## 00_CARTOUCHE
FABRICANT | FAB-DIS | EDITION | LANG | DECSEP | DATETARIF | ENOM | EPRENOM | EEMAIL | MARQUE | CURL | NSCRIPT
Eaton | 2.3 | FULL | FR | VIRGULE | 2021-07-01 | RICHARD | Jérémy | jeremyrichard@eaton.com | Luminox | https://www.eatonmedia.fr/www/Logo_Eaton.jpg
Eaton | 2.3 | FULL | FR | VIRGULE | 2021-07-01 | RICHARD | Jérémy | jeremyrichard@eaton.com | Nugelec | https://www.eatonmedia.fr/www/Logo_Eaton.jpg
Eaton | 2.3 | FULL | FR | VIRGULE | 2021-07-01 | RICHARD | Jérémy | jeremyrichard@eaton.com | Scantronic | https://www.eatonmedia.fr/www/Logo_Eaton.jpg
Eaton | 2.3 | FULL | FR | VIRGULE | 2021-07-01 | RICHARD | Jérémy | jeremyrichard@eaton.com | Services | https://www.eatonmedia.fr/www/Logo_Eaton.jpg
Note on A1: Nom du fabricant ou de l'entité qui met en marché la référence
Note on B1: Version du format FAB-DIS utilisé : 2.3 par exemple
Note on C1: Type d'édition : FULL = total ; PATCH = partielle ; PRICE = évolution tarifaire uniquement
Note on D1: Langue des données fournies : FR, EN, DE, ES, ... Codage selon le code ISO_639_1
Note on E1: Règle des séparateurs pour les valeurs numériques : POINT = le point (.) ; VIRGULE = la virgule (,)
Note on F1: Date d'application du tarif
Note on G1: Nom du(des) responsable(s) de l'édition, nom en majuscule
Note on H1: Prenom du responsable de l'édition, en majuscule/minuscule, avec accent
Note on I1: Email du responsable de l'édition
Note on J1: Nom de la(des) marque(s) commerciales(s)
Note on K1: Lien URL de téléchargement du logo MARQUE
Note on L1: N° d'identification généré par le script de contrôle FAB-DIS

## 01_COMMERCE
MARQUE | MARQUE | GAMME | REFCIALE | REFARTICLE | REFINFOR | GTIN13 | LIBELLE30 | LIBELLE80 | LIBELLE240 | DATETARIF | TARIF | TARIFD | DEV | TVA | QT | UB | QMC | MUL | QMV | QMVT | ST | DELAI | EDI | DUG | STA | DATESTA | REFANT | DATEREC | REFE | REFNEW | REFOLD | D3E | D3EC | D3EV | D3EU | DOUANE | ROHS | HAUTP | HAUTPU | LARGP | LARGPU | PROFP | PROFPU | POIDSP | POIDSPU | DIAM | DIAMU | SECT | SECTU | VP | VPU | MKT1 | MKT1L | MKT2 | MKT2L | MKT3 | MKT3L | MKT4 | MKT4L | MKT5 | MKT5L | FAM1 | FAM1L | FAM2 | FAM2L | FAM3 | FAM3L | DLSR | MADE
Eaton | Luminox | BAPI | 11145000492 | 11145000492 | 11145000492 | 4012539024705 | Support mural lampe W270/W276 | Support mural lampe portable W270/W276 | Support mural pour lampes portables W270 / W276 | 2021-07-01 | 24.11 |  | EUR | 20 | 1 | EA | 1 | 1 | 1 | CT | 0 | 25 | 1 | 24 | A | [10 empty] | 85311030 | [15 empty] | LP | Produits d'éclairage | 25 | Eclairage de sécurité | VT | Luminaires et accessoires | RA1 | Blocs autonomes | BAP | Blocs portables | Luminox | Luminox | LP25VTRA1 | Blocs autonomes |  |  |  | DE
Eaton | Luminox |  | 40066071499 | 40066071499 | 40066071499 |  | Batterie 12V/28A SG48 900W | Bloc batterie 12V/28A SelvGuard 900W | Bloc batterie 12V/28A pour source centrale SelvGuard 48V 900W | 2021-07-01 | 618.14 |  | EUR | 20 | 1 | EA | 1 | 1 | 1 | CT | 0 | 99 | 1 | 24 | A | [10 empty] | 85311030 | [15 empty] | LP | Produits d'éclairage | 25 | Eclairage de sécurité | VS | Sources centrales d'énergie | MMA | Accessoires et périphériques | SCO | Accessoires et périph SC conventionnelle | Luminox | Luminox | LP25VSMMA | Accessoires et périphériques
Eaton | Luminox | BAPI | 40071341145 | 40071341145 | 40071341145 | 4012539027003 | Chargeur Z 345.3 lampe W270 | Chargeur Z 345.3 lampe W270 | Chargeur 230V pour lampe portable W270.3/4 et W270.3/7 | 2021-07-01 | 426.58 |  | EUR | 20 | 1 | EA | 1 | 1 | 1 | CT | 0 | 25 | 1 | 24 | A | [10 empty] | 85311030 | [15 empty] | LP | Produits d'éclairage | 25 | Eclairage de sécurité | VT | Luminaires et accessoires | RA1 | Blocs autonomes | BAP | Blocs portables | Luminox | Luminox | LP25VTRA1 | Blocs autonomes |  |  |  | RO
Eaton | Luminox |  | 40071343719 | 40071343719 | 40071343719 | 4012539332626 | Module ST 20 | ST20 Mod.ZB96 40071343719 | ST20 Mod.ZB96 40071343719 | 2021-07-01 | 1482.58 |  | EUR | 20 | 1 | EA | 1 | 1 | 1 | CT | 0 | 25 | 1 | 24 | A | [10 empty] | 85389099 | [15 empty] | LP | Produits d'éclairage | 25 | Eclairage de sécurité | VS | Sources centrales d'énergie | MMA | Accessoires et périphériques | SAD | Accessoires, périph et log SC adressable | Luminox | Luminox | LP25VSMMA | Accessoires et périphériques |  |  |  | DE
Eaton | Luminox |  | 40071345689 | 40071345689 | 40071345689 |  | Interface 2LCG 400W | INTERFACE 2L-CG 400W. 12Adr 40071345689 | INTERFACE 2L-CG 400W. 12Adr 40071345689 | 2021-07-01 | 165.5 |  | EUR | 20 | 1 | EA | 1 | 1 | 1 | CT | 0 | 25 | 1 | 24 | A | [10 empty] | 94059200 | [15 empty] | LP | Produits d'éclairage | 25 | Eclairage de sécurité | VS | Sources centrales d'énergie | MCG | Sources centrales Adressables | SCD | Elément secondaire | Luminox | Luminox | LP25VSMCG | Sources centrales Adressables |  |  |  | DE
Eaton | Luminox |  | 40071346075 | 40071346075 | 40071346075 | 8714112027788 | Module SDS 8 | SDS 8 Gestion manque tension | SDS 8 Gestion manque tension | 2021-07-01 | 779.46 |  | EUR | 20 | 1 | EA | 1 | 1 | 1 | CT | 0 | 25 | 1 | 24 | A | [10 empty] | 85389099 | [15 empty] | LP | Produits d'éclairage | 25 | Eclairage de sécurité | VS | Sources centrales d'énergie | MCG | Sources centrales Adressables | SCD | Elément secondaire | Luminox | Luminox | LP25VSMCG | Sources centrales Adressables |  |  |  | DE
Eaton | Luminox |  | 40071346345 | 40071346345 | 40071346345 | 4012539333067 | Booster 2,5 A | Booster de charge 2.5A Mod. ZB96 | Booster de charge 2.5A Mod. ZB96 | 2021-07-01 | 1482.58 |  | EUR | 20 | 1 | EA | 1 | 1 | 1 | CT | 0 | 25 | 1 | 24 | A | [10 empty] | 85311030 | [15 empty] | LP | Produits d'éclairage | 25 | Eclairage de sécurité | VS | Sources centrales d'énergie | MMA | Accessoires et périphériques | SAD | Accessoires, périph et log SC adressable | Luminox | Luminox | LP25VSMMA | Accessoires et périphériques |  |  |  | DE
Eaton | Luminox |  | 40071346450 | 40071346450 | 40071346450 | 8714112050144 | Interface EGA/RS232 | Interface EGA/232 pour ZB 96 | Interface EGA/232 pour ZB 96 | 2021-07-01 | 815.13 |  | EUR | 20 | 1 | EA | 1 | 1 | 1 | CT | 0 | 25 | 1 | 24 | A | [10 empty] | 85311030 | [15 empty] | LP | Produits d'éclairage | 25 | Eclairage de sécurité | VS | Sources centrales d'énergie | MMA | Accessoires et périphériques | SAD | Accessoires, périph et log SC adressable | Luminox | Luminox | LP25VSMMA | Accessoires et périphériques |  |  |  | DE
Eaton | Luminox |  | 40071347130 | 40071347130 | 40071347130 | 4012539333456 | Adaptateur 2 booster | Adaptateur pour 2 booster 2,5A | Adaptateur pour 2 booster 2,5A | 2021-07-01 | 417.77 |  | EUR | 20 | 1 | EA | 1 | 1 | 1 | CT | 0 | 99 | 1 | 24 | A | [10 empty] | 85389099 | [15 empty] | LP | Produits d'éclairage | 25 | Eclairage de sécurité | VS | Sources centrales d'énergie | MCG | Sources centrales Adressables | SCD | Elément secondaire | Luminox | Luminox | LP25VSMCG | Sources centrales Adressables |  |  |  | DE
Eaton | Luminox |  | 40071347167 | 40071347167 | 40071347167 | 4012539333562 | Adaptateur 1 booster | Adaptateur pour 1 booster 2,5A | Adaptateur pour 1 booster 2,5A | 2021-07-01 | 195.23 |  | EUR | 20 | 1 | EA | 1 | 1 | 1 | CT | 0 | 25 | 1 | 24 | A | [10 empty] | 85389099 | [15 empty] | LP | Produits d'éclairage | 25 | Eclairage de sécurité | VS | Sources centrales d'énergie | MCG | Sources centrales Adressables |  |  | Luminox | Luminox | LP25VSMCG | Sources centrales Adressables |  |  |  | DE
Eaton | Luminox |  | 40071347305 | 40071347305 | 40071347305 | 8714112048028 | Module SKU 2x3A | SKU 2x3A Mod.2 departs 3A ZB96 | SKU 2x3A Mod.2 departs 3A ZB96 | 2021-07-01 | 755.9 |  | EUR | 20 | 1 | EA | 1 | 1 | 1 | CT | 0 | 25 | 1 | 24 | A | [10 empty] | 85389099 | [15 empty] | LP | Produits d'éclairage | 25 | Eclairage de sécurité | VS | Sources centrales d'énergie | MMA | Accessoires et périphériques | SAD | Accessoires, périph et log SC adressable | Luminox | Luminox | LP25VSMMA | Accessoires et périphériques |  |  |  | DE
Eaton | Luminox |  | 40071347347 | 40071347347 | 40071347347 | 8714112048042 | Module SKU 1x6A | SKU CG 6A.1 Module 1 départ | SKU CG 6A.1 Module 1 départ | 2021-07-01 | 687.94 |  | EUR | 20 | 1 | EA | 1 | 1 | 1 | CT | 0 | 25 | 1 | 24 | A | [10 empty] | 85389099 | [15 empty] | LP | Produits d'éclairage | 25 | Eclairage de sécurité | VS | Sources centrales d'énergie | MMA | Accessoires et périphériques | SAD | Accessoires, périph et log SC adressable | Luminox | Luminox | LP25VSMMA | Accessoires et périphériques |  |  |  | DE
Eaton | Luminox | BAPI | 40071352030 | 40071352030 | 40071352030 | 4012539330332 | W270-3/4 LED | W270-3/4 LED | Lampe portable robuste à LED, chargeur externe à commander séparément (40071341145). 4 fonctions : phare fixe, clignotant, veilleuse, arrêt. Disques rouge, orange et transparent inclus. IP54. Autonomie : 3.5 heures avec batterie 4 Ah. | 2021-07-01 | 649.51 |  | EUR | 20 | 1 | EA | 1 | 1 | 1 | CT | 0 | 25 | 1 | 24 | A | [10 empty] | 85311030 | [15 empty] | LP | Produits d'éclairage | 25 | Eclairage de sécurité | VT | Luminaires et accessoires | RA1 | Blocs autonomes | BAP | Blocs portables | Luminox | Luminox | LP25VTRA1 | Blocs autonomes |  |  |  | RO
Eaton | Luminox | BAPI | 40071352031 | 40071352031 | 40071352031 | 4012539330349 | W270-3/7 LED | W270-3/7 LED | Lampe portable robuste à LED, chargeur externe à commander séparément (40071341145). 4 fonctions : phare fixe, clignotant, veilleuse, arrêt. Disque rouge, orange et transparent inclus. IP54. Autonomie : 6 heures avec batterie 7 Ah. | 2021-07-01 | 732.11 |  | EUR | 20 | 1 | EA | 1 | 1 | 1 | CT | 0 | 25 | 1 | 24 | A | [10 empty] | 85311030 | [15 empty] | LP | Produits d'éclairage | 25 | Eclairage de sécurité | VT | Luminaires et accessoires | RA1 | Blocs autonomes | BAP | Blocs portables | Luminox | Luminox | LP25VTRA1 | Blocs autonomes |  |  |  | RO
Eaton | Luminox | BAPI | 40071352032 | 40071352032 | 40071352032 | 4012539330356 | W276-3/4 LED | W276-3/4 LED | Lampe portable robuste à LED avec chargeur intégré. Quatre Fonctions : phare fixe, phare clignotant, veilleuse, arrêt. Disques rouge, orange et transparent inclus. IP54. Autonomie: 3.5 heures avec batterie 4 Ah à pleine puissance. | 2021-07-01 | 677.8 |  | EUR | 20 | 1 | EA | 1 | 1 | 1 | CT | 0 | 25 | 1 | 24 | A | [5 empty] | 11145000276 |  |  |  |  | 85311030 | [15 empty] | LP | Produits d'éclairage | 25 | Eclairage de sécurité | VT | Luminaires et accessoires | RA1 | Blocs autonomes | BAP | Blocs portables | Luminox | Luminox | LP25VTRA1 | Blocs autonomes |  |  |  | RO
Eaton | Luminox | BAPI | 40071352033 | 40071352033 | 40071352033 | 4012539330363 | W276-3/7 LED | W276-3/7 LED | Lampe portable robuste à LED avec chargeur intégré. Quatre Fonctions : phare fixe, phare clignotant, veilleuse, arrêt. Disques rouge, orange et transparent inclus. IP54. Autonomie : 6 heures avec batterie 7 Ah à pleine puissance. | 2021-07-01 | 796.61 |  | EUR | 20 | 1 | EA | 1 | 1 | 1 | CT | 0 | 25 | 1 | 24 | A | [10 empty] | 85311030 | [15 empty] | LP | Produits d'éclairage | 25 | Eclairage de sécurité | VT | Luminaires et accessoires | RA1 | Blocs autonomes | BAP | Blocs portables | Luminox | Luminox | LP25VTRA1 | Blocs autonomes |  |  |  | RO
Eaton | Luminox | Accessoires | 40071352379 | 40071352379 | 40071352379 | 4012539350415 | EATON power magnet | Aimant EATON pour tests manuels ou configuration du flux secteur présent | Aimant EATON permettant le lancement de tests manuels ou la configuration du flux secteur présent sur BAES compatibles | 2021-07-01 | 12.99 |  | EUR | 20 | 1 | EA | 1 | 1 | 1 | EA | 0 | 25 | 1 | 24 | A | [10 empty] | 85311030 | [15 empty] | LP | Produits d'éclairage | 25 | Eclairage de sécurité | VT | Luminaires et accessoires | RA4 | Accessoires et télécommandes | PER | Périphériques divers | Luminox | Luminox | LP25VTRA4 | Accessoires et télécommandes |  |  |  | GR
Eaton | Luminox |  | 40071352409 | 40071352409 | 40071352409 | 4012539324416 | INTER VCG-S 4-400W ZBS | Inerface d'adressage VCG-S 4-400W ZBS | Interface d'adressage pour LUMINAIRE ANTI-PANIQUE 20 adresses. Dimensions: 21 x 85 x 30. Alimentation: 220-240V 50Hz / 176-275 Vdc. Conso: <0.5W | 2021-07-01 | 165.5 |  | EUR | 20 | 1 | EA | 1 | 1 | 1 | CT | 0 | 25 | 1 | 24 | A | [5 empty] | 40071345688 40071348490 |  |  |  |  | 94059900 | [15 empty] | LP | Produits d'éclairage | 25 | Eclairage de sécurité | VS | Sources centrales d'énergie | MMA | Accessoires et périphériques | SAD | Accessoires, périph et log SC adressable | Luminox | Luminox | LP25VSMMA | Accessoires et périphériques |  |  |  | DE
Eaton | Luminox |  | 40071360750 | 40071360750 | 40071360750 | 4012539339137 | Kit remplacement chargeur ZB96 | Kit de remplacement chargeur ZB96 LT2.5 | Kit de remplacement chargeur ZB96 LT2.5 | 2021-07-01 | 2526.76 |  | EUR | 20 | 1 | EA | 1 | 1 | 1 | CT | 0 | 25 | 1 | 24 | A | [10 empty] | 94059900 | [15 empty] | LP | Produits d'éclairage | 25 | Eclairage de sécurité | VT | Luminaires et accessoires | SPA | Réparation et pièces détachées | AUT | Divers autres | Luminox | Luminox | LP25VTSPA | Réparation et pièces détachées |  |  |  | DE
Eaton | Luminox |  | 40071361021 | 40071361021 | 40071361021 | 4012539339267 | Logiciel CG Vision France | Logiciel CG Vision France | Logiciel de supervision avec licence pour 1 pc compatible avec source centrale ZB-S et centrale de gestion adressable ADR 1024. | 2021-07-01 | 5902.06 |  | EUR | 20 | 1 | EA | 1 | 1 | 1 | CT | 0 | 25 | 1 | 0 | A | [5 empty] | 40071347391 |  |  |  |  | 85389099 | [15 empty] | LP | Produits d'éclairage | 25 | Eclairage de sécurité | VT | Luminaires et accessoires | RA4 | Accessoires et télécommandes | PER | Périphériques divers | Luminox | Luminox | LP25VTRA4 | Accessoires et télécommandes |  |  |  | DE
Eaton | Luminox | CGLine+ | 40071361055 | 40071361055 | 40071361055 | 4012539341611 | CGLine+ Web-Controller | Web-Controller pour système CGLine+ | Web-Controller pour système CGLine+ | 2021-07-01 | 1867.04 |  | EUR | 20 | 1 | EA | 1 | 1 | 1 | CT | 0 | 25 | 1 | 24 | A | [10 empty] | 85311030 | [15 empty] | LP | Produits d'éclairage | 25 | Eclairage de sécurité | VT | Luminaires et accessoires | RA4 | Accessoires et télécommandes | PER | Périphériques divers | Luminox | Luminox | LP25VTRA4 | Accessoires et télécommandes |  |  |  | DE
Eaton | Luminox | CGLine+ | 40071361056 | 40071361056 | 40071361056 | 3660191603694 | CGLine+ Web Touchscreen Contr | CGLine+ Web Touchscreen Controller | Centrale de gestion Web-Controller avec écran tactile embarqué pour système adressable CGLine+. | 2021-07-01 | 4119.71 |  | EUR | 20 | 1 | EA | 1 | 1 | 1 | CT | 0 | 15 | 1 | 24 | A | [10 empty] | 85311030 | [15 empty] | LP | Produits d'éclairage | 25 | Eclairage de sécurité | VT | Luminaires et accessoires | RA4 | Accessoires et télécommandes | PER | Périphériques divers | Luminox | Luminox | LP25VTRA4 | Accessoires et télécommandes |  |  |  | FR
Eaton | Luminox |  | 40071361084 | 40071361084 | 40071361084 | 3660191604899 | CGL+ CGVision Touchscreen G/Co | CGL+ CGVision Touchscreen G/Controller | Centrale de gestion Web-Controller avec écran tactile pour système adressable CGLine+. Logiciel CGVision lite embarqué, avec switch ethernet. | 2021-07-01 | 5108.44 |  | EUR | 20 | 1 | EA | 1 | 1 | 1 | CT | 1 | 3 | 1 | 24 | A | [10 empty] | 85311030 | [15 empty] | LP | Produits d'éclairage | 25 | Eclairage de sécurité | VT | Luminaires et accessoires | RA4 | Accessoires et télécommandes | PER | Périphériques divers | Luminox | Luminox | LP25VTRA4 | Accessoires et télécommandes |  |  |  | FR
Eaton | Luminox | CGLine+ | 40071361178 | 40071361178 | 40071361178 | 4012539344056 | PC-Software CGLine+ Web-Contr. | PC-Software CGLine+ Web-Controller | Logiciel de configuration et programmation pour système CGLine+. Permet d'attribuer des adresses courtes et noms uniques à chaque bloc autonome, de programmer les tests automatiques. Configuration possible via le logiciel hors connexion. | 2021-07-01 | 456.02 |  | EUR | 20 | 1 | EA | 1 | 1 | 1 | CT | 0 | 25 | 1 | 24 | A | [10 empty] | 85311030 | [15 empty] | LP | Produits d'éclairage | 25 | Eclairage de sécurité | VT | Luminaires et accessoires | RA4 | Accessoires et télécommandes | PER | Périphériques divers | Luminox | Luminox | LP25VTRA4 | Accessoires et télécommandes |  |  |  | DE
Eaton | Luminox | CGLine+ | 40071361184 | 40071361184 | 40071361184 | 4012539344049 | CGLine+ Web-Controller con box | CGLine+ Web-Controller connection box | Centrale Web-Controller pour système CGLine+. Montée dans un boitier pour installation en dehors d'une armoire électrique. | 2021-07-01 | 2321.33 |  | EUR | 20 | 1 | EA | 1 | 1 | 1 | CT | 0 | 25 | 1 | 24 | A | [10 empty] | 85311030 | [15 empty] | LP | Produits d'éclairage | 25 | Eclairage de sécurité | VT | Luminaires et accessoires | RA4 | Accessoires et télécommandes | PER | Périphériques divers | Luminox | Luminox | LP25VTRA4 | Accessoires et télécommandes |  |  |  | DE
Eaton | Luminox | CGLine+ | 40071361274 | 40071361274 | 40071361274 | 4012539345268 | CGLine+ WiFi Monitoring Set | CGLine+ WiFi Monitoring Set | Kit comprenant : Une centrale Web-Controller CGLine+ Wifi montée en boitier - Une tablette tactile pour connexion sans fil locale (accès au webserveur embarqué) | 2021-07-01 | 8275.68 |  | EUR | 20 | 1 | EA | 1 | 1 | 1 | CT | 0 | 25 | 1 | 24 | A | [10 empty] | 85311030 | [15 empty] | LP | Produits d'éclairage | 25 | Eclairage de sécurité | VT | Luminaires et accessoires | RA4 | Accessoires et télécommandes | PER | Périphériques divers | Luminox | Luminox | LP25VTRA4 | Accessoires et télécommandes |  |  |  | DE
Eaton | Luminox |  | 40071708287 | 40071708287 | 40071708287 |  | Enjoliveur inox CrystalWay XL | Enjoliveur acier inox CrystalWay XL | Enjoliveur en acier inoxydable pour CrystalWay XL | 2021-07-01 | 53.29 |  | EUR | 20 | 1 | EA | 1 | 1 | 1 | CT | 0 | 99 | 1 | 24 | A | [10 empty] | 85311030 | [15 empty] | LP | Produits d'éclairage | 25 | Eclairage de sécurité | VT | Luminaires et accessoires | RA4 | Accessoires et télécommandes | ACC | Accessoires de montage | Luminox | Luminox | LP25VTRA4 | Accessoires et télécommandes
Eaton | Luminox |  | 40071708300 | 40071708300 | 40071708300 |  | Enjoliveur inox CrystalWay | Enjoliveur acier inox CrystalWay | Enjoliveur en acier inoxydable pour CrystalWay | 2021-07-01 | 43.14 |  | EUR | 20 | 1 | EA | 1 | 1 | 1 | CT | 0 | 99 | 1 | 24 | A | [10 empty] | 85311030 | [15 empty] | LP | Produits d'éclairage | 25 | Eclairage de sécurité | VT | Luminaires et accessoires | RA4 | Accessoires et télécommandes | ACC | Accessoires de montage | Luminox | Luminox | LP25VTRA4 | Accessoires et télécommandes
Eaton | Luminox |  | 40071777991 | 40071777991 | 40071777991 | 3660191613938 | Système AE CGLine+ 10 entrées | Système AE CGLine+ 10 entrées | Système AE CGLine+ 10 entrées. Centrale de gestion pour système adaptatif d'éclairage de sécurité | 2021-07-01 | 8120 |  | EUR | 20 | 1 | EA | 1 | 1 | 1 | CT | 0 | 25 | 1 | 24 | A | [10 empty] | 85311030 | [15 empty] | LP | Produits d'éclairage | 25 | Eclairage de sécurité | VT | Luminaires et accessoires | RA4 | Accessoires et télécommandes | PER | Périphériques divers | Luminox | Luminox | LP25VTRA4 | Accessoires et télécommandes |  |  |  | FR
Eaton | Luminox |  | 40071777992 | 40071777992 | 40071777992 | 3660191613945 | Système AE CGLine+ 20 entrées | Système AE CGLine+ 20 entrées | Système AE CGLine+ 20 entrées. Centrale de gestion pour système adaptatif d'éclairage de sécurité | 2021-07-01 | 6902 |  | EUR | 20 | 1 | EA | 1 | 1 | 1 | CT | 0 | 25 | 1 | 24 | A | [10 empty] | 85311030 | [15 empty] | LP | Produits d'éclairage | 25 | Eclairage de sécurité | VT | Luminaires et accessoires | RA4 | Accessoires et télécommandes | PER | Périphériques divers | Luminox | Luminox | LP25VTRA4 | Accessoires et télécommandes |  |  |  | FR
Eaton | Luminox |  | 40071777993 | 40071777993 | 40071777993 | 3660191613952 | Système AE CGLine+ 30 entrées | Système AE CGLine+ 30 entrées | Système AE CGLine+ 30 entrées. Centrale de gestion pour système adaptatif d'éclairage de sécurité | 2021-07-01 | 4060 |  | EUR | 20 | 1 | EA | 1 | 1 | 1 | CT | 0 | 25 | 1 | 24 | A | [10 empty] | 85311030 | [15 empty] | LP | Produits d'éclairage | 25 | Eclairage de sécurité | VT | Luminaires et accessoires | RA4 | Accessoires et télécommandes | PER | Périphériques divers | Luminox | Luminox | LP25VTRA4 | Accessoires et télécommandes |  |  |  | FR
Eaton | Luminox |  | 40071777994 | 40071777994 | 40071777994 | 3660191613969 | Système AE CGLine+ 10 entrées | Système AE CGLine+ 10 entrées (sans alimentation de secours) | Système AE CGLine+ 10 entrées (sans alimentation de secours). Incluant l‘Advanced CGLine+ Web-Controller , module d‘entrée pour 10 déclencheurs, pour AE système avec alimentation existante sécurisée sur site et pour l‘advanced IA système. | 2021-07-01 | 4120.9 |  | EUR | 20 | 1 | EA | 1 | 1 | 1 | CT | 0 | 25 | 1 | 24 | A | [10 empty] | 85311030 | [15 empty] | LP | Produits d'éclairage | 25 | Eclairage de sécurité | VT | Luminaires et accessoires | RA4 | Accessoires et télécommandes | PER | Périphériques divers | Luminox | Luminox | LP25VTRA4 | Accessoires et télécommandes |  |  |  | FR
Eaton | Luminox | BeamTech | BT1S-CCGS | BT1S-CCGS | BT1S-CCGS | 4012539362586 | BeamTech 1x400lm CG-S | Luminaire anti-panique BeamTech 1 x 400lm pour sources centrales adressables | Luminaire anti-panique BeamTech 1 phare de 400lm pour sources centrales adressables. IP65/IK07 | 2021-07-01 | 752.25 |  | EUR | 20 | 1 | EA | 1 | 1 | 1 | CT | 0 | 25 | 1 | 12 | A | [10 empty] | 94054039 | [15 empty] | LP | Produits d'éclairage | 25 | Eclairage de sécurité | VT | Luminaires et accessoires | RA3 | Luminaires Sources centrales | AMB | Ambiance | Luminox | Luminox | LP25VTRA3 | Luminaires Sources centrales |  |  |  | RO
Eaton | Luminox | BeamTech | BT1SC-D1ADR | BT1SC-D1ADR | BT1SC-D1ADR | 5205050909920 | BeamTech 500 ADR CgLine+ | BeamTech 500 ADR CgLine+ | Bloc forte puissance 1 spot à LEDs. ADR/CGLine+ 500lm - 1h - IP65 - IK03 | 2021-07-01 | 694.12 |  | EUR | 20 | 1 | EA | 1 | 1 | 1 | CT | 0 | 25 | 1 | 48 | A | [10 empty] | 85311030 | [15 empty] | LP | Produits d'éclairage | 25 | Eclairage de sécurité | VT | Luminaires et accessoires | RA1 | Blocs autonomes | AMB | Ambiance | Luminox | Luminox | LP25VTRA1 | Blocs autonomes |  |  |  | RO
Eaton | Luminox | BeamTech | BT1SC-D1AT | BT1SC-D1AT | BT1SC-D1AT | 5205050909906 | BeamTech 500 | BeamTech 500 | Bloc forte puissance 1 spot à LEDs. SATI 500lm - 1h - IP65 - IK03 | 2021-07-01 | 580.79 |  | EUR | 20 | 1 | EA | 1 | 1 | 1 | CT | 0 | 25 | 1 | 48 | A | [10 empty] | 85311030 | [15 empty] | LP | Produits d'éclairage | 25 | Eclairage de sécurité | VT | Luminaires et accessoires | RA1 | Blocs autonomes | AMB | Ambiance | Luminox | Luminox | LP25VTRA1 | Blocs autonomes |  |  |  | RO
Eaton | Luminox | BeamTech | BT1SRB | BT1SRB | BT1SRB | 5205050910971 | Cadre BeamTech 500 | Cadre BeamTech 500 | Cadre d'encastrement version 500 | 2021-07-01 | 111.26 |  | EUR | 20 | 1 | EA | 1 | 1 | 1 | CT | 0 | 25 | 1 | 24 | A | [10 empty] | 94059900 | [15 empty] | LP | Produits d'éclairage | 25 | Eclairage de sécurité | VT | Luminaires et accessoires | RA4 | Accessoires et télécommandes | ACC | Accessoires de montage | Luminox | Luminox | LP25VTRA4 | Accessoires et télécommandes |  |  |  | RO
Eaton | Luminox | BeamTech | BT2LL-F1ADR | BT2LL-F1ADR | BT2LL-F1ADR | 5205050909876 | BeamTech 1000L ADR CgLine+ | BeamTech 1000L ADR CgLine+ | Bloc forte puissance 2 spots à LEDs. ADR/CGLine+ 1000lm - 1h - IP65 - IK03 version large | 2021-07-01 | 1388.23 |  | EUR | 20 | 1 | EA | 1 | 1 | 1 | CT | 0 | 25 | 1 | 48 | A | [10 empty] | 85311030 | [15 empty] | LP | Produits d'éclairage | 25 | Eclairage de sécurité | VT | Luminaires et accessoires | RA1 | Blocs autonomes | AMB | Ambiance | Luminox | Luminox | LP25VTRA1 | Blocs autonomes |  |  |  | RO
Eaton | Luminox | BeamTech | BT2LL-F1AT | BT2LL-F1AT | BT2LL-F1AT | 5205050909852 | BeamTech 1000L | BeamTech 1000L | Bloc forte puissance 2 spots à LEDs. SATI 1000lm - 1h - IP65 - IK03 version large | 2021-07-01 | 1161.58 |  | EUR | 20 | 1 | EA | 1 | 1 | 1 | CT | 0 | 25 | 1 | 48 | A | [10 empty] | 85311030 | [15 empty] | LP | Produits d'éclairage | 25 | Eclairage de sécurité | VT | Luminaires et accessoires | RA1 | Blocs autonomes | AMB | Ambiance | Luminox | Luminox | LP25VTRA1 | Blocs autonomes |  |  |  | RO
Eaton | Luminox | BeamTech | BT2S-ECGS | BT2S-ECGS | BT2S-ECGS | 4012539362593 | BeamTech 2x400lm CG-S | Luminaire anti-panique BeamTech 2 x 400lm pour sources centrales adressables | Luminaire anti-panique BeamTech 2 phares de 400lm pour sources centrales adressables. IP65/IK07 | 2021-07-01 | 1504.48 |  | EUR | 20 | 1 | EA | 1 | 1 | 1 | CT | 0 | 25 | 1 | 12 | A | [10 empty] | 94054039 | [15 empty] | LP | Produits d'éclairage | 25 | Eclairage de sécurité | VT | Luminaires et accessoires | RA3 | Luminaires Sources centrales | AMB | Ambiance | Luminox | Luminox | LP25VTRA3 | Luminaires Sources centrales |  |  |  | RO
Eaton | Luminox | BeamTech | BT2SL-F1ADR | BT2SL-F1ADR | BT2SL-F1ADR | 5205050909975 | BeamTech 1000S ADR CgLine+ | BeamTech 1000S ADR CgLine+ | Bloc forte puissance 2 spots à Leds; ADR/CG Line+ 1000lm-1h-IP65-IK03 l | 2021-07-01 | 1388.23 |  | EUR | 20 | 1 | EA | 1 | 1 | 1 | CT | 0 | 25 | 1 | 48 | A | [10 empty] | 85311030 | [15 empty] | LP | Produits d'éclairage | 25 | Eclairage de sécurité | VT | Luminaires et accessoires | RA1 | Blocs autonomes | AMB | Ambiance | Luminox | Luminox | LP25VTRA1 | Blocs autonomes |  |  |  | RO
Eaton | Luminox | BeamTech | BT2SL-F1AT | BT2SL-F1AT | BT2SL-F1AT | 5205050909968 | BeamTech 1000S | BeamTech 1000S | Bloc forte puissance 2 spots à Leds; SATI 1000lm-1h-IP65-IK03 | 2021-07-01 | 1161.58 |  | EUR | 20 | 1 | EA | 1 | 1 | 1 | CT | 1 | 3 | 1 | 48 | A | [10 empty] | 85311030 | [15 empty] | LP | Produits d'éclairage | 25 | Eclairage de sécurité | VT | Luminaires et accessoires | RA1 | Blocs autonomes | AMB | Ambiance | Luminox | Luminox | LP25VTRA1 | Blocs autonomes |  |  |  | RO
Eaton | Luminox | BeamTech | BT2SRB | BT2SRB | BT2SRB | 5205050910049 | Cadre BeamTech 1000S | Cadre BeamTech 1000S | Cadre d'encastrement version 1000S | 2021-07-01 | 139.09 |  | EUR | 20 | 1 | EA | 1 | 1 | 1 | CT | 0 | 15 | 1 | 24 | A | [10 empty] | 94059900 | [15 empty] | LP | Produits d'éclairage | 25 | Eclairage de sécurité | VT | Luminaires et accessoires | RA4 | Accessoires et télécommandes | ACC | Accessoires de montage | Luminox | Luminox | LP25VTRA4 | Accessoires et télécommandes |  |  |  | RO
Eaton | Luminox | BeamTech | BT4LL-G1ADR | BT4LL-G1ADR | BT4LL-G1ADR | 5205050909777 | BeamTech 2000 ADR CGLine+ | BeamTech 2000 ADR CGLine+ | Bloc forte puissance 4 spots à LEDs. ADR/CGLine+ 2000lm - 1h - IP65 - IK03 | 2021-07-01 | 2776.46 |  | EUR | 20 | 1 | EA | 1 | 1 | 1 | CT | 0 | 25 | 1 | 48 | A | [10 empty] | 85311030 | [15 empty] | LP | Produits d'éclairage | 25 | Eclairage de sécurité | VT | Luminaires et accessoires | RA1 | Blocs autonomes | AMB | Ambiance | Luminox | Luminox | LP25VTRA1 | Blocs autonomes |  |  |  | RO
Eaton | Luminox | BeamTech | BT4LL-G1AT | BT4LL-G1AT | BT4LL-G1AT | 5205050910919 | BeamTech 2000 | BeamTech 2000 | Bloc forte puissance 4 spots à LEDs. SATI 2000lm - 1h - IP65 - IK03 | 2021-07-01 | 2323.16 |  | EUR | 20 | 1 | EA | 1 | 1 | 1 | CT | 1 | 3 | 1 | 48 | A | [10 empty] | 85311030 | [15 empty] | LP | Produits d'éclairage | 25 | Eclairage de sécurité | VT | Luminaires et accessoires | RA1 | Blocs autonomes | AMB | Ambiance | Luminox | Luminox | LP25VTRA1 | Blocs autonomes |  |  |  | RO
Eaton | Luminox | BeamTech | BTLGRID | BTLGRID | BTLGRID | 5205050910995 | Grille Beamtech BTLGRID | Grille de protection pour Beamtech BT2LL et BT4LL | Grille de protection pour Beamtech BT2LL et BT4LL | 2021-07-01 | 148.85 |  | EUR | 20 | 1 | EA | 1 | 1 | 1 | CT | 0 | 25 | 1 | 24 | A | [10 empty] | 94059900 | [15 empty] | LP | Produits d'éclairage | 25 | Eclairage de sécurité | VT | Luminaires et accessoires | RA4 | Accessoires et télécommandes | ACC | Accessoires de montage | Luminox | Luminox | LP25VTRA4 | Accessoires et télécommandes
Eaton | Luminox | BeamTech | BTSGRID | BTSGRID | BTSGRID | 5205050910988 | Grille Beamtech BTSGRID | Grille de protection pour Beamtech BT1SC et BT2SL | Grille de protection pour Beamtech BT1SC et BT2SL | 2021-07-01 | 74.42 |  | EUR | 20 | 1 | EA | 1 | 1 | 1 | CT | 0 | 25 | 1 | 24 | A | [10 empty] | 94059900 | [15 empty] | LP | Produits d'éclairage | 25 | Eclairage de sécurité | VT | Luminaires et accessoires | RA4 | Accessoires et télécommandes | ACC | Accessoires de montage | Luminox | Luminox | LP25VTRA4 | Accessoires et télécommandes
Eaton | Luminox |  | CTR160CGL2KS | CTR160CGL2KS | CTR160CGL2KS | 3660191807030 | CGline+ web compact controller | CGline+ web compact controller | Centrale de gestion Web-Controller avec écran tactile embarqué pour système adressable CGLine+. | 2021-07-01 | 2207.02 |  | EUR | 20 | 1 | EA | 1 | 1 | 1 | CT | 0 | 25 | 1 | 24 | A | [10 empty] | 85311030 | [15 empty] | LP | Produits d'éclairage | 25 | Eclairage de sécurité | VT | Luminaires et accessoires | RA4 | Accessoires et télécommandes | PER | Périphériques divers | Luminox | Luminox | LP25VTRA4 | Accessoires et télécommandes |  |  |  | FR
Eaton | Luminox | Accessoires | FT2ED-PICTO-CR | FT2ED-PICTO-CR | FT2ED-PICTO-CR | 3660191807184 | Picto UL2 PL2 ISO7010-E003 | Picto pour ULTRALED 2 et PLANETE 2 Croix blanche sur fond vert | Picto pour gammes ULTRALED 2 et PLANETE 2 Croix blanche sur fond vert | 2021-07-01 | 47.62 |  | EUR | 20 | 1 | EA | 1 | 1 | 1 | CT | 0 | 25 | 1 | 0 | A | [10 empty] | 94059200 | [15 empty] | LP | Produits d'éclairage | 25 | Eclairage de sécurité | VT | Luminaires et accessoires | RA4 | Accessoires et télécommandes | ACC | Accessoires de montage | Luminox | Luminox | LP25VTRA4 | Accessoires et télécommandes
Eaton | Luminox | Accessoires | FT2ED-PICTO-DL | FT2ED-PICTO-DL | FT2ED-PICTO-DL | 3660191807283 | Picto UL2 PL2 ISO7010-E001 B/G | Picto pour ULTRALED 2 et PLANETE 2 Oblique Bas Gauche | Picto pour gammes ULTRALED 2 et PLANETE 2 Oblique Bas Gauche | 2021-07-01 | 47.62 |  | EUR | 20 | 1 | EA | 1 | 1 | 1 | CT | 0 | 25 | 1 | 0 | A | [10 empty] | 94059200 | [15 empty] | LP | Produits d'éclairage | 25 | Eclairage de sécurité | VT | Luminaires et accessoires | RA4 | Accessoires et télécommandes | ACC | Accessoires de montage | Luminox | Luminox | LP25VTRA4 | Accessoires et télécommandes
Eaton | Luminox |  | FT2ED-PICTO-DMD | FT2ED-PICTO-DMD | FT2ED-PICTO-DMD | 3660191807269 | Picto PMR pour UL2/PL2 Bas | Picto PMR pour ULTRALED 2 / PLANETE 2 Flèche Bas | Picto PMR pour gammes ULTRALED 2 / PLANETE 2 Flèche Bas | 2021-07-01 | 48.33 |  | EUR | 20 | 1 | EA | 1 | 1 | 1 | CT | 0 | 25 | 1 | 0 | A | [10 empty] | 94054039 | [15 empty] | LP | Produits d'éclairage | 25 | Eclairage de sécurité | VT | Luminaires et accessoires | RA4 | Accessoires et télécommandes | ACC | Accessoires de montage | Luminox | Luminox | LP25VTRA4 | Accessoires et télécommandes |  |  |  | HU
Eaton | Luminox | Accessoires | FT2ED-PICTO-DMD1 | FT2ED-PICTO-DMD1 | FT2ED-PICTO-DMD1 | 3660191807214 | Picto UL2 PL2 PMR DIN4844 B | Picto PMR pour ULTRALED 2 et PLANETE 2 Bas DIN4844 | Picto PMR pour gammes ULTRALED 2 et PLANETE 2 Bas DIN4844 | 2021-07-01 | 47.62 |  | EUR | 20 | 1 | EA | 1 | 1 | 1 | CT | 0 | 25 | 1 | 0 | A | [10 empty] | 94059200 | [15 empty] | LP | Produits d'éclairage | 25 | Eclairage de sécurité | VT | Luminaires et accessoires | RA4 | Accessoires et télécommandes | ACC | Accessoires de montage | Luminox | Luminox | LP25VTRA4 | Accessoires et télécommandes
Eaton | Luminox |  | FT2ED-PICTO-DML | FT2ED-PICTO-DML | FT2ED-PICTO-DML | 3660191807252 | Picto PMR pour UL2/PL2 Gauche | Picto PMR pour ULTRALED 2 / PLANETE 2 Flèche Gauche | Picto PMR pour gammes ULTRALED 2 / PLANETE 2 Flèche Gauche | 2021-07-01 | 48.33 |  | EUR | 20 | 1 | EA | 1 | 1 | 1 | CT | 0 | 25 | 1 | 0 | A | [10 empty] | 94059200 | [15 empty] | LP | Produits d'éclairage | 25 | Eclairage de sécurité | VT | Luminaires et accessoires | RA4 | Accessoires et télécommandes | ACC | Accessoires de montage | Luminox | Luminox | LP25VTRA4 | Accessoires et télécommandes |  |  |  | HU
Eaton | Luminox | Accessoires | FT2ED-PICTO-DML1 | FT2ED-PICTO-DML1 | FT2ED-PICTO-DML1 | 3660191807238 | Picto UL2 PL2 PMR DIN4844 G | Picto PMR pour ULTRALED 2 et PLANETE 2 Gauche DIN4844 | Picto PMR pour gammes ULTRALED 2 et PLANETE 2 Gauche DIN4844 | 2021-07-01 | 47.62 |  | EUR | 20 | 1 | EA | 1 | 1 | 1 | CT | 0 | 25 | 1 | 0 | A | [10 empty] | 94059200 | [15 empty] | LP | Produits d'éclairage | 25 | Eclairage de sécurité | VT | Luminaires et accessoires | RA4 | Accessoires et télécommandes | ACC | Accessoires de montage | Luminox | Luminox | LP25VTRA4 | Accessoires et télécommandes
Eaton | Luminox |  | FT2ED-PICTO-DMR | FT2ED-PICTO-DMR | FT2ED-PICTO-DMR | 3660191807245 | Picto PMR pour UL2/PL2 Droite | Picto PMR pour ULTRALED 2 / PLANETE 2 Flèche Droite | Picto PMR pour gammes ULTRALED 2 / PLANETE 2 Flèche Droite | 2021-07-01 | 48.33 |  | EUR | 20 | 1 | EA | 1 | 1 | 1 | CT | 0 | 25 | 1 | 0 | A | [10 empty] | 94059200 | [15 empty] | LP | Produits d'éclairage | 25 | Eclairage de sécurité | VT | Luminaires et accessoires | RA4 | Accessoires et télécommandes | ACC | Accessoires de montage | Luminox | Luminox | LP25VTRA4 | Accessoires et télécommandes |  |  |  | HU
Eaton | Luminox | Accessoires | FT2ED-PICTO-DMR1 | FT2ED-PICTO-DMR1 | FT2ED-PICTO-DMR1 | 3660191807221 | Picto UL2 PL2 PMR DIN4844 D | Picto PMR pour ULTRALED 2 et PLANETE 2 Droite DIN4844 | Picto PMR pour gammes ULTRALED 2 et PLANETE 2 Droite DIN4844 | 2021-07-01 | 47.62 |  | EUR | 20 | 1 | EA | 1 | 1 | 1 | CT | 0 | 25 | 1 | 0 | A | [10 empty] | 94059200 | [15 empty] | LP | Produits d'éclairage | 25 | Eclairage de sécurité | VT | Luminaires et accessoires | RA4 | Accessoires et télécommandes | ACC | Accessoires de montage | Luminox | Luminox | LP25VTRA4 | Accessoires et télécommandes
Eaton | Luminox | Accessoires | FT2ED-PICTO-DR | FT2ED-PICTO-DR | FT2ED-PICTO-DR | 3660191807290 | Picto UL2 PL2 ISO7010-E002 B/D | Picto pour ULTRALED 2 et PLANETE 2 Oblique Bas Droite | Picto pour gammes ULTRALED 2 et PLANETE 2 Oblique Bas Droite | 2021-07-01 | 47.62 |  | EUR | 20 | 1 | EA | 1 | 1 | 1 | CT | 0 | 25 | 1 | 0 | A | [10 empty] | 94059200 | [15 empty] | LP | Produits d'éclairage | 25 | Eclairage de sécurité | VT | Luminaires et accessoires | RA4 | Accessoires et télécommandes | ACC | Accessoires de montage | Luminox | Luminox | LP25VTRA4 | Accessoires et télécommandes
Eaton | Luminox | Accessoires | FT2ED-PICTO-EWD | FT2ED-PICTO-EWD | FT2ED-PICTO-EWD | 3660191807115 | Picto UL2 PL2 ISO7010-E016 B | Picto pour ULTRALED 2 et PLANETE 2 Echelle Evacuation Bas | Picto pour gammes ULTRALED 2 et PLANETE 2 Echelle Evacuation Bas | 2021-07-01 | 47.62 |  | EUR | 20 | 1 | EA | 1 | 1 | 1 | CT | 0 | 25 | 1 | 0 | A | [10 empty] | 94059200 | [15 empty] | LP | Produits d'éclairage | 25 | Eclairage de sécurité | VT | Luminaires et accessoires | RA4 | Accessoires et télécommandes | ACC | Accessoires de montage | Luminox | Luminox | LP25VTRA4 | Accessoires et télécommandes |  |  |  | HU
Eaton | Luminox | Accessoires | FT2ED-PICTO-EWL | FT2ED-PICTO-EWL | FT2ED-PICTO-EWL | 3660191807139 | Picto UL2 PL2 ISO7010-E016 G | Picto pour ULTRALED 2 et PLANETE 2 Echelle Evacuation Gauche | Picto pour gammes ULTRALED 2 et PLANETE 2 Echelle Evacuation Gauche | 2021-07-01 | 47.62 |  | EUR | 20 | 1 | EA | 1 | 1 | 1 | CT | 0 | 25 | 1 | 0 | A | [10 empty] | 94059200 | [15 empty] | LP | Produits d'éclairage | 25 | Eclairage de sécurité | VT | Luminaires et accessoires | RA4 | Accessoires et télécommandes | ACC | Accessoires de montage | Luminox | Luminox | LP25VTRA4 | Accessoires et télécommandes
Eaton | Luminox | Accessoires | FT2ED-PICTO-EWR | FT2ED-PICTO-EWR | FT2ED-PICTO-EWR | 3660191807122 | Picto UL2 PL2 ISO7010-E016 D | Picto pour ULTRALED 2 et PLANETE 2 Echelle Evacuation Droite | Picto pour gammes ULTRALED 2 et PLANETE 2 Echelle Evacuation Droite | 2021-07-01 | 47.62 |  | EUR | 20 | 1 | EA | 1 | 1 | 1 | CT | 0 | 25 | 1 | 0 | A | [10 empty] | 94059200 | [15 empty] | LP | Produits d'éclairage | 25 | Eclairage de sécurité | VT | Luminaires et accessoires | RA4 | Accessoires et télécommandes | ACC | Accessoires de montage | Luminox | Luminox | LP25VTRA4 | Accessoires et télécommandes
Eaton | Luminox | Accessoires | FT2ED-PICTO-FEX | FT2ED-PICTO-FEX | FT2ED-PICTO-FEX | 3660191807177 | Picto UL2 PL2 ISO7010-F001 | Picto pour ULTRALED 2 et PLANETE 2 Extincteur | Picto pour gammes ULTRALED 2 et PLANETE 2 Extincteur | 2021-07-01 | 47.62 |  | EUR | 20 | 1 | EA | 1 | 1 | 1 | CT | 0 | 25 | 1 | 0 | A | [10 empty] | 94059200 | [15 empty] | LP | Produits d'éclairage | 25 | Eclairage de sécurité | VT | Luminaires et accessoires | RA4 | Accessoires et télécommandes | ACC | Accessoires de montage | Luminox | Luminox | LP25VTRA4 | Accessoires et télécommandes
Eaton | Luminox | Accessoires | FT2ED-PICTO-FHO | FT2ED-PICTO-FHO | FT2ED-PICTO-FHO | 3660191807160 | Picto UL2 PL2 ISO7010-F002 | Picto pour ULTRALED 2 et PLANETE 2 RIA | Picto pour gammes ULTRALED 2 et PLANETE 2 RIA | 2021-07-01 | 47.62 |  | EUR | 20 | 1 | EA | 1 | 1 | 1 | CT | 0 | 25 | 1 | 0 | A | [10 empty] | 94059200 | [15 empty] | LP | Produits d'éclairage | 25 | Eclairage de sécurité | VT | Luminaires et accessoires | RA4 | Accessoires et télécommandes | ACC | Accessoires de montage | Luminox | Luminox | LP25VTRA4 | Accessoires et télécommandes
Eaton | Luminox | Accessoires | FT2ED-PICTO-H | FT2ED-PICTO-H | FT2ED-PICTO-H | 3660191807191 | Picto UL2 PL2 H | Picto pour ULTRALED 2 et PLANETE 2 H blanc sur fond rouge | Picto pour gammes ULTRALED 2 et PLANETE 2 H blanc sur fond rouge | 2021-07-01 | 47.62 |  | EUR | 20 | 1 | EA | 1 | 1 | 1 | CT | 0 | 25 | 1 | 0 | A | [10 empty] | 94059200 | [15 empty] | LP | Produits d'éclairage | 25 | Eclairage de sécurité | VT | Luminaires et accessoires | RA4 | Accessoires et télécommandes | ACC | Accessoires de montage | Luminox | Luminox | LP25VTRA4 | Accessoires et télécommandes
Eaton | Luminox | Accessoires | FT2ED-PICTO-INFO | FT2ED-PICTO-INFO | FT2ED-PICTO-INFO | 3660191807153 | Picto UL2 PL2 ISO7001-PIPF 001 | Picto pour ULTRALED 2 et PLANETE 2 I Information sur fond bleu | Picto pour gammes ULTRALED 2 et PLANETE 2 I Information sur fond bleu | 2021-07-01 | 47.62 |  | EUR | 20 | 1 | EA | 1 | 1 | 1 | CT | 0 | 25 | 1 | 0 | A | [10 empty] | 94059200 | [15 empty] | LP | Produits d'éclairage | 25 | Eclairage de sécurité | VT | Luminaires et accessoires | RA4 | Accessoires et télécommandes | ACC | Accessoires de montage | Luminox | Luminox | LP25VTRA4 | Accessoires et télécommandes
Eaton | Luminox | Accessoires | FT2ED-PICTO-MP | FT2ED-PICTO-MP | FT2ED-PICTO-MP | 3660191807207 | Picto UL2 PL2 ISO7010-E007 | Picto pour ULTRALED 2 et PLANETE 2 Point de rassemblement | Picto pour gammes ULTRALED 2 et PLANETE 2 Point de rassemblement | 2021-07-01 | 47.62 |  | EUR | 20 | 1 | EA | 1 | 1 | 1 | CT | 0 | 25 | 1 | 0 | A | [10 empty] | 94059200 | [15 empty] | LP | Produits d'éclairage | 25 | Eclairage de sécurité | VT | Luminaires et accessoires | RA4 | Accessoires et télécommandes | ACC | Accessoires de montage | Luminox | Luminox | LP25VTRA4 | Accessoires et télécommandes
Eaton | Luminox | Accessoires | FT2ED-PICTO-RWD | FT2ED-PICTO-RWD | FT2ED-PICTO-RWD | 3660191807085 | Picto UL2 PL2 ISO7010-E017 B | Picto pour ULTRALED 2 et PLANETE 2 Camion Echelle Evacuation Bas | Picto pour gammes ULTRALED 2 et PLANETE 2 Camion Echelle Evacuation Bas | 2021-07-01 | 47.62 |  | EUR | 20 | 1 | EA | 1 | 1 | 1 | CT | 0 | 25 | 1 | 0 | A | [10 empty] | 94059200 | [15 empty] | LP | Produits d'éclairage | 25 | Eclairage de sécurité | VT | Luminaires et accessoires | RA4 | Accessoires et télécommandes | ACC | Accessoires de montage | Luminox | Luminox | LP25VTRA4 | Accessoires et télécommandes |  |  |  | HU
Eaton | Luminox | Accessoires | FT2ED-PICTO-RWL | FT2ED-PICTO-RWL | FT2ED-PICTO-RWL | 3660191807108 | Picto UL2 PL2 ISO7010-E017 G | Picto pour ULTRALED 2 et PLANETE 2 Camion Echelle Evacuation Gauche | Picto pour gammes ULTRALED 2 et PLANETE 2 Camion Echelle Evacuation Gauche | 2021-07-01 | 47.62 |  | EUR | 20 | 1 | EA | 1 | 1 | 1 | CT | 0 | 25 | 1 | 0 | A | [10 empty] | 94059200 | [15 empty] | LP | Produits d'éclairage | 25 | Eclairage de sécurité | VT | Luminaires et accessoires | RA4 | Accessoires et télécommandes | ACC | Accessoires de montage | Luminox | Luminox | LP25VTRA4 | Accessoires et télécommandes |  |  |  | HU
Eaton | Luminox | Accessoires | FT2ED-PICTO-RWR | FT2ED-PICTO-RWR | FT2ED-PICTO-RWR | 3660191807092 | Picto UL2 PL2 ISO7010-E017 D | Picto pour ULTRALED 2 et PLANETE 2 Camion Echelle Evacuation Droite | Picto pour gammes ULTRALED 2 et PLANETE 2 Camion Echelle Evacuation Droite | 2021-07-01 | 47.62 |  | EUR | 20 | 1 | EA | 1 | 1 | 1 | CT | 0 | 25 | 1 | 0 | A | [10 empty] | 94059200 | [15 empty] | LP | Produits d'éclairage | 25 | Eclairage de sécurité | VT | Luminaires et accessoires | RA4 | Accessoires et télécommandes | ACC | Accessoires de montage | Luminox | Luminox | LP25VTRA4 | Accessoires et télécommandes |  |  |  | HU
Eaton | Luminox | Accessoires | FT2ED-PICTO-UL | FT2ED-PICTO-UL | FT2ED-PICTO-UL | 3660191807276 | Picto UL2 PL2 ISO7010-E001 H/G | Picto pour ULTRALED 2 et PLANETE 2 Oblique HautGauche | Picto pour gammes ULTRALED 2 et PLANETE 2 Oblique HautGauche | 2021-07-01 | 47.62 |  | EUR | 20 | 1 | EA | 1 | 1 | 1 | CT | 0 | 25 | 1 | 0 | A | [10 empty] | 94059200 | [15 empty] | LP | Produits d'éclairage | 25 | Eclairage de sécurité | VT | Luminaires et accessoires | RA4 | Accessoires et télécommandes | ACC | Accessoires de montage | Luminox | Luminox | LP25VTRA4 | Accessoires et télécommandes
Eaton | Luminox | Accessoires | FT2ED-PICTO-UR | FT2ED-PICTO-UR | FT2ED-PICTO-UR | 3660191807306 | Picto UL2 PL2 ISO7010-E002 H/D | Picto pour ULTRALED 2 et PLANETE 2 Oblique Haut Droite | Picto pour gammes ULTRALED 2 et PLANETE 2 Oblique Haut Droite | 2021-07-01 | 47.62 |  | EUR | 20 | 1 | EA | 1 | 1 | 1 | CT | 0 | 25 | 1 | 0 | A | [10 empty] | 94059200 | [15 empty] | LP | Produits d'éclairage | 25 | Eclairage de sécurité | VT | Luminaires et accessoires | RA4 | Accessoires et télécommandes | ACC | Accessoires de montage | Luminox | Luminox | LP25VTRA4 | Accessoires et télécommandes
Eaton | Luminox | Accessoires | FT2ED-PICTO-WC | FT2ED-PICTO-WC | FT2ED-PICTO-WC | 3660191807146 | Picto UL2 PL2-PIPF 003 | Picto pour ULTRALED 2 et PLANETE 2 Toilettes sur fond bleu | Picto pour gammes ULTRALED 2 et PLANETE 2 Toilettes sur fond bleu | 2021-07-01 | 47.62 |  | EUR | 20 | 1 | EA | 1 | 1 | 1 | CT | 0 | 25 | 1 | 0 | A | [10 empty] | 94059200 | [15 empty] | LP | Produits d'éclairage | 25 | Eclairage de sécurité | VT | Luminaires et accessoires | RA4 | Accessoires et télécommandes | ACC | Accessoires de montage | Luminox | Luminox | LP25VTRA4 | Accessoires et télécommandes
Eaton | Luminox | ULTRALED 2 | FT-BAT1 | FT-BAT1 | FT-BAT1 | 3660191807399 | Pack batterie 3,2V / 0,6Ah | Pack batterie LifePo 3,2V / 0,6Ah pour ULTRALED 2 | Pack batterie LifePo 3,2V / 0,6Ah pour ULTRALED 2 | 2021-07-01 | 68.87 |  | EUR | 20 | 1 | EA | 1 | 1 | 1 | CT | 0 | 25 | 1 | 24 | A | [10 empty] | 85073020 | [15 empty] | LP | Produits d'éclairage | 25 | Eclairage de sécurité | VT | Luminaires et accessoires | SPA | Réparation et pièces détachées | BAT | Batteries et accumulateurs | Luminox | Luminox | LP25VTSPA | Réparation et pièces détachées
Eaton | Luminox | PLANETE 2 | FT-BATLL2 | FT-BATLL2 | FT-BATLL2 | 3660191807351 | Pack batterie 3,2V / 1,5Ah | Pack batterie longue durée de vie LifePo 3,2V / 1,5Ah pour PLANETE 2 | Pack batterie longue durée de vie LifePo 3,2V / 1,5Ah pour PLANETE 2 | 2021-07-01 | 82.64 |  | EUR | 20 | 1 | EA | 1 | 1 | 1 | CT | 0 | 25 | 1 | 24 | A | [10 empty] | 85073020 | [15 empty] | LP | Produits d'éclairage | 25 | Eclairage de sécurité | VT | Luminaires et accessoires | SPA | Réparation et pièces détachées | BAT | Batteries et accumulateurs | Luminox | Luminox | LP25VTSPA | Réparation et pièces détachées |  |  |  | CN
Eaton | Luminox | PLANETE 2 | FT-BATLL3 | FT-BATLL3 | FT-BATLL3 | 3660191807344 | Pack batterie 3,2V / 3Ah | Pack batterie longue durée de vie LifePo 3,2V / 3Ah pour PLANETE 2 | Pack batterie longue durée de vie LifePo 3,2V / 3Ah pour PLANETE 2 | 2021-07-01 | 103.3 |  | EUR | 20 | 1 | EA | 1 | 1 | 1 | CT | 0 | 25 | 1 | 24 | A | [10 empty] | 85073020 | [15 empty] | LP | Produits d'éclairage | 25 | Eclairage de sécurité | VT | Luminaires et accessoires | SPA | Réparation et pièces détachées | BAT | Batteries et accumulateurs | Luminox | Luminox | LP25VTSPA | Réparation et pièces détachées
Eaton | Luminox | Accessoires | LUM00002 | LUM00002 | LUM00002 | 3660191000028 | L 12V /2W -E10 | Ampoule culot E10 - 12V/2W | Ampoule Incandescente Culot E10 - 12 V / 2 W | 2021-07-01 | 3.88 |  | EUR | 20 | 1 | EA | 1 | 1 | 1 | CT | 0 | 25 | 1 | 0 | A | [10 empty] | 85392998 | [15 empty] | LP | Produits d'éclairage | 25 | Eclairage de sécurité | VT | Luminaires et accessoires | SPA | Réparation et pièces détachées | LAM | Lampes | Luminox | Luminox | LP25VTSPA | Réparation et pièces détachées |  |  |  | FR
Eaton | Luminox | Accessoires | LUM00003 | LUM00003 | LUM00003 | 3660191000035 | L 12V /55W -H3 | Ampoule Bloc phares H3 - 12 V /55 W | Ampoule Incandescente Culot H3 - 12 V / 55 W (Bloc phares) | 2021-07-01 | 53.81 |  | EUR | 20 | 1 | EA | 1 | 1 | 1 | CT | 0 | 25 | 1 | 0 | A | [10 empty] | 85392998 | [15 empty] | LP | Produits d'éclairage | 25 | Eclairage de sécurité | VT | Luminaires et accessoires | SPA | Réparation et pièces détachées | LAM | Lampes | Luminox | Luminox | LP25VTSPA | Réparation et pièces détachées |  |  |  | FR
Eaton | Luminox | Accessoires | LUM00004 | LUM00004 | LUM00004 | 3660191000042 | L 18V /3W -E10 | Ampoule culot E10 - 18V/3W | Ampoule Incandescente Culot E10 - 18 V / 3 W | 2021-07-01 | 3.88 |  | EUR | 20 | 1 | EA | 1 | 1 | 1 | CT | 0 | 25 | 1 | 0 | A | [10 empty] | 85392998 | [15 empty] | LP | Produits d'éclairage | 25 | Eclairage de sécurité | VT | Luminaires et accessoires | SPA | Réparation et pièces détachées | LAM | Lampes | Luminox | Luminox | LP25VTSPA | Réparation et pièces détachées |  |  |  | FR
Eaton | Luminox | Accessoires | LUM00013 | LUM00013 | LUM00013 | 3660191000134 | L 3.6V /1A -E10 | Ampoule culot E10 - ES 3.6V/1A | Ampoule Incandescente Culot E10 - 3,6 V / 1 A | 2021-07-01 | 7.15 |  | EUR | 20 | 1 | EA | 1 | 1 | 1 | CT | 0 | 99 | 1 | 0 | A | [10 empty] | 85392998 | [15 empty] | LP | Produits d'éclairage | 25 | Eclairage de sécurité | VT | Luminaires et accessoires | SPA | Réparation et pièces détachées | LAM | Lampes | Luminox | Luminox | LP25VTSPA | Réparation et pièces détachées |  |  |  | FR
Eaton | Luminox | Accessoires | LUM00024 | LUM00024 | LUM00024 | 3660191000240 | L 6V /0.45A -E10 | Ampoule culot E10 - ES 6V/0.45A | Ampoule Incandescente Culot E10 - 6 V / 0,45 A | 2021-07-01 | 7.15 |  | EUR | 20 | 1 | EA | 1 | 1 | 1 | CT | 0 | 99 | 1 | 0 | A | [10 empty] | 85392998 | [15 empty] | LP | Produits d'éclairage | 25 | Eclairage de sécurité | VT | Luminaires et accessoires | SPA | Réparation et pièces détachées | LAM | Lampes | Luminox | Luminox | LP25VTSPA | Réparation et pièces détachées
Eaton | Luminox | Accessoires | LUM0003100 | LUM0003100 | LUM0003100 | 3660191000318 | LF 18W T -G13 | Tube Culot G13 - 18 W | Tube fluorescent Culot G13 - 18 W | 2021-07-01 | 24.07 |  | EUR | 20 | 1 | EA | 1 | 1 | 1 | SA | 0 | 25 | 1 | 0 | A | [5 empty] | LUM00031 |  |  |  |  | 85392998 | [15 empty] | LP | Produits d'éclairage | 25 | Eclairage de sécurité | VT | Luminaires et accessoires | SPA | Réparation et pièces détachées | LAM | Lampes | Luminox | Luminox | LP25VTSPA | Réparation et pièces détachées |  |  |  | FR
Eaton | Luminox | Accessoires | LUM00033 | LUM00033 | LUM00033 | 3660191000332 | L 24V /3W -E10 | AMPOULE CULOT E10 - 24V/3W | Ampoule Incandescente Culot E10 - 24 V / 3 W | 2021-07-01 | 3.88 |  | EUR | 20 | 1 | EA | 1 | 1 | 1 | CT | 0 | 99 | 1 | 0 | A | [10 empty] | 85392998 | [15 empty] | LP | Produits d'éclairage | 25 | Eclairage de sécurité | VT | Luminaires et accessoires | SPA | Réparation et pièces détachées | LAM | Lampes | Luminox | Luminox | LP25VTSPA | Réparation et pièces détachées |  |  |  | FR
Eaton | Luminox | Accessoires | LUM00035 | LUM00035 | LUM00035 | 3660191000356 | LF 8W T -G5 | Tube Culot G5 - 8 W | Tube fluorescent Culot G5 - 8 W | 2021-07-01 | 24.07 |  | EUR | 20 | 1 | EA | 1 | 1 | 1 | SA | 0 | 99 | 1 | 0 | A | [10 empty] | 85392998 | [15 empty] | LP | Produits d'éclairage | 25 | Eclairage de sécurité | VT | Luminaires et accessoires | SPA | Réparation et pièces détachées | LAM | Lampes | Luminox | Luminox | LP25VTSPA | Réparation et pièces détachées |  |  |  | FR
Eaton | Luminox | Accessoires | LUM00037 | LUM00037 | LUM00037 | 3660191000370 | LF 11W T -G23 | Tube Culot G23 - 11 W | Tube fluorescent Culot G23 - 11 W | 2021-07-01 | 60.96 |  | EUR | 20 | 1 | EA | 1 | 1 | 1 | SA | 0 | 99 | 1 | 0 | A | [10 empty] | 85392998 | [15 empty] | LP | Produits d'éclairage | 25 | Eclairage de sécurité | VT | Luminaires et accessoires | SPA | Réparation et pièces détachées | LAM | Lampes | Luminox | Luminox | LP25VTSPA | Réparation et pièces détachées |  |  |  | FR
Eaton | Luminox | Accessoires | LUM00043 | LUM00043 | LUM00043 | 3660191000431 | LF 4W T - G5 | Tube Culot G5 - 4 W | Tube fluorescent Culot G5 - 4 W | 2021-07-01 | 24.07 |  | EUR | 20 | 1 | EA | 1 | 1 | 1 | SA | 0 | 99 | 1 | 0 | A | [10 empty] | 85392998 | [15 empty] | LP | Produits d'éclairage | 25 | Eclairage de sécurité | VT | Luminaires et accessoires | SPA | Réparation et pièces détachées | LAM | Lampes | Luminox | Luminox | LP25VTSPA | Réparation et pièces détachées |  |  |  | FR
Eaton | Luminox | Accessoires | LUM00044 | LUM00044 | LUM00044 | 3660191000448 | LF 9W ST -2G7 | Tube Culot 2G7 (Fluocompact) - 9 W 4000K | Tube fluorescent Culot 2G7 (Fluocompact) - 9 W | 2021-07-01 | 60.96 |  | EUR | 20 | 1 | EA | 1 | 1 | 1 | SA | 0 | 99 | 1 | 0 | A | [10 empty] | 85392998 | [15 empty] | LP | Produits d'éclairage | 25 | Eclairage de sécurité | VT | Luminaires et accessoires | SPA | Réparation et pièces détachées | LAM | Lampes | Luminox | Luminox | LP25VTSPA | Réparation et pièces détachées |  |  |  | FR
Eaton | Luminox | Accessoires | LUM0004600 | LUM0004600 | LUM0004600 | 3660191000462 | LF 36W T -G13 | Tube Culot G13 - 36 W | Tube fluorescent Culot G13 - 36 W | 2021-07-01 | 24.07 |  | EUR | 20 | 1 | EA | 1 | 1 | 1 | SA | 0 | 25 | 1 | 0 | A | [5 empty] | LUM00046 |  |  |  |  | 85392998 | [15 empty] | LP | Produits d'éclairage | 25 | Eclairage de sécurité | VT | Luminaires et accessoires | SPA | Réparation et pièces détachées | LAM | Lampes | Luminox | Luminox | LP25VTSPA | Réparation et pièces détachées |  |  |  | FR
Eaton | Luminox | Accessoires | LUM00054 | LUM00054 | LUM00054 | 3660191000547 | L 24V /5W -navette | Ampoule navette - 24 V / 5 W | Ampoule Incandescente navette - 24 V / 5 W | 2021-07-01 | 25.09 |  | EUR | 20 | 1 | EA | 1 | 1 | 1 | CT | 0 | 99 | 1 | 0 | A | [10 empty] | 85392998 | [15 empty] | LP | Produits d'éclairage | 25 | Eclairage de sécurité | VT | Luminaires et accessoires | SPA | Réparation et pièces détachées | LAM | Lampes | Luminox | Luminox | LP25VTSPA | Réparation et pièces détachées |  |  |  | FR
Eaton | Luminox | Accessoires | LUM00055 | LUM00055 | LUM00055 | 3660191000554 | L 60V /5W -navette | Ampoule navette - 60 V / 5 W | Ampoule Incandescente navette - 60 V / 5 W | 2021-07-01 | 25.09 |  | EUR | 20 | 1 | EA | 1 | 1 | 1 | CT | 0 | 99 | 1 | 0 | A | [10 empty] | 85392998 | [15 empty] | LP | Produits d'éclairage | 25 | Eclairage de sécurité | VT | Luminaires et accessoires | SPA | Réparation et pièces détachées | LAM | Lampes | Luminox | Luminox | LP25VTSPA | Réparation et pièces détachées |  |  |  | FR
Eaton | Luminox | Accessoires | LUM00063 | LUM00063 | LUM00063 | 3660191000639 | L 12V /3W -E10 | Ampoule culot E10 - 12V/3W | Ampoule Incandescente Culot E10 - 12 V / 3 W | 2021-07-01 | 3.88 |  | EUR | 20 | 1 | EA | 1 | 1 | 1 | CT | 0 | 25 | 1 | 0 | A | [10 empty] | 85392998 | [15 empty] | LP | Produits d'éclairage | 25 | Eclairage de sécurité | VT | Luminaires et accessoires | SPA | Réparation et pièces détachées | LAM | Lampes | Luminox | Luminox | LP25VTSPA | Réparation et pièces détachées |  |  |  | FR
Eaton | Luminox | STD | LUM10102 | LUM10102 | LUM10102 | 3660191101022 | STD 65 C | STD 65C | Bloc STD - Incandescent - NP - 45 lm - IP42/IK07 | 2021-07-01 | 123.58 |  | EUR | 20 | 1 | EA | 1 | 1 | 1 | CT | 1 | 3 | 1 | 24 | A | [10 empty] | 85311030 | [15 empty] | LP | Produits d'éclairage | 25 | Eclairage de sécurité | VT | Luminaires et accessoires | RA1 | Blocs autonomes | BAL | Balisage et ambiance/balisage | Luminox | Luminox | LP25VTRA1 | Blocs autonomes |  |  |  | CN
Eaton | Luminox | STD | LUM10106 | LUM10106 | LUM10106 | 3660191101060 | STD 65 CES | STD 65CES | Bloc Etanche STD - Incandescent - NP - 45 lm - IP66/IK10 | 2021-07-01 | 187.63 |  | EUR | 20 | 1 | EA | 1 | 1 | 1 | CT | 1 | 3 | 1 | 24 | A | [10 empty] | 85311030 | [15 empty] | LP | Produits d'éclairage | 25 | Eclairage de sécurité | VT | Luminaires et accessoires | RA1 | Blocs autonomes | BAL | Balisage et ambiance/balisage | Luminox | Luminox | LP25VTRA1 | Blocs autonomes |  |  |  | CN
Eaton | Luminox | BAPI | LUM10151 | LUM10151 | LUM10151 | 3660191613716 | LP 50 LED | LP 50 LED Lampe Portable – Type Locaux Techniques. | Lampe Portable – Type Locaux Techniques. Non permanent – 100% LED – Batterie Ni-Mh. Flux 50lm – Autonomie 1h. IP55 - IK08. Interrupteur 3 positions (OFF / 50% du flux / 100% du flux). Livrée avec un cordon de raccordement secteur 230Vca. | 2021-07-01 | 273.37 |  | EUR | 20 | 1 | EA | 1 | 1 | 1 | CT | 1 | 3 | 1 | 24 | A | [5 empty] | LUM10131 |  |  |  |  | 85311030 | [15 empty] | LP | Produits d'éclairage | 25 | Eclairage de sécurité | VT | Luminaires et accessoires | RA1 | Blocs autonomes | BAP | Blocs portables | Luminox | Luminox | LP25VTRA1 | Blocs autonomes |  |  |  | CN
Eaton | Luminox | BAPI | LUM10152 | LUM10152 | LUM10152 | 3660191613730 | LP 100 LED | LP 100 LED Lampe Portable – Type Locaux Techniques. | Lampe Portable – Type Locaux Techniques. Non permanent 100% LED – Batterie Ni-Mh. Flux configurable : 100lm / 1h ou 50lm / 3h. IP55 - IK08. Interrupteur 3 positions permettant de configurer le flux et l’autonomie. (OFF / 100lm-1h / 50lm-3h) | 2021-07-01 | 437.62 |  | EUR | 20 | 1 | EA | 1 | 1 | 1 | CT | 0 | 15 | 1 | 24 | A | [5 empty] | LUM10132 |  |  |  |  | 85311030 | [15 empty] | LP | Produits d'éclairage | 25 | Eclairage de sécurité | VT | Luminaires et accessoires | RA1 | Blocs autonomes | BAP | Blocs portables | Luminox | Luminox | LP25VTRA1 | Blocs autonomes |  |  |  | CN
Eaton | Luminox | STD | LUM10208 | LUM10208 | LUM10208 | 3660191102081 | STD 400 C | STD 400C | Bloc STD - Fluorescent 8 W - NP - 280 lm - IP41/IK07 | 2021-07-01 | 327.61 |  | EUR | 20 | 1 | EA | 1 | 1 | 1 | CT | 1 | 3 | 1 | 24 | A | [10 empty] | 85311030 | [15 empty] | LP | Produits d'éclairage | 25 | Eclairage de sécurité | VT | Luminaires et accessoires | RA1 | Blocs autonomes | AMB | Ambiance | Luminox | Luminox | LP25VTRA1 | Blocs autonomes |  |  |  | CN
Eaton | Luminox | STD | LUM10209 | LUM10209 | LUM10209 | 3660191102098 | STD 400 CP | STD 400CP | Bloc STD - Fluorescent 8 W - P - 300 lm - IP41/IK07 | 2021-07-01 | 387.01 |  | EUR | 20 | 1 | EA | 1 | 1 | 1 | CT | 1 | 3 | 1 | 24 | F | [10 empty] | 94054035 | [15 empty] | LP | Produits d'éclairage | 25 | Eclairage de sécurité | VT | Luminaires et accessoires | RA1 | Blocs autonomes | AMB | Ambiance | Luminox | Luminox | LP25VTRA1 | Blocs autonomes |  |  |  | HK
Eaton | Luminox | STD | LUM10219 | LUM10219 | LUM10219 | 3660191102197 | STD 400 ES | STD 400ES | Bloc Etanche STD - Fluorescent 9 W - NP - 360 lm - IP66/IK07 | 2021-07-01 | 431.03 |  | EUR | 20 | 1 | EA | 1 | 1 | 1 | CT | 0 | 25 | 1 | 24 | F | 2021-07-01 | [9 empty] | 94054035 | [15 empty] | LP | Produits d'éclairage | 25 | Eclairage de sécurité | VT | Luminaires et accessoires | RA1 | Blocs autonomes | AMB | Ambiance | Luminox | Luminox | LP25VTRA1 | Blocs autonomes |  |  |  | FR
Eaton | Luminox | STD | LUM10244 | LUM10244 | LUM10244 | 3660191606534 | STD 2-8 | BAEH STD 2-8 – Bloc Habitation Débrochable. 100% LEDs. 8lms Auton 5h - IP42/IK07 | BAEH STD 2-8 – Bloc Habitation Débrochable. 100% LEDs. Flux 8lms – Autonomie 5h – IP42/IK07. Boitier A2 | 2021-07-01 | 112.21 |  | EUR | 20 | 1 | EA | 1 | 1 | 1 | CT | 1 | 3 | 1 | 24 | A | [5 empty] | LUM10144 |  |  |  |  | 85311030 | [15 empty] | LP | Produits d'éclairage | 25 | Eclairage de sécurité | VT | Luminaires et accessoires | RA1 | Blocs autonomes | HAB | Habitation | Luminox | Luminox | LP25VTRA1 | Blocs autonomes |  |  |  | CN
Eaton | Luminox | STD | LUM10246 | LUM10246 | LUM10246 | 3660191606541 | STD 2-8 ES | BAEH STD 2-8 ES– Bloc Habitation étanche. 100% LEDs. 8lms – Auton 5h – IP65/IK10 | BAEH STD 2-8 ES – Bloc Habitation étanche. 100% LEDs. Flux 8lms – Autonomie 5h – IP65/IK10. Boitier A2 | 2021-07-01 | 195.28 |  | EUR | 20 | 1 | EA | 1 | 1 | 1 | CT | 0 | 15 | 1 | 24 | A | [5 empty] | LUM10146 |  |  |  |  | 85311030 | [15 empty] | LP | Produits d'éclairage | 25 | Eclairage de sécurité | VT | Luminaires et accessoires | RA1 | Blocs autonomes | HAB | Habitation | Luminox | Luminox | LP25VTRA1 | Blocs autonomes |  |  |  | CN
Eaton | Luminox | Télécommandes | LUM10303 | LUM10303 | LUM10303 | 3660191103033 | EX 500 | EX 500 | Telecommande classique pour 500 BAES maxi (STD uniquement) +- 9,2 V | 2021-07-01 | 185.32 |  | EUR | 20 | 1 | EA | 1 | 1 | 1 | CT | 0 | 25 | 1 | 24 | A | [10 empty] | 94059900 | [15 empty] | LP | Produits d'éclairage | 25 | Eclairage de sécurité | VT | Luminaires et accessoires | RA4 | Accessoires et télécommandes | TEL | Télécommandes | Luminox | Luminox | LP25VTRA4 | Accessoires et télécommandes |  |  |  | FR
Eaton | Luminox | Télécommandes | LUM10312 | LUM10312 | LUM10312 | 3660191103125 | Télécommande TLU 2 | Télécommande universelle TLU 2. 500 BAES. Fonction visibilité + | Télécommande électronique universelle TLU 2pour 500 BAES maxi +- 9 V. Fonction visibilité + | 2021-07-01 | 243.23 |  | EUR | 20 | 1 | EA | 1 | 1 | 1 | CT | 0 | 15 | 1 | 24 | A | [10 empty] | 85311030 | [15 empty] | LP | Produits d'éclairage | 25 | Eclairage de sécurité | VT | Luminaires et accessoires | RA4 | Accessoires et télécommandes | TEL | Télécommandes | Luminox | Luminox | LP25VTRA4 | Accessoires et télécommandes |  |  |  | RO
Eaton | Luminox | Télécommandes | LUM10313 | LUM10313 | LUM10313 | 3660191103132 | TL 500 | TL 500 | Telecommande electronique standard pour 500 BAES maxi +- 9 V | 2021-07-01 | 181.02 |  | EUR | 20 | 1 | EA | 1 | 1 | 1 | CT | 0 | 15 | 1 | 24 | A | [10 empty] | 85311030 | [15 empty] | LP | Produits d'éclairage | 25 | Eclairage de sécurité | VT | Luminaires et accessoires | RA4 | Accessoires et télécommandes | TEL | Télécommandes | Luminox | Luminox | LP25VTRA4 | Accessoires et télécommandes |  |  |  | FR
Eaton | Luminox | Télécommandes | LUM10315 | LUM10315 | LUM10315 | 3660191103156 | TLI | Télécommande d'Interface Alarme Incendie TLI | Télécommande d'Interface Alarme Incendie, permet la gestion de DBR et DL autonomes sur déclenchement d'un contact sec d'alarme ou connexion BUS type 3 et 2B série PLANETE NUGELEC. Fonction mise au repos générale intégrée | 2021-07-01 | 808.84 |  | EUR | 20 | 1 | EA | 1 | 1 | 1 | CT | 0 | 25 | 1 | 24 | A | [10 empty] | 85311030 | [15 empty] | LP | Produits d'éclairage | 25 | Eclairage de sécurité | VT | Luminaires et accessoires | RA4 | Accessoires et télécommandes | TEL | Télécommandes | Luminox | Luminox | LP25VTRA4 | Accessoires et télécommandes |  |  |  | FR
Eaton | Luminox | Télécommandes | LUM10319 | LUM10319 | LUM10319 | 3660191103194 | TL CGLine+ | Télécommande CGLine+ | Télécommande compatible uniquement avec BAES protocole CG Line+, IP20, boitier 5 modules, fix. rail omeda, Alim: 220V / 50Hz - 10mA, tension de sortie 0V-30V, Capacité 400 BAES, Autonomie 72 Heures. | 2021-07-01 | 398.54 |  | EUR | 20 | 1 | EA | 1 | 1 | 1 | CT | 1 | 3 | 1 | 24 | A | [10 empty] | 85311030 | [15 empty] | LP | Produits d'éclairage | 25 | Eclairage de sécurité | VT | Luminaires et accessoires | RA4 | Accessoires et télécommandes | TEL | Télécommandes | Luminox | Luminox | LP25VTRA4 | Accessoires et télécommandes |  |  |  | RO
Eaton | Luminox | CGLine+ | LUM10320 | LUM10320 | LUM10320 | 3660191103200 | BIP ADR CGLine+ | BIP ADR CGLine+ | Boitier Infrarouge pour codage des BAES ADR et CGLine+. Mémorise l'ensemble des adresses de BAES d'un site et évite ainsi les erreurs de codage. Alimentation : 2 piles LR6, Boitier Anti-Choc | 2021-07-01 | 439.61 |  | EUR | 20 | 1 | EA | 1 | 1 | 1 | CT | 1 | 3 | 1 | 24 | A | [5 empty] | LUM1031401 |  |  |  |  | 94059900 | [15 empty] | LP | Produits d'éclairage | 25 | Eclairage de sécurité | VT | Luminaires et accessoires | RA4 | Accessoires et télécommandes | PER | Périphériques divers | Luminox | Luminox | LP25VTRA4 | Accessoires et télécommandes |  |  |  | FR
Eaton | Luminox | Accessoires | LUM10401 | LUM10401 | LUM10401 | 3660191104016 | Flèche bas -7 cm | Etiquette H 7 Flèche BAS | Etiquette pour boitier A-AA-AB-B-D-E-F-N-T (230 x 70) : Picto Flèche Verticale (bas) | 2021-07-01 | 2.34 |  | EUR | 20 | 1 | EA | 1 | 1 | 1 | SA | 1 | 3 | 1 | 24 | A | [10 empty] | 48211010 | [15 empty] | LP | Produits d'éclairage | 25 | Eclairage de sécurité | VT | Luminaires et accessoires | RA4 | Accessoires et télécommandes | ACC | Accessoires de montage | Luminox | Luminox | LP25VTRA4 | Accessoires et télécommandes |  |  |  | GB
Eaton | Luminox | Accessoires | LUM10403 | LUM10403 | LUM10403 | 3660191104030 | Flèche D /Porte D -7 | Etiquette H 7 Flèche DRTPTDRO | Etiquette pour boitier A-AA-AB-B-D-E-F-N-T (230 x 70) : Picto Flèche Horiz vers la droite | 2021-07-01 | 2.34 |  | EUR | 20 | 1 | EA | 1 | 1 | 1 | SA | 1 | 3 | 1 | 24 | A | [10 empty] | 48211010 | [15 empty] | LP | Produits d'éclairage | 25 | Eclairage de sécurité | VT | Luminaires et accessoires | RA4 | Accessoires et télécommandes | ACC | Accessoires de montage | Luminox | Luminox | LP25VTRA4 | Accessoires et télécommandes |  |  |  | GB
Eaton | Luminox | Accessoires | LUM10404 | LUM10404 | LUM10404 | 3660191104047 | Flèche G /Porte G -7 | Etiquette H 7 Flèche GAUPTG | Etiquette pour boitier A-AA-AB-B-D-E-F-N-T (230 x 70) : Picto Flèche Horiz vers la gauche | 2021-07-01 | 2.34 |  | EUR | 20 | 1 | EA | 1 | 1 | 1 | SA | 1 | 3 | 1 | 24 | A | [10 empty] | 48211010 | [15 empty] | LP | Produits d'éclairage | 25 | Eclairage de sécurité | VT | Luminaires et accessoires | RA4 | Accessoires et télécommandes | ACC | Accessoires de montage | Luminox | Luminox | LP25VTRA4 | Accessoires et télécommandes |  |  |  | GB
Eaton | Luminox | Accessoires | LUM10405 | LUM10405 | LUM10405 | 3660191104054 | Flèche -7 cm | Etiquette H 7 Flèche CODE | Etiquette pour boitier A-AA-AB-B-D-E-F-N-T (230 x 70) : Picto Flèches (chevrons) | 2021-07-01 | 1.02 |  | EUR | 20 | 1 | EA | 1 | 1 | 1 | SA | 1 | 3 | 1 | 24 | A | [10 empty] | 48211010 | [15 empty] | LP | Produits d'éclairage | 25 | Eclairage de sécurité | VT | Luminaires et accessoires | RA4 | Accessoires et télécommandes | ACC | Accessoires de montage | Luminox | Luminox | LP25VTRA4 | Accessoires et télécommandes |  |  |  | GB
Eaton | Luminox | Accessoires | LUM10406 | LUM10406 | LUM10406 | 3660191104061 | SORTIE SECOURS -7 cm | Etiquette H 7 SORTIE SECOURS | Etiquette pour boitier A-AA-AB-B-D-E-F-N-T (230 x 70) : inscription 'Sortie Secours' | 2021-07-01 | 1.02 |  | EUR | 20 | 1 | EA | 1 | 1 | 1 | SA | 1 | 3 | 1 | 24 | A | [10 empty] | 48211010 | [15 empty] | LP | Produits d'éclairage | 25 | Eclairage de sécurité | VT | Luminaires et accessoires | RA4 | Accessoires et télécommandes | ACC | Accessoires de montage | Luminox | Luminox | LP25VTRA4 | Accessoires et télécommandes |  |  |  | GB
Eaton | Luminox | Accessoires | LUM10407 | LUM10407 | LUM10407 | 3660191104078 | SORTIE -7 cm | Etiquette H 7 SORTIE | Etiquette pour boitier A-AA-AB-B-D-E-F-N-T (230 x 70) : inscription 'SORTIE' | 2021-07-01 | 1.02 |  | EUR | 20 | 1 | EA | 1 | 1 | 1 | SA | 1 | 3 | 1 | 24 | A | [10 empty] | 48211010 | [15 empty] | LP | Produits d'éclairage | 25 | Eclairage de sécurité | VT | Luminaires et accessoires | RA4 | Accessoires et télécommandes | ACC | Accessoires de montage | Luminox | Luminox | LP25VTRA4 | Accessoires et télécommandes |  |  |  | GB
Eaton | Luminox | Accessoires | LUM10408 | LUM10408 | LUM10408 | 3660191104085 | SORTIE SECOURS -4 cm | Etiquette H34 SORT SEC ETROIT | Etiquette etroite pour boitier A-AA-AB-B-D-E-F-N-T (230 x 34) : inscrip 'Sortie Secours' | 2021-07-01 | 1.1 |  | EUR | 20 | 1 | EA | 1 | 1 | 1 | SA | 1 | 3 | 1 | 24 | A | [10 empty] | 48211010 | [15 empty] | LP | Produits d'éclairage | 25 | Eclairage de sécurité | VT | Luminaires et accessoires | RA4 | Accessoires et télécommandes | ACC | Accessoires de montage | Luminox | Luminox | LP25VTRA4 | Accessoires et télécommandes |  |  |  | GB
Eaton | Luminox | Accessoires | LUM10409 | LUM10409 | LUM10409 | 3660191104092 | Flèche etroite -4 cm | Etiquette H34 Flèche ETROITE | Etiquette etroite pour boitier A-AA-AB-B-D-E-F-N-T (230 x 34) : Picto Flèches (chevrons) | 2021-07-01 | 1.1 |  | EUR | 20 | 1 | EA | 1 | 1 | 1 | SA | 1 | 3 | 1 | 24 | A | [10 empty] | 48211010 | [15 empty] | LP | Produits d'éclairage | 25 | Eclairage de sécurité | VT | Luminaires et accessoires | RA4 | Accessoires et télécommandes | ACC | Accessoires de montage | Luminox | Luminox | LP25VTRA4 | Accessoires et télécommandes |  |  |  | GB
Eaton | Luminox | Accessoires | LUM10411 | LUM10411 | LUM10411 | 3660191104115 | Cadre encastr -A, B | Cadre enc boîtier A,B RAL 9003 | Cadre d'encastrement pour boitier A, AA, B (290 x 131 x 90) | 2021-07-01 | 60.73 |  | EUR | 20 | 1 | EA | 1 | 1 | 1 | SA | 1 | 3 | 1 | 24 | A | [10 empty] | 94059900 | [15 empty] | LP | Produits d'éclairage | 25 | Eclairage de sécurité | VT | Luminaires et accessoires | RA4 | Accessoires et télécommandes | ACC | Accessoires de montage | Luminox | Luminox | LP25VTRA4 | Accessoires et télécommandes |  |  |  | FR
Eaton | Luminox | Accessoires | LUM10412 | LUM10412 | LUM10412 | 3660191104122 | Cadre encastr -C | Cadre enc boîtier C 390x160x120 | Cadre d'encastrement pour boitier C (390 x 160 x 120) | 2021-07-01 | 67.16 |  | EUR | 20 | 1 | EA | 1 | 1 | 1 | SA | 0 | 25 | 1 | 24 | A | [10 empty] | 94059900 | [15 empty] | LP | Produits d'éclairage | 25 | Eclairage de sécurité | VT | Luminaires et accessoires | RA4 | Accessoires et télécommandes | ACC | Accessoires de montage | Luminox | Luminox | LP25VTRA4 | Accessoires et télécommandes |  |  |  | FR
Eaton | Luminox | UNILED 2 | LUM10413 | LUM10413 | LUM10413 | 3660191606565 | Cadre en. boit. A2 | Cadre d’encastrement pour boitier A2. | Cadre d’encastrement pour boitier A2. Compatible pour références UNILED 2 et STD 2. Compatible avec LUM10244, LUM10246, LUM16179, LUM16178, LUM10763, LUM10767. Dimensions 316mm x 162mm x 74mm. RAL 9003 | 2021-07-01 | 60.73 |  | EUR | 20 | 1 | EA | 1 | 1 | 1 | CT | 1 | 3 | 1 | 24 | A | [10 empty] | 94059900 | [15 empty] | LP | Produits d'éclairage | 25 | Eclairage de sécurité | VT | Luminaires et accessoires | RA4 | Accessoires et télécommandes | ACC | Accessoires de montage | Luminox | Luminox | LP25VTRA4 | Accessoires et télécommandes |  |  |  | CN
Eaton | Luminox | Accessoires | LUM10415 | LUM10415 | LUM10415 | 3660191104153 | Grille -C | Grille boîtier C 395x168x138 | Grille trapezoidale pour boitier C (395 x 168 x 138) | 2021-07-01 | 72.09 |  | EUR | 20 | 1 | EA | 1 | 1 | 1 | SA | 1 | 3 | 1 | 24 | A | [10 empty] | 94059900 | [15 empty] | LP | Produits d'éclairage | 25 | Eclairage de sécurité | VT | Luminaires et accessoires | RA4 | Accessoires et télécommandes | ACC | Accessoires de montage | Luminox | Luminox | LP25VTRA4 | Accessoires et télécommandes |  |  |  | PL
Eaton | Luminox | Accessoires | LUM10418 | LUM10418 | LUM10418 | 3660191104184 | Grille-A,AA,AB,B,X,Y | Grille boîtier A,B,A-A,A-B X,Y 300x166x90 | Grille trapezoidale pour boitier A, AA, AB, B, X, Y (300 x 166 x 90) | 2021-07-01 | 44.43 |  | EUR | 20 | 1 | EA | 1 | 1 | 1 | SA | 0 | 15 | 1 | 24 | A | [10 empty] | 94059900 | [15 empty] | LP | Produits d'éclairage | 25 | Eclairage de sécurité | VT | Luminaires et accessoires | RA4 | Accessoires et télécommandes | ACC | Accessoires de montage | Luminox | Luminox | LP25VTRA4 | Accessoires et télécommandes |  |  |  | PL
Eaton | Luminox | Accessoires | LUM10419 | LUM10419 | LUM10419 | 3660191104191 | Grille -E, F rehauss | Grille boîtier E,F,rehaus 328x207x105 | Grille trapezoidale pour boitier E, F & montage avec Rehausse (328x207x105) | 2021-07-01 | 73.24 |  | EUR | 20 | 1 | EA | 1 | 1 | 1 | SA | 1 | 3 | 1 | 24 | A | [10 empty] | 94059900 | [15 empty] | LP | Produits d'éclairage | 25 | Eclairage de sécurité | VT | Luminaires et accessoires | RA4 | Accessoires et télécommandes | ACC | Accessoires de montage | Luminox | Luminox | LP25VTRA4 | Accessoires et télécommandes |  |  |  | PL
Eaton | Luminox | Accessoires | LUM10420 | LUM10420 | LUM10420 | 3660191104207 | Kit Contre Plaques | Kit contre plaque pour cadre d'enc | Kit Contre Plaques pour Cadre d'encastrement | 2021-07-01 | 17.29 |  | EUR | 20 | 1 | EA | 1 | 1 | 1 | SA | 0 | 25 | 1 | 24 | A | [10 empty] | 94059900 | [15 empty] | LP | Produits d'éclairage | 25 | Eclairage de sécurité | VT | Luminaires et accessoires | RA4 | Accessoires et télécommandes | ACC | Accessoires de montage | Luminox | Luminox | LP25VTRA4 | Accessoires et télécommandes |  |  |  | FR
Eaton | Luminox | Accessoires | LUM10427 | LUM10427 | LUM10427 | 3660191104276 | Rehausse -A, B | Rehausse pour boîtier A,B 235x73x21 | Rehausse pour boitier A, AA, AB, B (235 x 73 x 21) | 2021-07-01 | 43.6 |  | EUR | 20 | 1 | EA | 1 | 1 | 1 | SA | 0 | 25 | 1 | 24 | A | [10 empty] | 94059900 | [15 empty] | LP | Produits d'éclairage | 25 | Eclairage de sécurité | VT | Luminaires et accessoires | RA4 | Accessoires et télécommandes | ACC | Accessoires de montage | Luminox | Luminox | LP25VTRA4 | Accessoires et télécommandes |  |  |  | FR
Eaton | Luminox | Accessoires | LUM10428 | LUM10428 | LUM10428 | 3660191104283 | Cadre encas -A, B /s | Cadre encastrement boîtier A,B SUP. Etiq | Cadre d'encastrement pour boitier A, AA, B - Associable avec Kit Eclairage Tranche 10481 | 2021-07-01 | 87.06 |  | EUR | 20 | 1 | EA | 1 | 1 | 1 | CT | 1 | 3 | 1 | 24 | A | [10 empty] | 94059900 | [15 empty] | LP | Produits d'éclairage | 25 | Eclairage de sécurité | VT | Luminaires et accessoires | RA4 | Accessoires et télécommandes | ACC | Accessoires de montage | Luminox | Luminox | LP25VTRA4 | Accessoires et télécommandes |  |  |  | FR
Eaton | Luminox | UNILED 2 | LUM10480 | LUM10480 | LUM10480 | 3660191606558 | Kit éclairage/TR boit. A2 | Kit éclairage par la tranche pour boitier A2. | Kit éclairage par la tranche pour boitier A2. Compatible pour références UNILED 2 et STD 2. Compatible avec LUM10244; LUM10246; LUM16179; LUM16178; LUM10763; LUM10767. Livré sans Pictogramme | 2021-07-01 | 25.85 |  | EUR | 20 | 1 | EA | 1 | 1 | 1 | CT | 0 | 15 | 1 | 24 | A | [10 empty] | 94059900 | [15 empty] | LP | Produits d'éclairage | 25 | Eclairage de sécurité | VT | Luminaires et accessoires | RA4 | Accessoires et télécommandes | ACC | Accessoires de montage | Luminox | Luminox | LP25VTRA4 | Accessoires et télécommandes |  |  |  | CN
Eaton | Luminox | Accessoires | LUM10481 | LUM10481 | LUM10481 | 3660191104818 | Kit Tranche -A,AA,B | Kit Ecl Tranch -boitier A-AA-B (PM) | Kit Eclairage par tranche pour boitiers A, AA -Associable avec Cadre Encastr 10424/10428 | 2021-07-01 | 25.85 |  | EUR | 20 | 1 | EA | 1 | 1 | 1 | CT | 1 | 3 | 1 | 24 | A | [10 empty] | 94059900 | [15 empty] | LP | Produits d'éclairage | 25 | Eclairage de sécurité | VT | Luminaires et accessoires | RA4 | Accessoires et télécommandes | ACC | Accessoires de montage | Luminox | Luminox | LP25VTRA4 | Accessoires et télécommandes |  |  |  | FR
Eaton | Luminox | Accessoires | LUM10482 | LUM10482 | LUM10482 | 3660191104825 | Kit Tranche -C | Kit éclairage/tranche boîtier C | Kit Eclairage par la tranche pour boitier C - Associable avec Cadre Encastrement 10429 | 2021-07-01 | 37.52 |  | EUR | 20 | 1 | EA | 1 | 1 | 1 | CT | 0 | 25 | 1 | 24 | A | [10 empty] | 94059900 | [15 empty] | LP | Produits d'éclairage | 25 | Eclairage de sécurité | VT | Luminaires et accessoires | RA4 | Accessoires et télécommandes | ACC | Accessoires de montage | Luminox | Luminox | LP25VTRA4 | Accessoires et télécommandes |  |  |  | FR
Eaton | Luminox | Accessoires | LUM10490 | LUM10490 | LUM10490 | 3660191104900 | Vis inv -A,B,C,E,L,M | Vis inviol pour blocs TORX D 3.5x10 | Vis inviolables Tork dia. 3,5 x 10 - pour boitier A-AA-AB-B-C-E-L-M-X-Y | 2021-07-01 | 0.35 |  | EUR | 20 | 1 | EA | 10 | 10 | 10 | SA | 0 | 25 | 1 | 24 | A | [10 empty] | 94059900 | [15 empty] | LP | Produits d'éclairage | 25 | Eclairage de sécurité | VT | Luminaires et accessoires | RA4 | Accessoires et télécommandes | ACC | Accessoires de montage | Luminox | Luminox | LP25VTRA4 | Accessoires et télécommandes |  |  |  | FR
Eaton | Luminox | Accessoires | LUM10515 | LUM10515 | LUM10515 | 3660191105150 | Kit tranche Alpha | Kit éclairage tranche boît Alpha | Kit éclairage par la tranche pour boîtier a (livré avec étiquette flèche bas) - Planète 15 | 2021-07-01 | 76.38 |  | EUR | 20 | 1 | EA | 1 | 1 | 1 | CT | 1 | 3 | 1 | 24 | A | [10 empty] | 94059900 | [15 empty] | LP | Produits d'éclairage | 25 | Eclairage de sécurité | VT | Luminaires et accessoires | RA4 | Accessoires et télécommandes | ACC | Accessoires de montage | Luminox | Luminox | LP25VTRA4 | Accessoires et télécommandes |  |  |  | FR
Eaton | Luminox | Accessoires | LUM10516 | LUM10516 | LUM10516 | 3660191105167 | Pack accus 4x1.2V/0.6Ah alpha | Pack accus 4x1.2V/0.6Ah boîtier alpha | Pack accus pour Planete 60D et Planete 15D 4x1.2V/0.8Ah 4 VST AA C | 2021-07-01 | 43.05 |  | EUR | 20 | 1 | EA | 1 | 1 | 1 | CT | 0 | 15 | 1 | 24 | A | [10 empty] | 94059900 | [15 empty] | LP | Produits d'éclairage | 25 | Eclairage de sécurité | VT | Luminaires et accessoires | SPA | Réparation et pièces détachées | BAT | Batteries et accumulateurs | Luminox | Luminox | LP25VTSPA | Réparation et pièces détachées |  |  |  | FR
Eaton | Luminox | Accessoires | LUM10517 | LUM10517 | LUM10517 | 3660191105174 | Flèche bas - Alpha | Etiquette balisage 60D 15D LSC flèche V | Etiquette de balisage Pictogramme flèche verticale à clipser pour planète 60D, 15D et LSC | 2021-07-01 | 4.11 |  | EUR | 20 | 1 | EA | 1 | 1 | 1 | SA | 0 | 15 | 1 | 24 | A | [10 empty] | 94059900 | [15 empty] | LP | Produits d'éclairage | 25 | Eclairage de sécurité | VT | Luminaires et accessoires | RA4 | Accessoires et télécommandes | ACC | Accessoires de montage | Luminox | Luminox | LP25VTRA4 | Accessoires et télécommandes |  |  |  | FR
Eaton | Luminox | Accessoires | LUM10518 | LUM10518 | LUM10518 | 3660191105181 | Flèche horiz - Alpha | Etiquette balisage 60D 15D LSC flèche H | Etiquette de balisage Pictogramme flèche horizontale à clipser pour planète 60D, 15D et L | 2021-07-01 | 4.11 |  | EUR | 20 | 1 | EA | 1 | 1 | 1 | SA | 0 | 15 | 1 | 24 | A | [10 empty] | 94059900 | [15 empty] | LP | Produits d'éclairage | 25 | Eclairage de sécurité | VT | Luminaires et accessoires | RA4 | Accessoires et télécommandes | ACC | Accessoires de montage | Luminox | Luminox | LP25VTRA4 | Accessoires et télécommandes |  |  |  | FR
Eaton | Luminox | Accessoires | LUM10519 | LUM10519 | LUM10519 | 3660191105198 | Etiq blanche - Alpha | Etiquette balisage 60D 15D LSC BLANCHE | Etiquette de balisage blanche à clipser pour planète 60D, 15D et LSC | 2021-07-01 | 4.11 |  | EUR | 20 | 1 | EA | 1 | 1 | 1 | SA | 0 | 25 | 1 | 24 | A | [10 empty] | 94059900 | [15 empty] | LP | Produits d'éclairage | 25 | Eclairage de sécurité | VT | Luminaires et accessoires | RA4 | Accessoires et télécommandes | ACC | Accessoires de montage | Luminox | Luminox | LP25VTRA4 | Accessoires et télécommandes |  |  |  | FR
Eaton | Luminox | Accessoires | LUM10520 | LUM10520 | LUM10520 | 3660191105204 | Grille plast. Beta-G | Grille bloc phares nouvelle génération boîtier BETA/Y | Grille plastique -IK 10- pour bloc phare compacte boîtiers Beta Gamma | 2021-07-01 | 57.75 |  | EUR | 20 | 1 | EA | 1 | 1 | 1 | SA | 0 | 25 | 1 | 24 | A | [10 empty] | 94059900 | [15 empty] | LP | Produits d'éclairage | 25 | Eclairage de sécurité | VT | Luminaires et accessoires | RA4 | Accessoires et télécommandes | ACC | Accessoires de montage | Luminox | Luminox | LP25VTRA4 | Accessoires et télécommandes |  |  |  | FR
Eaton | Luminox | Accessoires | LUM10521 | LUM10521 | LUM10521 | 3660191105211 | Phare bloc phare Beta-G | Phare bloc phares nouvelle génération boîtier BETA/Y | Phare plastique pour bloc phare compacte boîtiers Beta - Gamma | 2021-07-01 | 171.39 |  | EUR | 20 | 1 | EA | 1 | 1 | 1 | CT | 0 | 25 | 1 | 24 | A | [10 empty] | 94059900 | [15 empty] | LP | Produits d'éclairage | 25 | Eclairage de sécurité | VT | Luminaires et accessoires | SPA | Réparation et pièces détachées | LAM | Lampes | Luminox | Luminox | LP25VTSPA | Réparation et pièces détachées |  |  |  | FR
Eaton | Luminox | Accessoires | LUM10522 | LUM10522 | LUM10522 | 3660191105228 | Pack 12v 8Ah Beta-G | Kit batterie bloc phares nouvelle génération | Batterie Cd Ni 12v 8Ah pour bloc phare compacte boîtiers Beta Gamma | 2021-07-01 | 597.43 |  | EUR | 20 | 1 | EA | 1 | 1 | 1 | CT | 0 | 25 | 1 | 24 | A | [10 empty] | 94059900 | [15 empty] | LP | Produits d'éclairage | 25 | Eclairage de sécurité | VT | Luminaires et accessoires | SPA | Réparation et pièces détachées | BAT | Batteries et accumulateurs | Luminox | Luminox | LP25VTSPA | Réparation et pièces détachées |  |  |  | FR
Eaton | Luminox | Accessoires | LUM10524 | LUM10524 | LUM10524 | 3660191105242 | Encas. Beta Gamma | Cadre d'encastrement bloc phares | Cadre d’encastrement pour bloc phare compacte boîtiers Beta gamma | 2021-07-01 | 252.48 |  | EUR | 20 | 1 | EA | 1 | 1 | 1 | CT | 0 | 25 | 1 | 24 | A | [10 empty] | 94059900 | [15 empty] | LP | Produits d'éclairage | 25 | Eclairage de sécurité | VT | Luminaires et accessoires | RA4 | Accessoires et télécommandes | ACC | Accessoires de montage | Luminox | Luminox | LP25VTRA4 | Accessoires et télécommandes |  |  |  | FR
Eaton | Luminox | Accessoires | LUM10527 | LUM10527 | LUM10527 | 3660191105273 | Grille metal. Beta-G | Grille boîtier BETA ou GAMMA 570x360x280 | Grille métallique - IK 10- pour protection globale du bloc phare boîtiers Beta Gamma | 2021-07-01 | 101.29 |  | EUR | 20 | 1 | EA | 1 | 1 | 1 | SA | 0 | 15 | 1 | 24 | A | [10 empty] | 94059900 | [15 empty] | LP | Produits d'éclairage | 25 | Eclairage de sécurité | VT | Luminaires et accessoires | RA4 | Accessoires et télécommandes | ACC | Accessoires de montage | Luminox | Luminox | LP25VTRA4 | Accessoires et télécommandes |  |  |  | PL
Eaton | Luminox | Accessoires | LUM10534 | LUM10534 | LUM10534 | 3660191105341 | Cadre d'encastrement EPSILON | Cadre d'encastrement BLANC BOITIER EPSILON | Cadre d'encastrement blanc boîtier EPSILON | 2021-07-01 | 99.41 |  | EUR | 20 | 1 | EA | 1 | 1 | 1 | CT | 1 | 3 | 1 | 24 | A | [5 empty] | LUM10496 |  |  |  |  | 85311030 | [15 empty] | LP | Produits d'éclairage | 25 | Eclairage de sécurité | VT | Luminaires et accessoires | RA4 | Accessoires et télécommandes | ACC | Accessoires de montage | Luminox | Luminox | LP25VTRA4 | Accessoires et télécommandes |  |  |  | FR
Eaton | Luminox | ULTRALED | LUM10534B | LUM10534B | LUM10534B | 3660191610999 | Cadre enc ULTRALED PLANETE45 B | Cadre d'encastrement ULTRALED PLANETE 45 - BLACK | Cadre d'encastrement Boitier Epsilon couleur black mat RAL9005. Encastrement total du bloc. Patte de serrage pour épaisseur de 0 à 40 mm. Réserve d'encastrement minimum 60 à 100 mm. Dimensions de découpe du support 235x115mm. | 2021-07-01 | 257.38 |  | EUR | 20 | 1 | EA | 1 | 1 | 1 | CT | 0 | 25 | 1 | 24 | A | [10 empty] | 85311030 | [15 empty] | LP | Produits d'éclairage | 25 | Eclairage de sécurité | VT | Luminaires et accessoires | RA4 | Accessoires et télécommandes | ACC | Accessoires de montage | Luminox | Luminox | LP25VTRA4 | Accessoires et télécommandes |  |  |  | RO
Eaton | Luminox | ULTRALED | LUM10534DG | LUM10534DG | LUM10534DG | 3660191611156 | Cadre ULTRALED PLANETE 45 DG | Cadre d'encastrement ULTRALED PLANETE 45 - DARK GREY | Cadre d'encastrement Boitier Epsilon couleur dark grey RAL7015. Encastrement total du bloc. Patte de serrage pour épaisseur de 0 à 40 mm. Réserve d'encastrement min 60 à 100 mm. Dim découpe 235x115mm. Avec anneaux pour câbles de suspension | 2021-07-01 | 257.38 |  | EUR | 20 | 1 | EA | 1 | 1 | 1 | CT | 0 | 15 | 1 | 24 | A | [10 empty] | 85311030 | [15 empty] | LP | Produits d'éclairage | 25 | Eclairage de sécurité | VT | Luminaires et accessoires | RA4 | Accessoires et télécommandes | ACC | Accessoires de montage | Luminox | Luminox | LP25VTRA4 | Accessoires et télécommandes |  |  |  | RO
Eaton | Luminox | ULTRALED | LUM10534S | LUM10534S | LUM10534S | 3660191611316 | Cadre ULTRALED PLANETE 45 S | Cadre d'encastrement ULTRALED PLANETE 45 - SILVER | Cadre d'encastrement Boitier Epsilon couleur silver gloss RAL9007. Encastrement total du bloc. Patte de serrage pour épaisseur de 0 à 40 mm. Réserve d'encastrement min 60 à 100 mm. Dim découpe 235x115mm. Avec anneaux pour câbles suspension | 2021-07-01 | 257.38 |  | EUR | 20 | 1 | EA | 1 | 1 | 1 | CT | 0 | 15 | 1 | 24 | A | [10 empty] | 85311030 | [15 empty] | LP | Produits d'éclairage | 25 | Eclairage de sécurité | VT | Luminaires et accessoires | RA4 | Accessoires et télécommandes | ACC | Accessoires de montage | Luminox | Luminox | LP25VTRA4 | Accessoires et télécommandes |  |  |  | RO
Eaton | Luminox | ULTRALED | LUM10536 | LUM10536 | LUM10536 | 3660191105365 | Adaptateur de patère ULTRALED | Adaptateur de patère ULTRALED 45/8-EVA | Adaptateur de patère ULTRALED 45/8-EVA. Permet de remplacer tout bloc EvA ancienne génération sans recablage ni percage. | 2021-07-01 | 62.09 |  | EUR | 20 | 1 | EA | 1 | 1 | 1 | CT | 0 | 25 | 1 | 24 | A | [10 empty] | 85311030 | [15 empty] | LP | Produits d'éclairage | 25 | Eclairage de sécurité | VT | Luminaires et accessoires | RA4 | Accessoires et télécommandes | ACC | Accessoires de montage | Luminox | Luminox | LP25VTRA4 | Accessoires et télécommandes |  |  |  | FR
Eaton | Luminox | ULTRALED | LUM10537 | LUM10537 | LUM10537 | 3660191105372 | Phare PLANETE/ULTRALED 2000 | Phare de maintenance pour blocs phares 2000 | Phare de maintenance pour blocs phares 2000, compatible avec les versions suivantes: ULTRALED 2000 (LUM16030), ULTRALED 2000 ES (LUM16032), PLANETE 2000 ADR (LUM17010 versions A et B), PLANETE 2000 ES ADR (LUM17011 versions A et B) | 2021-07-01 | 448.64 |  | EUR | 20 | 1 | EA | 1 | 1 | 1 | CT | 0 | 25 | 1 | 24 | A | [10 empty] | 85068080 | [15 empty] | LP | Produits d'éclairage | 25 | Eclairage de sécurité | VT | Luminaires et accessoires | SPA | Réparation et pièces détachées | LAM | Lampes | Luminox | Luminox | LP25VTSPA | Réparation et pièces détachées |  |  |  | RO
Eaton | Luminox | Accessoires | LUM10538 | LUM10538 | LUM10538 | 3660191105389 | Cadre enc. Boitier ZETA | Cadre d'encastrement blanc boîtier ZETA | Cadre d'encastrement Boitier Zeta pour ULTRALED et PLANETE 400 -Blanc- Patte de serrage pour épaisseur de 0 à 40mm- Réserve d'encastrement min 60 à 100mm- Suspension de sécurité: compatible fixoplaf - Dimensions découpe support 300x105mm | 2021-07-01 | 84.75 |  | EUR | 20 | 1 | EA | 1 | 1 | 1 | CT | 1 | 3 | 1 | 24 | A | [10 empty] | 85311030 | [15 empty] | LP | Produits d'éclairage | 25 | Eclairage de sécurité | VT | Luminaires et accessoires | RA4 | Accessoires et télécommandes | ACC | Accessoires de montage | Luminox | Luminox | LP25VTRA4 | Accessoires et télécommandes |  |  |  | FR
Eaton | Luminox | ULTRALED | LUM10538B | LUM10538B | LUM10538B | 3660191611019 | Cadre ULTRALED PLANETE 400 B | Cadre d'encastrement ULTRALED PLANETE 400 - BLACK | Cadre d'encastrement Boitier Zeta pour ULTRALED et PLANETE 400 couleur black mat RAL9005. Encastrement total du bloc. Patte de serrage pour épaisseur de 0 à 40 mm. Réserve d'encastrement minimum 60 à 100 mm. Dimensions de découpe 300x105mm | 2021-07-01 | 177.24 |  | EUR | 20 | 1 | EA | 1 | 1 | 1 | CT | 0 | 25 | 1 | 24 | A | [10 empty] | 85311030 | [15 empty] | LP | Produits d'éclairage | 25 | Eclairage de sécurité | VT | Luminaires et accessoires | RA4 | Accessoires et télécommandes | ACC | Accessoires de montage | Luminox | Luminox | LP25VTRA4 | Accessoires et télécommandes |  |  |  | RO
Eaton | Luminox | ULTRALED | LUM10538DG | LUM10538DG | LUM10538DG | 3660191611170 | Cadre ULTRALED PLANETE400 DG | Cadre d'encastrement ULTRALED PLANETE 400 - DARK GREY | Cadre d'encastrement Boitier Zeta pour ULTRALED et PLANETE 400 couleur dark grey RAL7015. Encastrement total du bloc. Patte de serrage pour épaisseur de 0 à 40 mm. Réserve d'encastrement minimum 60 à 100 mm. Dimensions de découpe 300x105mm | 2021-07-01 | 177.24 |  | EUR | 20 | 1 | EA | 1 | 1 | 1 | CT | 0 | 15 | 1 | 24 | A | [10 empty] | 85311030 | [15 empty] | LP | Produits d'éclairage | 25 | Eclairage de sécurité | VT | Luminaires et accessoires | RA4 | Accessoires et télécommandes | ACC | Accessoires de montage | Luminox | Luminox | LP25VTRA4 | Accessoires et télécommandes |  |  |  | RO
Eaton | Luminox | ULTRALED | LUM10538S | LUM10538S | LUM10538S | 3660191611330 | Cadre ULTRALED PLANETE 400 S | Cadre d'encastrement ULTRALED PLANETE 400 - SILVER | Cadre d'encastrement Boitier Zeta pour ULTRALED et PLANETE 400 couleur silver gloss RAL9007. Encastrement total du bloc. Patte de serrage pour épaisseur de 0 à 40 mm. Réserve d'encastrement min 60 à 100 mm. Dimensions de découpe 300x105mm | 2021-07-01 | 177.24 |  | EUR | 20 | 1 | EA | 1 | 1 | 1 | CT | 0 | 25 | 1 | 24 | A | [10 empty] | 85311030 | [15 empty] | LP | Produits d'éclairage | 25 | Eclairage de sécurité | VT | Luminaires et accessoires | RA4 | Accessoires et télécommandes | ACC | Accessoires de montage | Luminox | Luminox | LP25VTRA4 | Accessoires et télécommandes |  |  |  | RO
Eaton | Luminox | ULTRALED | LUM10539 | LUM10539 | LUM10539 | 3660191105396 | Phare LED ULTRALED/PLANETE2000 | Phare à LED pour maintenance des blocs phare ULTRALED 2000 et PLANETE 2000 | Phare à LED pour maintenance des blocs phare ULTRALED 2000 et PLANETE 2000 à partir de 2014 | 2021-07-01 | 448.64 |  | EUR | 20 | 1 | EA | 1 | 1 | 1 | CT | 0 | 25 | 1 | 24 | A | [10 empty] | 85068080 | [15 empty] | LP | Produits d'éclairage | 25 | Eclairage de sécurité | VT | Luminaires et accessoires | SPA | Réparation et pièces détachées | LAM | Lampes | Luminox | Luminox | LP25VTSPA | Réparation et pièces détachées |  |  |  | RO
Eaton | Luminox | Accessoires | LUM10540 | LUM10540 | LUM10540 | 3660191105402 | Kit Drapeau Plafond | Kit Drapeau Plafond - Boîtier Epsilon | Kit Drapeau Plafond - Boîtier Epsilon. Livré avec étiquettes de balisage pour une signalétique double faces. Etiquettes non collées. | 2021-07-01 | 45.18 |  | EUR | 20 | 1 | EA | 1 | 1 | 1 | CT | 1 | 3 | 1 | 24 | A | [5 empty] | LUM10533 |  |  |  |  | 94059900 | [15 empty] | LP | Produits d'éclairage | 25 | Eclairage de sécurité | VT | Luminaires et accessoires | RA4 | Accessoires et télécommandes | ACC | Accessoires de montage | Luminox | Luminox | LP25VTRA4 | Accessoires et télécommandes |  |  |  | RO
Eaton | Luminox | Accessoires | LUM10541 | LUM10541 | LUM10541 | 3660191105419 | Cadre enc. Boitier ETA | Cadre enc. Boitier ETA | Cadre encastrement boitier ETA pour PLANETE 400 DISC Blanc encastrement. Patte de serrage pour épaisseur 0 à 40mm. Réserve encastrement 60 à 100mm. Suspension de sécurité : compatible fixoplaf Dim de découpe du support plafond diam 200mm. | 2021-07-01 | 80.73 |  | EUR | 20 | 1 | EA | 1 | 1 | 1 | CT | 1 | 3 | 1 | 24 | A | [10 empty] | 85311030 | [15 empty] | LP | Produits d'éclairage | 25 | Eclairage de sécurité | VT | Luminaires et accessoires | RA4 | Accessoires et télécommandes | ACC | Accessoires de montage | Luminox | Luminox | LP25VTRA4 | Accessoires et télécommandes |  |  |  | FR
Eaton | Luminox | Blocs Planète | LUM10541B | LUM10541B | LUM10541B | 3660191611033 | Cadre enc Planete 400 DISC B | Cadre d'encastrement Planete 400 DISC - BLACK | Cadre encastrement boitier ETA pour PLANETE 400 DISC couleur black mat RAL9005. Encastrement total du bloc. Patte de serrage pour épaisseur de 0 à 40 mm. Réserve d'encastrement de 60 à 100 mm. Dimension découpe 195 mm diam | 2021-07-01 | 172.42 |  | EUR | 20 | 1 | EA | 1 | 1 | 1 | CT | 0 | 25 | 1 | 24 | A | [10 empty] | 85311030 | [15 empty] | LP | Produits d'éclairage | 25 | Eclairage de sécurité | VT | Luminaires et accessoires | RA4 | Accessoires et télécommandes | ACC | Accessoires de montage | Luminox | Luminox | LP25VTRA4 | Accessoires et télécommandes |  |  |  | RO
Eaton | Luminox | Blocs Planète | LUM10541DG | LUM10541DG | LUM10541DG | 3660191611194 | Cadre enc Planete 400 DISC DG | Cadre d'encastrement Planete 400 DISC - DARK GREY | Cadre encastrement boitier ETA pour PLANETE 400 DISC couleur dark grey RAL7015. En encastrement total du bloc. Patte de serrage pour épaisseur de 0 à 40 mm. Réserve d'encastrement de 60 à 100 mm. Dimension découpe 195 mm diam | 2021-07-01 | 172.42 |  | EUR | 20 | 1 | EA | 1 | 1 | 1 | CT | 0 | 15 | 1 | 24 | A | [10 empty] | 85311030 | [15 empty] | LP | Produits d'éclairage | 25 | Eclairage de sécurité | VT | Luminaires et accessoires | RA4 | Accessoires et télécommandes | ACC | Accessoires de montage | Luminox | Luminox | LP25VTRA4 | Accessoires et télécommandes |  |  |  | RO
Eaton | Luminox | Blocs Planète | LUM10541S | LUM10541S | LUM10541S | 3660191611354 | Cadre enc Planete 400 DISC S | Cadre d'encastrement Planete 400 DISC - SILVER | Cadre encastrement boitier ETA pour PLANETE 400 DISC couleur silver gloss RAL9007. En encastrement total du bloc. Patte de serrage pour épaisseur de 0 à 40 mm. Réserve d'encastrement de 60 à 100 mm. Dimension découpe 195 mm diam | 2021-07-01 | 172.42 |  | EUR | 20 | 1 | EA | 1 | 1 | 1 | CT | 0 | 25 | 1 | 24 | A | [10 empty] | 85311030 | [15 empty] | LP | Produits d'éclairage | 25 | Eclairage de sécurité | VT | Luminaires et accessoires | RA4 | Accessoires et télécommandes | ACC | Accessoires de montage | Luminox | Luminox | LP25VTRA4 | Accessoires et télécommandes |  |  |  | RO
Eaton | Luminox | Accessoires | LUM10544 | LUM10544 | LUM10544 | 3660191609641 | Cadre enc boitier EPSILON ES | Cadre d'encastrement blanc pour boitier EPSILON étanche IP66 | Cadre d'encastrement blanc pour boitier EPSILON étanche IP66 (type ULTRALED 45 ES et PLANETE 45 ES) | 2021-07-01 | 89.19 |  | EUR | 20 | 1 | EA | 1 | 1 | 1 | CT | 0 | 25 | 1 | 24 | A | [10 empty] | 94059900 | [15 empty] | LP | Produits d'éclairage | 25 | Eclairage de sécurité | VT | Luminaires et accessoires | RA4 | Accessoires et télécommandes | ACC | Accessoires de montage | Luminox | Luminox | LP25VTRA4 | Accessoires et télécommandes |  |  |  | FR
Eaton | Luminox | Accessoires | LUM10548 | LUM10548 | LUM10548 | 3660191609658 | Cadre enc boitier Zeta ES | Cadre d'encastrement Boitier Zeta pour ULTRALED et PLANETE 400 étanche, Blanc | Cadre d'encastrement Boitier Zeta pour ULTRALED et PLANETE 400 étanche, Blanc. Encastrement total du bloc. Patte de serrage pour épaisseur de 0 à 40 mm. Réserve d'encastrement minimum 60 à 100 mm. Suspension de sécurité: compatible fixoplaf | 2021-07-01 | 91.41 |  | EUR | 20 | 1 | EA | 1 | 1 | 1 | CT | 1 | 3 | 1 | 24 | A | [10 empty] | 94059900 | [15 empty] | LP | Produits d'éclairage | 25 | Eclairage de sécurité | VT | Luminaires et accessoires | RA4 | Accessoires et télécommandes | ACC | Accessoires de montage | Luminox | Luminox | LP25VTRA4 | Accessoires et télécommandes |  |  |  | FR
Eaton | Luminox | CrystalWay | LUM10560 | LUM10560 | LUM10560 | 3660191105600 | Kit de suspension CrystalWay | Kit de suspension CrystalWay | Kit de suspension pour blocs et luminaires CrystalWay versions normale (20m) et XL (30m) | 2021-07-01 | 143.42 |  | EUR | 20 | 1 | EA | 1 | 1 | 1 | CT | 1 | 3 | 1 | 24 | A | [10 empty] | 9405990090 |  | 1000 | MMT | 1 | MMT | 1 | MMT | 35 | GRM |  |  |  |  | 1 | CTQ | LP | Produits d'éclairage | 25 | Eclairage de sécurité | VT | Luminaires et accessoires | RA4 | Accessoires et télécommandes | ACC | Accessoires de montage | Luminox | Luminox | LP25VTRA4 | Accessoires et télécommandes |  |  |  | DE
Eaton | Luminox | CrystalWay | LUM105606M | LUM105606M | LUM105606M | 3660191606718 | Kit de suspension CWay 6m | Kit de suspension CrystalWay 6 metres | Kit de suspension CrystalWay 6 metres | 2021-07-01 | 220.69 |  | EUR | 20 | 1 | EA | 1 | 1 | 1 | CT | 0 | 15 | 1 | 24 | A | [10 empty] | 94059900 | [15 empty] | LP | Produits d'éclairage | 25 | Eclairage de sécurité | VT | Luminaires et accessoires | RA4 | Accessoires et télécommandes | ACC | Accessoires de montage | Luminox | Luminox | LP25VTRA4 | Accessoires et télécommandes |  |  |  | RO
Eaton | Luminox | CrystalWay | LUM10561 | LUM10561 | LUM10561 | 3660191105617 | Cadre enc CrystalWay | Cadre d'encastrement CrystalWay | Cadre d'encastrement pour blocs et luminaires CrystalWay version normale (20m) | 2021-07-01 | 62.83 |  | EUR | 20 | 1 | EA | 1 | 1 | 1 | CT | 1 | 3 | 1 | 24 | A | [5 empty] | LUM10514 |  |  |  |  | 9405990090 |  | 75 | MMT | 232 | MMT | 32 | MMT | 257 | GRM |  |  |  |  | 556.8 | CTQ | LP | Produits d'éclairage | 25 | Eclairage de sécurité | VT | Luminaires et accessoires | RA4 | Accessoires et télécommandes | ACC | Accessoires de montage | Luminox | Luminox | LP25VTRA4 | Accessoires et télécommandes |  |  |  | SK
Eaton | Luminox | CrystalWay | LUM10561B | LUM10561B | LUM10561B | 3660191609665 | Cadre enc CrystalWay 20m - B | Cadre d'encastrement CrystalWay 20m - BLACK | Cadre d'encastrement pour blocs et luminaires CrystalWay version normale (20m), couleur black mat RAL9005 | 2021-07-01 | 152.53 |  | EUR | 20 | 1 | EA | 1 | 1 | 1 | CT | 0 | 25 | 1 | 24 | A | [10 empty] | 94059900 | [15 empty] | LP | Produits d'éclairage | 25 | Eclairage de sécurité | VT | Luminaires et accessoires | RA4 | Accessoires et télécommandes | ACC | Accessoires de montage | Luminox | Luminox | LP25VTRA4 | Accessoires et télécommandes |  |  |  | RO
Eaton | Luminox | CrystalWay | LUM10561DG | LUM10561DG | LUM10561DG | 3660191609689 | Cadre enc CrystalWay 20m DG | Cadre d'encastrement CrystalWay 20m - DARK GREY | Cadre d'encastrement pour blocs et luminaires CrystalWay version normale (20m), couleur dark grey RAL7015 | 2021-07-01 | 152.53 |  | EUR | 20 | 1 | EA | 1 | 1 | 1 | CT | 0 | 15 | 1 | 24 | A | [10 empty] | 94059900 | [15 empty] | LP | Produits d'éclairage | 25 | Eclairage de sécurité | VT | Luminaires et accessoires | RA4 | Accessoires et télécommandes | ACC | Accessoires de montage | Luminox | Luminox | LP25VTRA4 | Accessoires et télécommandes |  |  |  | RO
Eaton | Luminox | CrystalWay | LUM10561RD | LUM10561RD | LUM10561RD | 3660191609634 | Cadre enc CrystalWay RP DESIGN | Cadre d'encastrement blocs et luminaires CrystalWay remplacement PLANETE DESIGN | Cadre d'encastrement pour blocs et luminaires CrystalWay version normale (20m) dédié au remplacement d’anciens blocs et luminaires PLANETE DESIGN (LUM17002/17003/17006/17007/22120/22121/22124) encastrés avec l’ancien cadre LUM10514. | 2021-07-01 | 72.47 |  | EUR | 20 | 1 | EA | 1 | 1 | 1 | CT | 0 | 15 | 1 | 24 | A | [10 empty] | 94059900 | [15 empty] | LP | Produits d'éclairage | 25 | Eclairage de sécurité | VT | Luminaires et accessoires | RA4 | Accessoires et télécommandes | ACC | Accessoires de montage | Luminox | Luminox | LP25VTRA4 | Accessoires et télécommandes |  |  |  | FR
Eaton | Luminox | CrystalWay | LUM10561S | LUM10561S | LUM10561S | 3660191609702 | Cadre enc CrystalWay 20m SIL | Cadre d'encastrement CrystalWay 20m - SILVER | Cadre d'encastrement pour blocs et luminaires CrystalWay version normale (20m), couleur silver gloss RAL9007 | 2021-07-01 | 152.53 |  | EUR | 20 | 1 | EA | 1 | 1 | 1 | CT | 0 | 15 | 1 | 24 | A | [10 empty] | 94059900 | [15 empty] | LP | Produits d'éclairage | 25 | Eclairage de sécurité | VT | Luminaires et accessoires | RA4 | Accessoires et télécommandes | ACC | Accessoires de montage | Luminox | Luminox | LP25VTRA4 | Accessoires et télécommandes |  |  |  | RO
Eaton | Luminox | CrystalWay | LUM10562 | LUM10562 | LUM10562 | 3660191105624 | Cadre enc CrystalWay XL | Cadre d'encastrement CrystalWay version XL | Cadre d'encastrement pour blocs et luminaires CrystalWay version XL (30m) | 2021-07-01 | 73.25 |  | EUR | 20 | 1 | EA | 1 | 1 | 1 | CT | 0 | 15 | 1 | 24 | A | [10 empty] | 9405990090 |  | 75 | MMT | 332 | MMT | 32 | MMT | 368 | GRM |  |  |  |  | 796.8 | CTQ | LP | Produits d'éclairage | 25 | Eclairage de sécurité | VT | Luminaires et accessoires | RA4 | Accessoires et télécommandes | ACC | Accessoires de montage | Luminox | Luminox | LP25VTRA4 | Accessoires et télécommandes |  |  |  | SK
Eaton | Luminox | CrystalWay | LUM10562B | LUM10562B | LUM10562B | 3660191609726 | Cadre enc CrystalWay 30m - B | Cadre d'encastrement CrystalWay 30m - BLACK | Cadre d'encastrement pour blocs et luminaires CrystalWay version XL (30m), couleur black mat RAL9005 | 2021-07-01 | 143.29 |  | EUR | 20 | 1 | EA | 1 | 1 | 1 | CT | 0 | 15 | 1 | 24 | A | [10 empty] | 9405990090 |  | 75 | MMT | 332 | MMT | 32 | MMT | 368 | GRM |  |  |  |  | 796.8 | CTQ | LP | Produits d'éclairage | 25 | Eclairage de sécurité | VT | Luminaires et accessoires | RA4 | Accessoires et télécommandes | ACC | Accessoires de montage | Luminox | Luminox | LP25VTRA4 | Accessoires et télécommandes |  |  |  | RO
Eaton | Luminox | CrystalWay | LUM10562DG | LUM10562DG | LUM10562DG | 3660191609757 | Cadre enc CrystalWay 30m DG | Cadre d'encastrement CrystalWay 30m - DARK GREY | Cadre d'encastrement pour blocs et luminaires CrystalWay version XL (30m), couleur dark grey RAL7015 | 2021-07-01 | 143.29 |  | EUR | 20 | 1 | EA | 1 | 1 | 1 | CT | 0 | 15 | 1 | 24 | A | [10 empty] | 9405990090 |  | 75 | MMT | 332 | MMT | 32 | MMT | 368 | GRM |  |  |  |  | 796.8 | CTQ | LP | Produits d'éclairage | 25 | Eclairage de sécurité | VT | Luminaires et accessoires | RA4 | Accessoires et télécommandes | ACC | Accessoires de montage | Luminox | Luminox | LP25VTRA4 | Accessoires et télécommandes |  |  |  | RO
Eaton | Luminox | CrystalWay | LUM10562S | LUM10562S | LUM10562S | 3660191609764 | Cadre enc CrystalWay 30m SIL | Cadre d'encastrement CrystalWay 30m - SILVER | Cadre d'encastrement pour blocs et luminaires CrystalWay version XL (30m), couleur silver gloss RAL9007 | 2021-07-01 | 143.29 |  | EUR | 20 | 1 | EA | 1 | 1 | 1 | CT | 0 | 15 | 1 | 24 | A | [10 empty] | 9405990090 |  | 75 | MMT | 332 | MMT | 32 | MMT | 368 | GRM |  |  |  |  | 796.8 | CTQ | LP | Produits d'éclairage | 25 | Eclairage de sécurité | VT | Luminaires et accessoires | RA4 | Accessoires et télécommandes | ACC | Accessoires de montage | Luminox | Luminox | LP25VTRA4 | Accessoires et télécommandes |  |  |  | RO
Eaton | Luminox | CrystalWay | LUM10563 | LUM10563 | LUM10563 | 3660191105631 | Cadre enc + enjoliv CrystalWay | Cadre d'encastrement + ENJOLIV. CrystalWay | Cadre d'encastrement + enjoliveur pour blocs et luminaires CrystalWay version normale (20m) | 2021-07-01 | 79.37 |  | EUR | 20 | 1 | EA | 1 | 1 | 1 | CT | 1 | 3 | 1 | 24 | A | [10 empty] | 9405990090 |  | 72 | MMT | 272 | MMT | 24 | MMT | 413 | GRM |  |  |  |  | 470.02 | CTQ | LP | Produits d'éclairage | 25 | Eclairage de sécurité | VT | Luminaires et accessoires | RA4 | Accessoires et télécommandes | ACC | Accessoires de montage | Luminox | Luminox | LP25VTRA4 | Accessoires et télécommandes |  |  |  | SK
Eaton | Luminox | CrystalWay | LUM10563B | LUM10563B | LUM10563B | 3660191609788 | Cadre + enjoliveur CWay20m - B | Cadre d'encastrement + enjoliveur CrystalWay 20m - BLACK | Cadre d'encastrement + enjoliveur pour blocs et luminaires CrystalWay version normale (20m), couleur black mat RAL9005 | 2021-07-01 | 149.22 |  | EUR | 20 | 1 | EA | 1 | 1 | 1 | CT | 0 | 25 | 1 | 24 | A | [10 empty] | 9405990090 |  | 72 | MMT | 272 | MMT | 24 | MMT | 413 | GRM |  |  |  |  | 470.02 | CTQ | LP | Produits d'éclairage | 25 | Eclairage de sécurité | VT | Luminaires et accessoires | RA4 | Accessoires et télécommandes | ACC | Accessoires de montage | Luminox | Luminox | LP25VTRA4 | Accessoires et télécommandes |  |  |  | RO
Eaton | Luminox | CrystalWay | LUM10563DG | LUM10563DG | LUM10563DG | 3660191609801 | Cadre + enjoliveur CWay20m DG | Cadre d'encastrement + enjoliveur CrystalWay 20m - DARK GREY | Cadre d'encastrement + enjoliveur pour blocs et luminaires CrystalWay version normale (20m), couleur dark grey RAL7015 | 2021-07-01 | 149.22 |  | EUR | 20 | 1 | EA | 1 | 1 | 1 | CT | 0 | 15 | 1 | 24 | A | [10 empty] | 9405990090 |  | 72 | MMT | 272 | MMT | 24 | MMT | 413 | GRM |  |  |  |  | 470.02 | CTQ | LP | Produits d'éclairage | 25 | Eclairage de sécurité | VT | Luminaires et accessoires | RA4 | Accessoires et télécommandes | ACC | Accessoires de montage | Luminox | Luminox | LP25VTRA4 | Accessoires et télécommandes |  |  |  | RO
Eaton | Luminox | CrystalWay | LUM10563S | LUM10563S | LUM10563S | 3660191609610 | Enc + enj CrystalWay 20m susp | Cadre d'encastrement + enjoliveur pour CrystalWay 20m suspendu | Cadre d'encastrement + enjoliveur pour CrystalWay 20m suspendu | 2021-07-01 | 107.37 |  | EUR | 20 | 1 | EA | 1 | 1 | 1 | CT | 0 | 25 | 1 | 24 | A | [10 empty] | 9405990090 | [15 empty] | LP | Produits d'éclairage | 25 | Eclairage de sécurité | VT | Luminaires et accessoires | RA4 | Accessoires et télécommandes | ACC | Accessoires de montage | Luminox | Luminox | LP25VTRA4 | Accessoires et télécommandes |  |  |  | RO
Eaton | Luminox | CrystalWay | LUM10563-S | LUM10563-S | LUM10563-S | 3660191609863 | Cadre + enjoliveur CW 20m SIL | Cadre d'encastrement + enjoliveur CrystalWay 20m - SILVER | Cadre d'encastrement + enjoliveur pour blocs et luminaires CrystalWay version normale (20m), couleur silver gloss RAL9007 | 2021-07-01 | 149.22 |  | EUR | 20 | 1 | EA | 1 | 1 | 1 | CT | 0 | 25 | 1 | 24 | A | [10 empty] | 9405990090 |  | 72 | MMT | 272 | MMT | 24 | MMT | 413 | GRM |  |  |  |  | 470.02 | CTQ | LP | Produits d'éclairage | 25 | Eclairage de sécurité | VT | Luminaires et accessoires | RA4 | Accessoires et télécommandes | ACC | Accessoires de montage | Luminox | Luminox | LP25VTRA4 | Accessoires et télécommandes |  |  |  | RO
Eaton | Luminox | CrystalWay | LUM10563SB | LUM10563SB | LUM10563SB | 3660191610029 | Cadre CWay 20m for Susp Kit B | Cadre d'encastrement CrystalWay 20m for Suspension Kit - BLACK | Cadre d'encastrement pour blocs et luminaires CrystalWay version normale (20m), spécifique pour montage avec kit de suspension, couleur black mat RAL9005 | 2021-07-01 | 179.53 |  | EUR | 20 | 1 | EA | 1 | 1 | 1 | CT | 0 | 15 | 1 | 24 | A | [10 empty] | 9405990090 | [15 empty] | LP | Produits d'éclairage | 25 | Eclairage de sécurité | VT | Luminaires et accessoires | RA4 | Accessoires et télécommandes | ACC | Accessoires de montage | Luminox | Luminox | LP25VTRA4 | Accessoires et télécommandes |  |  |  | RO
Eaton | Luminox | CrystalWay | LUM10563SDG | LUM10563SDG | LUM10563SDG | 3660191610180 | Cadre CWay 20m Susp Kit D G | Cadre d'encastrement CrystalWay 20m for Suspension Kit - DARK GREY | Cadre d'encastrement pour blocs et luminaires CrystalWay version normale (20m), spécifique pour montage avec kit de suspension, couleur dark grey RAL7015 | 2021-07-01 | 179.53 |  | EUR | 20 | 1 | EA | 1 | 1 | 1 | CT | 0 | 15 | 1 | 24 | A | [10 empty] | 9405990090 | [15 empty] | LP | Produits d'éclairage | 25 | Eclairage de sécurité | VT | Luminaires et accessoires | RA4 | Accessoires et télécommandes | ACC | Accessoires de montage | Luminox | Luminox | LP25VTRA4 | Accessoires et télécommandes |  |  |  | RO
Eaton | Luminox | CrystalWay | LUM10563SS | LUM10563SS | LUM10563SS | 3660191610340 | Cadre CWay 20m for Susp Kit S | Cadre d'encastrement CrystalWay 20m for Suspension Kit - SILVER | Cadre d'encastrement pour blocs et luminaires CrystalWay version normale (20m), spécifique pour montage avec kit de suspension, couleur silver gloss RAL9007 | 2021-07-01 | 179.53 |  | EUR | 20 | 1 | EA | 1 | 1 | 1 | CT | 0 | 15 | 1 | 24 | A | [10 empty] | 9405990090 | [15 empty] | LP | Produits d'éclairage | 25 | Eclairage de sécurité | VT | Luminaires et accessoires | RA4 | Accessoires et télécommandes | ACC | Accessoires de montage | Luminox | Luminox | LP25VTRA4 | Accessoires et télécommandes |  |  |  | RO
Eaton | Luminox | CrystalWay | LUM10564 | LUM10564 | LUM10564 | 3660191105648 | Cadre enc+enjol CrystalWay XL | Cadre d'encastrement + enjoliveur CrystalWay vers XL | Cadre d'encastrement + enjoliveur pour blocs et luminaires CrystalWay version XL (30m) | 2021-07-01 | 95.23 |  | EUR | 20 | 1 | EA | 1 | 1 | 1 | CT | 0 | 15 | 1 | 24 | A | [10 empty] | 9405990090 |  | 72 | MMT | 372 | MMT | 24 | MMT | 592 | GRM |  |  |  |  | 642.82 | CTQ | LP | Produits d'éclairage | 25 | Eclairage de sécurité | VT | Luminaires et accessoires | RA4 | Accessoires et télécommandes | ACC | Accessoires de montage | Luminox | Luminox | LP25VTRA4 | Accessoires et télécommandes |  |  |  | SK
Eaton | Luminox | CrystalWay | LUM10564B | LUM10564B | LUM10564B | 3660191609825 | Cadre + enjoliveur C.Way 30m B | Cadre d'encastrement + enjoliveur CrystalWay 30m - BLACK | Cadre d'encastrement + enjoliveur pour blocs et luminaires CrystalWay version XL (30m), couleur black mat RAL9005 | 2021-07-01 | 164.61 |  | EUR | 20 | 1 | EA | 1 | 1 | 1 | CT | 0 | 15 | 1 | 24 | A | [10 empty] | 94059200 |  | 72 | MMT | 372 | MMT | 24 | MMT | 592 | GRM |  |  |  |  | 642.82 | CTQ | LP | Produits d'éclairage | 25 | Eclairage de sécurité | VT | Luminaires et accessoires | RA4 | Accessoires et télécommandes | ACC | Accessoires de montage | Luminox | Luminox | LP25VTRA4 | Accessoires et télécommandes |  |  |  | RO
Eaton | Luminox | CrystalWay | LUM10564DG | LUM10564DG | LUM10564DG | 3660191609849 | Cadre enc + enjol CWay 30m DG | Cadre d'encastrement + enjoliveur CrystalWay 30m - DARK GREY | Cadre d'encastrement + enjoliveur pour blocs et luminaires CrystalWay version XL (30m), couleur dark grey RAL7015 | 2021-07-01 | 164.61 |  | EUR | 20 | 1 | EA | 1 | 1 | 1 | CT | 0 | 15 | 1 | 24 | A | [10 empty] | 94059200 |  | 72 | MMT | 372 | MMT | 24 | MMT | 592 | GRM |  |  |  |  | 642.82 | CTQ | LP | Produits d'éclairage | 25 | Eclairage de sécurité | VT | Luminaires et accessoires | RA4 | Accessoires et télécommandes | ACC | Accessoires de montage | Luminox | Luminox | LP25VTRA4 | Accessoires et télécommandes |  |  |  | RO
Eaton | Luminox | CrystalWay | LUM10564S | LUM10564S | LUM10564S | 3660191609627 | Enc + enj CrystalWay 30m susp | Cadre d'encastrement + enjoliveur pour CrystalWay 30m suspendu | Cadre d'encastrement + enjoliveur pour CrystalWay 30m suspendu | 2021-07-01 | 121.27 |  | EUR | 20 | 1 | EA | 1 | 1 | 1 | CT | 0 | 25 | 1 | 24 | A | [10 empty] | 94059200 | [15 empty] | LP | Produits d'éclairage | 25 | Eclairage de sécurité | VT | Luminaires et accessoires | RA4 | Accessoires et télécommandes | ACC | Accessoires de montage | Luminox | Luminox | LP25VTRA4 | Accessoires et télécommandes |  |  |  | RO
Eaton | Luminox | CrystalWay | LUM10564-S | LUM10564-S | LUM10564-S | 3660191609894 | Cadre + enjoliveur CWay 30m S | Cadre d'encastrement + enjoliveur CrystalWay 30m - SILVER | Cadre d'encastrement + enjoliveur pour blocs et luminaires CrystalWay version XL (30m), couleur silver gloss RAL9007 | 2021-07-01 | 164.61 |  | EUR | 20 | 1 | EA | 1 | 1 | 1 | CT | 0 | 15 | 1 | 24 | A | [10 empty] | 94059200 |  | 72 | MMT | 372 | MMT | 24 | MMT | 592 | GRM |  |  |  |  | 642.82 | CTQ | LP | Produits d'éclairage | 25 | Eclairage de sécurité | VT | Luminaires et accessoires | RA4 | Accessoires et télécommandes | ACC | Accessoires de montage | Luminox | Luminox | LP25VTRA4 | Accessoires et télécommandes |  |  |  | RO
Eaton | Luminox | CrystalWay | LUM10564SB | LUM10564SB | LUM10564SB | 3660191610043 | Cadre enc CW 30m Susp Kit B | Cadre d'encastrement CrystalWay 30m for Suspension Kit - BLACK | Cadre d'encastrement pour blocs et luminaires CrystalWay version XL (30m), spécifique pour montage avec kit de suspension, couleur black mat RAL9005 | 2021-07-01 | 193.43 |  | EUR | 20 | 1 | EA | 1 | 1 | 1 | CT | 0 | 15 | 1 | 24 | A | [10 empty] | 94059200 | [15 empty] | LP | Produits d'éclairage | 25 | Eclairage de sécurité | VT | Luminaires et accessoires | RA4 | Accessoires et télécommandes | ACC | Accessoires de montage | Luminox | Luminox | LP25VTRA4 | Accessoires et télécommandes |  |  |  | RO
Eaton | Luminox | CrystalWay | LUM10564SDG | LUM10564SDG | LUM10564SDG | 3660191610203 | Cadre enc CW 30m Susp Kit DG | Cadre d'encastrement CrystalWay 30m for Suspension Kit - DARK GREY | Cadre d'encastrement pour blocs et luminaires CrystalWay version XL (30m), spécifique pour montage avec kit de suspension, couleur dark grey RAL7015 | 2021-07-01 | 193.43 |  | EUR | 20 | 1 | EA | 1 | 1 | 1 | CT | 0 | 15 | 1 | 24 | A | [10 empty] | 94059200 | [15 empty] | LP | Produits d'éclairage | 25 | Eclairage de sécurité | VT | Luminaires et accessoires | RA4 | Accessoires et télécommandes | ACC | Accessoires de montage | Luminox | Luminox | LP25VTRA4 | Accessoires et télécommandes |  |  |  | RO
Eaton | Luminox | CrystalWay | LUM10564SS | LUM10564SS | LUM10564SS | 3660191610364 | Cadre enc CW 30m Susp Kit S | Cadre d'encastrement CrystaWay 30m for Suspension Kit - SILVER | Cadre d'encastrement pour blocs et luminaires CrystalWay version XL (30m), spécifique pour montage avec kit de suspension, couleur silver gloss RAL9007 | 2021-07-01 | 193.43 |  | EUR | 20 | 1 | EA | 1 | 1 | 1 | CT | 0 | 15 | 1 | 24 | A | [10 empty] | 94059200 | [15 empty] | LP | Produits d'éclairage | 25 | Eclairage de sécurité | VT | Luminaires et accessoires | RA4 | Accessoires et télécommandes | ACC | Accessoires de montage | Luminox | Luminox | LP25VTRA4 | Accessoires et télécommandes |  |  |  | RO
Eaton | Luminox | CrystalWay | LUM10565 | LUM10565 | LUM10565 | 3660191105655 | Cadre enc béton CrystalWay | Boite d'encastrement pour béton CrystalWay | Boite d'encastrement pour béton CrystalWay version normale (20m) | 2021-07-01 | 117.11 |  | EUR | 20 | 1 | EA | 1 | 1 | 1 | CT | 0 | 25 | 1 | 24 | A | [10 empty] | 9405990090 |  | 79 | MMT | 265 | MMT | 74 | MMT | [6 empty] | 1549.19 | CTQ | LP | Produits d'éclairage | 25 | Eclairage de sécurité | VT | Luminaires et accessoires | RA4 | Accessoires et télécommandes | ACC | Accessoires de montage | Luminox | Luminox | LP25VTRA4 | Accessoires et télécommandes |  |  |  | RO
Eaton | Luminox | CrystalWay | LUM10566 | LUM10566 | LUM10566 | 3660191105662 | Cadre enc béton CrystalWay XL | Boite d'encastrement pour béton CrystalWay version XL | Boite d'encastrement pour béton CrystalWay version XL (30m) | 2021-07-01 | 140.51 |  | EUR | 20 | 1 | EA | 1 | 1 | 1 | CT | 0 | 25 | 1 | 24 | A | [10 empty] | 9405990090 |  | 79 | MMT | 365 | MMT | 75 | MMT | [6 empty] | 2162.63 | CTQ | LP | Produits d'éclairage | 25 | Eclairage de sécurité | VT | Luminaires et accessoires | RA4 | Accessoires et télécommandes | ACC | Accessoires de montage | Luminox | Luminox | LP25VTRA4 | Accessoires et télécommandes |  |  |  | RO
Eaton | Luminox | CrystalWay | LUM10567 | LUM10567 | LUM10567 | 3660191105679 | Base réhaus cablage CrystalWay | Base réhaussée cablage CrystalWay | Base réhaussée optionnellle pour blocs et luminaires CrystalWay version normale (20m). Permet d'augmenter l'espace de cablâge. | 2021-07-01 | 61.04 |  | EUR | 20 | 1 | EA | 1 | 1 | 1 | CT | 0 | 25 | 1 | 24 | A | [10 empty] | 9405920090 |  | 30 | MMT | 202 | MMT | 48 | MMT | 58 | GRM |  |  |  |  | 290.88 | CTQ | LP | Produits d'éclairage | 25 | Eclairage de sécurité | VT | Luminaires et accessoires | RA4 | Accessoires et télécommandes | ACC | Accessoires de montage | Luminox | Luminox | LP25VTRA4 | Accessoires et télécommandes |  |  |  | RO
Eaton | Luminox | CrystalWay | LUM10568 | LUM10568 | LUM10568 | 3660191105686 | Pack accus Li Ion 3,6V/0,6Ah | Pack accus Li Ion 3,6V/0,6Ah | Pack accus pour maintenance des blocs ADR/CGLine+ CrystalWay version normale (20m) | 2021-07-01 | 130.71 |  | EUR | 20 | 1 | EA | 1 | 1 | 1 | CT | 0 | 25 | 1 | 24 | A | [10 empty] | 85073020 |  | 15 | MMT | 50 | MMT | 15 | MMT | 20 | GRM |  |  |  |  | 11.25 | CTQ | LP | Produits d'éclairage | 25 | Eclairage de sécurité | VT | Luminaires et accessoires | SPA | Réparation et pièces détachées | BAT | Batteries et accumulateurs | Luminox | Luminox | LP25VTSPA | Réparation et pièces détachées |  |  |  | JP
Eaton | Luminox | CrystalWay | LUM10569 | LUM10569 | LUM10569 | 3660191105693 | Pack accus Li Ion 3,6V/1,2Ah | Pack accus Li Ion 3,6V/1,2Ah | Pack accus pour maintenance des blocs ADR/CGLine+ CrystalWay version XL (30m) | 2021-07-01 | 223.77 |  | EUR | 20 | 1 | EA | 1 | 1 | 1 | CT | 0 | 25 | 1 | 24 | A | [10 empty] | 85073020 |  | 15 | MMT | 101 | MMT | 15 | MMT | 40 | GRM |  |  |  |  | 22.73 | CTQ | LP | Produits d'éclairage | 25 | Eclairage de sécurité | VT | Luminaires et accessoires | SPA | Réparation et pièces détachées | BAT | Batteries et accumulateurs | Luminox | Luminox | LP25VTSPA | Réparation et pièces détachées |  |  |  | RO
Eaton | Luminox | CrystalWay | LUM10570 | LUM10570 | LUM10570 | 3660191105709 | Kit d'éclairage CrystalWay | Kit d'éclairage CrystalWay | Kit éclairage pour blocs et luminaires CrystalWay version normale (20m), montage mural et plafond. Plaque signalétique avec strip de LED intégré + jeu d'étiquettes simple face + 4 crochets/clips de maintien de la plaque signalétique. | 2021-07-01 | 129.67 |  | EUR | 20 | 1 | EA | 1 | 1 | 1 | CT | 0 | 15 | 1 | 24 | A | [10 empty] | 9405920090 |  | 133 | MMT | 230 | MMT | 8 | MMT | 286 | GRM |  |  |  |  | 244.72 | CTQ | LP | Produits d'éclairage | 25 | Eclairage de sécurité | VT | Luminaires et accessoires | SPA | Réparation et pièces détachées | LAM | Lampes | Luminox | Luminox | LP25VTSPA | Réparation et pièces détachées |  |  |  | RO
Eaton | Luminox | CrystalWay | LUM10571 | LUM10571 | LUM10571 | 3660191105716 | Kit d'éclairage CrystalWay XL | Kit d'éclairage CrystalWay version XL | Kit éclairage pour blocs et luminaires CrystalWay version XL (30m), montage mural et plafond. Plaque signalétique avec strip de LED intégré + un jeu d'étiquettes simple face + 4 crochets/clips de maintien de la plaque signalétique. | 2021-07-01 | 206.45 |  | EUR | 20 | 1 | EA | 1 | 1 | 1 | CT | 0 | 25 | 1 | 24 | A | [10 empty] | 9405920090 |  | 182 | MMT | 330 | MMT | 8 | MMT | 556 | GRM |  |  |  |  | 480.48 | CTQ | LP | Produits d'éclairage | 25 | Eclairage de sécurité | VT | Luminaires et accessoires | SPA | Réparation et pièces détachées | LAM | Lampes | Luminox | Luminox | LP25VTSPA | Réparation et pièces détachées |  |  |  | RO
Eaton | Luminox | CrystalWay | LUM10572 | LUM10572 | LUM10572 | 3660191105723 | Kit 4 Crochets CrystalWay | Kit 4 crochets CrystalWay | Sachet de 4 crochets/clips pour blocs et luminaires CrystalWay versions normale (20m) et XL (30m). 2 pièces pour montage plafond et 2 pièces pour montage mural. | 2021-07-01 | 20.46 |  | EUR | 20 | 1 | EA | 1 | 1 | 1 | CT | 1 | 3 | 1 | 24 | A | [10 empty] | 9405920090 |  | 34 | MMT | 17 | MMT | 8 | MMT | 7 | GRM |  |  |  |  | 4.62 | CTQ | LP | Produits d'éclairage | 25 | Eclairage de sécurité | VT | Luminaires et accessoires | SPA | Réparation et pièces détachées | AUT | Divers autres | Luminox | Luminox | LP25VTSPA | Réparation et pièces détachées |  |  |  | RO
Eaton | Luminox | CrystalWay | LUM10573 | LUM10573 | LUM10573 | 3660191105730 | Etiq H Flèche BAS CrystalWay | Etiquette H Flèche BAS CrystalWay | Etiquette horizontale de balisage flèche bas pour blocs et luminaires CrystalWay version normale (20m) | 2021-07-01 | 23.89 |  | EUR | 20 | 1 | EA | 1 | 1 | 1 | SA | 0 | 25 | 1 | 24 | A | [10 empty] | 9405920090 |  | 102 | MMT | 199 | MMT | 0 | MMT | 5 | GRM |  |  |  |  | 4.05 | CTQ | LP | Produits d'éclairage | 25 | Eclairage de sécurité | VT | Luminaires et accessoires | RA4 | Accessoires et télécommandes | ACC | Accessoires de montage | Luminox | Luminox | LP25VTRA4 | Accessoires et télécommandes |  |  |  | HU
Eaton | Luminox | CrystalWay | LUM10574 | LUM10574 | LUM10574 | 3660191105747 | ETQ H Flèche GAUCHE CrystalWay | Etiquette H Flèche GAUCHE CrystalWay | Etiquette horizontale de balisage flèche gauche pour blocs et luminaires CrystalWay version normale (20m) | 2021-07-01 | 23.89 |  | EUR | 20 | 1 | EA | 1 | 1 | 1 | SA | 0 | 25 | 1 | 24 | A | [10 empty] | 9405920090 |  | 102 | MMT | 199 | MMT | 0 | MMT | 5 | GRM |  |  |  |  | 4.05 | CTQ | LP | Produits d'éclairage | 25 | Eclairage de sécurité | VT | Luminaires et accessoires | RA4 | Accessoires et télécommandes | ACC | Accessoires de montage | Luminox | Luminox | LP25VTRA4 | Accessoires et télécommandes |  |  |  | HU
Eaton | Luminox | CrystalWay | LUM10575 | LUM10575 | LUM10575 | 3660191105754 | ETQ H Flèche DROITE CrystalWay | Etiquette H Flèche DROITE CrystalWay | Etiquette horizontale de balisage flèche droite pour blocs et luminaires CrystalWay version normale (20m) | 2021-07-01 | 23.89 |  | EUR | 20 | 1 | EA | 1 | 1 | 1 | SA | 0 | 25 | 1 | 24 | A | [10 empty] | 9405920090 |  | 102 | MMT | 199 | MMT | 0 | MMT | 5 | GRM |  |  |  |  | 4.05 | CTQ | LP | Produits d'éclairage | 25 | Eclairage de sécurité | VT | Luminaires et accessoires | RA4 | Accessoires et télécommandes | ACC | Accessoires de montage | Luminox | Luminox | LP25VTRA4 | Accessoires et télécommandes |  |  |  | HU
Eaton | Luminox | CrystalWay | LUM10576 | LUM10576 | LUM10576 | 3660191105761 | Etiq H & V BLANCHE CrystalWay | Etiquette H & V BLANCHE CrystalWay | Etiquette horizontale ou verticale blanche pour blocs et luminaires CrystalWay version normale (20m) | 2021-07-01 | 23.89 |  | EUR | 20 | 1 | EA | 1 | 1 | 1 | SA | 0 | 25 | 1 | 24 | A | [10 empty] | 9405920090 |  | 102 | MMT | 199 | MMT | 0 | MMT | 5 | GRM |  |  |  |  | 4.05 | CTQ | LP | Produits d'éclairage | 25 | Eclairage de sécurité | VT | Luminaires et accessoires | RA4 | Accessoires et télécommandes | ACC | Accessoires de montage | Luminox | Luminox | LP25VTRA4 | Accessoires et télécommandes |  |  |  | HU
Eaton | Luminox | CrystalWay | LUM10577 | LUM10577 | LUM10577 | 3660191105778 | Etiq H Flèche HAUT CrystalWay | Etiquette H Flèche HAUT CrystalWay | Etiquette horizontale de balisage flèche haut pour blocs et luminaires CrystalWay version normale (20m) | 2021-07-01 | 23.89 |  | EUR | 20 | 1 | EA | 1 | 1 | 1 | SA | 0 | 25 | 1 | 24 | A | [10 empty] | 9405920090 |  | 102 | MMT | 199 | MMT | 0 | MMT | 5 | GRM |  |  |  |  | 4.05 | CTQ | LP | Produits d'éclairage | 25 | Eclairage de sécurité | VT | Luminaires et accessoires | RA4 | Accessoires et télécommandes | ACC | Accessoires de montage | Luminox | Luminox | LP25VTRA4 | Accessoires et télécommandes |  |  |  | HU
Eaton | Luminox | CrystalWay | LUM10578 | LUM10578 | LUM10578 | 3660191105785 | Etiq H PMR+EAS FL B CrystalWay | Etiquette H PMR + EAS Flèche BAS CrystalWay | Etiquette horizontale de balisage PMR + EAS flèche bas pour blocs et luminaires CrystalWay version normale (20m) | 2021-07-01 | 23.89 |  | EUR | 20 | 1 | EA | 1 | 1 | 1 | SA | 0 | 25 | 1 | 24 | A | [10 empty] | 9405920090 |  | 102 | MMT | 199 | MMT | 0 | MMT | 5 | GRM |  |  |  |  | 4.05 | CTQ | LP | Produits d'éclairage | 25 | Eclairage de sécurité | VT | Luminaires et accessoires | RA4 | Accessoires et télécommandes | ACC | Accessoires de montage | Luminox | Luminox | LP25VTRA4 | Accessoires et télécommandes
Eaton | Luminox | CrystalWay | LUM10579 | LUM10579 | LUM10579 | 3660191105792 | Etiq H PMR+EAS FL G CrystalWay | Etiquette H PMR + EAS Flèche GAUCH CrystalWay | Etiquette horizontale de balisage PMR + EAS flèche gauche pour blocs et luminaires CrystalWay version normale (20m) | 2021-07-01 | 23.89 |  | EUR | 20 | 1 | EA | 1 | 1 | 1 | SA | 0 | 25 | 1 | 24 | A | [10 empty] | 9405920090 |  | 102 | MMT | 199 | MMT | 0 | MMT | 5 | GRM |  |  |  |  | 4.05 | CTQ | LP | Produits d'éclairage | 25 | Eclairage de sécurité | VT | Luminaires et accessoires | RA4 | Accessoires et télécommandes | ACC | Accessoires de montage | Luminox | Luminox | LP25VTRA4 | Accessoires et télécommandes
Eaton | Luminox | CrystalWay | LUM10580 | LUM10580 | LUM10580 | 3660191105808 | Etiq H PMR+EAS FL D CrystalWay | Etiquette H PMR + EAS Flèche DROIT CrystalWay | Etiquette horizontale de balisage PMR + EAS flèche droite pour blocs et luminaires CrystalWay version normale (20m) | 2021-07-01 | 23.89 |  | EUR | 20 | 1 | EA | 1 | 1 | 1 | SA | 0 | 25 | 1 | 24 | A | [10 empty] | 9405920090 |  | 102 | MMT | 199 | MMT | 0 | MMT | 5 | GRM |  |  |  |  | 4.05 | CTQ | LP | Produits d'éclairage | 25 | Eclairage de sécurité | VT | Luminaires et accessoires | RA4 | Accessoires et télécommandes | ACC | Accessoires de montage | Luminox | Luminox | LP25VTRA4 | Accessoires et télécommandes
Eaton | Luminox | CrystalWay | LUM10581 | LUM10581 | LUM10581 | 3660191105815 | Etiq H PMR Flèche B CrystalWay | Pictogramme CrystalWay 20m PMR Bas | Pictogramme CrystalWay 20m PMR Bas | 2021-07-01 | 31.21 |  | EUR | 20 | 1 | EA | 1 | 1 | 1 | SA | 0 | 25 | 1 | 24 | A | [10 empty] | 9405920090 |  | 102 | MMT | 199 | MMT | 0 | MMT | 5 | GRM |  |  |  |  | 4.05 | CTQ | LP | Produits d'éclairage | 25 | Eclairage de sécurité | VT | Luminaires et accessoires | RA4 | Accessoires et télécommandes | ACC | Accessoires de montage | Luminox | Luminox | LP25VTRA4 | Accessoires et télécommandes
Eaton | Luminox | CrystalWay | LUM10582 | LUM10582 | LUM10582 | 3660191105822 | Etiq H PMR Flèche G CrystalWay | Pictogramme CrystalWay 20m PMR Gauche | Pictogramme CrystalWay 20m PMR Gauche | 2021-07-01 | 31.21 |  | EUR | 20 | 1 | EA | 1 | 1 | 1 | SA | 0 | 25 | 1 | 24 | A | [10 empty] | 9405920090 |  | 102 | MMT | 199 | MMT | 0 | MMT | 5 | GRM |  |  |  |  | 4.05 | CTQ | LP | Produits d'éclairage | 25 | Eclairage de sécurité | VT | Luminaires et accessoires | RA4 | Accessoires et télécommandes | ACC | Accessoires de montage | Luminox | Luminox | LP25VTRA4 | Accessoires et télécommandes
Eaton | Luminox | CrystalWay | LUM10583 | LUM10583 | LUM10583 | 3660191105839 | Etiq H PMR Flèche D CrystalWay | Pictogramme CrystalWay 20m PMR Droite | Pictogramme CrystalWay 20m PMR Droite | 2021-07-01 | 31.21 |  | EUR | 20 | 1 | EA | 1 | 1 | 1 | SA | 0 | 25 | 1 | 24 | A | [10 empty] | 9405920090 |  | 102 | MMT | 199 | MMT | 0 | MMT | 5 | GRM |  |  |  |  | 4.05 | CTQ | LP | Produits d'éclairage | 25 | Eclairage de sécurité | VT | Luminaires et accessoires | RA4 | Accessoires et télécommandes | ACC | Accessoires de montage | Luminox | Luminox | LP25VTRA4 | Accessoires et télécommandes
Eaton | Luminox | CrystalWay | LUM10584 | LUM10584 | LUM10584 | 3660191105846 | Etiq V Flèche BAS CrystalWay | Etiquette V Flèche BAS CrystalWay | Etiquette verticale de balisage flèche bas pour blocs et luminaires CrystalWay version normale (20m) | 2021-07-01 | 23.89 |  | EUR | 20 | 1 | EA | 1 | 1 | 1 | SA | 0 | 25 | 1 | 24 | A | [10 empty] | 9405920090 |  | 102 | MMT | 199 | MMT | 0 | MMT | 5 | GRM |  |  |  |  | 4.05 | CTQ | LP | Produits d'éclairage | 25 | Eclairage de sécurité | VT | Luminaires et accessoires | RA4 | Accessoires et télécommandes | ACC | Accessoires de montage | Luminox | Luminox | LP25VTRA4 | Accessoires et télécommandes |  |  |  | HU
Eaton | Luminox | CrystalWay | LUM10585 | LUM10585 | LUM10585 | 3660191105853 | ETQ V Flèche GAUCHE CrystalWay | Etiquette V Flèche GAUCHE CrystalWay | Etiquette verticale de balisage flèche gauche pour blocs et luminaires CrystalWay version normale (20m) | 2021-07-01 | 23.89 |  | EUR | 20 | 1 | EA | 1 | 1 | 1 | SA | 0 | 25 | 1 | 24 | A | [10 empty] | 9405920090 |  | 102 | MMT | 199 | MMT | 0 | MMT | 5 | GRM |  |  |  |  | 4.05 | CTQ | LP | Produits d'éclairage | 25 | Eclairage de sécurité | VT | Luminaires et accessoires | RA4 | Accessoires et télécommandes | ACC | Accessoires de montage | Luminox | Luminox | LP25VTRA4 | Accessoires et télécommandes |  |  |  | HU
Eaton | Luminox | CrystalWay | LUM10586 | LUM10586 | LUM10586 | 3660191105860 | ETQ V Flèche DROITE CrystalWay | Etiquette V Flèche DROITE CrystalWay | Etiquette verticale de balisage flèche droite pour blocs et luminaires CrystalWay version normale (20m) | 2021-07-01 | 23.89 |  | EUR | 20 | 1 | EA | 1 | 1 | 1 | SA | 0 | 25 | 1 | 24 | A | [10 empty] | 9405920090 |  | 102 | MMT | 199 | MMT | 0 | MMT | 5 | GRM |  |  |  |  | 4.05 | CTQ | LP | Produits d'éclairage | 25 | Eclairage de sécurité | VT | Luminaires et accessoires | RA4 | Accessoires et télécommandes | ACC | Accessoires de montage | Luminox | Luminox | LP25VTRA4 | Accessoires et télécommandes |  |  |  | HU
Eaton | Luminox | CrystalWay | LUM10587 | LUM10587 | LUM10587 | 3660191105877 | ETQ H Flèche BAS CrystalWay XL | Etiquette H Flèche BAS CrystalWay XL | Etiquette horizontale de balisage flèche bas pour blocs et luminaires CrystalWay version XL (30m) | 2021-07-01 | 29.88 |  | EUR | 20 | 1 | EA | 1 | 1 | 1 | SA | 0 | 25 | 1 | 24 | A | [10 empty] | 9405920090 |  | 200 | MMT | 300 | MMT | 0 | MMT | 14 | GRM |  |  |  |  | 11.95 | CTQ | LP | Produits d'éclairage | 25 | Eclairage de sécurité | VT | Luminaires et accessoires | RA4 | Accessoires et télécommandes | ACC | Accessoires de montage | Luminox | Luminox | LP25VTRA4 | Accessoires et télécommandes |  |  |  | HU
Eaton | Luminox | CrystalWay | LUM10588 | LUM10588 | LUM10588 | 3660191105884 | Etiq H Flèche G CrystalWay XL | Etiquette H Flèche GAUCHE CrystalWay XL | Etiquette horizontale de balisage flèche gauche pour blocs et luminaires CrystalWay version XL (30m) | 2021-07-01 | 29.88 |  | EUR | 20 | 1 | EA | 1 | 1 | 1 | SA | 0 | 25 | 1 | 24 | A | [10 empty] | 9405920090 |  | 200 | MMT | 300 | MMT | 0 | MMT | 14 | GRM |  |  |  |  | 11.95 | CTQ | LP | Produits d'éclairage | 25 | Eclairage de sécurité | VT | Luminaires et accessoires | RA4 | Accessoires et télécommandes | ACC | Accessoires de montage | Luminox | Luminox | LP25VTRA4 | Accessoires et télécommandes |  |  |  | HU
Eaton | Luminox | CrystalWay | LUM10589 | LUM10589 | LUM10589 | 3660191105891 | Etiq H Flèche D CrystalWay XL | Etiquette H Flèche DROITE CrystalWay XL | Etiquette horizontale de balisage flèche droite pour blocs et luminaires CrystalWay version XL (30m) | 2021-07-01 | 29.88 |  | EUR | 20 | 1 | EA | 1 | 1 | 1 | SA | 0 | 25 | 1 | 24 | A | [10 empty] | 9405920090 |  | 200 | MMT | 300 | MMT | 0 | MMT | 14 | GRM |  |  |  |  | 11.95 | CTQ | LP | Produits d'éclairage | 25 | Eclairage de sécurité | VT | Luminaires et accessoires | RA4 | Accessoires et télécommandes | ACC | Accessoires de montage | Luminox | Luminox | LP25VTRA4 | Accessoires et télécommandes |  |  |  | HU
Eaton | Luminox | CrystalWay | LUM10590 | LUM10590 | LUM10590 | 3660191105907 | Etiq H&V BLANCHE CrystalWay XL | Etiquette H & V BLANCHE CrystalWay XL | Etiquette horizontale ou verticale blanche pour blocs et luminaires CrystalWay version XL (30m) | 2021-07-01 | 29.88 |  | EUR | 20 | 1 | EA | 1 | 1 | 1 | SA | 0 | 25 | 1 | 24 | A | [10 empty] | 9405920090 |  | 200 | MMT | 300 | MMT | 0 | MMT | 14 | GRM |  |  |  |  | 11.95 | CTQ | LP | Produits d'éclairage | 25 | Eclairage de sécurité | VT | Luminaires et accessoires | RA4 | Accessoires et télécommandes | ACC | Accessoires de montage | Luminox | Luminox | LP25VTRA4 | Accessoires et télécommandes |  |  |  | HU
Eaton | Luminox | CrystalWay | LUM10591 | LUM10591 | LUM10591 | 3660191105914 | Etiq H Flèche HT CrystalWay XL | Etiquette H Flèche HAUT CrystalWay XL | Etiquette horizontale de balisage flèche haut pour blocs et luminaires CrystalWay version XL (30m) | 2021-07-01 | 29.88 |  | EUR | 20 | 1 | EA | 1 | 1 | 1 | SA | 0 | 25 | 1 | 24 | A | [10 empty] | 9405920090 |  | 200 | MMT | 300 | MMT | 0 | MMT | 14 | GRM |  |  |  |  | 11.95 | CTQ | LP | Produits d'éclairage | 25 | Eclairage de sécurité | VT | Luminaires et accessoires | RA4 | Accessoires et télécommandes | ACC | Accessoires de montage | Luminox | Luminox | LP25VTRA4 | Accessoires et télécommandes |  |  |  | HU
Eaton | Luminox | CrystalWay | LUM10592 | LUM10592 | LUM10592 | 3660191105921 | ETQ V Flèche BAS CrystalWay XL | Etiquette V Flèche BAS CrystalWay XL | Etiquette verticale de balisage flèche bas pour blocs et luminaires CrystalWay version XL (30m) | 2021-07-01 | 29.88 |  | EUR | 20 | 1 | EA | 1 | 1 | 1 | SA | 0 | 25 | 1 | 24 | A | [10 empty] | 9405920090 |  | 200 | MMT | 300 | MMT | 0 | MMT | 14 | GRM |  |  |  |  | 11.95 | CTQ | LP | Produits d'éclairage | 25 | Eclairage de sécurité | VT | Luminaires et accessoires | RA4 | Accessoires et télécommandes | ACC | Accessoires de montage | Luminox | Luminox | LP25VTRA4 | Accessoires et télécommandes |  |  |  | HU
Eaton | Luminox | CrystalWay | LUM10593 | LUM10593 | LUM10593 | 3660191105938 | Etiq V Flèche G CrystalWay XL | Etiquette V Flèche GAUCHE CrystalWay XL | Etiquette verticale de balisage flèche gauche pour blocs et luminaires CrystalWay version XL (30m) | 2021-07-01 | 29.88 |  | EUR | 20 | 1 | EA | 1 | 1 | 1 | SA | 0 | 25 | 1 | 24 | A | [10 empty] | 9405920090 |  | 200 | MMT | 300 | MMT | 0 | MMT | 14 | GRM |  |  |  |  | 11.95 | CTQ | LP | Produits d'éclairage | 25 | Eclairage de sécurité | VT | Luminaires et accessoires | RA4 | Accessoires et télécommandes | ACC | Accessoires de montage | Luminox | Luminox | LP25VTRA4 | Accessoires et télécommandes |  |  |  | HU
Eaton | Luminox | CrystalWay | LUM10594 | LUM10594 | LUM10594 | 3660191105945 | Etiq V Flèche D CrystalWay XL | Etiquette V Flèche DROITE CrystalWay XL | Etiquette verticale de balisage flèche droite pour blocs et luminaires CrystalWay version XL (30m) | 2021-07-01 | 29.88 |  | EUR | 20 | 1 | EA | 1 | 1 | 1 | SA | 0 | 25 | 1 | 24 | A | [10 empty] | 9405920090 |  | 200 | MMT | 300 | MMT | 0 | MMT | 14 | GRM |  |  |  |  | 11.95 | CTQ | LP | Produits d'éclairage | 25 | Eclairage de sécurité | VT | Luminaires et accessoires | RA4 | Accessoires et télécommandes | ACC | Accessoires de montage | Luminox | Luminox | LP25VTRA4 | Accessoires et télécommandes |  |  |  | HU
Eaton | Luminox | CrystalWay | LUM10595 | LUM10595 | LUM10595 | 3660191607425 | Picto ISO7010-E002 U/R SS CW | Pictogramme CrystalWay 20m Oblique Haut Droite | Pictogramme CrystalWay 20m Oblique Haut Droite | 2021-07-01 | 30.31 |  | EUR | 20 | 1 | EA | 1 | 1 | 1 | CT | 0 | 25 | 1 | 0 | A | [10 empty] | 94059200 | [15 empty] | LP | Produits d'éclairage | 25 | Eclairage de sécurité | VT | Luminaires et accessoires | RA4 | Accessoires et télécommandes | ACC | Accessoires de montage | Luminox | Luminox | LP25VTRA4 | Accessoires et télécommandes |  |  |  | HU
Eaton | Luminox | CrystalWay | LUM10596 | LUM10596 | LUM10596 | 3660191607432 | Picto ISO7010-E002 D/R SS CW | Pictogramme CrystalWay 20m Oblique Bas Droite | Pictogramme CrystalWay 20m Oblique Bas Droite | 2021-07-01 | 30.31 |  | EUR | 20 | 1 | EA | 1 | 1 | 1 | CT | 0 | 25 | 1 | 0 | A | [10 empty] | 94059200 | [15 empty] | LP | Produits d'éclairage | 25 | Eclairage de sécurité | VT | Luminaires et accessoires | RA4 | Accessoires et télécommandes | ACC | Accessoires de montage | Luminox | Luminox | LP25VTRA4 | Accessoires et télécommandes |  |  |  | HU
Eaton | Luminox | CrystalWay | LUM10597 | LUM10597 | LUM10597 | 3660191607449 | Picto ISO7010-E001 D/L SS CW | Pictogramme CrystalWay 20m Oblique Bas Gauche | Pictogramme CrystalWay 20m Oblique Bas Gauche | 2021-07-01 | 30.31 |  | EUR | 20 | 1 | EA | 1 | 1 | 1 | CT | 0 | 25 | 1 | 0 | A | [10 empty] | 94059200 | [15 empty] | LP | Produits d'éclairage | 25 | Eclairage de sécurité | VT | Luminaires et accessoires | RA4 | Accessoires et télécommandes | ACC | Accessoires de montage | Luminox | Luminox | LP25VTRA4 | Accessoires et télécommandes |  |  |  | HU
Eaton | Luminox | CrystalWay | LUM10598 | LUM10598 | LUM10598 | 3660191607456 | Picto ISO7010-E001 U/L SS CW | Pictogramme CrystalWay 20m Oblique Haut Gauche | Pictogramme CrystalWay 20m Oblique Haut Gauche | 2021-07-01 | 30.31 |  | EUR | 20 | 1 | EA | 1 | 1 | 1 | CT | 0 | 25 | 1 | 0 | A | [10 empty] | 94059200 | [15 empty] | LP | Produits d'éclairage | 25 | Eclairage de sécurité | VT | Luminaires et accessoires | RA4 | Accessoires et télécommandes | ACC | Accessoires de montage | Luminox | Luminox | LP25VTRA4 | Accessoires et télécommandes |  |  |  | HU
Eaton | Luminox | ULTRALED 2 | LUM10634 | LUM10634 | LUM10634 | 3660191807474 | Cadre ULTRALED 2 PLANETE 2 | Cadre d'encastrement pour ULTRALED 2 et PLANETE 2 | Cadre d'encastrement pour ULTRALED 2-8/45/400 PLANETE 2-45 pose plafond | 2021-07-01 | 88.64 |  | EUR | 20 | 1 | EA | 1 | 1 | 1 | CT | 1 | 3 | 1 | 24 | A | [10 empty] | 94059200 | [15 empty] | LP | Produits d'éclairage | 25 | Eclairage de sécurité | VT | Luminaires et accessoires | RA4 | Accessoires et télécommandes | ACC | Accessoires de montage | Luminox | Luminox | LP25VTRA4 | Accessoires et télécommandes |  |  |  | PL
Eaton | Luminox | ULTRALED 2 | LUM10638 | LUM10638 | LUM10638 | 3660191809683 | Cadre ULTRALED 2 PLANETE 2 ES | Cadre d'encastrement pour ULTRALED 2 et PLANETE 2 étanches | Cadre d'encastrement pour ULTRALED 2-8/45/400 PLANETE 2-45 étanches pose plafond | 2021-07-01 | 88.64 |  | EUR | 20 | 1 | EA | 1 | 1 | 1 | CT | 1 | 3 | 1 | 24 | A | [10 empty] | 94059200 | [15 empty] | LP | Produits d'éclairage | 25 | Eclairage de sécurité | VT | Luminaires et accessoires | RA4 | Accessoires et télécommandes | ACC | Accessoires de montage | Luminox | Luminox | LP25VTRA4 | Accessoires et télécommandes |  |  |  | PL
Eaton | Luminox |  | LUM10640 | LUM10640 | LUM10640 |  | KIT TRANCHE UL2 PL2 ES | Kit tranche pour Ultraled 2 et Planète 2 étanche | Kit tranche pour Ultraled 2 et Planète 2 étanche | 2021-07-01 | 45.18 |  | EUR | 20 | 1 | EA | 1 | 1 | 1 | CT | 0 | 99 | 1 | 24 | A | 2021-07-01 | [9 empty] | 94059200 | [15 empty] | LP | Produits d'éclairage | 25 | Eclairage de sécurité | VT | Luminaires et accessoires | RA4 | Accessoires et télécommandes | ACC | Accessoires de montage | Luminox | Luminox | LP25VTRA4 | Accessoires et télécommandes |  |  |  | PL
Eaton | Luminox | UNILED 2 | LUM10763 | LUM10763 | LUM10763 | 3660191606633 | UNILED 2-400 | BAES SATI - UNILED 2-400 | BAES SATI - UNILED 2-400 - Bloc d'ambiance 100% LEDs. Flux 360lms - Autonomie 1h - IP42/IK07. Boitier A2 | 2021-07-01 | 335.46 |  | EUR | 20 | 1 | EA | 1 | 1 | 1 | CT | 1 | 3 | 1 | 24 | A | [5 empty] | LUM10663 |  |  |  |  | 85311030 | [15 empty] | LP | Produits d'éclairage | 25 | Eclairage de sécurité | VT | Luminaires et accessoires | RA1 | Blocs autonomes | AMB | Ambiance | Luminox | Luminox | LP25VTRA1 | Blocs autonomes |  |  |  | CN
Eaton | Luminox | UNILED 2 | LUM10767 | LUM10767 | LUM10767 | 3660191606657 | UNILED 2-400 ES | BAES SATI - UNILED 2-400 ES | BAES SATI - UNILED 2-400 ES – Bloc d’ambiance étanche. 100% LEDs. Flux 360lms – Autonomie 1h – IP65/IK10. Boitier A2 | 2021-07-01 | 394.68 |  | EUR | 20 | 1 | EA | 1 | 1 | 1 | CT | 0 | 15 | 1 | 24 | A | [5 empty] | LUM10667 LUM10671 |  |  |  |  | 85311030 | [15 empty] | LP | Produits d'éclairage | 25 | Eclairage de sécurité | VT | Luminaires et accessoires | RA1 | Blocs autonomes | AMB | Ambiance | Luminox | Luminox | LP25VTRA1 | Blocs autonomes |  |  |  | CN
Eaton | Luminox | Accessoires | LUM10816 | LUM10816 | LUM10816 | 3660191108168 | Cadre s/enc sus -E,F | CADRE SEMI-ENC PR E,F RAL9003 | Cadre semi-encastrement suspendu pour boitier E, F - Assoc av Kit Eclairage Tranche 10877 | 2021-07-01 | 82.62 |  | EUR | 20 | 1 | EA | 1 | 1 | 1 | SA | 0 | 25 | 1 | 24 | A | [10 empty] | 85311030 | [15 empty] | LP | Produits d'éclairage | 25 | Eclairage de sécurité | VT | Luminaires et accessoires | RA4 | Accessoires et télécommandes | ACC | Accessoires de montage | Luminox | Luminox | LP25VTRA4 | Accessoires et télécommandes |  |  |  | FR
Eaton | Luminox | Accessoires | LUM10873 | LUM10873 | LUM10873 | 3660191108731 | Flech D /Porte D -13 | Etiq H13 Flèche drt pt D | Etiquette pour boitier E-F (240 x 130) : Picto Flèche Horizontale vers la droite | 2021-07-01 | 3.86 |  | EUR | 20 | 1 | EA | 1 | 1 | 1 | SA | 0 | 25 | 1 | 24 | A | [10 empty] | 48211010 | [15 empty] | LP | Produits d'éclairage | 25 | Eclairage de sécurité | VT | Luminaires et accessoires | RA4 | Accessoires et télécommandes | ACC | Accessoires de montage | Luminox | Luminox | LP25VTRA4 | Accessoires et télécommandes |  |  |  | GB
Eaton | Luminox | Accessoires | LUM10874 | LUM10874 | LUM10874 | 3660191108748 | Flech G /Porte G -13 | Etiq H13 Flèche gch pt G | Etiquette pour boitier E-F (240 x 130) : Picto Flèche Horizontale vers la gauche | 2021-07-01 | 3.86 |  | EUR | 20 | 1 | EA | 1 | 1 | 1 | SA | 0 | 25 | 1 | 24 | A | [10 empty] | 48211010 | [15 empty] | LP | Produits d'éclairage | 25 | Eclairage de sécurité | VT | Luminaires et accessoires | RA4 | Accessoires et télécommandes | ACC | Accessoires de montage | Luminox | Luminox | LP25VTRA4 | Accessoires et télécommandes |  |  |  | GB
Eaton | Luminox | Accessoires | LUM10876 | LUM10876 | LUM10876 | 3660191108762 | Flèche bas -13 cm | Etiq H13 Flèche bas | Etiquette pour boitier E-F (240 x 130) : Picto Flèche Verticale (bas) | 2021-07-01 | 3.86 |  | EUR | 20 | 1 | EA | 1 | 1 | 1 | SA | 0 | 25 | 1 | 24 | A | [10 empty] | 48211010 | [15 empty] | LP | Produits d'éclairage | 25 | Eclairage de sécurité | VT | Luminaires et accessoires | RA4 | Accessoires et télécommandes | ACC | Accessoires de montage | Luminox | Luminox | LP25VTRA4 | Accessoires et télécommandes |  |  |  | GB
Eaton | Luminox | Accessoires | LUM10877 | LUM10877 | LUM10877 | 3660191108779 | Kit Tranche -E | KIT ECLAIRAGE/TRANCHE BOIT. E | Kit Eclairage par la tranche pour boitier E - Associable avec Cadre Encastrement 10816 | 2021-07-01 | 34.9 |  | EUR | 20 | 1 | EA | 1 | 1 | 1 | CT | 0 | 25 | 1 | 24 | A | [10 empty] | 48211010 | [15 empty] | LP | Produits d'éclairage | 25 | Eclairage de sécurité | VT | Luminaires et accessoires | RA4 | Accessoires et télécommandes | ACC | Accessoires de montage | Luminox | Luminox | LP25VTRA4 | Accessoires et télécommandes |  |  |  | FR
Eaton | Luminox | Accessoires | LUM10880 | LUM10880 | LUM10880 | 3660191108809 | Etiq Maintenanc BAES | Etiq MAINTENANCE BAES (x100) | Etiquettes Maintenance pour BAES (lot de 100) | 2021-07-01 | 57.54 |  | EUR | 20 | 1 | EA | 1 | 1 | 1 | SA | 1 | 3 | 1 | 24 | A | [10 empty] | 48211010 | [15 empty] | LP | Produits d'éclairage | 25 | Eclairage de sécurité | VT | Luminaires et accessoires | SPA | Réparation et pièces détachées | AUT | Divers autres | Luminox | Luminox | LP25VTSPA | Réparation et pièces détachées |  |  |  | FR
Eaton | Luminox | Accessoires | LUM10883 | LUM10883 | LUM10883 | 3660191108830 | Etiq ADR ZONES 0-15 | Etiq ADRESSES ZONES 0 a 15 New | Etiq. de codage pour Blocs Adressables. 511 Adresses, Zones 0-15 pour centrales ADR 511 F | 2021-07-01 | 42.19 |  | EUR | 20 | 1 | EA | 1 | 1 | 1 | SA | 0 | 25 | 1 | 24 | A | [10 empty] | 85311030 | [15 empty] | LP | Produits d'éclairage | 25 | Eclairage de sécurité | VT | Luminaires et accessoires | RA4 | Accessoires et télécommandes | PER | Périphériques divers | Luminox | Luminox | LP25VTRA4 | Accessoires et télécommandes |  |  |  | FR
Eaton | Luminox | Accessoires | LUM10910 | LUM10910 | LUM10910 | 3660191109103 | ADR 1000 E | ADR 1000E | Bloc Grande Puissance ADR - Fluorescent 18 W - NP - 900 lm - IP55/IK07 | 2021-07-01 | 1576.93 |  | EUR | 20 | 1 | EA | 1 | 1 | 1 | CT | 0 | 25 | 1 | 24 | F | 2021-07-01 | [9 empty] | 94054035 | [15 empty] | LP | Produits d'éclairage | 25 | Eclairage de sécurité | VT | Luminaires et accessoires | RA1 | Blocs autonomes | AMB | Ambiance | Luminox | Luminox | LP25VTRA1 | Blocs autonomes |  |  |  | FR
Eaton | Luminox | CrystalWay | LUM10950 | LUM10950 | LUM10950 | 3660191607463 | Picto DIN4844 DM D SS CW 20M | Pictogramme CrystalWay 20m PMR Bas DIN4844 | Pictogramme CrystalWay 20m PMR Bas DIN4844 | 2021-07-01 | 30.31 |  | EUR | 20 | 1 | EA | 1 | 1 | 1 | CT | 0 | 25 | 1 | 0 | A | [10 empty] | 94059200 | [15 empty] | LP | Produits d'éclairage | 25 | Eclairage de sécurité | VT | Luminaires et accessoires | RA4 | Accessoires et télécommandes | ACC | Accessoires de montage | Luminox | Luminox | LP25VTRA4 | Accessoires et télécommandes |  |  |  | HU
Eaton | Luminox | CrystalWay | LUM10951 | LUM10951 | LUM10951 | 3660191607470 | Picto DIN4844 DM L SS CW 20M | Pictogramme CrystalWay 20m PMR Gauche DIN4844 | Pictogramme CrystalWay 20m PMR Gauche DIN4844 | 2021-07-01 | 30.31 |  | EUR | 20 | 1 | EA | 1 | 1 | 1 | CT | 0 | 25 | 1 | 0 | A | [10 empty] | 94059200 | [15 empty] | LP | Produits d'éclairage | 25 | Eclairage de sécurité | VT | Luminaires et accessoires | RA4 | Accessoires et télécommandes | ACC | Accessoires de montage | Luminox | Luminox | LP25VTRA4 | Accessoires et télécommandes |  |  |  | HU
Eaton | Luminox | CrystalWay | LUM10952 | LUM10952 | LUM10952 | 3660191607487 | Picto DIN4844 DM R SS CW 20M | Pictogramme CrystalWay 20m PMR Droite DIN4844 | Pictogramme CrystalWay 20m PMR Droite DIN4844 | 2021-07-01 | 30.31 |  | EUR | 20 | 1 | EA | 1 | 1 | 1 | CT | 0 | 25 | 1 | 0 | A | [10 empty] | 94059200 | [15 empty] | LP | Produits d'éclairage | 25 | Eclairage de sécurité | VT | Luminaires et accessoires | RA4 | Accessoires et télécommandes | ACC | Accessoires de montage | Luminox | Luminox | LP25VTRA4 | Accessoires et télécommandes |  |  |  | HU
Eaton | Luminox | CrystalWay | LUM10958 | LUM10958 | LUM10958 | 3660191607494 | Picto ISO7010-E016 L SS CW 20M | Pictogramme CrystalWay 20m Echelle Evacuation Gauche | Pictogramme CrystalWay 20m Echelle Evacuation Gauche | 2021-07-01 | 30.31 |  | EUR | 20 | 1 | EA | 1 | 1 | 1 | CT | 0 | 25 | 1 | 0 | A | [10 empty] | 94059200 | [15 empty] | LP | Produits d'éclairage | 25 | Eclairage de sécurité | VT | Luminaires et accessoires | RA4 | Accessoires et télécommandes | ACC | Accessoires de montage | Luminox | Luminox | LP25VTRA4 | Accessoires et télécommandes |  |  |  | HU
Eaton | Luminox | CrystalWay | LUM10959 | LUM10959 | LUM10959 | 3660191607500 | Picto ISO7010-E016 R SS CW 20M | Pictogramme CrystalWay 20m Echelle Evacuation Droite | Pictogramme CrystalWay 20m Echelle Evacuation Droite | 2021-07-01 | 30.31 |  | EUR | 20 | 1 | EA | 1 | 1 | 1 | CT | 0 | 25 | 1 | 0 | A | [10 empty] | 94059200 | [15 empty] | LP | Produits d'éclairage | 25 | Eclairage de sécurité | VT | Luminaires et accessoires | RA4 | Accessoires et télécommandes | ACC | Accessoires de montage | Luminox | Luminox | LP25VTRA4 | Accessoires et télécommandes |  |  |  | HU
Eaton | Luminox | CrystalWay | LUM10960 | LUM10960 | LUM10960 | 3660191607517 | Picto ISO7010-E016 D SS CW 20M | Pictogramme CrystalWay 20m Echelle Evacuation Bas | Pictogramme CrystalWay 20m Echelle Evacuation Bas | 2021-07-01 | 30.31 |  | EUR | 20 | 1 | EA | 1 | 1 | 1 | CT | 0 | 25 | 1 | 0 | A | [10 empty] | 94059200 | [15 empty] | LP | Produits d'éclairage | 25 | Eclairage de sécurité | VT | Luminaires et accessoires | RA4 | Accessoires et télécommandes | ACC | Accessoires de montage | Luminox | Luminox | LP25VTRA4 | Accessoires et télécommandes |  |  |  | HU
Eaton | Luminox | CrystalWay | LUM10961 | LUM10961 | LUM10961 | 3660191607524 | Picto ISO7010-E017 L SS CW 20M | Pictogramme CrystalWay 20m Camion Echelle Evacuation Gauche | Pictogramme CrystalWay 20m Camion Echelle Evacuation Gauche | 2021-07-01 | 30.31 |  | EUR | 20 | 1 | EA | 1 | 1 | 1 | CT | 0 | 25 | 1 | 0 | A | [10 empty] | 94059200 | [15 empty] | LP | Produits d'éclairage | 25 | Eclairage de sécurité | VT | Luminaires et accessoires | RA4 | Accessoires et télécommandes | ACC | Accessoires de montage | Luminox | Luminox | LP25VTRA4 | Accessoires et télécommandes |  |  |  | HU
Eaton | Luminox | CrystalWay | LUM10962 | LUM10962 | LUM10962 | 3660191607531 | Picto ISO7010-E017 R SS CW 20M | Pictogramme CrystalWay 20m Camion Echelle Evacuation Droite | Pictogramme CrystalWay 20m Camion Echelle Evacuation Droite | 2021-07-01 | 30.31 |  | EUR | 20 | 1 | EA | 1 | 1 | 1 | CT | 0 | 25 | 1 | 0 | A | [10 empty] | 94059200 | [15 empty] | LP | Produits d'éclairage | 25 | Eclairage de sécurité | VT | Luminaires et accessoires | RA4 | Accessoires et télécommandes | ACC | Accessoires de montage | Luminox | Luminox | LP25VTRA4 | Accessoires et télécommandes |  |  |  | HU
Eaton | Luminox | CrystalWay | LUM10963 | LUM10963 | LUM10963 | 3660191607548 | Picto ISO7010-E017 D SS CW 20M | Pictogramme CrystalWay 20m Camion Echelle Evacuation Bas | Pictogramme CrystalWay 20m Camion Echelle Evacuation Bas | 2021-07-01 | 30.31 |  | EUR | 20 | 1 | EA | 1 | 1 | 1 | CT | 0 | 25 | 1 | 0 | A | [10 empty] | 94059200 | [15 empty] | LP | Produits d'éclairage | 25 | Eclairage de sécurité | VT | Luminaires et accessoires | RA4 | Accessoires et télécommandes | ACC | Accessoires de montage | Luminox | Luminox | LP25VTRA4 | Accessoires et télécommandes |  |  |  | HU
Eaton | Luminox | CrystalWay | LUM10964 | LUM10964 | LUM10964 | 3660191607555 | Picto ISO7010-E007 SS CW 20M | Pictogramme CrystalWay 20m Point de rassemblement | Pictogramme CrystalWay 20m Point de rassemblement | 2021-07-01 | 30.31 |  | EUR | 20 | 1 | EA | 1 | 1 | 1 | CT | 0 | 25 | 1 | 0 | A | [10 empty] | 94059200 | [15 empty] | LP | Produits d'éclairage | 25 | Eclairage de sécurité | VT | Luminaires et accessoires | RA4 | Accessoires et télécommandes | ACC | Accessoires de montage | Luminox | Luminox | LP25VTRA4 | Accessoires et télécommandes |  |  |  | HU
Eaton | Luminox | CrystalWay | LUM10965 | LUM10965 | LUM10965 | 3660191607562 | Picto ISO7010-E003 SS CW 20M | Pictogramme CrystalWay 20m Croix blanche urgence sur fond vert | Pictogramme CrystalWay 20m Croix blanche urgence sur fond vert | 2021-07-01 | 30.31 |  | EUR | 20 | 1 | EA | 1 | 1 | 1 | CT | 0 | 25 | 1 | 0 | A | [10 empty] | 94059200 | [15 empty] | LP | Produits d'éclairage | 25 | Eclairage de sécurité | VT | Luminaires et accessoires | RA4 | Accessoires et télécommandes | ACC | Accessoires de montage | Luminox | Luminox | LP25VTRA4 | Accessoires et télécommandes |  |  |  | HU
Eaton | Luminox | CrystalWay | LUM10966 | LUM10966 | LUM10966 | 3660191607579 | Picto ISO7010-F001 SS CW 20M | Pictogramme CrystalWay 20m Extincteur blanc sur fond rouge | Pictogramme CrystalWay 20m Extincteur blanc sur fond rouge | 2021-07-01 | 30.31 |  | EUR | 20 | 1 | EA | 1 | 1 | 1 | CT | 0 | 25 | 1 | 0 | A | [10 empty] | 94059200 | [15 empty] | LP | Produits d'éclairage | 25 | Eclairage de sécurité | VT | Luminaires et accessoires | RA4 | Accessoires et télécommandes | ACC | Accessoires de montage | Luminox | Luminox | LP25VTRA4 | Accessoires et télécommandes |  |  |  | FR
Eaton | Luminox | CrystalWay | LUM10967 | LUM10967 | LUM10967 | 3660191607586 | Picto ISO7010-F002 SS CW 20M | Pictogramme CrystalWay 20m RIA blanc sur fond rouge | Pictogramme CrystalWay 20m RIA blanc sur fond rouge | 2021-07-01 | 30.31 |  | EUR | 20 | 1 | EA | 1 | 1 | 1 | CT | 0 | 25 | 1 | 0 | A | [10 empty] | 94059200 | [15 empty] | LP | Produits d'éclairage | 25 | Eclairage de sécurité | VT | Luminaires et accessoires | RA4 | Accessoires et télécommandes | ACC | Accessoires de montage | Luminox | Luminox | LP25VTRA4 | Accessoires et télécommandes |  |  |  | FR
Eaton | Luminox | CrystalWay | LUM10968 | LUM10968 | LUM10968 | 3660191607593 | Picto "H" SS CW 20M | Pictogramme CrystalWay 20m H Hopital blanc sur fond rouge | Pictogramme CrystalWay 20m H Hopital blanc sur fond rouge | 2021-07-01 | 30.31 |  | EUR | 20 | 1 | EA | 1 | 1 | 1 | CT | 0 | 25 | 1 | 0 | A | [10 empty] | 94059200 | [15 empty] | LP | Produits d'éclairage | 25 | Eclairage de sécurité | VT | Luminaires et accessoires | RA4 | Accessoires et télécommandes | ACC | Accessoires de montage | Luminox | Luminox | LP25VTRA4 | Accessoires et télécommandes |  |  |  | FR
Eaton | Luminox | CrystalWay | LUM10969 | LUM10969 | LUM10969 | 3660191607609 | Picto ISO7001-PI PF 001 SS CW | Pictogramme CrystalWay 20m I Information blanc sur fond bleu | Pictogramme CrystalWay 20m I Information blanc sur fond bleu | 2021-07-01 | 30.31 |  | EUR | 20 | 1 | EA | 1 | 1 | 1 | CT | 0 | 25 | 1 | 0 | A | [10 empty] | 94059200 | [15 empty] | LP | Produits d'éclairage | 25 | Eclairage de sécurité | VT | Luminaires et accessoires | RA4 | Accessoires et télécommandes | ACC | Accessoires de montage | Luminox | Luminox | LP25VTRA4 | Accessoires et télécommandes |  |  |  | FR
Eaton | Luminox | CrystalWay | LUM10971 | LUM10971 | LUM10971 | 3660191607616 | Picto ISO7001-PI PF 003 SS CW | Pictogramme CrystalWay 20m Toilettes blanc sur fond bleu | Pictogramme CrystalWay 20m Toilettes blanc sur fond bleu | 2021-07-01 | 30.31 |  | EUR | 20 | 1 | EA | 1 | 1 | 1 | CT | 0 | 25 | 1 | 0 | A | [10 empty] | 94059200 | [15 empty] | LP | Produits d'éclairage | 25 | Eclairage de sécurité | VT | Luminaires et accessoires | RA4 | Accessoires et télécommandes | ACC | Accessoires de montage | Luminox | Luminox | LP25VTRA4 | Accessoires et télécommandes |  |  |  | FR
Eaton | Luminox | CrystalWay | LUM10972 | LUM10972 | LUM10972 | 3660191607180 | Picto ISO7010-E002 U/R SS CW | Pictogramme CrystalWay 30m Oblique Haut Droite | Pictogramme CrystalWay 30m Oblique Haut Droite | 2021-07-01 | 37.88 |  | EUR | 20 | 1 | EA | 1 | 1 | 1 | CT | 0 | 25 | 1 | 0 | A | [10 empty] | 94059200 | [15 empty] | LP | Produits d'éclairage | 25 | Eclairage de sécurité | VT | Luminaires et accessoires | RA4 | Accessoires et télécommandes | ACC | Accessoires de montage | Luminox | Luminox | LP25VTRA4 | Accessoires et télécommandes |  |  |  | FR
Eaton | Luminox | CrystalWay | LUM10973 | LUM10973 | LUM10973 | 3660191607197 | Picto ISO7010-E002 D/R SS CW | Pictogramme CrystalWay 30m Oblique Bas Droite | Pictogramme CrystalWay 30m Oblique Bas Droite | 2021-07-01 | 37.88 |  | EUR | 20 | 1 | EA | 1 | 1 | 1 | CT | 0 | 25 | 1 | 0 | A | [10 empty] | 94059200 | [15 empty] | LP | Produits d'éclairage | 25 | Eclairage de sécurité | VT | Luminaires et accessoires | RA4 | Accessoires et télécommandes | ACC | Accessoires de montage | Luminox | Luminox | LP25VTRA4 | Accessoires et télécommandes |  |  |  | HU
Eaton | Luminox | CrystalWay | LUM10974 | LUM10974 | LUM10974 | 3660191607203 | Picto ISO7010-E001 D/L SS CW | Pictogramme CrystalWay 30m Oblique Bas Gauche | Pictogramme CrystalWay 30m Oblique Bas Gauche | 2021-07-01 | 37.88 |  | EUR | 20 | 1 | EA | 1 | 1 | 1 | CT | 0 | 25 | 1 | 0 | A | [10 empty] | 94059200 | [15 empty] | LP | Produits d'éclairage | 25 | Eclairage de sécurité | VT | Luminaires et accessoires | RA4 | Accessoires et télécommandes | ACC | Accessoires de montage | Luminox | Luminox | LP25VTRA4 | Accessoires et télécommandes |  |  |  | HU
Eaton | Luminox | CrystalWay | LUM10975 | LUM10975 | LUM10975 | 3660191607210 | Picto ISO7010-E001 U/L SS CW | Pictogramme CrystalWay 30m Oblique Haut Gauche | Pictogramme CrystalWay 30m Oblique Haut Gauche | 2021-07-01 | 37.88 |  | EUR | 20 | 1 | EA | 1 | 1 | 1 | CT | 0 | 25 | 1 | 0 | A | [10 empty] | 94059200 | [15 empty] | LP | Produits d'éclairage | 25 | Eclairage de sécurité | VT | Luminaires et accessoires | RA4 | Accessoires et télécommandes | ACC | Accessoires de montage | Luminox | Luminox | LP25VTRA4 | Accessoires et télécommandes |  |  |  | FR
Eaton | Luminox | CrystalWay | LUM10976 | LUM10976 | LUM10976 | 3660191607258 | Picto DIN4844 DM D SS CW 30M | Pictogramme CrystalWay 30m PMR Bas DIN4844 | Pictogramme CrystalWay 30m PMR Bas DIN4844 | 2021-07-01 | 37.88 |  | EUR | 20 | 1 | EA | 1 | 1 | 1 | CT | 0 | 25 | 1 | 0 | A | [10 empty] | 94059200 | [15 empty] | LP | Produits d'éclairage | 25 | Eclairage de sécurité | VT | Luminaires et accessoires | RA4 | Accessoires et télécommandes | ACC | Accessoires de montage | Luminox | Luminox | LP25VTRA4 | Accessoires et télécommandes |  |  |  | FR
Eaton | Luminox | CrystalWay | LUM10977 | LUM10977 | LUM10977 | 3660191607265 | Picto DIN4844 DM L SS CW 30M | Pictogramme CrystalWay 30m PMR Gauche DIN4844 | Pictogramme CrystalWay 30m PMR Gauche DIN4844 | 2021-07-01 | 37.88 |  | EUR | 20 | 1 | EA | 1 | 1 | 1 | CT | 0 | 25 | 1 | 0 | A | [10 empty] | 94059200 | [15 empty] | LP | Produits d'éclairage | 25 | Eclairage de sécurité | VT | Luminaires et accessoires | RA4 | Accessoires et télécommandes | ACC | Accessoires de montage | Luminox | Luminox | LP25VTRA4 | Accessoires et télécommandes |  |  |  | FR
Eaton | Luminox | CrystalWay | LUM10978 | LUM10978 | LUM10978 | 3660191607272 | Picto DIN4844 DM R SS CW 30M | Pictogramme CrystalWay 30m PMR Droite DIN4844 | Pictogramme CrystalWay 30m PMR Droite DIN4844 | 2021-07-01 | 37.88 |  | EUR | 20 | 1 | EA | 1 | 1 | 1 | CT | 0 | 25 | 1 | 0 | A | [10 empty] | 94059200 | [15 empty] | LP | Produits d'éclairage | 25 | Eclairage de sécurité | VT | Luminaires et accessoires | RA4 | Accessoires et télécommandes | ACC | Accessoires de montage | Luminox | Luminox | LP25VTRA4 | Accessoires et télécommandes |  |  |  | FR
Eaton | Luminox | Accessoires | LUM10979 | LUM10979 | LUM10979 | 3660191607142 | Pict FD X 08-040-3 T28 M DS UL | Picto FD X 08-040-3 T28 M DS UL PL 20M | Pictogramme PMR pour boitier EPSILON ULTRALED et PLANETE 45, configurable droite, gauche, bas | 2021-07-01 | 27.06 |  | EUR | 20 | 1 | EA | 1 | 1 | 1 | CT | 0 | 25 | 1 | 24 | A | [10 empty] | 94059200 | [15 empty] | LP | Produits d'éclairage | 25 | Eclairage de sécurité | VT | Luminaires et accessoires | RA4 | Accessoires et télécommandes | ACC | Accessoires de montage | Luminox | Luminox | LP25VTRA4 | Accessoires et télécommandes
Eaton | Luminox | CrystalWay | LUM10981 | LUM10981 | LUM10981 | 3660191607227 | Pict FD X 08-040-3 T28 D SS CW | Pictogramme CrystalWay 30m PMR Bas | Pictogramme CrystalWay 30m PMR Bas | 2021-07-01 | 37.88 |  | EUR | 20 | 1 | EA | 1 | 1 | 1 | CT | 0 | 25 | 1 | 24 | A | [10 empty] | 94059200 | [15 empty] | LP | Produits d'éclairage | 25 | Eclairage de sécurité | VT | Luminaires et accessoires | RA4 | Accessoires et télécommandes | ACC | Accessoires de montage | Luminox | Luminox | LP25VTRA4 | Accessoires et télécommandes |  |  |  | FR
Eaton | Luminox | CrystalWay | LUM10982 | LUM10982 | LUM10982 | 3660191607234 | Pict FD X 08-040-3 T28 L SS CW | Pictogramme CrystalWay 30m PMR Gauche | Pictogramme CrystalWay 30m PMR Gauche | 2021-07-01 | 37.88 |  | EUR | 20 | 1 | EA | 1 | 1 | 1 | CT | 0 | 25 | 1 | 24 | A | [10 empty] | 94059200 | [15 empty] | LP | Produits d'éclairage | 25 | Eclairage de sécurité | VT | Luminaires et accessoires | RA4 | Accessoires et télécommandes | ACC | Accessoires de montage | Luminox | Luminox | LP25VTRA4 | Accessoires et télécommandes |  |  |  | FR
Eaton | Luminox | CrystalWay | LUM10983 | LUM10983 | LUM10983 | 3660191607241 | Pict FD X 08-040-3 T28 R SS CW | Pictogramme CrystalWay 30m PMR Droite | Pictogramme CrystalWay 30m PMR Droite | 2021-07-01 | 37.88 |  | EUR | 20 | 1 | EA | 1 | 1 | 1 | CT | 0 | 25 | 1 | 24 | A | [10 empty] | 94059200 | [15 empty] | LP | Produits d'éclairage | 25 | Eclairage de sécurité | VT | Luminaires et accessoires | RA4 | Accessoires et télécommandes | ACC | Accessoires de montage | Luminox | Luminox | LP25VTRA4 | Accessoires et télécommandes |  |  |  | FR
Eaton | Luminox | CrystalWay | LUM10988 | LUM10988 | LUM10988 | 3660191607296 | Picto ISO7010-E016 L SS CW 30M | Pictogramme CrystalWay 30m Echelle Evacuation Gauche | Pictogramme CrystalWay 30m Echelle Evacuation Gauche | 2021-07-01 | 37.88 |  | EUR | 20 | 1 | EA | 1 | 1 | 1 | CT | 0 | 25 | 1 | 0 | A | [10 empty] | 94059200 | [15 empty] | LP | Produits d'éclairage | 25 | Eclairage de sécurité | VT | Luminaires et accessoires | RA4 | Accessoires et télécommandes | ACC | Accessoires de montage | Luminox | Luminox | LP25VTRA4 | Accessoires et télécommandes |  |  |  | HU
Eaton | Luminox | CrystalWay | LUM10989 | LUM10989 | LUM10989 | 3660191607302 | Picto ISO7010-E016 R SS CW 30M | Pictogramme CrystalWay 30m Echelle Evacuation Droite | Pictogramme CrystalWay 30m Echelle Evacuation Droite | 2021-07-01 | 37.88 |  | EUR | 20 | 1 | EA | 1 | 1 | 1 | CT | 0 | 25 | 1 | 0 | A | [10 empty] | 94059200 | [15 empty] | LP | Produits d'éclairage | 25 | Eclairage de sécurité | VT | Luminaires et accessoires | RA4 | Accessoires et télécommandes | ACC | Accessoires de montage | Luminox | Luminox | LP25VTRA4 | Accessoires et télécommandes |  |  |  | FR
Eaton | Luminox | CrystalWay | LUM10990 | LUM10990 | LUM10990 | 3660191607319 | Picto ISO7010-E016 D SS CW 30M | Pictogramme CrystalWay 30m Echelle Evacuation Bas | Pictogramme CrystalWay 30m Echelle Evacuation Bas | 2021-07-01 | 37.88 |  | EUR | 20 | 1 | EA | 1 | 1 | 1 | CT | 0 | 25 | 1 | 0 | A | [10 empty] | 94059200 | [15 empty] | LP | Produits d'éclairage | 25 | Eclairage de sécurité | VT | Luminaires et accessoires | RA4 | Accessoires et télécommandes | ACC | Accessoires de montage | Luminox | Luminox | LP25VTRA4 | Accessoires et télécommandes |  |  |  | FR
Eaton | Luminox | CrystalWay | LUM10991 | LUM10991 | LUM10991 | 3660191607326 | Picto ISO7010-E017 L SS CW 30M | Pictogramme CrystalWay 30m Camion Echelle Evacuation Gauche | Pictogramme CrystalWay 30m Camion Echelle Evacuation Gauche | 2021-07-01 | 37.88 |  | EUR | 20 | 1 | EA | 1 | 1 | 1 | CT | 0 | 25 | 1 | 0 | A | [10 empty] | 94059200 | [15 empty] | LP | Produits d'éclairage | 25 | Eclairage de sécurité | VT | Luminaires et accessoires | RA4 | Accessoires et télécommandes | ACC | Accessoires de montage | Luminox | Luminox | LP25VTRA4 | Accessoires et télécommandes |  |  |  | FR
Eaton | Luminox | CrystalWay | LUM10992 | LUM10992 | LUM10992 | 3660191607333 | Picto ISO7010-E017 R SS CW 30M | Pictogramme CrystalWay 30m Camion Echelle Evacuation Droite | Pictogramme CrystalWay 30m Camion Echelle Evacuation Droite | 2021-07-01 | 37.88 |  | EUR | 20 | 1 | EA | 1 | 1 | 1 | CT | 0 | 25 | 1 | 0 | A | [10 empty] | 94059200 | [15 empty] | LP | Produits d'éclairage | 25 | Eclairage de sécurité | VT | Luminaires et accessoires | RA4 | Accessoires et télécommandes | ACC | Accessoires de montage | Luminox | Luminox | LP25VTRA4 | Accessoires et télécommandes |  |  |  | FR
Eaton | Luminox | CrystalWay | LUM10993 | LUM10993 | LUM10993 | 3660191607340 | Picto ISO7010-E017 D SS CW 30M | Pictogramme CrystalWay 30m Camion Echelle Evacuation Bas | Pictogramme CrystalWay 30m Camion Echelle Evacuation Bas | 2021-07-01 | 37.88 |  | EUR | 20 | 1 | EA | 1 | 1 | 1 | CT | 0 | 25 | 1 | 0 | A | [10 empty] | 94059200 | [15 empty] | LP | Produits d'éclairage | 25 | Eclairage de sécurité | VT | Luminaires et accessoires | RA4 | Accessoires et télécommandes | ACC | Accessoires de montage | Luminox | Luminox | LP25VTRA4 | Accessoires et télécommandes |  |  |  | FR
Eaton | Luminox | CrystalWay | LUM10994 | LUM10994 | LUM10994 | 3660191607357 | Picto ISO7010-E007 SS CW 30M | Pictogramme CrystalWay 30m Point de rassemblement | Pictogramme CrystalWay 30m Point de rassemblement | 2021-07-01 | 37.88 |  | EUR | 20 | 1 | EA | 1 | 1 | 1 | CT | 0 | 25 | 1 | 0 | A | [10 empty] | 94059200 | [15 empty] | LP | Produits d'éclairage | 25 | Eclairage de sécurité | VT | Luminaires et accessoires | RA4 | Accessoires et télécommandes | ACC | Accessoires de montage | Luminox | Luminox | LP25VTRA4 | Accessoires et télécommandes |  |  |  | FR
Eaton | Luminox | CrystalWay | LUM10995 | LUM10995 | LUM10995 | 3660191607364 | Picto ISO7010-E003 SS CW 30M | Pictogramme CrystalWay 30m Croix blanche urgence sur fond vert | Pictogramme CrystalWay 30m Croix blanche urgence sur fond vert | 2021-07-01 | 37.88 |  | EUR | 20 | 1 | EA | 1 | 1 | 1 | CT | 0 | 25 | 1 | 0 | A | [10 empty] | 94059200 | [15 empty] | LP | Produits d'éclairage | 25 | Eclairage de sécurité | VT | Luminaires et accessoires | RA4 | Accessoires et télécommandes | ACC | Accessoires de montage | Luminox | Luminox | LP25VTRA4 | Accessoires et télécommandes |  |  |  | FR
Eaton | Luminox | CrystalWay | LUM10996 | LUM10996 | LUM10996 | 3660191607371 | Picto ISO7010-F001 SS CW 30M | Pictogramme CrystalWay 30m Extincteur blanc sur fond rouge | Pictogramme CrystalWay 30m Extincteur blanc sur fond rouge | 2021-07-01 | 37.88 |  | EUR | 20 | 1 | EA | 1 | 1 | 1 | CT | 0 | 25 | 1 | 0 | A | [10 empty] | 94059200 | [15 empty] | LP | Produits d'éclairage | 25 | Eclairage de sécurité | VT | Luminaires et accessoires | RA4 | Accessoires et télécommandes | ACC | Accessoires de montage | Luminox | Luminox | LP25VTRA4 | Accessoires et télécommandes |  |  |  | FR
Eaton | Luminox | CrystalWay | LUM10997 | LUM10997 | LUM10997 | 3660191607388 | Picto ISO7010-F002 SS CW 30M | Pictogramme CrystalWay 30m RIA blanc sur fond rouge | Pictogramme CrystalWay 30m RIA blanc sur fond rouge | 2021-07-01 | 37.88 |  | EUR | 20 | 1 | EA | 1 | 1 | 1 | CT | 0 | 25 | 1 | 0 | A | [10 empty] | 94059200 | [15 empty] | LP | Produits d'éclairage | 25 | Eclairage de sécurité | VT | Luminaires et accessoires | RA4 | Accessoires et télécommandes | ACC | Accessoires de montage | Luminox | Luminox | LP25VTRA4 | Accessoires et télécommandes |  |  |  | FR
Eaton | Luminox | CrystalWay | LUM10998 | LUM10998 | LUM10998 | 3660191607395 | Picto "H" SS CW 30M | Pictogramme CrystalWay 30m H Hopital blanc sur fond rouge | Pictogramme CrystalWay 30m H Hopital blanc sur fond rouge | 2021-07-01 | 37.88 |  | EUR | 20 | 1 | EA | 1 | 1 | 1 | CT | 0 | 25 | 1 | 0 | A | [10 empty] | 94059200 | [15 empty] | LP | Produits d'éclairage | 25 | Eclairage de sécurité | VT | Luminaires et accessoires | RA4 | Accessoires et télécommandes | ACC | Accessoires de montage | Luminox | Luminox | LP25VTRA4 | Accessoires et télécommandes |  |  |  | FR
Eaton | Luminox | CrystalWay | LUM10999 | LUM10999 | LUM10999 | 3660191607401 | Picto ISO7001-PI PF 001 SS CW | Pictogramme CrystalWay 30m I Information blanc sur fond bleu | Pictogramme CrystalWay 30m I Information blanc sur fond bleu | 2021-07-01 | 37.88 |  | EUR | 20 | 1 | EA | 1 | 1 | 1 | CT | 0 | 25 | 1 | 0 | A | [10 empty] | 94059200 | [15 empty] | LP | Produits d'éclairage | 25 | Eclairage de sécurité | VT | Luminaires et accessoires | RA4 | Accessoires et télécommandes | ACC | Accessoires de montage | Luminox | Luminox | LP25VTRA4 | Accessoires et télécommandes |  |  |  | FR
Eaton | Luminox | Accessoires | LUM11002 | LUM11002 | LUM11002 | 3660191607128 | Picto ISO7010-E002 M DS UL PL | Picto ISO7010-E002 M DS UL PL 20M | Pictogramme évacuation pour boitier EPSILON ULTRALED et PLANETE 45, configurable flèche bas, flèche droite, flèche gauche, flèche haut | 2021-07-01 | 27.06 |  | EUR | 20 | 1 | EA | 1 | 1 | 1 | CT | 0 | 25 | 1 | 0 | A | [10 empty] | 94059200 | [15 empty] | LP | Produits d'éclairage | 25 | Eclairage de sécurité | VT | Luminaires et accessoires | RA4 | Accessoires et télécommandes | ACC | Accessoires de montage | Luminox | Luminox | LP25VTRA4 | Accessoires et télécommandes
Eaton | Luminox | Accessoires | LUM11003 | LUM11003 | LUM11003 | 3660191607135 | Picto ISO7010-E002 MO DS UL PL | Picto ISO7010-E002 MO DS UL PL 20M | Pictogramme évacuation pour boitier EPSILON ULTRALED et PLANETE 45, configurable flèche oblique bas/droite, bas/gauche, haut/droit, haut/gauche | 2021-07-01 | 27.06 |  | EUR | 20 | 1 | EA | 1 | 1 | 1 | CT | 0 | 25 | 1 | 0 | A | [10 empty] | 94059200 | [15 empty] | LP | Produits d'éclairage | 25 | Eclairage de sécurité | VT | Luminaires et accessoires | RA4 | Accessoires et télécommandes | ACC | Accessoires de montage | Luminox | Luminox | LP25VTRA4 | Accessoires et télécommandes
Eaton | Luminox | Accessoires | LUM11005 | LUM11005 | LUM11005 | 3660191607159 | Picto ISO7010-E007 SS UL PL | Pictogramme Point de rassemblement pour boitier EPSILON | Pictogramme Point de rassemblement pour boitier EPSILON | 2021-07-01 | 32.47 |  | EUR | 20 | 1 | EA | 1 | 1 | 1 | CT | 0 | 25 | 1 | 0 | A | [10 empty] | 94059200 | [15 empty] | LP | Produits d'éclairage | 25 | Eclairage de sécurité | VT | Luminaires et accessoires | RA4 | Accessoires et télécommandes | ACC | Accessoires de montage | Luminox | Luminox | LP25VTRA4 | Accessoires et télécommandes
Eaton | Luminox | Accessoires | LUM11006 | LUM11006 | LUM11006 | 3660191607166 | Picto ISO7010-F001 SS UL PL | Pictogramme Extincteur blanc sur fond rouge pour boitier EPSILON | Pictogramme Extincteur blanc sur fond rouge pour boitier EPSILON | 2021-07-01 | 32.47 |  | EUR | 20 | 1 | EA | 1 | 1 | 1 | CT | 0 | 25 | 1 | 0 | A | [10 empty] | 94059200 | [15 empty] | LP | Produits d'éclairage | 25 | Eclairage de sécurité | VT | Luminaires et accessoires | RA4 | Accessoires et télécommandes | ACC | Accessoires de montage | Luminox | Luminox | LP25VTRA4 | Accessoires et télécommandes
Eaton | Luminox | Accessoires | LUM11007 | LUM11007 | LUM11007 | 3660191607173 | Picto ISO7010-F002 SS UL PL | Pictogramme RIA blanc sur fond rouge pour boitier EPSILON | Pictogramme RIA blanc sur fond rouge pour boitier EPSILON | 2021-07-01 | 27.06 |  | EUR | 20 | 1 | EA | 1 | 1 | 1 | CT | 0 | 25 | 1 | 0 | A | [10 empty] | 94059200 | [15 empty] | LP | Produits d'éclairage | 25 | Eclairage de sécurité | VT | Luminaires et accessoires | RA4 | Accessoires et télécommandes | ACC | Accessoires de montage | Luminox | Luminox | LP25VTRA4 | Accessoires et télécommandes
Eaton | Luminox | Accessoires | LUM11008 | LUM11008 | LUM11008 | 3660191606954 | Picto ISO7010-E002 U SS ELK PU | Picto ISO7010-E002 U SS ELK PU 20M | Pictogramme évacuation flèche haut pour kit tranche LUM10540 compatible boitier EPSILON | 2021-07-01 | 27.06 |  | EUR | 20 | 1 | EA | 1 | 1 | 1 | CT | 0 | 25 | 1 | 0 | A | [10 empty] | 94059200 | [15 empty] | LP | Produits d'éclairage | 25 | Eclairage de sécurité | VT | Luminaires et accessoires | RA4 | Accessoires et télécommandes | ACC | Accessoires de montage | Luminox | Luminox | LP25VTRA4 | Accessoires et télécommandes
Eaton | Luminox | Accessoires | LUM11009 | LUM11009 | LUM11009 | 3660191606961 | PIC ISO7010-E001 D SS ELK PU | Picto ISO7010-E001 D SS ELK PU 20M | Pictogramme évacuation flèche bas pour kit tranche LUM10540 compatible boitier EPSILON | 2021-07-01 | 27.06 |  | EUR | 20 | 1 | EA | 1 | 1 | 1 | CT | 0 | 25 | 1 | 24 | A | [10 empty] | 94059200 | [15 empty] | LP | Produits d'éclairage | 25 | Eclairage de sécurité | VT | Luminaires et accessoires | RA4 | Accessoires et télécommandes | ACC | Accessoires de montage | Luminox | Luminox | LP25VTRA4 | Accessoires et télécommandes
Eaton | Luminox | Accessoires | LUM11020 | LUM11020 | LUM11020 | 3660191110208 | Tournevis | Tournevis AMZ M1 FACOM | Tournevis - pour Embouts 11021, 11022, 11023 | 2021-07-01 | 93.82 |  | EUR | 20 | 1 | EA | 1 | 1 | 1 | CT | 0 | 25 | 1 | 24 | A | [10 empty] | 94059900 | [15 empty] | LP | Produits d'éclairage | 25 | Eclairage de sécurité | VT | Luminaires et accessoires | RA4 | Accessoires et télécommandes | ACC | Accessoires de montage | Luminox | Luminox | LP25VTRA4 | Accessoires et télécommandes |  |  |  | FR
Eaton | Luminox | Accessoires | LUM11021 | LUM11021 | LUM11021 | 3660191110215 | Embout TX 15 P | Embout TX15P | Embout TX 15 P -pour boitier A-AA-AB-B-C-E-L-M-X-Y | 2021-07-01 | 23.88 |  | EUR | 20 | 1 | EA | 1 | 1 | 1 | SA | 0 | 25 | 1 | 24 | A | [10 empty] | 94059900 | [15 empty] | LP | Produits d'éclairage | 25 | Eclairage de sécurité | VT | Luminaires et accessoires | RA4 | Accessoires et télécommandes | ACC | Accessoires de montage | Luminox | Luminox | LP25VTRA4 | Accessoires et télécommandes |  |  |  | FR
Eaton | Luminox | Accessoires | LUM11022 | LUM11022 | LUM11022 | 3660191110222 | Embout TX 30 P | Embout TX30P | Embout TX 30 P - pour toutes Grilles | 2021-07-01 | 23.88 |  | EUR | 20 | 1 | EA | 1 | 1 | 1 | SA | 0 | 25 | 1 | 24 | A | [10 empty] | 94059900 | [15 empty] | LP | Produits d'éclairage | 25 | Eclairage de sécurité | VT | Luminaires et accessoires | RA4 | Accessoires et télécommandes | ACC | Accessoires de montage | Luminox | Luminox | LP25VTRA4 | Accessoires et télécommandes |  |  |  | FR
Eaton | Luminox | Accessoires | LUM11023 | LUM11023 | LUM11023 | 3660191110239 | Embout Spanner 8 | Embout SPANNER N8 | Embout Spanner n° 8 - pour boitier D, F | 2021-07-01 | 50.78 |  | EUR | 20 | 1 | EA | 1 | 1 | 1 | SA | 0 | 25 | 1 | 24 | A | [10 empty] | 94059900 | [15 empty] | LP | Produits d'éclairage | 25 | Eclairage de sécurité | VT | Luminaires et accessoires | RA4 | Accessoires et télécommandes | ACC | Accessoires de montage | Luminox | Luminox | LP25VTRA4 | Accessoires et télécommandes |  |  |  | FR
Eaton | Luminox | Accessoires | LUM11029 | LUM11029 | LUM11029 | 3660191110291 | Carte maint ULT/PLA 2000 | Carte de maintenance pour ULTRALED / PLANETE 2000 | Carte de maintenance pour ULTRALED / PLANETE 2000 | 2021-07-01 | 627.77 |  | EUR | 20 | 1 | EA | 1 | 1 | 1 | CT | 0 | 25 | 1 | 24 | A | [10 empty] | 94059900 | [15 empty] | LP | Produits d'éclairage | 25 | Eclairage de sécurité | VT | Luminaires et accessoires | SPA | Réparation et pièces détachées | PEL | Cartes électroniques | Luminox | Luminox | LP25VTSPA | Réparation et pièces détachées |  |  |  | FR
Eaton | Luminox | Accessoires | LUM11040 | LUM11040 | LUM11040 | 3660191110406 | Pack accus 5X1,2 V-1,5 AH | Pack accus 5X1,2 V-1,5 AH - Boîtier Zeta | Pack accumulateurs COOPER ECOSAFE by SAFT 5x1,2V-1,5Ah Eco safe pour blocs PLANETE 400 boitier ZETA. | 2021-07-01 | 91.07 |  | EUR | 20 | 1 | EA | 1 | 1 | 1 | CT | 0 | 25 | 1 | 24 | A | [10 empty] | 85311030 | [15 empty] | LP | Produits d'éclairage | 25 | Eclairage de sécurité | VT | Luminaires et accessoires | SPA | Réparation et pièces détachées | BAT | Batteries et accumulateurs | Luminox | Luminox | LP25VTSPA | Réparation et pièces détachées |  |  |  | FR
Eaton | Luminox | Accessoires | LUM11042 | LUM11042 | LUM11042 | 3660191110420 | Pak 4x1,2V-4Ah-E,F | Pack Accus 4x1,2V -4Ah -boit E,F | Pack Accumulateurs 4x 1,2 V - 4 Ah - pour boitier E, F | 2021-07-01 | 216.02 |  | EUR | 20 | 1 | EA | 1 | 1 | 1 | CT | 0 | 25 | 1 | 24 | A | [10 empty] | 85073020 | [15 empty] | LP | Produits d'éclairage | 25 | Eclairage de sécurité | VT | Luminaires et accessoires | SPA | Réparation et pièces détachées | BAT | Batteries et accumulateurs | Luminox | Luminox | LP25VTSPA | Réparation et pièces détachées |  |  |  | FR
Eaton | Luminox | Accessoires | LUM11043 | LUM11043 | LUM11043 | 3660191110437 | Pack 3x1,2V-4Ah -E,F | Pack Accus 3x1,2 V -4 Ah -boit E,F | Pack Accumulateurs 3x 1,2 V - 4 Ah - pour boitier E, F | 2021-07-01 | 181.47 |  | EUR | 20 | 1 | EA | 1 | 1 | 1 | CT | 0 | 25 | 1 | 24 | A | [10 empty] | 85073020 | [15 empty] | LP | Produits d'éclairage | 25 | Eclairage de sécurité | VT | Luminaires et accessoires | SPA | Réparation et pièces détachées | BAT | Batteries et accumulateurs | Luminox | Luminox | LP25VTSPA | Réparation et pièces détachées |  |  |  | FR
Eaton | Luminox | ULTRALED | LUM11046 | LUM11046 | LUM11046 | 3660191110468 | Accus ULTRALED/PLANETE 2000 | Pack accus ULTRALED/PLANETE 2000 | Pack accus ULTRALED/PLANETE 2000 | 2021-07-01 | 455.37 |  | EUR | 20 | 1 | EA | 1 | 1 | 1 | CT | 0 | 25 | 1 | 24 | A | [10 empty] | 85311030 | [15 empty] | LP | Produits d'éclairage | 25 | Eclairage de sécurité | VT | Luminaires et accessoires | SPA | Réparation et pièces détachées | BAT | Batteries et accumulateurs | Luminox | Luminox | LP25VTSPA | Réparation et pièces détachées |  |  |  | FR
Eaton | Luminox | Blocs Planète | LUM11047 | LUM11047 | LUM11047 | 3660191110475 | PACK 2x4x1,2V-0.6Ah-Ecosafe | Pack accus 2x4x1.2V 0.6Ah EATON ECOSAFE | Pack accus NiCd 2x4x2.1V 0.6Ah EATON ECOSAFE pour PLANETE JOUR LUM16001 et LUM17001 | 2021-07-01 | 153.41 |  | EUR | 20 | 1 | EA | 1 | 1 | 1 | CT | 0 | 25 | 1 | 24 | A | [10 empty] | 8506808000 | [15 empty] | LP | Produits d'éclairage | 25 | Eclairage de sécurité | VT | Luminaires et accessoires | SPA | Réparation et pièces détachées | BAT | Batteries et accumulateurs | Luminox | Luminox | LP25VTSPA | Réparation et pièces détachées |  |  |  | FR
Eaton | Luminox | ULTRALED | LUM11048 | LUM11048 | LUM11048 | 3660191607975 | Pack accus 2X3X1.2V 0.6Ah | Pack accus Ni-Cd 2 x 3x1.2V 0.6Ah pour blocs bi-fonctions SATI ULTRALED JOUR II | Pack accus Ni-Cd 2 x 3x1.2V 0.6Ah pour blocs bi-fonctions SATI ULTRALED JOUR II (LUM16101 & LUM16152). Comprend 2 packs accus 3 x 1.2V 0.6Ah, 1 pour la fonction BAES et 1 pour la fonction BAEH | 2021-07-01 | 153.41 |  | EUR | 20 | 1 | EA | 1 | 1 | 1 | CT | 0 | 25 | 1 | 24 | A | [10 empty] | 85068080 | [15 empty] | LP | Produits d'éclairage | 25 | Eclairage de sécurité | VT | Luminaires et accessoires | SPA | Réparation et pièces détachées | BAT | Batteries et accumulateurs | Luminox | Luminox | LP25VTSPA | Réparation et pièces détachées |  |  |  | CN
Eaton | Luminox | ULTRALED | LUM11049 | LUM11049 | LUM11049 | 3660191607982 | Pack accus 2X3X1.2V 0.6-0.8Ah | Pack accus PLANETE Ni-Cd 2 x 3x1.2V 0.6-0.8Ah pour blocs bi-fonctions JOUR II | Pack accus PLANETE Ni-Cd 2 x 3x1.2V 0.6-0.8Ah pour blocs bi-fonctions PLANETE JOUR II (LUM17101 & LUM17152). Comprend 2 packs accus 3 x 1.2V 0.6-0.8Ah, 1 pour la fonction BAES et 1 pour la fonction BAEH | 2021-07-01 | 204.36 |  | EUR | 20 | 1 | EA | 1 | 1 | 1 | CT | 0 | 25 | 1 | 24 | A | [10 empty] | 85068080 | [15 empty] | LP | Produits d'éclairage | 25 | Eclairage de sécurité | VT | Luminaires et accessoires | SPA | Réparation et pièces détachées | BAT | Batteries et accumulateurs | Luminox | Luminox | LP25VTSPA | Réparation et pièces détachées |  |  |  | FR
Eaton | Luminox | Blocs Planète | LUM11054 | LUM11054 | LUM11054 | 3660191110543 | Pack accus 5x1,2V-0,6AH | Pack accus 5x1,2V-0,6AH pour PLANETE 400 DISC | Pack accumulateurs COOPER ECOSAFE by SAFT 10x1,2V-0,6Ah Eco safe pour bloc PLANETE 400 DISC boitier ETA | 2021-07-01 | 94.99 |  | EUR | 20 | 1 | EA | 1 | 1 | 1 | CT | 0 | 25 | 1 | 24 | A | [10 empty] | 94059900 | [15 empty] | LP | Produits d'éclairage | 25 | Eclairage de sécurité | VT | Luminaires et accessoires | SPA | Réparation et pièces détachées | BAT | Batteries et accumulateurs | Luminox | Luminox | LP25VTSPA | Réparation et pièces détachées |  |  |  | FR
Eaton | Luminox | Accessoires | LUM11056 | LUM11056 | LUM11056 | 3660191110567 | Carte maint ULT/PLA 2000 CG+ | Carte de maintenance pour bloc phare ULTRALED 2000 et PLANETE 2000 ADR Cgline+ | Carte de maintenance pour bloc phare ULTRALED 2000 et PLANETE 2000 ADR Cgline+ à partir de 2014 | 2021-07-01 | 627.77 |  | EUR | 20 | 1 | EA | 1 | 1 | 1 | CT | 0 | 25 | 1 | 24 | A | [10 empty] | 94059900 | [15 empty] | LP | Produits d'éclairage | 25 | Eclairage de sécurité | VT | Luminaires et accessoires | SPA | Réparation et pièces détachées | PEL | Cartes électroniques | Luminox | Luminox | LP25VTSPA | Réparation et pièces détachées |  |  |  | RO
Eaton | Luminox | UNILED 2 | LUM11071 | LUM11071 | LUM11071 | 3660191609559 | Pack accus 3x1,2V 0,8Ah | Pack accus Ni-Cd 3 x 1,2V 0,8Ah pour maintenance UNILED 2-45 et UNILED 2-45 ES | Pack accus Ni-Cd 3 x 1,2V 0,8Ah pour maintenance des BAES Evacuation UNILED 2-45 et UNILED 2-45 ES (LUM16179 et LUM16178) | 2021-07-01 | 48.47 |  | EUR | 20 | 1 | EA | 1 | 1 | 1 | CT | 0 | 25 | 1 | 24 | A | [10 empty] | 85068080 | [15 empty] | LP | Produits d'éclairage | 25 | Eclairage de sécurité | VT | Luminaires et accessoires | SPA | Réparation et pièces détachées | BAT | Batteries et accumulateurs | Luminox | Luminox | LP25VTSPA | Réparation et pièces détachées |  |  |  | FR
Eaton | Luminox | BXP | LUM11077 | LUM11077 | LUM11077 | 3660191110772 | Kit de fixation pour BXP NF | Kit de fixation pour BXP NF | Lot de 10 vis 8 x 15 inox avec goujons associes. Pour fixation et scellement chimique de 5 balises de sol BXP NF. | 2021-07-01 | 230.48 |  | EUR | 20 | 1 | EA | 1 | 1 | 1 | SA | 0 | 25 | 1 | 24 | A | [10 empty] | 85311030 | [15 empty] | LP | Produits d'éclairage | 25 | Eclairage de sécurité | VT | Luminaires et accessoires | RA4 | Accessoires et télécommandes | ACC | Accessoires de montage | Luminox | Luminox | LP25VTRA4 | Accessoires et télécommandes |  |  |  | FR
Eaton | Luminox | Accessoires | LUM11078 | LUM11078 | LUM11078 | 3660191110789 | Pack 3X1.2V-0.8Ah - Epsilon | Pack 3X1.2V-0.8Ah - Epsilon | Pack accumulateurs 3x1.2V-0.8Ah pour les blocs ULTRALED boitier EPSILON | 2021-07-01 | 65.6 |  | EUR | 20 | 1 | EA | 1 | 1 | 1 | SA | 0 | 25 | 1 | 24 | A | [10 empty] | 85073020 | [15 empty] | LP | Produits d'éclairage | 25 | Eclairage de sécurité | VT | Luminaires et accessoires | SPA | Réparation et pièces détachées | BAT | Batteries et accumulateurs | Luminox | Luminox | LP25VTSPA | Réparation et pièces détachées |  |  |  | FR
Eaton | Luminox | Accessoires | LUM11079 | LUM11079 | LUM11079 | 3660191110796 | Pack 4x6 V -8 Ah - H | Pack Accus 4x 6 V -8 Ah - boitier H | Pack Accumulateurs 4x 6 V - 8 Ah - pour boitier H | 2021-07-01 | 1349.99 |  | EUR | 20 | 1 | EA | 1 | 1 | 1 | CT | 0 | 25 | 1 | 24 | A | [10 empty] | 85073020 | [15 empty] | LP | Produits d'éclairage | 25 | Eclairage de sécurité | VT | Luminaires et accessoires | SPA | Réparation et pièces détachées | BAT | Batteries et accumulateurs | Luminox | Luminox | LP25VTSPA | Réparation et pièces détachées |  |  |  | FR
Eaton | Luminox | Accessoires | LUM11080 | LUM11080 | LUM11080 | 3660191110802 | Pack 4x6 V -8 Ah - I | Pack Accus 4x 6 V -8 Ah - boitier I | Pack Accumulateurs 4x 6 V - 8 Ah - pour boitier I | 2021-07-01 | 1349.99 |  | EUR | 20 | 1 | EA | 1 | 1 | 1 | CT | 0 | 25 | 1 | 24 | A | [10 empty] | 85073020 | [15 empty] | LP | Produits d'éclairage | 25 | Eclairage de sécurité | VT | Luminaires et accessoires | SPA | Réparation et pièces détachées | BAT | Batteries et accumulateurs | Luminox | Luminox | LP25VTSPA | Réparation et pièces détachées |  |  |  | FR
Eaton | Luminox | Accessoires | LUM11081 | LUM11081 | LUM11081 | 3660191110819 | Pack 4x1,2V-1,6Ah -X | Pack Accus 4x1,2 V -1,7 Ah -boit X | Pack Accumulateurs 4x 1,2 V - 1,6 Ah - pour boitier X | 2021-07-01 | 95.23 |  | EUR | 20 | 1 | EA | 1 | 1 | 1 | SA | 0 | 25 | 1 | 24 | A | [10 empty] | 85073020 | [15 empty] | LP | Produits d'éclairage | 25 | Eclairage de sécurité | VT | Luminaires et accessoires | SPA | Réparation et pièces détachées | BAT | Batteries et accumulateurs | Luminox | Luminox | LP25VTSPA | Réparation et pièces détachées |  |  |  | FR
Eaton | Luminox | Accessoires | LUM11082 | LUM11082 | LUM11082 | 3660191110826 | Pack 5x1,2V-1,6Ah-AA | Pack Accus 5x1,2 V -1,6/1,7 Ah -boit AA | Pack Accumulateurs 5x 1,2 V - 1,6 Ah - pour boitier AA, AB | 2021-07-01 | 119.08 |  | EUR | 20 | 1 | EA | 1 | 1 | 1 | SA | 0 | 25 | 1 | 24 | A | [10 empty] | 85073020 | [15 empty] | LP | Produits d'éclairage | 25 | Eclairage de sécurité | VT | Luminaires et accessoires | SPA | Réparation et pièces détachées | BAT | Batteries et accumulateurs | Luminox | Luminox | LP25VTSPA | Réparation et pièces détachées |  |  |  | FR
Eaton | Luminox | Accessoires | LUM11083 | LUM11083 | LUM11083 | 3660191110833 | Pack 10x1,2V-4Ah -G | Pack Accus 10x1,2 V -4 Ah -boit G | Pack Accumulateurs 10x 1,2 V - 4 Ah - pour boitier G | 2021-07-01 | 331.32 |  | EUR | 20 | 1 | EA | 1 | 1 | 1 | CT | 0 | 25 | 1 | 24 | A | [10 empty] | 85073020 | [15 empty] | LP | Produits d'éclairage | 25 | Eclairage de sécurité | VT | Luminaires et accessoires | SPA | Réparation et pièces détachées | BAT | Batteries et accumulateurs | Luminox | Luminox | LP25VTSPA | Réparation et pièces détachées |  |  |  | FR
Eaton | Luminox | Accessoires | LUM11085 | LUM11085 | LUM11085 | 3660191110857 | Pack 5x1,2V-1,6Ah -Y | Pack Accus 5x1,2 V -1,7 Ah -boit Y | Pack Accumulateurs 5x 1,2 V - 1,6 Ah - pour boitier Y | 2021-07-01 | 81.36 |  | EUR | 20 | 1 | EA | 1 | 1 | 1 | SA | 0 | 25 | 1 | 24 | A | [10 empty] | 85073020 | [15 empty] | LP | Produits d'éclairage | 25 | Eclairage de sécurité | VT | Luminaires et accessoires | SPA | Réparation et pièces détachées | BAT | Batteries et accumulateurs | Luminox | Luminox | LP25VTSPA | Réparation et pièces détachées |  |  |  | FR
Eaton | Luminox | Accessoires | LUM11086 | LUM11086 | LUM11086 | 3660191110864 | Pack 3x1,2V -4Ah -Y | Pack Accus 3x1,2 V -4 Ah -boit Y | Pack Accumulateurs 3x 1,2 V - 4 Ah - pour boitier Y | 2021-07-01 | 150.06 |  | EUR | 20 | 1 | EA | 1 | 1 | 1 | SA | 0 | 25 | 1 | 24 | A | [10 empty] | 85073020 | [15 empty] | LP | Produits d'éclairage | 25 | Eclairage de sécurité | VT | Luminaires et accessoires | SPA | Réparation et pièces détachées | BAT | Batteries et accumulateurs | Luminox | Luminox | LP25VTSPA | Réparation et pièces détachées |  |  |  | FR
Eaton | Luminox |  | LUM11091 | LUM11091 | LUM11091 | 3660191110918 | Pack accus 3x1,2V/1,2AH | Pack accus 3x1,2V/1,2AH - boitier AA | Pack accus 3x1,2V/1,2AH - boitier AA | 2021-07-01 | 116.38 |  | EUR | 20 | 1 | EA | 1 | 1 | 1 | CT | 0 | 25 | 1 | 24 | A | [10 empty] | 85073020 | [15 empty] | LP | Produits d'éclairage | 25 | Eclairage de sécurité | VT | Luminaires et accessoires | SPA | Réparation et pièces détachées | BAT | Batteries et accumulateurs | Luminox | Luminox | LP25VTSPA | Réparation et pièces détachées |  |  |  | FR
Eaton | Luminox | CrystalWay | LUM11125 | LUM11125 | LUM11125 | 3660191607418 | Picto ISO7001-PI PF 003 SS CW | Pictogramme CrystalWay 30m Toilettes blanc sur fond bleu | Pictogramme CrystalWay 30m Toilettes blanc sur fond bleu | 2021-07-01 | 37.88 |  | EUR | 20 | 1 | EA | 1 | 1 | 1 | CT | 0 | 25 | 1 | 0 | A | [10 empty] | 94059200 | [15 empty] | LP | Produits d'éclairage | 25 | Eclairage de sécurité | VT | Luminaires et accessoires | RA4 | Accessoires et télécommandes | ACC | Accessoires de montage | Luminox | Luminox | LP25VTRA4 | Accessoires et télécommandes |  |  |  | FR
Eaton | Luminox | Accessoires | LUM11126 | LUM11126 | LUM11126 | 3660191606978 | Picto ISO7010-E001 L DS ELK PU | Picto ISO7010-E001 L DS ELK PU 20M | Pictogramme évacuation flèche gauche/droite pour kit tranche LUM10540 compatible boitier EPSILON | 2021-07-01 | 27.06 |  | EUR | 20 | 1 | EA | 1 | 1 | 1 | CT | 0 | 25 | 1 | 0 | A | [10 empty] | 94059200 | [15 empty] | LP | Produits d'éclairage | 25 | Eclairage de sécurité | VT | Luminaires et accessoires | RA4 | Accessoires et télécommandes | ACC | Accessoires de montage | Luminox | Luminox | LP25VTRA4 | Accessoires et télécommandes
Eaton | Luminox | Accessoires | LUM11128 | LUM11128 | LUM11128 | 3660191606992 | Pic ISO7010-E002 U/R DS ELK PU | Picto ISO7010-E002 U/R DS ELK PU 20M | Pictogramme évacuation oblique haut/droite, haut/gauche, pour kit tranche LUM10540 compatible boitier EPSILON | 2021-07-01 | 27.06 |  | EUR | 20 | 1 | EA | 1 | 1 | 1 | CT | 0 | 25 | 1 | 24 | A | [10 empty] | 94059200 | [15 empty] | LP | Produits d'éclairage | 25 | Eclairage de sécurité | VT | Luminaires et accessoires | RA4 | Accessoires et télécommandes | ACC | Accessoires de montage | Luminox | Luminox | LP25VTRA4 | Accessoires et télécommandes
Eaton | Luminox | Accessoires | LUM11129 | LUM11129 | LUM11129 | 3660191607005 | Pic ISO7010-E002 D/R DS ELK PU | Picto ISO7010-E002 D/R DS ELK PU 20M | Pictogramme évacuation oblique bas/droite, bas/gauche, pour kit tranche LUM10540 compatible boitier EPSILON | 2021-07-01 | 27.06 |  | EUR | 20 | 1 | EA | 1 | 1 | 1 | CT | 0 | 25 | 1 | 24 | A | [10 empty] | 94059200 | [15 empty] | LP | Produits d'éclairage | 25 | Eclairage de sécurité | VT | Luminaires et accessoires | RA4 | Accessoires et télécommandes | ACC | Accessoires de montage | Luminox | Luminox | LP25VTRA4 | Accessoires et télécommandes
Eaton | Luminox | Accessoires | LUM11132 | LUM11132 | LUM11132 | 3660191607036 | Pic 90° ISO7010-E001 VL DS ELK | Picto 90° ISO7010-E001 VL DS ELK PU 20M | Pictogramme évacuation verticale gauche/droite pour kit tranche LUM10540 compatible boitier EPSILON | 2021-07-01 | 27.06 |  | EUR | 20 | 1 | EA | 1 | 1 | 1 | CT | 0 | 25 | 1 | 24 | A | [10 empty] | 94059200 | [15 empty] | LP | Produits d'éclairage | 25 | Eclairage de sécurité | VT | Luminaires et accessoires | RA4 | Accessoires et télécommandes | ACC | Accessoires de montage | Luminox | Luminox | LP25VTRA4 | Accessoires et télécommandes
Eaton | Luminox | Accessoires | LUM11134 | LUM11134 | LUM11134 | 3660191607050 | Pic 90° ISO7010-E002 VD SS ELK | Picto 90° ISO7010-E002 VD SS ELK PU 20M | Pictogramme évacuation verticale bas pour kit tranche LUM10540 compatible boitier EPSILON | 2021-07-01 | 27.06 |  | EUR | 20 | 1 | EA | 1 | 1 | 1 | CT | 0 | 25 | 1 | 24 | A | [10 empty] | 94059200 | [15 empty] | LP | Produits d'éclairage | 25 | Eclairage de sécurité | VT | Luminaires et accessoires | RA4 | Accessoires et télécommandes | ACC | Accessoires de montage | Luminox | Luminox | LP25VTRA4 | Accessoires et télécommandes
Eaton | Luminox | Accessoires | LUM11135 | LUM11135 | LUM11135 | 3660191607067 | Pic FD X 08-040-3 T28 D SS ELK | Picto FD X 08-040-3 T28 D SS ELK PU 20M | Pictogramme PMR horizontal flèche bas pour kit tranche LUM10540 compatible boitier EPSILON | 2021-07-01 | 32.47 |  | EUR | 20 | 1 | EA | 1 | 1 | 1 | CT | 0 | 25 | 1 | 24 | A | [10 empty] | 94059200 | [15 empty] | LP | Produits d'éclairage | 25 | Eclairage de sécurité | VT | Luminaires et accessoires | RA4 | Accessoires et télécommandes | ACC | Accessoires de montage | Luminox | Luminox | LP25VTRA4 | Accessoires et télécommandes
Eaton | Luminox | Accessoires | LUM11136 | LUM11136 | LUM11136 | 3660191607074 | Pic FD X 08-040-3 T28 L DS ELK | Picto FD X 08-040-3 T28 L DS ELK PU 20M | Pictogramme PMR horizontal flèche gauche/droite pour kit tranche LUM10540 compatible boitier EPSILON | 2021-07-01 | 32.47 |  | EUR | 20 | 1 | EA | 1 | 1 | 1 | CT | 0 | 25 | 1 | 24 | A | [10 empty] | 94059200 | [15 empty] | LP | Produits d'éclairage | 25 | Eclairage de sécurité | VT | Luminaires et accessoires | RA4 | Accessoires et télécommandes | ACC | Accessoires de montage | Luminox | Luminox | LP25VTRA4 | Accessoires et télécommandes
Eaton | Luminox | Accessoires | LUM11140 | LUM11140 | LUM11140 | 3660191607098 | Picto ISO7010-E007 SS ELK PU | Picto ISO7010-E007 SS ELK PU 20M | Pictogramme point de rassemblement pour kit tranche LUM10540 compatible boitier EPSILON | 2021-07-01 | 32.47 |  | EUR | 20 | 1 | EA | 1 | 1 | 1 | CT | 0 | 25 | 1 | 0 | A | [10 empty] | 94059200 | [15 empty] | LP | Produits d'éclairage | 25 | Eclairage de sécurité | VT | Luminaires et accessoires | RA4 | Accessoires et télécommandes | ACC | Accessoires de montage | Luminox | Luminox | LP25VTRA4 | Accessoires et télécommandes
Eaton | Luminox | Accessoires | LUM11141 | LUM11141 | LUM11141 | 3660191607104 | Picto ISO7010-F001 SS ELK PU | Picto ISO7010-F001 SS ELK PU 20M | Pictogramme extincteur blanc sur fond rouge pour kit tranche LUM10540 compatible boitier EPSILON | 2021-07-01 | 32.47 |  | EUR | 20 | 1 | EA | 1 | 1 | 1 | CT | 0 | 25 | 1 | 0 | A | [10 empty] | 94059200 | [15 empty] | LP | Produits d'éclairage | 25 | Eclairage de sécurité | VT | Luminaires et accessoires | RA4 | Accessoires et télécommandes | ACC | Accessoires de montage | Luminox | Luminox | LP25VTRA4 | Accessoires et télécommandes
Eaton | Luminox | Accessoires | LUM11142 | LUM11142 | LUM11142 | 3660191607111 | Picto ISO7010-F002 SS ELK PU | Picto ISO7010-F002 SS ELK PU 20M | Pictogramme RIA blanc sur fond rouge pour kit tranche LUM10540 compatible boitier EPSILON | 2021-07-01 | 32.47 |  | EUR | 20 | 1 | EA | 1 | 1 | 1 | CT | 0 | 25 | 1 | 0 | A | [10 empty] | 94059200 | [15 empty] | LP | Produits d'éclairage | 25 | Eclairage de sécurité | VT | Luminaires et accessoires | RA4 | Accessoires et télécommandes | ACC | Accessoires de montage | Luminox | Luminox | LP25VTRA4 | Accessoires et télécommandes
Eaton | Luminox | Accessoires | LUM11143 | LUM11143 | LUM11143 | 3660191606930 | Picto ISO7010-E002 M DS PJ2 | Picto ISO7010-E002 M DS PJ2 20M | Pictogramme évacuation pour bi-fonction JOUR 2 configurable bas, gauche, droite, haut | 2021-07-01 | 30.31 |  | EUR | 20 | 1 | EA | 1 | 1 | 1 | CT | 0 | 25 | 1 | 0 | A | [10 empty] | 94059200 | [15 empty] | LP | Produits d'éclairage | 25 | Eclairage de sécurité | VT | Luminaires et accessoires | RA4 | Accessoires et télécommandes | ACC | Accessoires de montage | Luminox | Luminox | LP25VTRA4 | Accessoires et télécommandes
Eaton | Luminox | Accessoires | LUM11144 | LUM11144 | LUM11144 | 3660191606947 | PIC FD X 08-040-3 T28 M DS PJ2 | Pictogramme PMR pour bi-fonction JOUR 2 configurable bas, gauche, droite, haut | Pictogramme PMR pour bi-fonction JOUR 2 configurable bas, gauche, droite, haut | 2021-07-01 | 30.31 |  | EUR | 20 | 1 | EA | 1 | 1 | 1 | CT | 0 | 25 | 1 | 24 | A | [10 empty] | 94059200 | [15 empty] | LP | Produits d'éclairage | 25 | Eclairage de sécurité | VT | Luminaires et accessoires | RA4 | Accessoires et télécommandes | ACC | Accessoires de montage | Luminox | Luminox | LP25VTRA4 | Accessoires et télécommandes
Eaton | Luminox | ULTRALED | LUM16004 | LUM16004 | LUM16004 | 3660191160043 | ULTRALED 8 ES | ULTRALED 8 ES | Bloc ULTRALED SATI ETANCHE- 100% LEDs - NF ENVIRONNEMENT - NP - 8lm / 5h - IP66/IK08 - boitier Epsilon | 2021-07-01 | 274.59 |  | EUR | 20 | 1 | EA | 1 | 1 | 1 | CT | 0 | 15 | 1 | 48 | A | [10 empty] | 85311030 | [15 empty] | LP | Produits d'éclairage | 25 | Eclairage de sécurité | VT | Luminaires et accessoires | RA1 | Blocs autonomes | HAB | Habitation | Luminox | Luminox | LP25VTRA1 | Blocs autonomes |  |  |  | FR
Eaton | Luminox | ULTRALED | LUM16005 | LUM16005 | LUM16005 | 3660191160050 | ULTRALED 45 ES | ULTRALED 45 ES | Bloc ULTRALED SATI ETANCHE- 100% LEDs - NF ENVIRONNEMENT - NP - 45 lm - IP66/IK08 - boitier Epsilon | 2021-07-01 | 223.86 |  | EUR | 20 | 1 | EA | 1 | 1 | 1 | CT | 0 | 15 | 1 | 48 | A | [10 empty] | 85311030 | [15 empty] | LP | Produits d'éclairage | 25 | Eclairage de sécurité | VT | Luminaires et accessoires | RA1 | Blocs autonomes | BAL | Balisage et ambiance/balisage | Luminox | Luminox | LP25VTRA1 | Blocs autonomes |  |  |  | RO
Eaton | Luminox | ULTRALED | LUM16015 | LUM16015 | LUM16015 | 3660191160159 | ULTRALED 45 ES DBR | ULTRALED 45 DBR ES | Bloc ULTRALED -fonction DBR- SATI ETANCHE- 100% LEDs - NF ENVIRONNEMENT - NP - 45 lm - IP66/IK08 - boitier Epsilon | 2021-07-01 | 281.9 |  | EUR | 20 | 1 | EA | 1 | 1 | 1 | CT | 0 | 25 | 1 | 48 | F | 2021-07-01 | [9 empty] | 85311030 | [15 empty] | LP | Produits d'éclairage | 25 | Eclairage de sécurité | VT | Luminaires et accessoires | RA1 | Blocs autonomes | BAL | Balisage et ambiance/balisage | Luminox | Luminox | LP25VTRA1 | Blocs autonomes |  |  |  | FR
Eaton | Luminox | ULTRALED | LUM16030 | LUM16030 | LUM16030 | 3660191160302 | ULTRALED 2000 | ULTRALED 2000 | Bloc Phare SATI - Non Permanent – 100% LEDs - Boîtier BETA - Flux 2000 lm - IP 42 - IK07 | 2021-07-01 | 2120.48 |  | EUR | 20 | 1 | EA | 1 | 1 | 1 | CT | 0 | 15 | 1 | 48 | A | [5 empty] | LUM10118 |  |  |  |  | 85311030 | [15 empty] | LP | Produits d'éclairage | 25 | Eclairage de sécurité | VT | Luminaires et accessoires | RA1 | Blocs autonomes | AMB | Ambiance | Luminox | Luminox | LP25VTRA1 | Blocs autonomes |  |  |  | RO
Eaton | Luminox | ULTRALED | LUM16030B | LUM16030B | LUM16030B | 3660191610753 | ULTRALED 2000 - BLACK | ULTRALED 2000 - BLACK | Blocs autonomes série ULTRALED BAES Phare SATI 100% LEDs. 2000 lumens IP42 / IK07. Boitier BETA, couleur black mat RAL9005 | 2021-07-01 | 2383.21 |  | EUR | 20 | 1 | EA | 1 | 1 | 1 | CT | 0 | 25 | 1 | 48 | A | [10 empty] | 85311030 | [15 empty] | LP | Produits d'éclairage | 25 | Eclairage de sécurité | VT | Luminaires et accessoires | RA1 | Blocs autonomes | AMB | Ambiance | Luminox | Luminox | LP25VTRA1 | Blocs autonomes |  |  |  | RO
Eaton | Luminox | ULTRALED | LUM16030DG | LUM16030DG | LUM16030DG | 3660191610838 | ULTRALED 2000 - DARK GREY | ULTRALED 2000 - DARK GREY | Blocs autonomes série ULTRALED BAES Phare SATI 100% LEDs. 2000 lumens IP42 / IK07. Boitier BETA, couleur dark grey RAL7015 | 2021-07-01 | 2383.21 |  | EUR | 20 | 1 | EA | 1 | 1 | 1 | CT | 0 | 25 | 1 | 48 | A | [10 empty] | 85311030 | [15 empty] | LP | Produits d'éclairage | 25 | Eclairage de sécurité | VT | Luminaires et accessoires | RA1 | Blocs autonomes | AMB | Ambiance | Luminox | Luminox | LP25VTRA1 | Blocs autonomes |  |  |  | RO
Eaton | Luminox | ULTRALED | LUM16030S | LUM16030S | LUM16030S | 3660191610913 | ULTRALED 2000 - SILVER | ULTRALED 2000 - SILVER | Blocs autonomes série ULTRALED BAES Phare SATI 100% LEDs. 2000 lumens IP42 / IK07. Boitier BETA, couleur silver gloss RAL9007 | 2021-07-01 | 2383.21 |  | EUR | 20 | 1 | EA | 1 | 1 | 1 | CT | 0 | 25 | 1 | 48 | A | [10 empty] | 85311030 | [15 empty] | LP | Produits d'éclairage | 25 | Eclairage de sécurité | VT | Luminaires et accessoires | RA1 | Blocs autonomes | AMB | Ambiance | Luminox | Luminox | LP25VTRA1 | Blocs autonomes |  |  |  | RO
Eaton | Luminox | ULTRALED | LUM16032 | LUM16032 | LUM16032 | 3660191160326 | ULTRALED 2000 ES | ULTRALED 2000 ES | Bloc Phare Etanche SATI - Non Permanent – 100% LEDs - Boîtier BETA - Flux 2000 lm - IP 65 - IK07 | 2021-07-01 | 2188.45 |  | EUR | 20 | 1 | EA | 1 | 1 | 1 | CT | 0 | 15 | 1 | 48 | A | [5 empty] | LUM10120 |  |  |  |  | 85311030 | [15 empty] | LP | Produits d'éclairage | 25 | Eclairage de sécurité | VT | Luminaires et accessoires | RA1 | Blocs autonomes | AMB | Ambiance | Luminox | Luminox | LP25VTRA1 | Blocs autonomes |  |  |  | RO
Eaton | Luminox | ULTRALED | LUM16035 | LUM16035 | LUM16035 | 3660191160357 | ULTRALED 45 DBR | ULTRALED 45 DBR | Bloc ULTRALED -fonction DBR- SATI - 100% LEDs - NF ENVIRONNEMENT - NP - 45 lm - IP43/IK08 - boitier Epsilon | 2021-07-01 | 234.11 |  | EUR | 20 | 1 | EA | 1 | 1 | 1 | CT | 0 | 15 | 1 | 48 | F | 2021-07-01 | [9 empty] | 85311030 | [15 empty] | LP | Produits d'éclairage | 25 | Eclairage de sécurité | VT | Luminaires et accessoires | RA1 | Blocs autonomes | BAL | Balisage et ambiance/balisage | Luminox | Luminox | LP25VTRA1 | Blocs autonomes |  |  |  | RO
Eaton | Luminox | ULTRALED | LUM16035B | LUM16035B | LUM16035B | 3660191612511 | ULTRALED 45 DBR - BLACK | ULTRALED 45 DBR - BLACK | Blocs autonomes SATI - Bloc d'Evacutation avec Dispositif de Balisage Renforcé. Non Permanent - 100% LEDs - Certifié NF ENVIRONNEMENT - Flux assigné 45 lms - IP43/IK08. Boitier EPSILON, couleur black mat RAL9005 | 2021-07-01 | 302.46 |  | EUR | 20 | 1 | EA | 1 | 1 | 1 | CT | 0 | 15 | 1 | 48 | F | [10 empty] | 85311030 | [15 empty] | LP | Produits d'éclairage | 25 | Eclairage de sécurité | VT | Luminaires et accessoires | RA1 | Blocs autonomes | BAL | Balisage et ambiance/balisage | Luminox | Luminox | LP25VTRA1 | Blocs autonomes |  |  |  | RO
Eaton | Luminox | ULTRALED | LUM16035DG | LUM16035DG | LUM16035DG | 3660191612535 | ULTRALED 45 DBR - DARK GREY | ULTRALED 45 DBR - DARK GREY | Blocs autonomes SATI - Bloc d'Evacutation avec Dispositif de Balisage Renforcé. Non Permanent - 100% LEDs - Certifié NF ENVIRONNEMENT - Flux assigné 45 lms - IP43/IK08. Boitier EPSILON, couleur dark grey RAL7015 | 2021-07-01 | 302.46 |  | EUR | 20 | 1 | EA | 1 | 1 | 1 | CT | 0 | 15 | 1 | 48 | F | [10 empty] | 85311030 | [15 empty] | LP | Produits d'éclairage | 25 | Eclairage de sécurité | VT | Luminaires et accessoires | RA1 | Blocs autonomes | BAL | Balisage et ambiance/balisage | Luminox | Luminox | LP25VTRA1 | Blocs autonomes |  |  |  | RO
Eaton | Luminox | ULTRALED | LUM16035S | LUM16035S | LUM16035S | 3660191612559 | ULTRALED 45 DBR - SILVER | ULTRALED 45 DBR - SILVER | Blocs autonomes SATI - Bloc d'Evacutation avec Dispositif de Balisage Renforcé. Non Permanent - 100% LEDs - Certifié NF ENVIRONNEMENT - Flux assigné 45 lms - IP43/IK08. Boitier EPSILON, couleur silver gloss RAL9007 | 2021-07-01 | 302.46 |  | EUR | 20 | 1 | EA | 1 | 1 | 1 | CT | 0 | 15 | 1 | 48 | F | [10 empty] | 85311030 | [15 empty] | LP | Produits d'éclairage | 25 | Eclairage de sécurité | VT | Luminaires et accessoires | RA1 | Blocs autonomes | BAL | Balisage et ambiance/balisage | Luminox | Luminox | LP25VTRA1 | Blocs autonomes |  |  |  | RO
Eaton | Luminox | ULTRALED | LUM16047 | LUM16047 | LUM16047 | 3660191160470 | ULTRALED 400 ES | ULTRALED 400 ES | Bloc d'Ambiance Etanche SATI - Non permanent - 100% LEDs - NF ENVIRONNEMENT - Flux 400 lms - IP66/IK08 - Boitier ZETA | 2021-07-01 | 509.26 |  | EUR | 20 | 1 | EA | 1 | 1 | 1 | CT | 0 | 15 | 1 | 48 | A | [10 empty] | 85311030 | [15 empty] | LP | Produits d'éclairage | 25 | Eclairage de sécurité | VT | Luminaires et accessoires | RA1 | Blocs autonomes | AMB | Ambiance | Luminox | Luminox | LP25VTRA1 | Blocs autonomes |  |  |  | RO
Eaton | Luminox | ULTRALED | LUM16101 | LUM16101 | LUM16101 | 3660191161019 | ULTRALED JOUR II | ULTRALED JOUR II 45 lm/1h - 8lm/5h - 100% LEDs | BAES SATI - ULTRALED JOUR II - Bloc pour locaux à sommeil. Bloc bi-fonction, 45 lm/1h - 8lm/5h - 100% LEDs. Livré avec étiquette de balisage. IP43/IK08. Boitier Epsilon. Produit NF environnement | 2021-07-01 | 270.45 |  | EUR | 20 | 1 | EA | 1 | 1 | 1 | CT | 1 | 3 | 1 | 48 | A | [5 empty] | LUM16001 |  |  |  |  | 94054039 | [15 empty] | LP | Produits d'éclairage | 25 | Eclairage de sécurité | VT | Luminaires et accessoires | RA1 | Blocs autonomes | LOS | Locaux à sommeil | Luminox | Luminox | LP25VTRA1 | Blocs autonomes |  |  |  | RO
Eaton | Luminox | ULTRALED | LUM16101B | LUM16101B | LUM16101B | 3660191612399 | ULTRALED JOUR 2 - BLACK | ULTRALED JOUR 2 - BLACK | B.A.E.S. SATI - Bloc pour locaux à sommeil. Bloc bi-fonction, 45 lm/1h - 8lm/5h - 100% LEDs. Livré avec étiquette de balisage IP43/IK08. Boitier Epsilon, couler black mat RAL9005 | 2021-07-01 | 384.17 |  | EUR | 20 | 1 | EA | 1 | 1 | 1 | CT | 0 | 25 | 1 | 48 | A | [10 empty] | 94054039 | [15 empty] | LP | Produits d'éclairage | 25 | Eclairage de sécurité | VT | Luminaires et accessoires | RA1 | Blocs autonomes | LOS | Locaux à sommeil | Luminox | Luminox | LP25VTRA1 | Blocs autonomes |  |  |  | RO
Eaton | Luminox | ULTRALED | LUM16101DG | LUM16101DG | LUM16101DG | 3660191612412 | ULTRALED JOUR 2 - DARK GREY | ULTRALED JOUR 2 - DARK GREY | B.A.E.S. SATI - Bloc pour locaux à sommeil. Bloc bi-fonction, 45 lm/1h - 8lm/5h - 100% LEDs. Livré avec étiquette de balisage. IP43/IK08. Boitier Epsilon, couler dark grey RAL7015 | 2021-07-01 | 384.17 |  | EUR | 20 | 1 | EA | 1 | 1 | 1 | CT | 0 | 25 | 1 | 48 | A | [10 empty] | 94054039 | [15 empty] | LP | Produits d'éclairage | 25 | Eclairage de sécurité | VT | Luminaires et accessoires | RA1 | Blocs autonomes | LOS | Locaux à sommeil | Luminox | Luminox | LP25VTRA1 | Blocs autonomes |  |  |  | RO
Eaton | Luminox | ULTRALED | LUM16101S | LUM16101S | LUM16101S | 3660191612436 | ULTRALED JOUR 2 - SILVER | ULTRALED JOUR 2 - SILVER | B.A.E.S. SATI - Bloc pour locaux à sommeil. Bloc bi-fonction, 45 lm/1h - 8lm/5h - 100% LEDs. Livré avec étiquette de balisage. IP43/IK08. Boitier Epsilon, couler silver gloss RAL9007 | 2021-07-01 | 384.17 |  | EUR | 20 | 1 | EA | 1 | 1 | 1 | CT | 1 | 3 | 1 | 48 | A | [10 empty] | 94054039 | [15 empty] | LP | Produits d'éclairage | 25 | Eclairage de sécurité | VT | Luminaires et accessoires | RA1 | Blocs autonomes | LOS | Locaux à sommeil | Luminox | Luminox | LP25VTRA1 | Blocs autonomes |  |  |  | RO
Eaton | Luminox | ULTRALED 2 | LUM16104 | LUM16104 | LUM16104 | 3660191806873 | ULTRALED 2-8 ES | ULTRALED 2-8 ES | BAEH SATI Habitation. 8 lumens - 5h - IP66. Certifié NF ENVIRONNEMENT | 2021-07-01 | 296.3 |  | EUR | 20 | 1 | EA | 1 | 1 | 1 | CT | 0 | 15 | 1 | 48 | A | [10 empty] | 94054039 | [15 empty] | LP | Produits d'éclairage | 25 | Eclairage de sécurité | VT | Luminaires et accessoires | RA1 | Blocs autonomes | HAB | Habitation | Luminox | Luminox | LP25VTRA1 | Blocs autonomes
Eaton | Luminox | ULTRALED 2 | LUM16105 | LUM16105 | LUM16105 | 3660191806880 | ULTRALED 2-45 ES | BAES SATI - ULTRALED 2-45 étanche | ULTRALED 2 - BAES Dynamique - étanche - pose DUAL mur ou plafond - SATI - 45 lumens - IP66 IK07. NF ENVIRONNEMENT | 2021-07-01 | 241.56 |  | EUR | 20 | 1 | EA | 1 | 1 | 1 | CT | 1 | 3 | 1 | 48 | A | [10 empty] | 94054039 | [15 empty] | LP | Produits d'éclairage | 25 | Eclairage de sécurité | VT | Luminaires et accessoires | RA1 | Blocs autonomes | BAL | Balisage et ambiance/balisage | Luminox | Luminox | LP25VTRA1 | Blocs autonomes
Eaton | Luminox | SPOT | LUM16120 | LUM16120 | LUM16120 | 3660191813888 | ULTRALED 2-45 SPOT | BAES SATI - ULTRALED 2-45 SPOT | ULTRALED 2 SPOT - BAES Evacuation Dynamique SATI - Encastré plafond - Trou diamètre 67mm - 45 lumens - IP43 IK04. NF ENVIRONNEMENT | 2021-07-01 | 263.95 |  | EUR | 20 | 1 | EA | 1 | 1 | 1 | CT | 0 | 99 | 1 | 48 | A | 2021-07-01 | [9 empty] | 94054039 | [15 empty] | LP | Produits d'éclairage | 25 | Eclairage de sécurité | VT | Luminaires et accessoires | RA1 | Blocs autonomes | BAL | Balisage et ambiance/balisage | Luminox | Luminox | LP25VTRA1 | Blocs autonomes
Eaton | Luminox | ULTRALED 2 | LUM16125 | LUM16125 | LUM16125 | 3660191806866 | ULTRALED 2-45 | BAES SATI - ULTRALED 2-45 | ULTRALED 2 - BAES Dynamique - pose DUAL mur ou plafond - SATI - 45 lumens - IP43 IK07. NF ENVIRONNEMENT | 2021-07-01 | 187.54 |  | EUR | 20 | 1 | EA | 1 | 1 | 1 | CT | 0 | 15 | 1 | 48 | A | [5 empty] | LUM16025 |  |  |  |  | 94054039 | [15 empty] | LP | Produits d'éclairage | 25 | Eclairage de sécurité | VT | Luminaires et accessoires | RA1 | Blocs autonomes | BAL | Balisage et ambiance/balisage | Luminox | Luminox | LP25VTRA1 | Blocs autonomes |  |  |  | RO
Eaton | Luminox | SPOT | LUM16140 | LUM16140 | LUM16140 | 3660191813840 | ULTRALED 2-200 SPOT | BAES SATI - ULTRALED 2-200 SPOT | ULTRALED 2 SPOT - BAES Ambiance SATI - Encastré plafond - Trou diamètre 67mm - 200 lumens - IP65 IK05. NF ENVIRONNEMENT | 2021-07-01 | 290.11 |  | EUR | 20 | 1 | EA | 1 | 1 | 1 | CT | 0 | 99 | 1 | 48 | A | 2021-07-01 | [9 empty] | 94054039 | [15 empty] | LP | Produits d'éclairage | 25 | Eclairage de sécurité | VT | Luminaires et accessoires | RA1 | Blocs autonomes | AMB | Ambiance | Luminox | Luminox | LP25VTRA1 | Blocs autonomes
Eaton | Luminox | ULTRALED 2 | LUM16143 | LUM16143 | LUM16143 | 3660191806842 | ULTRALED 2-400 | BAES SATI - ULTRALED 2-400 | ULTRALED 2 - Bloc d'ambiance SATI - 400 lumens - IP43 IK07. NF ENVIRONNEMENT | 2021-07-01 | 455.08 |  | EUR | 20 | 1 | EA | 1 | 1 | 1 | CT | 0 | 15 | 1 | 48 | A | [5 empty] | LUM16043 |  |  |  |  | 94054039 | [15 empty] | LP | Produits d'éclairage | 25 | Eclairage de sécurité | VT | Luminaires et accessoires | RA1 | Blocs autonomes | AMB | Ambiance | Luminox | Luminox | LP25VTRA1 | Blocs autonomes |  |  |  | RO
Eaton | Luminox | SPOT | LUM16144 | LUM16144 | LUM16144 | 3660191813864 | ULTRALED 2-400 SPOT | BAES SATI - ULTRALED 2-400 SPOT | ULTRALED 2 SPOT - BAES Ambiance SATI - Encastré plafond - Trou diamètre 67mm - 400 lumens - IP65 IK05. NF ENVIRONNEMENT | 2021-07-01 | 493.18 |  | EUR | 20 | 1 | EA | 1 | 1 | 1 | CT | 0 | 99 | 1 | 48 | A | 2021-07-01 | [9 empty] | 94054039 | [15 empty] | LP | Produits d'éclairage | 25 | Eclairage de sécurité | VT | Luminaires et accessoires | RA1 | Blocs autonomes | AMB | Ambiance | Luminox | Luminox | LP25VTRA1 | Blocs autonomes
Eaton | Luminox | ULTRALED 2 | LUM16147 | LUM16147 | LUM16147 | 3660191806897 | ULTRALED 2-400 ES | ULTRALED 2-400 ES | BAES SATI Anti panique. 400 lumens - 1h - IP66. Certifié NF ENVIRONNEMENT | 2021-07-01 | 549.52 |  | EUR | 20 | 1 | EA | 1 | 1 | 1 | CT | 1 | 3 | 1 | 48 | A | [10 empty] | 85311030 | [15 empty] | LP | Produits d'éclairage | 25 | Eclairage de sécurité | VT | Luminaires et accessoires | RA1 | Blocs autonomes | AMB | Ambiance | Luminox | Luminox | LP25VTRA1 | Blocs autonomes
Eaton | Luminox | ULTRALED 2 | LUM16151 | LUM16151 | LUM16151 | 3660191806859 | ULTRALED 2-8 | BAEH SATI - ULTRALED 2-8 | ULTRALED 2 - BAEH - pose DUAL mur ou plafond - SATI - 8 lumens / 5 heures - IP43 IK07. NF ENVIRONNEMENT | 2021-07-01 | 193.02 |  | EUR | 20 | 1 | EA | 1 | 1 | 1 | CT | 1 | 3 | 1 | 48 | A | [5 empty] | LUM16051 |  |  |  |  | 94054039 | [15 empty] | LP | Produits d'éclairage | 25 | Eclairage de sécurité | VT | Luminaires et accessoires | RA1 | Blocs autonomes | HAB | Habitation | Luminox | Luminox | LP25VTRA1 | Blocs autonomes |  |  |  | RO
Eaton | Luminox | ULTRALED | LUM16152 | LUM16152 | LUM16152 | 3660191161521 | ULTRALED JOUR II ES | ULTRALED JOUR II ES 45 lm/1h - 8lm/5h - 100% LEDs. | BAES étanche SATI - ULTRALED JOUR II ES - Bloc pour locaux à sommeil. Bloc bi-fonction, 45 lm/1h - 8lm/5h - 100% LEDs. Livré avec étiquette de balisage. IP66/IK08. Boitier Epsilon étanche. Produit NF environnement | 2021-07-01 | 321.06 |  | EUR | 20 | 1 | EA | 1 | 1 | 1 | CT | 1 | 3 | 1 | 48 | A | [10 empty] | 94054039 | [15 empty] | LP | Produits d'éclairage | 25 | Eclairage de sécurité | VT | Luminaires et accessoires | RA1 | Blocs autonomes | LOS | Locaux à sommeil | Luminox | Luminox | LP25VTRA1 | Blocs autonomes |  |  |  | RO
Eaton | Luminox | UNILED 2 | LUM16178 | LUM16178 | LUM16178 | 3660191606695 | UNILED 2-45 ES | BAES SATI - UNILED 2-45 ES | BAES SATI - UNILED 2-45 ES – Bloc d’évacuation étanche 100% LEDs. Flux 45lms – Autonomie 1h – IP65/IK10. Boitier A2. Livré avec 3 Pictogrammes adhésifs | 2021-07-01 | 176.01 |  | EUR | 20 | 1 | EA | 1 | 1 | 1 | CT | 0 | 15 | 1 | 24 | A | [5 empty] | LUM16078 |  |  |  |  | 85311030 | [15 empty] | LP | Produits d'éclairage | 25 | Eclairage de sécurité | VT | Luminaires et accessoires | RA1 | Blocs autonomes | BAL | Balisage et ambiance/balisage | Luminox | Luminox | LP25VTRA1 | Blocs autonomes |  |  |  | CN
Eaton | Luminox | UNILED 2 | LUM16179 | LUM16179 | LUM16179 | 3660191606671 | UNILED 2-45 | BAES SATI - UNILED 2-45 | BAES SATI - UNILED 2-45 – Bloc d’évacuation 100% LEDs. Flux 45lms – Autonomie 1h – IP42/IK07. Boitier A2. Livré avec 3 Pictogrammes adhésifs | 2021-07-01 | 129.78 |  | EUR | 20 | 1 | EA | 1 | 1 | 1 | CT | 1 | 3 | 1 | 24 | A | [5 empty] | LUM16079 |  |  |  |  | 85311030 | [15 empty] | LP | Produits d'éclairage | 25 | Eclairage de sécurité | VT | Luminaires et accessoires | RA1 | Blocs autonomes | BAL | Balisage et ambiance/balisage | Luminox | Luminox | LP25VTRA1 | Blocs autonomes |  |  |  | CN
Eaton | Luminox | Blocs Planète | LUM17016 | LUM17016 | LUM17016 | 3660191170165 | PLANETE 45 DBR | PLANETE 45 DBR | Bloc PLANETE SATI ADR avec Dispositif de Balisage Renforcé- 100% LEDs - NF ENVIRONNEMENT - 45 lm - IP43/IK08 - boitier Epsilon Durée de vie batterie 10 ans. Garantie totale du produit 4 ans + garantie batterie degressive 6 ans. | 2021-07-01 | 351.07 |  | EUR | 20 | 1 | EA | 1 | 1 | 1 | CT | 0 | 25 | 1 | 48 | F | [10 empty] | 85311030 | [15 empty] | LP | Produits d'éclairage | 25 | Eclairage de sécurité | VT | Luminaires et accessoires | RA1 | Blocs autonomes | BAL | Balisage et ambiance/balisage | Luminox | Luminox | LP25VTRA1 | Blocs autonomes |  |  |  | RO
Eaton | Luminox | Blocs Planète | LUM17017 | LUM17017 | LUM17017 | 3660191170172 | PLANETE 45 DBR ES | PLANETE 45 DBR ES | Bloc PLANETE SATI ADR Etanche avec Dispositif de Balisage Renforcé- 100% LEDs - NF ENVIRONNEMENT - 45 lm - IP43/IK08 - boitier Epsilon Durée de vie batterie 10 ans. Garantie totale du produit 4 ans + garantie batterie degressive 6 ans. | 2021-07-01 | 375.39 |  | EUR | 20 | 1 | EA | 1 | 1 | 1 | CT | 0 | 25 | 1 | 48 | F | 2021-07-01 | [9 empty] | 85311030 | [15 empty] | LP | Produits d'éclairage | 25 | Eclairage de sécurité | VT | Luminaires et accessoires | RA1 | Blocs autonomes | BAL | Balisage et ambiance/balisage | Luminox | Luminox | LP25VTRA1 | Blocs autonomes |  |  |  | FR
Eaton | Luminox | Blocs Planète | LUM17101 | LUM17101 | LUM17101 | 3660191171018 | PLANETE JOUR II ADR CGLine+ | PLANETE JOUR II ADR CGLine+. 45 lm/1h - 8lm/5h - 100% LEDs. IP43/IK08. | BAES SATI ADRESSABLE - PLANETE JOUR II. Pour locaux à sommeil. Bloc bi-fonction, 45 lm/1h - 8lm/5h - 100% LEDs. IP43/IK08. NF environnement. Adressable, technologies ADR et CGLine+. Batterie 10 ans. Garantie totale du produit 4 + 6 ans | 2021-07-01 | 367.27 |  | EUR | 20 | 1 | EA | 1 | 1 | 1 | CT | 0 | 15 | 1 | 48 | A | [5 empty] | LUM17001 |  |  |  |  | 94054039 | [15 empty] | LP | Produits d'éclairage | 25 | Eclairage de sécurité | VT | Luminaires et accessoires | RA1 | Blocs autonomes | LOS | Locaux à sommeil | Luminox | Luminox | LP25VTRA1 | Blocs autonomes |  |  |  | RO
Eaton | Luminox | Blocs Planète | LUM17101B | LUM17101B | LUM17101B | 3660191612337 | PLANETE JOUR 2 ADR CGLine+ B | PLANETE JOUR 2 ADR CGLine+ - BLACK | BAES SATI ADRESSABLE pour locaux à sommeil. Bloc bi-fonction 45 lm/1h - 8lm/5h - 100% LEDs. Livré avec étiquette de balisage. IP43/IK08. Boitier Epsilon, couleur black mat RAL9005. NF environnement. ADR et CGLine+. Garantie 4 + 6 ans | 2021-07-01 | 433.31 |  | EUR | 20 | 1 | EA | 1 | 1 | 1 | CT | 1 | 3 | 1 | 48 | A | [10 empty] | 94054039 | [15 empty] | LP | Produits d'éclairage | 25 | Eclairage de sécurité | VT | Luminaires et accessoires | RA1 | Blocs autonomes | LOS | Locaux à sommeil | Luminox | Luminox | LP25VTRA1 | Blocs autonomes |  |  |  | RO
Eaton | Luminox | Blocs Planète | LUM17101DG | LUM17101DG | LUM17101DG | 3660191612351 | PLANETE JOUR 2 ADR CGLine+ DG | PLANETE JOUR 2 ADR CGLine+ - DARK GREY | BAES SATI ADRESSABLE pour locaux à sommeil. Bi-fonction 45 lm/1h - 8lm/5h - 100% LEDs. Livré avec étiquette de balisage. IP43/IK08. Boitier Epsilon couleur dark grey RAL7015. NF environnement. Technologies ADR et CGLine+. Garantie 4 + 6 ans | 2021-07-01 | 433.31 |  | EUR | 20 | 1 | EA | 1 | 1 | 1 | CT | 1 | 3 | 1 | 48 | A | [10 empty] | 94054039 | [15 empty] | LP | Produits d'éclairage | 25 | Eclairage de sécurité | VT | Luminaires et accessoires | RA1 | Blocs autonomes | LOS | Locaux à sommeil | Luminox | Luminox | LP25VTRA1 | Blocs autonomes |  |  |  | RO
Eaton | Luminox | Blocs Planète | LUM17101S | LUM17101S | LUM17101S | 3660191612375 | PLANETE JOUR 2 ADR CGLine+ SIL | PLANETE JOUR 2 ADR CGLine+ - SILVER | BAES SATI ADRESSABLE pour locaux à sommeil. Bi-fonction 45 lm/1h - 8lm/5h - 100% LEDs. Livré avec étiquette de balisage. IP43/IK08. Boitier Epsilon couleur silver gloss RAL9007. NF environnement. ADR et CGLine+. Garantie 4 + 6 ans | 2021-07-01 | 433.31 |  | EUR | 20 | 1 | EA | 1 | 1 | 1 | CT | 1 | 3 | 1 | 48 | A | [10 empty] | 94054039 | [15 empty] | LP | Produits d'éclairage | 25 | Eclairage de sécurité | VT | Luminaires et accessoires | RA1 | Blocs autonomes | LOS | Locaux à sommeil | Luminox | Luminox | LP25VTRA1 | Blocs autonomes |  |  |  | RO
Eaton | Luminox | CrystalWay | LUM17102 | LUM17102 | LUM17102 | 3660191171025 | CrystalWay 45 ADR CGLine+ | CrystalWay 45 ADR CGLine+ | Bloc autonome série PLANETE BAES SATI - Adressable & CG-LINE+. Bloc d'évacuation écologique - Bloc débrochable Flux assigné 45 lms - Livré avec tous les accessoires pour un montage mural ou plafond. Signalétique simple face. | 2021-07-01 | 293.12 |  | EUR | 20 | 1 | EA | 1 | 1 | 1 | CT | 0 | 15 | 1 | 48 | A | [5 empty] | LUM17002 LUM17003 |  |  |  |  | 9405403990 |  | 155 | MMT | 231 | MMT | 48 | MMT | 422 | GRM |  |  |  |  | 1718.64 | CTQ | LP | Produits d'éclairage | 25 | Eclairage de sécurité | VT | Luminaires et accessoires | RA1 | Blocs autonomes | BAL | Balisage et ambiance/balisage | Luminox | Luminox | LP25VTRA1 | Blocs autonomes |  |  |  | RO
Eaton | Luminox | CrystalWay | LUM17102B | LUM17102B | LUM17102B | 3660191609900 | CrystalWay 45 ADR CGLine+ - B | CrystalWay 45 ADR CGLine+ - BLACK | Bloc autonome d'évacuation PLANETE BAES SATI - Adressable & CG-LINE+. Bloc débrochable. 45 lms - Livré avec tous les accessoires pour un montage mural ou plafond. Signalétique simple face. Boiter CrystalWay, couleur black mat RAL9005 | 2021-07-01 | 392.64 |  | EUR | 20 | 1 | EA | 1 | 1 | 1 | CT | 0 | 25 | 1 | 48 | A | [10 empty] | 9405403990 | [15 empty] | LP | Produits d'éclairage | 25 | Eclairage de sécurité | VT | Luminaires et accessoires | RA1 | Blocs autonomes | BAL | Balisage et ambiance/balisage | Luminox | Luminox | LP25VTRA1 | Blocs autonomes |  |  |  | RO
Eaton | Luminox | CrystalWay | LUM17102D | LUM17102D | LUM17102D | 3660191611644 | CrystalWay 45 ADR CGLine+ Dyna | CrystalWay 45 ADR CGLine+ Dynamique | Bloc autonome série PLANETE BAES Dynamique - Adressable CG-LINE+ Dynamique. Bloc d'évacuation écologique - Bloc débrochable Flux assigné 45 lms – Livré avec tous les accessoires pour un montage mural ou plafond. Signalétique simple face. | 2021-07-01 | 310.52 |  | EUR | 20 | 1 | EA | 1 | 1 | 1 | CT | 0 | 25 | 1 | 48 | A | [10 empty] | 9405403990 | [15 empty] | LP | Produits d'éclairage | 25 | Eclairage de sécurité | VT | Luminaires et accessoires | RA1 | Blocs autonomes | DYN | Dynamique | Luminox | Luminox | LP25VTRA1 | Blocs autonomes |  |  |  | RO
Eaton | Luminox | CrystalWay | LUM17102DG | LUM17102DG | LUM17102DG | 3660191610067 | CrystalWay 45 ADR CGLine+ DG | CrystalWay 45 ADR CGLine+ - DARK GREY | Bloc autonome d'évacuation PLANETE BAES SATI - Adressable & CG-LINE+. Bloc débrochable. 45 lms - Livré avec tous les accessoires montage mural ou plafond. Signalétique simple face. Boiter CrystalWay, couleur dark grey RAL7015 | 2021-07-01 | 392.64 |  | EUR | 20 | 1 | EA | 1 | 1 | 1 | CT | 0 | 15 | 1 | 48 | A | [10 empty] | 9405403990 | [15 empty] | LP | Produits d'éclairage | 25 | Eclairage de sécurité | VT | Luminaires et accessoires | RA1 | Blocs autonomes | BAL | Balisage et ambiance/balisage | Luminox | Luminox | LP25VTRA1 | Blocs autonomes |  |  |  | RO
Eaton | Luminox | CrystalWay | LUM17102S | LUM17102S | LUM17102S | 3660191610227 | CrystalWay 45 ADR CGLine+ SIL | CrystalWay 45 ADR CGLine+ - SILVER | Bloc autonome d'évacuation PLANETE BAES SATI - Adressable & CG-LINE+. Bloc débrochable. 45 lms - Livré avec tous les accessoires montage mural ou plafond. Signalétique simple face. Boiter CrystalWay, couleur silver gloss RAL9007 | 2021-07-01 | 392.64 |  | EUR | 20 | 1 | EA | 1 | 1 | 1 | CT | 0 | 15 | 1 | 48 | A | [10 empty] | 9405403990 | [15 empty] | LP | Produits d'éclairage | 25 | Eclairage de sécurité | VT | Luminaires et accessoires | RA1 | Blocs autonomes | BAL | Balisage et ambiance/balisage | Luminox | Luminox | LP25VTRA1 | Blocs autonomes |  |  |  | RO
Eaton | Luminox | CrystalWay | LUM17104 | LUM17104 | LUM17104 | 3660191171049 | CrystalWay 45 XL ADR CGLine+ | CrystalWay 45 XL ADR CGLine+ | Bloc autonome d'évacuation 30m écologique série PLANETE. BAES SATI - Adressable & CGLine+. Bloc débrochable Flux assigné 45 lms - Livré avec tous les accessoires pour un montage mural ou plafond apparent. Signalétique simple face. | 2021-07-01 | 359.02 |  | EUR | 20 | 1 | EA | 1 | 1 | 1 | CT | 0 | 15 | 1 | 48 | A | [10 empty] | 9405403990 |  | 205 | MMT | 331 | MMT | 48 | MMT | 744 | GRM |  |  |  |  | 3257.04 | CTQ | LP | Produits d'éclairage | 25 | Eclairage de sécurité | VT | Luminaires et accessoires | RA1 | Blocs autonomes | BAL | Balisage et ambiance/balisage | Luminox | Luminox | LP25VTRA1 | Blocs autonomes |  |  |  | RO
Eaton | Luminox | CrystalWay | LUM17104B | LUM17104B | LUM17104B | 3660191609924 | CrystalWay 45 XL ADR CGLine+ B | CrystalWay 45 XL ADR CGLine+ - BLACK | Bloc autonome d'évacuation XL PLANETE. BAES SATI - Adressable & CGLine+. Bloc débrochable 45 lms - Livré avec tous les accessoires montage mural ou plafond apparent. Signalétique simple face. Boiter CrystalWay XL, couleur black mat RAL9005 | 2021-07-01 | 425.16 |  | EUR | 20 | 1 | EA | 1 | 1 | 1 | CT | 0 | 15 | 1 | 48 | A | [10 empty] | 9405403990 | [15 empty] | LP | Produits d'éclairage | 25 | Eclairage de sécurité | VT | Luminaires et accessoires | RA1 | Blocs autonomes | BAL | Balisage et ambiance/balisage | Luminox | Luminox | LP25VTRA1 | Blocs autonomes |  |  |  | RO
Eaton | Luminox | CrystalWay | LUM17104D | LUM17104D | LUM17104D | 3660191611668 | CrystalWay 45 XL CGLine+ Dyna | CrystalWay 45 XL CGLine+ Dynamique | Bloc autonome série PLANETE BAES XL Dynamique - Adressable CG-LINE+ Dynamique. Bloc d'évacuation écologique XL - débrochable Flux assigné 45 lms – Livré avec tous les accessoires pour un montage mural ou plafond. Signalétique simple face. | 2021-07-01 | 378.46 |  | EUR | 20 | 1 | EA | 1 | 1 | 1 | CT | 0 | 25 | 1 | 48 | A | [10 empty] | 9405403990 | [15 empty] | LP | Produits d'éclairage | 25 | Eclairage de sécurité | VT | Luminaires et accessoires | RA1 | Blocs autonomes | DYN | Dynamique | Luminox | Luminox | LP25VTRA1 | Blocs autonomes |  |  |  | RO
Eaton | Luminox | CrystalWay | LUM17104DG | LUM17104DG | LUM17104DG | 3660191610081 | CrystalWay 45XL ADR CGLine+ DG | CrystalWay 45 XL ADR CGLine+ - DARK GREY | Bloc autonome d'évacuation XL PLANETE. BAES SATI - Adressable & CGLine+. Bloc débrochable 45 lms - Livré avec tous les accessoires montage mural ou plafond apparent. Signalétique simple face. Boiter CrystalWay XL, couleur dark grey RAL7015 | 2021-07-01 | 425.16 |  | EUR | 20 | 1 | EA | 1 | 1 | 1 | CT | 0 | 15 | 1 | 48 | A | [10 empty] | 9405403990 | [15 empty] | LP | Produits d'éclairage | 25 | Eclairage de sécurité | VT | Luminaires et accessoires | RA1 | Blocs autonomes | BAL | Balisage et ambiance/balisage | Luminox | Luminox | LP25VTRA1 | Blocs autonomes |  |  |  | RO
Eaton | Luminox | CrystalWay | LUM17104S | LUM17104S | LUM17104S | 3660191610241 | CrystalWay 45 XL ADR CGLine+ S | CrystalWay 45 XL ADR CGLine+ - SILVER | Bloc autonome d'évacuation XL PLANETE. BAES SATI - Adressable & CGLine+. Bloc débrochable 45 lms- Livré avec tous les accessoires montage mural ou plafond apparent. Signalétique simple face. Boiter CrystalWay XL couleur silver gloss RAL9007 | 2021-07-01 | 425.16 |  | EUR | 20 | 1 | EA | 1 | 1 | 1 | CT | 0 | 15 | 1 | 48 | A | [10 empty] | 9405403990 | [15 empty] | LP | Produits d'éclairage | 25 | Eclairage de sécurité | VT | Luminaires et accessoires | RA1 | Blocs autonomes | BAL | Balisage et ambiance/balisage | Luminox | Luminox | LP25VTRA1 | Blocs autonomes |  |  |  | RO
Eaton | Luminox | CrystalWay | LUM17106 | LUM17106 | LUM17106 | 3660191171063 | CrystalWay 8 ADR CGLine+ | CrystalWay 8 ADR CGLine+ | Bloc autonome série PLANETE. BAEH SATI - Adressable & CG-LINE+. Bloc habitation écologique - Bloc débrochable Flux assigné 8 lms. | 2021-07-01 | 326.37 |  | EUR | 20 | 1 | EA | 1 | 1 | 1 | CT | 0 | 15 | 1 | 48 | A | [5 empty] | LUM17006 LUM17007 |  |  |  |  | 9405403990 |  | 155 | MMT | 231 | MMT | 48 | MMT | 422 | GRM |  |  |  |  | 1718.64 | CTQ | LP | Produits d'éclairage | 25 | Eclairage de sécurité | VT | Luminaires et accessoires | RA1 | Blocs autonomes | HAB | Habitation | Luminox | Luminox | LP25VTRA1 | Blocs autonomes |  |  |  | RO
Eaton | Luminox | CrystalWay | LUM17106B | LUM17106B | LUM17106B | 3660191612153 | CrystalWay 8 ADR CGLine+ B | CrystalWay 8 ADR CGLine+ - BLACK | Bloc autonome série PLANETE. BAEH SATI - Adressable & CG-LINE+. Bloc habitation écologique - Bloc débrochable Flux assigné 8 lms. Boitier CrystalWay, couleur black mat RAL9005 | 2021-07-01 | 393.01 |  | EUR | 20 | 1 | EA | 1 | 1 | 1 | CT | 0 | 15 | 1 | 48 | A | [10 empty] | 9405403990 |  | 155 | MMT | 231 | MMT | 48 | MMT | 422 | GRM |  |  |  |  | 1718.64 | CTQ | LP | Produits d'éclairage | 25 | Eclairage de sécurité | VT | Luminaires et accessoires | RA1 | Blocs autonomes | HAB | Habitation | Luminox | Luminox | LP25VTRA1 | Blocs autonomes |  |  |  | RO
Eaton | Luminox | CrystalWay | LUM17106DG | LUM17106DG | LUM17106DG | 3660191612177 | CrystalWay 8 ADR CGLine+ DG | CrystalWay 8 ADR CGLine+ - DARK GREY | Bloc autonome série PLANETE. BAEH SATI - Adressable & CG-LINE+. Bloc habitation écologique - Bloc débrochable Flux assigné 8 lms. Boitier CrystalWay, couleur dark grey RAL7015 | 2021-07-01 | 393.01 |  | EUR | 20 | 1 | EA | 1 | 1 | 1 | CT | 0 | 15 | 1 | 48 | A | [10 empty] | 9405403990 |  | 155 | MMT | 231 | MMT | 48 | MMT | 422 | GRM |  |  |  |  | 1718.64 | CTQ | LP | Produits d'éclairage | 25 | Eclairage de sécurité | VT | Luminaires et accessoires | RA1 | Blocs autonomes | HAB | Habitation | Luminox | Luminox | LP25VTRA1 | Blocs autonomes |  |  |  | RO
Eaton | Luminox | CrystalWay | LUM17106S | LUM17106S | LUM17106S | 3660191612191 | CrystalWay 8 ADR CGLine+ S | CrystalWay 8 ADR CGLine+ - SILVER | Bloc autonome série PLANETE. BAEH SATI - Adressable & CG-LINE+. Bloc habitation écologique - Bloc débrochable Flux assigné 8 lms. Boitier CrystalWay, couleur silver gloss RAL9007 | 2021-07-01 | 393.01 |  | EUR | 20 | 1 | EA | 1 | 1 | 1 | CT | 0 | 15 | 1 | 48 | A | [10 empty] | 9405403990 |  | 155 | MMT | 231 | MMT | 48 | MMT | 422 | GRM |  |  |  |  | 1718.64 | CTQ | LP | Produits d'éclairage | 25 | Eclairage de sécurité | VT | Luminaires et accessoires | RA1 | Blocs autonomes | HAB | Habitation | Luminox | Luminox | LP25VTRA1 | Blocs autonomes |  |  |  | RO
Eaton | Luminox |  | LUM17108D | LUM17108D | LUM17108D | 3660191611682 | NEXITECH 45 ES CGLine+ Dyna | NEXITECH 45 ES CGLine+ Dynamique | Bloc autonome série PLANETE BAES Dynamique - Adressable CG-LINE+ Dynamique. Bloc d'évacuation écologique - Bloc IP65 Flux assigné 45 lms | 2021-07-01 | 332.22 |  | EUR | 20 | 1 | EA | 1 | 1 | 1 | CT | 0 | 25 | 1 | 48 | A | [10 empty] | 94054039 | [15 empty] | LP | Produits d'éclairage | 25 | Eclairage de sécurité | VT | Luminaires et accessoires | RA1 | Blocs autonomes | DYN | Dynamique | Luminox | Luminox | LP25VTRA1 | Blocs autonomes |  |  |  | RO
Eaton | Luminox | Blocs Planète | LUM17110 | LUM17110 | LUM17110 | 3660191171100 | PLANETE 2000 ADR CGLine+ | PLANETE 2000 ADR CGLine+ | Bloc autonome à Phare PLANETE - BAES SATI ADRESSABLE. Protocoles ADRESSABLE et CGLine+. 100% LEDs - 2000 lms - IP42/IK07. Garantie totale du produit 4 ans + garantie batterie dégressive 6 ans. Boitier BETA, couleur gris clair RAL 7035. | 2021-07-01 | 2553.55 |  | EUR | 20 | 1 | EA | 1 | 1 | 1 | CT | 0 | 15 | 1 | 48 | A | [5 empty] | LUM17010 |  |  |  |  | 85311030 | [15 empty] | LP | Produits d'éclairage | 25 | Eclairage de sécurité | VT | Luminaires et accessoires | RA1 | Blocs autonomes | AMB | Ambiance | Luminox | Luminox | LP25VTRA1 | Blocs autonomes |  |  |  | RO
Eaton | Luminox | Blocs Planète | LUM17110B | LUM17110B | LUM17110B | 3660191611057 | PLANETE 2000 ADR CGLine+ - B | PLANETE 2000 ADR CGLine+ - BLACK | Bloc autonome à Phare série PLANETE - BAES SATI ADRESSABLE. Protocoles ADRESSABLE et CGLine+. 100% LEDs - 2000 lms - IP42/IK07. Garantie totale du produit 4 ans + garantie batterie dégressive 6 ans. Boitier BETA, couleur black mat RAL9005 | 2021-07-01 | 2634.9 |  | EUR | 20 | 1 | EA | 1 | 1 | 1 | CT | 0 | 25 | 1 | 48 | A | [10 empty] | 85311030 | [15 empty] | LP | Produits d'éclairage | 25 | Eclairage de sécurité | VT | Luminaires et accessoires | RA1 | Blocs autonomes | BAL | Balisage et ambiance/balisage | Luminox | Luminox | LP25VTRA1 | Blocs autonomes |  |  |  | RO
Eaton | Luminox | Blocs Planète | LUM17110DG | LUM17110DG | LUM17110DG | 3660191611217 | PLANETE 2000 ADR CGLine+ DG | PLANETE 2000 ADR CGLine+ - DARK GREY | Bloc autonome à Phare série PLANETE - BAES SATI ADRESSABLE. Protocoles ADRESSABLE et CGLine+. 100% LEDs - 2000 lms - IP42/IK07. Garantie totale du produit 4 ans + garantie batterie dégressive 6 ans. Boitier BETA, couleur dark grey RAL7015 | 2021-07-01 | 2634.9 |  | EUR | 20 | 1 | EA | 1 | 1 | 1 | CT | 0 | 15 | 1 | 48 | A | [10 empty] | 85311030 | [15 empty] | LP | Produits d'éclairage | 25 | Eclairage de sécurité | VT | Luminaires et accessoires | RA1 | Blocs autonomes | BAL | Balisage et ambiance/balisage | Luminox | Luminox | LP25VTRA1 | Blocs autonomes |  |  |  | RO
Eaton | Luminox | Blocs Planète | LUM17110S | LUM17110S | LUM17110S | 3660191611378 | PLANETE 2000 ADR CGLine+ SIL | PLANETE 2000 ADR CGLine+ - SILVER | Bloc autonome à Phare série PLANETE BAES SATI ADRESSABLE. Protocoles ADRESSABLE et CGLine+. 100% LEDs - 2000 lms - IP42/IK07. Garantie totale du produit 4 ans + garantie batterie dégressive 6 ans. Boitier BETA, couleur silver gloss RAL9007 | 2021-07-01 | 2634.9 |  | EUR | 20 | 1 | EA | 1 | 1 | 1 | CT | 0 | 15 | 1 | 48 | A | [10 empty] | 85311030 | [15 empty] | LP | Produits d'éclairage | 25 | Eclairage de sécurité | VT | Luminaires et accessoires | RA1 | Blocs autonomes | BAL | Balisage et ambiance/balisage | Luminox | Luminox | LP25VTRA1 | Blocs autonomes |  |  |  | RO
Eaton | Luminox | Blocs Planète | LUM17111 | LUM17111 | LUM17111 | 3660191171117 | PLANETE 2000 ES ADR CGLine+ | PLANETE 2000 ES ADR CGLine+ | Bloc autonome à Phare série PLANETE - BAES SATI ADRESSABLE. Protocoles ADRESSABLE et CGLine+. 100% LEDs - 2000 lms - IP42/IK07. Garantie totale du produit 4 ans + garantie batterie dégressive 6 ans. Boitier BETA, couleur gris clair RAL 7035 | 2021-07-01 | 2618.93 |  | EUR | 20 | 1 | EA | 1 | 1 | 1 | CT | 0 | 15 | 1 | 48 | A | [5 empty] | LUM17011 |  |  |  |  | 85311030 | [15 empty] | LP | Produits d'éclairage | 25 | Eclairage de sécurité | VT | Luminaires et accessoires | RA1 | Blocs autonomes | AMB | Ambiance | Luminox | Luminox | LP25VTRA1 | Blocs autonomes |  |  |  | RO
Eaton | Luminox | Blocs Planète | LUM17115 | LUM17115 | LUM17115 | 3660191171155 | PLANETE 45 ES ADR CGLine+ | PLANETE 45 ES ADR CGLine+ | Bloc autonome d'évacuation écologique étanche PLANETE - BAES SATI ADRESSABLE - Protocoles ADRESSABLE et CGLine+. Non Permanent 100% LEDs NF ENVIRONNEMENT - 45lms- IP66/IK08. Garantie totale 4 ans + batterie degressive 6 ans. Boitier EPSILON | 2021-07-01 | 330.34 |  | EUR | 20 | 1 | EA | 1 | 1 | 1 | CT | 1 | 3 | 1 | 48 | A | [5 empty] | LUM17015 |  |  |  |  | 85311030 | [15 empty] | LP | Produits d'éclairage | 25 | Eclairage de sécurité | VT | Luminaires et accessoires | RA1 | Blocs autonomes | BAL | Balisage et ambiance/balisage | Luminox | Luminox | LP25VTRA1 | Blocs autonomes |  |  |  | RO
Eaton | Luminox | Blocs Planète | LUM17141 | LUM17141 | LUM17141 | 3660191171414 | PLANETE 400 AD ADR CGLine+ | PLANETE 400 AD ADR CGLine+ | B.A.E.S SATI - Adressable - Flux assigné 330lms ATEX. Compatible protocoles ADR & CGLine+. 100% LEDs - IP65/IK07 - Autonomie 1h. Protection EEx d IICT6, tube en verre et embouts en aluminium | 2021-07-01 | 992.59 |  | EUR | 20 | 1 | EA | 1 | 1 | 1 | CT | 0 | 15 | 1 | 48 | A | [5 empty] | LUM17041 |  |  |  |  | 85311030 | [15 empty] | LP | Produits d'éclairage | 25 | Eclairage de sécurité | VT | Luminaires et accessoires | RA1 | Blocs autonomes | AMB | Ambiance | Luminox | Luminox | LP25VTRA1 | Blocs autonomes |  |  |  | RO
Eaton | Luminox | Blocs Planète | LUM17143 | LUM17143 | LUM17143 | 3660191171438 | PLANETE 400 ADR CGLine+ | PLANETE 400 ADR CGLine+ | Bloc autonome d'ambiance débrochable série PLANETE - BAES SATI ADRESSABLE. Protocoles ADRESSABLE et CGLine+. 100% LEDs - NF ENVIRONNEMENT - 360 lms - IP42/IK08. Garantie totale 4 ans + garantie batterie dégressive 6 ans. Boitier ZETA | 2021-07-01 | 494.31 |  | EUR | 20 | 1 | EA | 1 | 1 | 1 | CT | 0 | 15 | 1 | 48 | F |  |  |  |  | LUM17243 | LUM17043 |  |  |  |  | 85311030 | [15 empty] | LP | Produits d'éclairage | 25 | Eclairage de sécurité | VT | Luminaires et accessoires | RA1 | Blocs autonomes | AMB | Ambiance | Luminox | Luminox | LP25VTRA1 | Blocs autonomes |  |  |  | RO
Eaton | Luminox | Blocs Planète | LUM17143B | LUM17143B | LUM17143B | 3660191611095 | PLANETE 400 ADR CGLine+ - B | PLANETE 400 ADR CGLine+ - BLACK | Bloc autonome d'ambiance débrochable série - BAES SATI ADRESSABLE. Protocoles ADRESSABLE et CGLine+. 100% LEDs - 360 lms - IP42/IK08. Garantie totale 4 ans + garantie batterie dégressive 6 ans. Boitier ZETA, couleur black mat RAL9005 | 2021-07-01 | 560.93 |  | EUR | 20 | 1 | EA | 1 | 1 | 1 | CT | 0 | 15 | 1 | 48 | F | [10 empty] | 85311030 | [15 empty] | LP | Produits d'éclairage | 25 | Eclairage de sécurité | VT | Luminaires et accessoires | RA1 | Blocs autonomes | AMB | Ambiance | Luminox | Luminox | LP25VTRA1 | Blocs autonomes |  |  |  | RO
Eaton | Luminox | Blocs Planète | LUM17143DG | LUM17143DG | LUM17143DG | 3660191611255 | PLANETE 400 ADR CGLine+ - DG | PLANETE 400 ADR CGLine+ - DARK GREY | Bloc autonome d'ambiance débrochable PLANETE - BAES SATI ADRESSABLE. Protocoles ADRESSABLE et CGLine+. 100% LEDs - 360 lms - IP42/IK08. Garantie totale 4 ans + garantie batterie dégressive 6 ans. Boitier ZETA, couleur dark grey RAL7015 | 2021-07-01 | 560.93 |  | EUR | 20 | 1 | EA | 1 | 1 | 1 | CT | 0 | 15 | 1 | 48 | F | [10 empty] | 85311030 | [15 empty] | LP | Produits d'éclairage | 25 | Eclairage de sécurité | VT | Luminaires et accessoires | RA1 | Blocs autonomes | AMB | Ambiance | Luminox | Luminox | LP25VTRA1 | Blocs autonomes |  |  |  | RO
Eaton | Luminox | Blocs Planète | LUM17143S | LUM17143S | LUM17143S | 3660191611415 | PLANETE 400 ADR CGLine+ SILV | PLANETE 400 ADR CGLine+ - SILVER | Bloc autonome d'ambiance débrochable PLANETE - BAES SATI ADRESSABLE. Protocoles ADRESSABLE et CGLine+. 100% LEDs - 360 lms - IP42/IK08. Garantie totale 4 ans + garantie batterie dégressive 6 ans. Boitier ZETA, couleur silver gloss RAL9007 | 2021-07-01 | 560.93 |  | EUR | 20 | 1 | EA | 1 | 1 | 1 | CT | 0 | 15 | 1 | 48 | F | [10 empty] | 85311030 | [15 empty] | LP | Produits d'éclairage | 25 | Eclairage de sécurité | VT | Luminaires et accessoires | RA1 | Blocs autonomes | AMB | Ambiance | Luminox | Luminox | LP25VTRA1 | Blocs autonomes |  |  |  | RO
Eaton | Luminox | Blocs Planète | LUM17144 | LUM17144 | LUM17144 | 3660191171445 | PLANETE 400 DISC ADR CGLine+ | PLANETE 400 DISC ADR CGLine+ | Bloc autonome d'ambiance esthétique écologique PLANETE -BAES SATI ADRESSABLE. Protocoles ADRESSABLE et CGLine+. Non Permanent -100% LEDs- NF ENVIRONNEMENT - 360 lms - IP41/IK07. Garantie 4 ans + batterie dégressive 6 ans. Boitier ETA | 2021-07-01 | 515.61 |  | EUR | 20 | 1 | EA | 1 | 1 | 1 | CT | 0 | 15 | 1 | 48 | A | [5 empty] | LUM17044 |  |  |  |  | 85311030 | [15 empty] | LP | Produits d'éclairage | 25 | Eclairage de sécurité | VT | Luminaires et accessoires | RA1 | Blocs autonomes | AMB | Ambiance | Luminox | Luminox | LP25VTRA1 | Blocs autonomes |  |  |  | RO
Eaton | Luminox | Blocs Planète | LUM17144B | LUM17144B | LUM17144B | 3660191611118 | PLANETE 400 DISC ADR CGLine+ B | PLANETE 400 DISC ADR CGLine+ - BLACK | Blocs autonomes série PLANETE. BAES esthétique écologique 100% LED. 360lms IP41/IK07. Garantie totale du produit 4 ans + garantie batterie dégressive 6 ans. Boitier ETA, couleur black mat RAL9005 | 2021-07-01 | 636.05 |  | EUR | 20 | 1 | EA | 1 | 1 | 1 | CT | 0 | 25 | 1 | 48 | A | [10 empty] | 85311030 | [15 empty] | LP | Produits d'éclairage | 25 | Eclairage de sécurité | VT | Luminaires et accessoires | RA1 | Blocs autonomes | AMB | Ambiance | Luminox | Luminox | LP25VTRA1 | Blocs autonomes |  |  |  | RO
Eaton | Luminox | Blocs Planète | LUM17144DG | LUM17144DG | LUM17144DG | 3660191611279 | PLANETE 400 DISC ADR CGLine+DG | PLANETE 400 DISC ADR CGLine+ - DARK GREY | Blocs autonomes série PLANETE. BAES esthétique écologique 100% LED. 360lms IP41/IK07. Garantie totale du produit 4 ans + garantie batterie dégressive 6 ans. Boitier ETA, couleur dark grey RAL7015 | 2021-07-01 | 636.05 |  | EUR | 20 | 1 | EA | 1 | 1 | 1 | CT | 0 | 15 | 1 | 48 | A | [10 empty] | 85311030 | [15 empty] | LP | Produits d'éclairage | 25 | Eclairage de sécurité | VT | Luminaires et accessoires | RA1 | Blocs autonomes | AMB | Ambiance | Luminox | Luminox | LP25VTRA1 | Blocs autonomes |  |  |  | RO
Eaton | Luminox | Blocs Planète | LUM17144S | LUM17144S | LUM17144S | 3660191611439 | PLANETE 400 DISC ADR CGLine+ S | PLANETE 400 DISC ADR CGLine+ - SILVER | Blocs autonomes série PLANETE. BAES esthétique écologique 100% LED. 360lms IP41/IK07. Garantie totale du produit 4 ans + garantie batterie dégressive 6 ans. Boitier ETA, couleur silver gloss RAL9007 | 2021-07-01 | 636.05 |  | EUR | 20 | 1 | EA | 1 | 1 | 1 | CT | 0 | 15 | 1 | 48 | A | [10 empty] | 85311030 | [15 empty] | LP | Produits d'éclairage | 25 | Eclairage de sécurité | VT | Luminaires et accessoires | RA1 | Blocs autonomes | AMB | Ambiance | Luminox | Luminox | LP25VTRA1 | Blocs autonomes |  |  |  | RO
Eaton | Luminox | Blocs Planète | LUM17147 | LUM17147 | LUM17147 | 3660191171476 | PLANETE 400 ES ADR CGLine+ | PLANETE 400 ES ADR CGLine+ | Bloc autonome d'ambiance écologique étanche PLANETE - BAES SATI - ADRESSABLE. Protocoles ADRESSABLE et CGLine+. 100% LEDs - NF ENVIRONNEMENT - 360 lms - IP66/IK08. Garantie totale 4 ans + garantie batterie dégressive 6 ans. Boitier ZETA | 2021-07-01 | 562.02 |  | EUR | 20 | 1 | EA | 1 | 1 | 1 | CT | 0 | 15 | 1 | 48 | A | [5 empty] | LUM17047 |  |  |  |  | 85311030 | [15 empty] | LP | Produits d'éclairage | 25 | Eclairage de sécurité | VT | Luminaires et accessoires | RA1 | Blocs autonomes | AMB | Ambiance | Luminox | Luminox | LP25VTRA1 | Blocs autonomes |  |  |  | RO
Eaton | Luminox | Tubulaire | LUM17150 | LUM17150 | LUM17150 | 3660191171506 | PLANETE 45 TUBE ADR CGLine+ | Bloc autonome tubulaire (diam. 100mm) série PLANETE. Autonomie 1h. Conso 1.1W | Bloc autonome d'évacuation tubulaire diam. 100mm. Autonomie 1h Conso 1.1W. SATI - Adr, écologique. 100% LEDs - certifié NF. 70 lms IP66/IP68 IK10. Batterie 10 ans. Garantie 4 +6 ans. Livré avec Pictogrammes et colliers de fixation à vis | 2021-07-01 | 757.79 |  | EUR | 20 | 1 | EA | 1 | 1 | 1 | CT | 1 | 3 | 1 | 48 | A | [10 empty] | 85311030 |  | 125 | MMT | 360 | MMT | 100 | MMT |  |  | 100 | MMT |  |  | 4500 | CTQ | LP | Produits d'éclairage | 25 | Eclairage de sécurité | VT | Luminaires et accessoires | RA1 | Blocs autonomes | BAL | Balisage et ambiance/balisage | Luminox | Luminox | LP25VTRA1 | Blocs autonomes |  |  |  | FR
Eaton | Luminox | Tubulaire | LUM17151 | LUM17151 | LUM17151 | 3660191171513 | PLANETE 400 TUBE ADR CGLine+ | Bloc autonome d'ambiance tubulaire (diam. 100mm). Autonomie 1h. Conso 1.1W | Bloc autonome d'ambiance tubulaire (diam. 100mm). Autonomie 1h. Conso 1.1W. SATI, Adr, écologique. 100% LEDs - certifié NF. 350 lms - IP66/IP68 IK10. Batterie 10 ans. Garantie 4 + 6ans. Livré avec colliers de fixation à vis | 2021-07-01 | 931.01 |  | EUR | 20 | 1 | EA | 1 | 1 | 1 | CT | 1 | 3 | 1 | 48 | A | [10 empty] | 85311030 |  | 125 | MMT | 360 | MMT | 100 | MMT |  |  | 100 | MMT |  |  | 4500 | CTQ | LP | Produits d'éclairage | 25 | Eclairage de sécurité | VT | Luminaires et accessoires | RA1 | Blocs autonomes | AMB | Ambiance | Luminox | Luminox | LP25VTRA1 | Blocs autonomes |  |  |  | FR
Eaton | Luminox | Blocs Planète | LUM17152 | LUM17152 | LUM17152 | 3660191171520 | PLANETE JOUR II ES ADR CGLine+ | PLANETE JOUR II ES ADR CGLine+. 45 lm/1h - 8lm/5h - 100% LEDs | PLANETE JOUR II ES. Pour locaux à sommeil. Bloc bi-fonction, 45 lm/1h - 8lm/5h - 100% LEDs. Avec étiquette de balisage. IP66/IK08. NF environnement. Adressable, ADR et CGLine+. Batterie 10 ans. Garantie totale du produit 4+ 6 ans | 2021-07-01 | 410.51 |  | EUR | 20 | 1 | EA | 1 | 1 | 1 | CT | 1 | 3 | 1 | 48 | A | [10 empty] | 94054039 | [15 empty] | LP | Produits d'éclairage | 25 | Eclairage de sécurité | VT | Luminaires et accessoires | RA1 | Blocs autonomes | LOS | Locaux à sommeil | Luminox | Luminox | LP25VTRA1 | Blocs autonomes |  |  |  | RO
Eaton | Luminox | MATRIX | LUM17200DA | LUM17200DA | LUM17200DA | 3660191611750 | MATRIX DYNAMIQUE ACTIF IP42 | MATRIX DYNAMIQUE ACTIF CGLine+ IP42 | BAES évacuation, autonomie 1h, type MATRIX Dynamique Actif, CGLine+, IP42. Pictogramme électronique paramétrable, sens d’évacuation Dynamique Actif qui s’adapte en temps réel en fonction du scénario. Fonction Dynamique incluse. IP42 / IK08 | 2021-07-01 | 721.16 |  | EUR | 20 | 1 | EA | 1 | 1 | 1 | CT | 0 | 15 | 1 | 24 | A | [10 empty] | 9405403990 | [15 empty] | LP | Produits d'éclairage | 25 | Eclairage de sécurité | VT | Luminaires et accessoires | RA1 | Blocs autonomes | DYN | Dynamique | Luminox | Luminox | LP25VTRA1 | Blocs autonomes |  |  |  | FR
Eaton | Luminox | MATRIX | LUM17201DA | LUM17201DA | LUM17201DA | 3660191611767 | MATRIX DYNAMIQUE ACTIF IP65 | MATRIX DYNAMIQUE ACTIF CGLine+ IP65 | BAES évacuation, autonomie 1h, type MATRIX Dynamique Actif, CGLine+, IP65. Pictogramme électronique paramétrable, sens d’évacuation Dynamique Actif qui s’adapte en temps réel en fonction du scénario. Fonction Dynamique incluse. IP65 / IK08 | 2021-07-01 | 793.27 |  | EUR | 20 | 1 | EA | 1 | 1 | 1 | CT | 0 | 15 | 1 | 24 | A | [10 empty] | 9405403990 | [15 empty] | LP | Produits d'éclairage | 25 | Eclairage de sécurité | VT | Luminaires et accessoires | RA1 | Blocs autonomes | DYN | Dynamique | Luminox | Luminox | LP25VTRA1 | Blocs autonomes |  |  |  | FR
Eaton | Luminox | PLANETE 2 | LUM17212 | LUM17212 | LUM17212 | 3660191813598 | PLANETE 2-45 Small ES | PLANETE 2-45 Small ES ADR CGLine+ | PLANETE 2 - Boitier Small 231 x 86 x 34 mm - BAES Dynamique SATI d'évacuation étanche - SATI ADRESSABLE Protocoles ADR et CGLine+. 45 lumens - IP66 IK07. NF ENVIRONNEMENT | 2021-07-01 | 421.26 |  | EUR | 20 | 1 | EA | 1 | 1 | 1 | CT | 0 | 25 | 1 | 48 | A | 2021-07-01 | [9 empty] | 94054039 | [15 empty] | LP | Produits d'éclairage | 25 | Eclairage de sécurité | VT | Luminaires et accessoires | RA1 | Blocs autonomes | BAL | Balisage et ambiance/balisage | Luminox | Luminox | LP25VTRA1 | Blocs autonomes
Eaton | Luminox | PLANETE 2 | LUM17214 | LUM17214 | LUM17214 | 3660191806835 | PLANETE 2-45 ADR CGLine+ | PLANETE 2-45 ADR CGLine+ | PLANETE 2 - BAES Dynamique - pose DUAL mur ou plafond - SATI ADRESSABLE Protocoles ADR et CGLine+. 45 lumens - IP43 IK07. NF ENVIRONNEMENT | 2021-07-01 | 338.44 |  | EUR | 20 | 1 | EA | 1 | 1 | 1 | CT | 1 | 3 | 1 | 48 | A | [5 empty] | LUM17114 |  |  |  |  | 94059900 | [15 empty] | LP | Produits d'éclairage | 25 | Eclairage de sécurité | VT | Luminaires et accessoires | RA1 | Blocs autonomes | BAL | Balisage et ambiance/balisage | Luminox | Luminox | LP25VTRA1 | Blocs autonomes |  |  |  | RO
Eaton | Luminox | PLANETE 2 | LUM17215 | LUM17215 | LUM17215 | 3660191806903 | PLANETE 2-45 ES ADR CGLine+ | PLANETE 2-45 ES ADR CGLine+ | PLANETE 2 - BAES Dynamique SATI d'évacuation étanche - SATI ADRESSABLE Protocoles ADR et CGLine+. 45 lumens - IP66 IK07. NF ENVIRONNEMENT | 2021-07-01 | 356.45 |  | EUR | 20 | 1 | EA | 1 | 1 | 1 | CT | 1 | 3 | 1 | 48 | A | [10 empty] | 85311030 | [15 empty] | LP | Produits d'éclairage | 25 | Eclairage de sécurité | VT | Luminaires et accessoires | RA1 | Blocs autonomes | BAL | Balisage et ambiance/balisage | Luminox | Luminox | LP25VTRA1 | Blocs autonomes
Eaton | Luminox | SPOT | LUM17220 | LUM17220 | LUM17220 | 3660191813895 | PLANETE 2-45 SPOT ADR CGLine+ | BAES SATI ADR - PLANETE 2-45 SPOT ADR CGLine+ | PLANETE 2 SPOT - BAES Evacuation Dynamique SATI ADRESSABLE. Protocoles ADR et CGLine+ - Encastré plafond - Trou diamètre 67mm - 45 lumens - IP43 IK04. NF ENVIRONNEMENT | 2021-07-01 | 335.94 |  | EUR | 20 | 1 | EA | 1 | 1 | 1 | CT | 0 | 99 | 1 | 48 | A | 2021-07-01 | [9 empty] | 94054039 | [15 empty] | LP | Produits d'éclairage | 25 | Eclairage de sécurité | VT | Luminaires et accessoires | RA1 | Blocs autonomes | BAL | Balisage et ambiance/balisage | Luminox | Luminox | LP25VTRA1 | Blocs autonomes
Eaton | Luminox | SPOT | LUM17240 | LUM17240 | LUM17240 | 3660191813857 | PLANETE 2-200 SPOT ADR CGLine+ | BAES SATI ADR - PLANETE 2-200 SPOT ADR CGLine+ | PLANETE 2 SPOT - BAES Ambiance SATI ADRESSABLE. Protocoles ADR et CGLine+ - Encastré plafond - Trou diamètre 67mm - 200 lumens - IP65 IK05. NF ENVIRONNEMENT | 2021-07-01 | 305.02 |  | EUR | 20 | 1 | EA | 1 | 1 | 1 | CT | 0 | 99 | 1 | 48 | A | 2021-07-01 | [9 empty] | 94054039 | [15 empty] | LP | Produits d'éclairage | 25 | Eclairage de sécurité | VT | Luminaires et accessoires | RA1 | Blocs autonomes | AMB | Ambiance | Luminox | Luminox | LP25VTRA1 | Blocs autonomes
Eaton | Luminox | PLANETE 2 | LUM17243 | LUM17243 | LUM17243 | 3660191806910 | PLANETE 2-400 ADR CGLine+ | PLANETE 2-400 ADR CGLine+ | Bloc autonome d'ambiance débrochable PLANETE 2 - BAES SATI ADRESSABLE d'ambiance. Protocoles ADR et CGLine+ 400 lumens - 1h - IP43 - IK07. Certifié NF ENVIRONNEMENT | 2021-07-01 | 492.54 |  | EUR | 20 | 1 | EA | 1 | 1 | 1 | CT | 0 | 25 | 1 | 48 | A | [5 empty] | LUM17143 |  |  |  |  | 85311030 | [15 empty] | LP | Produits d'éclairage | 25 | Eclairage de sécurité | VT | Luminaires et accessoires | RA1 | Blocs autonomes | AMB | Ambiance | Luminox | Luminox | LP25VTRA1 | Blocs autonomes |  |  |  | RO
Eaton | Luminox | SPOT | LUM17244 | LUM17244 | LUM17244 | 3660191813871 | PLANETE 2-400 SPOT ADR CGLine+ | BAES SATI ADR - PLANETE 2-400 SPOT ADR CGLine+ | PLANETE 2 SPOT - BAES Ambiance SATI ADRESSABLE. Protocoles ADR et CGLine+ - Encastré plafond - Trou diamètre 67mm - 400 lumens - IP65 IK05. NF ENVIRONNEMENT | 2021-07-01 | 533.79 |  | EUR | 20 | 1 | EA | 1 | 1 | 1 | CT | 0 | 99 | 1 | 48 | A | 2021-07-01 | [9 empty] | 94054039 | [15 empty] | LP | Produits d'éclairage | 25 | Eclairage de sécurité | VT | Luminaires et accessoires | RA1 | Blocs autonomes | AMB | Ambiance | Luminox | Luminox | LP25VTRA1 | Blocs autonomes
Eaton | Luminox | PLANETE 2 | LUM17247 | LUM17247 | LUM17247 | 3660191806927 | PLANETE 2-400 ES ADR CGLine+ | PLANETE 2-400 ES ADR CGLine+ | Bloc autonome d'ambiance débrochable étanche PLANETE 2 - BAES SATI ADRESSABLE d'ambiance. Protocoles ADR et CGLine+ 400 lumens - 1h - IP66 - IK07. Certifié NF ENVIRONNEMENT | 2021-07-01 | 606.44 |  | EUR | 20 | 1 | EA | 1 | 1 | 1 | CT | 0 | 15 | 1 | 48 | A | [10 empty] | 85311030 | [15 empty] | LP | Produits d'éclairage | 25 | Eclairage de sécurité | VT | Luminaires et accessoires | RA1 | Blocs autonomes | BAL | Balisage et ambiance/balisage | Luminox | Luminox | LP25VTRA1 | Blocs autonomes |  |  |  | RO
Eaton | Luminox | ATSP | LUM20853 | LUM20853 | LUM20853 | 3660191208530 | ATSP 220/10-17x12/10 | ATSP220/10 34x6/10 220V 1200W 1HEURE | Source Centrale 220 Vcc 1200 W -Type B - Chassis P1 | 2021-07-01 | 9585.33 |  | EUR | 20 | 1 | EA | 1 | 1 | 1 | PF | 0 | 25 | 1 | 12 | A | [10 empty] | 85311030 | [15 empty] | LP | Produits d'éclairage | 25 | Eclairage de sécurité | VS | Sources centrales d'énergie | SCC | Sources centrales conventionelles DC | PRI | Element principal | Luminox | Luminox | LP25VSSCC | Sources centrales conventionelles DC |  |  |  | FR
Eaton | Luminox | ATSP | LUM20854 | LUM20854 | LUM20854 | 3660191208547 | ATSP 220/10-17x12/15 | ATSP220/10 17x12/15 220V 1800W 1HEURE | Source Centrale 220 Vcc 1800 W -Type B - Chassis P1 | 2021-07-01 | 11066.11 |  | EUR | 20 | 1 | EA | 1 | 1 | 1 | PF | 0 | 25 | 1 | 12 | A | [10 empty] | 85311030 | [15 empty] | LP | Produits d'éclairage | 25 | Eclairage de sécurité | VS | Sources centrales d'énergie | SCC | Sources centrales conventionelles DC | PRI | Element principal | Luminox | Luminox | LP25VSSCC | Sources centrales conventionelles DC |  |  |  | FR
Eaton | Luminox | RCL 4W | LUM21005 | LUM21005 | LUM21005 | 3660191210052 | RCL 48/4 | RCL 48/4 | Luminaire SC 48 Vcc - Fluorescent 4 W - 70 lm - Debrochable IP42/IK07 | 2021-07-01 | 110.34 |  | EUR | 20 | 1 | EA | 1 | 1 | 1 | CT | 1 | 3 | 1 | 12 | F |  |  |  |  | LUM22510 | [5 empty] | 94054039 | [15 empty] | LP | Produits d'éclairage | 25 | Eclairage de sécurité | VT | Luminaires et accessoires | RA3 | Luminaires Sources centrales | BAL | Balisage et ambiance/balisage | Luminox | Luminox | LP25VTRA3 | Luminaires Sources centrales |  |  |  | CN
Eaton | Luminox | Luminaires Planète | LUM21012 | LUM21012 | LUM21012 | 3660191210120 | PLANETE 24-110/45 C | PLANETE 24-110/45 C | Luminaire SC 24 à 110 Vcc - Ecologique - 100% LEDs - 45 lm - Debrochable IP42/IK07 | 2021-07-01 | 190.17 |  | EUR | 20 | 1 | EA | 1 | 1 | 1 | CT | 1 | 3 | 1 | 12 | F |  |  |  |  | LUM22510 | [5 empty] | 94054039 | [15 empty] | LP | Produits d'éclairage | 25 | Eclairage de sécurité | VT | Luminaires et accessoires | RA3 | Luminaires Sources centrales | BAL | Balisage et ambiance/balisage | Luminox | Luminox | LP25VTRA3 | Luminaires Sources centrales |  |  |  | FR
Eaton | Luminox | Luminaires Planète | LUM21013 | LUM21013 | LUM21013 | 3660191210137 | PLANETE 24-110/45CES | PLANETE 24-110/45 CES | Luminaire SC 24 à 110 Vcc - Ecologique - 100% LEDs - 45 lm - Etanche IP66/IK10 | 2021-07-01 | 208.18 |  | EUR | 20 | 1 | EA | 1 | 1 | 1 | CT | 1 | 3 | 1 | 12 | F |  |  |  |  | LUM22515 | [5 empty] | 94054039 | [15 empty] | LP | Produits d'éclairage | 25 | Eclairage de sécurité | VT | Luminaires et accessoires | RA3 | Luminaires Sources centrales | BAL | Balisage et ambiance/balisage | Luminox | Luminox | LP25VTRA3 | Luminaires Sources centrales |  |  |  | FR
Eaton | Luminox | RC | LUM21048 | LUM21048 | LUM21048 | 3660191210489 | RC 110/18 | RC 110/18 | Luminaire SC 110 Vcc - Fluorescent 18 W - 1000 lm - Boitier tole IP 20/IK03 | 2021-07-01 | 191.89 |  | EUR | 20 | 1 | EA | 1 | 1 | 1 | CT | 0 | 15 | 1 | 12 | F | [10 empty] | 94054035 | [15 empty] | LP | Produits d'éclairage | 25 | Eclairage de sécurité | VT | Luminaires et accessoires | RA3 | Luminaires Sources centrales | AMB | Ambiance | Luminox | Luminox | LP25VTRA3 | Luminaires Sources centrales |  |  |  | FR
Eaton | Luminox | RC | LUM21049 | LUM21049 | LUM21049 | 3660191210496 | RC 220/18 | RC 220/18 | Luminaire SC 220 Vcc/ca - Fluorescent 18 W -P/NP 1200/1000 lm - Boitier tole IP 20/IK03 | 2021-07-01 | 217.03 |  | EUR | 20 | 1 | EA | 1 | 1 | 1 | CT | 1 | 3 | 1 | 12 | F | 2021-07-01 | [9 empty] | 94054099 | [15 empty] | LP | Produits d'éclairage | 25 | Eclairage de sécurité | VT | Luminaires et accessoires | RA3 | Luminaires Sources centrales | AMB | Ambiance | Luminox | Luminox | LP25VTRA3 | Luminaires Sources centrales |  |  |  | FR
Eaton | Luminox | RCE | LUM21052 | LUM21052 | LUM21052 | 3660191210526 | RCE 110/18 | RCE 110/18 | Luminaire SC 110 Vcc - Fluorescent 18 W - 800 lm - Etanche IP55/IK07 | 2021-07-01 | 304.34 |  | EUR | 20 | 1 | EA | 1 | 1 | 1 | CT | 0 | 25 | 1 | 12 | F | [10 empty] | 94054035 | [15 empty] | LP | Produits d'éclairage | 25 | Eclairage de sécurité | VT | Luminaires et accessoires | RA3 | Luminaires Sources centrales | AMB | Ambiance | Luminox | Luminox | LP25VTRA3 | Luminaires Sources centrales |  |  |  | FR
Eaton | Luminox | RCE | LUM21053 | LUM21053 | LUM21053 | 3660191210533 | RCE 220/18 | RCE 220/18 | Luminaire SC 220 Vcc/ca - Fluorescent 18 W - P/NP 900/800 lm - Etanche IP55/IK07 | 2021-07-01 | 329.36 |  | EUR | 20 | 1 | EA | 1 | 1 | 1 | CT | 0 | 25 | 1 | 12 | F | 2021-07-01 | [9 empty] | 94054099 | [15 empty] | LP | Produits d'éclairage | 25 | Eclairage de sécurité | VT | Luminaires et accessoires | RA3 | Luminaires Sources centrales | AMB | Ambiance | Luminox | Luminox | LP25VTRA3 | Luminaires Sources centrales |  |  |  | FR
Eaton | Luminox | RC | LUM21054A0 | LUM21054A0 | LUM21054A0 | 3660191210540 | RC 24/36 | RC 24/36 CODE 21054 | Luminaire SC 24 Vcc - Fluorescent 36 W - 1600 lm - Boitier tole IP 20/IK03 | 2021-07-01 | 272.29 |  | EUR | 20 | 1 | EA | 1 | 1 | 1 | CT | 0 | 25 | 1 | 12 | A | [5 empty] | LUM21054 |  |  |  |  | 94054035 | [15 empty] | LP | Produits d'éclairage | 25 | Eclairage de sécurité | VT | Luminaires et accessoires | RA3 | Luminaires Sources centrales | AMB | Ambiance | Luminox | Luminox | LP25VTRA3 | Luminaires Sources centrales |  |  |  | FR
Eaton | Luminox | RC | LUM21055 | LUM21055 | LUM21055 | 3660191210557 | RC 48/36 | RC 48/36 | Luminaire SC 48 Vcc - Fluorescent 36 W - 2000 lm - Boitier tole IP 20/IK03 | 2021-07-01 | 280.47 |  | EUR | 20 | 1 | EA | 1 | 1 | 1 | CT | 1 | 3 | 1 | 12 | F | 2021-07-01 | [9 empty] | 94054099 | [15 empty] | LP | Produits d'éclairage | 25 | Eclairage de sécurité | VT | Luminaires et accessoires | RA3 | Luminaires Sources centrales | AMB | Ambiance | Luminox | Luminox | LP25VTRA3 | Luminaires Sources centrales |  |  |  | FR
Eaton | Luminox | RC | LUM21056 | LUM21056 | LUM21056 | 3660191210564 | RC 110/36 | RC 110/36 | Luminaire SC 110 Vcc - Fluorescent 36 W - 2000 lm - Boitier tole IP 20/IK03 | 2021-07-01 | 280.47 |  | EUR | 20 | 1 | EA | 1 | 1 | 1 | CT | 0 | 25 | 1 | 12 | F | 2021-07-01 | [9 empty] | 94054035 | [15 empty] | LP | Produits d'éclairage | 25 | Eclairage de sécurité | VT | Luminaires et accessoires | RA3 | Luminaires Sources centrales | AMB | Ambiance | Luminox | Luminox | LP25VTRA3 | Luminaires Sources centrales |  |  |  | FR
Eaton | Luminox | RC | LUM21057 | LUM21057 | LUM21057 | 3660191210571 | RC 220/36 | RC 220/36 | Luminaire SC 220 Vcc/ca - Fluorescent 36 W - P/NP 2800/2200 lm - Boitier tole IP 20/IK03 | 2021-07-01 | 416.21 |  | EUR | 20 | 1 | EA | 1 | 1 | 1 | CT | 0 | 25 | 1 | 12 | A | [10 empty] | 94054099 | [15 empty] | LP | Produits d'éclairage | 25 | Eclairage de sécurité | VT | Luminaires et accessoires | RA3 | Luminaires Sources centrales | AMB | Ambiance | Luminox | Luminox | LP25VTRA3 | Luminaires Sources centrales |  |  |  | FR
Eaton | Luminox | RCE | LUM21058 | LUM21058 | LUM21058 | 3660191210588 | RCE 24/36 | RCE 24/36 | Luminaire SC 24 Vcc - Fluorescent 36 W - P1450/NP1150 lm - Etanche IP55/IK07 | 2021-07-01 | 407.92 |  | EUR | 20 | 1 | EA | 1 | 1 | 1 | CT | 0 | 25 | 1 | 12 | A | [10 empty] | 94054099 | [15 empty] | LP | Produits d'éclairage | 25 | Eclairage de sécurité | VT | Luminaires et accessoires | RA3 | Luminaires Sources centrales | AMB | Ambiance | Luminox | Luminox | LP25VTRA3 | Luminaires Sources centrales |  |  |  | FR
Eaton | Luminox | RCE | LUM21059 | LUM21059 | LUM21059 | 3660191210595 | RCE 48/36 | RCE 48/36 | Luminaire SC 48 Vcc - Fluorescent 36 W - 1600 lm - Etanche IP55/IK07 | 2021-07-01 | 407.92 |  | EUR | 20 | 1 | EA | 1 | 1 | 1 | CT | 0 | 25 | 1 | 12 | F | 2021-07-01 | [9 empty] | 94054099 | [15 empty] | LP | Produits d'éclairage | 25 | Eclairage de sécurité | VT | Luminaires et accessoires | RA3 | Luminaires Sources centrales | AMB | Ambiance | Luminox | Luminox | LP25VTRA3 | Luminaires Sources centrales |  |  |  | FR
Eaton | Luminox | RCE | LUM21060 | LUM21060 | LUM21060 | 3660191210601 | RCE 110/36 | RCE 110/36 | Luminaire SC 110 Vcc - Fluorescent 36 W - 1600 lm - Etanche IP55/IK07 | 2021-07-01 | 407.92 |  | EUR | 20 | 1 | EA | 1 | 1 | 1 | CT | 0 | 25 | 1 | 12 | F | 2021-07-01 | [9 empty] | 94054035 | [15 empty] | LP | Produits d'éclairage | 25 | Eclairage de sécurité | VT | Luminaires et accessoires | RA3 | Luminaires Sources centrales | AMB | Ambiance | Luminox | Luminox | LP25VTRA3 | Luminaires Sources centrales |  |  |  | FR
Eaton | Luminox | RCE | LUM21061 | LUM21061 | LUM21061 | 3660191210618 | RCE 220/36 | RCE 220/36 | Luminaire SC 220 Vcc/ca - Fluorescent 36 W - P2100/NP1800 lm - Etanche IP55/IK07 | 2021-07-01 | 542.67 |  | EUR | 20 | 1 | EA | 1 | 1 | 1 | CT | 0 | 25 | 1 | 12 | A | [10 empty] | 94054099 | [15 empty] | LP | Produits d'éclairage | 25 | Eclairage de sécurité | VT | Luminaires et accessoires | RA3 | Luminaires Sources centrales | AMB | Ambiance | Luminox | Luminox | LP25VTRA3 | Luminaires Sources centrales |  |  |  | FR
Eaton | Luminox |  | LUM21121 | LUM21121 | LUM21121 | 3660191211219 | PAC 1000 | PAC 1000 | Coffret panique BC separe - jusqu'a 1000 W - 4 departs | 2021-07-01 | 887.51 |  | EUR | 20 | 1 | EA | 1 | 1 | 1 | SA | 1 | 3 | 1 | 12 | A | [10 empty] | 85311030 | [15 empty] | LP | Produits d'éclairage | 25 | Eclairage de sécurité | VS | Sources centrales d'énergie | MMA | Accessoires et périphériques | SCO | Accessoires et périph SC conventionnelle | Luminox | Luminox | LP25VSMMA | Accessoires et périphériques |  |  |  | FR
Eaton | Luminox |  | LUM21140 | LUM21140 | LUM21140 | 3660191211400 | CD 8 | Coffret 8 departs - Bipolaires | Coffret 8 departs - Bipolaires | 2021-07-01 | 632.4 |  | EUR | 20 | 1 | EA | 1 | 1 | 1 | SA | 0 | 25 | 1 | 12 | A | [10 empty] | 85311030 | [15 empty] | LP | Produits d'éclairage | 25 | Eclairage de sécurité | VS | Sources centrales d'énergie | MMA | Accessoires et périphériques | SCO | Accessoires et périph SC conventionnelle | Luminox | Luminox | LP25VSMMA | Accessoires et périphériques |  |  |  | FR
Eaton | Luminox |  | LUM21141 | LUM21141 | LUM21141 | 3660191211417 | CD 12 | Coffret 12 departs - Bipolaires | Coffret 12 departs - Bipolaires | 2021-07-01 | 912.14 |  | EUR | 20 | 1 | EA | 1 | 1 | 1 | SA | 0 | 25 | 1 | 12 | A | [10 empty] | 85311030 | [15 empty] | LP | Produits d'éclairage | 25 | Eclairage de sécurité | VS | Sources centrales d'énergie | MMA | Accessoires et périphériques | SCO | Accessoires et périph SC conventionnelle | Luminox | Luminox | LP25VSMMA | Accessoires et périphériques |  |  |  | FR
Eaton | Luminox |  | LUM21142 | LUM21142 | LUM21142 | 3660191211424 | CD 16 | Coffret 16 departs - Bipolaires | Coffret 16 departs - Bipolaires | 2021-07-01 | 1089.19 |  | EUR | 20 | 1 | EA | 1 | 1 | 1 | SA | 0 | 25 | 1 | 12 | A | [10 empty] | 85311030 | [15 empty] | LP | Produits d'éclairage | 25 | Eclairage de sécurité | VS | Sources centrales d'énergie | MMA | Accessoires et périphériques | SCO | Accessoires et périph SC conventionnelle | Luminox | Luminox | LP25VSMMA | Accessoires et périphériques |  |  |  | FR
Eaton | Luminox | RC ADR | LUM21316 | LUM21316 | LUM21316 | 3660191213169 | RC ADR 18 | RC ADR 18 20 adresses | Luminaire SC Adressable - Fluorescent 18 W - P720/NP720 lm - Boitier Tole IP20/IK03 | 2021-07-01 | 537.65 |  | EUR | 20 | 1 | EA | 1 | 1 | 1 | CT | 0 | 25 | 1 | 12 | F | 2021-07-01 | [9 empty] | 94054039 | [15 empty] | LP | Produits d'éclairage | 25 | Eclairage de sécurité | VT | Luminaires et accessoires | RA3 | Luminaires Sources centrales | AMB | Ambiance | Luminox | Luminox | LP25VTRA3 | Luminaires Sources centrales |  |  |  | FR
Eaton | Luminox | RC ADR | LUM21317 | LUM21317 | LUM21317 | 3660191213176 | RC ADR 36 | RC ADR 36 | Luminaire SC Adressable - Fluorescent 18 W - 2000 lm - Boitier Tole IP20/IK03 | 2021-07-01 | 841.42 |  | EUR | 20 | 1 | EA | 1 | 1 | 1 | CT | 0 | 25 | 1 | 12 | F | 2021-07-01 | [9 empty] | 94054035 | [15 empty] | LP | Produits d'éclairage | 25 | Eclairage de sécurité | VT | Luminaires et accessoires | RA3 | Luminaires Sources centrales | AMB | Ambiance | Luminox | Luminox | LP25VTRA3 | Luminaires Sources centrales |  |  |  | FR
Eaton | Luminox | RCE ADR | LUM21318 | LUM21318 | LUM21318 | 3660191213183 | RCE ADR 18 | RCE ADR 18 20 adresses | Luminaire SC Adressable - Fluorescent 18 W - P580/NP580 lm - Etanche IP55/IK07 | 2021-07-01 | 647.96 |  | EUR | 20 | 1 | EA | 1 | 1 | 1 | CT | 0 | 25 | 1 | 12 | F | 2021-07-01 | [9 empty] | 94054035 | [15 empty] | LP | Produits d'éclairage | 25 | Eclairage de sécurité | VT | Luminaires et accessoires | RA3 | Luminaires Sources centrales | AMB | Ambiance | Luminox | Luminox | LP25VTRA3 | Luminaires Sources centrales |  |  |  | FR
Eaton | Luminox | RCE ADR | LUM21319 | LUM21319 | LUM21319 | 3660191213190 | RCE ADR 36 | RCE ADR 36 | Luminaire SC Adressable - Fluorescent 36 W - P1700/NP1400 lm - Etanche IP55/IK07 | 2021-07-01 | 951.72 |  | EUR | 20 | 1 | EA | 1 | 1 | 1 | CT | 0 | 25 | 1 | 12 | F | 2021-07-01 | [9 empty] | 94054039 | [15 empty] | LP | Produits d'éclairage | 25 | Eclairage de sécurité | VT | Luminaires et accessoires | RA3 | Luminaires Sources centrales | AMB | Ambiance | Luminox | Luminox | LP25VTRA3 | Luminaires Sources centrales |  |  |  | FR
Eaton | Luminox |  | LUM21401 | LUM21401 | LUM21401 | 3660191214012 | Grille -N | Grille trapezoidale pour boitier N (298 x 148 x 115) | Grille trapezoidale pour boitier N (298 x 148 x 115) | 2021-07-01 | 111.48 |  | EUR | 20 | 1 | EA | 1 | 1 | 1 | SA | 0 | 25 | 1 | 12 | A | [10 empty] | 94059900 | [15 empty] | LP | Produits d'éclairage | 25 | Eclairage de sécurité | VT | Luminaires et accessoires | RA4 | Accessoires et télécommandes | ACC | Accessoires de montage | Luminox | Luminox | LP25VTRA4 | Accessoires et télécommandes |  |  |  | PL
Eaton | Luminox |  | LUM21403 | LUM21403 | LUM21403 | 3660191214036 | Grille -P, R | Grille droite pour boitier P, R (710 x 134 x 146) | Grille droite pour boitier P, R (710 x 134 x 146) | 2021-07-01 | 123.94 |  | EUR | 20 | 1 | EA | 1 | 1 | 1 | SA | 0 | 25 | 1 | 12 | A | [10 empty] | 94059900 | [15 empty] | LP | Produits d'éclairage | 25 | Eclairage de sécurité | VT | Luminaires et accessoires | RA4 | Accessoires et télécommandes | ACC | Accessoires de montage | Luminox | Luminox | LP25VTRA4 | Accessoires et télécommandes |  |  |  | PL
Eaton | Luminox |  | LUM21404 | LUM21404 | LUM21404 | 3660191214043 | Grille -Q, S | Grille droite pour boitier Q, S (1340 x 134 x 146) | Grille droite pour boitier Q, S (1340 x 134 x 146) | 2021-07-01 | 178.08 |  | EUR | 20 | 1 | EA | 1 | 1 | 1 | SA | 0 | 25 | 1 | 12 | A | [10 empty] | 94059900 | [15 empty] | LP | Produits d'éclairage | 25 | Eclairage de sécurité | VT | Luminaires et accessoires | RA4 | Accessoires et télécommandes | ACC | Accessoires de montage | Luminox | Luminox | LP25VTRA4 | Accessoires et télécommandes |  |  |  | PL
Eaton | Luminox |  | LUM21705 | LUM21705 | LUM21705 | 3660191217051 | Papier Minitel | ROULEAU PAPIER IMPRIM 112x30 | Rouleau de papier thermique pour Imprimante (systeme adressable) | 2021-07-01 | 16.65 |  | EUR | 20 | 1 | EA | 1 | 1 | 1 | CT | 1 | 3 | 1 | 12 | A | [10 empty] | 94054039 | [15 empty] | LP | Produits d'éclairage | 25 | Eclairage de sécurité | VT | Luminaires et accessoires | SPA | Réparation et pièces détachées | AUT | Divers autres | Luminox | Luminox | LP25VTSPA | Réparation et pièces détachées |  |  |  | FR
Eaton | Luminox |  | LUM21721 | LUM21721 | LUM21721 | 3660191217211 | CORDON IMPR. ADR | CORDON IMPRIMANTE CENTRALE ADR | Pour Centrales ADR 511F, F.C, @NET (LUM21715, LUM21724, LUM21731), ADR 160 F (LUM21723) | 2021-07-01 | 81.14 |  | EUR | 20 | 1 | EA | 1 | 1 | 1 | SA | 0 | 25 | 1 | 12 | A | [10 empty] | 85311030 | [15 empty] | LP | Produits d'éclairage | 25 | Eclairage de sécurité | VT | Luminaires et accessoires | RA4 | Accessoires et télécommandes | PER | Périphériques divers | Luminox | Luminox | LP25VTRA4 | Accessoires et télécommandes |  |  |  | FR
Eaton | Luminox | STD | LUM21722 | LUM21722 | LUM21722 | 3660191217228 | IMP ADR STD | IMPRIMANTE ADR STD | Imprimante Standard (IP 20) pour centrale ADR | 2021-07-01 | 1430.94 |  | EUR | 20 | 1 | EA | 1 | 1 | 1 | CT | 0 | 25 | 1 | 12 | A | [10 empty] | 94054039 | [15 empty] | LP | Produits d'éclairage | 25 | Eclairage de sécurité | VT | Luminaires et accessoires | RA4 | Accessoires et télécommandes | PER | Périphériques divers | Luminox | Luminox | LP25VTRA4 | Accessoires et télécommandes |  |  |  | FR
Eaton | Luminox |  | LUM21735 | LUM21735 | LUM21735 | 3660191217358 | ADR 1L511 | ADR 1L511 | Centrale de gestion pour blocs ADRESSABLES Pré-équipée 1 ligne 511 blocs Ecran tactile IP 30 IK 02 connexion, USB, Imprimante série Option carte 1 ligne 511 Blocs supplémentaires Carte communication intégrée réseau ETHERNET / IP | 2021-07-01 | 2564.08 |  | EUR | 20 | 1 | EA | 1 | 1 | 1 | CT | 0 | 15 | 1 | 12 | A | [5 empty] | LUM21731 |  |  |  |  | 85311030 | [15 empty] | LP | Produits d'éclairage | 25 | Eclairage de sécurité | VT | Luminaires et accessoires | RA4 | Accessoires et télécommandes | PER | Périphériques divers | Luminox | Luminox | LP25VTRA4 | Accessoires et télécommandes |  |  |  | FR
Eaton | Luminox |  | LUM21739 | LUM21739 | LUM21739 | 3660191217396 | Carte extension | Carte extension 1 ligne 511 blocs | Carte option 1 ligne 511 Blocs pour centrale ADR 1L511 Permet de gérer 511 blocs supplémentaire sur 1 ligne de télécommande séparée | 2021-07-01 | 641.02 |  | EUR | 20 | 1 | EA | 1 | 1 | 1 | CT | 0 | 25 | 1 | 12 | A | [10 empty] | 85311030 | [15 empty] | LP | Produits d'éclairage | 25 | Eclairage de sécurité | VT | Luminaires et accessoires | RA4 | Accessoires et télécommandes | PER | Périphériques divers | Luminox | Luminox | LP25VTRA4 | Accessoires et télécommandes |  |  |  | FR
Eaton | Luminox | RCL 8W | LUM22107 | LUM22107 | LUM22107 | 3660191221072 | RCLX 220 /8 | RCLX 220/8 | Luminaire SC 230 Vca - Fluorescent 8 W - 310 lm - IP41/IK08 | 2021-07-01 | 131.02 |  | EUR | 20 | 1 | EA | 1 | 1 | 1 | CT | 0 | 25 | 1 | 12 | F |  |  |  |  | LUM22560 | [5 empty] | 94054039 | [15 empty] | LP | Produits d'éclairage | 25 | Eclairage de sécurité | VT | Luminaires et accessoires | RA3 | Luminaires Sources centrales | AMB | Ambiance | Luminox | Luminox | LP25VTRA3 | Luminaires Sources centrales |  |  |  | FR
Eaton | Luminox | Luminaires Planète | LUM22118 | LUM22118 | LUM22118 | 3660191221188 | PLANETE 220/45 C | PLANETE 220/45 C | Luminaire SC 220 Vcc/ca - Ecologique - 100% LEDs - 45 lm - Debrochable IP42/IK07 | 2021-07-01 | 168.34 |  | EUR | 20 | 1 | EA | 1 | 1 | 1 | CT | 1 | 3 | 1 | 12 | F |  |  |  |  | LUM22520 | [5 empty] | 94054039 | [15 empty] | LP | Produits d'éclairage | 25 | Eclairage de sécurité | VT | Luminaires et accessoires | RA3 | Luminaires Sources centrales | BAL | Balisage et ambiance/balisage | Luminox | Luminox | LP25VTRA3 | Luminaires Sources centrales |  |  |  | RO
Eaton | Luminox | Luminaires Planète | LUM22119 | LUM22119 | LUM22119 | 3660191221195 | PLANETE 220/45 CES | PLANETE 220/45 CES | Luminaire SC 220 Vcc/ca - Ecologique - 100% LEDs - 45 lm - Debrochable IP66/IK10 | 2021-07-01 | 184.25 |  | EUR | 20 | 1 | EA | 1 | 1 | 1 | CT | 1 | 3 | 1 | 12 | F |  |  |  |  | LUM22525 | [5 empty] | 94054039 | [15 empty] | LP | Produits d'éclairage | 25 | Eclairage de sécurité | VT | Luminaires et accessoires | RA3 | Luminaires Sources centrales | BAL | Balisage et ambiance/balisage | Luminox | Luminox | LP25VTRA3 | Luminaires Sources centrales |  |  |  | RO
Eaton | Luminox | BXP | LUM22122 | LUM22122 | LUM22122 | 3660191221225 | BXP NF 24-48 | BXP NF 24-48 | Luminaire de balisage de sol NF 45 lms IP 66 et 67 IK 10, 24 à 48 Vdc | 2021-07-01 | 751.92 |  | EUR | 20 | 1 | EA | 1 | 1 | 1 | CT | 0 | 15 | 1 | 12 | A | [10 empty] | 85311030 | [15 empty] | LP | Produits d'éclairage | 25 | Eclairage de sécurité | VT | Luminaires et accessoires | RA3 | Luminaires Sources centrales | BAL | Balisage et ambiance/balisage | Luminox | Luminox | LP25VTRA3 | Luminaires Sources centrales |  |  |  | FR
Eaton | Luminox | BXP | LUM2212220M | LUM2212220M | LUM2212220M | 3660191600136 | BXP NF 24-48 / câble 20m | BXP NF 24-48 / câble 20m | Luminaire de balisage de sol NF 45 lms IP 66 et 67 IK 10, 24 à 48 Vdc livré avec 20m de câbles | 2021-07-01 | 860.47 |  | EUR | 20 | 1 | EA | 1 | 1 | 1 | CT | 0 | 25 | 1 | 12 | A | [10 empty] | 94054039 | [15 empty] | LP | Produits d'éclairage | 25 | Eclairage de sécurité | VT | Luminaires et accessoires | RA3 | Luminaires Sources centrales | BAL | Balisage et ambiance/balisage | Luminox | Luminox | LP25VTRA3 | Luminaires Sources centrales |  |  |  | FR
Eaton | Luminox | BXP | LUM22123 | LUM22123 | LUM22123 | 3660191221232 | BXP NF 220 | BXP NF 220 | Luminaire de balisage de sol NF 45 lms IP 66 et 67 IK 10, 220 Vac-dc | 2021-07-01 | 923.11 |  | EUR | 20 | 1 | EA | 1 | 1 | 1 | CT | 0 | 25 | 1 | 12 | A | [10 empty] | 85311030 | [15 empty] | LP | Produits d'éclairage | 25 | Eclairage de sécurité | VT | Luminaires et accessoires | RA3 | Luminaires Sources centrales | BAL | Balisage et ambiance/balisage | Luminox | Luminox | LP25VTRA3 | Luminaires Sources centrales |  |  |  | FR
Eaton | Luminox |  | LUM22125 | LUM22125 | LUM22125 | 3660191221256 | Convertisseur 220/24 pour BXP | Convertisseur 220/24 pour LUM22123 | Boitier convertisseur 220Vac/dc - 24Vdc pour luminaire BXP. Conforme Directive 2002/95/CE "RoHS" - 13/05/2004 | 2021-07-01 | 316.34 |  | EUR | 20 | 1 | EA | 1 | 1 | 1 | CT | 0 | 25 | 1 | 12 | A | 2021-07-01 | [9 empty] | 94059900 | [15 empty] | LP | Produits d'éclairage | 25 | Eclairage de sécurité | VT | Luminaires et accessoires | RA3 | Luminaires Sources centrales | BAL | Balisage et ambiance/balisage | Luminox | Luminox | LP25VTRA3 | Luminaires Sources centrales
Eaton | Luminox | Luminaires Planète | LUM22126 | LUM22126 | LUM22126 | 3660191221263 | PLANETE 220/45 CG-S | PLANETE 220/45 CG-S | Luminaire 100% LEDs d'évacuation Adressable, technologie CG-S, aucun bus, IP43 IK08, Flux 45 lms, Conso 3,7 VA 1,7W | 2021-07-01 | 246.52 |  | EUR | 20 | 1 | EA | 1 | 1 | 1 | CT | 0 | 15 | 1 | 12 | F | 2021-07-01 |  |  |  | LUM22720 | LUM22115 |  |  |  |  | 85311030 | [15 empty] | LP | Produits d'éclairage | 25 | Eclairage de sécurité | VT | Luminaires et accessoires | RA3 | Luminaires Sources centrales | BAL | Balisage et ambiance/balisage | Luminox | Luminox | LP25VTRA3 | Luminaires Sources centrales |  |  |  | FR
Eaton | Luminox | Luminaires Planète | LUM22127 | LUM22127 | LUM22127 | 3660191221270 | PLANETE 220/45 ES CG-S | PLANETE 220/45 ES CG-S | Luminaire 100% LEDs d'évacuation Adressable Etanche, technologie CG-S, aucun bus, IP66 IK08, Flux 45 lms, Conso 3,7 VA 1,7W | 2021-07-01 | 302.56 |  | EUR | 20 | 1 | EA | 1 | 1 | 1 | CT | 0 | 15 | 1 | 12 | F | 2021-07-01 |  |  |  | LUM22725 | LUM22116 |  |  |  |  | 85311030 | [15 empty] | LP | Produits d'éclairage | 25 | Eclairage de sécurité | VT | Luminaires et accessoires | RA3 | Luminaires Sources centrales | BAL | Balisage et ambiance/balisage | Luminox | Luminox | LP25VTRA3 | Luminaires Sources centrales |  |  |  | FR
Eaton | Luminox | Luminaires Planète | LUM22132 | LUM22132 | LUM22132 | 3660191221324 | PLANETE 24-48/400 DISC | PLANETE 24-48/400 DISC | Luminaire série PLANETE pour source centrale. Luminaire d'ambiance DESIGN écologique. Pour sources centrales continues. 100% LED. Alimentation 24 à 48 Vdc. Flux assigné 400 lm - IP41 - IK07. Boitier ETA | 2021-07-01 | 431.42 |  | EUR | 20 | 1 | EA | 1 | 1 | 1 | CT | 1 | 3 | 1 | 12 | A | [5 empty] | LUM22202 LUM22203 |  |  |  |  | 85311030 | [15 empty] | LP | Produits d'éclairage | 25 | Eclairage de sécurité | VT | Luminaires et accessoires | RA3 | Luminaires Sources centrales | AMB | Ambiance | Luminox | Luminox | LP25VTRA3 | Luminaires Sources centrales |  |  |  | RO
Eaton | Luminox | Luminaires Planète | LUM22133 | LUM22133 | LUM22133 | 3660191221331 | PLANETE 220/400 DISC | PLANETE 220/400 DISC | Luminaire série PLANETE pour source centrale. Luminaire d'ambiance DESIGN écologique. Pour sources centrales continues. 100% LED. Alimentation 220Vdc/Vac. Flux assigné 400 lm - IP41 - IK07. Boitier ETA | 2021-07-01 | 431.42 |  | EUR | 20 | 1 | EA | 1 | 1 | 1 | CT | 1 | 3 | 1 | 12 | A | [5 empty] | LUM22204 LUM22205 |  |  |  |  | 85311030 | [15 empty] | LP | Produits d'éclairage | 25 | Eclairage de sécurité | VT | Luminaires et accessoires | RA3 | Luminaires Sources centrales | AMB | Ambiance | Luminox | Luminox | LP25VTRA3 | Luminaires Sources centrales |  |  |  | RO
Eaton | Luminox | Luminaires Planète | LUM22134 | LUM22134 | LUM22134 | 3660191221348 | PLANETE 220/400 CG-S | PLANETE 220/400 CG-S | Luminaire 100% LEDs anti-panique Adressable technologie CG-S, aucun bus, IP42 IK08. Flux 400 lms, Conso 13 VA 6,8W. | 2021-07-01 | 407.11 |  | EUR | 20 | 1 | EA | 1 | 1 | 1 | CT | 0 | 25 | 1 | 12 | F | 2021-07-01 |  |  |  | LUM22760 | LUM22114 LUM22208 |  |  |  |  | 85311030 | [15 empty] | LP | Produits d'éclairage | 25 | Eclairage de sécurité | VT | Luminaires et accessoires | RA3 | Luminaires Sources centrales | AMB | Ambiance | Luminox | Luminox | LP25VTRA3 | Luminaires Sources centrales |  |  |  | FR
Eaton | Luminox | Luminaires Planète | LUM22135 | LUM22135 | LUM22135 | 3660191221355 | PLANETE 220/400 ES CG-S | PLANETE 220/400 ES CG-S | Luminaire 100% LEDs anti-panique Adressable Etanche technologie CG-S, aucun bus, IP66 IK08, Flux 400 lms, Conso 13 VA 6,8W. | 2021-07-01 | 463.12 |  | EUR | 20 | 1 | EA | 1 | 1 | 1 | CT | 0 | 25 | 1 | 12 | F | 2021-07-01 |  |  |  | LUM22765 | [5 empty] | 85311030 | [15 empty] | LP | Produits d'éclairage | 25 | Eclairage de sécurité | VT | Luminaires et accessoires | RA3 | Luminaires Sources centrales | AMB | Ambiance | Luminox | Luminox | LP25VTRA3 | Luminaires Sources centrales |  |  |  | FR
Eaton | Luminox | Luminaires Planète | LUM22136 | LUM22136 | LUM22136 | 3660191221362 | Planète 400 DISC CG-S | PLANETE 400 DISC CG-S 220/400 pour source centrale séries ZBS. 100% LEDs. | Luminaire série PLANETE pour source centrale. Luminaire d'ambiance DESIGN écologique - Adressable avec sources centrales séries ZBS. 100% LEDs. Alimentation 220Vdc/Vac. Flux assigné 360 lm - IP41 - IK07. Boitier ETA | 2021-07-01 | 642.04 |  | EUR | 20 | 1 | EA | 1 | 1 | 1 | EA | 0 | 25 | 1 | 12 | A | [10 empty] | 85311030 | [15 empty] | LP | Produits d'éclairage | 25 | Eclairage de sécurité | VT | Luminaires et accessoires | RA3 | Luminaires Sources centrales | AMB | Ambiance | Luminox | Luminox | LP25VTRA3 | Luminaires Sources centrales |  |  |  | RO
Eaton | Luminox |  | LUM22143 | LUM22143 | LUM22143 | 3660191609184 | CROMPACK LED 220/2500 | LSC d’ambiance 100% LED pour source centrale 220Vac/cc. IP20 et IK07. 2500 lms | Luminaire d’ambiance type réglette 100% LED pour source centrale 220Vac/cc. IP20 et IK07. 2500 lumens. Pour locaux de grande surface (ex : magasins, supermarchés...) ou avec hauteur sous plafond importante. Remplacement réglettes 36W | 2021-07-01 | 663.63 |  | EUR | 20 | 1 | EA | 1 | 1 | 1 | CT | 0 | 25 | 1 | 12 | A | [10 empty] | 94054039 | [15 empty] | LP | Produits d'éclairage | 25 | Eclairage de sécurité | VT | Luminaires et accessoires | RA3 | Luminaires Sources centrales | AMB | Ambiance | Luminox | Luminox | LP25VTRA3 | Luminaires Sources centrales
Eaton | Luminox |  | LUM22144 | LUM22144 | LUM22144 | 3660191609191 | TUFFLITE LED 220/2500 | LSC d’ambiance étanche 100% LED source centrale 220Vac/cc. IP66 IK09. 2500 lms | Luminaire d’ambiance type réglette étanche 100% LED pour source centrale 220Vac/cc. IP66 et IK09. 2500 lumens. Pour locaux de grande surface (ex: magasins, supermarchés...) ou avec hauteur sous plafond importante. Remplacement réglettes 36W | 2021-07-01 | 707.16 |  | EUR | 20 | 1 | EA | 1 | 1 | 1 | CT | 0 | 15 | 1 | 12 | A | [10 empty] | 94054039 | [15 empty] | LP | Produits d'éclairage | 25 | Eclairage de sécurité | VT | Luminaires et accessoires | RA3 | Luminaires Sources centrales | AMB | Ambiance | Luminox | Luminox | LP25VTRA3 | Luminaires Sources centrales |  |  |  | DE
Eaton | Luminox | Tubulaire | LUM22150 | LUM22150 | LUM22150 | 3660191221508 | PLANETE 220/45 TUBE | Luminaire tubulaire diam 100mm pour sources centrales continues et alternatives. | Luminaire d'évacuation tubulaire (diam. 100mm) pour SC continues et alternatives. Ecologique. 100% LEDs - certifié NF. Alimentation 220Vcc/Vac. Conso 9.9VA 6.4W. 70 lms. IP66/IP68 IK10. Livré avec Pictogrammes et colliers de fixation à vis | 2021-07-01 | 657.11 |  | EUR | 20 | 1 | EA | 1 | 1 | 1 | CT | 0 | 25 | 1 | 12 | A | [10 empty] | 85311030 |  | 125 | MMT | 360 | MMT | 100 | MMT |  |  | 100 | MMT |  |  | 4500 | CTQ | LP | Produits d'éclairage | 25 | Eclairage de sécurité | VT | Luminaires et accessoires | RA3 | Luminaires Sources centrales | BAL | Balisage et ambiance/balisage | Luminox | Luminox | LP25VTRA3 | Luminaires Sources centrales |  |  |  | FR
Eaton | Luminox | Tubulaire | LUM22151 | LUM22151 | LUM22151 | 3660191221515 | PLANETE 220/400 TUBE | Luminaire tubulaire diam 100mm pour sources centrales continues et alternatives. | Luminaire d'ambiance tubulaire diam 100mm pour SC continues et alternatives. Adr, Ecologique. 100% LEDs. Certifié NF. Alimentation 220Vcc/Vac. Consommation 9.9VA et 6.4W. 400 lms - IP66/IP68 IK10. Livré avec colliers de fixation à vis | 2021-07-01 | 857.29 |  | EUR | 20 | 1 | EA | 1 | 1 | 1 | CT | 0 | 25 | 1 | 12 | A | [10 empty] | 85311030 |  | 125 | MMT | 360 | MMT | 100 | MMT |  |  | 100 | MMT |  |  | 4500 | CTQ | LP | Produits d'éclairage | 25 | Eclairage de sécurité | VT | Luminaires et accessoires | RA3 | Luminaires Sources centrales | AMB | Ambiance | Luminox | Luminox | LP25VTRA3 | Luminaires Sources centrales |  |  |  | FR
Eaton | Luminox | Tubulaire | LUM22152 | LUM22152 | LUM22152 | 3660191603625 | PLANETE 24-48/45 TUBE | PLANETE 24-48/45 Tubulaire pour SC 24-48Vcc. 70lms . 100% LEDs. Diam 100mm. | Luminaire conventionnel d’évacuation Tubulaire esthétique et de Haute Qualité Environnementale, pour sources centrales 24-48Vcc. Consommation 6W en CC. 70lms – IP66/IP68 IK10. Eligible au CEE. 100% LEDs, aucun relampage. Diamètre 100mm. | 2021-07-01 | 657.11 |  | EUR | 20 | 1 | EA | 1 | 1 | 1 | CT | 0 | 25 | 1 | 12 | A | [10 empty] | 85311030 | [15 empty] | LP | Produits d'éclairage | 25 | Eclairage de sécurité | VT | Luminaires et accessoires | RA3 | Luminaires Sources centrales | BAL | Balisage et ambiance/balisage | Luminox | Luminox | LP25VTRA3 | Luminaires Sources centrales |  |  |  | FR
Eaton | Luminox | Tubulaire | LUM22153 | LUM22153 | LUM22153 | 3660191603632 | PLANETE 24-48/400 TUBE | PLANETE 24-48/400 Tubulaire pour SC 24-48Vcc. 400lms . 100% LEDs. Diam 100 mm | Luminaire conventionnel d’ambiance Tubulaire esthétique et de Haute Qualité Environnementale pour sources centrales 24-48Vcc. Conso 6W en CC. Flux assigné 400lms – IP66/IP68 IK10. Eligible au CEE. 100% LEDs, aucun relampage. Diam 100 mm | 2021-07-01 | 857.29 |  | EUR | 20 | 1 | EA | 1 | 1 | 1 | CT | 0 | 25 | 1 | 12 | A | [10 empty] | 85311030 | [15 empty] | LP | Produits d'éclairage | 25 | Eclairage de sécurité | VT | Luminaires et accessoires | RA3 | Luminaires Sources centrales | AMB | Ambiance | Luminox | Luminox | LP25VTRA3 | Luminaires Sources centrales |  |  |  | FR
Eaton | Luminox | CrystalWay | LUM22210 | LUM22210 | LUM22210 | 3660191222109 | CrystalWay 24-48/45 | CrystalWay 24-48/45 | Luminaire d'évacuation 20m écologique et design pour Source Centrale. Alimentation 24 - 48 Vdc. Flux assigné 45lms. LSC débrochable. Livré avec tous les accessoires pour un montage mural ou plafond apparent. Signalétique simple face. | 2021-07-01 | 255 |  | EUR | 20 | 1 | EA | 1 | 1 | 1 | CT | 1 | 3 | 1 | 12 | A | [5 empty] | LUM22120 |  |  |  |  | 9405403990 |  | 155 | MMT | 231 | MMT | 48 | MMT | 402 | GRM |  |  |  |  | 1718.64 | CTQ | LP | Produits d'éclairage | 25 | Eclairage de sécurité | VT | Luminaires et accessoires | RA3 | Luminaires Sources centrales | BAL | Balisage et ambiance/balisage | Luminox | Luminox | LP25VTRA3 | Luminaires Sources centrales |  |  |  | RO
Eaton | Luminox | CrystalWay | LUM22211 | LUM22211 | LUM22211 | 3660191222116 | CrystalWay 24-48/45 XL | CrystalWay 24-48/45 XL | Luminaire d'évacuation 30m écologique et design pour Source Centrale. Alimentation 24 - 48 Vdc. Flux assigné 45lms. LSC débrochable. Livré avec tous les accessoires pour un montage mural ou plafond apparent. Signalétique simple face. | 2021-07-01 | 307.02 |  | EUR | 20 | 1 | EA | 1 | 1 | 1 | CT | 0 | 15 | 1 | 12 | A | [10 empty] | 9405403990 |  | 205 | MMT | 331 | MMT | 48 | MMT | 708 | GRM |  |  |  |  | 3257.04 | CTQ | LP | Produits d'éclairage | 25 | Eclairage de sécurité | VT | Luminaires et accessoires | RA3 | Luminaires Sources centrales | BAL | Balisage et ambiance/balisage | Luminox | Luminox | LP25VTRA3 | Luminaires Sources centrales |  |  |  | RO
Eaton | Luminox | CrystalWay | LUM22212 | LUM22212 | LUM22212 | 3660191222123 | CrystalWay 220/45 | CrystalWay 220/45 | Luminaire d'évacuation 20m écologique et design pour Source Centrale. Alimentation 220V dc & ac. Flux assigné 45lms. LSC débrochable. Livré avec tous les accessoires pour un montage mural ou plafond apparent. Signalétique simple face. | 2021-07-01 | 255 |  | EUR | 20 | 1 | EA | 1 | 1 | 1 | CT | 1 | 3 | 1 | 12 | A | [5 empty] | LUM22121 |  |  |  |  | 9405403990 |  | 155 | MMT | 231 | MMT | 48 | MMT | 402 | GRM |  |  |  |  | 1718.64 | CTQ | LP | Produits d'éclairage | 25 | Eclairage de sécurité | VT | Luminaires et accessoires | RA3 | Luminaires Sources centrales | BAL | Balisage et ambiance/balisage | Luminox | Luminox | LP25VTRA3 | Luminaires Sources centrales |  |  |  | RO
Eaton | Luminox | CrystalWay | LUM22213 | LUM22213 | LUM22213 | 3660191222130 | CrystalWay 220/45 XL | CrystalWay 220/45 XL | Luminaire d'évacuation 30m écologique et design pour Source Centrale. Alimentation 220V dc & ac. Flux assigné 45lms. LSC débrochable. Livré avec tous les accessoires pour un montage mural ou plafond apparent. Signalétique simple face. | 2021-07-01 | 307.02 |  | EUR | 20 | 1 | EA | 1 | 1 | 1 | CT | 0 | 15 | 1 | 12 | A | [10 empty] | 9405403990 |  | 205 | MMT | 331 | MMT | 48 | MMT | 708 | GRM |  |  |  |  | 3257.04 | CTQ | LP | Produits d'éclairage | 25 | Eclairage de sécurité | VT | Luminaires et accessoires | RA3 | Luminaires Sources centrales | BAL | Balisage et ambiance/balisage | Luminox | Luminox | LP25VTRA3 | Luminaires Sources centrales |  |  |  | RO
Eaton | Luminox | CrystalWay | LUM22214 | LUM22214 | LUM22214 | 3660191222147 | CrystalWay 220/45 CG-S | CrystalWay 220/45 CG-S | Luminaire d'évacuation 20m pour Source Centrale. Technologie V-CG-S. Livré avec tous les accessoires pour un montage mural ou plafond apparent. Signalétique simple face | 2021-07-01 | 396.26 |  | EUR | 20 | 1 | EA | 1 | 1 | 1 | CT | 1 | 3 | 1 | 12 | A | [10 empty] | 9405403990 |  | 155 | MMT | 231 | MMT | 48 | MMT | 402 | GRM |  |  |  |  | 1718.64 | CTQ | LP | Produits d'éclairage | 25 | Eclairage de sécurité | VT | Luminaires et accessoires | RA3 | Luminaires Sources centrales | BAL | Balisage et ambiance/balisage | Luminox | Luminox | LP25VTRA3 | Luminaires Sources centrales |  |  |  | RO
Eaton | Luminox | CrystalWay | LUM22215 | LUM22215 | LUM22215 | 3660191222154 | CrystalWay 220/45 CG-S XL | CrystalWay 220/45 CG-S XL | Luminaire d'évacuation 30m pour Source Centrale. Technologie V-CG-S. Livré avec tous les accessoires pour un montage mural ou plafond apparent. Signalétique simple face | 2021-07-01 | 475.52 |  | EUR | 20 | 1 | EA | 1 | 1 | 1 | CT | 0 | 25 | 1 | 12 | A | [10 empty] | 9405403990 |  | 205 | MMT | 331 | MMT | 48 | MMT | 708 | GRM |  |  |  |  | 3257.04 | CTQ | LP | Produits d'éclairage | 25 | Eclairage de sécurité | VT | Luminaires et accessoires | RA3 | Luminaires Sources centrales | BAL | Balisage et ambiance/balisage | Luminox | Luminox | LP25VTRA3 | Luminaires Sources centrales |  |  |  | RO
Eaton | Luminox | Tubulaire | LUM22250 | LUM22250 | LUM22250 | 3660191222505 | PLANETE 220/45 TUBE CG-S | Luminaire tubulaire diam. 100mm PLANETE pour sources centrales adressables | Luminaire d'évacuation tubulaire diam 100mm pour SC adressables série ZB96 et ZBS. Adr, écologique. 100% LEDs. Certifié NF. Alim 220Vcc/Vac. Conso 13VA et 6.8W. 70 lms. IP66/IP68 IK10. Livré avec Pictogrammes et colliers de fixation à vis | 2021-07-01 | 797.46 |  | EUR | 20 | 1 | EA | 1 | 1 | 1 | CT | 0 | 25 | 1 | 12 | A | [10 empty] | 85311030 |  | 125 | MMT | 360 | MMT | 100 | MMT |  |  | 100 | MMT |  |  | 4500 | CTQ | LP | Produits d'éclairage | 25 | Eclairage de sécurité | VT | Luminaires et accessoires | RA3 | Luminaires Sources centrales | BAL | Balisage et ambiance/balisage | Luminox | Luminox | LP25VTRA3 | Luminaires Sources centrales |  |  |  | FR
Eaton | Luminox | Tubulaire | LUM22251 | LUM22251 | LUM22251 | 3660191222512 | PLANETE 220/400 TUBE CG-S | Luminaire tubulaire diam 100mm série PLANETE pour sources centrales adressables. | Luminaire tubulaire diam. 100mm pour SC adressables série ZB96 et ZBS. Adressable, écologique. 100% LEDs. Certifié NF. Alim 220Vcc/Vac. Conso 13VA et 6.8W. 400 lms. IP66/IP68 IK10. Garantie 1 an. Livré avec colliers de fixation à vis | 2021-07-01 | 1041.16 |  | EUR | 20 | 1 | EA | 1 | 1 | 1 | CT | 0 | 25 | 1 | 12 | A | [10 empty] | 85311030 |  | 125 | MMT | 360 | MMT | 100 | MMT |  |  | 100 | MMT |  |  | 4500 | CTQ | LP | Produits d'éclairage | 25 | Eclairage de sécurité | VT | Luminaires et accessoires | RA3 | Luminaires Sources centrales | AMB | Ambiance | Luminox | Luminox | LP25VTRA3 | Luminaires Sources centrales |  |  |  | FR
Eaton | Luminox | CBO | LUM22401 | LUM22401 | LUM22401 | 3660191224011 | CBO 1000 -Electroniq | Onduleur 1000 VA -Type B -P | Onduleur 1000 VA - Autonomie 1 Heure - Alim 230 V Mono - Chassis P2 | 2021-07-01 | 12978.33 |  | EUR | 20 | 1 | EA | 1 | 1 | 1 | PF | 0 | 25 | 1 | 12 | A | [10 empty] | 85311030 | [15 empty] | LP | Produits d'éclairage | 25 | Eclairage de sécurité | VS | Sources centrales d'énergie | SCA | Sources centrales conventionelles AC | PRI | Element principal | Luminox | Luminox | LP25VSSCA | Sources centrales conventionelles AC |  |  |  | FR
Eaton | Luminox | CBO | LUM22402 | LUM22402 | LUM22402 | 3660191224028 | CBO 2000 -Electroniq | Onduleur 2000 VA -Type B -P | Onduleur 2000 VA - Autonomie 1 Heure - Alim 230 V Mono - Chassis P2, Batterie sur chantier | 2021-07-01 | 16368.11 |  | EUR | 20 | 1 | EA | 1 | 1 | 1 | PF | 0 | 25 | 1 | 12 | A | [10 empty] | 85311030 | [15 empty] | LP | Produits d'éclairage | 25 | Eclairage de sécurité | VS | Sources centrales d'énergie | SCA | Sources centrales conventionelles AC | PRI | Element principal | Luminox | Luminox | LP25VSSCA | Sources centrales conventionelles AC |  |  |  | FR
Eaton | Luminox | CBO | LUM22403 | LUM22403 | LUM22403 | 3660191224035 | CBO 3000 -Electroniq | Onduleur 3000 VA -Type B -P | Onduleur 3000 VA - Autonomie 1 Heure - Alim 230 V Mono - Chassis P3 | 2021-07-01 | 19348.43 |  | EUR | 20 | 1 | EA | 1 | 1 | 1 | PF | 0 | 25 | 1 | 12 | A | [10 empty] | 85311030 | [15 empty] | LP | Produits d'éclairage | 25 | Eclairage de sécurité | VS | Sources centrales d'énergie | SCA | Sources centrales conventionelles AC | PRI | Element principal | Luminox | Luminox | LP25VSSCA | Sources centrales conventionelles AC |  |  |  | FR
Eaton | Luminox | CBO | LUM22404 | LUM22404 | LUM22404 | 3660191224042 | CBO 4000 -Electroniq | Onduleur 4000 VA -Type B -P | Onduleur 4000 VA - Autonomie 1 Heure - Alim 230 V Mono - Chassis P2, Batterie sur chantier | 2021-07-01 | 24984.64 |  | EUR | 20 | 1 | EA | 1 | 1 | 1 | PF | 0 | 25 | 1 | 12 | A | [10 empty] | 85311030 | [15 empty] | LP | Produits d'éclairage | 25 | Eclairage de sécurité | VS | Sources centrales d'énergie | SCA | Sources centrales conventionelles AC | PRI | Element principal | Luminox | Luminox | LP25VSSCA | Sources centrales conventionelles AC |  |  |  | FR
Eaton | Luminox | CBO | LUM22411 | LUM22411 | LUM22411 | 3660191224110 | CBO 1000 -6 h -Elec | CBO 1000-6 AUTONOMIE 6H | Onduleur 1000 VA - Autonomie 6 Heures - Alim 230 V Mono - Chassis P2 | 2021-07-01 | 22080.4 |  | EUR | 20 | 1 | EA | 1 | 1 | 1 | PF | 0 | 25 | 1 | 12 | A | [10 empty] | 85311030 | [15 empty] | LP | Produits d'éclairage | 25 | Eclairage de sécurité | VS | Sources centrales d'énergie | SCA | Sources centrales conventionelles AC | PRI | Element principal | Luminox | Luminox | LP25VSSCA | Sources centrales conventionelles AC |  |  |  | FR
Eaton | Luminox | CBO | LUM22412 | LUM22412 | LUM22412 | 3660191224127 | CBO 2000 -6 h -Elec | CBO 2000-6 AUTONOMIE 6H | Onduleur 2000 VA - Autonomie 6 Heures - Alim 230 V Mono -Chassis P2, Batterie sur chantier | 2021-07-01 | 38494.86 |  | EUR | 20 | 1 | EA | 1 | 1 | 1 | PF | 0 | 25 | 1 | 12 | A | [10 empty] | 85311030 | [15 empty] | LP | Produits d'éclairage | 25 | Eclairage de sécurité | VS | Sources centrales d'énergie | SCA | Sources centrales conventionelles AC | PRI | Element principal | Luminox | Luminox | LP25VSSCA | Sources centrales conventionelles AC |  |  |  | FR
Eaton | Luminox | UNILED 2 | LUM22510 | LUM22510 | LUM22510 | 4012539361558 | UNILED 2 24-48/45 | UNILED 2 24-48/45 | Luminaire d'évacuation 100% LED pour source centrale. Alimentation 24-48 Vdc. Flux assigné 45 lumens. IP42 IK07. Boitier A2. | 2021-07-01 | 183.35 |  | EUR | 20 | 1 | EA | 1 | 1 | 1 | CT | 0 | 15 | 1 | 24 | A | [5 empty] | LUM21004 LUM21005 LUM21012 |  |  |  |  | 94054039 | [15 empty] | LP | Produits d'éclairage | 25 | Eclairage de sécurité | VT | Luminaires et accessoires | RA3 | Luminaires Sources centrales | BAL | Balisage et ambiance/balisage | Luminox | Luminox | LP25VTRA3 | Luminaires Sources centrales |  |  |  | RO
Eaton | Luminox | UNILED 2 | LUM22515 | LUM22515 | LUM22515 | 4012539361565 | UNILED 2 24-48/45 ES | UNILED 2 24-48/45 ES | Luminaire d'évacuation 100% LED, étanche, pour source centrale. Alimentation 24-48 Vdc. Flux assigné 45 lumens. IP65 IK10. Boitier A2. | 2021-07-01 | 200.7 |  | EUR | 20 | 1 | EA | 1 | 1 | 1 | CT | 1 | 3 | 1 | 24 | A | [5 empty] | LUM21007 LUM21008 LUM21013 |  |  |  |  | 94054039 | [15 empty] | LP | Produits d'éclairage | 25 | Eclairage de sécurité | VT | Luminaires et accessoires | RA3 | Luminaires Sources centrales | BAL | Balisage et ambiance/balisage | Luminox | Luminox | LP25VTRA3 | Luminaires Sources centrales |  |  |  | RO
Eaton | Luminox | UNILED 2 | LUM22520 | LUM22520 | LUM22520 | 4012539361510 | UNILED 2 110-220/45 | UNILED 2 110-220/45 | Luminaire d'évacuation 100% LED pour source centrale. Alimentation 110-220 Vdc. Flux assigné 45 lumens. IP42 IK07. Boitier A2. | 2021-07-01 | 170.02 |  | EUR | 20 | 1 | EA | 1 | 1 | 1 | CT | 1 | 3 | 1 | 24 | A | [5 empty] | LUM21006 LUM21302 LUM22118 |  |  |  |  | 94054039 | [15 empty] | LP | Produits d'éclairage | 25 | Eclairage de sécurité | VT | Luminaires et accessoires | RA3 | Luminaires Sources centrales | BAL | Balisage et ambiance/balisage | Luminox | Luminox | LP25VTRA3 | Luminaires Sources centrales |  |  |  | RO
Eaton | Luminox | UNILED 2 | LUM22525 | LUM22525 | LUM22525 | 4012539361527 | UNILED 2 110-220/45 ES | UNILED 2 110-220/45 ES | Luminaire d'évacuation 100% LED, étanche, pour source centrale. Alimentation 110-220 Vdc. Flux assigné 45 lumens. IP65 IK10. Boitier A2. | 2021-07-01 | 186.1 |  | EUR | 20 | 1 | EA | 1 | 1 | 1 | CT | 1 | 3 | 1 | 24 | A | [5 empty] | LUM21009 LUM21010 LUM21011 |  |  |  |  | 94054039 | [15 empty] | LP | Produits d'éclairage | 25 | Eclairage de sécurité | VT | Luminaires et accessoires | RA3 | Luminaires Sources centrales | BAL | Balisage et ambiance/balisage | Luminox | Luminox | LP25VTRA3 | Luminaires Sources centrales |  |  |  | RO
Eaton | Luminox | UNILED 2 | LUM22550 | LUM22550 | LUM22550 | 4012539361572 | UNILED 2 24-48/400 | UNILED 2 24-48/400 | Luminaire d'ambiance 100% LED pour source centrale. Alimentation 24-48 Vdc. Flux assigné 400 lumens. IP42 IK07. Boitier A2. | 2021-07-01 | 284.86 |  | EUR | 20 | 1 | EA | 1 | 1 | 1 | CT | 1 | 3 | 1 | 24 | A | [5 empty] | LUM21022 LUM21023 LUM22128 |  |  |  |  | 94054039 | [15 empty] | LP | Produits d'éclairage | 25 | Eclairage de sécurité | VT | Luminaires et accessoires | RA3 | Luminaires Sources centrales | AMB | Ambiance | Luminox | Luminox | LP25VTRA3 | Luminaires Sources centrales |  |  |  | RO
Eaton | Luminox | UNILED 2 | LUM22555 | LUM22555 | LUM22555 | 4012539361589 | UNILED 2 24-48/400 ES | UNILED 2 24-48/400 ES | Luminaire d'ambiance 100% LED, étanche, pour source centrale. Alimentation 24-48 Vdc. Flux assigné 400 lumens. IP65 IK10. Boitier A2. | 2021-07-01 | 343.39 |  | EUR | 20 | 1 | EA | 1 | 1 | 1 | CT | 1 | 3 | 1 | 24 | A | [5 empty] | LUM21613 LUM21614 LUM22130 |  |  |  |  | 94054039 | [15 empty] | LP | Produits d'éclairage | 25 | Eclairage de sécurité | VT | Luminaires et accessoires | RA3 | Luminaires Sources centrales | AMB | Ambiance | Luminox | Luminox | LP25VTRA3 | Luminaires Sources centrales |  |  |  | RO
Eaton | Luminox | UNILED 2 | LUM22560 | LUM22560 | LUM22560 | 4012539361534 | UNILED 2 110-220/400 | UNILED 2 110-220/400 | Luminaire d'ambiance 100% LED pour source centrale. Alimentation 110-220 Vdc. Flux assigné 400 lumens. IP42 IK07. Boitier A2. | 2021-07-01 | 284.86 |  | EUR | 20 | 1 | EA | 1 | 1 | 1 | CT | 1 | 3 | 1 | 24 | A | [5 empty] | LUM21024 LUM21308 LUM22107 |  |  |  |  | 94054039 | [15 empty] | LP | Produits d'éclairage | 25 | Eclairage de sécurité | VT | Luminaires et accessoires | RA3 | Luminaires Sources centrales | AMB | Ambiance | Luminox | Luminox | LP25VTRA3 | Luminaires Sources centrales |  |  |  | RO
Eaton | Luminox | UNILED 2 | LUM22565 | LUM22565 | LUM22565 | 4012539361541 | UNILED 2 110-220/400 ES | UNILED 2 110-220/400 ES | Luminaire d'ambiance 100% LED, étanche, pour source centrale. Alimentation 110-220 Vdc. Flux assigné 400 lumens. IP65 IK10. Boitier A2. | 2021-07-01 | 343.39 |  | EUR | 20 | 1 | EA | 1 | 1 | 1 | CT | 1 | 3 | 1 | 24 | A | [5 empty] | LUM21615 LUM22112 LUM22131 |  |  |  |  | 94054039 | [15 empty] | LP | Produits d'éclairage | 25 | Eclairage de sécurité | VT | Luminaires et accessoires | RA3 | Luminaires Sources centrales | AMB | Ambiance | Luminox | Luminox | LP25VTRA3 | Luminaires Sources centrales |  |  |  | RO
Eaton | Luminox | PLANETE 2 | LUM22720 | LUM22720 | LUM22720 | 3660191813031 | PLANETE 2-220/45 CG-S | PLANETE 2-220/45 CG-S | PLANETE 2 - Luminaire d'évacuation source centrale - pose DUAL mur ou plafond - ADRESSABLE technologie CG-S - IP43 IK07 | 2021-07-01 | 267.17 |  | EUR | 20 | 1 | EA | 1 | 1 | 1 | CT | 0 | 25 | 1 | 48 | A | [10 empty] | 85311030 | [15 empty] | LP | Produits d'éclairage | 25 | Eclairage de sécurité | VT | Luminaires et accessoires | RA3 | Luminaires Sources centrales | BAL | Balisage et ambiance/balisage | Luminox | Luminox | LP25VTRA3 | Luminaires Sources centrales
Eaton | Luminox | PLANETE 2 | LUM22725 | LUM22725 | LUM22725 | 3660191812867 | PLANETE 2-220/45 ES CG-S | PLANETE 2-220/45 ES CG-S | PLANETE 2 - Luminaire d'évacuation étanche source centrale - ADRESSABLE technologie CG-S - IP66 IK07 | 2021-07-01 | 312.99 |  | EUR | 20 | 1 | EA | 1 | 1 | 1 | CT | 0 | 25 | 1 | 48 | A | [10 empty] | 85311030 | [15 empty] | LP | Produits d'éclairage | 25 | Eclairage de sécurité | VT | Luminaires et accessoires | RA3 | Luminaires Sources centrales | BAL | Balisage et ambiance/balisage | Luminox | Luminox | LP25VTRA3 | Luminaires Sources centrales
Eaton | Luminox | PLANETE 2 | LUM22760 | LUM22760 | LUM22760 | 3660191813079 | PLANETE 2-220/400 CG-S | PLANETE 2-220/400 CG-S | PLANETE 2 - Luminaire d'ambiance source centrale - ADRESSABLE technologie CG-S - IP43 IK07 | 2021-07-01 | 421.14 |  | EUR | 20 | 1 | EA | 1 | 1 | 1 | CT | 0 | 25 | 1 | 48 | A | [10 empty] | 85311030 | [15 empty] | LP | Produits d'éclairage | 25 | Eclairage de sécurité | VT | Luminaires et accessoires | RA3 | Luminaires Sources centrales | AMB | Ambiance | Luminox | Luminox | LP25VTRA3 | Luminaires Sources centrales
Eaton | Luminox | PLANETE 2 | LUM22765 | LUM22765 | LUM22765 | 3660191812874 | PLANETE 2-220/400 ES CG-S | PLANETE 2-220/400 ES CG-S | PLANETE 2 - Luminaire d'ambiance étanche source centrale - ADRESSABLE technologie CG-S - IP66 IK07 | 2021-07-01 | 479.1 |  | EUR | 20 | 1 | EA | 1 | 1 | 1 | CT | 0 | 25 | 1 | 48 | A | [10 empty] | 85311030 | [15 empty] | LP | Produits d'éclairage | 25 | Eclairage de sécurité | VT | Luminaires et accessoires | RA3 | Luminaires Sources centrales | AMB | Ambiance | Luminox | Luminox | LP25VTRA3 | Luminaires Sources centrales
Eaton | Luminox |  | LUM96025 | LUM96025 | LUM96025 | 3660191812096 | Maintenance ULT 45 | Maintenance ULTRALED 45 | Version dédiée maintenance ULTRALED 45. BAES SATI - Bloc d'évacuation. Non permanent - 100% LEDs. Flux 45 lms - IP43/IK08. Boitier Epsilon. NF environnement | 2021-07-01 | 217.36 |  | EUR | 20 | 1 | EA | 1 | 1 | 1 | CT | 0 | 15 | 1 | 24 | A | [10 empty] | 85311030 | [15 empty] | LP | Produits d'éclairage | 25 | Eclairage de sécurité | VT | Luminaires et accessoires | RA1 | Blocs autonomes | SPE | Produits Spécifiques | Luminox | Luminox | LP25VTRA1 | Blocs autonomes |  |  |  | RO
Eaton | Luminox |  | LUM96051 | LUM96051 | LUM96051 | 3660191812102 | Maintenance ULT 8 | Maintenance ULTRALED 8 | Version dédiée maintenance ULTRALED 8. BAEH SATI - Bloc Habitation. Non permanent - 100% LEDs. Flux 8 lms / 5 heures - IP43/IK08. Boitier Epsilon. Produit NF environnement | 2021-07-01 | 323.42 |  | EUR | 20 | 1 | EA | 1 | 1 | 1 | CT | 0 | 15 | 1 | 24 | A | [10 empty] | 85311030 | [15 empty] | LP | Produits d'éclairage | 25 | Eclairage de sécurité | VT | Luminaires et accessoires | RA1 | Blocs autonomes | SPE | Produits Spécifiques | Luminox | Luminox | LP25VTRA1 | Blocs autonomes |  |  |  | RO
Eaton | Luminox |  | LUM96078 | LUM96078 | LUM96078 | 3660191613839 | Maintenance UNI +45CES | Version dédiée maintenance UNILED +45CES. SATI - Evacuation Etanche. 100% LEDs | Version dédiée maintenance UNILED +45CES. Blocs autonomes SATI - Bloc d'Evacuation Etanche. 100% LEDs. Flux assigné 45 lms - IP 66/IK10. Boitier AB | 2021-07-01 | 206.64 |  | EUR | 20 | 1 | EA | 1 | 1 | 1 | EA | 0 | 15 | 1 | 24 | A | [10 empty] | 85311030 | [15 empty] | LP | Produits d'éclairage | 25 | Eclairage de sécurité | VT | Luminaires et accessoires | RA1 | Blocs autonomes | SPE | Produits Spécifiques | Luminox | Luminox | LP25VTRA1 | Blocs autonomes |  |  |  | CN
Eaton | Luminox |  | LUM96079 | LUM96079 | LUM96079 | 3660191613815 | Maintenance UNI +45C | Version dédiée maintenance UNILED +45C. Blocs SATI - Evacuation. 100% LEDs | Version dédiée maintenance UNILED +45C. Blocs autonomes SATI - Bloc d'Evacuation. 100% LEDs. Flux assigné 45 lms - IP42/IK07. Boitier AA | 2021-07-01 | 195.77 |  | EUR | 20 | 1 | EA | 1 | 1 | 1 | EA | 0 | 15 | 1 | 24 | A | [10 empty] | 85311030 | [15 empty] | LP | Produits d'éclairage | 25 | Eclairage de sécurité | VT | Luminaires et accessoires | RA1 | Blocs autonomes | SPE | Produits Spécifiques | Luminox | Luminox | LP25VTRA1 | Blocs autonomes |  |  |  | CN
Eaton | Luminox |  | LUMIT10KVA | LUMIT10KVA | LUMIT10KVA | 3660191606770 | Transformateur 10KVA TRI3x400V | Transformateur Triphasé pour créer un Régime de neutre IT. 10KVA 3x400V / 3x230V | Transformateur Triphasé pour créer un Régime de neutre IT. Transformateur Abrité 10KVA 3x400V / 3x230V. IP21, Ta 40°C, Norme IEC 60076-11, Ech Classe H, 50-60Hz, Dimensions 505x480x535 – poids 53 kg | 2021-07-01 | 3757.17 |  | EUR | 20 | 1 | EA | 1 | 1 | 1 | CT | 0 | 25 | 1 | 12 | A | [10 empty] | 85311030 | [15 empty] | LP | Produits d'éclairage | 25 | Eclairage de sécurité | VS | Sources centrales d'énergie | MMA | Accessoires et périphériques | SAD | Accessoires, périph et log SC adressable | Luminox | Luminox | LP25VSMMA | Accessoires et périphériques |  |  |  | FR
Eaton | Luminox |  | LUMIT2KVA | LUMIT2KVA | LUMIT2KVA | 3660191606756 | Transformateur 2KVA mono 230V | Transformateur Monophasé pour créer un régime de neutre IT. 2KVA 230V / 230V | Transformateur Monophasé pour créer un régime de neutre IT. Transformateur Abrité 2KVA 230V / 230V. IP21, Ta 40°C, Norme IEC 60076-11, Ech Classe H, 50-60Hz, Dimensions 300x320x275 – poids 24 kg | 2021-07-01 | 1373.23 |  | EUR | 20 | 1 | EA | 1 | 1 | 1 | CT | 0 | 25 | 1 | 12 | A | [10 empty] | 85311030 | [15 empty] | LP | Produits d'éclairage | 25 | Eclairage de sécurité | VS | Sources centrales d'énergie | MMA | Accessoires et périphériques | SAD | Accessoires, périph et log SC adressable | Luminox | Luminox | LP25VSMMA | Accessoires et périphériques |  |  |  | FR
Eaton | Luminox |  | LUMIT5KVA | LUMIT5KVA | LUMIT5KVA | 3660191606763 | Transformateur 5KVA mono 230V | Transformateur Monophasé pour créer un régime de neutre IT. 5KVA 230V / 230V | Transformateur Monophasé pour créer un régime de neutre IT. Transformateur Abrité 5KVA 230V / 230V IP21, Ta 40°C, Norme IEC 60076-11, Ech Classe H, 50-60Hz, Dimensions 375x360x385 – poids 48 kg | 2021-07-01 | 2065.35 |  | EUR | 20 | 1 | EA | 1 | 1 | 1 | CT | 0 | 25 | 1 | 12 | A | [10 empty] | 85311030 | [15 empty] | LP | Produits d'éclairage | 25 | Eclairage de sécurité | VS | Sources centrales d'énergie | MMA | Accessoires et périphériques | SAD | Accessoires, périph et log SC adressable | Luminox | Luminox | LP25VSMMA | Accessoires et périphériques |  |  |  | FR
Eaton | Luminox |  | NEXI1000-LX-IP | NEXI1000-LX-IP | NEXI1000-LX-IP | 4012539361022 | NEXITECH LED 1000lm | Luminaire d'ambiance 1000 lumens compact et 100% LED pour source centrale | Luminaire d'ambiance 1000 lumens compact et 100% LED pour source centrale. Alimentation 24-48 Vdc. IP65 IK10 | 2021-07-01 | 273.65 |  | EUR | 20 | 1 | EA | 1 | 1 | 1 | CT | 1 | 3 | 1 | 12 | A | [5 empty] | LUM21046 LUM21047 LUM21050 |  |  |  |  | 94054039 | [15 empty] | LP | Produits d'éclairage | 25 | Eclairage de sécurité | VT | Luminaires et accessoires | RA3 | Luminaires Sources centrales | AMB | Ambiance | Luminox | Luminox | LP25VTRA3 | Luminaires Sources centrales |  |  |  | RO
Eaton | Luminox | Accessoires | NEXI-FC | NEXI-FC | NEXI-FC | 3660191600549 | Adapteur faux plafond NexiTech | Adapteur pour faux plafond NexiTech | Adapteur pour encastrement en faux plafond pour bloc NexiTech | 2021-07-01 | 80.72 |  | EUR | 20 | 1 | EA | 1 | 1 | 1 | CT | 1 | 3 | 1 | 24 | A | [10 empty] | 85311030 | [15 empty] | LP | Produits d'éclairage | 25 | Eclairage de sécurité | VT | Luminaires et accessoires | RA4 | Accessoires et télécommandes | ACC | Accessoires de montage | Luminox | Luminox | LP25VTRA4 | Accessoires et télécommandes |  |  |  | FR
Eaton | Luminox | Accessoires | NEXI-RB | NEXI-RB | NEXI-RB | 3660191600525 | Boite d'encastrement NexiTech | Boite d'encastrement NexiTech | Boite d'encastrement pour mur de briques pour bloc NexiTech | 2021-07-01 | 30.27 |  | EUR | 20 | 1 | EA | 1 | 1 | 1 | CT | 0 | 25 | 1 | 24 | A | [10 empty] | 85311030 | [15 empty] | LP | Produits d'éclairage | 25 | Eclairage de sécurité | VT | Luminaires et accessoires | RA4 | Accessoires et télécommandes | ACC | Accessoires de montage | Luminox | Luminox | LP25VTRA4 | Accessoires et télécommandes |  |  |  | SK
Eaton | Luminox | SelvGuard | SG48-1200-8C1H | SG48-1200-8C1H | SG48-1200-8C1H | 4012539359043 | Source centrale SelvGuard 1200 | Source centrale SelvGuard 1200w 1h | Source centrale SelvGuard 1200w 1h. Source centrale continue exATSP, conforme norme NF EN 50171. Tension de sortie 48Vcc. Débit permanent | 2021-07-01 | 8857.44 |  | EUR | 20 | 1 | EA | 1 | 1 | 1 | CT | 0 | 25 | 1 | 12 | A | [5 empty] | LUM20817 LUM20819 |  |  |  |  | 85371098 | [15 empty] | LP | Produits d'éclairage | 25 | Eclairage de sécurité | VS | Sources centrales d'énergie | SCC | Sources centrales conventionelles DC | PRI | Element principal | Luminox | Luminox | LP25VSSCC | Sources centrales conventionelles DC |  |  |  | DE
Eaton | Luminox | SelvGuard | SG48-300-8C1H | SG48-300-8C1H | SG48-300-8C1H | 4012539359012 | Source centrale SelvGuard 300w | Source centrale SelvGuard 300w 1h | Source centrale SelvGuard 300w 1h. Source centrale continue exATSP, conforme norme NF EN 50171, Tension de sortie 48Vcc. Débit permanent | 2021-07-01 | 4294.74 |  | EUR | 20 | 1 | EA | 1 | 1 | 1 | CT | 0 | 15 | 1 | 12 | A | [5 empty] | LUM20814 LUM20851 |  |  |  |  | 85371098 | [15 empty] | LP | Produits d'éclairage | 25 | Eclairage de sécurité | VS | Sources centrales d'énergie | SCC | Sources centrales conventionelles DC | PRI | Element principal | Luminox | Luminox | LP25VSSCC | Sources centrales conventionelles DC |  |  |  | DE
Eaton | Luminox | SelvGuard | SG48-600-8C1H | SG48-600-8C1H | SG48-600-8C1H | 4012539359029 | Source centrale SelvGuard 600w | Source centrale SelvGuard 600w 1h | Source centrale SelvGuard 600w 1h. Source centrale continue exATSP, conforme norme NF EN 50171. Tension de sortie 48Vcc. Débit permanent | 2021-07-01 | 4569 |  | EUR | 20 | 1 | EA | 1 | 1 | 1 | CT | 0 | 15 | 1 | 12 | A | [5 empty] | LUM20815 |  |  |  |  | 85371098 | [15 empty] | LP | Produits d'éclairage | 25 | Eclairage de sécurité | VS | Sources centrales d'énergie | SCC | Sources centrales conventionelles DC | PRI | Element principal | Luminox | Luminox | LP25VSSCC | Sources centrales conventionelles DC |  |  |  | DE
Eaton | Luminox | SelvGuard | SG48-900-8C1H | SG48-900-8C1H | SG48-900-8C1H | 4012539359036 | Source centrale SelvGuard 900w | Source centrale SelvGuard 900w 1h | Source centrale SelvGuard 900w 1h. Source centrale continue exATSP, conforme norme NF EN 50171. Tension de sortie 48Vcc. Débit permanent | 2021-07-01 | 6492.02 |  | EUR | 20 | 1 | EA | 1 | 1 | 1 | CT | 0 | 15 | 1 | 12 | A | [5 empty] | LUM20816 |  |  |  |  | 85371098 | [15 empty] | LP | Produits d'éclairage | 25 | Eclairage de sécurité | VS | Sources centrales d'énergie | SCC | Sources centrales conventionelles DC | PRI | Element principal | Luminox | Luminox | LP25VSSCC | Sources centrales conventionelles DC |  |  |  | DE
Eaton | Luminox | SelvGuard | SG48-RC-LCD-30 | SG48-RC-LCD-30 | SG48-RC-LCD-30 | 4012539356752 | Afficheur déporté SG48 30 deg | Afficheur déporté SG48 30 degrés | Afficheur déporté bidirectionnel pour source centrale 48V Selvguard. Ecran LCD | 2021-07-01 | 381.18 |  | EUR | 20 | 1 | EA | 1 | 1 | 1 | CT | 0 | 25 | 1 | 24 | A | [10 empty] | 85311030 | [15 empty] | LP | Produits d'éclairage | 25 | Eclairage de sécurité | VS | Sources centrales d'énergie | MMA | Accessoires et périphériques | SCO | Accessoires et périph SC conventionnelle | Luminox | Luminox | LP25VSMMA | Accessoires et périphériques |  |  |  | DE
Eaton | Luminox | UNILED 2 | SL23A | SL23A | SL23A | 3660191603892 | SET 3 PictoS AUTOCOLLANTS A2 | SET 3 PictoS AUTOCOLLANTS BOIT A2 | Set de 3 Pictogrammes autocollants flèches Gauche, Droite, Bas pour boitier A2 (Gamme BAEH STD 2-8 et UNILED 2) | 2021-07-01 | 10.04 |  | EUR | 20 | 1 | PK | 1 | 1 | 1 | SA | 1 | 3 | 1 | 0 | A | [10 empty] | 94059200 | [15 empty] | LP | Produits d'éclairage | 25 | Eclairage de sécurité | VT | Luminaires et accessoires | RA4 | Accessoires et télécommandes | ACC | Accessoires de montage | Luminox | Luminox | LP25VTRA4 | Accessoires et télécommandes |  |  |  | GB
Eaton | Nugelec |  | 547018FULL-0802X | 547018FULL-0802X | 547018FULL-0802X | 4015081801756 | Sirène ROLP Blanche 32 tons | Sirène ROLP Blanche 32 tons - non NF | Sirène 32 tons pour utilisation hors système incendie (non NF). Exemple d’utilisation : évacuation liée à un état d’urgence dans les établissements scolaires. | 2021-07-01 | 136 |  | EUR | 20 | 1 | EA | 1 | 1 | 1 | CT | 0 | 25 | 1 | 24 | A | [10 empty] | 85311030 | [15 empty] | DS | Alarmes et Services | FS | Alarme & Détection Incendie | MF | Divers Alarme & Détection | 120 | Systèmes auxiliaires | 155 | Composants et pièces détachées | Nugelec | Nugelec | DSFSMF120 | Systèmes auxiliaires |  |  |  | GB
Eaton | Nugelec | Interphonie de sécurité Type B | CFVCFHB | CFVCFHB | CFVCFHB | 5018986928701 | CFVCFHB | Flush mounting Stainless Steel Bezel | Cadre d'encastrement pour interphones d'EAS (NUG36100 et NUG36101) | 2021-07-01 | 48.08 |  | EUR | 20 | 1 | EA | 1 | 1 | 1 | CT | 0 | 25 | 1 | 24 | A | [10 empty] | 85311030 | [15 empty] | DS | Alarmes et Services | FS | Alarme & Détection Incendie | VC | Interphonie de Sécurité | CAL | Gamme VoCALL |  |  | Nugelec | Nugelec | DSFSVCCAL | Gamme VoCALL |  |  |  | RO
Eaton | Nugelec |  | CFVCSHFSS | CFVCSHFSS | CFVCSHFSS | 5018986965492 | CFVCSHFSS | VOCALL S/STEEL OUTSTATION | Interphone pour Espace d'Attente Sécurisé (EAS) pour PMR - inox | 2021-07-01 | 809.99 |  | EUR | 20 | 1 | EA | 1 | 1 | 1 | CT | 0 | 25 | 1 | 24 | F | [10 empty] | 85311030 | [15 empty] | DS | Alarmes et Services | FS | Alarme & Détection Incendie | VC | Interphonie de Sécurité | CAL | Gamme VoCALL |  |  | Nugelec | Nugelec | DSFSVCCAL | Gamme VoCALL |  |  |  | RO
Eaton | Nugelec | Panneaux LED | CSA08671W | CSA08671W | CSA08671W | 8054934904080 | Etiquette EVACUATION IMMEDIATE | Etiquette autocollante "EVACUATION IMMEDIATE" | Etiquette autocollante "EVACUATION IMMEDIATE" | 2021-07-01 | 15.38 |  | EUR | 20 | 1 | EA | 1 | 1 | 1 | CT | 0 | 25 | 1 | 12 | A | [10 empty] | 85311030 | [15 empty] | DS | Alarmes et Services | FS | Alarme & Détection Incendie | MF | Divers Alarme & Détection | 500 | Réparation et pièces détachées |  |  | Nugelec | Nugelec | DSFSMF500 | Réparation et pièces détachées |  |  |  | IT
Eaton | Nugelec |  | CZMU352-IS | CZMU352-IS | CZMU352-IS | 5018986492660 | Module adresse collect | Module adresse collective Sécurité Intrinsèque, non certifié NF, notice anglais | Module adresse collective Sécurité Intrinsèque, non certifié NF, notice anglais | 2021-07-01 | 411.98 |  | EUR | 20 | 1 | EA | 1 | 1 | 1 | CT | 0 | 25 | 1 | 24 | A | [10 empty] | 85311030 | [15 empty] | DS | Alarmes et Services | FS | Alarme & Détection Incendie | AF | Détection adressable | 170 | Périphériques adressables | 110 | Interfaces | Nugelec | Nugelec | DSFSAF170 | Périphériques adressables |  |  |  | RO
Eaton | Nugelec | Logiciel DIANNE | DIANNE | DIANNE | DIANNE |  | DIANNE | Licence Logiciel de programmation DIANNE | Licence pour logiciel de programmation pour centrales Sensea - Version basique | 2021-07-01 | 941.06 |  | EUR | 20 | 1 | EA | 1 | 1 | 1 | EA | 0 | 99 | 0 | 0 | A | [26 empty] | DS | Alarmes et Services | FS | Alarme & Détection Incendie | AF | Détection adressable | 170 | Périphériques adressables | 120 | Logiciel | Nugelec | Nugelec | DSFSAF170 | Périphériques adressables
Eaton | Nugelec | Logiciel DIANNE | DIANNEPRO | DIANNEPRO | DIANNEPRO |  | DIANNEPRO | Licence Logiciel de program. DIANNEPRO | Licence pour logiciel de programmation pour centrales Sensea - Version pro | 2021-07-01 | 1876.67 |  | EUR | 20 | 1 | EA | 1 | 1 | 1 | EA | 0 | 99 | 0 | 0 | A | [26 empty] | DS | Alarmes et Services | FS | Alarme & Détection Incendie | AF | Détection adressable | 170 | Périphériques adressables | 120 | Logiciel | Nugelec | Nugelec | DSFSAF170 | Périphériques adressables
Eaton | Nugelec |  | DX070 | DX070 | DX070 |  | Boîtier MTL Barrière Zener | Boîtier MTL pour Barrière Zener | Boîtier MTL pour Barrière Zener | 2021-07-01 | 320.94 |  | EUR | 20 | 1 | EA | 1 | 1 | 1 | CT | 0 | 25 | 1 | 24 | A | [10 empty] | 85311030 | [15 empty] | DS | Alarmes et Services | FS | Alarme & Détection Incendie | AF | Détection adressable | 170 | Périphériques adressables | 110 | Interfaces | Nugelec | Nugelec | DSFSAF170 | Périphériques adressables |  |  |  | GB
Eaton | Nugelec |  | MTL5561 | MTL5561 | MTL5561 |  | Barrière Zener 2 voies Dét opt | Barrière Zener 2 voies Détecteur optique Sécurité Intrinsèque | Barrière Zener 2 voies Détecteur optique Sécurité Intrinsèque | 2021-07-01 | 859.46 |  | EUR | 20 | 1 | EA | 1 | 1 | 1 | CT | 0 | 25 | 1 | 24 | A | [10 empty] | 85311030 | [15 empty] | DS | Alarmes et Services | FS | Alarme & Détection Incendie | AF | Détection adressable | 170 | Périphériques adressables | 110 | Interfaces | Nugelec | Nugelec | DSFSAF170 | Périphériques adressables |  |  |  | GB
Eaton | Nugelec | Déclencheur manuel anti-déflagrant | NUG30010 | NUG30010 | NUG30010 | 3660191300104 | DM. ADF 910ohms | DM ADF 910ohms (Pas OK Zone Poussières) | Déclencheur Manuel Anti-Déflagrant intermédiaire (avec résistance 910 Ohms) -- Ne pas installer en zone à poussières | 2021-07-01 | 1320.19 |  | EUR | 20 | 1 | EA | 1 | 1 | 1 | CT | 0 | 25 | 1 | 24 | A | [10 empty] | 85311030 | [15 empty] | DS | Alarmes et Services | FS | Alarme & Détection Incendie | CF | Alarme et détection conventionnelle | 150 | Déclencheurs manuels conventionnels | 110 | DM Saillis | Nugelec | Nugelec | DSFSCF150 | Déclencheurs manuels conventionnels |  |  |  | FR
Eaton | Nugelec | Déclencheur manuel anti-déflagrant | NUG30011 | NUG30011 | NUG30011 | 3660191300111 | DM. ADF 910ohms + 3.9Kohms | DM ADF910ohms+3.9Kohms(Pas OK Poussière) | Déclencheur Manuel Anti-Déflagrant Fin de Ligne (avec résistances 910 Ohms et 3,9 kOhms) -- Ne pas installer en zone à poussières | 2021-07-01 | 1434.98 |  | EUR | 20 | 1 | EA | 1 | 1 | 1 | CT | 0 | 25 | 1 | 24 | A | [10 empty] | 85311030 | [15 empty] | DS | Alarmes et Services | FS | Alarme & Détection Incendie | CF | Alarme et détection conventionnelle | 150 | Déclencheurs manuels conventionnels | 110 | DM Saillis | Nugelec | Nugelec | DSFSCF150 | Déclencheurs manuels conventionnels |  |  |  | FR
Eaton | Nugelec | Déclencheur manuel anti-déflagrant | NUG30013 | NUG30013 | NUG30013 | 3660191300135 | DM. MD anti-déflagrant | DM anti-déflagrant (Pas OK Poussières) | Déclencheur Manuel Anti-Déflagrant sans résistance -- Ne pas installer en zone à poussières | 2021-07-01 | 1320.19 |  | EUR | 20 | 1 | EA | 1 | 1 | 1 | SA | 0 | 25 | 1 | 24 | A | [10 empty] | 85311030 | [15 empty] | DS | Alarmes et Services | FS | Alarme & Détection Incendie | CF | Alarme et détection conventionnelle | 150 | Déclencheurs manuels conventionnels | 110 | DM Saillis | Nugelec | Nugelec | DSFSCF150 | Déclencheurs manuels conventionnels |  |  |  | FR
Eaton | Nugelec |  | NUG30031 | NUG30031 | NUG30031 | 3660191300319 | 5Memb spare plasti APPUYER ICI | Sachet de 5 Membranes 'APPUYER ICI' pour V97 | Sachet de 5 Membranes 'APPUYER ICI' pour V97 | 2021-07-01 | 21.72 |  | EUR | 20 | 1 | EA | 1 | 1 | 1 | SA | 0 | 25 | 1 | 24 | A | [10 empty] | 85311030 | [15 empty] | DS | Alarmes et Services | FS | Alarme & Détection Incendie | MF | Divers Alarme & Détection | 120 | Systèmes auxiliaires | 180 | Accessoires DM | Nugelec | Nugelec | DSFSMF120 | Systèmes auxiliaires |  |  |  | CN
Eaton | Nugelec |  | NUG30032 | NUG30032 | NUG30032 | 3660191300326 | DM. Jeu 5 vitres | Sachet de 5 Vitres 'BRISEZ LA GLACE' pour S3000 | Sachet de 5 Vitres 'BRISEZ LA GLACE' pour S3000 | 2021-07-01 | 21.58 |  | EUR | 20 | 1 | EA | 1 | 1 | 1 | SA | 1 | 3 | 1 | 24 | A | [10 empty] | 85311030 | [15 empty] | DS | Alarmes et Services | FS | Alarme & Détection Incendie | MF | Divers Alarme & Détection | 500 | Réparation et pièces détachées |  |  | Nugelec | Nugelec | DSFSMF500 | Réparation et pièces détachées |  |  |  | GB
Eaton | Nugelec |  | NUG30064 | NUG30064 | NUG30064 | 3660191300647 | Grille prot type 4, 3, 2b | Grille prot type 4, 3, 2b sauf BAAS Sa | Grille prot type 4, 3, 2b sauf BAAS Sa | 2021-07-01 | 70.86 |  | EUR | 20 | 1 | EA | 1 | 1 | 1 | SA | 0 | 25 | 1 | 24 | A | [10 empty] | 85311030 | [15 empty] | DS | Alarmes et Services | FS | Alarme & Détection Incendie | MF | Divers Alarme & Détection | 120 | Systèmes auxiliaires | 155 | Composants et pièces détachées | Nugelec | Nugelec | DSFSMF120 | Systèmes auxiliaires |  |  |  | PL
Eaton | Nugelec |  | NUG30065 | NUG30065 | NUG30065 | 3660191300654 | Grille protect D180 H76 | Grille de protection D180 H76 | Grille de Protection D180 x H76 (Det. S1000) | 2021-07-01 | 174.68 |  | EUR | 20 | 1 | EA | 1 | 1 | 1 | SA | 0 | 25 | 1 | 24 | A | [10 empty] | 85311030 | [15 empty] | DS | Alarmes et Services | FS | Alarme & Détection Incendie | MF | Divers Alarme & Détection | 120 | Systèmes auxiliaires | 155 | Composants et pièces détachées | Nugelec | Nugelec | DSFSMF120 | Systèmes auxiliaires |  |  |  | FR
Eaton | Nugelec |  | NUG30067 | NUG30067 | NUG30067 | 3660191300678 | Grille protect D210 H114 | Grille de protection D210 H114 | Grille de Protection D210 x H114 pour ref 30150, 35070 | 2021-07-01 | 181.97 |  | EUR | 20 | 1 | EA | 1 | 1 | 1 | SA | 0 | 25 | 1 | 24 | A | [10 empty] | 85311030 | [15 empty] | DS | Alarmes et Services | FS | Alarme & Détection Incendie | MF | Divers Alarme & Détection | 120 | Systèmes auxiliaires | 155 | Composants et pièces détachées | Nugelec | Nugelec | DSFSMF120 | Systèmes auxiliaires |  |  |  | FR
Eaton | Nugelec |  | NUG30068 | NUG30068 | NUG30068 | 3660191300685 | Test détecteurs | Bombe pour Essai détecteurs | Bombe pour Essai détecteurs | 2021-07-01 | 100.79 |  | EUR | 20 | 1 | EA | 1 | 1 | 1 | EA | 1 | 3 | 1 | 24 | A | [10 empty] | 90278080 | [15 empty] | DS | Alarmes et Services | FS | Alarme & Détection Incendie | MF | Divers Alarme & Détection | 120 | Systèmes auxiliaires | 155 | Composants et pièces détachées | Nugelec | Nugelec | DSFSMF120 | Systèmes auxiliaires |  |  |  | FR
Eaton | Nugelec | Diffuseurs sonores classe B | NUG30070 | NUG30070 | NUG30070 | 3660191300708 | Grille protection Diff Sono | Grille protection pour Diffuseur Sono | Grille de Protection pour Diffuseur Sonore D160xP125 (DS) | 2021-07-01 | 146.71 |  | EUR | 20 | 1 | EA | 1 | 1 | 1 | SA | 0 | 25 | 1 | 24 | A | [10 empty] | 85311030 | [15 empty] | DS | Alarmes et Services | FS | Alarme & Détection Incendie | MF | Divers Alarme & Détection | 120 | Systèmes auxiliaires | 155 | Composants et pièces détachées | Nugelec | Nugelec | DSFSMF120 | Systèmes auxiliaires |  |  |  | FR
Eaton | Nugelec |  | NUG30071 | NUG30071 | NUG30071 | 3660191300715 | Grille protec Declencheur DM | Grille protection pour Declencheur DM | Grille de Protection L160xH195xP100 (DM) | 2021-07-01 | 140.81 |  | EUR | 20 | 1 | EA | 1 | 1 | 1 | SA | 0 | 25 | 1 | 24 | A | [10 empty] | 85311030 | [15 empty] | DS | Alarmes et Services | FS | Alarme & Détection Incendie | MF | Divers Alarme & Détection | 120 | Systèmes auxiliaires | 155 | Composants et pièces détachées | Nugelec | Nugelec | DSFSMF120 | Systèmes auxiliaires |  |  |  | FR
Eaton | Nugelec |  | NUG30072 | NUG30072 | NUG30072 | 3660191300722 | Grille de protection BAAS Sa | Grille de protection BAAS Sa | Grille de protection BAAS Sa H x l x P (mm) 195x195x70 | 2021-07-01 | 70.86 |  | EUR | 20 | 1 | EA | 1 | 1 | 1 | SA | 0 | 25 | 1 | 24 | A | [10 empty] | 85311030 | [15 empty] | DS | Alarmes et Services | FS | Alarme & Détection Incendie | MF | Divers Alarme & Détection | 120 | Systèmes auxiliaires | 155 | Composants et pièces détachées | Nugelec | Nugelec | DSFSMF120 | Systèmes auxiliaires |  |  |  | PL
Eaton | Nugelec |  | NUG30073 | NUG30073 | NUG30073 | 3660191300739 | Perche telescopique base | Perche telescopique base | Canne télescopique de base S97 | 2021-07-01 | 2489.83 |  | EUR | 20 | 1 | EA | 1 | 1 | 1 | CT | 0 | 25 | 1 | 24 | A | [10 empty] | 85311030 | [15 empty] | DS | Alarmes et Services | FS | Alarme & Détection Incendie | MF | Divers Alarme & Détection | 120 | Systèmes auxiliaires | 155 | Composants et pièces détachées | Nugelec | Nugelec | DSFSMF120 | Systèmes auxiliaires |  |  |  | FR
Eaton | Nugelec |  | NUG30074 | NUG30074 | NUG30074 | 3660191300746 | Perche canne d'ext | Canne d'extention S97 | Canne d'extention S97 | 2021-07-01 | 547.79 |  | EUR | 20 | 1 | EA | 1 | 1 | 1 | CT | 0 | 25 | 1 | 24 | A | [10 empty] | 85311030 | [15 empty] | DS | Alarmes et Services | FS | Alarme & Détection Incendie | MF | Divers Alarme & Détection | 120 | Systèmes auxiliaires | 155 | Composants et pièces détachées | Nugelec | Nugelec | DSFSMF120 | Systèmes auxiliaires |  |  |  | FR
Eaton | Nugelec |  | NUG30075 | NUG30075 | NUG30075 | 3660191300753 | Perche outil démontage | Perche outil démontage | Outil de montage et démontage pour S97 | 2021-07-01 | 1300.53 |  | EUR | 20 | 1 | EA | 1 | 1 | 1 | CT | 0 | 25 | 1 | 24 | A | [10 empty] | 85311030 | [15 empty] | DS | Alarmes et Services | FS | Alarme & Détection Incendie | MF | Divers Alarme & Détection | 120 | Systèmes auxiliaires | 155 | Composants et pièces détachées | Nugelec | Nugelec | DSFSMF120 | Systèmes auxiliaires |  |  |  | FR
Eaton | Nugelec |  | NUG30076 | NUG30076 | NUG30076 | 3660191300760 | Outil test détecteur fumée | Outil test détecteur fumée | Outil de test détection fumée pour S97 | 2021-07-01 | 1037.02 |  | EUR | 20 | 1 | EA | 1 | 1 | 1 | CT | 0 | 25 | 1 | 24 | A | [10 empty] | 85311030 | [15 empty] | DS | Alarmes et Services | FS | Alarme & Détection Incendie | MF | Divers Alarme & Détection | 120 | Systèmes auxiliaires | 155 | Composants et pièces détachées | Nugelec | Nugelec | DSFSMF120 | Systèmes auxiliaires |  |  |  | FR
Eaton | Nugelec |  | NUG30079 | NUG30079 | NUG30079 | 3660191300791 | Test auto detect thermiq S97 | Outil test auto detect thermiq S97 | Outil de test autonome détection thermique pour S97 | 2021-07-01 | 3199 |  | EUR | 20 | 1 | EA | 1 | 1 | 1 | CT | 0 | 25 | 1 | 24 | A | [10 empty] | 90278080 | [15 empty] | DS | Alarmes et Services | FS | Alarme & Détection Incendie | MF | Divers Alarme & Détection | 120 | Systèmes auxiliaires | 155 | Composants et pièces détachées | Nugelec | Nugelec | DSFSMF120 | Systèmes auxiliaires |  |  |  | GB
Eaton | Nugelec |  | NUG30080 | NUG30080 | NUG30080 | 3660191300807 | Membranes alarme inc S3000 | Sach. 5 Membranes alarme incendie S3000 | Sachet de 5 Membranes 'APPUYER ICI' pour S3000 | 2021-07-01 | 17.72 |  | EUR | 20 | 1 | PK | 1 | 1 | 1 | SA | 0 | 25 | 1 | 24 | A | [10 empty] | 85311030 | [15 empty] | DS | Alarmes et Services | FS | Alarme & Détection Incendie | MF | Divers Alarme & Détection | 120 | Systèmes auxiliaires | 180 | Accessoires DM | Nugelec | Nugelec | DSFSMF120 | Systèmes auxiliaires |  |  |  | SK
Eaton | Nugelec |  | NUG30081 | NUG30081 | NUG30081 | 3660191300814 | Clapet de Protection S3000 | Sachet 1 Clapet de Protection S3000 | Sachet de 1 Clapet de Protection et 2 clips de plombage pour S3000 | 2021-07-01 | 14.09 |  | EUR | 20 | 1 | PK | 1 | 1 | 1 | SA | 0 | 15 | 1 | 24 | A | [10 empty] | 85311030 | [15 empty] | DS | Alarmes et Services | FS | Alarme & Détection Incendie | MF | Divers Alarme & Détection | 120 | Systèmes auxiliaires | 180 | Accessoires DM | Nugelec | Nugelec | DSFSMF120 | Systèmes auxiliaires |  |  |  | SK
Eaton | Nugelec |  | NUG30082 | NUG30082 | NUG30082 | 3660191300821 | 5 Clips de Plombage S3000 | Boite 5 Clips de Plombage S3000 | Boite de 5 Clips de Plombage pour S3000 | 2021-07-01 | 32.2 |  | EUR | 20 | 1 | PK | 1 | 1 | 1 | CT | 1 | 3 | 1 | 24 | A | [10 empty] | 85311030 | [15 empty] | DS | Alarmes et Services | FS | Alarme & Détection Incendie | MF | Divers Alarme & Détection | 120 | Systèmes auxiliaires | 180 | Accessoires DM | Nugelec | Nugelec | DSFSMF120 | Systèmes auxiliaires |  |  |  | SK
Eaton | Nugelec |  | NUG30083 | NUG30083 | NUG30083 | 3660191300838 | Sachet 10 Cles DM S3000 | Sachet 10 Cles DM S3000 | Sachet de 10 Clés pour Déclencheurs Manuels S3000 (clés rouges) | 2021-07-01 | 30.75 |  | EUR | 20 | 1 | PK | 1 | 1 | 1 | SA | 1 | 3 | 1 | 24 | A | [10 empty] | 85311030 | [15 empty] | DS | Alarmes et Services | FS | Alarme & Détection Incendie | MF | Divers Alarme & Détection | 120 | Systèmes auxiliaires | 180 | Accessoires DM | Nugelec | Nugelec | DSFSMF120 | Systèmes auxiliaires |  |  |  | CN
Eaton | Nugelec | OSID | NUG30100 | NUG30100 | NUG30100 | 3660191615963 | OSID RE10 | OSID- Récepteur à ouverture de 7° | OSID- Récepteur à ouverture de 7° | 2021-07-01 | 2745.03 |  | EUR | 20 | 1 | EA | 1 | 1 | 1 | CT | 0 | 25 | 1 | 24 | A | [10 empty] | 8531103000 | [15 empty] | DS | Alarmes et Services | FS | Alarme & Détection Incendie | CF | Alarme et détection conventionnelle | 145 | Linéaire conventionnel |  |  | Nugelec | Nugelec | DSFSCF145 | Linéaire conventionnel
Eaton | Nugelec | OSID | NUG30101 | NUG30101 | NUG30101 | 3660191615970 | OSID RE90 | OSID- Récepteur à ouverture de 80° - Récepteur 80° SE-SP-01/W | OSID- Récepteur à ouverture de 80° - Récepteur 80° SE-SP-01/W pour une portée de 6-34 m. OSE-HPW pour une portée de 12-68 m. OSE-HP-01 pour une portée de 12-50 m. L'OSI-90 peut piloter jusqu'à 7 émetteurs. | 2021-07-01 | 2833.56 |  | EUR | 20 | 1 | EA | 1 | 1 | 1 | CT | 0 | 15 | 1 | 24 | A | [10 empty] | 8531103000 | [15 empty] | DS | Alarmes et Services | FS | Alarme & Détection Incendie | CF | Alarme et détection conventionnelle | 145 | Linéaire conventionnel |  |  | Nugelec | Nugelec | DSFSCF145 | Linéaire conventionnel |  |  |  | FR
Eaton | Nugelec | OSID | NUG30102 | NUG30102 | NUG30102 | 3660191615987 | OSID EM PILE | OSID-Emetteur à puissance standard, alimentation par pile alcaline | OSID-Emetteur à puissance standard, alimentation par pile alcaline | 2021-07-01 | 1335.54 |  | EUR | 20 | 1 | EA | 1 | 1 | 1 | CT | 0 | 25 | 1 | 24 | A | [10 empty] | 8531103000 | [15 empty] | DS | Alarmes et Services | FS | Alarme & Détection Incendie | CF | Alarme et détection conventionnelle | 145 | Linéaire conventionnel |  |  | Nugelec | Nugelec | DSFSCF145 | Linéaire conventionnel |  |  |  | FR
Eaton | Nugelec | OSID | NUG30103 | NUG30103 | NUG30103 | 3660191615994 | OSID EM 24 | OSID-Emetteur à puissance standard, alimentation externe 24V | OSID-Emetteur à puissance standard, alimentation externe 24V | 2021-07-01 | 1341.48 |  | EUR | 20 | 1 | EA | 1 | 1 | 1 | CT | 0 | 15 | 1 | 24 | A | [10 empty] | 8531103000 | [15 empty] | DS | Alarmes et Services | FS | Alarme & Détection Incendie | CF | Alarme et détection conventionnelle | 145 | Linéaire conventionnel |  |  | Nugelec | Nugelec | DSFSCF145 | Linéaire conventionnel |  |  |  | FR
Eaton | Nugelec | OSID | NUG30104 | NUG30104 | NUG30104 | 3660191616007 | OSID HP EM 24 | OSID-Emetteur à haute puissance, alimentation externe 24V | OSID-Emetteur à haute puissance, alimentation externe 24V | 2021-07-01 | 2951.3 |  | EUR | 20 | 1 | EA | 1 | 1 | 1 | CT | 0 | 25 | 1 | 24 | A | [10 empty] | 8531103000 | [15 empty] | DS | Alarmes et Services | FS | Alarme & Détection Incendie | CF | Alarme et détection conventionnelle | 145 | Linéaire conventionnel |  |  | Nugelec | Nugelec | DSFSCF145 | Linéaire conventionnel |  |  |  | FR
Eaton | Nugelec | OSID | NUG30105 | NUG30105 | NUG30105 | 3660191616014 | OSID INSTALL | OSID-Kit d'installation et de maintenance | OSID-Kit d'installation et de maintenance : laser d'alignement, filtre de test, câble PC et manuel | 2021-07-01 | 1070.59 |  | EUR | 20 | 1 | EA | 1 | 1 | 1 | CT | 0 | 15 | 1 | 24 | A | [10 empty] | 8531103000 | [15 empty] | DS | Alarmes et Services | FS | Alarme & Détection Incendie | CF | Alarme et détection conventionnelle | 145 | Linéaire conventionnel |  |  | Nugelec | Nugelec | DSFSCF145 | Linéaire conventionnel |  |  |  | FR
Eaton | Nugelec |  | NUG30106 | NUG30106 | NUG30106 | 3660191616021 | IR² NF | Optique de flamme double infrarouge (IR²) | Optique de flamme double infrarouge (IR²) | 2021-07-01 | 8139.44 |  | EUR | 20 | 1 | EA | 1 | 1 | 1 | CT | 0 | 15 | 1 | 24 | A | [10 empty] | 8531103000 | [15 empty] | DS | Alarmes et Services | FS | Alarme & Détection Incendie | CF | Alarme et détection conventionnelle | 130 | Détecteurs conventionnels |  |  | Nugelec | Nugelec | DSFSCF130 | Détecteurs conventionnels |  |  |  | FR
Eaton | Nugelec |  | NUG30107 | NUG30107 | NUG30107 | 3660191616038 | IR² NF ATEX | Optique de flamme double infrarouge (IR²) - ATEX | Optique de flamme double infrarouge (IR²) - ATEX | 2021-07-01 | 8946.05 |  | EUR | 20 | 1 | EA | 1 | 1 | 1 | CT | 0 | 25 | 1 | 24 | A | [10 empty] | 8531103000 | [15 empty] | DS | Alarmes et Services | FS | Alarme & Détection Incendie | CF | Alarme et détection conventionnelle | 130 | Détecteurs conventionnels | 130 | Détecteur multicapteur conv | Nugelec | Nugelec | DSFSCF130 | Détecteurs conventionnels |  |  |  | FR
Eaton | Nugelec |  | NUG30108 | NUG30108 | NUG30108 | 3660191616045 | Patte fixation ajustable IR² | Patte de fixation ajustable pour IR² | Patte de fixation ajustable pour IR² | 2021-07-01 | 611.07 |  | EUR | 20 | 1 | EA | 1 | 1 | 1 | CT | 0 | 15 | 1 | 24 | A | [10 empty] | 8531103000 | [15 empty] | DS | Alarmes et Services | FS | Alarme & Détection Incendie | CF | Alarme et détection conventionnelle | 130 | Détecteurs conventionnels | 140 | Socles conv | Nugelec | Nugelec | DSFSCF130 | Détecteurs conventionnels |  |  |  | FR
Eaton | Nugelec |  | NUG30109 | NUG30109 | NUG30109 | 3660191616052 | Protection intempérie ATEX | Protection intempérie pour ATEX | Protection intempérie pour ATEX | 2021-07-01 | 892.16 |  | EUR | 20 | 1 | EA | 1 | 1 | 1 | CT | 0 | 15 | 1 | 24 | A | [10 empty] | 8531103000 | [15 empty] | DS | Alarmes et Services | FS | Alarme & Détection Incendie | CF | Alarme et détection conventionnelle | 130 | Détecteurs conventionnels | 140 | Socles conv | Nugelec | Nugelec | DSFSCF130 | Détecteurs conventionnels |  |  |  | FR
Eaton | Nugelec |  | NUG30110 | NUG30110 | NUG30110 | 3660191616069 | Protection intempérie IR² ATEX | Protection intempérie pour IR² ATEX | Protection intempérie pour IR² ATEX | 2021-07-01 | 941.05 |  | EUR | 20 | 1 | EA | 1 | 1 | 1 | CT | 0 | 25 | 1 | 24 | A | [10 empty] | 8531103000 | [15 empty] | DS | Alarmes et Services | FS | Alarme & Détection Incendie | CF | Alarme et détection conventionnelle | 130 | Détecteurs conventionnels | 130 | Détecteur multicapteur conv | Nugelec | Nugelec | DSFSCF130 | Détecteurs conventionnels |  |  |  | FR
Eaton | Nugelec |  | NUG30111 | NUG30111 | NUG30111 | 3660191616076 | Outil de test pour IR² | Outil de test pour IR² | Outil de test pour IR² portable avec chargeur batterie intégré | 2021-07-01 | 10168.19 |  | EUR | 20 | 1 | EA | 1 | 1 | 1 | CT | 0 | 15 | 1 | 24 | A | [10 empty] | 8531103000 | [15 empty] | DS | Alarmes et Services | FS | Alarme & Détection Incendie | CF | Alarme et détection conventionnelle | 130 | Détecteurs conventionnels | 130 | Détecteur multicapteur conv | Nugelec | Nugelec | DSFSCF130 | Détecteurs conventionnels |  |  |  | FR
Eaton | Nugelec | VESDA-E VEU | NUG30112 | NUG30112 | NUG30112 | 3660191616083 | Vesda-E VEU-A00-NF | Vesda-E VEU-A00-NF | Détecteur multiponctuel NF. 1600m² max. avec afficheur LED7 relais de base - Longueur de la tuyauterie ramifiée:800m - IP40 | 2021-07-01 | 27832.85 |  | EUR | 20 | 1 | EA | 1 | 1 | 1 | CT | 0 | 15 | 1 | 24 | A | [10 empty] | 8531103000 | [15 empty] | DS | Alarmes et Services | FS | Alarme & Détection Incendie | CF | Alarme et détection conventionnelle | 110 | Tableaux conventionnels |  |  | Nugelec | Nugelec | DSFSCF110 | Tableaux conventionnels |  |  |  | FR
Eaton | Nugelec | VESDA-E VEU | NUG30113 | NUG30113 | NUG30113 | 3660191616090 | Vesda-E VEU-A10-NF | Vesda-E VEU-A10-NF | Détecteur multiponctuel NF. 1600m² max. avec afficheur 3,5"7 relais de base - Longueur de la tuyauterie ramifiée:800m - IP40 | 2021-07-01 | 31191.08 |  | EUR | 20 | 1 | EA | 1 | 1 | 1 | CT | 0 | 15 | 1 | 24 | A | [10 empty] | 8531103000 | [15 empty] | DS | Alarmes et Services | FS | Alarme & Détection Incendie | MF | Divers Alarme & Détection | 110 | VESDA |  |  | Nugelec | Nugelec | DSFSMF110 | VESDA |  |  |  | FR
Eaton | Nugelec | VESDA-E VEP | NUG30114 | NUG30114 | NUG30114 | 3660191616106 | Vesda-E VEP-A00-P-NF | Vesda-E VEP-A00-P-NF | Détecteur multiponctuel NF. 1600m² max. avec afficheur LED7 relais de base - Longueur de la tuyauterie ramifiée:560m - IP40 | 2021-07-01 | 22306.67 |  | EUR | 20 | 1 | EA | 1 | 1 | 1 | CT | 0 | 25 | 1 | 24 | A | [5 empty] | NUG30262 |  |  |  |  | 8531103000 | [15 empty] | DS | Alarmes et Services | FS | Alarme & Détection Incendie | MF | Divers Alarme & Détection | 110 | VESDA |  |  | Nugelec | Nugelec | DSFSMF110 | VESDA |  |  |  | FR
Eaton | Nugelec | VESDA-E VEP | NUG30115 | NUG30115 | NUG30115 | 3660191616113 | Vesda-E VEP-A10-P-NF | Vesda-E VEP-A10-P-NF | Détecteur multiponctuel NF. 1600m² max. avec afficheur 3,5"7 relais de base - Longueur de la tuyauterie ramifiée:560m - IP40 | 2021-07-01 | 25027.26 |  | EUR | 20 | 1 | EA | 1 | 1 | 1 | CT | 0 | 15 | 1 | 24 | A | [5 empty] | NUG32060 NUG30261 |  |  |  |  | 8531103000 | [15 empty] | DS | Alarmes et Services | FS | Alarme & Détection Incendie | MF | Divers Alarme & Détection | 110 | VESDA |  |  | Nugelec | Nugelec | DSFSMF110 | VESDA |  |  |  | FR
Eaton | Nugelec | VESDA-E VEP | NUG30116 | NUG30116 | NUG30116 | 3660191616120 | Vesda-E VEP-A00-1P-NF | Vesda-E VEP-A00-1P-NF | Détecteur multiponctuel NF. 1 voie d'aspiration 800m²avec afficheur LED - 7 relais de base - 100m linéaire de la branche - Longueur de la tuyauterie ramifiée : 130m - IP40 | 2021-07-01 | 17481.87 |  | EUR | 20 | 1 | EA | 1 | 1 | 1 | CT | 0 | 25 | 1 | 24 | A | [5 empty] | NUG30263 |  |  |  |  | 8531103000 | [15 empty] | DS | Alarmes et Services | FS | Alarme & Détection Incendie | MF | Divers Alarme & Détection | 110 | VESDA |  |  | Nugelec | Nugelec | DSFSMF110 | VESDA |  |  |  | FR
Eaton | Nugelec | Détecteurs multi ponctuel à aspiration | NUG30117 | NUG30117 | NUG30117 | 3660191616137 | Vesda Laser Industriel | Vesda Laser Industriel VLI8800-NF | Détecteur multiponctuel NF. 1600m² max. VLI880 pour application industrielle - Boîtier IP66 - 5 RelaisLongueur de la tuyauterie ramifiée :480m | 2021-07-01 | 28799.94 |  | EUR | 20 | 1 | EA | 1 | 1 | 1 | CT | 0 | 15 | 1 | 24 | A | [10 empty] | 8531103000 | [15 empty] | DS | Alarmes et Services | FS | Alarme & Détection Incendie | MF | Divers Alarme & Détection | 110 | VESDA |  |  | Nugelec | Nugelec | DSFSMF110 | VESDA |  |  |  | FR
Eaton | Nugelec | FAAST | NUG30120 | NUG30120 | NUG30120 | 3660191813949 | Detecteur aspiration 1 canal | Detecteur aspiration FAAST - 1 canal | Le détecteur de fumée par aspiration FAAST LT EB 1 canal dispose d'un capteur haute sensibilité, un capteur de débit d'air par ultrasons et un ventilateur. Il dispose de 2 orifices par canal | 2021-07-01 | 10017.92 |  | EUR | 20 | 1 | EA | 1 | 1 | 1 | CT | 0 | 25 | 1 | 24 | A | [10 empty] | 8531103000 | [15 empty] | DS | Alarmes et Services | FS | Alarme & Détection Incendie | CF | Alarme et détection conventionnelle | 145 | Linéaire conventionnel |  |  | Nugelec | Nugelec | DSFSCF145 | Linéaire conventionnel
Eaton | Nugelec | FAAST | NUG30121 | NUG30121 | NUG30121 | 3660191814069 | Detecteur aspiration 2 canaux | Detecteur aspiration FAAST- 2 canaux | Le détecteur de fumée par aspiration FAAST LT 2 canaux dispose de 2 capteurs haute sensibilité, de 2 capteurs de débit d'air par ultrasons et de 2 ventilateurs. Dans sa version 2 canaux, il dispose de 2 orifices par canal | 2021-07-01 | 12522.4 |  | EUR | 20 | 1 | EA | 1 | 1 | 1 | CT | 0 | 25 | 1 | 24 | A | [10 empty] | 8531103000 | [15 empty] | DS | Alarmes et Services | FS | Alarme & Détection Incendie | CF | Alarme et détection conventionnelle | 145 | Linéaire conventionnel |  |  | Nugelec | Nugelec | DSFSCF145 | Linéaire conventionnel
Eaton | Nugelec | FAAST | NUG30122 | NUG30122 | NUG30122 |  | Filtre de rechange FAAST | Filtre de rechange pour détecteurs FAAST | Filtre de rechange pour détecteurs FAAST | 2021-07-01 | 511.73 |  | EUR | 20 | 1 | EA | 1 | 1 | 1 | CT | 0 | 25 | 1 | 24 | A | [10 empty] | 8531103000 | [15 empty] | DS | Alarmes et Services | FS | Alarme & Détection Incendie | CF | Alarme et détection conventionnelle | 145 | Linéaire conventionnel |  |  | Nugelec | Nugelec | DSFSCF145 | Linéaire conventionnel
Eaton | Nugelec | Sirène ATEX | NUG30148 | NUG30148 | NUG30148 | 3660191602987 | Sirène DB3B 119dB ATEX EX IIGD | Sirène DB3B - 119dB ATEX EX II GD | Sirène électronique rouge ATEX DB3B 12-48Vcc. 125 dB max. Pour alarmes intérieur/extérieur: Défaut process, Détection gaz, incendie. Applications industrie pétrolière, gazière, chimique et pharmaceutique. -55 à +70°C. 3 sons différents | 2021-07-01 | 4513.8 |  | EUR | 20 | 1 | EA | 1 | 1 | 1 | CT | 0 | 25 | 1 | 24 | A | [5 empty] | NUG30149 |  |  |  |  | 85311030 | [15 empty] | DS | Alarmes et Services | FS | Alarme & Détection Incendie | CF | Alarme et détection conventionnelle | 160 | Sirènes conventionnelles & flash | 120 | Sirènes conventionnelles | Nugelec | Nugelec | DSFSCF160 | Sirènes conventionnelles & flash |  |  |  | FR
Eaton | Nugelec | Ventouses | NUG30162 | NUG30162 | NUG30162 | 3660191301620 | Contre plaque standard | Contre plaque standard pour 30165 à 68 | Contre Plaque Standard avec amortisseur pour ventouses Boîtier metallique | 2021-07-01 | 24.61 |  | EUR | 20 | 1 | EA | 1 | 1 | 1 | CT | 0 | 25 | 1 | 24 | A | [10 empty] | 85311030 | [15 empty] | DS | Alarmes et Services | FS | Alarme & Détection Incendie | MF | Divers Alarme & Détection | 120 | Systèmes auxiliaires | 110 | Ventouses | Nugelec | Nugelec | DSFSMF120 | Systèmes auxiliaires |  |  |  | RO
Eaton | Nugelec | Ventouses | NUG30163 | NUG30163 | NUG30163 | 3660191301637 | Contre plaque articulée | Contre plaque articulée pour 30165 à 68 | Contre Plaque Articulee avec bras orientable pour ventouses Boîtier metallique | 2021-07-01 | 36.47 |  | EUR | 20 | 1 | EA | 1 | 1 | 1 | CT | 1 | 3 | 1 | 24 | A | [10 empty] | 85311030 | [15 empty] | DS | Alarmes et Services | FS | Alarme & Détection Incendie | MF | Divers Alarme & Détection | 120 | Systèmes auxiliaires | 110 | Ventouses | Nugelec | Nugelec | DSFSMF120 | Systèmes auxiliaires |  |  |  | RO
Eaton | Nugelec | Ventouses | NUG30165 | NUG30165 | NUG30165 | 3660191301651 | Vent 24V+inter AC Contre Plaqu | Ventouse 24V + inter avec Contre plaque | Ventouse Metal 24 V - 200 N + Inter avec Contre Plaque articulee | 2021-07-01 | 127.92 |  | EUR | 20 | 1 | EA | 1 | 1 | 1 | CT | 1 | 3 | 1 | 24 | A | [10 empty] | 85311030 | [15 empty] | DS | Alarmes et Services | FS | Alarme & Détection Incendie | MF | Divers Alarme & Détection | 120 | Systèmes auxiliaires | 110 | Ventouses | Nugelec | Nugelec | DSFSMF120 | Systèmes auxiliaires |  |  |  | RO
Eaton | Nugelec | Ventouses | NUG30166 | NUG30166 | NUG30166 | 3660191301668 | Vent 24V+inter+CP+CTRE plaque | Ventouse 24V +inter+CP+Contre plaque | Ventouse Metal 24 V -200 N +Inter +Contact positionnement NF avec Contre Plaque articulee | 2021-07-01 | 180.62 |  | EUR | 20 | 1 | EA | 1 | 1 | 1 | CT | 0 | 15 | 1 | 24 | A | [10 empty] | 85311030 | [15 empty] | DS | Alarmes et Services | FS | Alarme & Détection Incendie | MF | Divers Alarme & Détection | 120 | Systèmes auxiliaires | 110 | Ventouses | Nugelec | Nugelec | DSFSMF120 | Systèmes auxiliaires |  |  |  | RO
Eaton | Nugelec | Ventouses | NUG30167 | NUG30167 | NUG30167 | 3660191301675 | Vent 48V+inter AC Contre Plaqu | Ventouse 48V + inter avec Contre plaque | Ventouse Metal 48 V - 200 N + Inter avec Contre Plaque articulee | 2021-07-01 | 131.08 |  | EUR | 20 | 1 | EA | 1 | 1 | 1 | CT | 1 | 3 | 1 | 24 | A | [10 empty] | 85311030 | [15 empty] | DS | Alarmes et Services | FS | Alarme & Détection Incendie | MF | Divers Alarme & Détection | 120 | Systèmes auxiliaires | 110 | Ventouses | Nugelec | Nugelec | DSFSMF120 | Systèmes auxiliaires |  |  |  | RO
Eaton | Nugelec | Ventouses | NUG30168 | NUG30168 | NUG30168 | 3660191301682 | Vent 48V+inter+CP+CTRE plaque | Ventouse 48V +inter+CP+Contre plaque | Ventouse Metal 48 V -200 N +Inter +Contact positionnement NF avec Contre Plaque articulee | 2021-07-01 | 194.64 |  | EUR | 20 | 1 | EA | 1 | 1 | 1 | CT | 0 | 15 | 1 | 24 | A | [10 empty] | 85311030 | [15 empty] | DS | Alarmes et Services | FS | Alarme & Détection Incendie | MF | Divers Alarme & Détection | 120 | Systèmes auxiliaires | 110 | Ventouses | Nugelec | Nugelec | DSFSMF120 | Systèmes auxiliaires |  |  |  | RO
Eaton | Nugelec | Ventouses | NUG30169 | NUG30169 | NUG30169 | 3660191301699 | Distanceur pour 30165 à 68 | DISTANCEUR pour 30165 à 68 | Distanceur pour ventouses Boîtier métallique | 2021-07-01 | 64.3 |  | EUR | 20 | 1 | EA | 1 | 1 | 1 | CT | 1 | 3 | 1 | 24 | A | [10 empty] | 85311030 | [15 empty] | DS | Alarmes et Services | FS | Alarme & Détection Incendie | MF | Divers Alarme & Détection | 120 | Systèmes auxiliaires | 110 | Ventouses | Nugelec | Nugelec | DSFSMF120 | Systèmes auxiliaires |  |  |  | RO
Eaton | Nugelec | Ventouses | NUG30180 | NUG30180 | NUG30180 | 3660191301804 | Contact porte plastique NO | Contact porte plastique NO | Contact magnétique de positionnement de Porte - NO -Thermoplastique | 2021-07-01 | 14.83 |  | EUR | 20 | 1 | EA | 1 | 1 | 1 | CT | 0 | 25 | 1 | 24 | A | [10 empty] | 85311030 | [15 empty] | DS | Alarmes et Services | FS | Alarme & Détection Incendie | MF | Divers Alarme & Détection | 120 | Systèmes auxiliaires | 155 | Composants et pièces détachées | Nugelec | Nugelec | DSFSMF120 | Systèmes auxiliaires |  |  |  | FR
Eaton | Nugelec | Ventouses | NUG30181 | NUG30181 | NUG30181 | 3660191301811 | Contact porte mettalique NO | Contact porte mettalique NO | Contact magnétique de positionnement de Porte - NO - Aluminium | 2021-07-01 | 41.29 |  | EUR | 20 | 1 | EA | 1 | 1 | 1 | CT | 0 | 25 | 1 | 24 | A | [10 empty] | 85311030 | [15 empty] | DS | Alarmes et Services | FS | Alarme & Détection Incendie | MF | Divers Alarme & Détection | 120 | Systèmes auxiliaires | 155 | Composants et pièces détachées | Nugelec | Nugelec | DSFSMF120 | Systèmes auxiliaires |  |  |  | FR
Eaton | Nugelec | Ventouses | NUG30186 | NUG30186 | NUG30186 | 3660191301866 | Vent. Issue secours 1CP 5500N | Ventouse issue de secours 1CP 5500N | Ventouse pour Issue de Secours - 1 CP - 5500 N - 6 W + Voyant | 2021-07-01 | 741.24 |  | EUR | 20 | 1 | EA | 1 | 1 | 1 | CT | 0 | 25 | 1 | 24 | A | [10 empty] | 85311030 | [15 empty] | DS | Alarmes et Services | FS | Alarme & Détection Incendie | MF | Divers Alarme & Détection | 120 | Systèmes auxiliaires | 110 | Ventouses | Nugelec | Nugelec | DSFSMF120 | Systèmes auxiliaires |  |  |  | FR
Eaton | Nugelec | Ventouses | NUG30187 | NUG30187 | NUG30187 | 3660191301873 | Vent Issue sec 2CP 2x5500N+Voy | Ventouse issue de secours 2CP 2x5500N + Voyant | Ventouse pour Issue de Secours - 2 CP - 5500 N - 2 x 6 W + Voyant | 2021-07-01 | 1446.89 |  | EUR | 20 | 1 | EA | 1 | 1 | 1 | CT | 0 | 25 | 1 | 24 | A | [10 empty] | 85311030 | [15 empty] | DS | Alarmes et Services | FS | Alarme & Détection Incendie | MF | Divers Alarme & Détection | 120 | Systèmes auxiliaires | 110 | Ventouses | Nugelec | Nugelec | DSFSMF120 | Systèmes auxiliaires |  |  |  | FR
Eaton | Nugelec | Ventouses | NUG30188 | NUG30188 | NUG30188 | 3660191301880 | Equerre fix pour 30186/30187 | Equerre fixation pour 30186 & 30187 | Equerre en L pour Ventouse Issue de Secours 5500 N | 2021-07-01 | 85.7 |  | EUR | 20 | 1 | EA | 1 | 1 | 1 | CT | 0 | 25 | 1 | 24 | A | [10 empty] | 85311030 | [15 empty] | DS | Alarmes et Services | FS | Alarme & Détection Incendie | MF | Divers Alarme & Détection | 120 | Systèmes auxiliaires | 110 | Ventouses | Nugelec | Nugelec | DSFSMF120 | Systèmes auxiliaires |  |  |  | FR
Eaton | Nugelec | Ventouses | NUG30191 | NUG30191 | NUG30191 | 3660191301910 | Equerre fix pour 30194 | Equerre fixation en L pour 30194 | Equerre en L pour Ventouse Issue de Secours 3000 N | 2021-07-01 | 92.28 |  | EUR | 20 | 1 | EA | 1 | 1 | 1 | CT | 0 | 25 | 1 | 24 | A | [10 empty] | 85311030 | [15 empty] | DS | Alarmes et Services | FS | Alarme & Détection Incendie | MF | Divers Alarme & Détection | 120 | Systèmes auxiliaires | 110 | Ventouses | Nugelec | Nugelec | DSFSMF120 | Systèmes auxiliaires |  |  |  | FR
Eaton | Nugelec | Ventouses | NUG30192 | NUG30192 | NUG30192 | 3660191301927 | Equ fix en Z pour 3000 & 5500N | Equerre fixation en Z pour 3000 et 5500N | Equerre en Z pour Ventouse Issue de Secours 3000 N et 5500 N | 2021-07-01 | 104.37 |  | EUR | 20 | 1 | EA | 1 | 1 | 1 | CT | 0 | 25 | 1 | 24 | A | [10 empty] | 85311030 | [15 empty] | DS | Alarmes et Services | FS | Alarme & Détection Incendie | MF | Divers Alarme & Détection | 120 | Systèmes auxiliaires | 110 | Ventouses | Nugelec | Nugelec | DSFSMF120 | Systèmes auxiliaires |  |  |  | FR
Eaton | Nugelec | Ventouses | NUG30193 | NUG30193 | NUG30193 | 3660191301934 | Vent issue sec 1CP ENCAS 3000N | Ventouse issue de secours 1CP encastrée 3000N | Ventouse encastrée pour Issue de Secours - 1 CP - 3000 N - 6 W + Voyant | 2021-07-01 | 522.82 |  | EUR | 20 | 1 | EA | 1 | 1 | 1 | CT | 0 | 25 | 1 | 24 | A | [10 empty] | 85311030 | [15 empty] | DS | Alarmes et Services | FS | Alarme & Détection Incendie | MF | Divers Alarme & Détection | 120 | Systèmes auxiliaires | 110 | Ventouses | Nugelec | Nugelec | DSFSMF120 | Systèmes auxiliaires |  |  |  | FR
Eaton | Nugelec | Ventouses | NUG30194 | NUG30194 | NUG30194 | 3660191301941 | Vent 1CP saillie 3000N+Voy | Ventouse issue de secours 1CP saillie 3000N + VOY | Ventouse saillie pour Issue de Secours - 1 CP - 3000 N - 6 W + Voyant | 2021-07-01 | 399.25 |  | EUR | 20 | 1 | EA | 1 | 1 | 1 | CT | 0 | 15 | 1 | 24 | A | [10 empty] | 85311030 | [15 empty] | DS | Alarmes et Services | FS | Alarme & Détection Incendie | MF | Divers Alarme & Détection | 120 | Systèmes auxiliaires | 110 | Ventouses | Nugelec | Nugelec | DSFSMF120 | Systèmes auxiliaires |  |  |  | FR
Eaton | Nugelec | Détecteurs Sécurité Intrinsèque | NUG30215 | NUG30215 | NUG30215 |  | Détecteur optique Séc Intrin | Détecteur optique Sécurité Intrinsèque | Détecteur optique Sécurité Intrinsèque, non certifié NF | 2021-07-01 | 815.95 |  | EUR | 20 | 1 | EA | 1 | 1 | 1 | CT | 0 | 25 | 1 | 24 | A | [10 empty] | 85311030 | [15 empty] | DS | Alarmes et Services | FS | Alarme & Détection Incendie | CF | Alarme et détection conventionnelle | 130 | Détecteurs conventionnels | 110 | Détecteur de Fumée conv | Nugelec | Nugelec | DSFSCF130 | Détecteurs conventionnels |  |  |  | GB
Eaton | Nugelec | Détecteurs Sécurité Intrinsèque | NUG30216 | NUG30216 | NUG30216 |  | Détecteur thermique Séc Intrin | Détecteur thermique Sécurité Intrinsèque | Détecteur thermique Sécurité Intrinsèque, non certifié NF | 2021-07-01 | 815.95 |  | EUR | 20 | 1 | EA | 1 | 1 | 1 | CT | 0 | 25 | 1 | 24 | A | [10 empty] | 85311030 | [15 empty] | DS | Alarmes et Services | FS | Alarme & Détection Incendie | CF | Alarme et détection conventionnelle | 130 | Détecteurs conventionnels | 120 | Détecteur thermique conv | Nugelec | Nugelec | DSFSCF130 | Détecteurs conventionnels |  |  |  | GB
Eaton | Nugelec | Détecteurs Sécurité Intrinsèque | NUG30217 | NUG30217 | NUG30217 |  | Socle Sécurité Intrinsèque | Socle Sécurité Intrinsèque | Socle Sécurité Intrinsèque, non certifié NF | 2021-07-01 | 43.95 |  | EUR | 20 | 1 | EA | 1 | 1 | 1 | CT | 0 | 25 | 1 | 24 | A | [10 empty] | 85311030 | [15 empty] | DS | Alarmes et Services | FS | Alarme & Détection Incendie | CF | Alarme et détection conventionnelle | 130 | Détecteurs conventionnels | 140 | Socles conv | Nugelec | Nugelec | DSFSCF130 | Détecteurs conventionnels |  |  |  | GB
Eaton | Nugelec |  | NUG30231 | NUG30231 | NUG30231 | 3660191302313 | Capteur flamme standard | Capteur flamme standard | Maintenance capteur Optique de Flammes | 2021-07-01 | 3550.98 |  | EUR | 20 | 1 | EA | 1 | 1 | 1 | CT | 0 | 25 | 1 | 24 | A | [10 empty] | 85311030 | [15 empty] | DS | Alarmes et Services | FS | Alarme & Détection Incendie | CF | Alarme et détection conventionnelle | 130 | Détecteurs conventionnels |  |  | Nugelec | Nugelec | DSFSCF130 | Détecteurs conventionnels |  |  |  | FR
Eaton | Nugelec |  | NUG30232 | NUG30232 | NUG30232 | 3660191302320 | Socle capteur de flamme | Socle capteur de flamme | Maintenance socle pour capteur Optique de Flammes | 2021-07-01 | 79.89 |  | EUR | 20 | 1 | EA | 1 | 1 | 1 | CT | 0 | 25 | 1 | 24 | A | [10 empty] | 85311030 | [15 empty] | DS | Alarmes et Services | FS | Alarme & Détection Incendie | CF | Alarme et détection conventionnelle | 130 | Détecteurs conventionnels | 140 | Socles conv | Nugelec | Nugelec | DSFSCF130 | Détecteurs conventionnels |  |  |  | FR
Eaton | Nugelec |  | NUG30233 | NUG30233 | NUG30233 | 3660191302337 | Boîtier ADF | Boîtier ADF | Maintenance boîtier Antidéflagrant ATEX GAZ Ex II 2G avec socle pour Capteur ref. NUG30231 | 2021-07-01 | 4871.89 |  | EUR | 20 | 1 | EA | 1 | 1 | 1 | CT | 0 | 25 | 1 | 24 | A | [10 empty] | 85311030 | [15 empty] | DS | Alarmes et Services | FS | Alarme & Détection Incendie | CF | Alarme et détection conventionnelle | 130 | Détecteurs conventionnels | 140 | Socles conv | Nugelec | Nugelec | DSFSCF130 | Détecteurs conventionnels |  |  |  | FR
Eaton | Nugelec | Détecteurs ponctuels conventionnels S3000 | NUG30246 | NUG30246 | NUG30246 | 3660191302467 | DOF S3000 | Dét. Optique standard DOFS3000 | Détecteur Optique de fumee Conventionnel DOF S3000 | 2021-07-01 | 145.84 |  | EUR | 20 | 1 | EA | 1 | 1 | 1 | CT | 1 | 3 | 1 | 24 | A | [10 empty] | 85311030 | [15 empty] | DS | Alarmes et Services | FS | Alarme & Détection Incendie | CF | Alarme et détection conventionnelle | 130 | Détecteurs conventionnels | 110 | Détecteur de Fumée conv | Nugelec | Nugelec | DSFSCF130 | Détecteurs conventionnels |  |  |  | CN
Eaton | Nugelec | Détecteurs ponctuels conventionnels S3000 | NUG30247 | NUG30247 | NUG30247 | 3660191302474 | DTV S3000 | Dét. TH.VELO standard DTVS3000 | Détecteur Thermovelocimetrique Conventionnel DTV S3000 | 2021-07-01 | 146.55 |  | EUR | 20 | 1 | EA | 1 | 1 | 1 | CT | 1 | 3 | 1 | 24 | A | [10 empty] | 85311030 | [15 empty] | DS | Alarmes et Services | FS | Alarme & Détection Incendie | CF | Alarme et détection conventionnelle | 130 | Détecteurs conventionnels | 120 | Détecteur thermique conv | Nugelec | Nugelec | DSFSCF130 | Détecteurs conventionnels |  |  |  | CN
Eaton | Nugelec | Détecteurs ponctuels conventionnels S3000 | NUG30248 | NUG30248 | NUG30248 | 3660191302481 | DTS77 S3000 | Dét. TH.STAT STD77 DTS77 S3000 G.3000 | Détecteur Thermostatique 77° Conventionnel DTS S3000 | 2021-07-01 | 166.04 |  | EUR | 20 | 1 | EA | 1 | 1 | 1 | CT | 0 | 15 | 1 | 24 | A | [10 empty] | 85311030 | [15 empty] | DS | Alarmes et Services | FS | Alarme & Détection Incendie | CF | Alarme et détection conventionnelle | 130 | Détecteurs conventionnels | 120 | Détecteur thermique conv | Nugelec | Nugelec | DSFSCF130 | Détecteurs conventionnels |  |  |  | CN
Eaton | Nugelec | Détecteurs ponctuels conventionnels S3000 | NUG30249 | NUG30249 | NUG30249 | 3660191302498 | DTS90 S3000 | Dét. TH.STAT STD90 DTS90S3000 G.3000 | Détecteur Thermostatique 90° Conventionnel DTS S3000 | 2021-07-01 | 166.04 |  | EUR | 20 | 1 | EA | 1 | 1 | 1 | CT | 0 | 25 | 1 | 24 | A | [10 empty] | 85311030 | [15 empty] | DS | Alarmes et Services | FS | Alarme & Détection Incendie | CF | Alarme et détection conventionnelle | 130 | Détecteurs conventionnels | 120 | Détecteur thermique conv | Nugelec | Nugelec | DSFSCF130 | Détecteurs conventionnels |  |  |  | CN
Eaton | Nugelec | Détecteurs ponctuels conventionnels S3000 | NUG30250 | NUG30250 | NUG30250 | 3660191302504 | DMCF S3000 | Dét. MULTI CAPTEURS STD DMCFS3000 G.3000 | Détecteur Multi-capteur Conventionnel DMCF S3000 | 2021-07-01 | 167.53 |  | EUR | 20 | 1 | EA | 1 | 1 | 1 | CT | 0 | 15 | 1 | 24 | A | [10 empty] | 85311030 | [15 empty] | DS | Alarmes et Services | FS | Alarme & Détection Incendie | CF | Alarme et détection conventionnelle | 130 | Détecteurs conventionnels | 130 | Détecteur multicapteur conv | Nugelec | Nugelec | DSFSCF130 | Détecteurs conventionnels |  |  |  | CN
Eaton | Nugelec |  | NUG30251 | NUG30251 | NUG30251 | 3660191615956 | Porte-Etiquette Détecteur 3000 | Porte-Etiquette Gamme Détecteur 3000 (x50) | Porte-Etiquette Gamme Détecteur 3000 (x50) | 2021-07-01 | 80.07 |  | EUR | 20 | 1 | PK | 1 | 1 | 1 | CT | 1 | 3 | 1 | 24 | A | [10 empty] | 85311030 | [15 empty] | DS | Alarmes et Services | FS | Alarme & Détection Incendie | MF | Divers Alarme & Détection | 120 | Systèmes auxiliaires | 155 | Composants et pièces détachées | Nugelec | Nugelec | DSFSMF120 | Systèmes auxiliaires |  |  |  | FR
Eaton | Nugelec | Détecteurs ponctuels adressables A3000 | NUG30252 | NUG30252 | NUG30252 | 3660191302528 | DOFA3000 | Dét. OPTIQUE ADRESSABLE DOFA3000 G.30 | Détecteur Optique de Fumee Adressable DOF A3000 | 2021-07-01 | 222.79 |  | EUR | 20 | 1 | EA | 1 | 1 | 1 | CT | 0 | 15 | 1 | 24 | A | [10 empty] | 85311030 | [15 empty] | DS | Alarmes et Services | FS | Alarme & Détection Incendie | AF | Détection adressable | 130 | Détecteurs adressables | 110 | Détecteurs Fumée adr | Nugelec | Nugelec | DSFSAF130 | Détecteurs adressables |  |  |  | CN
Eaton | Nugelec | Détecteurs ponctuels adressables A3000 | NUG30253 | NUG30253 | NUG30253 | 3660191302535 | DTVA3000 | Dét. TH.VELO ADRESSABLE DTVA3000 G.30 | Détecteur Thermovelocimetrique Adressable DTV A3000 | 2021-07-01 | 222.79 |  | EUR | 20 | 1 | EA | 1 | 1 | 1 | CT | 0 | 15 | 1 | 24 | A | [10 empty] | 85311030 | [15 empty] | DS | Alarmes et Services | FS | Alarme & Détection Incendie | AF | Détection adressable | 130 | Détecteurs adressables | 120 | Détecteurs Thermique adr | Nugelec | Nugelec | DSFSAF130 | Détecteurs adressables |  |  |  | CN
Eaton | Nugelec | Détecteurs ponctuels adressables A3000 | NUG30254 | NUG30254 | NUG30254 | 3660191302542 | DMCFA3000 | Dét.MULTI CAPTEURS ADR DMCFA3000 G.3000 | Détecteur Multi-capteur Adressable DMCF A3000 | 2021-07-01 | 254.4 |  | EUR | 20 | 1 | EA | 1 | 1 | 1 | CT | 0 | 15 | 1 | 24 | A | [10 empty] | 85311030 | [15 empty] | DS | Alarmes et Services | FS | Alarme & Détection Incendie | AF | Détection adressable | 130 | Détecteurs adressables | 130 | Détecteurs Multicapteur adr | Nugelec | Nugelec | DSFSAF130 | Détecteurs adressables |  |  |  | CN
Eaton | Nugelec | Détecteurs ponctuels conventionnels S3000 | NUG30255 | NUG30255 | NUG30255 | 3660191302559 | Socle DECECTEUR CONV. SS DIODE | Socle DECECTEUR CONV. SANS DIODE | Socle détecteur conventionnel S3000 | 2021-07-01 | 18.15 |  | EUR | 20 | 1 | EA | 1 | 1 | 1 | CT | 0 | 15 | 1 | 24 | A | [10 empty] | 85311030 | [15 empty] | DS | Alarmes et Services | FS | Alarme & Détection Incendie | CF | Alarme et détection conventionnelle | 130 | Détecteurs conventionnels | 140 | Socles conv | Nugelec | Nugelec | DSFSCF130 | Détecteurs conventionnels |  |  |  | CN
Eaton | Nugelec | Détecteurs ponctuels adressables A3000 | NUG30256 | NUG30256 | NUG30256 | 3660191302566 | Socle DET. ADR. A3000 | Socle Dét. ADR. A3000 | Socle détecteur adressable A3000 | 2021-07-01 | 18.79 |  | EUR | 20 | 1 | EA | 1 | 1 | 1 | CT | 0 | 15 | 1 | 24 | A | [10 empty] | 85311030 | [15 empty] | DS | Alarmes et Services | FS | Alarme & Détection Incendie | AF | Détection adressable | 130 | Détecteurs adressables | 140 | Socles adr | Nugelec | Nugelec | DSFSAF130 | Détecteurs adressables |  |  |  | CN
Eaton | Nugelec | Détecteurs multi ponctuel à aspiration | NUG30257 | NUG30257 | NUG30257 | 3660191611958 | Pack VESDALaserPlus + Alim | Pack VESDALaserPlus + Alimentation SPS-2453 | PACK VESDALaserPlus + Alimentation SPS-2453 | 2021-07-01 | 18759.73 |  | EUR | 20 | 1 | EA | 1 | 1 | 1 | CT | 0 | 25 | 1 | 24 | A | [10 empty] | 85311030 | [15 empty] | DS | Alarmes et Services | FS | Alarme & Détection Incendie | MF | Divers Alarme & Détection | 110 | VESDA |  |  | Nugelec | Nugelec | DSFSMF110 | VESDA |  |  |  | GB
Eaton | Nugelec | Détecteurs multi ponctuel à aspiration | NUG30258 | NUG30258 | NUG30258 | 3660191611965 | Pack VESDALaser Compact + Alim | Pack VESDALaser Compact + Alimentation SPS-2453 | PACK VESDALaser Compact + Alimentation SPS-2453 | 2021-07-01 | 13044.55 |  | EUR | 20 | 1 | EA | 1 | 1 | 1 | CT | 0 | 25 | 1 | 24 | A | [10 empty] | 85311030 | [15 empty] | DS | Alarmes et Services | FS | Alarme & Détection Incendie | MF | Divers Alarme & Détection | 110 | VESDA |  |  | Nugelec | Nugelec | DSFSMF110 | VESDA |  |  |  | GB
Eaton | Nugelec | Détecteurs multi ponctuel à aspiration | NUG30259 | NUG30259 | NUG30259 | 3660191611972 | Pack VESDALaser Focus + Alim | Pack VESDALaser Focus + Alimentation SPS-2453 | PACK VESDALaser Focus + Alimentation SPS-2453 | 2021-07-01 | 7673.45 |  | EUR | 20 | 1 | EA | 1 | 1 | 1 | CT | 0 | 25 | 1 | 24 | A | [10 empty] | 85311030 | [15 empty] | DS | Alarmes et Services | FS | Alarme & Détection Incendie | MF | Divers Alarme & Détection | 110 | VESDA |  |  | Nugelec | Nugelec | DSFSMF110 | VESDA |  |  |  | FR
Eaton | Nugelec | Détecteurs multi ponctuel à aspiration | NUG30266 | NUG30266 | NUG30266 | 3660191302665 | VESDA Laser Focus VLF-250-NF | VESDA Laser Focus VLF-250-NF | VESDA Laser Focus VLF-250-NF | 2021-07-01 | 7673.45 |  | EUR | 20 | 1 | EA | 1 | 1 | 1 | CT | 0 | 25 | 1 | 24 | A | [10 empty] | 85311030 | [15 empty] | DS | Alarmes et Services | FS | Alarme & Détection Incendie | MF | Divers Alarme & Détection | 110 | VESDA |  |  | Nugelec | Nugelec | DSFSMF110 | VESDA |  |  |  | FR
Eaton | Nugelec | Détecteurs linéaires de fumée | NUG30267 | NUG30267 | NUG30267 | 3660191302672 | F5000 | Syst Fireray 5000 (1 cmde+1 det+1 refl) | Système Complet Fireray 5000 - 1 Boîtier de commande + 1 détecteur + 1 réflecteur | 2021-07-01 | 2330.33 |  | EUR | 20 | 1 | EA | 1 | 1 | 1 | CT | 0 | 15 | 1 | 24 | A | [5 empty] | NUG30280 |  |  |  |  | 85311030 | [15 empty] | DS | Alarmes et Services | FS | Alarme & Détection Incendie | CF | Alarme et détection conventionnelle | 145 | Linéaire conventionnel |  |  | Nugelec | Nugelec | DSFSCF145 | Linéaire conventionnel |  |  |  | GB
Eaton | Nugelec | Détecteurs linéaires de fumée | NUG30268 | NUG30268 | NUG30268 | 3660191302689 | F5000 | Pack Det Fireray 5000 (1 det+1 refl) | Pack Détecteur Fireray 5000 - 1 Détecteur + 1 réflecteur | 2021-07-01 | 1886.46 |  | EUR | 20 | 1 | EA | 1 | 1 | 1 | CT | 0 | 25 | 1 | 24 | A | [5 empty] | NUG30280 |  |  |  |  | 85311030 | [15 empty] | DS | Alarmes et Services | FS | Alarme & Détection Incendie | CF | Alarme et détection conventionnelle | 145 | Linéaire conventionnel |  |  | Nugelec | Nugelec | DSFSCF145 | Linéaire conventionnel |  |  |  | GB
Eaton | Nugelec | Détecteurs linéaires de fumée | NUG30269 | NUG30269 | NUG30269 | 3660191302696 | 3 réflect Fireray 5000 100m | Kit 3 réflecteurs Fireray 5000 pour 100m | Kit longue distance pour Fireray 5000 - 3 réflecteurs | 2021-07-01 | 499.36 |  | EUR | 20 | 1 | EA | 1 | 1 | 1 | CT | 0 | 25 | 1 | 24 | A | [10 empty] | 85311030 | [15 empty] | DS | Alarmes et Services | FS | Alarme & Détection Incendie | CF | Alarme et détection conventionnelle | 145 | Linéaire conventionnel |  |  | Nugelec | Nugelec | DSFSCF145 | Linéaire conventionnel |  |  |  | GB
Eaton | Nugelec |  | NUG30270 | NUG30270 | NUG30270 | 3660191302702 | BAR3000 | Boîtier BAR 3000 anti-ruissellement | Boîtier anti-ruissellement pour détecteur S3000 | 2021-07-01 | 31.39 |  | EUR | 20 | 1 | EA | 1 | 1 | 1 | CT | 0 | 15 | 1 | 24 | A | [10 empty] | 85311030 | [15 empty] | DS | Alarmes et Services | FS | Alarme & Détection Incendie | MF | Divers Alarme & Détection | 500 | Réparation et pièces détachées |  |  | Nugelec | Nugelec | DSFSMF500 | Réparation et pièces détachées |  |  |  | CN
Eaton | Nugelec |  | NUG30271 | NUG30271 | NUG30271 | 3660191302719 | BDG3000 | Boîtier BDG 3000 pour gaine | Boîtier de gaine pour détecteur S 3000 - avec tube de raccordement | 2021-07-01 | 339.52 |  | EUR | 20 | 1 | EA | 1 | 1 | 1 | CT | 0 | 25 | 1 | 24 | A | [10 empty] | 85311030 | [15 empty] | DS | Alarmes et Services | FS | Alarme & Détection Incendie | MF | Divers Alarme & Détection | 120 | Systèmes auxiliaires | 155 | Composants et pièces détachées | Nugelec | Nugelec | DSFSMF120 | Systèmes auxiliaires |  |  |  | GB
Eaton | Nugelec |  | NUG30272 | NUG30272 | NUG30272 | 3660191302726 | KED3000 | Kit d'encastrement détecteur 3000 KED3000 | Collerette d'encastrement pour détecteur S 3000 | 2021-07-01 | 20.87 |  | EUR | 20 | 1 | EA | 1 | 1 | 1 | CT | 0 | 25 | 1 | 24 | A | [10 empty] | 85311030 | [15 empty] | DS | Alarmes et Services | FS | Alarme & Détection Incendie | MF | Divers Alarme & Détection | 500 | Réparation et pièces détachées |  |  | Nugelec | Nugelec | DSFSMF500 | Réparation et pièces détachées |  |  |  | CN
Eaton | Nugelec | Détecteurs linéaires de fumée | NUG30273 | NUG30273 | NUG30273 |  | Kit chauffe anti-condensation | Kit chauffe anti-condensation pour prisme détecteur linéaire F5000 | Kit chauffe anti-condensation pour prisme détecteur linéaire F5000 Nécessite alimentation 24V DC ou AC non secourue | 2021-07-01 | 271.99 |  | EUR | 20 | 1 | EA | 1 | 1 | 1 | CT | 0 | 25 | 1 | 24 | A | [10 empty] | 8531103000 | [15 empty] | DS | Alarmes et Services | FS | Alarme & Détection Incendie | CF | Alarme et détection conventionnelle | 145 | Linéaire conventionnel |  |  | Nugelec | Nugelec | DSFSCF145 | Linéaire conventionnel |  |  |  | GB
Eaton | Nugelec |  | NUG30274 | NUG30274 | NUG30274 | 3660191302740 | SR3000 | Socle a relais S3000 | Socle a relais pour détecteur S 3000 | 2021-07-01 | 156.17 |  | EUR | 20 | 1 | EA | 1 | 1 | 1 | CT | 0 | 15 | 1 | 24 | A | [10 empty] | 85311030 | [15 empty] | DS | Alarmes et Services | FS | Alarme & Détection Incendie | CF | Alarme et détection conventionnelle | 130 | Détecteurs conventionnels | 140 | Socles conv | Nugelec | Nugelec | DSFSCF130 | Détecteurs conventionnels |  |  |  | CN
Eaton | Nugelec |  | NUG30275 | NUG30275 | NUG30275 |  | Maint VSP015 Aspirateur VLP | Maintenance VSP015 Aspirateur pour VLP | Maintenance VSP015 Aspirateur pour VLP | 2021-07-01 | 2416.91 |  | EUR | 20 | 1 | EA | 1 | 1 | 1 | CT | 0 | 25 | 1 | 24 | A | [10 empty] | 85311030 | [15 empty] | DS | Alarmes et Services | FS | Alarme & Détection Incendie | MF | Divers Alarme & Détection | 110 | VESDA |  |  | Nugelec | Nugelec | DSFSMF110 | VESDA |  |  |  | FR
Eaton | Nugelec |  | NUG30286 | NUG30286 | NUG30286 | 3660191302863 | MC.SENSEA.EC | MC.SENSEA.EC | MC Sensea module adresse collective pour ECS Sensea.EC et TSM | 2021-07-01 | 380.78 |  | EUR | 20 | 1 | EA | 1 | 1 | 1 | CT | 1 | 3 | 1 | 24 | A | [10 empty] | 85311030 | [15 empty] | DS | Alarmes et Services | FS | Alarme & Détection Incendie | AF | Détection adressable | 170 | Périphériques adressables | 110 | Interfaces | Nugelec | Nugelec | DSFSAF170 | Périphériques adressables |  |  |  | FR
Eaton | Nugelec |  | NUG30287 | NUG30287 | NUG30287 | 3660191302870 | MAD3000 | MAD 3000 | Module de dérivation pour ECS Sensea.EC et TSM | 2021-07-01 | 380.78 |  | EUR | 20 | 1 | EA | 1 | 1 | 1 | CT | 0 | 25 | 1 | 24 | A | [10 empty] | 85311030 | [15 empty] | DS | Alarmes et Services | FS | Alarme & Détection Incendie | AF | Détection adressable | 170 | Périphériques adressables | 110 | Interfaces | Nugelec | Nugelec | DSFSAF170 | Périphériques adressables |  |  |  | FR
Eaton | Nugelec | X3301 - Détecteur de flamme | NUG30295 | NUG30295 | NUG30295 | 3660191302955 | X3301 dét optique flamme ATEX | X3301 Detecteur optique de flamme ATEX | X3301 Détecteur optique de flamme ATEX | 2021-07-01 | 15366.48 |  | EUR | 20 | 1 | EA | 1 | 1 | 1 | CT | 0 | 25 | 1 | 24 | A | [10 empty] | 85311030 | [15 empty] | DS | Alarmes et Services | FS | Alarme & Détection Incendie | CF | Alarme et détection conventionnelle | 130 | Détecteurs conventionnels | 130 | Détecteur multicapteur conv | Nugelec | Nugelec | DSFSCF130 | Détecteurs conventionnels |  |  |  | FR
Eaton | Nugelec | X3301 - Détecteur de flamme | NUG30296 | NUG30296 | NUG30296 | 3660191302962 | Rotule de fixation pour X3301 | Rotule de fixation pour X3301 | rotule de fixation pour X3301 | 2021-07-01 | 1546.54 |  | EUR | 20 | 1 | EA | 1 | 1 | 1 | CT | 0 | 25 | 1 | 24 | A | [10 empty] | 85311030 | [15 empty] | DS | Alarmes et Services | FS | Alarme & Détection Incendie | CF | Alarme et détection conventionnelle | 130 | Détecteurs conventionnels | 130 | Détecteur multicapteur conv | Nugelec | Nugelec | DSFSCF130 | Détecteurs conventionnels |  |  |  | FR
Eaton | Nugelec | IRY2 - Détecteurs de flammes | NUG30297 | NUG30297 | NUG30297 | 3660191302979 | Détecteur de flamme IRY2 | Détecteur de flamme IRY2 | Détecteur de flamme IRY2 | 2021-07-01 | 3208.28 |  | EUR | 20 | 1 | EA | 1 | 1 | 1 | CT | 0 | 25 | 1 | 24 | A | [10 empty] | 85311030 | [15 empty] | DS | Alarmes et Services | FS | Alarme & Détection Incendie | CF | Alarme et détection conventionnelle | 130 | Détecteurs conventionnels |  |  | Nugelec | Nugelec | DSFSCF130 | Détecteurs conventionnels |  |  |  | FR
Eaton | Nugelec | IRY2 - Détecteurs de flammes | NUG30298 | NUG30298 | NUG30298 | 3660191302986 | Socle pour IRY2 | Socle pour IRY2 | Socle pour IRY2 | 2021-07-01 | 37.24 |  | EUR | 20 | 1 | EA | 1 | 1 | 1 | CT | 0 | 25 | 1 | 24 | A | [10 empty] | 85311030 | [15 empty] | DS | Alarmes et Services | FS | Alarme & Détection Incendie | CF | Alarme et détection conventionnelle | 130 | Détecteurs conventionnels | 140 | Socles conv | Nugelec | Nugelec | DSFSCF130 | Détecteurs conventionnels |  |  |  | FR
Eaton | Nugelec | IRY2 - Détecteurs de flammes | NUG30299 | NUG30299 | NUG30299 | 3660191302993 | Porte étiquette pour IRY2 | Porte étiquette pour IRY2 | Porte étiquette pour IRY2 | 2021-07-01 | 14.83 |  | EUR | 20 | 1 | EA | 1 | 1 | 1 | CT | 0 | 25 | 1 | 24 | A | [10 empty] | 85311030 | [15 empty] | DS | Alarmes et Services | FS | Alarme & Détection Incendie | CF | Alarme et détection conventionnelle | 130 | Détecteurs conventionnels | 140 | Socles conv | Nugelec | Nugelec | DSFSCF130 | Détecteurs conventionnels |  |  |  | FR
Eaton | Nugelec | Déclencheurs manuels conventionnels S3000 | NUG30312 | NUG30312 | NUG30312 | 3660191303129 | BGES3000 | DM. BGES 3000 étanche | Déclencheur Manuel Saillie - Etanche IP 66 | 2021-07-01 | 235.04 |  | EUR | 20 | 1 | EA | 1 | 1 | 1 | CT | 0 | 15 | 1 | 24 | A | [10 empty] | 85311030 | [15 empty] | DS | Alarmes et Services | FS | Alarme & Détection Incendie | CF | Alarme et détection conventionnelle | 150 | Déclencheurs manuels conventionnels | 130 | DM étanches | Nugelec | Nugelec | DSFSCF150 | Déclencheurs manuels conventionnels |  |  |  | GB
Eaton | Nugelec | Déclencheurs manuels conventionnels S3000 | NUG30316 | NUG30316 | NUG30316 | 3660191303167 | MDS3000 | DM. MDS 3000 saillie | Déclencheur Manuel Saillie - Membrane Déformable - IP 21 | 2021-07-01 | 41.75 |  | EUR | 20 | 1 | EA | 1 | 1 | 1 | CT | 1 | 3 | 1 | 24 | A | [10 empty] | 85311030 | [15 empty] | DS | Alarmes et Services | FS | Alarme & Détection Incendie | CF | Alarme et détection conventionnelle | 150 | Déclencheurs manuels conventionnels | 110 | DM Saillis | Nugelec | Nugelec | DSFSCF150 | Déclencheurs manuels conventionnels |  |  |  | CN
Eaton | Nugelec | Tableaux d'alarmes type 4 et périphériques radio | NUG30317 | NUG30317 | NUG30317 | 3660191615178 | Déclencheur Manuel Radio | Déclencheur Manuel Radio. Associable aux 20 périphériques radio (DM, DS, DL) | Déclencheur Manuel Radio. Associable aux 20 périphériques radio (DM, DS, DL) | 2021-07-01 | 190.01 |  | EUR | 20 | 1 | EA | 1 | 1 | 1 | CT | 1 | 3 | 1 | 24 | A | [10 empty] | 85311030 | [15 empty] | DS | Alarmes et Services | FS | Alarme & Détection Incendie | CF | Alarme et détection conventionnelle | 150 | Déclencheurs manuels conventionnels | 110 | DM Saillis | Nugelec | Nugelec | DSFSCF150 | Déclencheurs manuels conventionnels |  |  |  | FR
Eaton | Nugelec | Déclencheurs manuels conventionnels S3000 | NUG30325 | NUG30325 | NUG30325 | 3660191303259 | MDVS3000 | DM. MDVS 3000 saillie + voyant | Declencheur Manuel Saillie - Membrane Deformable - avec voyant - IP 21 | 2021-07-01 | 72.25 |  | EUR | 20 | 1 | EA | 1 | 1 | 1 | CT | 0 | 15 | 1 | 24 | A | [10 empty] | 85311030 | [15 empty] | DS | Alarmes et Services | FS | Alarme & Détection Incendie | CF | Alarme et détection conventionnelle | 150 | Déclencheurs manuels conventionnels | 110 | DM Saillis | Nugelec | Nugelec | DSFSCF150 | Déclencheurs manuels conventionnels |  |  |  | CN
Eaton | Nugelec | Coffrets déclencheurs 3000 | NUG30335 | NUG30335 | NUG30335 | 3660191612009 | DM Noir pour système PPMS | Coffret membrane simple action noir pour système PPMS | Coffret membrane simple action noir pour système PPMS | 2021-07-01 | 98.58 |  | EUR | 20 | 1 | EA | 1 | 1 | 1 | CT | 0 | 25 | 1 | 24 | A | [10 empty] | 85311030 | [15 empty] | DS | Alarmes et Services | FS | Alarme & Détection Incendie | CF | Alarme et détection conventionnelle | 150 | Déclencheurs manuels conventionnels | 110 | DM Saillis | Nugelec | Nugelec | DSFSCF150 | Déclencheurs manuels conventionnels |  |  |  | FR
Eaton | Nugelec | Coffrets déclencheurs 3000 | NUG30336 | NUG30336 | NUG30336 | 3660191303365 | Coffret Membran ARRET URGENCE | Coffret Membrane Jaune ARRET URGENCE | Coffret Membrane simple action - couleur jaune - ARRET URGENCE | 2021-07-01 | 62.23 |  | EUR | 20 | 1 | EA | 1 | 1 | 1 | CT | 0 | 15 | 1 | 24 | A | [10 empty] | 85311030 | [15 empty] | DS | Alarmes et Services | FS | Alarme & Détection Incendie | CF | Alarme et détection conventionnelle | 150 | Déclencheurs manuels conventionnels | 110 | DM Saillis | Nugelec | Nugelec | DSFSCF150 | Déclencheurs manuels conventionnels |  |  |  | GB
Eaton | Nugelec | Coffrets déclencheurs 3000 | NUG30338 | NUG30338 | NUG30338 | 3660191303389 | Coffret Membrane DESENFUMAGE | Coffret Membrane Jaune DESENFUMAGE | Coffret Membrane simple action - couleur jaune - DESENFUMAGE | 2021-07-01 | 62.23 |  | EUR | 20 | 1 | EA | 1 | 1 | 1 | CT | 0 | 15 | 1 | 24 | A | [10 empty] | 85311030 | [15 empty] | DS | Alarmes et Services | FS | Alarme & Détection Incendie | CF | Alarme et détection conventionnelle | 150 | Déclencheurs manuels conventionnels | 110 | DM Saillis | Nugelec | Nugelec | DSFSCF150 | Déclencheurs manuels conventionnels |  |  |  | GB
Eaton | Nugelec | Coffrets déclencheurs 3000 | NUG30342A | NUG30342A | NUG30342A |  | BCM3000 | BCM3000 | BCM3000 - Coffret Membrane simple action NF - couleur rouge - DESENFUMAGE/COMPARTIMENTAGE | 2021-07-01 | 61.93 |  | EUR | 20 | 1 | EA | 1 | 1 | 1 | CT | 1 | 3 | 1 | 12 | A | [5 empty] | NUG30342 |  |  |  |  | 85311030 | [15 empty] | DS | Alarmes et Services | FS | Alarme & Détection Incendie | CF | Alarme et détection conventionnelle | 150 | Déclencheurs manuels conventionnels | 110 | DM Saillis | Nugelec | Nugelec | DSFSCF150 | Déclencheurs manuels conventionnels |  |  |  | CN
Eaton | Nugelec | Coffrets déclencheurs 3000 | NUG30344 | NUG30344 | NUG30344 | 3660191303440 | Coffr. Memb. Vert DDE OUVERT | Coffr. Memb. Vert DEMANDE OUVERTURE | Coffret Membrane simple action - couleur verte - DEMANDE OUVERTURE | 2021-07-01 | 61.93 |  | EUR | 20 | 1 | EA | 1 | 1 | 1 | CT | 1 | 3 | 1 | 24 | A | [10 empty] | 85311030 | [15 empty] | DS | Alarmes et Services | FS | Alarme & Détection Incendie | CF | Alarme et détection conventionnelle | 150 | Déclencheurs manuels conventionnels | 110 | DM Saillis | Nugelec | Nugelec | DSFSCF150 | Déclencheurs manuels conventionnels |  |  |  | CN
Eaton | Nugelec | Déclencheurs manuels adressables A3000 | NUG30349 | NUG30349 | NUG30349 | 3660191303495 | MDVA3000 | DM. ADR MDVA 3000 saillie + voyant - IP21 | Declencheur Manuel Saillie Adressable 3000 - Membrane Deformable - avec voyant - IP 21 | 2021-07-01 | 166.49 |  | EUR | 20 | 1 | EA | 1 | 1 | 1 | CT | 0 | 15 | 1 | 24 | A | [10 empty] | 85311030 | [15 empty] | DS | Alarmes et Services | FS | Alarme & Détection Incendie | AF | Détection adressable | 150 | Déclencheurs manuels adressables | 110 | DM adressables Saillis | Nugelec | Nugelec | DSFSAF150 | Déclencheurs manuels adressables |  |  |  | GB
Eaton | Nugelec | Déclencheurs manuels adressables A3000 | NUG30351 | NUG30351 | NUG30351 | 3660191303518 | BGVEA3000 | DM. ADR BGVEA 3000 saillie + voyant. Etanche | Déclencheur Manuel Saillie Adressable 3000 - Membrane Déformable - avec voyant - IP 66 | 2021-07-01 | 665.85 |  | EUR | 20 | 1 | EA | 1 | 1 | 1 | CT | 0 | 25 | 1 | 24 | A | [10 empty] | 85311030 | [15 empty] | DS | Alarmes et Services | FS | Alarme & Détection Incendie | AF | Détection adressable | 150 | Déclencheurs manuels adressables | 130 | DM adressables étanches | Nugelec | Nugelec | DSFSAF150 | Déclencheurs manuels adressables |  |  |  | GB
Eaton | Nugelec |  | NUG30360 | NUG30360 | NUG30360 | 3660191303600 | IA 3000 | Indicateur d'Action Lumineux Saillie - 3000 | Indicateur d'Action Lumineux Saillie - 3000 | 2021-07-01 | 48.13 |  | EUR | 20 | 1 | EA | 1 | 1 | 1 | CT | 0 | 15 | 1 | 24 | A | [10 empty] | 85311030 | [15 empty] | DS | Alarmes et Services | FS | Alarme & Détection Incendie | MF | Divers Alarme & Détection | 120 | Systèmes auxiliaires | 130 | Indicateurs d'action | Nugelec | Nugelec | DSFSMF120 | Systèmes auxiliaires |  |  |  | CN
Eaton | Nugelec |  | NUG30361 | NUG30361 | NUG30361 | 3660191303617 | IAS 3000 | Indicateur d'Action Lumineux & Sonore Saillie - 3000 | Indicateur d'Action Lumineux & Sonore Saillie - 3000 | 2021-07-01 | 72.23 |  | EUR | 20 | 1 | EA | 1 | 1 | 1 | CT | 0 | 25 | 1 | 24 | A | [10 empty] | 85311030 | [15 empty] | DS | Alarmes et Services | FS | Alarme & Détection Incendie | MF | Divers Alarme & Détection | 120 | Systèmes auxiliaires | 130 | Indicateurs d'action | Nugelec | Nugelec | DSFSMF120 | Systèmes auxiliaires |  |  |  | CN
Eaton | Nugelec |  | NUG30362 | NUG30362 | NUG30362 | 3660191303624 | IAES 3000 | Indicateur d'Action Lumineux Etanche IP66 - 3000 | Indicateur d'Action Lumineux Etanche IP66 - 3000 | 2021-07-01 | 134.31 |  | EUR | 20 | 1 | EA | 1 | 1 | 1 | CT | 1 | 3 | 1 | 24 | A | [10 empty] | 85311030 | [15 empty] | DS | Alarmes et Services | FS | Alarme & Détection Incendie | MF | Divers Alarme & Détection | 120 | Systèmes auxiliaires | 130 | Indicateurs d'action | Nugelec | Nugelec | DSFSMF120 | Systèmes auxiliaires |  |  |  | CN
Eaton | Nugelec | Détecteurs multi ponctuel à aspiration | NUG30391 | NUG30391 | NUG30391 | 3660191303914 | ETBU-100 | VESDA-ETBU‐100 1 soupape rétrosoufflage | VESDA - ETBU-100 - Appareil automatique de rétrosoufflage - 1 soupape de rétrosoufflage | 2021-07-01 | 9288.04 |  | EUR | 20 | 1 | EA | 1 | 1 | 1 | CT | 0 | 25 | 1 | 12 | A | [10 empty] | 85311030 | [15 empty] | DS | Alarmes et Services | FS | Alarme & Détection Incendie | MF | Divers Alarme & Détection | 110 | VESDA |  |  | Nugelec | Nugelec | DSFSMF110 | VESDA |  |  |  | NL
Eaton | Nugelec | Détecteurs multi ponctuel à aspiration | NUG30392 | NUG30392 | NUG30392 | 3660191303921 | ETBU-200 | VESDA-ETBU‐200 2 soupapes rétrosoufflage | VESDA - ETBU-200 - Appareil automatique de rétrosoufflage - 2 soupapes de rétrosoufflage | 2021-07-01 | 11385.34 |  | EUR | 20 | 1 | EA | 1 | 1 | 1 | CT | 0 | 25 | 1 | 12 | A | [10 empty] | 85311030 | [15 empty] | DS | Alarmes et Services | FS | Alarme & Détection Incendie | MF | Divers Alarme & Détection | 110 | VESDA |  |  | Nugelec | Nugelec | DSFSMF110 | VESDA |  |  |  | NL
Eaton | Nugelec | Détecteurs multi ponctuel à aspiration | NUG30393 | NUG30393 | NUG30393 | 3660191303938 | ETBU-300 | VESDA-ETBU‐300 3 soupapes rétrosoufflage | VESDA - ETBU-300 - Appareil automatique de rétrosoufflage - 3 soupapes de rétrosoufflage | 2021-07-01 | 13133.11 |  | EUR | 20 | 1 | EA | 1 | 1 | 1 | CT | 0 | 25 | 1 | 12 | A | [10 empty] | 85311030 | [15 empty] | DS | Alarmes et Services | FS | Alarme & Détection Incendie | MF | Divers Alarme & Détection | 110 | VESDA |  |  | Nugelec | Nugelec | DSFSMF110 | VESDA |  |  |  | NL
Eaton | Nugelec | Détecteurs multi ponctuel à aspiration | NUG30394 | NUG30394 | NUG30394 | 3660191303945 | ETBU-400 | VESDA-ETBU‐400 4 soupapes rétrosoufflage | VESDA - ETBU-400 - Appareil automatique de rétrosoufflage - 4 soupapes de rétrosoufflage | 2021-07-01 | 14880.83 |  | EUR | 20 | 1 | EA | 1 | 1 | 1 | CT | 0 | 25 | 1 | 12 | A | [10 empty] | 85311030 | [15 empty] | DS | Alarmes et Services | FS | Alarme & Détection Incendie | MF | Divers Alarme & Détection | 110 | VESDA |  |  | Nugelec | Nugelec | DSFSMF110 | VESDA |  |  |  | NL
Eaton | Nugelec | Détecteurs multi ponctuel à aspiration | NUG30395 | NUG30395 | NUG30395 | 3660191608835 | Capuchons pré-percés | VESDA - 6 capuchons de tailles différentes pré-percés pour capillaires 10mm | VESDA - 6 capuchons de tailles différentes pré-percés pour capillaires 10mm (2/ 2,5 / 3 / 3,5 / 4 / 4,5) | 2021-07-01 | 21.09 |  | EUR | 20 | 1 | PK | 1 | 1 | 1 | SA | 0 | 25 | 1 | 24 | A | [10 empty] | 8531103000 | [15 empty] | DS | Alarmes et Services | FS | Alarme & Détection Incendie | MF | Divers Alarme & Détection | 110 | VESDA |  |  | Nugelec | Nugelec | DSFSMF110 | VESDA |  |  |  | FR
Eaton | Nugelec | Détecteurs multi ponctuel à aspiration | NUG30396 | NUG30396 | NUG30396 | 3660191608842 | Pack 10 adaptateurs droits | VESDA - Pack de 10 Adaptateurs Pneumatiques Droits 10 mm/10mm | VESDA - Pack de 10 Adaptateurs Pneumatiques Droits 10 mm/10mm | 2021-07-01 | 303.54 |  | EUR | 20 | 1 | PK | 1 | 1 | 1 | SA | 0 | 25 | 1 | 24 | A | [10 empty] | 8531103000 | [15 empty] | DS | Alarmes et Services | FS | Alarme & Détection Incendie | MF | Divers Alarme & Détection | 110 | VESDA |  |  | Nugelec | Nugelec | DSFSMF110 | VESDA |  |  |  | FR
Eaton | Nugelec | Détecteurs multi ponctuel à aspiration | NUG30397 | NUG30397 | NUG30397 |  | Pack 4 filtres pour VSP-850 | Filtres de rechange pour filtre en ligne VSP-850 (2 bandes de mousse) pack de 4 | VESDA - Filtres de rechange pour filtre en ligne VSP-850 (2 bandes de mousse) pack de 4 | 2021-07-01 | 255.67 |  | EUR | 20 | 1 | PK | 1 | 1 | 1 | CT | 0 | 25 | 1 | 0 | A | [10 empty] | 8531103000 | [15 empty] | DS | Alarmes et Services | FS | Alarme & Détection Incendie | MF | Divers Alarme & Détection | 110 | VESDA |  |  | Nugelec | Nugelec | DSFSMF110 | VESDA |  |  |  | GB
Eaton | Nugelec | Détecteurs multi ponctuel à aspiration | NUG30431 | ABS005/1 | NUG30431 |  | PIP-004 | VESDA - 10 adapt 25mm/27mm eq. PIP-004 | VESDA-PIP-004 ou équivalent - Pack de 10 embouts adaptateurs 25mm/27mm | 2021-07-01 | 25.99 |  | EUR | 20 | 1 | EA | 1 | 1 | 1 | CT | 0 | 25 | 1 | 12 | A | [10 empty] | 39033000 | [15 empty] | DS | Alarmes et Services | FS | Alarme & Détection Incendie | MF | Divers Alarme & Détection | 110 | VESDA |  |  | Nugelec | Nugelec | DSFSMF110 | VESDA |  |  |  | GB
Eaton | Nugelec | Détecteurs multi ponctuel à aspiration | NUG30432 | NUG30432 | NUG30432 | 3660191304324 | VESDA - TUBE FLEXIBLE 1m | VESDA - 1 tube flexible transparent pour installation VESDA, 1m, diam 25mm | VESDA - Sachet de 1 tube flexible transparent pour installation VESDA, longueur 1m, diamètre 25mm conforme EN61386-1 et EN54-20 | 2021-07-01 | 129.89 |  | EUR | 20 | 1 | EA | 1 | 1 | 1 | SA | 0 | 25 | 1 | 12 | A | [10 empty] | 39033000 | [15 empty] | DS | Alarmes et Services | FS | Alarme & Détection Incendie | MF | Divers Alarme & Détection | 110 | VESDA |  |  | Nugelec | Nugelec | DSFSMF110 | VESDA |  |  |  | GB
Eaton | Nugelec | Détecteurs multi ponctuel à aspiration | NUG30433 | NUG30433 | NUG30433 | 3660191304331 | VESDA - TUBE FLEXIBLE 30cm | VESDA - 1 tube flexible transparent pour installation VESDA, 30cm, diam 25mm | VESDA - Sachet de 1 tube flexible transparent pour installation VESDA, longueur 30cm, diamètre 25mm conforme EN61386-1 et EN54-20 | 2021-07-01 | 54.69 |  | EUR | 20 | 1 | EA | 1 | 1 | 1 | SA | 0 | 25 | 1 | 12 | A | [10 empty] | 39033000 | [15 empty] | DS | Alarmes et Services | FS | Alarme & Détection Incendie | MF | Divers Alarme & Détection | 110 | VESDA |  |  | Nugelec | Nugelec | DSFSMF110 | VESDA |  |  |  | GB
Eaton | Nugelec | Sonos | NUG30440 | NUG30440 | NUG30440 | 3660191304409 | Sonos étanche | Sirène blanche classe B 95dB étanch IP65 | Sirène blanche classe B 95dB embase étanche IP65 | 2021-07-01 | 216.84 |  | EUR | 20 | 1 | EA | 1 | 1 | 1 | CT | 1 | 3 | 1 | 24 | A | [5 empty] | NUG30155 |  |  |  |  | 85311030 | [15 empty] | DS | Alarmes et Services | FS | Alarme & Détection Incendie | CF | Alarme et détection conventionnelle | 160 | Sirènes conventionnelles & flash | 120 | Sirènes conventionnelles | Nugelec | Nugelec | DSFSCF160 | Sirènes conventionnelles & flash |  |  |  | GB
Eaton | Nugelec | Sonos | NUG30441 | NUG30441 | NUG30441 | 3660191304416 | Sonos | Sirène blanche classe B 95dB IP21 | Sirène blanche classe B 95dB embase d'intérieur IP21 | 2021-07-01 | 195.3 |  | EUR | 20 | 1 | EA | 1 | 1 | 1 | CT | 0 | 25 | 1 | 24 | A | [10 empty] | 85311030 | [15 empty] | DS | Alarmes et Services | FS | Alarme & Détection Incendie | CF | Alarme et détection conventionnelle | 160 | Sirènes conventionnelles & flash | 120 | Sirènes conventionnelles | Nugelec | Nugelec | DSFSCF160 | Sirènes conventionnelles & flash |  |  |  | GB
Eaton | Nugelec | Diffuseurs sonores Nexus | NUG30442 | NUG30442 | NUG30442 | 3660191304423 | Nexus 105 | Sirène forte puissance indus 96dB étanch | Sirène forte puissance industrielle rouge 96dB étanche IP66 | 2021-07-01 | 524.88 |  | EUR | 20 | 1 | EA | 1 | 1 | 1 | CT | 1 | 3 | 1 | 24 | A | [5 empty] | NUG30155 |  |  |  |  | 85311030 | [15 empty] | DS | Alarmes et Services | FS | Alarme & Détection Incendie | CF | Alarme et détection conventionnelle | 160 | Sirènes conventionnelles & flash | 120 | Sirènes conventionnelles | Nugelec | Nugelec | DSFSCF160 | Sirènes conventionnelles & flash |  |  |  | GB
Eaton | Nugelec | Diffuseurs sonores Nexus | NUG30443 | NUG30443 | NUG30443 | 3660191304430 | Nexus 120 | Sirène forte puissance indus 109dB étanc | Sirène forte puissance industrielle rouge 109dB étanche IP66 | 2021-07-01 | 1391.57 |  | EUR | 20 | 1 | EA | 1 | 1 | 1 | CT | 0 | 25 | 1 | 24 | A | [5 empty] | NUG30155 |  |  |  |  | 85311030 | [15 empty] | DS | Alarmes et Services | FS | Alarme & Détection Incendie | CF | Alarme et détection conventionnelle | 160 | Sirènes conventionnelles & flash | 120 | Sirènes conventionnelles | Nugelec | Nugelec | DSFSCF160 | Sirènes conventionnelles & flash |  |  |  | GB
Eaton | Nugelec | Tableaux d'alarmes type 4 et périphériques radio | NUG30449 | NUG30449 | NUG30449 | 3660191615185 | Diffuseur Sonore Radio | Diffuseur Sonore Radio 85dB à 1m. Compatible avec la gamme Type 4 Radio | Diffuseur Sonore Radio 85dB à 1m. Compatible avec la gamme Type 4 Radio. Associable à 20 périphériques radio maximum (DM, DS, DL) | 2021-07-01 | 245.88 |  | EUR | 20 | 1 | EA | 1 | 1 | 1 | CT | 1 | 3 | 1 | 24 | A | [10 empty] | 85311030 | [15 empty] | DS | Alarmes et Services | FS | Alarme & Détection Incendie | CF | Alarme et détection conventionnelle | 160 | Sirènes conventionnelles & flash | 120 | Sirènes conventionnelles | Nugelec | Nugelec | DSFSCF160 | Sirènes conventionnelles & flash |  |  |  | CN
Eaton | Nugelec | Diffuseurs sonores classe B | NUG30450 | NUG30450 | NUG30450 | 3660191304508 | DSB3000 | SIRENE DSB3000 CLASSE B 90dB | Diffuseur Sonore 90 dB - EN54-3 & NFS 32001 | 2021-07-01 | 79.72 |  | EUR | 20 | 1 | EA | 1 | 1 | 1 | CT | 1 | 3 | 1 | 24 | A | [10 empty] | 85311030 | [15 empty] | DS | Alarmes et Services | FS | Alarme & Détection Incendie | CF | Alarme et détection conventionnelle | 160 | Sirènes conventionnelles & flash | 120 | Sirènes conventionnelles | Nugelec | Nugelec | DSFSCF160 | Sirènes conventionnelles & flash |  |  |  | GB
Eaton | Nugelec | Diffuseurs sonores classe B | NUG30451 | NUG30451 | NUG30451 | 3660191304515 | DSME3000 | Sirène DSME3000 Message Enregistré | Diffuseur Sonore Message Enregistré - EN54-3 & NFS 32001 | 2021-07-01 | 626.51 |  | EUR | 20 | 1 | EA | 1 | 1 | 1 | CT | 0 | 15 | 1 | 24 | A | [10 empty] | 85311030 | [15 empty] | DS | Alarmes et Services | FS | Alarme & Détection Incendie | CF | Alarme et détection conventionnelle | 160 | Sirènes conventionnelles & flash | 120 | Sirènes conventionnelles | Nugelec | Nugelec | DSFSCF160 | Sirènes conventionnelles & flash |  |  |  | GB
Eaton | Nugelec | Diffuseurs DAGS 3000 | NUG30453 | NUG30453 | NUG30453 | 3660191304539 | DAGS3000R | DAGS 3000R SONORE | DAGS 3000R Diffuseur sonore 70dB | 2021-07-01 | 105.94 |  | EUR | 20 | 1 | EA | 1 | 1 | 1 | CT | 0 | 25 | 1 | 24 | A | [10 empty] | 85311030 | [15 empty] | DS | Alarmes et Services | FS | Alarme & Détection Incendie | CF | Alarme et détection conventionnelle | 160 | Sirènes conventionnelles & flash | 120 | Sirènes conventionnelles | Nugelec | Nugelec | DSFSCF160 | Sirènes conventionnelles & flash |  |  |  | CN
Eaton | Nugelec | Diffuseurs DAGS 3000 | NUG30454 | NUG30454 | NUG30454 | 3660191304546 | DAGS3000RL | DAGS 3000RL SONORE ET LUMINEUX | DAGS 3000RL Diffuseur Sonore 70dB et Lumineux | 2021-07-01 | 111.81 |  | EUR | 20 | 1 | EA | 1 | 1 | 1 | CT | 1 | 3 | 1 | 24 | A | [10 empty] | 85311030 | [15 empty] | DS | Alarmes et Services | FS | Alarme & Détection Incendie | CF | Alarme et détection conventionnelle | 160 | Sirènes conventionnelles & flash | 140 | Sirènes conventionnelles & flash | Nugelec | Nugelec | DSFSCF160 | Sirènes conventionnelles & flash |  |  |  | CN
Eaton | Nugelec | DSAB 3000 | NUG30457 | NUG30457 | NUG30457 | 3660191304577 | DSAB3000 | Sirène ronde classe A/B blanche IP65 | Diffuseur sonore étanche rond 80dB/90dB - EN54-3 & NFS 32001, embase haute blanche IP65 | 2021-07-01 | 166.46 |  | EUR | 20 | 1 | EA | 1 | 1 | 1 | CT | 0 | 15 | 1 | 24 | A | [5 empty] | NUG30155 |  |  |  |  | 85311030 | [15 empty] | DS | Alarmes et Services | FS | Alarme & Détection Incendie | CF | Alarme et détection conventionnelle | 160 | Sirènes conventionnelles & flash | 120 | Sirènes conventionnelles | Nugelec | Nugelec | DSFSCF160 | Sirènes conventionnelles & flash |  |  |  | GB
Eaton | Nugelec | Détecteurs multi ponctuel à aspiration | NUG30466 | NUG30466 | NUG30466 | 3660191304669 | PIP-016 | VESDA - 10 tés adapt. 25/8 eq. PIP-016 | VESDA – PIP-016 ou équivalent - Pack de 10 tés adaptateur rouges 25/8 pour tubes ABS rouge | 2021-07-01 | 385.63 |  | EUR | 20 | 1 | EA | 1 | 1 | 1 | SA | 0 | 25 | 1 | 12 | A | [5 empty] | NUG30470 |  |  |  |  | 85311030 | [15 empty] | DS | Alarmes et Services | FS | Alarme & Détection Incendie | MF | Divers Alarme & Détection | 110 | VESDA |  |  | Nugelec | Nugelec | DSFSMF110 | VESDA |  |  |  | GB
Eaton | Nugelec | Détecteurs multi ponctuel à aspiration | NUG30467 | NUG30467 | NUG30467 | 3660191304676 | 222-059 | VESDA - 10 bouchons discr.capil.eq.222-059 | VESDA - 222-059 ou équivalent - Pack de 10 bouchons discrets pour capillaires | 2021-07-01 | 23.47 |  | EUR | 20 | 1 | EA | 1 | 1 | 1 | SA | 0 | 25 | 1 | 12 | A | [5 empty] | NUG30473 |  |  |  |  | 85311030 | [15 empty] | DS | Alarmes et Services | FS | Alarme & Détection Incendie | MF | Divers Alarme & Détection | 110 | VESDA |  |  | Nugelec | Nugelec | DSFSMF110 | VESDA |  |  |  | GB
Eaton | Nugelec | Détecteurs multi ponctuel à aspiration | NUG30468 | NUG30468 | NUG30468 | 3660191304683 | PIP-001 | VESDA - 20 tubes ABS eq. PIP-001 | VESDA -PIP-001 ou équivalent - Pack 20 Tubes ABS 25mm rouge longueur 3m conforme EN 54-20 | 2021-07-01 | 570.04 |  | EUR | 20 | 1 | PK | 1 | 1 | 1 | CT | 0 | 25 | 1 | 24 | A | [10 empty] | 39033000 | [15 empty] | DS | Alarmes et Services | FS | Alarme & Détection Incendie | MF | Divers Alarme & Détection | 110 | VESDA |  |  | Nugelec | Nugelec | DSFSMF110 | VESDA |  |  |  | GB
Eaton | Nugelec | Détecteurs multi ponctuel à aspiration | NUG30469 | NUG30469 | NUG30469 | 3660191304690 | PIP-002 | VESDA - 10 manchons F/F 25mm eq.PIP-002 | VESDA -PIP-002 ou équivalent - Pack 10 manchons 25mm rouge conforme EN 54-20 | 2021-07-01 | 25.99 |  | EUR | 20 | 1 | PK | 1 | 1 | 1 | CT | 0 | 25 | 1 | 24 | A | [10 empty] | 39033000 | [15 empty] | DS | Alarmes et Services | FS | Alarme & Détection Incendie | MF | Divers Alarme & Détection | 110 | VESDA |  |  | Nugelec | Nugelec | DSFSMF110 | VESDA |  |  |  | GB
Eaton | Nugelec | Détecteurs multi ponctuel à aspiration | NUG30471 | NUG30471 | NUG30471 | 3660191304713 | VESDA Kit Capillaire 059-007 | VESDA - Kit Capillaire eq. 059-007 | VESDA - 059-007 ou équivalent - Kit Capillaire : TE + capillaire 2 m + rosace | 2021-07-01 | 164.83 |  | EUR | 20 | 1 | EA | 1 | 1 | 1 | CT | 0 | 25 | 1 | 24 | A | [10 empty] | 85311030 | [15 empty] | DS | Alarmes et Services | FS | Alarme & Détection Incendie | MF | Divers Alarme & Détection | 110 | VESDA |  |  | Nugelec | Nugelec | DSFSMF110 | VESDA |  |  |  | GB
Eaton | Nugelec | Détecteurs multi ponctuel à aspiration | NUG30472 | NUG30472 | NUG30472 | 3660191304720 | 144-013 | VESDA - Rosace coniq. capill. eq.144-013 | VESDA -144-013 ou équivalent- Rosace conique pour Capillaire | 2021-07-01 | 74.36 |  | EUR | 20 | 1 | EA | 1 | 1 | 1 | CT | 0 | 25 | 1 | 24 | A | [10 empty] | 85311030 | [15 empty] | DS | Alarmes et Services | FS | Alarme & Détection Incendie | MF | Divers Alarme & Détection | 110 | VESDA |  |  | Nugelec | Nugelec | DSFSMF110 | VESDA |  |  |  | GB
Eaton | Nugelec | Détecteurs multi ponctuel à aspiration | NUG30474 | NUG30474 | NUG30474 | 3660191304744 | VSP850-R | VESDA Filtre Ambiance Sale VSP850-R NF | VESDA Filtre Ambiance Sale VSP850-R NF | 2021-07-01 | 790.85 |  | EUR | 20 | 1 | EA | 1 | 1 | 1 | CT | 0 | 25 | 1 | 24 | A | [10 empty] | 85311030 | [15 empty] | DS | Alarmes et Services | FS | Alarme & Détection Incendie | MF | Divers Alarme & Détection | 110 | VESDA |  |  | Nugelec | Nugelec | DSFSMF110 | VESDA |  |  |  | FR
Eaton | Nugelec | Détecteurs multi ponctuel à aspiration | NUG30475 | NUG30475 | NUG30475 | 3660191304751 | 221-035 | VESDA - Capil 10mm rouge-100m eq.221-035 | VESDA Tube capillaire 10mm rouge - 100m - 221-035 ou équivalent | 2021-07-01 | 489.58 |  | EUR | 20 | 1 | EA | 1 | 1 | 1 | CT | 0 | 25 | 1 | 24 | A | [10 empty] | 85311030 | [15 empty] | DS | Alarmes et Services | FS | Alarme & Détection Incendie | MF | Divers Alarme & Détection | 110 | VESDA |  |  | Nugelec | Nugelec | DSFSMF110 | VESDA |  |  |  | FR
Eaton | Nugelec | Détecteurs multi ponctuel à aspiration | NUG30476 | NUG30476 | NUG30476 | 3660191304768 | PIP-003 | VESDA - 10 raccords union F/F eq.PIP-003 | VESDA -PIP-003 ou équivalent - Pack 10 embouts de connexion 25mm rouge conforme EN 54-20 | 2021-07-01 | 155.09 |  | EUR | 20 | 1 | PK | 1 | 1 | 1 | CT | 0 | 25 | 1 | 24 | A | [10 empty] | 39033000 | [15 empty] | DS | Alarmes et Services | FS | Alarme & Détection Incendie | MF | Divers Alarme & Détection | 110 | VESDA |  |  | Nugelec | Nugelec | DSFSMF110 | VESDA |  |  |  | GB
Eaton | Nugelec | Détecteurs multi ponctuel à aspiration | NUG30477 | NUG30477 | NUG30477 | 3660191304775 | PIP-005 | VESDA - 10 coudes 90° eq. PIP-005 | VESDA -PIP-005 ou équivalent - Pack 10 embouts d'angle 90° 25mm rouge conforme EN 54-20 | 2021-07-01 | 151.73 |  | EUR | 20 | 1 | PK | 1 | 1 | 1 | CT | 0 | 25 | 1 | 24 | A | [10 empty] | 39033000 | [15 empty] | DS | Alarmes et Services | FS | Alarme & Détection Incendie | MF | Divers Alarme & Détection | 110 | VESDA |  |  | Nugelec | Nugelec | DSFSMF110 | VESDA |  |  |  | GB
Eaton | Nugelec | Détecteurs multi ponctuel à aspiration | NUG30478 | NUG30478 | NUG30478 | 3660191304782 | PIP-006 | VESDA - 10 coudes 45° eq. PIP-006 | VESDA -PIP-006 ou équivalent- Pack 10 coudes 45° 25mm rouge conforme EN 54-20 | 2021-07-01 | 37.73 |  | EUR | 20 | 1 | PK | 1 | 1 | 1 | CT | 0 | 25 | 1 | 24 | A | [10 empty] | 39033000 | [15 empty] | DS | Alarmes et Services | FS | Alarme & Détection Incendie | MF | Divers Alarme & Détection | 110 | VESDA |  |  | Nugelec | Nugelec | DSFSMF110 | VESDA |  |  |  | GB
Eaton | Nugelec | Détecteurs multi ponctuel à aspiration | NUG30479 | NUG30479 | NUG30479 | 3660191304799 | PIP-008 | VESDA - 10 te 25mm eq. PIP-008 | VESDA -PIP-008 ou équivalent - Pack 10 Tes 25mm rouge conforme EN 54-20 | 2021-07-01 | 46.11 |  | EUR | 20 | 1 | EA | 1 | 1 | 1 | SA | 0 | 25 | 1 | 24 | A | [10 empty] | 39033000 | [15 empty] | DS | Alarmes et Services | FS | Alarme & Détection Incendie | MF | Divers Alarme & Détection | 110 | VESDA |  |  | Nugelec | Nugelec | DSFSMF110 | VESDA |  |  |  | GB
Eaton | Nugelec | Détecteurs multi ponctuel à aspiration | NUG30480 | NUG30480 | NUG30480 | 3660191304805 | VHX-0200 | VESDA Cordon programmation VHX-0200 | VESDA Cordon programmation VHX-0200 | 2021-07-01 | 4021.03 |  | EUR | 20 | 1 | EA | 1 | 1 | 1 | CT | 0 | 25 | 1 | 24 | A | [10 empty] | 85311030 | [15 empty] | DS | Alarmes et Services | FS | Alarme & Détection Incendie | CF | Alarme et détection conventionnelle | 500 | Réparation et pièces détachées |  |  | Nugelec | Nugelec | DSFSCF500 | Réparation et pièces détachées |  |  |  | GB
Eaton | Nugelec | Détecteurs multi ponctuel à aspiration | NUG30482 | NUG30482 | NUG30482 | 3660191304829 | PIP-007 | VESDA - 10 bouchons 25mm eq. PIP-007 | VESDA -PIP-007 ou équivalent - Pack 10 bouchons 25mm rouge conforme EN 54-20 | 2021-07-01 | 52.82 |  | EUR | 20 | 1 | EA | 1 | 1 | 1 | SA | 0 | 25 | 1 | 24 | A | [10 empty] | 39033000 | [15 empty] | DS | Alarmes et Services | FS | Alarme & Détection Incendie | MF | Divers Alarme & Détection | 110 | VESDA |  |  | Nugelec | Nugelec | DSFSMF110 | VESDA |  |  |  | GB
Eaton | Nugelec | Détecteurs multi ponctuel à aspiration | NUG30483 | NUG30483 | NUG30483 | 3660191304836 | VESDA - 1 pot colle ABS 250ml | VESDA - 1 pot colle ABS 250ml eq.PIP-012 | Colle pour réaliser des joints sur les tubes ABS (conformes à l'EN54-20) pour réseau pour détecteurs par aspiration. Un pot de 250ml permet de réaliser environ 100 joints. | 2021-07-01 | 68.11 |  | EUR | 20 | 1 | EA | 1 | 1 | 1 | CT | 0 | 25 | 1 | 12 | A | [10 empty] | 85311030 | [15 empty] | DS | Alarmes et Services | FS | Alarme & Détection Incendie | MF | Divers Alarme & Détection | 110 | VESDA |  |  | Nugelec | Nugelec | DSFSMF110 | VESDA |  |  |  | GB
Eaton | Nugelec | Détecteurs multi ponctuel à aspiration | NUG30484 | NUG30484 | NUG30484 | 3660191304843 | PIP-009 | VESDA -20 clips pr tubes 25mm eq.PIP-009 | VESDA - PIP-009 ou équivalent - Pack 20 clips (lyres) rouges pour tubes 25mm | 2021-07-01 | 83.83 |  | EUR | 20 | 1 | EA | 1 | 1 | 1 | SA | 0 | 25 | 1 | 12 | A | [10 empty] | 85311030 | [15 empty] | DS | Alarmes et Services | FS | Alarme & Détection Incendie | MF | Divers Alarme & Détection | 110 | VESDA |  |  | Nugelec | Nugelec | DSFSMF110 | VESDA |  |  |  | GB
Eaton | Nugelec | Détecteurs multi ponctuel à aspiration | NUG30485 | NUG30485 | NUG30485 | 3660191304850 | PIP-023 | VESDA - 1 Vanne 2 voies 25mm eq. PIP-023 | VESDA - PIP-023 ou équivalent - 1 vanne 2 voies 25mm | 2021-07-01 | 261.56 |  | EUR | 20 | 1 | EA | 1 | 1 | 1 | CT | 0 | 25 | 1 | 12 | A | [10 empty] | 85311030 | [15 empty] | DS | Alarmes et Services | FS | Alarme & Détection Incendie | MF | Divers Alarme & Détection | 110 | VESDA |  |  | Nugelec | Nugelec | DSFSMF110 | VESDA |  |  |  | GB
Eaton | Nugelec | Détecteurs multi ponctuel à aspiration | NUG30486 | NUG30486 | NUG30486 | 3660191304867 | PIP-025 | VESDA - 1 Purge 25mm av vanne eq. PIP-025 | VESDA - PIP-025 ou équivalent Purge transparente 25mm avec valve | 2021-07-01 | 627.06 |  | EUR | 20 | 1 | EA | 1 | 1 | 1 | CT | 0 | 25 | 1 | 12 | A | [10 empty] | 85311030 | [15 empty] | DS | Alarmes et Services | FS | Alarme & Détection Incendie | MF | Divers Alarme & Détection | 110 | VESDA |  |  | Nugelec | Nugelec | DSFSMF110 | VESDA |  |  |  | GB
Eaton | Nugelec | Détecteurs multi ponctuel à aspiration | NUG30487 | NUG30487 | NUG30487 | 3660191304874 | VRT-300 | VESDA - Module de connexion HLI VRT300 | VESDA - VRT300 - Module de connextion HLI | 2021-07-01 | 2667.35 |  | EUR | 20 | 1 | EA | 1 | 1 | 1 | CT | 0 | 25 | 1 | 12 | A | [10 empty] | 85311030 | [15 empty] | DS | Alarmes et Services | FS | Alarme & Détection Incendie | MF | Divers Alarme & Détection | 110 | VESDA |  |  | Nugelec | Nugelec | DSFSMF110 | VESDA |  |  |  | GB
Eaton | Nugelec | Détecteurs multi ponctuel à aspiration | NUG30488 | NUG30488 | NUG30488 | 3660191304881 | PIP-034 | VESDA - 10 racc. red.25/10mm eq.PIP-034 | VESDA - 10 raccords réd. 25/10mm PIP-034 ou équivalent | 2021-07-01 | 349.55 |  | EUR | 20 | 1 | EA | 1 | 1 | 1 | SA | 0 | 25 | 1 | 12 | A | [10 empty] | 85311030 | [15 empty] | DS | Alarmes et Services | FS | Alarme & Détection Incendie | MF | Divers Alarme & Détection | 110 | VESDA |  |  | Nugelec | Nugelec | DSFSMF110 | VESDA |  |  |  | GB
Eaton | Nugelec | Détecteurs multi ponctuel à aspiration | NUG30489 | VHH-100 | NUG30489 |  | VHH-100 | VESDA- Module VHH-100 Programmateur LCD | VESDA- Module VHH-100 Programmateur LCD | 2021-07-01 | 4050.35 |  | EUR | 20 | 1 | EA | 1 | 1 | 1 | CT | 0 | 25 | 1 | 24 | A | [10 empty] | 8531202000 | [15 empty] | DS | Alarmes et Services | FS | Alarme & Détection Incendie | MF | Divers Alarme & Détection | 110 | VESDA |  |  | Nugelec | Nugelec | DSFSMF110 | VESDA |  |  |  | GB
Eaton | Nugelec | Panneaux LED | NUG30490 | NUG30490 | NUG30490 | 3660191304904 | Panneau lumineux incendie LED | Panneau lumineux incendie LED IP65 | Panneau lumineux pour indication 'ENTREE INTERDITE' en cas d'incendie - Etanche IP65 | 2021-07-01 | 331.78 |  | EUR | 20 | 1 | EA | 1 | 1 | 1 | CT | 0 | 15 | 1 | 24 | A | [10 empty] | 85311030 | [15 empty] | DS | Alarmes et Services | FS | Alarme & Détection Incendie | CF | Alarme et détection conventionnelle | 160 | Sirènes conventionnelles & flash |  |  | Nugelec | Nugelec | DSFSCF160 | Sirènes conventionnelles & flash |  |  |  | RO
Eaton | Nugelec | Solista LX | NUG30491 | NUG30491 | NUG30491 | 3660191304911 | Embase étanche IP65 Solista Lx | Embase étanche IP65 Solista Lx | Embase étanche IP65 pour Diffuseur Lumineux Solista Lx mural ou plafonnier | 2021-07-01 | 10.17 |  | EUR | 20 | 1 | EA | 1 | 1 | 1 | CT | 0 | 15 | 1 | 24 | A | [10 empty] | 85311030 | [15 empty] | DS | Alarmes et Services | FS | Alarme & Détection Incendie | CF | Alarme et détection conventionnelle | 160 | Sirènes conventionnelles & flash | 190 | Composants sirènes et flash | Nugelec | Nugelec | DSFSCF160 | Sirènes conventionnelles & flash |  |  |  | CN
Eaton | Nugelec | Solista LX | NUG30492 | NUG30492 | NUG30492 | 3660191304928 | Solista LX Wall | DifLum LED rouge Solista Lx W Mural IP33 | Diffuseur Lumineux Solista LX W Mural avec corps blanc et LED rouge - IP33C | 2021-07-01 | 117.04 |  | EUR | 20 | 1 | EA | 1 | 1 | 1 | CT | 0 | 15 | 1 | 24 | A | [5 empty] | NUG30452 NUG30460 NUG30462 |  |  |  |  | 85311030 | [15 empty] | DS | Alarmes et Services | FS | Alarme & Détection Incendie | CF | Alarme et détection conventionnelle | 160 | Sirènes conventionnelles & flash | 140 | Sirènes conventionnelles & flash | Nugelec | Nugelec | DSFSCF160 | Sirènes conventionnelles & flash |  |  |  | GB
Eaton | Nugelec | Solista LX | NUG30493 | NUG30493 | NUG30493 | 3660191304935 | Solista LX Ceiling | DifLum LED rouge Solista Lx C Plaf. IP33 | Diffuseur Lumineux Solista LX C Plafonnier avec corps blanc et LED rouge - IP33C | 2021-07-01 | 117.04 |  | EUR | 20 | 1 | EA | 1 | 1 | 1 | CT | 0 | 15 | 1 | 24 | A | [5 empty] | NUG30452 |  |  |  |  | 85311030 | [15 empty] | DS | Alarmes et Services | FS | Alarme & Détection Incendie | CF | Alarme et détection conventionnelle | 160 | Sirènes conventionnelles & flash | 140 | Sirènes conventionnelles & flash | Nugelec | Nugelec | DSFSCF160 | Sirènes conventionnelles & flash |  |  |  | GB
Eaton | Nugelec | DSAB 3000 et LXR | NUG30495 | NUG30495 | NUG30495 | 3660191304959 | DSAB3000 et LXR | Dif SonLum SolistaLX LED rouge DSAB | Diffuseur Lumineux LED rouge Solista LX et Sonore classe A/B DSAB3000 étanche - IP65 | 2021-07-01 | 258.38 |  | EUR | 20 | 1 | EA | 1 | 1 | 1 | CT | 0 | 15 | 1 | 24 | A | [10 empty] | 85311030 | [15 empty] | DS | Alarmes et Services | FS | Alarme & Détection Incendie | CF | Alarme et détection conventionnelle | 160 | Sirènes conventionnelles & flash | 140 | Sirènes conventionnelles & flash | Nugelec | Nugelec | DSFSCF160 | Sirènes conventionnelles & flash |  |  |  | GB
Eaton | Nugelec | DSB 3000 et LXS | NUG30496 | NUG30496 | NUG30496 | 3660191304966 | DSB3000 et LXS | Dif SonLum Solista LX LED rouge DSB | Diffuseur Lumineux LED rouge Solista LX et Sonore classe B DSB3000 - IP21C | 2021-07-01 | 182.19 |  | EUR | 20 | 1 | EA | 1 | 1 | 1 | CT | 1 | 3 | 1 | 24 | A | [10 empty] | 85311030 | [15 empty] | DS | Alarmes et Services | FS | Alarme & Détection Incendie | CF | Alarme et détection conventionnelle | 160 | Sirènes conventionnelles & flash | 140 | Sirènes conventionnelles & flash | Nugelec | Nugelec | DSFSCF160 | Sirènes conventionnelles & flash |  |  |  | GB
Eaton | Nugelec | Solex 10 | NUG30497 | NUG30497 | NUG30497 |  | Diff lum Solista flash bleu B | Diffuseur lumineux Solista Maxi, flash bleu (LED), embase basse | Diffuseur lumineux Solista Maxi, flash bleu (LED), lentille transparente, corps blanc, embase basse | 2021-07-01 | 76.54 |  | EUR | 20 | 1 | EA | 1 | 1 | 1 | CT | 0 | 25 | 1 | 24 | A | [10 empty] | 8531103000 | [15 empty] | DS | Alarmes et Services | FS | Alarme & Détection Incendie | CF | Alarme et détection conventionnelle | 160 | Sirènes conventionnelles & flash | 140 | Sirènes conventionnelles & flash | Nugelec | Nugelec | DSFSCF160 | Sirènes conventionnelles & flash |  |  |  | GB
Eaton | Nugelec | Tableaux d'alarmes type 4 et périphériques radio | NUG30499 | NUG30499 | NUG30499 | 3660191615192 | Diffuseur Lumineux Radio | Diffuseur Lumineux Radio. Configurable rouge ou blanc. Compatible Type 4 Radio | Diffuseur Lumineux Radio. Configurable rouge ou blanc. Compatible avec la gamme Type 4 Radio. Associable à 20 périphériques radio maximum (DM, DS, DL) | 2021-07-01 | 323.53 |  | EUR | 20 | 1 | EA | 1 | 1 | 1 | CT | 1 | 3 | 1 | 24 | A | [10 empty] | 85311030 | [15 empty] | DS | Alarmes et Services | FS | Alarme & Détection Incendie | CF | Alarme et détection conventionnelle | 160 | Sirènes conventionnelles & flash | 140 | Sirènes conventionnelles & flash | Nugelec | Nugelec | DSFSCF160 | Sirènes conventionnelles & flash |  |  |  | CN
Eaton | Nugelec | Tableaux d'alarmes type 4 et périphériques radio | NUG30997 | NUG30997 | NUG30997 | 3660191615208 | KIT Type 4 radio | KIT alarme Type 4 radio composé d'une centrale Type 4, de 2 DM, 1 DS et 1 DL | KIT alarme incendie Type 4 radio composé d'une centrale Type 4 radio adressable, de 2 Déclencheurs Manuels Radio, 1 Diffuseur Sonore Radio et 1 Diffuseur Lumineux Radio. | 2021-07-01 | 1388.52 |  | EUR | 20 | 1 | EA | 1 | 1 | 1 | CT | 1 | 3 | 1 | 24 | A | [10 empty] | 85311030 | [15 empty] | DS | Alarmes et Services | FS | Alarme & Détection Incendie | CF | Alarme et détection conventionnelle | 200 | Alarme Incendie | EA4 | EA4 | Nugelec | Nugelec | DSFSCF200 | Alarme Incendie |  |  |  | FR
Eaton | Nugelec | Tableaux d'alarmes type 4 | NUG30998 | NUG30998 | NUG30998 | 3660191309985 | KIT T4 Planète | KIT Valisette Type 4 Planète - équipé 1 Boucle - 2 DM - 1 DS | KIT Valisette alarme incendie Type 4 Planète - équipé 1 Boucle - 2 DM - 1 DS | 2021-07-01 | 584.44 |  | EUR | 20 | 1 | EA | 1 | 1 | 1 | CT | 1 | 3 | 1 | 24 | S | 2021-07-01 |  |  |  | NUG31998 | NUG31199 |  |  |  |  | 85311030 | [15 empty] | DS | Alarmes et Services | FS | Alarme & Détection Incendie | CF | Alarme et détection conventionnelle | 200 | Alarme Incendie | EA4 | EA4 | Nugelec | Nugelec | DSFSCF200 | Alarme Incendie |  |  |  | FR
Eaton | Nugelec | Equipements de contrôle et de signalisation ECA | NUG31020 | NUG31020 | NUG31020 | 3660191310202 | ECA202 | Type 1 ECA202 2 Boucles UGA | Tableau Type 1 ECA - equipe 2 Boucles - avec UGA | 2021-07-01 | 1883.38 |  | EUR | 20 | 1 | EA | 1 | 1 | 1 | CT | 1 | 3 | 1 | 24 | A | [10 empty] | 85311030 | [15 empty] | DS | Alarmes et Services | FS | Alarme & Détection Incendie | CF | Alarme et détection conventionnelle | 110 | Tableaux conventionnels | PRI | Element principal | Nugelec | Nugelec | DSFSCF110 | Tableaux conventionnels |  |  |  | FR
Eaton | Nugelec | Equipements de contrôle et de signalisation ECA | NUG31021 | NUG31021 | NUG31021 | 3660191310219 | ECA204 | Type 1 ECA204 4 Boucles UGA | Tableau Type 1 ECA - equipe 4 Boucles - avec UGA | 2021-07-01 | 2189.89 |  | EUR | 20 | 1 | EA | 1 | 1 | 1 | CT | 1 | 3 | 1 | 24 | A | [10 empty] | 85311030 | [15 empty] | DS | Alarmes et Services | FS | Alarme & Détection Incendie | CF | Alarme et détection conventionnelle | 110 | Tableaux conventionnels | PRI | Element principal | Nugelec | Nugelec | DSFSCF110 | Tableaux conventionnels |  |  |  | FR
Eaton | Nugelec | Equipements de contrôle et de signalisation ECA | NUG31023 | NUG31023 | NUG31023 | 3660191310233 | ECA208 | Type 1 ECA208 8 Boucles UGA | Tableau Type 1 ECA - equipe 8 Boucles - avec UGA | 2021-07-01 | 2802.72 |  | EUR | 20 | 1 | EA | 1 | 1 | 1 | CT | 1 | 3 | 1 | 24 | A | [10 empty] | 85311030 | [15 empty] | DS | Alarmes et Services | FS | Alarme & Détection Incendie | CF | Alarme et détection conventionnelle | 110 | Tableaux conventionnels | PRI | Element principal | Nugelec | Nugelec | DSFSCF110 | Tableaux conventionnels |  |  |  | FR
Eaton | Nugelec |  | NUG31064 | NUG31064 | NUG31064 | 3660191310646 | Carte Cablage 2Departs Sirenes | Carte de Cablage 2 Departs Sirenes | Carte 2 départs sirènes pour ECA et ECB | 2021-07-01 | 110.75 |  | EUR | 20 | 1 | EA | 1 | 1 | 1 | CT | 0 | 25 | 1 | 24 | A | [10 empty] | 85311030 | [15 empty] | DS | Alarmes et Services | FS | Alarme & Détection Incendie | MF | Divers Alarme & Détection | 120 | Systèmes auxiliaires | 155 | Composants et pièces détachées | Nugelec | Nugelec | DSFSMF120 | Systèmes auxiliaires |  |  |  | FR
Eaton | Nugelec | Equipements de contrôle et de signalisation ECA | NUG31067 | NUG31067 | NUG31067 | 3660191310677 | ECA4008 | Type 1 ECA 4008 8B UGA & CMSI 4ET/MT | Tableau Type 1 ECA - equipe 8 Boucles - avec UGA et CMSI ET/MT 4 lignes | 2021-07-01 | 4098.12 |  | EUR | 20 | 1 | EA | 1 | 1 | 1 | CT | 0 | 25 | 1 | 24 | A | [10 empty] | 85311030 | [15 empty] | DS | Alarmes et Services | FS | Alarme & Détection Incendie | CF | Alarme et détection conventionnelle | 110 | Tableaux conventionnels | PRI | Element principal | Nugelec | Nugelec | DSFSCF110 | Tableaux conventionnels |  |  |  | FR
Eaton | Nugelec | Equipements de contrôle et de signalisation ECA | NUG31071 | NUG31071 | NUG31071 | 3660191310714 | ECA3008 | Type 1 ECA 3008 8B UGA &CMSI 2MT | Tableau Type 1 ECA - equipe 8 Boucles - avec UGA et CMSI | 2021-07-01 | 3046.5 |  | EUR | 20 | 1 | EA | 1 | 1 | 1 | CT | 1 | 3 | 1 | 24 | A | [10 empty] | 85311030 | [15 empty] | DS | Alarmes et Services | FS | Alarme & Détection Incendie | CF | Alarme et détection conventionnelle | 110 | Tableaux conventionnels | PRI | Element principal | Nugelec | Nugelec | DSFSCF110 | Tableaux conventionnels |  |  |  | FR
Eaton | Nugelec |  | NUG31103 | NUG31103 | NUG31103 | 3660191311032 | Type 1 param. carte 2L | Carte Communication 2 Lignes Parametrable | Carte Communication 2 Lignes Parametrable | 2021-07-01 | 591.52 |  | EUR | 20 | 1 | EA | 1 | 1 | 1 | CT | 0 | 25 | 1 | 24 | F | [10 empty] | 85311030 | [15 empty] | DS | Alarmes et Services | FS | Alarme & Détection Incendie | AF | Détection adressable | 500 | Réparation et pièces détachées |  |  | Nugelec | Nugelec | DSFSAF500 | Réparation et pièces détachées |  |  |  | FR
Eaton | Nugelec |  | NUG31111 | NUG31111 | NUG31111 | 3660191311117 | Carte 16 défauts techn | Carte 16 Defauts Techniques | Carte 16 Defauts Techniques | 2021-07-01 | 733.31 |  | EUR | 20 | 1 | EA | 1 | 1 | 1 | CT | 0 | 25 | 1 | 24 | F | [10 empty] | 85311030 | [15 empty] | DS | Alarmes et Services | FS | Alarme & Détection Incendie | MF | Divers Alarme & Détection | 120 | Systèmes auxiliaires | 155 | Composants et pièces détachées | Nugelec | Nugelec | DSFSMF120 | Systèmes auxiliaires |  |  |  | FR
Eaton | Nugelec |  | NUG31113 | NUG31113 | NUG31113 | 3660191311131 | C.10 relais ass adress. | Carte 10 Relais Asservissement | Carte 10 Relais Asservissement | 2021-07-01 | 846.49 |  | EUR | 20 | 1 | EA | 1 | 1 | 1 | CT | 0 | 25 | 1 | 24 | F | [10 empty] | 85311030 | [15 empty] | DS | Alarmes et Services | FS | Alarme & Détection Incendie | MF | Divers Alarme & Détection | 120 | Systèmes auxiliaires | 155 | Composants et pièces détachées | Nugelec | Nugelec | DSFSMF120 | Systèmes auxiliaires |  |  |  | FR
Eaton | Nugelec | Consignateurs d'alarmes techniques | NUG31114 | NUG31114 | NUG31114 | 3660191311148 | Rouleau papier impr | Sachet 5 Rouleaux Papier infalsifiable autocop. 50 m | Sachet 5 Rouleaux Papier infalsifiable autocop. 50 m | 2021-07-01 | 90.93 |  | EUR | 20 | 1 | PK | 1 | 1 | 1 | SA | 0 | 25 | 1 | 24 | A | [10 empty] | 85311030 | [15 empty] | DS | Alarmes et Services | FS | Alarme & Détection Incendie | MF | Divers Alarme & Détection | 120 | Systèmes auxiliaires | 155 | Composants et pièces détachées | Nugelec | Nugelec | DSFSMF120 | Systèmes auxiliaires |  |  |  | FR
Eaton | Nugelec |  | NUG31120 | NUG31120 | NUG31120 | 3660191311209 | Kit montage RACK 19"/7U | Kit montage RACK 19"/7U | KIT de Montage Rack 19 pouces / 7 U | 2021-07-01 | 215.41 |  | EUR | 20 | 1 | EA | 1 | 1 | 1 | CT | 0 | 25 | 1 | 24 | A | [10 empty] | 85311030 | [15 empty] | DS | Alarmes et Services | FS | Alarme & Détection Incendie | MF | Divers Alarme & Détection | 120 | Systèmes auxiliaires | 155 | Composants et pièces détachées | Nugelec | Nugelec | DSFSMF120 | Systèmes auxiliaires |  |  |  | FR
Eaton | Nugelec |  | NUG31121 | NUG31121 | NUG31121 | 3660191311216 | Kit rehausse boit. Plast. | KIT de Réhausse Boîtier Plastique | KIT de Réhausse Boîtier Plastique | 2021-07-01 | 188.21 |  | EUR | 20 | 1 | EA | 1 | 1 | 1 | CT | 0 | 25 | 1 | 24 | A | [10 empty] | 85311030 | [15 empty] | DS | Alarmes et Services | FS | Alarme & Détection Incendie | MF | Divers Alarme & Détection | 120 | Systèmes auxiliaires | 155 | Composants et pièces détachées | Nugelec | Nugelec | DSFSMF120 | Systèmes auxiliaires |  |  |  | FR
Eaton | Nugelec |  | NUG31125 | NUG31125 | NUG31125 | 3660191311254 | Carte UGA 4 L. sirène | Carte Externe UGA - 4 Lignes Sirènes | Carte Externe UGA - 4 Lignes Sirènes | 2021-07-01 | 612.32 |  | EUR | 20 | 1 | EA | 1 | 1 | 1 | CT | 0 | 25 | 1 | 24 | A | [10 empty] | 85311030 | [15 empty] | DS | Alarmes et Services | FS | Alarme & Détection Incendie | MF | Divers Alarme & Détection | 120 | Systèmes auxiliaires | 155 | Composants et pièces détachées | Nugelec | Nugelec | DSFSMF120 | Systèmes auxiliaires |  |  |  | FR
Eaton | Nugelec |  | NUG31126 | NUG31126 | NUG31126 | 3660191311261 | Carte 4 Relais OF - 1 A/30 Vcc | Carte 4 Relais OF - 1 A / 30 Vcc | Carte 4 Relais OF - 1 A / 30 Vcc | 2021-07-01 | 332.87 |  | EUR | 20 | 1 | EA | 1 | 1 | 1 | CT | 0 | 25 | 1 | 24 | A | [10 empty] | 85311030 | [15 empty] | DS | Alarmes et Services | FS | Alarme & Détection Incendie | CF | Alarme et détection conventionnelle | 110 | Tableaux conventionnels | SEC | Element secondaire | Nugelec | Nugelec | DSFSCF110 | Tableaux conventionnels |  |  |  | FR
Eaton | Nugelec | Détecteurs autonomes déclencheurs | NUG31141 | NUG31141 | NUG31141 | 3660191311414 | BC6-S | DAD BC6 secouru | D.A.D. BC6 Secouru - NFS61961 - 6 W | 2021-07-01 | 778.78 |  | EUR | 20 | 1 | EA | 1 | 1 | 1 | CT | 1 | 3 | 1 | 24 | A | [10 empty] | 85311030 | [15 empty] | DS | Alarmes et Services | FS | Alarme & Détection Incendie | CF | Alarme et détection conventionnelle | 400 | Produits complémentaires | DAD | DAD | Nugelec | Nugelec | DSFSCF400 | Produits complémentaires |  |  |  | FR
Eaton | Nugelec | Détecteurs autonomes déclencheurs | NUG31143 | NUG31143 | NUG31143 | 3660191311438 | CAD | CAD non secouru ET/MT | C.A.D. Non Secouru - Sans détecteur - 24 V 6 W | 2021-07-01 | 651.05 |  | EUR | 20 | 1 | EA | 1 | 1 | 1 | CT | 0 | 25 | 1 | 24 | A | [10 empty] | 85311030 | [15 empty] | DS | Alarmes et Services | FS | Alarme & Détection Incendie | CF | Alarme et détection conventionnelle | 400 | Produits complémentaires | DAD | DAD | Nugelec | Nugelec | DSFSCF400 | Produits complémentaires |  |  |  | FR
Eaton | Nugelec | Détecteurs autonomes déclencheurs | NUG31144 | NUG31144 | NUG31144 | 3660191311445 | CAD S | CAD secouru ET/MT | C.A.D. Secouru - Sans détecteur - 24 V 6 W | 2021-07-01 | 781.07 |  | EUR | 20 | 1 | EA | 1 | 1 | 1 | CT | 0 | 25 | 1 | 24 | A | [10 empty] | 85311030 | [15 empty] | DS | Alarmes et Services | FS | Alarme & Détection Incendie | CF | Alarme et détection conventionnelle | 400 | Produits complémentaires | DAD | DAD | Nugelec | Nugelec | DSFSCF400 | Produits complémentaires |  |  |  | FR
Eaton | Nugelec |  | NUG31156 | NUG31156 | NUG31156 | 3660191311568 | TDH8 | Désemfumage 8 Lignes bat. Habitation | Tableau de Désenfumage Bâtiment Habitation - 8 niveaux | 2021-07-01 | 4042.89 |  | EUR | 20 | 1 | EA | 1 | 1 | 1 | CT | 0 | 25 | 1 | 24 | A | [10 empty] | 85311030 | [15 empty] | DS | Alarmes et Services | FS | Alarme & Détection Incendie | CF | Alarme et détection conventionnelle | 400 | Produits complémentaires | DEF | Tabeaux désenfumage | Nugelec | Nugelec | DSFSCF400 | Produits complémentaires |  |  |  | FR
Eaton | Nugelec | Tableaux d'alarmes et centralisateurs de mise en sécurité ECB | NUG31163 | NUG31163 | NUG31163 | 3660191311636 | ECB 202 | Type 2a ECB202 2 Boucles | Tableau Type 2a - Equipe 2 Boucles - avec UGA (remplace 311 60) | 2021-07-01 | 1861.95 |  | EUR | 20 | 1 | EA | 1 | 1 | 1 | CT | 0 | 15 | 1 | 24 | A | [10 empty] | 85311030 | [15 empty] | DS | Alarmes et Services | FS | Alarme & Détection Incendie | CF | Alarme et détection conventionnelle | 200 | Alarme Incendie | E2A | EA2a | Nugelec | Nugelec | DSFSCF200 | Alarme Incendie |  |  |  | FR
Eaton | Nugelec | Tableaux d'alarmes et centralisateurs de mise en sécurité ECB | NUG31164 | NUG31164 | NUG31164 | 3660191311643 | ECB 204 | Type 2a ECB204 4 Boucles | Tableau Type 2a - Equipe 4 Boucles - avec UGA (remplace 311 61) | 2021-07-01 | 2209.31 |  | EUR | 20 | 1 | EA | 1 | 1 | 1 | CT | 0 | 25 | 1 | 24 | A | [10 empty] | 85311030 | [15 empty] | DS | Alarmes et Services | FS | Alarme & Détection Incendie | CF | Alarme et détection conventionnelle | 200 | Alarme Incendie | E2A | EA2a | Nugelec | Nugelec | DSFSCF200 | Alarme Incendie |  |  |  | FR
Eaton | Nugelec | Tableaux d'alarmes et centralisateurs de mise en sécurité ECB | NUG31165 | NUG31165 | NUG31165 | 3660191311650 | ECB 208 | Type 2a ECB208 8 Boucles | Tableau Type 2a - Equipe 8 Boucles - avec UGA (remplace 311 62) | 2021-07-01 | 2903.96 |  | EUR | 20 | 1 | EA | 1 | 1 | 1 | CT | 0 | 25 | 1 | 24 | A | [10 empty] | 85311030 | [15 empty] | DS | Alarmes et Services | FS | Alarme & Détection Incendie | CF | Alarme et détection conventionnelle | 200 | Alarme Incendie | E2A | EA2a | Nugelec | Nugelec | DSFSCF200 | Alarme Incendie |  |  |  | FR
Eaton | Nugelec | Tableaux d'alarmes Type 4 | NUG31176 | NUG31176 | NUG31176 | 3660191613907 | BAAS Pr2 | Type 2B. BAAS PR Planète 2B | BAAS de Type Pr - PLANETE - 2 Boucles | 2021-07-01 | 894.3 |  | EUR | 20 | 1 | EA | 1 | 1 | 1 | CT | 1 | 3 | 1 | 48 | A | [5 empty] | NUG31173 |  |  |  |  | 85311030 | [15 empty] | DS | Alarmes et Services | FS | Alarme & Détection Incendie | CF | Alarme et détection conventionnelle | 200 | Alarme Incendie | E2B | EA2b | Nugelec | Nugelec | DSFSCF200 | Alarme Incendie |  |  |  | FR
Eaton | Nugelec | Tableaux d'alarmes Type 4 | NUG31177 | NUG31177 | NUG31177 | 3660191613914 | BAAS Pr4 | Type 2B. BAAS PR Planète 4B | BAAS de Type Pr - PLANETE - 4 Boucles | 2021-07-01 | 1154.79 |  | EUR | 20 | 1 | EA | 1 | 1 | 1 | CT | 1 | 3 | 1 | 48 | A | [5 empty] | NUG31174 |  |  |  |  | 85311030 | [15 empty] | DS | Alarmes et Services | FS | Alarme & Détection Incendie | CF | Alarme et détection conventionnelle | 200 | Alarme Incendie | E2B | EA2b | Nugelec | Nugelec | DSFSCF200 | Alarme Incendie |  |  |  | FR
Eaton | Nugelec | Tableaux d'alarmes Type 4 | NUG31178 | NUG31178 | NUG31178 | 3660191613921 | BAAS Pr8 | Type 2B. BAAS PR Planète 8B | BAAS de Type Pr - PLANETE - 8 Boucles | 2021-07-01 | 1294.17 |  | EUR | 20 | 1 | EA | 1 | 1 | 1 | CT | 1 | 3 | 1 | 48 | A | [5 empty] | NUG31175 |  |  |  |  | 85311030 | [15 empty] | DS | Alarmes et Services | FS | Alarme & Détection Incendie | CF | Alarme et détection conventionnelle | 200 | Alarme Incendie | E2B | EA2b | Nugelec | Nugelec | DSFSCF200 | Alarme Incendie |  |  |  | FR
Eaton | Nugelec | Tableaux d'alarmes type 2b | NUG31182 | NUG31182 | NUG31182 | 3660191311827 | Planète BAAS Sa | BAAS Sa PLANETE | BAAS Sa Planète - Son classe A ou B | 2021-07-01 | 298.15 |  | EUR | 20 | 1 | EA | 1 | 1 | 1 | CT | 1 | 3 | 1 | 48 | A | [5 empty] | NUG31179 |  |  |  |  | 85311030 | [15 empty] | DS | Alarmes et Services | FS | Alarme & Détection Incendie | CF | Alarme et détection conventionnelle | 200 | Alarme Incendie | E2B | EA2b | Nugelec | Nugelec | DSFSCF200 | Alarme Incendie |  |  |  | FR
Eaton | Nugelec | Tableaux d'alarmes type 2b | NUG31183 | NUG31183 | NUG31183 | 3660191311834 | Planète BAASL Sa FLASH | BAASL Sa PLANETE avec Flash | Bloc Autonome d’Alarme Sonore et Lumineux. BAASL Sa Planète avec Flash intégré - Son classe A ou B | 2021-07-01 | 406.65 |  | EUR | 20 | 1 | EA | 1 | 1 | 1 | CT | 1 | 3 | 1 | 48 | A | [10 empty] | 85311030 | [15 empty] | DS | Alarmes et Services | FS | Alarme & Détection Incendie | CF | Alarme et détection conventionnelle | 200 | Alarme Incendie | E2B | EA2b | Nugelec | Nugelec | DSFSCF200 | Alarme Incendie |  |  |  | FR
Eaton | Nugelec | Tableaux d'alarmes type 2b | NUG31184 | NUG31184 | NUG31184 | 3660191311841 | Planète BAAS SaME | BAAS SaME PLANETE - Message Enreg. | BAAS SaME Planète - Message Enregistré | 2021-07-01 | 895.51 |  | EUR | 20 | 1 | EA | 1 | 1 | 1 | CT | 1 | 3 | 1 | 48 | A | [5 empty] | NUG31181 |  |  |  |  | 85311030 | [15 empty] | DS | Alarmes et Services | FS | Alarme & Détection Incendie | CF | Alarme et détection conventionnelle | 200 | Alarme Incendie | E2B | EA2b | Nugelec | Nugelec | DSFSCF200 | Alarme Incendie |  |  |  | FR
Eaton | Nugelec | Tableaux d'alarmes type 2b | NUG31185 | NUG31185 | NUG31185 | 3660191311858 | Planète BAAS SaME FLASH | BAAS SaME PLANETE-Message Enreg.-Flash | BAAS SaME Planète - Message Enregistré - Flash intégré | 2021-07-01 | 1003.55 |  | EUR | 20 | 1 | EA | 1 | 1 | 1 | CT | 1 | 3 | 1 | 48 | A | [10 empty] | 85311030 | [15 empty] | DS | Alarmes et Services | FS | Alarme & Détection Incendie | CF | Alarme et détection conventionnelle | 200 | Alarme Incendie | E2B | EA2b | Nugelec | Nugelec | DSFSCF200 | Alarme Incendie |  |  |  | FR
Eaton | Nugelec | Tableaux d'alarmes type 2b | NUG31186 | NUG31186 | NUG31186 | 3660191311865 | BAAL Planète | Bloc Autonome d’Alarme Lumineux. PLANETE | Bloc Autonome d’Alarme Lumineux. PLANETE Non Certifié | 2021-07-01 | 369.59 |  | EUR | 20 | 1 | EA | 1 | 1 | 1 | CT | 1 | 3 | 1 | 48 | A | [10 empty] | 85311030 | [15 empty] | DS | Alarmes et Services | FS | Alarme & Détection Incendie | CF | Alarme et détection conventionnelle | 200 | Alarme Incendie | E2B | EA2b | Nugelec | Nugelec | DSFSCF200 | Alarme Incendie |  |  |  | FR
Eaton | Nugelec | Tableaux d'alarmes type 2b | NUG31187 | NUG31187 | NUG31187 | 3660191311872 | BAAL SA PLANETE R | Bloc Autonome d'Alarme Lumineux de type Sa. Equipement d'Alarme de type 2b | Bloc Autonome d'Alarme Lumineux de type Sa. Equipement d'Alarme de type 2b. Flash rouge intégré. Compatible avec BAAS de Type Pr ou UGA. Batterie Ecosafe. Patère translucide en nid d'abeille. Produit éco conçu. Garantie 4 ans | 2021-07-01 | 373.12 |  | EUR | 20 | 1 | EA | 1 | 1 | 1 | CT | 1 | 3 | 1 | 48 | A | [10 empty] | 85311030 | [15 empty] | DS | Alarmes et Services | FS | Alarme & Détection Incendie | CF | Alarme et détection conventionnelle | 200 | Alarme Incendie | E2B | EA2b | Nugelec | Nugelec | DSFSCF200 | Alarme Incendie |  |  |  | FR
Eaton | Nugelec | Tableaux d'alarmes type 2b | NUG31188 | NUG31188 | NUG31188 | 3660191311889 | Planète | Casquette IP22 pour BAAS Sa | Accessoire casquette conférent un IP22 aux BAAS Sa/ALA NUG31182 - NUG31183 - NUG31186 | 2021-07-01 | 113.14 |  | EUR | 20 | 1 | EA | 1 | 1 | 1 | CT | 0 | 25 | 1 | 24 | A | [10 empty] | 85311030 | [15 empty] | DS | Alarmes et Services | FS | Alarme & Détection Incendie | CF | Alarme et détection conventionnelle | 200 | Alarme Incendie | E2B | EA2b | Nugelec | Nugelec | DSFSCF200 | Alarme Incendie |  |  |  | FR
Eaton | Nugelec | Tableaux d'alarmes type 2b | NUG31189 | NUG31189 | NUG31189 | 3660191311896 | BAASL SA PLANETE FLASH R | Bloc Autonome d'Alarme Sonore de type Sa. Type 2b. Flash rouge intégré. | Bloc Autonome d'Alarme Sonore de type Sa. Equipement d'Alarme de type 2b. Flash rouge intégré. Compatible avec BAAS de Type Pr ou UGA. Batterie Ecosafe. Patère translucide en nid d'abeille. Produit éco conçu. Garantie 4 ans | 2021-07-01 | 426.99 |  | EUR | 20 | 1 | EA | 1 | 1 | 1 | CT | 0 | 25 | 1 | 48 | A | [10 empty] | 85311030 | [15 empty] | DS | Alarmes et Services | FS | Alarme & Détection Incendie | CF | Alarme et détection conventionnelle | 200 | Alarme Incendie | E2B | EA2b | Nugelec | Nugelec | DSFSCF200 | Alarme Incendie |  |  |  | FR
Eaton | Nugelec | Tableaux d'alarmes type 3 | NUG31190 | NUG31190 | NUG31190 | 3660191311902 | Planète BAAS Ma | BAAS Ma PLANETE | BAAS Ma Planète | 2021-07-01 | 517.76 |  | EUR | 20 | 1 | EA | 1 | 1 | 1 | CT | 1 | 3 | 1 | 48 | A | [5 empty] | NUG31197 |  |  |  |  | 85311030 | [15 empty] | DS | Alarmes et Services | FS | Alarme & Détection Incendie | CF | Alarme et détection conventionnelle | 200 | Alarme Incendie | EA3 | EA3 | Nugelec | Nugelec | DSFSCF200 | Alarme Incendie |  |  |  | FR
Eaton | Nugelec | Tableaux d'alarmes type 3 | NUG31191 | NUG31191 | NUG31191 | 3660191311919 | Planète BAAS Ma FLASH | BAAS Ma PLANETE - Flash | BAAS Ma Planète - Message Enregistré - Flash intégré | 2021-07-01 | 624.78 |  | EUR | 20 | 1 | EA | 1 | 1 | 1 | CT | 1 | 3 | 1 | 48 | A | [10 empty] | 85311030 | [15 empty] | DS | Alarmes et Services | FS | Alarme & Détection Incendie | CF | Alarme et détection conventionnelle | 200 | Alarme Incendie | EA3 | EA3 | Nugelec | Nugelec | DSFSCF200 | Alarme Incendie |  |  |  | FR
Eaton | Nugelec | Tableaux d'alarmes type 3 | NUG31192 | NUG31192 | NUG31192 | 3660191311926 | Planète BAAS MaME | BAAS MaME PLANETE - Message Enreg. | BAAS MaME Planète - Message Enregistré | 2021-07-01 | 1021.72 |  | EUR | 20 | 1 | EA | 1 | 1 | 1 | CT | 1 | 3 | 1 | 48 | A | [5 empty] | NUG31198 |  |  |  |  | 85311030 | [15 empty] | DS | Alarmes et Services | FS | Alarme & Détection Incendie | CF | Alarme et détection conventionnelle | 200 | Alarme Incendie | EA3 | EA3 | Nugelec | Nugelec | DSFSCF200 | Alarme Incendie |  |  |  | FR
Eaton | Nugelec | Tableaux d'alarmes type 3 | NUG31193 | NUG31193 | NUG31193 | 3660191311933 | Planète BAAS MaME FLASH | BAAS MaME PLANETE-Message Enreg.-Flash | BAAS MaME Planète - Message Enregistré - Flash intégré | 2021-07-01 | 1129.58 |  | EUR | 20 | 1 | EA | 1 | 1 | 1 | CT | 1 | 3 | 1 | 48 | A | [10 empty] | 85311030 | [15 empty] | DS | Alarmes et Services | FS | Alarme & Détection Incendie | CF | Alarme et détection conventionnelle | 200 | Alarme Incendie | EA3 | EA3 | Nugelec | Nugelec | DSFSCF200 | Alarme Incendie |  |  |  | FR
Eaton | Nugelec | Tableaux d'alarmes type 3 | NUG31194 | NUG31194 | NUG31194 | 3660191605902 | BAAL Ma PLANETE B/R | Bloc Autonome d'Alarme Lumineuse avec flash de couleur blanc ou rouge au choix | Bloc Autonome d'Alarme Lumineuse avec flash de couleur blanc ou rouge au choix | 2021-07-01 | 517.76 |  | EUR | 20 | 1 | EA | 1 | 1 | 1 | CT | 1 | 3 | 1 | 48 | A | [10 empty] | 8531103000 | [15 empty] | DS | Alarmes et Services | FS | Alarme & Détection Incendie | CF | Alarme et détection conventionnelle | 200 | Alarme Incendie | EA3 | EA3 | Nugelec | Nugelec | DSFSCF200 | Alarme Incendie |  |  |  | FR
Eaton | Nugelec | Les tableaux d'alarme type 2b étanches | NUG31200 | NUG31200 | NUG31200 | 3660191614942 | BAAS Sa étanche | Bloc Autonome d’Alarme Lumineuse Etanche | Bloc Autonome d’Alarme Lumineuse Etanche | 2021-07-01 | 604.62 |  | EUR | 20 | 1 | EA | 1 | 1 | 1 | EA | 0 | 15 | 1 | 24 | A | [10 empty] | 85311030 | [15 empty] | DS | Alarmes et Services | FS | Alarme & Détection Incendie | CF | Alarme et détection conventionnelle | 200 | Alarme Incendie | E2B | EA2b | Nugelec | Nugelec | DSFSCF200 | Alarme Incendie |  |  |  | FR
Eaton | Nugelec | Les tableaux d'alarme type 2b étanches | NUG31201 | NUG31201 | NUG31201 | 3660191614959 | BAAL Sa étanche | Bloc Autonome d’Alarme Lumineuse de type Sa Etanche | Bloc Autonome d’Alarme Lumineuse de type Sa Etanche | 2021-07-01 | 621.43 |  | EUR | 20 | 1 | EA | 1 | 1 | 1 | EA | 0 | 25 | 1 | 24 | A | [10 empty] | 85311030 | [15 empty] | DS | Alarmes et Services | FS | Alarme & Détection Incendie | CF | Alarme et détection conventionnelle | 200 | Alarme Incendie | E2B | EA2b | Nugelec | Nugelec | DSFSCF200 | Alarme Incendie |  |  |  | FR
Eaton | Nugelec | Les tableaux d'alarme type 2b étanches | NUG31202 | NUG31202 | NUG31202 | 3660191614966 | BAASL Sa étanche | Bloc Autonome d’Alarme Sonore de type Sa Etanche | Bloc Autonome d’Alarme Sonore de type Sa Etanche | 2021-07-01 | 683.76 |  | EUR | 20 | 1 | EA | 1 | 1 | 1 | EA | 0 | 25 | 1 | 24 | A | [10 empty] | 85311030 | [15 empty] | DS | Alarmes et Services | FS | Alarme & Détection Incendie | CF | Alarme et détection conventionnelle | 200 | Alarme Incendie | E2B | EA2b | Nugelec | Nugelec | DSFSCF200 | Alarme Incendie |  |  |  | FR
Eaton | Nugelec | Les tableaux d'alarme type 2b étanches | NUG31203 | NUG31203 | NUG31203 | 3660191614973 | BAAS SaMe étanche | Bloc Autonome d’Alarme Sonore de type SaMe Etanche | Bloc Autonome d’Alarme Sonore de type Sa Etanche. Equipement d’Alarme de type 2b. IP 65. Message Enregistré. Compatible avec BAAS de Type Pr ou UGA. Batterie Ecosafe. Garantie 2 ans | 2021-07-01 | 1129.64 |  | EUR | 20 | 1 | EA | 1 | 1 | 1 | EA | 0 | 25 | 1 | 24 | A | [10 empty] | 85311030 | [15 empty] | DS | Alarmes et Services | FS | Alarme & Détection Incendie | CF | Alarme et détection conventionnelle | 200 | Alarme Incendie | E2B | EA2b | Nugelec | Nugelec | DSFSCF200 | Alarme Incendie |  |  |  | FR
Eaton | Nugelec | Les tableaux d'alarme type 2b étanches | NUG31204 | NUG31204 | NUG31204 | 3660191614980 | BAASL SaMe étanche | Bloc Autonome d’Alarme Sonore et Lumineuse de type SaMe Etanche | Bloc Autonome d’Alarme Sonore et Lumineuse de type Sa Etanche. Equipement d’Alarme de type 2b. IP 65. Message Enregistré. Compatible avec BAAS de Type Pr ou UGA. Flash intégré blanc ou rouge configurable. Batterie Ecosafe. Garantie 2 ans | 2021-07-01 | 1221.59 |  | EUR | 20 | 1 | EA | 1 | 1 | 1 | EA | 0 | 25 | 1 | 24 | A | [10 empty] | 85311030 | [15 empty] | DS | Alarmes et Services | FS | Alarme & Détection Incendie | CF | Alarme et détection conventionnelle | 200 | Alarme Incendie | E2B | EA2b | Nugelec | Nugelec | DSFSCF200 | Alarme Incendie |  |  |  | FR
Eaton | Nugelec | Tableaux d'alarmes type 3 étanches | NUG31205 | NUG31205 | NUG31205 | 3660191614997 | BAAS Ma étanche | Bloc Autonome d’Alarme Sonore de type Ma Etanche | Bloc Autonome d’Alarme Sonore de type Ma Etanche. Equipement d’Alarme de type 3. IP65. Batterie Ecosafe. Garantie 2 ans | 2021-07-01 | 696.18 |  | EUR | 20 | 1 | EA | 1 | 1 | 1 | EA | 0 | 15 | 1 | 24 | A | [10 empty] | 85311030 | [15 empty] | DS | Alarmes et Services | FS | Alarme & Détection Incendie | CF | Alarme et détection conventionnelle | 200 | Alarme Incendie | E2B | EA2b | Nugelec | Nugelec | DSFSCF200 | Alarme Incendie |  |  |  | FR
Eaton | Nugelec | Tableaux d'alarmes type 3 étanches | NUG31206 | NUG31206 | NUG31206 | 3660191615000 | BAAL Ma étanche | Bloc Autonome d'Alarme Lumineuse de type Ma Etanche | Bloc Autonome d'Alarme Lumineuse de type Ma Etanche. Equipement d’Alarme de type 3. IP65. Flash intégré blanc ou rouge configurable. Batterie Ecosafe. Garantie 2 ans | 2021-07-01 | 748.71 |  | EUR | 20 | 1 | EA | 1 | 1 | 1 | EA | 0 | 25 | 1 | 24 | A | [10 empty] | 85311030 | [15 empty] | DS | Alarmes et Services | FS | Alarme & Détection Incendie | CF | Alarme et détection conventionnelle | 200 | Alarme Incendie | E2B | EA2b | Nugelec | Nugelec | DSFSCF200 | Alarme Incendie |  |  |  | FR
Eaton | Nugelec | Tableaux d'alarmes type 3 étanches | NUG31207 | NUG31207 | NUG31207 | 3660191615017 | BAASL Ma étanche | Bloc Autonome d’Alarme Sonore et Lumineuse de type Ma Etanche | Bloc Autonome d’Alarme Sonore et Lumineuse de type Ma Etanche. Equipement d’Alarme de type 3. IP65. Flash intégré blanc ou rouge configurable. Batterie Ecosafe. Garantie 2 ans | 2021-07-01 | 788.13 |  | EUR | 20 | 1 | EA | 1 | 1 | 1 | EA | 0 | 15 | 1 | 24 | A | [10 empty] | 85311030 | [15 empty] | DS | Alarmes et Services | FS | Alarme & Détection Incendie | CF | Alarme et détection conventionnelle | 200 | Alarme Incendie | E2B | EA2b | Nugelec | Nugelec | DSFSCF200 | Alarme Incendie |  |  |  | FR
Eaton | Nugelec | Tableaux d'alarmes type 3 étanches | NUG31208 | NUG31208 | NUG31208 | 3660191615024 | BAAS MaMe étanche | Bloc Autonome d’Alarme Sonore de type Ma Etanche | Bloc Autonome d’Alarme Sonore de type Ma Etanche. Equipement d’Alarme de type 3. IP65. Message Enregistré. Batterie Ecosafe. Garantie 2 ans | 2021-07-01 | 1221.59 |  | EUR | 20 | 1 | EA | 1 | 1 | 1 | EA | 0 | 25 | 1 | 24 | A | [10 empty] | 85311030 | [15 empty] | DS | Alarmes et Services | FS | Alarme & Détection Incendie | CF | Alarme et détection conventionnelle | 200 | Alarme Incendie | E2B | EA2b | Nugelec | Nugelec | DSFSCF200 | Alarme Incendie |  |  |  | FR
Eaton | Nugelec | Tableaux d'alarmes type 3 étanches | NUG31209 | NUG31209 | NUG31209 | 3660191615031 | BAASL MaMe étanche | Bloc Autonome d’Alarme Sonore et Lumineuse de type Ma Etanche | Bloc Autonome d’Alarme Sonore et Lumineuse de type Ma Etanche. Equipement d’Alarme de type 3. IP65. Message Enregistré. Flash intégré blanc ou rouge configurable. Batterie Ecosafe. Garantie 2 ans | 2021-07-01 | 1300.4 |  | EUR | 20 | 1 | EA | 1 | 1 | 1 | EA | 0 | 25 | 1 | 24 | A | [10 empty] | 85311030 | [15 empty] | DS | Alarmes et Services | FS | Alarme & Détection Incendie | CF | Alarme et détection conventionnelle | 200 | Alarme Incendie | E2B | EA2b | Nugelec | Nugelec | DSFSCF200 | Alarme Incendie |  |  |  | FR
Eaton | Nugelec | Tableaux d'alarmes type 4 à piles | NUG31210 | NUG31210 | NUG31210 | 3660191312107 | T4 Piles | Coffret Alarme Type 4 a Piles | Coffret d'Alarme incendie Type 4 à Piles | 2021-07-01 | 216.99 |  | EUR | 20 | 1 | EA | 1 | 1 | 1 | CT | 1 | 3 | 1 | 24 | A | [10 empty] | 85311030 | [15 empty] | DS | Alarmes et Services | FS | Alarme & Détection Incendie | CF | Alarme et détection conventionnelle | 200 | Alarme Incendie | EA4 | EA4 | Nugelec | Nugelec | DSFSCF200 | Alarme Incendie |  |  |  | FR
Eaton | Nugelec | Tableaux d'alarmes type 4 et périphériques radio | NUG31211 | NUG31211 | NUG31211 | 3660191615130 | Centrale d’alarme Type 4 Radio | Centrale d’alarme incendie de Type 4 Radio Adressable | Centrale d’alarme incendie de Type 4 Radio Adressable. Associable à 20 périphériques radio (DM, DS, DL). Batterie Ecosafe. Patère translucide en nid d’abeille. Produit éco conçu | 2021-07-01 | 685.89 |  | EUR | 20 | 1 | EA | 1 | 1 | 1 | CT | 1 | 3 | 1 | 24 | A | [10 empty] | 85311030 | [15 empty] | DS | Alarmes et Services | FS | Alarme & Détection Incendie | CF | Alarme et détection conventionnelle | 200 | Alarme Incendie | EA4 | EA4 | Nugelec | Nugelec | DSFSCF200 | Alarme Incendie |  |  |  | FR
Eaton | Nugelec | Tableaux d'alarmes type 4 | NUG31217 | NUG31217 | NUG31217 | 3660191312176 | Planète T4 1B DM | Alarme incendie Type 4 Planète 1 boucle avec DM | Alarme incendie Type 4 Planète 1 boucle avec DM | 2021-07-01 | 466.38 |  | EUR | 20 | 1 | EA | 1 | 1 | 1 | CT | 1 | 3 | 1 | 48 | A | [10 empty] | 85311030 | [15 empty] | DS | Alarmes et Services | FS | Alarme & Détection Incendie | CF | Alarme et détection conventionnelle | 200 | Alarme Incendie | EA4 | EA4 | Nugelec | Nugelec | DSFSCF200 | Alarme Incendie |  |  |  | FR
Eaton | Nugelec | Tableaux d'alarmes type 4 | NUG31218 | NUG31218 | NUG31218 | 3660191312183 | Planète T4 1B | Alarme incendie Type 4 Planète 1 boucle | Alarme incendie Type 4 Planète 1 boucle | 2021-07-01 | 437.17 |  | EUR | 20 | 1 | EA | 1 | 1 | 1 | CT | 1 | 3 | 1 | 48 | A | [5 empty] | NUG31115 |  |  |  |  | 85311030 | [15 empty] | DS | Alarmes et Services | FS | Alarme & Détection Incendie | CF | Alarme et détection conventionnelle | 200 | Alarme Incendie | EA4 | EA4 | Nugelec | Nugelec | DSFSCF200 | Alarme Incendie |  |  |  | FR
Eaton | Nugelec | Tableaux d'alarmes type 4 | NUG31219 | NUG31219 | NUG31219 | 3660191312190 | Planète T4 1B Flash | Alarme incendie Type 4 Planète 1 boucle - Flash | Alarme incendie Type 4 Planète 1 boucle - Flash | 2021-07-01 | 546.79 |  | EUR | 20 | 1 | EA | 1 | 1 | 1 | CT | 1 | 3 | 1 | 48 | A | [10 empty] | 85311030 | [15 empty] | DS | Alarmes et Services | FS | Alarme & Détection Incendie | CF | Alarme et détection conventionnelle | 200 | Alarme Incendie | EA4 | EA4 | Nugelec | Nugelec | DSFSCF200 | Alarme Incendie |  |  |  | FR
Eaton | Nugelec | Tableaux d'alarmes type 4 | NUG31220 | NUG31220 | NUG31220 | 3660191312206 | PlanèteT4 2B | Alarme incendie Type 4 Planète 2 boucles | Alarme incendie Type 4 Planète 2 boucles | 2021-07-01 | 572.76 |  | EUR | 20 | 1 | EA | 1 | 1 | 1 | CT | 1 | 3 | 1 | 48 | A | [5 empty] | NUG31116 |  |  |  |  | 85311030 | [15 empty] | DS | Alarmes et Services | FS | Alarme & Détection Incendie | CF | Alarme et détection conventionnelle | 200 | Alarme Incendie | EA4 | EA4 | Nugelec | Nugelec | DSFSCF200 | Alarme Incendie |  |  |  | FR
Eaton | Nugelec | Tableaux d'alarmes type 4 | NUG31221 | NUG31221 | NUG31221 | 3660191312213 | PlanèteT4 2B Flash | Alarme incendie Type 4 Planète 2 boucles - Flash | Alarme incendie Type 4 Planète 2 boucles - Flash | 2021-07-01 | 684.63 |  | EUR | 20 | 1 | EA | 1 | 1 | 1 | CT | 1 | 3 | 1 | 48 | A | [10 empty] | 85311030 | [15 empty] | DS | Alarmes et Services | FS | Alarme & Détection Incendie | CF | Alarme et détection conventionnelle | 200 | Alarme Incendie | EA4 | EA4 | Nugelec | Nugelec | DSFSCF200 | Alarme Incendie |  |  |  | FR
Eaton | Nugelec | Tableaux d'alarmes et centralisateurs de mise en sécurité ECB | NUG31232 | NUG31232 | NUG31232 | 3660191312329 | ECB 3008 | CMSI B 4MT+EA2a ECB3008 8 Boucles de DM | CMSI - Type B / gamme ECB - Equipe 8 Lignes MT - avec EA 2a 8 boucles | 2021-07-01 | 3090.51 |  | EUR | 20 | 1 | EA | 1 | 1 | 1 | CT | 1 | 3 | 1 | 24 | A | [10 empty] | 85311030 | [15 empty] | DS | Alarmes et Services | FS | Alarme & Détection Incendie | CF | Alarme et détection conventionnelle | 180 | CMSI | PRI | Element principal | Nugelec | Nugelec | DSFSCF180 | CMSI |  |  |  | FR
Eaton | Nugelec | Tableaux d'alarmes et centralisateurs de mise en sécurité ECB | NUG31234 | NUG31234 | NUG31234 | 3660191312343 | ECB 4008 | CMSI B 4ET+EA2a ECB4008 8 Boucles de DM | CMSI - Type B / gamme ECB - Equipe 4 Lignes ET/MT - avec EA 2a 8 boucles | 2021-07-01 | 4286.49 |  | EUR | 20 | 1 | EA | 1 | 1 | 1 | CT | 0 | 25 | 1 | 24 | A | [10 empty] | 85311030 | [15 empty] | DS | Alarmes et Services | FS | Alarme & Détection Incendie | CF | Alarme et détection conventionnelle | 180 | CMSI | PRI | Element principal | Nugelec | Nugelec | DSFSCF180 | CMSI |  |  |  | FR
Eaton | Nugelec | CMSI ET/MT Type A | NUG31240 | NUG31240 | NUG31240 | 3660191312404 | CMSI ET/MT8 | CMSI ET/MT 8L pré-eq.8L Equipé 4 Voies | CMSI Ext.16 V Pré-Equipé 8 V - Equipé 4 Voies | 2021-07-01 | 4710.67 |  | EUR | 20 | 1 | EA | 1 | 1 | 1 | CT | 0 | 25 | 1 | 24 | A | [10 empty] | 85311030 | [15 empty] | DS | Alarmes et Services | FS | Alarme & Détection Incendie | CF | Alarme et détection conventionnelle | 180 | CMSI | PRI | Element principal | Nugelec | Nugelec | DSFSCF180 | CMSI |  |  |  | FR
Eaton | Nugelec | CMSI ET/MT Type A | NUG31241 | NUG31241 | NUG31241 | 3660191312411 | CMSI ET/MT16 | CMSI ET/MT16L pré-eq.16L Equipé 4 Voies | CMSI Ext.16 V Pré-Equipé 16 V - Equipé 4 Voies | 2021-07-01 | 5843.95 |  | EUR | 20 | 1 | EA | 1 | 1 | 1 | CT | 0 | 25 | 1 | 24 | A | [10 empty] | 85311030 | [15 empty] | DS | Alarmes et Services | FS | Alarme & Détection Incendie | CF | Alarme et détection conventionnelle | 180 | CMSI | PRI | Element principal | Nugelec | Nugelec | DSFSCF180 | CMSI |  |  |  | FR
Eaton | Nugelec | CMSI ET/MT Type A | NUG31242 | NUG31242 | NUG31242 | 3660191312428 | CMSI ET/MT8U | CMSI ET/MT 8L pré-eq.8L EQ 4 VOIS+UGA | CMSI Pré-Equipé 8 Voies - Equipe 4 Voies avec UGA | 2021-07-01 | 4934.74 |  | EUR | 20 | 1 | EA | 1 | 1 | 1 | CT | 0 | 25 | 1 | 24 | A | [10 empty] | 85311030 | [15 empty] | DS | Alarmes et Services | FS | Alarme & Détection Incendie | CF | Alarme et détection conventionnelle | 180 | CMSI | PRI | Element principal | Nugelec | Nugelec | DSFSCF180 | CMSI |  |  |  | FR
Eaton | Nugelec | CMSI ET/MT Type A | NUG31243 | NUG31243 | NUG31243 | 3660191312435 | CMSI ET/MT16U | CMSI ET/MT16L pré-eq.16L EQ 4 Voies+UGA | CMSI Pré-Equipé 16 Voies - Equipe 4 Voies avec UGA | 2021-07-01 | 5973.43 |  | EUR | 20 | 1 | EA | 1 | 1 | 1 | CT | 0 | 25 | 1 | 24 | A | [10 empty] | 85311030 | [15 empty] | DS | Alarmes et Services | FS | Alarme & Détection Incendie | CF | Alarme et détection conventionnelle | 180 | CMSI | PRI | Element principal | Nugelec | Nugelec | DSFSCF180 | CMSI |  |  |  | FR
Eaton | Nugelec | CMSI ETMT Type B | NUG31244 | NUG31244 | NUG31244 | 3660191312442 | CMSI ET B8 | CMSI B ET/MT8L pré-eq.8L EQ 4voies 8B+UGA | CMSI B Pré-Equipé 8 Voies - Equipe 4 Voies + UGA et 8 boucles | 2021-07-01 | 5451.32 |  | EUR | 20 | 1 | EA | 1 | 1 | 1 | CT | 0 | 25 | 1 | 24 | A | [10 empty] | 85311030 | [15 empty] | DS | Alarmes et Services | FS | Alarme & Détection Incendie | CF | Alarme et détection conventionnelle | 180 | CMSI | PRI | Element principal | Nugelec | Nugelec | DSFSCF180 | CMSI |  |  |  | FR
Eaton | Nugelec | CMSI ET/MT Type A | NUG31250 | NUG31250 | NUG31250 | 3660191312503 | CMSI ET/MT Base 2 Boit 6 MOD | CMSI ET/MT BASE 2 boitiers 6 modules | CMSI ET/MT Systeme Gestion - 2 Boitiers - 6 modules | 2021-07-01 | 4481.45 |  | EUR | 20 | 1 | EA | 1 | 1 | 1 | CT | 0 | 25 | 1 | 24 | A | [10 empty] | 85311030 | [15 empty] | DS | Alarmes et Services | FS | Alarme & Détection Incendie | CF | Alarme et détection conventionnelle | 180 | CMSI | PRI | Element principal | Nugelec | Nugelec | DSFSCF180 | CMSI |  |  |  | FR
Eaton | Nugelec | CMSI ET/MT Type A | NUG31251 | NUG31251 | NUG31251 | 3660191312510 | CMSI ET/MT Base 3Boit 10 MOD | CMSI ET/MT BASE 3 boitiers 10 modules | CMSI ET/MT Système Gestion - 3 Boîtiers - 10 modules | 2021-07-01 | 5181.73 |  | EUR | 20 | 1 | EA | 1 | 1 | 1 | CT | 0 | 25 | 1 | 24 | A | [10 empty] | 85311030 | [15 empty] | DS | Alarmes et Services | FS | Alarme & Détection Incendie | CF | Alarme et détection conventionnelle | 180 | CMSI | PRI | Element principal | Nugelec | Nugelec | DSFSCF180 | CMSI |  |  |  | FR
Eaton | Nugelec |  | NUG31259 | NUG31259 | NUG31259 | 3660191312596 | CMSI ET/MT carte 5 Conn | CMSI ET/MT carte 5 CONN. livré non monté | CMSI - Carte Mère 16 voies - 5 Connecteurs | 2021-07-01 | 1485.55 |  | EUR | 20 | 1 | EA | 1 | 1 | 1 | CT | 0 | 25 | 1 | 24 | A | [10 empty] | 85311030 | [15 empty] | DS | Alarmes et Services | FS | Alarme & Détection Incendie | CF | Alarme et détection conventionnelle | 180 | CMSI | SEC | Element secondaire | Nugelec | Nugelec | DSFSCF180 | CMSI |  |  |  | FR
Eaton | Nugelec |  | NUG31261 | NUG31261 | NUG31261 | 3660191312619 | CMSI ET/MT carte 4VOIES | CMSI ET/MT carte 4 voies livré non monté | CMSI - Carte Mère de Commande 4 voies ET/MT | 2021-07-01 | 630.76 |  | EUR | 20 | 1 | EA | 1 | 1 | 1 | CT | 1 | 3 | 1 | 24 | A | [10 empty] | 85311030 | [15 empty] | DS | Alarmes et Services | FS | Alarme & Détection Incendie | CF | Alarme et détection conventionnelle | 180 | CMSI | SEC | Element secondaire | Nugelec | Nugelec | DSFSCF180 | CMSI |  |  |  | FR
Eaton | Nugelec |  | NUG31263 | NUG31263 | NUG31263 | 3660191312633 | CMSI carte frontale | CMSI ET/MT carte US/UCMC 8LIGNES LIV.NM | CMSI - Carte frontale US / UCMC 8 Voies | 2021-07-01 | 684.63 |  | EUR | 20 | 1 | EA | 1 | 1 | 1 | CT | 0 | 25 | 1 | 24 | A | [10 empty] | 85311030 | [15 empty] | DS | Alarmes et Services | FS | Alarme & Détection Incendie | CF | Alarme et détection conventionnelle | 180 | CMSI | SEC | Element secondaire | Nugelec | Nugelec | DSFSCF180 | CMSI |  |  |  | FR
Eaton | Nugelec |  | NUG31265 | NUG31265 | NUG31265 | 3660191312657 | CMSI ET/MT carte UGA | CMSI ET/MT carte UGA livrée non montée | CMSI - Carte frontale UGA | 2021-07-01 | 1036.27 |  | EUR | 20 | 1 | EA | 1 | 1 | 1 | CT | 0 | 25 | 1 | 24 | A | [10 empty] | 85311030 | [15 empty] | DS | Alarmes et Services | FS | Alarme & Détection Incendie | CF | Alarme et détection conventionnelle | 180 | CMSI | SEC | Element secondaire | Nugelec | Nugelec | DSFSCF180 | CMSI |  |  |  | FR
Eaton | Nugelec |  | NUG31267 | NUG31267 | NUG31267 | 3660191312671 | CMSI ET/MT carte UGIS | CMSI ET/MT carte UGIS livrée non montée | CMSI - Carte frontale UCGIS | 2021-07-01 | 1309.42 |  | EUR | 20 | 1 | EA | 1 | 1 | 1 | CT | 0 | 25 | 1 | 24 | A | [10 empty] | 85311030 | [15 empty] | DS | Alarmes et Services | FS | Alarme & Détection Incendie | CF | Alarme et détection conventionnelle | 180 | CMSI | SEC | Element secondaire | Nugelec | Nugelec | DSFSCF180 | CMSI |  |  |  | FR
Eaton | Nugelec |  | NUG31268 | NUG31268 | NUG31268 | 3660191312688 | CMSI ET/MT BLOC PORTE | CMSI ET/MT bloc porte issue de secours | Bloc Porte pour Issue de Secours | 2021-07-01 | 943.23 |  | EUR | 20 | 1 | EA | 1 | 1 | 1 | CT | 0 | 25 | 1 | 24 | A | [10 empty] | 85311030 | [15 empty] | DS | Alarmes et Services | FS | Alarme & Détection Incendie | CF | Alarme et détection conventionnelle | 180 | CMSI | SEC | Element secondaire | Nugelec | Nugelec | DSFSCF180 | CMSI |  |  |  | FR
Eaton | Nugelec |  | NUG31270 | NUG31270 | NUG31270 | 3660191312701 | CMSI ET/MT carte 10 REL Liv.NM | CMSI ET/MT carte 10 REL livré non monté | CMSI - Carte mère 10 Relais d'Asservissement OF 1 A / 30 Vcc | 2021-07-01 | 754.81 |  | EUR | 20 | 1 | EA | 1 | 1 | 1 | CT | 0 | 25 | 1 | 24 | A | [10 empty] | 85311030 | [15 empty] | DS | Alarmes et Services | FS | Alarme & Détection Incendie | CF | Alarme et détection conventionnelle | 180 | CMSI | SEC | Element secondaire | Nugelec | Nugelec | DSFSCF180 | CMSI |  |  |  | FR
Eaton | Nugelec | CMSI ETMT Type B | NUG31272 | NUG31272 | NUG31272 | 3660191312725 | CMSI ET/MT carte CMSI B 8B. | CMSI ET/MT carte CMSI B 8B. livré non monté | CMSI - Carte frontale CMSI Type B - 8 Boucles | 2021-07-01 | 919.4 |  | EUR | 20 | 1 | EA | 1 | 1 | 1 | CT | 0 | 25 | 1 | 24 | A | [10 empty] | 85311030 | [15 empty] | DS | Alarmes et Services | FS | Alarme & Détection Incendie | CF | Alarme et détection conventionnelle | 180 | CMSI | SEC | Element secondaire | Nugelec | Nugelec | DSFSCF180 | CMSI |  |  |  | FR
Eaton | Nugelec |  | NUG31273 | NUG31273 | NUG31273 | 3660191312732 | CMSI ET/MT O.D. avec CP. | CMSI ET/MT O.D. avec CP. | CMSI - Organe Déporté avec Contrôle de Position des DAS | 2021-07-01 | 187.17 |  | EUR | 20 | 1 | EA | 1 | 1 | 1 | CT | 1 | 3 | 1 | 24 | A | [10 empty] | 85311030 | [15 empty] | DS | Alarmes et Services | FS | Alarme & Détection Incendie | CF | Alarme et détection conventionnelle | 180 | CMSI | SEC | Element secondaire | Nugelec | Nugelec | DSFSCF180 | CMSI |  |  |  | FR
Eaton | Nugelec |  | NUG31312 | NUG31312 | NUG31312 | 3660191313128 | Boîtier de synthèse CMSI | Boîtier de synthèse CMSI | Boîtier de Synthese US pour CMSI ET / MT | 2021-07-01 | 337.63 |  | EUR | 20 | 1 | EA | 1 | 1 | 1 | CT | 0 | 25 | 1 | 24 | S | 2021-07-01 | [9 empty] | 85311030 | [15 empty] | DS | Alarmes et Services | FS | Alarme & Détection Incendie | CF | Alarme et détection conventionnelle | 180 | CMSI | SEC | Element secondaire | Nugelec | Nugelec | DSFSCF180 | CMSI |  |  |  | FR
Eaton | Nugelec |  | NUG31313 | NUG31313 | NUG31313 | 3660191313135 | Carte Interface CMSI | Carte Interface CMSI - Bus Int /Ext | Carte Interface CMSI - Bus Int /Ext | 2021-07-01 | 466.08 |  | EUR | 20 | 1 | EA | 1 | 1 | 1 | CT | 0 | 25 | 1 | 24 | A | [10 empty] | 85311030 | [15 empty] | DS | Alarmes et Services | FS | Alarme & Détection Incendie | CF | Alarme et détection conventionnelle | 180 | CMSI | SEC | Element secondaire | Nugelec | Nugelec | DSFSCF180 | CMSI |  |  |  | FR
Eaton | Nugelec | REPLICA | NUG31316 | NUG31316 | NUG31316 | 3660191616144 | SSI-Replica.touch | Le Tableau de Report d’Exploitation (TRE) Replica Touch | Le Tableau de Report d’Exploitation (TRE) Replica Touch est équipé d’un écran tactile couleur et permet le renvoi d’informations liées à l’état du Système de Sécurité Incendie (SSI). Il offre une grande facilité d’exploitation. | 2021-07-01 | 1283.74 |  | EUR | 20 | 1 | EA | 1 | 1 | 1 | CT | 0 | 15 | 1 | 24 | A | [5 empty] | NUG31306 NUG31314 |  |  |  |  | 8531103000 | [15 empty] | DS | Alarmes et Services | FS | Alarme & Détection Incendie | MF | Divers Alarme & Détection | 120 | Systèmes auxiliaires | 200 | Systèmes auxiliaires | Nugelec | Nugelec | DSFSMF120 | Systèmes auxiliaires |  |  |  | RO
Eaton | Nugelec | REPLICA | NUG31317 | NUG31317 | NUG31317 | 3660191616151 | SSI-Replica.screen | Le Tableau de Report de Confort (TRC) Replica Screen | Le Tableau de Report de Confort (TRC) Replica Screen est équipé d’un écran qui permet le renvoi d’informations liées à l’état du Système de Sécurité Incendie. Les icônes affichées sont intuitives afin de comprendre le message transmis. | 2021-07-01 | 829.89 |  | EUR | 20 | 1 | EA | 1 | 1 | 1 | CT | 0 | 15 | 1 | 24 | A | [5 empty] | NUG31309 NUG31310 |  |  |  |  | 8531103000 | [15 empty] | DS | Alarmes et Services | FS | Alarme & Détection Incendie | MF | Divers Alarme & Détection | 120 | Systèmes auxiliaires | 200 | Systèmes auxiliaires | Nugelec | Nugelec | DSFSMF120 | Systèmes auxiliaires |  |  |  | RO
Eaton | Nugelec | REPLICA | NUG31318 | NUG31318 | NUG31318 | 3660191616168 | SSI-Replica.led | Le Tableau de Report de Confort (TRC) Replica Led | Le Tableau de Report de Confort (TRC) Replica Led est équipé de leds qui permettent le renvoi d’informations liées à l’état du Système de Sécurité Incendie. Les icônes affichées sont intuitives afin de comprendre le message transmis. | 2021-07-01 | 288.64 |  | EUR | 20 | 1 | EA | 1 | 1 | 1 | CT | 0 | 15 | 1 | 24 | A | [5 empty] | NUG31305 |  |  |  |  | 8531103000 | [15 empty] | DS | Alarmes et Services | FS | Alarme & Détection Incendie | MF | Divers Alarme & Détection | 120 | Systèmes auxiliaires | 200 | Systèmes auxiliaires | Nugelec | Nugelec | DSFSMF120 | Systèmes auxiliaires |  |  |  | RO
Eaton | Nugelec | DAC | NUG31330 | NUG31330 | NUG31330 | 3660191313302 | DAC EE | DAC EE dispositif adaptateur de commande | DAC EE -- Dispositif Adaptateur de Commande | 2021-07-01 | 350.89 |  | EUR | 20 | 1 | EA | 1 | 1 | 1 | CT | 1 | 3 | 1 | 24 | A | [10 empty] | 85311030 | [15 empty] | DS | Alarmes et Services | FS | Alarme & Détection Incendie | MF | Divers Alarme & Détection | 120 | Systèmes auxiliaires | 155 | Composants et pièces détachées | Nugelec | Nugelec | DSFSMF120 | Systèmes auxiliaires |  |  |  | FR
Eaton | Nugelec | Sensea EC | NUG31420 | NUG31420 | NUG31420 | 3660191314200 | Sensea.EC Mini | SenseaMini - ECS adr 128 Points avec UGA | SenseaMini 128 Points - Type 1 - ECS 128 points avec UGA (boîtier + 1 carte de 2 boucles avec 128 points maxi + alimentation + UGA 1ZA) | 2021-07-01 | 4220.05 |  | EUR | 20 | 1 | EA | 1 | 1 | 1 | CT | 1 | 3 | 1 | 24 | A | [10 empty] | 85311030 | [15 empty] | DS | Alarmes et Services | FS | Alarme & Détection Incendie | AF | Détection adressable | 110 | Tableaux de signalisation | PRI | Element principal | Nugelec | Nugelec | DSFSAF110 | Tableaux de signalisation |  |  |  | FR
Eaton | Nugelec | Sensea EC | NUG31430 | NUG31430 | NUG31430 | 3660191314309 | Sensea.EC Mini.2MT | SenseaMini.2MT - ECS adr 128 pts CMSI2MT | SenseaMini 128 Points - Type 1 - ECS 128 points avec UGA (boîtier + 1 carte de 2 boucles avec 128 points maxi + alimentation + UGA 1ZA + CMSI 2MT) | 2021-07-01 | 4557.86 |  | EUR | 20 | 1 | EA | 1 | 1 | 1 | CT | 1 | 3 | 1 | 24 | A | [10 empty] | 85311030 | [15 empty] | DS | Alarmes et Services | FS | Alarme & Détection Incendie | AF | Détection adressable | 110 | Tableaux de signalisation | PRI | Element principal | Nugelec | Nugelec | DSFSAF110 | Tableaux de signalisation |  |  |  | FR
Eaton | Nugelec |  | NUG31440 | NUG31440 | NUG31440 | 3660191616939 | SenseaMini 8 ETMT | SenseaMini-ECS ADR 128 points avec UGA et CMSI 8 ETMT | SenseaMini-ECS ADR 128 points avec UGA et CMSI 8 ETMT | 2021-07-01 | 6702.73 |  | EUR | 20 | 1 | EA | 1 | 1 | 1 | CT | 1 | 3 | 1 | 24 | A | [10 empty] | 8531103000 | [15 empty] | DS | Alarmes et Services | FS | Alarme & Détection Incendie | AF | Détection adressable | 110 | Tableaux de signalisation | PRI | Element principal | Nugelec | Nugelec | DSFSAF110 | Tableaux de signalisation |  |  |  | FR
Eaton | Nugelec | Sensea EC | NUG31500 | NUG31500 | NUG31500 | 3660191315009 | Sensea256.EC | SENSEA.EC - ECS 256 avec UGA | Type 1 Sensea.EC - ECS 256 avec UGA (boîtier + 1 carte de boucle + alimentation + UGA 1 ZA) | 2021-07-01 | 8900.54 |  | EUR | 20 | 1 | EA | 1 | 1 | 1 | CT | 1 | 3 | 1 | 24 | A | [10 empty] | 85311030 | [15 empty] | DS | Alarmes et Services | FS | Alarme & Détection Incendie | AF | Détection adressable | 110 | Tableaux de signalisation | PRI | Element principal | Nugelec | Nugelec | DSFSAF110 | Tableaux de signalisation |  |  |  | FR
Eaton | Nugelec |  | NUG31505 | NUG31505 | NUG31505 | 3660191315054 | KIT d'adaptation SENSEA baie | KIT d'adaptation SENSEA pour baie | Kit d'adaptation Sensea pour baie | 2021-07-01 | 75.66 |  | EUR | 20 | 1 | EA | 1 | 1 | 1 | CT | 0 | 25 | 1 | 24 | A | [10 empty] | 85311030 | [15 empty] | DS | Alarmes et Services | FS | Alarme & Détection Incendie | AF | Détection adressable | 110 | Tableaux de signalisation | SEC | Element secondaire | Nugelec | Nugelec | DSFSAF110 | Tableaux de signalisation |  |  |  | FR
Eaton | Nugelec | Sensea EC | NUG31510 | NUG31510 | NUG31510 | 3660191315108 | Sensea256.EC.2MT | SENSEA.EC - ECS 256 avec UGA et CMSI | Type 1 Sensea.EC - ECS 256 avec UGA et CMSI 2MT (boîtier + 1 carte de boucle + alimentation + UGA 1 ZA + CMSI 2MT) | 2021-07-01 | 9788.28 |  | EUR | 20 | 1 | EA | 1 | 1 | 1 | CT | 1 | 3 | 1 | 24 | A | [10 empty] | 85311030 | [15 empty] | DS | Alarmes et Services | FS | Alarme & Détection Incendie | AF | Détection adressable | 110 | Tableaux de signalisation | PRI | Element principal | Nugelec | Nugelec | DSFSAF110 | Tableaux de signalisation |  |  |  | FR
Eaton | Nugelec |  | NUG31520 | NUG31520 | NUG31520 | 3660191615857 | Sensea.EC 8 ETMT | Sensea.EC 8 ETMT | SENSEA.EC - ECS 256 UGA CMSI 8 ET/MT | 2021-07-01 | 12475.25 |  | EUR | 20 | 1 | EA | 1 | 1 | 1 | CT | 1 | 3 | 1 | 24 | A | [10 empty] | 8531103000 | [15 empty] | DS | Alarmes et Services | FS | Alarme & Détection Incendie | AF | Détection adressable | 110 | Tableaux de signalisation | PRI | Element principal | Nugelec | Nugelec | DSFSAF110 | Tableaux de signalisation
Eaton | Nugelec | Sensea EC | NUG31521 | NUG3152199 | NUG31521 |  | KIT Boîtier simple SENSEA.EC | KIT Boîtier simple SENSEA.EC | Type 1 Sensea Boîtier 1 unité | 2021-07-01 | 5025.64 |  | EUR | 20 | 1 | EA | 1 | 1 | 1 | CT | 0 | 99 | 1 | 24 | A | [10 empty] | 85311030 | [15 empty] | DS | Alarmes et Services | FS | Alarme & Détection Incendie | AF | Détection adressable | 110 | Tableaux de signalisation | PRI | Element principal | Nugelec | Nugelec | DSFSAF110 | Tableaux de signalisation |  |  |  | FR
Eaton | Nugelec | Sensea EC | NUG31523 | NUG3152399 | NUG31523 |  | KIT Boîtier triple SENSEA.EC | KIT Boîtier triple SENSEA.EC | Type 1 Sensea Boîtier 3 unités | 2021-07-01 | 6649.4 |  | EUR | 20 | 1 | EA | 1 | 1 | 1 | CT | 0 | 99 | 1 | 24 | A | [10 empty] | 85311030 | [15 empty] | DS | Alarmes et Services | FS | Alarme & Détection Incendie | AF | Détection adressable | 110 | Tableaux de signalisation | PRI | Element principal | Nugelec | Nugelec | DSFSAF110 | Tableaux de signalisation |  |  |  | FR
Eaton | Nugelec |  | NUG31530 | NUG31530 | NUG31530 | 3660191315306 | SENSEA.EC carte de boucles | SENSEA.EC carte de boucle | Type 1 Sensea.EC Carte de boucle 256 points adr A3000 | 2021-07-01 | 766.23 |  | EUR | 20 | 1 | EA | 1 | 1 | 1 | CT | 1 | 3 | 1 | 24 | A | [10 empty] | 85311030 | [15 empty] | DS | Alarmes et Services | FS | Alarme & Détection Incendie | AF | Détection adressable | 110 | Tableaux de signalisation | SEC | Element secondaire | Nugelec | Nugelec | DSFSAF110 | Tableaux de signalisation |  |  |  | FR
Eaton | Nugelec |  | NUG31534 | NUG31534 | NUG31534 | 3660191315344 | Facette UGA 1ZA SENSEA.EC | Facette UGA 1ZA SENSEA.EC | Type 1 Sensea.EC Facette UGA 1 Zone d'Alarme | 2021-07-01 | 209.41 |  | EUR | 20 | 1 | EA | 1 | 1 | 1 | CT | 0 | 25 | 1 | 12 | A | [10 empty] | 85381000 | [15 empty] | DS | Alarmes et Services | FS | Alarme & Détection Incendie | AF | Détection adressable | 180 | CMSI | SEC | Element secondaire | Nugelec | Nugelec | DSFSAF180 | CMSI |  |  |  | FR
Eaton | Nugelec |  | NUG31535 | NUG31535 | NUG31535 | 3660191315351 | SENSEA.EC UGA signal | SENSEA.EC UGA signal | Type 1 Sensea.EC Carte signalisation UGA | 2021-07-01 | 384.16 |  | EUR | 20 | 1 | EA | 1 | 1 | 1 | CT | 0 | 25 | 1 | 24 | A | [10 empty] | 85381000 | [15 empty] | DS | Alarmes et Services | FS | Alarme & Détection Incendie | AF | Détection adressable | 110 | Tableaux de signalisation | SEC | Element secondaire | Nugelec | Nugelec | DSFSAF110 | Tableaux de signalisation |  |  |  | FR
Eaton | Nugelec |  | NUG31536 | NUG31536 | NUG31536 | 3660191315368 | SENSEA.EC UGA bornier | SENSEA.EC UGA bornier | Type 1 Sensea.EC Carte bornier UGA + lexan UGA | 2021-07-01 | 787.52 |  | EUR | 20 | 1 | EA | 1 | 1 | 1 | CT | 1 | 3 | 1 | 24 | A | [10 empty] | 85381000 | [15 empty] | DS | Alarmes et Services | FS | Alarme & Détection Incendie | AF | Détection adressable | 110 | Tableaux de signalisation | SEC | Element secondaire | Nugelec | Nugelec | DSFSAF110 | Tableaux de signalisation |  |  |  | FR
Eaton | Nugelec |  | NUG31537 | NUG3153799 | NUG31537 |  | KIT CMSI 2MT SENSEA.EC | Kit CMSI 2MT SENSEA.EC | Type 1 Sensea.EC Carte CMSI 2MT | 2021-07-01 | 887.75 |  | EUR | 20 | 1 | EA | 1 | 1 | 1 | CT | 0 | 20 | 1 | 24 | A | [10 empty] | 85381000 | [15 empty] | DS | Alarmes et Services | FS | Alarme & Détection Incendie | AF | Détection adressable | 110 | Tableaux de signalisation | SEC | Element secondaire | Nugelec | Nugelec | DSFSAF110 | Tableaux de signalisation |  |  |  | FR
Eaton | Nugelec |  | NUG31550 | NUG3155099 | NUG31550 |  | KIT alim. simple SENSEA.EC | Kit alimentation simple SENSEA.EC | Type 1 Sensea Kit simple alimentation ECS - ECS/CMSI (carte alim. ECS-ECS/CMSI 60W+ bat.) | 2021-07-01 | 2161.15 |  | EUR | 20 | 1 | EA | 1 | 1 | 1 | CT | 0 | 99 | 1 | 24 | A | [10 empty] | 85311030 | [15 empty] | DS | Alarmes et Services | FS | Alarme & Détection Incendie | AF | Détection adressable | 110 | Tableaux de signalisation | SEC | Element secondaire | Nugelec | Nugelec | DSFSAF110 | Tableaux de signalisation |  |  |  | FR
Eaton | Nugelec |  | NUG31551 | NUG3155199 | NUG31551 |  | KIT alim. double SENSEA.EC | Kit alimentations double SENSEA.EC | Type 1 Sensea Kit double alimentations ECS + CMSI (alimentations + batteries) | 2021-07-01 | 4760.16 |  | EUR | 20 | 1 | EA | 1 | 1 | 1 | CT | 0 | 99 | 1 | 24 | A | [10 empty] | 85311030 | [15 empty] | DS | Alarmes et Services | FS | Alarme & Détection Incendie | AF | Détection adressable | 110 | Tableaux de signalisation | SEC | Element secondaire | Nugelec | Nugelec | DSFSAF110 | Tableaux de signalisation |  |  |  | FR
Eaton | Nugelec |  | NUG31561 | NUG31561 | NUG31561 | 3660191315610 | Kit carte réseau NCDR | Kit carte réseau NCDR + adapt SENSEA | Kit carte réseau NCDR, servant à la mise en réseau de plusieurs centrales Sensea (jusqu'à 10) pouvant gérer chacune jusqu'à 1024 points. | 2021-07-01 | 1479.57 |  | EUR | 20 | 1 | EA | 1 | 1 | 1 | CT | 0 | 25 | 1 | 24 | A | [10 empty] | 85311030 | [15 empty] | DS | Alarmes et Services | FS | Alarme & Détection Incendie | AF | Détection adressable | 170 | Périphériques adressables |  |  | Nugelec | Nugelec | DSFSAF170 | Périphériques adressables |  |  |  | FR
Eaton | Nugelec |  | NUG31562 | NUG31562 | NUG31562 | 3660191616311 | Interf EC720 LON/MODBUS pr GTC | Interface EC720 LON/MODBUS pour GTC | Interface EC720 LON/MODBUS pour GTC | 2021-07-01 | 8255.72 |  | EUR | 20 | 1 | EA | 1 | 1 | 1 | CT | 0 | 25 | 1 | 24 | A | [10 empty] | 8531103000 | [15 empty] | DS | Alarmes et Services | FS | Alarme & Détection Incendie | AF | Détection adressable | 170 | Périphériques adressables | 110 | Interfaces | Nugelec | Nugelec | DSFSAF170 | Périphériques adressables |  |  |  | GB
Eaton | Nugelec |  | NUG31563 | NUG31563 | NUG31563 | 3660191616328 | Interf EC220S LON EATON/LON | Interface EC220S LON EATON/LON Standard | Interface EC220S LON EATON/LON Standard | 2021-07-01 | 1339.24 |  | EUR | 20 | 1 | EA | 1 | 1 | 1 | CT | 0 | 25 | 1 | 24 | A | [10 empty] | 8531103000 | [15 empty] | DS | Alarmes et Services | FS | Alarme & Détection Incendie | AF | Détection adressable | 170 | Périphériques adressables | 110 | Interfaces | Nugelec | Nugelec | DSFSAF170 | Périphériques adressables |  |  |  | GB
Eaton | Nugelec |  | NUG31564 | NUG31564 | NUG31564 | 3660191613891 | Passerelle reseau | Passerelle reseau Sensea.EC / Modbus RTU | Passerelle reseau Sensea.EC / Modbus RTU | 2021-07-01 | 2979.11 |  | EUR | 20 | 1 | EA | 1 | 1 | 1 | EA | 0 | 25 | 1 | 24 | A | [10 empty] | 85311030 | [15 empty] | DS | Alarmes et Services | FS | Alarme & Détection Incendie | AF | Détection adressable | 170 | Périphériques adressables | 110 | Interfaces | Nugelec | Nugelec | DSFSAF170 | Périphériques adressables |  |  |  | FR
Eaton | Nugelec | Sensea CM de type A | NUG31621 | NUG3162199 | NUG31621 |  | Sensea.CM1 | CMSI Sensea.CM Boîtier simple 1 unité avec 1 carte 2 boucles | CMSI Sensea.CM Boîtier simple 1 unité avec 1 carte 2 boucles | 2021-07-01 | 6197.67 |  | EUR | 20 | 1 | EA | 1 | 1 | 1 | CT | 0 | 99 | 1 | 24 | A | [10 empty] | 85381000 | [15 empty] | DS | Alarmes et Services | FS | Alarme & Détection Incendie | AF | Détection adressable | 180 | CMSI | PRI | Element principal | Nugelec | Nugelec | DSFSAF180 | CMSI |  |  |  | FR
Eaton | Nugelec | Sensea CM de type A | NUG31622 | NUG3162299 | NUG31622 |  | Sensea.CM2 | CMSI Sensea.CM Boîtier simple 2 unités avec 2 cartes 2 boucles | CMSI Sensea.CM Boîtier simple 2 unités avec 2 cartes 2 boucles | 2021-07-01 | 7345.25 |  | EUR | 20 | 1 | EA | 1 | 1 | 1 | CT | 0 | 99 | 1 | 24 | A | [10 empty] | 85381000 | [15 empty] | DS | Alarmes et Services | FS | Alarme & Détection Incendie | AF | Détection adressable | 180 | CMSI | PRI | Element principal | Nugelec | Nugelec | DSFSAF180 | CMSI |  |  |  | FR
Eaton | Nugelec | Sensea CM de type A | NUG31623 | NUG3162399 | NUG31623 |  | Sensea.CM3 | CMSI Sensea.CM Boîtier simple 3 unités avec 3 cartes 2 boucles | CMSI Sensea.CM Boîtier simple 3 unités avec 3 cartes 2 boucles | 2021-07-01 | 8263.91 |  | EUR | 20 | 1 | EA | 1 | 1 | 1 | CT | 0 | 99 | 1 | 24 | A | [10 empty] | 85381000 | [15 empty] | DS | Alarmes et Services | FS | Alarme & Détection Incendie | AF | Détection adressable | 180 | CMSI | PRI | Element principal | Nugelec | Nugelec | DSFSAF180 | CMSI |  |  |  | FR
Eaton | Nugelec | Sensea CM de type A | NUG31624 | NUG3162499 | NUG31624 |  | Sensea.CM4 | CMSI Sensea.CM Boîtier double 4 unités savec 4 cartes 2 boucles | CMSI Sensea.CM Boîtier double 4 unités savec 4 cartes 2 boucles | 2021-07-01 | 11496.31 |  | EUR | 20 | 1 | EA | 1 | 1 | 1 | CT | 0 | 99 | 1 | 24 | A | [10 empty] | 85381000 | [15 empty] | DS | Alarmes et Services | FS | Alarme & Détection Incendie | AF | Détection adressable | 180 | CMSI | PRI | Element principal | Nugelec | Nugelec | DSFSAF180 | CMSI |  |  |  | FR
Eaton | Nugelec | Sensea CM de type A | NUG31625 | NUG3162599 | NUG31625 |  | Sensea.CM5 | CMSI Sensea.CM Boîtier double 5 unités avec 5 cartes 2 boucles | CMSI Sensea.CM Boîtier double 5 unités avec 5 cartes 2 boucles | 2021-07-01 | 12661.48 |  | EUR | 20 | 1 | EA | 1 | 1 | 1 | CT | 0 | 99 | 1 | 24 | A | [10 empty] | 85381000 | [15 empty] | DS | Alarmes et Services | FS | Alarme & Détection Incendie | AF | Détection adressable | 180 | CMSI | PRI | Element principal | Nugelec | Nugelec | DSFSAF180 | CMSI |  |  |  | FR
Eaton | Nugelec | Sensea CM de type A | NUG31626 | NUG3162699 | NUG31626 |  | Sensea.CM6 | CMSI Sensea.CM Boîtier double 6 unités avec 6 cartes 2 boucles | CMSI Sensea.CM Boîtier double 6 unités avec 6 cartes 2 boucles | 2021-07-01 | 13704.58 |  | EUR | 20 | 1 | EA | 1 | 1 | 1 | CT | 0 | 99 | 1 | 24 | A | [10 empty] | 85381000 | [15 empty] | DS | Alarmes et Services | FS | Alarme & Détection Incendie | AF | Détection adressable | 180 | CMSI | PRI | Element principal | Nugelec | Nugelec | DSFSAF180 | CMSI |  |  |  | FR
Eaton | Nugelec |  | NUG31634 | NUG31634 | NUG31634 | 3660191316341 | SENSEA.CM facette 4 US/UCMC | SENSEA.CM facette 4 US/UCMC | CMSI Sensea.CM Facette 4 US/UCMC | 2021-07-01 | 380.78 |  | EUR | 20 | 1 | EA | 1 | 1 | 1 | CT | 0 | 25 | 1 | 24 | A | [10 empty] | 85381000 | [15 empty] | DS | Alarmes et Services | FS | Alarme & Détection Incendie | AF | Détection adressable | 180 | CMSI | SEC | Element secondaire | Nugelec | Nugelec | DSFSAF180 | CMSI |  |  |  | FR
Eaton | Nugelec |  | NUG31635 | NUG31635 | NUG31635 | 3660191316358 | SENSEA.CM facette UGA - 1 ZA | SENSEA.CM facette UGA - 1 ZA | CMSI Sensea.CM Facette UGA - 1 ZA | 2021-07-01 | 212.16 |  | EUR | 20 | 1 | EA | 1 | 1 | 1 | CT | 0 | 25 | 1 | 24 | A | [10 empty] | 85381000 | [15 empty] | DS | Alarmes et Services | FS | Alarme & Détection Incendie | AF | Détection adressable | 180 | CMSI | SEC | Element secondaire | Nugelec | Nugelec | DSFSAF180 | CMSI |  |  |  | FR
Eaton | Nugelec |  | NUG31636 | NUG3163699 | NUG31636 |  | KIT facette vierge SENSEA.CM | KIT FACETTE vierge SENSEA.CM | CMSI Sensea.CM Facette Vierge | 2021-07-01 | 108.79 |  | EUR | 20 | 1 | EA | 1 | 1 | 1 | CT | 0 | 25 | 1 | 24 | A | [10 empty] | 85381000 | [15 empty] | DS | Alarmes et Services | FS | Alarme & Détection Incendie | AF | Détection adressable | 180 | CMSI | SEC | Element secondaire | Nugelec | Nugelec | DSFSAF180 | CMSI |  |  |  | FR
Eaton | Nugelec |  | NUG31637 | NUG31637 | NUG31637 | 3660191316372 | SENSEA.CM facette UC pompier | SENSEA.CM facette UC pompier | CMSI Sensea.CM Facette UC pompier | 2021-07-01 | 209.41 |  | EUR | 20 | 1 | EA | 1 | 1 | 1 | CT | 0 | 25 | 1 | 24 | A | [10 empty] | 85381000 | [15 empty] | DS | Alarmes et Services | FS | Alarme & Détection Incendie | AF | Détection adressable | 180 | CMSI | SEC | Element secondaire | Nugelec | Nugelec | DSFSAF180 | CMSI |  |  |  | FR
Eaton | Nugelec | Sensea CM de type A | NUG31640 | NUG31640 | NUG31640 | 3660191316402 | SENSEA.CM boîtier raccordement | SENSEA.CM boîtier de raccordement | CMSI Sensea.CM Boîtier de raccordement | 2021-07-01 | 361.93 |  | EUR | 20 | 1 | EA | 1 | 1 | 1 | CT | 0 | 25 | 1 | 24 | A | [10 empty] | 85381000 | [15 empty] | DS | Alarmes et Services | FS | Alarme & Détection Incendie | AF | Détection adressable | 180 | CMSI | SEC | Element secondaire | Nugelec | Nugelec | DSFSAF180 | CMSI |  |  |  | FR
Eaton | Nugelec |  | NUG31641 | NUG31641 | NUG31641 | 3660191316419 | MD1 | SENSEA.CM Module MD1 - 1 ligne | CMSI Sensea.CM Module MD1 - 1 ligne | 2021-07-01 | 387.8 |  | EUR | 20 | 1 | EA | 1 | 1 | 1 | CT | 1 | 3 | 1 | 24 | A | [10 empty] | 85381000 | [15 empty] | DS | Alarmes et Services | FS | Alarme & Détection Incendie | AF | Détection adressable | 180 | CMSI | SEC | Element secondaire | Nugelec | Nugelec | DSFSAF180 | CMSI |  |  |  | FR
Eaton | Nugelec |  | NUG31643 | NUG31643 | NUG31643 | 3660191316433 | MD4 | SENSEA.CM Module MD4 | CMSI Sensea.CM Module MD4 - 4 lignes | 2021-07-01 | 1217.85 |  | EUR | 20 | 1 | EA | 1 | 1 | 1 | CT | 1 | 3 | 1 | 24 | A | [10 empty] | 85381000 | [15 empty] | DS | Alarmes et Services | FS | Alarme & Détection Incendie | AF | Détection adressable | 180 | CMSI | SEC | Element secondaire | Nugelec | Nugelec | DSFSAF180 | CMSI |  |  |  | FR
Eaton | Nugelec |  | NUG31644 | NUG31644 | NUG31644 | 3660191316440 | MD4+ | SENSEA.CM Module MD4+ | CMSI Sensea.CM Module 4 lignes MD4+ | 2021-07-01 | 1583.21 |  | EUR | 20 | 1 | EA | 1 | 1 | 1 | CT | 0 | 25 | 1 | 24 | A | [10 empty] | 85381000 | [15 empty] | DS | Alarmes et Services | FS | Alarme & Détection Incendie | AF | Détection adressable | 180 | CMSI | SEC | Element secondaire | Nugelec | Nugelec | DSFSAF180 | CMSI |  |  |  | FR
Eaton | Nugelec |  | NUG31645 | NUG31645 | NUG31645 | 3660191316457 | MD8R | SENSEA.CM Module MD8R | CMSI Sensea.CM Module 16 relais équipé 8 relais MD8R | 2021-07-01 | 1664.41 |  | EUR | 20 | 1 | EA | 1 | 1 | 1 | CT | 0 | 25 | 1 | 24 | A | [10 empty] | 85381000 | [15 empty] | DS | Alarmes et Services | FS | Alarme & Détection Incendie | AF | Détection adressable | 180 | CMSI | SEC | Element secondaire | Nugelec | Nugelec | DSFSAF180 | CMSI |  |  |  | FR
Eaton | Nugelec |  | NUG31646 | NUG31646 | NUG31646 | 3660191614843 | MDOD 4LT | Matériel Déporté 4 voies MD4 | Matériel Déporté 4 voies MD4 à raccorder sur voie de transmission de CMSI adressable Sensea.CM compatible avec les OD. Equipé de 4 sorties (lignes de télécommande) à Emission de Tension, Manque de Tension, ou diffuseurs sonores et lumineux | 2021-07-01 | 955.19 |  | EUR | 20 | 1 | EA | 1 | 1 | 1 | CT | 0 | 15 | 1 | 24 | A | [10 empty] | 85311030 | [15 empty] | DS | Alarmes et Services | FS | Alarme & Détection Incendie | AF | Détection adressable | 180 | CMSI | SEC | Element secondaire | Nugelec | Nugelec | DSFSAF180 | CMSI |  |  |  | FR
Eaton | Nugelec |  | NUG31647 | NUG31647 | NUG31647 | 3660191614850 | MDOD 8LT | Matériel Déporté 8 voies MD4 | Matériel Déporté 8 voies MD4 à raccorder sur voie de transmission de CMSI adressable Sensea.CM compatible avec les OD Equipé de 8 sorties (lignes de télécommande) à Emission de Tension, Manque de Tension, ou diffuseurs sonores et lumineux | 2021-07-01 | 1305.42 |  | EUR | 20 | 1 | EA | 1 | 1 | 1 | CT | 0 | 15 | 1 | 24 | A | [10 empty] | 85311030 | [15 empty] | DS | Alarmes et Services | FS | Alarme & Détection Incendie | AF | Détection adressable | 180 | CMSI | SEC | Element secondaire | Nugelec | Nugelec | DSFSAF180 | CMSI |  |  |  | FR
Eaton | Nugelec |  | NUG31650 | NUG31650 | NUG31650 | 3660191316501 | ML3K9 | Module de ligne CMSI ML3K9 par 5 | Module de ligne CMSI pour Sensea.CM, ECA4000, ECB4000 (par 5) | 2021-07-01 | 62.14 |  | EUR | 20 | 1 | EA | 1 | 1 | 1 | CT | 0 | 25 | 1 | 24 | A | [10 empty] | 85311030 | [15 empty] | DS | Alarmes et Services | FS | Alarme & Détection Incendie | MF | Divers Alarme & Détection | 120 | Systèmes auxiliaires | 155 | Composants et pièces détachées | Nugelec | Nugelec | DSFSMF120 | Systèmes auxiliaires |  |  |  | CN
Eaton | Nugelec |  | NUG31651 | NUG31651 | NUG31651 | 3660191615048 | ML2K2 | Module de ligne 2K2 pour MD4/MD4+ par 5 | Module de ligne 2K2 pour MD4/MD4+ par 5. Compatible seulement avec les matériels déportés MD4/MD4+D | 2021-07-01 | 48.74 |  | EUR | 20 | 1 | PK | 1 | 1 | 1 | CT | 0 | 25 | 1 | 24 | A | [10 empty] | 85311030 | [15 empty] | DS | Alarmes et Services | FS | Alarme & Détection Incendie | MF | Divers Alarme & Détection | 120 | Systèmes auxiliaires | 155 | Composants et pièces détachées | Nugelec | Nugelec | DSFSMF120 | Systèmes auxiliaires |  |  |  | CN
Eaton | Nugelec | Sensea ECCM | NUG31723 | NUG3172399 | NUG31723 |  | Sensea.EC.CM 1CB | KIT 1 triple SenseaECCM 1 C 2 BCLES CM | Type 1 Sensea.EC.CM ECS et CMSI dans un même boîtier -- Boîtier simple 1 carte 2 boucles CM | 2021-07-01 | 13316.18 |  | EUR | 20 | 1 | EA | 1 | 1 | 1 | CT | 0 | 99 | 1 | 24 | A | [10 empty] | 85381000 | [15 empty] | DS | Alarmes et Services | FS | Alarme & Détection Incendie | AF | Détection adressable | 110 | Tableaux de signalisation | PRI | Element principal | Nugelec | Nugelec | DSFSAF110 | Tableaux de signalisation |  |  |  | FR
Eaton | Nugelec | Sensea ECCM | NUG31724 | NUG3172499 | NUG31724 |  | Sensea.EC.CM 2CB | KIT 1 triple SenseaECCM 2 C 2 BCLES CM | Type 1 Sensea.EC.CM ECS et CMSI dans un même boîtier -- Boîtier simple 2 cartes 2 boucles CM | 2021-07-01 | 14425.87 |  | EUR | 20 | 1 | EA | 1 | 1 | 1 | CT | 0 | 99 | 1 | 24 | A | [10 empty] | 85381000 | [15 empty] | DS | Alarmes et Services | FS | Alarme & Détection Incendie | AF | Détection adressable | 110 | Tableaux de signalisation | PRI | Element principal | Nugelec | Nugelec | DSFSAF110 | Tableaux de signalisation |  |  |  | FR
Eaton | Nugelec | Sensea ECCM | NUG31725 | NUG3172599 | NUG31725 |  | Sensea.EC.CM 3CB | KIT 2 boîtiers SenseaECCM 3 C 2 BCLES CM | Type 1 Sensea.EC.CM ECS et CMSI dans un même boîtier -- Boîtier simple 3 cartes 2 boucles CM | 2021-07-01 | 15646.51 |  | EUR | 20 | 1 | EA | 1 | 1 | 1 | CT | 0 | 99 | 1 | 24 | A | [10 empty] | 85381000 | [15 empty] | DS | Alarmes et Services | FS | Alarme & Détection Incendie | AF | Détection adressable | 110 | Tableaux de signalisation | PRI | Element principal | Nugelec | Nugelec | DSFSAF110 | Tableaux de signalisation |  |  |  | FR
Eaton | Nugelec | Sensea ECCM | NUG31726 | NUG3172699 | NUG31726 |  | Sensea.EC.CM 4CB | KIT 2 boîtiers SenseaECCM 4 C 2 BCLES CM | Type 1 Sensea.EC.CM ECS et CMSI dans un même boîtier -- Boîtier simple 4 cartes 2 boucles CM | 2021-07-01 | 18642.67 |  | EUR | 20 | 1 | EA | 1 | 1 | 1 | CT | 0 | 99 | 1 | 24 | A | [10 empty] | 85381000 | [15 empty] | DS | Alarmes et Services | FS | Alarme & Détection Incendie | AF | Détection adressable | 110 | Tableaux de signalisation | PRI | Element principal | Nugelec | Nugelec | DSFSAF110 | Tableaux de signalisation |  |  |  | FR
Eaton | Nugelec | Sensea ECCM | NUG31727 | NUG3172799 | NUG31727 |  | Sensea.EC.CM 5CB | KIT 2 boîtiers SenseaECCM 5 C 2 BCLES CM | Type 1 Sensea.EC.CM ECS et CMSI dans un même boîtier -- Boîtier simple 5 cartes 2 boucles CM | 2021-07-01 | 19585.9 |  | EUR | 20 | 1 | EA | 1 | 1 | 1 | CT | 0 | 99 | 1 | 24 | A | [10 empty] | 85381000 | [15 empty] | DS | Alarmes et Services | FS | Alarme & Détection Incendie | AF | Détection adressable | 110 | Tableaux de signalisation | PRI | Element principal | Nugelec | Nugelec | DSFSAF110 | Tableaux de signalisation |  |  |  | FR
Eaton | Nugelec |  | NUG31750 | NUG3175099 | NUG31750 |  | KIT AES 26V-48V 7Ah 130W | KIT AES 26V-48V 7Ah 130W SENSEA.EC.CM | KIT AES 26V-48V 7Ah 130W SENSEA.EC.CM | 2021-07-01 | 3184.79 |  | EUR | 20 | 1 | EA | 1 | 1 | 1 | CT | 0 | 99 | 1 | 24 | A | [10 empty] | 85381000 | [15 empty] | DS | Alarmes et Services | FS | Alarme & Détection Incendie | AF | Détection adressable | 110 | Tableaux de signalisation | PRI | Element principal | Nugelec | Nugelec | DSFSAF110 | Tableaux de signalisation |  |  |  | FR
Eaton | Nugelec |  | NUG31751 | NUG3175199 | NUG31751 |  | KIT AES 26V-48V 12Ah 130W | KIT AES 26V-48V 12Ah 130W SENSEA.EC.CM | KIT AES 26V-48V 12Ah 130W SENSEA.EC.CM | 2021-07-01 | 3362.34 |  | EUR | 20 | 1 | EA | 1 | 1 | 1 | CT | 0 | 99 | 1 | 24 | A | [10 empty] | 85381000 | [15 empty] | DS | Alarmes et Services | FS | Alarme & Détection Incendie | AF | Détection adressable | 110 | Tableaux de signalisation | PRI | Element principal | Nugelec | Nugelec | DSFSAF110 | Tableaux de signalisation |  |  |  | FR
Eaton | Nugelec | Sensea CM de type B | NUG31810 | NUG31810 | NUG31810 | 3660191318109 | SENSEA.CM B | SENSEA.CM B | Centrale SENSEA.CM adressable avec UGA et CMSI 2 lignes à Manque de Tension et écran tactile. | 2021-07-01 | 8636.72 |  | EUR | 20 | 1 | EA | 1 | 1 | 1 | CT | 1 | 3 | 1 | 24 | A | [10 empty] | 85311030 | [15 empty] | DS | Alarmes et Services | FS | Alarme & Détection Incendie | CF | Alarme et détection conventionnelle | 180 | CMSI | PRI | Element principal | Nugelec | Nugelec | DSFSCF180 | CMSI |  |  |  | FR
Eaton | Nugelec | Sensea CM de type B | NUG31820 | NUG31820 | NUG31820 | 3660191615864 | Sensea.CM B 8 ETMT | Sensea.CM B 8 ETMT | SENSEA.CM B 8 ET/MT | 2021-07-01 | 12475.25 |  | EUR | 20 | 1 | EA | 1 | 1 | 1 | CT | 1 | 3 | 1 | 24 | A | [10 empty] | 8531103000 | [15 empty] | DS | Alarmes et Services | FS | Alarme & Détection Incendie | CF | Alarme et détection conventionnelle | 180 | CMSI | PRI | Element principal | Nugelec | Nugelec | DSFSCF180 | CMSI |  |  |  | FR
Eaton | Nugelec | Sensea CM de type B | NUG31830 | NUG31830 | NUG31830 | 3660191812706 | Sensea.CM B 8 ETMT | Sensea.CM B 8 ETMT - Boitier triple | Centrale SENSEA.CM adressable avec UGA et CMSI 8 lignes à Manque ou Emission de Tension et écran tactile. Boitier Triple. | 2021-07-01 | 15363.62 |  | EUR | 20 | 1 | EA | 1 | 1 | 1 | CT | 0 | 25 | 1 | 24 | A | [10 empty] | 8531103000 | [15 empty] | DS | Alarmes et Services | FS | Alarme & Détection Incendie | CF | Alarme et détection conventionnelle | 180 | CMSI | PRI | Element principal | Nugelec | Nugelec | DSFSCF180 | CMSI
Eaton | Nugelec | Tableaux d'alarmes type 4 | NUG31998 | NUG31998 | NUG31998 | 3660191809034 | KIT TYPE 4 Planète Flash | KIT Valisette Alarme incendie Type 4 Planète équipé 1 Boucle, 2 DM, 1 DS, 1 DL | KIT Valisette alarme incendie Type 4 Planète - équipé 1 Boucle - 2 Déclencheurs Manuel - 1 Diffuseur Sonore - 1 Diffuseur Lumineux | 2021-07-01 | 711.84 |  | EUR | 20 | 1 | EA | 1 | 1 | 1 | CT | 1 | 3 | 1 | 24 | A | [5 empty] | NUG30998 |  |  |  |  | 85311030 | [15 empty] | DS | Alarmes et Services | FS | Alarme & Détection Incendie | CF | Alarme et détection conventionnelle | 200 | Alarme Incendie | EA4 | EA4 | Nugelec | Nugelec | DSFSCF200 | Alarme Incendie |  |  |  | FR
Eaton | Nugelec | REPLICA | NUG32047 | NUG32047 | NUG32047 | 3660191616182 | AT-Replica.screen | Le Tableau de Report pour Alarme Technique Replica Screen | Le Tableau de Report pour Alarme Technique Replica Screen est équipé d’un écran qui permet le renvoi d’informations liées à l’état du Système d'Alarme Technique. Les icônes affichées sont intuitives afin de comprendre le message transmis. | 2021-07-01 | 829.89 |  | EUR | 20 | 1 | EA | 1 | 1 | 1 | CT | 0 | 15 | 1 | 24 | A | [5 empty] | NUG32045 NUG32056 |  |  |  |  | 8531103000 | [15 empty] | DS | Alarmes et Services | SE | Alarmes techniques & Intrusion | AT | Alarmes techniques | ACC | Accessoires |  |  | Nugelec | Nugelec | DSSEATACC | Accessoires |  |  |  | RO
Eaton | Nugelec | REPLICA | NUG32048 | NUG32048 | NUG32048 | 3660191616199 | AT-Replica.led | Le Tableau de Report Pour Alarme Technique (AT) Replica Led | Le Tableau de Report Pour Alarme Technique (AT) Replica Led est équipé de leds qui permettent le renvoi d’informations liées à l’état du Système d'Alarme Technique. Les icônes affichées sont intuitives afin de comprendre le message transmis | 2021-07-01 | 288.64 |  | EUR | 20 | 1 | EA | 1 | 1 | 1 | CT | 0 | 15 | 1 | 24 | A | [5 empty] | NUG32040 NUG32041 NUG32042 |  |  |  |  | 8531103000 | [15 empty] | DS | Alarmes et Services | SE | Alarmes techniques & Intrusion | AT | Alarmes techniques | ACC | Accessoires |  |  | Nugelec | Nugelec | DSSEATACC | Accessoires |  |  |  | RO
Eaton | Nugelec | Consignateurs d'alarmes techniques | NUG32070 | NUG32070 | NUG32070 | 3660191320706 | CAT 2M | AT CONSIGNATEUR 2M - 8C | Consignateur - 2 Modules - 1 boitier - 6 Cartes maxi | 2021-07-01 | 2691.62 |  | EUR | 20 | 1 | EA | 1 | 1 | 1 | CT | 1 | 3 | 1 | 24 | A | [10 empty] | 85308000 | [15 empty] | DS | Alarmes et Services | SE | Alarmes techniques & Intrusion | AT | Alarmes techniques | BUS | Systèmes BUS | PRI | Element principal | Nugelec | Nugelec | DSSEATBUS | Systèmes BUS |  |  |  | FR
Eaton | Nugelec | Consignateurs d'alarmes techniques | NUG32075 | NUG32075 | NUG32075 | 3660191320751 | Carte 16 DEFAUTS TECH. | CARTE 16 DEFAUTS TECH. LIVREE NON MONTEE | Carte 16 Defauts Techniques | 2021-07-01 | 646.05 |  | EUR | 20 | 1 | EA | 1 | 1 | 1 | CT | 0 | 15 | 1 | 24 | A | [10 empty] | 85308000 | [15 empty] | DS | Alarmes et Services | FS | Alarme & Détection Incendie | AF | Détection adressable | 110 | Tableaux de signalisation | SEC | Element secondaire | Nugelec | Nugelec | DSFSAF110 | Tableaux de signalisation |  |  |  | FR
Eaton | Nugelec | Consignateurs d'alarmes techniques | NUG32077 | NUG32077 | NUG32077 | 3660191320775 | Carte 10 RELAIS ASSERVI LIV.NM | CARTE 10 RELAIS ASSERVI. LIV.NM | Carte 10 Relais Asservissement OF - 1 A / 30 Vcc | 2021-07-01 | 787.65 |  | EUR | 20 | 1 | EA | 1 | 1 | 1 | CT | 0 | 25 | 1 | 24 | A | [10 empty] | 85308000 | [15 empty] | DS | Alarmes et Services | FS | Alarme & Détection Incendie | AF | Détection adressable | 110 | Tableaux de signalisation | SEC | Element secondaire | Nugelec | Nugelec | DSFSAF110 | Tableaux de signalisation |  |  |  | FR
Eaton | Nugelec |  | NUG32078 | NUG32078 | NUG32078 | 3660191320782 | Boîtier 16 DEFAUTS TECH. | Boîtier 16 défauts techniques | Boîtier déporté 16 Defauts Techniques | 2021-07-01 | 755.11 |  | EUR | 20 | 1 | EA | 1 | 1 | 1 | CT | 0 | 15 | 1 | 24 | A | [10 empty] | 85308000 | [15 empty] | DS | Alarmes et Services | SE | Alarmes techniques & Intrusion | AT | Alarmes techniques | BUS | Systèmes BUS | SEC | Element secondaire | Nugelec | Nugelec | DSSEATBUS | Systèmes BUS |  |  |  | FR
Eaton | Nugelec |  | NUG32079 | NUG32079 | NUG32079 | 3660191320799 | Boîtier 10 RELAIS ASSERV | Boîtier 10 relais asservis | Boîtier déporté 10 Relais Asservis | 2021-07-01 | 994.15 |  | EUR | 20 | 1 | EA | 1 | 1 | 1 | CT | 0 | 25 | 1 | 24 | A | [10 empty] | 85308000 | [15 empty] | DS | Alarmes et Services | SE | Alarmes techniques & Intrusion | AT | Alarmes techniques | BUS | Systèmes BUS | SEC | Element secondaire | Nugelec | Nugelec | DSSEATBUS | Systèmes BUS |  |  |  | FR
Eaton | Nugelec |  | NUG32080 | NUG32080 | NUG32080 | 3660191320805 | Boîtier NON STOP ASCENCEUR | Boîtier non Stop ascenseur | Boîtier Non Stop Ascenseur | 2021-07-01 | 984.49 |  | EUR | 20 | 1 | EA | 1 | 1 | 1 | CT | 0 | 25 | 1 | 24 | A | [10 empty] | 85308000 | [15 empty] | DS | Alarmes et Services | FS | Alarme & Détection Incendie | CF | Alarme et détection conventionnelle | 180 | CMSI | SEC | Element secondaire | Nugelec | Nugelec | DSFSCF180 | CMSI |  |  |  | FR
Eaton | Nugelec | Consignateurs d'alarmes techniques | NUG32082 | NUG32082 | NUG32082 | 3660191320829 | CAT 6M | AT consignateur 6M-24C | Consignateur - 6 Modules - 2 boitiers - 24 Cartes maxi | 2021-07-01 | 3444.22 |  | EUR | 20 | 1 | EA | 1 | 1 | 1 | CT | 0 | 25 | 1 | 24 | A | [10 empty] | 85308000 | [15 empty] | DS | Alarmes et Services | SE | Alarmes techniques & Intrusion | AT | Alarmes techniques | BUS | Systèmes BUS | PRI | Element principal | Nugelec | Nugelec | DSSEATBUS | Systèmes BUS |  |  |  | FR
Eaton | Nugelec | Consignateurs d'alarmes techniques | NUG32083 | NUG32083 | NUG32083 | 3660191320836 | CAT 10M | AT consignateur 10M-32C | Consignateur - 10 Modules - 3 boitiers - 32 Cartes maxi | 2021-07-01 | 4096.95 |  | EUR | 20 | 1 | EA | 1 | 1 | 1 | CT | 0 | 25 | 1 | 24 | A | [10 empty] | 85308000 | [15 empty] | DS | Alarmes et Services | SE | Alarmes techniques & Intrusion | AT | Alarmes techniques | BUS | Systèmes BUS | PRI | Element principal | Nugelec | Nugelec | DSSEATBUS | Systèmes BUS |  |  |  | FR
Eaton | Nugelec | Systèmes d'alarmes techniques | NUG32162 | NUG32162 | NUG32162 | 3660191615277 | AT 2 défauts SAT tempo | Centrale d'alarme technique 2 zones avec gestion temporisée entrées et sorties | Centrale d'alarme technique 2 zones avec gestion temporisée des entrées et des sorties | 2021-07-01 | 420.97 |  | EUR | 20 | 1 | EA | 1 | 1 | 1 | CT | 0 | 15 | 1 | 24 | A | [10 empty] | 85311030 | [15 empty] | DS | Alarmes et Services | SE | Alarmes techniques & Intrusion | AT | Alarmes techniques | FIL | Systèmes Filaires | PRI | Element principal | Nugelec | Nugelec | DSSEATFIL | Systèmes Filaires |  |  |  | FR
Eaton | Nugelec | Systèmes d'alarmes techniques | NUG32163 | NUG32163 | NUG32163 | 3660191615284 | AT 4 défauts SAT tempo | Centrale d'alarme technique 4 zones avec gestion temporisée entrées et sorties | Centrale d'alarme technique 4 zones avec gestion temporisée des entrées et des sorties | 2021-07-01 | 606.35 |  | EUR | 20 | 1 | EA | 1 | 1 | 1 | CT | 0 | 15 | 1 | 24 | A | [5 empty] | NUG32063 |  |  |  |  | 85311030 | [15 empty] | DS | Alarmes et Services | SE | Alarmes techniques & Intrusion | AT | Alarmes techniques | FIL | Systèmes Filaires | PRI | Element principal | Nugelec | Nugelec | DSSEATFIL | Systèmes Filaires |  |  |  | FR
Eaton | Nugelec | Systèmes d'alarmes techniques | NUG32164 | NUG32164 | NUG32164 | 3660191615291 | AT 8 défauts SAT tempo | Centrale d'alarme technique 8 zones avec gestion temporisée entrées et sorties | Centrale d'alarme technique 8 zones avec gestion temporisée des entrées et des sorties | 2021-07-01 | 1016.84 |  | EUR | 20 | 1 | EA | 1 | 1 | 1 | CT | 0 | 15 | 1 | 24 | A | [5 empty] | NUG32064 |  |  |  |  | 85311030 | [15 empty] | DS | Alarmes et Services | SE | Alarmes techniques & Intrusion | AT | Alarmes techniques | FIL | Systèmes Filaires | PRI | Element principal | Nugelec | Nugelec | DSSEATFIL | Systèmes Filaires |  |  |  | FR
Eaton | Nugelec | Alimentation électriques | NUG34040 | NUG34040 | NUG34040 | 3660191340407 | CSN 12/4PB21 | CSN 12/4PB21 | Alim. Secourue CSN/PB 12 V - 4 A - 2,1 Ah | 2021-07-01 | 911.96 |  | EUR | 20 | 1 | EA | 1 | 1 | 1 | CT | 0 | 25 | 1 | 24 | A | [10 empty] | 85311030 | [15 empty] | DS | Alarmes et Services | FS | Alarme & Détection Incendie | MF | Divers Alarme & Détection | 120 | Systèmes auxiliaires | 140 | Alimentations autres | Nugelec | Nugelec | DSFSMF120 | Systèmes auxiliaires |  |  |  | FR
Eaton | Nugelec | Alimentation électriques | NUG34042 | NUG34042 | NUG34042 | 3660191340421 | CSN 12/4PB70 | CSN 12/4PB70 | Alim. Secourue CSN/PB 12 V - 4 A - 7 Ah | 2021-07-01 | 969.83 |  | EUR | 20 | 1 | EA | 1 | 1 | 1 | CT | 0 | 25 | 1 | 24 | A | [10 empty] | 85311030 | [15 empty] | DS | Alarmes et Services | FS | Alarme & Détection Incendie | MF | Divers Alarme & Détection | 120 | Systèmes auxiliaires | 140 | Alimentations autres | Nugelec | Nugelec | DSFSMF120 | Systèmes auxiliaires |  |  |  | FR
Eaton | Nugelec | Alimentation électriques | NUG34143 | NUG34143 | NUG34143 | 3660191613976 | PSB- 60W- 24V- 2.1Ah | Alimentation Electrique - PSB - 60W-24V-2.1Ah | Alimentation Electrique Secourue – 1 sortie 24V – 60W. Livrée avec batterie 2.1Ah. Circuit de charge batterie surveillé par microcontrôleur. Protection électronique rapide et sans fusible de la sortie | 2021-07-01 | 760.66 |  | EUR | 20 | 1 | EA | 1 | 1 | 1 | EA | 1 | 3 | 1 | 24 | A | [5 empty] | NUG34044 |  |  |  |  | 85311030 | [15 empty] | DS | Alarmes et Services | FS | Alarme & Détection Incendie | MF | Divers Alarme & Détection | 120 | Systèmes auxiliaires | 140 | Alimentations autres | Nugelec | Nugelec | DSFSMF120 | Systèmes auxiliaires |  |  |  | FR
Eaton | Nugelec | Alimentation électriques | NUG34144 | NUG34144 | NUG34144 | 3660191613983 | PSB- 60W- 24V- 7Ah | Alimentation Electrique - PSB - 60W-24V-7Ah | Alimentation Electrique Secourue – 1 sortie 24V – 60W. Livrée avec batterie 7Ah. Circuit de charge batterie surveillé par microcontrôleur. Protection électronique rapide et sans fusible de la sortie | 2021-07-01 | 785.5 |  | EUR | 20 | 1 | EA | 1 | 1 | 1 | EA | 0 | 25 | 1 | 24 | A | [5 empty] | NUG34046 |  |  |  |  | 85311030 | [15 empty] | DS | Alarmes et Services | FS | Alarme & Détection Incendie | MF | Divers Alarme & Détection | 120 | Systèmes auxiliaires | 140 | Alimentations autres | Nugelec | Nugelec | DSFSMF120 | Systèmes auxiliaires |  |  |  | FR
Eaton | Nugelec | Alimentation électriques | NUG34145 | NUG34145 | NUG34145 | 3660191613990 | PSB- 120W- 24V- 2.1Ah | Alimentation Electrique - PSB - 120W-24V-2.1Ah | Alimentation Electrique Secourue – 2 sorties 24V – 120W. Livrée avec batterie 2.1Ah. Circuit de charge batterie surveillé par microcontrôleur. Protection électronique rapide et sans fusible des sorties | 2021-07-01 | 916.85 |  | EUR | 20 | 1 | EA | 1 | 1 | 1 | EA | 0 | 25 | 1 | 24 | A | [10 empty] | 85311030 | [15 empty] | DS | Alarmes et Services | FS | Alarme & Détection Incendie | MF | Divers Alarme & Détection | 120 | Systèmes auxiliaires | 140 | Alimentations autres | Nugelec | Nugelec | DSFSMF120 | Systèmes auxiliaires |  |  |  | FR
Eaton | Nugelec | Alimentation électriques | NUG34146 | NUG34146 | NUG34146 | 3660191614003 | PSB- 120W- 24V- 7Ah | Alimentation Electrique - PSB - 120W-24V-7Ah | Alimentation Electrique Secourue – 2 sorties 24V– 120W. Livrée avec batterie 7Ah. Circuit de charge batterie surveillé par microcontrôleur. Protection électronique rapide et sans fusible des sorties | 2021-07-01 | 1048.2 |  | EUR | 20 | 1 | EA | 1 | 1 | 1 | EA | 0 | 25 | 1 | 24 | A | [10 empty] | 85311030 | [15 empty] | DS | Alarmes et Services | FS | Alarme & Détection Incendie | MF | Divers Alarme & Détection | 120 | Systèmes auxiliaires | 140 | Alimentations autres | Nugelec | Nugelec | DSFSMF120 | Systèmes auxiliaires |  |  |  | FR
Eaton | Nugelec | Alimentation électriques | NUG34147 | NUG34147 | NUG34147 | 3660191614010 | PS- 60W- 24V- Non secourue | Alimentation Electrique - PS - 60W-24V – Non secourue | Alimentation Electrique Non Secourue – 1 sortie 24V. Protection électronique rapide et sans fusible de la sortie | 2021-07-01 | 601.6 |  | EUR | 20 | 1 | EA | 1 | 1 | 1 | EA | 0 | 25 | 1 | 24 | A | [10 empty] | 85311030 | [15 empty] | DS | Alarmes et Services | FS | Alarme & Détection Incendie | MF | Divers Alarme & Détection | 120 | Systèmes auxiliaires | 140 | Alimentations autres | Nugelec | Nugelec | DSFSMF120 | Systèmes auxiliaires |  |  |  | FR
Eaton | Nugelec | Alimentation électriques | NUG34148 | NUG34148 | NUG34148 | 3660191614027 | PS- 120W- 24V- Non secourue | Alimentation Electrique - PS - 120W - 24V – Non secourue | Alimentation Electrique Non Secourue – 2 sorties 24V. Protection électronique rapide et sans fusible des sorties | 2021-07-01 | 580.34 |  | EUR | 20 | 1 | EA | 1 | 1 | 1 | EA | 0 | 25 | 1 | 24 | A | [10 empty] | 85311030 | [15 empty] | DS | Alarmes et Services | FS | Alarme & Détection Incendie | MF | Divers Alarme & Détection | 120 | Systèmes auxiliaires | 140 | Alimentations autres | Nugelec | Nugelec | DSFSMF120 | Systèmes auxiliaires |  |  |  | FR
Eaton | Nugelec |  | NUG34149 | NUG34149 | NUG34149 | 3660191614034 | PS- Carte relais opt | Alimentation Electrique - PS - carte relais optionnelle | Alimentation Electrique - PS - carte relais optionnelle | 2021-07-01 | 423.38 |  | EUR | 20 | 1 | EA | 1 | 1 | 1 | EA | 0 | 25 | 1 | 24 | A | [10 empty] | 85311030 | [15 empty] | DS | Alarmes et Services | FS | Alarme & Détection Incendie | MF | Divers Alarme & Détection | 120 | Systèmes auxiliaires | 140 | Alimentations autres | Nugelec | Nugelec | DSFSMF120 | Systèmes auxiliaires |  |  |  | FR
Eaton | Nugelec |  | NUG34150 | NUG34150 | NUG34150 | 3660191614041 | PS- Carte convertisseur | Alimentation Electrique - PS - carte convertisseur DC/DC 48V optionnelle | Alimentation Electrique - PS - carte convertisseur DC/DC 48V optionnelle | 2021-07-01 | 455.53 |  | EUR | 20 | 1 | EA | 1 | 1 | 1 | EA | 0 | 25 | 1 | 24 | A | [10 empty] | 85311030 | [15 empty] | DS | Alarmes et Services | FS | Alarme & Détection Incendie | MF | Divers Alarme & Détection | 120 | Systèmes auxiliaires | 140 | Alimentations autres | Nugelec | Nugelec | DSFSMF120 | Systèmes auxiliaires |  |  |  | FR
Eaton | Nugelec | Alimentations électriques de sécurité | NUG34164 | NUG34164 | NUG34164 | 3660191606176 | SPSM-24V-2A5/7Ah | SPSM-24V-2A5/7Ah Alim.24V/2.5A | Alimentation AES Gamme SPSM- 24V - 60 W - 7 Ah - Batterie Pb etanche | 2021-07-01 | 1954.39 |  | EUR | 20 | 1 | EA | 1 | 1 | 1 | CT | 1 | 3 | 1 | 24 | A | [5 empty] | NUG34064 |  |  |  |  | 85311030 | [15 empty] | DS | Alarmes et Services | FS | Alarme & Détection Incendie | MF | Divers Alarme & Détection | 120 | Systèmes auxiliaires | 140 | Alimentations autres | Nugelec | Nugelec | DSFSMF120 | Systèmes auxiliaires |  |  |  | FR
Eaton | Nugelec | Alimentations électriques de sécurité | NUG34165 | NUG34165 | NUG34165 | 3660191606183 | SPSM-24V-2A5/12Ah | SPSM-24V-2A5/12Ah Alim.24V/2.5A | Alimentation AES Gamme SPSM- 24V - 60 W - 12 Ah - Batterie Pb etanche | 2021-07-01 | 2282 |  | EUR | 20 | 1 | EA | 1 | 1 | 1 | CT | 0 | 25 | 1 | 24 | A | [5 empty] | NUG34065 |  |  |  |  | 85311030 | [15 empty] | DS | Alarmes et Services | FS | Alarme & Détection Incendie | MF | Divers Alarme & Détection | 120 | Systèmes auxiliaires | 140 | Alimentations autres | Nugelec | Nugelec | DSFSMF120 | Systèmes auxiliaires |  |  |  | FR
Eaton | Nugelec | Alimentations électriques de sécurité | NUG34166 | NUG34166 | NUG34166 | 3660191606190 | SPSMC-24V-2A0/7Ah | SPSMC-24V-2A0/7Ah Alim.24-48-56V/2A-24V | Alimentation AES Gamme SPSMC- 26 ou 48 ou 56V - 50 W - 7 Ah - Batterie Pb etanche | 2021-07-01 | 2504.35 |  | EUR | 20 | 1 | EA | 1 | 1 | 1 | CT | 1 | 3 | 1 | 24 | A | [5 empty] | NUG34066 |  |  |  |  | 85311030 | [15 empty] | DS | Alarmes et Services | FS | Alarme & Détection Incendie | MF | Divers Alarme & Détection | 120 | Systèmes auxiliaires | 140 | Alimentations autres | Nugelec | Nugelec | DSFSMF120 | Systèmes auxiliaires |  |  |  | FR
Eaton | Nugelec | Alimentations électriques de sécurité | NUG34167 | NUG34167 | NUG34167 | 3660191606206 | SPSMC-24V-2A0/12Ah | SPSMC-24V-2A0/12AhAlim.24-48-56V/2A-24V | Alimentation AES Gamme SPSMC- 26 ou 48 ou 56V - 50 W - 12 Ah - Batterie Pb etanche | 2021-07-01 | 2921.61 |  | EUR | 20 | 1 | EA | 1 | 1 | 1 | CT | 0 | 25 | 1 | 24 | A | [5 empty] | NUG34067 |  |  |  |  | 85311030 | [15 empty] | DS | Alarmes et Services | FS | Alarme & Détection Incendie | MF | Divers Alarme & Détection | 120 | Systèmes auxiliaires | 140 | Alimentations autres | Nugelec | Nugelec | DSFSMF120 | Systèmes auxiliaires |  |  |  | FR
Eaton | Nugelec | Alimentations électriques de sécurité | NUG34168 | NUG34168 | NUG34168 | 3660191606213 | SPSM-24V-6A0/7Ah | SPSM-24V-6A0/7Ah Alim.24V/6.0A | Alimentation AES Gamme SPSMC- 26 ou 48 ou 56V - 50 W - 7 Ah - Batterie Pb etanche | 2021-07-01 | 2795.49 |  | EUR | 20 | 1 | EA | 1 | 1 | 1 | CT | 1 | 3 | 1 | 24 | A | [5 empty] | NUG34068 |  |  |  |  | 85311030 | [15 empty] | DS | Alarmes et Services | FS | Alarme & Détection Incendie | MF | Divers Alarme & Détection | 120 | Systèmes auxiliaires | 140 | Alimentations autres | Nugelec | Nugelec | DSFSMF120 | Systèmes auxiliaires |  |  |  | FR
Eaton | Nugelec | Alimentations électriques de sécurité | NUG34169 | NUG34169 | NUG34169 | 3660191606220 | SPSM-24V-6A0/12Ah | SPSM-24V-6A0/12Ah Alim.24V/6.0A | Alimentation AES Gamme SPSM- 24V - 150 W - 12 Ah - Batterie Pb etanche | 2021-07-01 | 3062.2 |  | EUR | 20 | 1 | EA | 1 | 1 | 1 | CT | 0 | 25 | 1 | 24 | A | [5 empty] | NUG34069 |  |  |  |  | 85311030 | [15 empty] | DS | Alarmes et Services | FS | Alarme & Détection Incendie | MF | Divers Alarme & Détection | 120 | Systèmes auxiliaires | 140 | Alimentations autres | Nugelec | Nugelec | DSFSMF120 | Systèmes auxiliaires |  |  |  | FR
Eaton | Nugelec | Alimentations électriques de sécurité | NUG34170 | NUG34170 | NUG34170 | 3660191606237 | SPSM-24V-6A0/24Ah | SPSM-24V-6A0/24Ah Alim.24V/6.0A | Alimentation AES Gamme SPSM- 24V - 150 W - 24 Ah - Batterie Pb etanche | 2021-07-01 | 3248.81 |  | EUR | 20 | 1 | EA | 1 | 1 | 1 | CT | 0 | 25 | 1 | 24 | A | [5 empty] | NUG34070 |  |  |  |  | 85311030 | [15 empty] | DS | Alarmes et Services | FS | Alarme & Détection Incendie | MF | Divers Alarme & Détection | 120 | Systèmes auxiliaires | 140 | Alimentations autres | Nugelec | Nugelec | DSFSMF120 | Systèmes auxiliaires |  |  |  | FR
Eaton | Nugelec | Alimentations électriques de sécurité | NUG34171 | NUG34171 | NUG34171 | 3660191606244 | SPSMC-24V-5A0/7Ah | SPSMC-24V-5A0/7Ah Alim.24-48-56V/5A-24V | Alimentation AES Gamme SPSMC- 26 ou 48 ou 56V - 130 W - 7 Ah - Batterie Pb etanche | 2021-07-01 | 3355.22 |  | EUR | 20 | 1 | EA | 1 | 1 | 1 | CT | 1 | 3 | 1 | 24 | A | [5 empty] | NUG34071 |  |  |  |  | 85311030 | [15 empty] | DS | Alarmes et Services | FS | Alarme & Détection Incendie | MF | Divers Alarme & Détection | 120 | Systèmes auxiliaires | 140 | Alimentations autres | Nugelec | Nugelec | DSFSMF120 | Systèmes auxiliaires |  |  |  | FR
Eaton | Nugelec | Alimentations électriques de sécurité | NUG34172 | NUG34172 | NUG34172 | 3660191606251 | SPSMC-24V-5A0/12Ah | SPSMC-24V-5A0/12AhAlim.24-48-56V/5A-24V | Alimentation AES Gamme SPSMC- 26 ou 48 ou 56V - 130 W - 12 Ah - Batterie Pb etanche | 2021-07-01 | 3600.9 |  | EUR | 20 | 1 | EA | 1 | 1 | 1 | CT | 0 | 25 | 1 | 24 | A | [5 empty] | NUG34072 |  |  |  |  | 85311030 | [15 empty] | DS | Alarmes et Services | FS | Alarme & Détection Incendie | MF | Divers Alarme & Détection | 120 | Systèmes auxiliaires | 140 | Alimentations autres | Nugelec | Nugelec | DSFSMF120 | Systèmes auxiliaires |  |  |  | FR
Eaton | Nugelec | Alimentations électriques de sécurité | NUG34173 | NUG34173 | NUG34173 | 3660191606268 | SPSMC-24V-5A0/24Ah | SPSMC-24V-5A0/24AhAlim.24-48-56V/5A-24V | Alimentation AES Gamme SPSMC- 26 ou 48 ou 56V - 130 W - 24 Ah - Batterie Pb etanche | 2021-07-01 | 3923.1 |  | EUR | 20 | 1 | EA | 1 | 1 | 1 | CT | 0 | 25 | 1 | 24 | A | [5 empty] | NUG34073 |  |  |  |  | 85311030 | [15 empty] | DS | Alarmes et Services | FS | Alarme & Détection Incendie | MF | Divers Alarme & Détection | 120 | Systèmes auxiliaires | 140 | Alimentations autres | Nugelec | Nugelec | DSFSMF120 | Systèmes auxiliaires |  |  |  | FR
Eaton | Nugelec | Alimentations électriques de sécurité | NUG34176 | NUG34176 | NUG34176 | 3660191612139 | Module RACK SPSM Boit Simple | Adaptateur boitier simple pour alimentation SPSM/C pour rack 19'' | Adaptateur boitier simple pour alimentation SPSM/C pour rack 19'' | 2021-07-01 | 256.71 |  | EUR | 20 | 1 | EA | 1 | 1 | 1 | CT | 0 | 25 | 1 | 24 | A | [10 empty] | 8531103000 | [15 empty] | DS | Alarmes et Services | FS | Alarme & Détection Incendie | MF | Divers Alarme & Détection | 120 | Systèmes auxiliaires | 140 | Alimentations autres | Nugelec | Nugelec | DSFSMF120 | Systèmes auxiliaires |  |  |  | FR
Eaton | Nugelec | Alimentations électriques de sécurité | NUG34177 | NUG34177 | NUG34177 | 3660191612146 | Module RACK SPSM Boit Double | Adaptateur boitier double pour alimentation SPSM/C pour rack 19'' | Adaptateur boitier double pour alimentation SPSM/C pour rack 19'' | 2021-07-01 | 318.87 |  | EUR | 20 | 1 | EA | 1 | 1 | 1 | CT | 0 | 25 | 1 | 24 | A | [10 empty] | 8531103000 | [15 empty] | DS | Alarmes et Services | FS | Alarme & Détection Incendie | MF | Divers Alarme & Détection | 120 | Systèmes auxiliaires | 140 | Alimentations autres | Nugelec | Nugelec | DSFSMF120 | Systèmes auxiliaires |  |  |  | FR
Eaton | Nugelec |  | NUG35057 | NUG35057 | NUG35057 | 3660191350574 | Détecteur inondation humidité | Détecteur inondation humidité | Détecteur d'Inondation et d'Humidité | 2021-07-01 | 164.98 |  | EUR | 20 | 1 | EA | 1 | 1 | 1 | CT | 0 | 25 | 1 | 24 | A | [10 empty] | 85311030 | [15 empty] | DS | Alarmes et Services | SE | Alarmes techniques & Intrusion | AT | Alarmes techniques | ACC | Accessoires |  |  | Nugelec | Nugelec | DSSEATACC | Accessoires |  |  |  | FR
Eaton | Nugelec |  | NUG35058 | NUG35058 | NUG35058 | 3660191350581 | Sonde détect. Inondation | Sonde détecteur Inondation | Sonde détecteur d'Inondation | 2021-07-01 | 89.89 |  | EUR | 20 | 1 | EA | 1 | 1 | 1 | CT | 0 | 25 | 1 | 24 | A | [10 empty] | 85311030 | [15 empty] | DS | Alarmes et Services | SE | Alarmes techniques & Intrusion | AT | Alarmes techniques | ACC | Accessoires |  |  | Nugelec | Nugelec | DSSEATACC | Accessoires |  |  |  | FR
Eaton | Nugelec |  | NUG35066 | NUG35066 | NUG35066 | 3660191350666 | Trans. Cordon programmat. | Cordon Programmation Transmetteur | Cordon Programmation Transmetteur | 2021-07-01 | 65.4 |  | EUR | 20 | 1 | EA | 1 | 1 | 1 | CT | 0 | 25 | 1 | 24 | A | [10 empty] | 85311030 | [15 empty] | DS | Alarmes et Services | FS | Alarme & Détection Incendie | MF | Divers Alarme & Détection | 120 | Systèmes auxiliaires | 155 | Composants et pièces détachées | Nugelec | Nugelec | DSFSMF120 | Systèmes auxiliaires |  |  |  | FR
Eaton | Nugelec |  | NUG35070 | NUG35070 | NUG35070 | 3660191350703 | Flash Xenon 24V ROUGE | Flash Xenon 24V rouge BE/R/S/2.0/24V | Flash Xenon Rouge non NF -20/30 Vcc -Etanche IP60 | 2021-07-01 | 106.54 |  | EUR | 20 | 1 | EA | 1 | 1 | 1 | CT | 0 | 25 | 1 | 24 | A | [10 empty] | 85311030 | [15 empty] | DS | Alarmes et Services | FS | Alarme & Détection Incendie | CF | Alarme et détection conventionnelle | 160 | Sirènes conventionnelles & flash | 140 | Sirènes conventionnelles & flash | Nugelec | Nugelec | DSFSCF160 | Sirènes conventionnelles & flash |  |  |  | CN
Eaton | Nugelec |  | NUG35073 | NUG35073 | NUG35073 | 3660191350734 | Sirène socle rouge | Sirène socle rouge | Socle Etanche Rouge pour Flash Xenon - IP65 | 2021-07-01 | 11.94 |  | EUR | 20 | 1 | EA | 1 | 1 | 1 | CT | 0 | 25 | 1 | 24 | A | [10 empty] | 85311030 | [15 empty] | DS | Alarmes et Services | FS | Alarme & Détection Incendie | CF | Alarme et détection conventionnelle | 160 | Sirènes conventionnelles & flash | 190 | Composants sirènes et flash | Nugelec | Nugelec | DSFSCF160 | Sirènes conventionnelles & flash |  |  |  | CN
Eaton | Nugelec |  | NUG35109 | NUG35109 | NUG35109 | 3660191351090 | Ei166RC Dét fumée secteur | Ei166RC Dét fumée secteur (pile sec Li) | Détecteur Fumée domestique secteur 230V + Bat Secours Lithium Rechargeable | 2021-07-01 | 151.22 |  | EUR | 20 | 1 | EA | 1 | 1 | 1 | CT | 0 | 25 | 1 | 24 | A | [10 empty] | 85311030 | [15 empty] | DS | Alarmes et Services | FS | Alarme & Détection Incendie | CF | Alarme et détection conventionnelle | 300 | Detecteur autonome |  |  | Nugelec | Nugelec | DSFSCF300 | Detecteur autonome |  |  |  | IE
Eaton | Nugelec | Détecteurs de fumée | NUG35110 | NUG35110 | NUG35110 | 3660191351106 | EI146 | Détect. fumée alim. 230V Secourue | Ei146 Détect. fumée alim. 230V Secourue | 2021-07-01 | 102.21 |  | EUR | 20 | 1 | EA | 1 | 1 | 1 | CT | 1 | 3 | 1 | 24 | A | [10 empty] | 85311030 | [15 empty] | DS | Alarmes et Services | FS | Alarme & Détection Incendie | CF | Alarme et détection conventionnelle | 300 | Detecteur autonome |  |  | Nugelec | Nugelec | DSFSCF300 | Detecteur autonome |  |  |  | IE
Eaton | Nugelec | Détecteurs de CO | NUG35117 | NUG35117 | NUG35117 | 3660191351175 | Ei262 | EI262 Détecteur CO 230V pile lithium RF | Ei262 Détecteur CO 230V pile lithium RF | 2021-07-01 | 364.47 |  | EUR | 20 | 1 | EA | 1 | 1 | 1 | CT | 0 | 25 | 1 | 24 | A | [10 empty] | 85311030 | [15 empty] | DS | Alarmes et Services | FS | Alarme & Détection Incendie | CF | Alarme et détection conventionnelle | 300 | Detecteur autonome |  |  | Nugelec | Nugelec | DSFSCF300 | Detecteur autonome |  |  |  | IE
Eaton | Nugelec | Détecteurs de CO | NUG35118 | NUG35118 | NUG35118 | 3660191351182 | Ei208W | Ei208W-Détect. CO Pile Lithium sans écran | Ei208-Détecteur de CO avec Pile Lithium sans écran (sans display) | 2021-07-01 | 87.04 |  | EUR | 20 | 1 | EA | 1 | 1 | 1 | CT | 1 | 3 | 1 | 24 | A | [5 empty] | NUG35114 |  |  |  |  | 85311030 | [15 empty] | DS | Alarmes et Services | FS | Alarme & Détection Incendie | CF | Alarme et détection conventionnelle | 300 | Detecteur autonome |  |  | Nugelec | Nugelec | DSFSCF300 | Detecteur autonome |  |  |  | IE
Eaton | Nugelec | Détecteurs de CO | NUG35119 | NUG35119 | NUG35119 | 3660191351199 | Ei208DW | Ei208DW-Détec. CO Pile Lithium avec écran | Ei208D-Détecteur de CO avec Pile Lithium avec écran (display) | 2021-07-01 | 114.23 |  | EUR | 20 | 1 | EA | 1 | 1 | 1 | CT | 0 | 25 | 1 | 24 | A | [10 empty] | 85311030 | [15 empty] | DS | Alarmes et Services | FS | Alarme & Détection Incendie | CF | Alarme et détection conventionnelle | 300 | Detecteur autonome |  |  | Nugelec | Nugelec | DSFSCF300 | Detecteur autonome |  |  |  | IE
Eaton | Nugelec |  | NUG35120 | NUG35120 | NUG35120 | 3660191351205 | Registre Securite | Registre Securite Tous etablissemen | Registre de Securite Tous etablissements sauf Types U et J | 2021-07-01 | 130.95 |  | EUR | 20 | 1 | EA | 1 | 1 | 1 | CT | 0 | 25 | 1 | 24 | A | [10 empty] | 48201010 | [15 empty] | DS | Alarmes et Services | FS | Alarme & Détection Incendie | MF | Divers Alarme & Détection | 120 | Systèmes auxiliaires | 155 | Composants et pièces détachées | Nugelec | Nugelec | DSFSMF120 | Systèmes auxiliaires |  |  |  | FR
Eaton | Nugelec | Tableaux de désenfumage | NUG35150 | NUG35150 | NUG35150 | 5018986772267 | TD3000 | Desenfumage ADRTABL.TD3000 (REV A) | Tableau de désenfumage adressable TD3000 pour immeuble d'habitation | 2021-07-01 | 1661.76 |  | EUR | 20 | 1 | EA | 1 | 1 | 1 | CT | 1 | 3 | 1 | 24 | A | [10 empty] | 85311030 | [15 empty] | DS | Alarmes et Services | FS | Alarme & Détection Incendie | CF | Alarme et détection conventionnelle | 400 | Produits complémentaires | DEF | Tabeaux désenfumage | Nugelec | Nugelec | DSFSCF400 | Produits complémentaires |  |  |  | GB
Eaton | Nugelec | Tableaux de désenfumage | NUG35151 | NUG35151 | NUG35151 | 5018986772274 | IE3000 | Interface Etage pour TD3000 | Interface d'étage IE3000 pour tableau de désenfumage adressable TD3000 | 2021-07-01 | 332.33 |  | EUR | 20 | 1 | EA | 1 | 1 | 1 | CT | 0 | 15 | 1 | 24 | A | [10 empty] | 85311030 | [15 empty] | DS | Alarmes et Services | FS | Alarme & Détection Incendie | CF | Alarme et détection conventionnelle | 400 | Produits complémentaires | DEF | Tabeaux désenfumage | Nugelec | Nugelec | DSFSCF400 | Produits complémentaires |  |  |  | GB
Eaton | Nugelec | Tableaux de désenfumage | NUG35152 | NUG35152 | NUG35152 | 5018986772281 | IT3000 | Interface de tourelle pour TD3000 | Interface de tourelle IT3000 pour tableau de désenfumage adressable TD3000 | 2021-07-01 | 570.67 |  | EUR | 20 | 1 | EA | 1 | 1 | 1 | CT | 0 | 25 | 1 | 24 | A | [10 empty] | 85311030 | [15 empty] | DS | Alarmes et Services | FS | Alarme & Détection Incendie | CF | Alarme et détection conventionnelle | 400 | Produits complémentaires | DEF | Tabeaux désenfumage | Nugelec | Nugelec | DSFSCF400 | Produits complémentaires |  |  |  | GB
Eaton | Nugelec | Tableaux de désenfumage | NUG35153 | NUG35153 | NUG35153 | 3660191351533 | INSA3000 | Interface NS ascenseur TD3000 | Interface de Non Stop Ascenseur INSA pour tableau de désenfumage TD3000 | 2021-07-01 | 766.99 |  | EUR | 20 | 1 | EA | 1 | 1 | 1 | CT | 0 | 25 | 1 | 24 | A | [10 empty] | 85311030 | [15 empty] | DS | Alarmes et Services | FS | Alarme & Détection Incendie | CF | Alarme et détection conventionnelle | 400 | Produits complémentaires | DEF | Tabeaux désenfumage | Nugelec | Nugelec | DSFSCF400 | Produits complémentaires |  |  |  | FR
Eaton | Nugelec | Tableaux de désenfumage | NUG35154 | NUG35154 | NUG35154 | 3660191351540 | ML12K | Module de ligne ML12K pour IE3000 par 5 | Modules de ligne ML12K pour IE3000 par 5 | 2021-07-01 | 62.14 |  | EUR | 20 | 1 | EA | 1 | 1 | 1 | SA | 1 | 3 | 1 | 24 | A | [10 empty] | 85381000 | [15 empty] | DS | Alarmes et Services | FS | Alarme & Détection Incendie | MF | Divers Alarme & Détection | 120 | Systèmes auxiliaires | 155 | Composants et pièces détachées | Nugelec | Nugelec | DSFSMF120 | Systèmes auxiliaires |  |  |  | CN
Eaton | Nugelec |  | NUG35170 | NUG35170 | NUG35170 | 3660191351700 | Cordon de prog NUG SUB D9 3P | Cordon de prog Nugelec SUB D9 3P | Cordon de programmation SUB D9 3P | 2021-07-01 | 76.15 |  | EUR | 20 | 1 | EA | 1 | 1 | 1 | CT | 0 | 25 | 1 | 24 | A | [10 empty] | 85311030 | [15 empty] | DS | Alarmes et Services | FS | Alarme & Détection Incendie | MF | Divers Alarme & Détection | 120 | Systèmes auxiliaires | 155 | Composants et pièces détachées | Nugelec | Nugelec | DSFSMF120 | Systèmes auxiliaires |  |  |  | FR
Eaton | Nugelec | Détecteurs de fumée | NUG35201 | NUG35201 | NUG35201 | 3660191352011 | Ei605C | EI605C Détect. fumée domestique interco | Détecteur fumée domestique - interconnectable NF | 2021-07-01 | 76.16 |  | EUR | 20 | 1 | EA | 1 | 1 | 1 | CT | 1 | 3 | 1 | 24 | A | [5 empty] | NUG35113 |  |  |  |  | 85311030 | [15 empty] | DS | Alarmes et Services | FS | Alarme & Détection Incendie | CF | Alarme et détection conventionnelle | 300 | Detecteur autonome |  |  | Nugelec | Nugelec | DSFSCF300 | Detecteur autonome |  |  |  | IE
Eaton | Nugelec | Détecteurs de fumée | NUG35202 | NUG35202 | NUG35202 | 3660191352028 | Ei605TYC | EI605TYC Détect. fumée domest 10 ans In | Détecteur fumée domestique NF - 10 ans - interconnectable | 2021-07-01 | 82.25 |  | EUR | 20 | 1 | EA | 1 | 1 | 1 | CT | 1 | 3 | 1 | 24 | F | [5 empty] | NUG35200 |  |  |  |  | 85311030 | [15 empty] | DS | Alarmes et Services | FS | Alarme & Détection Incendie | CF | Alarme et détection conventionnelle | 300 | Detecteur autonome |  |  | Nugelec | Nugelec | DSFSCF300 | Detecteur autonome |  |  |  | IE
Eaton | Nugelec | Détecteurs de fumée | NUG35203 | NUG35203 | NUG35203 |  | Ei605MRF | EI605MRF Module radioLINK pour Ei605C | Module interconnexion radio radioLINK pour Ei605C-FR | 2021-07-01 | 86.6 |  | EUR | 20 | 1 | EA | 1 | 1 | 1 | CT | 1 | 3 | 1 | 24 | A | [10 empty] | 85311030 | [15 empty] | DS | Alarmes et Services | FS | Alarme & Détection Incendie | CF | Alarme et détection conventionnelle | 300 | Detecteur autonome |  |  | Nugelec | Nugelec | DSFSCF300 | Detecteur autonome |  |  |  | IE
Eaton | Nugelec | Détecteurs de chaleur | NUG35204 | NUG35204 | NUG35204 |  | Ei605MTYC | EI605MTY Module radioLINK pour Ei605TYC | Module interconnexion radio radioLINK pour Ei605TYC-FR | 2021-07-01 | 135.35 |  | EUR | 20 | 1 | EA | 1 | 1 | 1 | CT | 1 | 3 | 1 | 24 | A | [10 empty] | 85311030 | [15 empty] | DS | Alarmes et Services | FS | Alarme & Détection Incendie | CF | Alarme et détection conventionnelle | 300 | Detecteur autonome |  |  | Nugelec | Nugelec | DSFSCF300 | Detecteur autonome |  |  |  | IE
Eaton | Nugelec |  | NUG35209 | NUG35209 | NUG35209 | 3660191352097 | Ei170RF | EI170RF Avertisseur radio Flash/vibreur | EI170 Avertisseur radio vibrant et flash pour malentendant | 2021-07-01 | 580.96 |  | EUR | 20 | 1 | EA | 1 | 1 | 1 | CT | 0 | 25 | 1 | 24 | A | [10 empty] | 85311030 | [15 empty] | DS | Alarmes et Services | FS | Alarme & Détection Incendie | CF | Alarme et détection conventionnelle | 300 | Detecteur autonome |  |  | Nugelec | Nugelec | DSFSCF300 | Detecteur autonome |  |  |  | IE
Eaton | Nugelec |  | NUG35210 | NUG35210 | NUG35210 | 3660191352103 | Ei171RF | EI171RF Avertisseur radio Flash | EI170 Avertisseur radio flash pour malentendant | 2021-07-01 | 508.07 |  | EUR | 20 | 1 | EA | 1 | 1 | 1 | CT | 0 | 25 | 1 | 24 | A | [10 empty] | 85311030 | [15 empty] | DS | Alarmes et Services | FS | Alarme & Détection Incendie | CF | Alarme et détection conventionnelle | 300 | Detecteur autonome |  |  | Nugelec | Nugelec | DSFSCF300 | Detecteur autonome |  |  |  | IE
Eaton | Nugelec |  | NUG35211 | NUG35211 | NUG35211 | 3660191352110 | Ei428 | EI428 Boitier relais pour DAAF radio | Ei428 Boîtier relais pour DAAF radio | 2021-07-01 | 171.89 |  | EUR | 20 | 1 | EA | 1 | 1 | 1 | CT | 0 | 25 | 1 | 24 | A | [10 empty] | 85311030 | [15 empty] | DS | Alarmes et Services | FS | Alarme & Détection Incendie | CF | Alarme et détection conventionnelle | 300 | Detecteur autonome |  |  | Nugelec | Nugelec | DSFSCF300 | Detecteur autonome |  |  |  | IE
Eaton | Nugelec |  | NUG35212 | NUG35212 | NUG35212 |  | Ei408 Emetteur Radiolink | Ei408 Activateur par relais externe | Ei408 Activateur par relais externe | 2021-07-01 | 151.22 |  | EUR | 20 | 1 | EA | 1 | 1 | 1 | CT | 0 | 25 | 1 | 24 | A | [10 empty] | 85311030 | [15 empty] | DS | Alarmes et Services | FS | Alarme & Détection Incendie | CF | Alarme et détection conventionnelle | 300 | Detecteur autonome |  |  | Nugelec | Nugelec | DSFSCF300 | Detecteur autonome |  |  |  | IE
Eaton | Nugelec |  | NUG35213 | NUG35213 | NUG35213 | 3660191352134 | Ei420 Répéteur radiolink | Ei420 Répéteur radiolink | Ei420 Répéteur radiolink | 2021-07-01 | 163.2 |  | EUR | 20 | 1 | EA | 1 | 1 | 1 | CT | 0 | 25 | 1 | 24 | A | [10 empty] | 85311030 | [15 empty] | DS | Alarmes et Services | FS | Alarme & Détection Incendie | CF | Alarme et détection conventionnelle | 300 | Detecteur autonome |  |  | Nugelec | Nugelec | DSFSCF300 | Detecteur autonome |  |  |  | IE
Eaton | Nugelec | Détecteurs de CO | NUG35218 | NUG35218 | NUG35218 | 3660191352189 | Ei200MRF | Ei200MRF-Module RF pour Ei208W et 208DW | Ei200MRF-Module RF pour détecteurs de CO NUG35118 et NUG35119 -Ei208(D)W | 2021-07-01 | 95.73 |  | EUR | 20 | 1 | EA | 1 | 1 | 1 | CT | 0 | 25 | 1 | 24 | A | [10 empty] | 85311030 | [15 empty] | DS | Alarmes et Services | FS | Alarme & Détection Incendie | CF | Alarme et détection conventionnelle | 300 | Detecteur autonome |  |  | Nugelec | Nugelec | DSFSCF300 | Detecteur autonome |  |  |  | IE
Eaton | Nugelec | Détecteurs de fumée | NUG35219 | NUG35219 | NUG35219 |  | EI650WF Détecteur de fumée | EI650WF Détecteur de fumée – DAAF Pile Lithium scellée 10 ans – interconnectable | EI650WF Détecteur de fumée – DAAF Pile Lithium scellée 10 ans – interconnectable – NF292 | 2021-07-01 | 85.32 |  | EUR | 20 | 1 | EA | 1 | 1 | 1 | CT | 0 | 25 | 1 | 24 | A | [10 empty] | 85311030 | [15 empty] | DS | Alarmes et Services | FS | Alarme & Détection Incendie | CF | Alarme et détection conventionnelle | 145 | Linéaire conventionnel |  |  | Nugelec | Nugelec | DSFSCF145 | Linéaire conventionnel
Eaton | Nugelec | Détecteurs de fumée | NUG35220 | NUG35220 | NUG35220 |  | EI600MRF Module RF | EI600MRF : Module RF pour série EI650 et EI603TYC - compatible NUG35219 | EI600MRF : Module RF pour série EI650 et EI603TYC - compatible NUG35219 | 2021-07-01 | 97.79 |  | EUR | 20 | 1 | EA | 1 | 1 | 1 | CT | 0 | 25 | 1 | 24 | A | [10 empty] | 85311030 | [15 empty] | DS | Alarmes et Services | FS | Alarme & Détection Incendie | CF | Alarme et détection conventionnelle | 145 | Linéaire conventionnel |  |  | Nugelec | Nugelec | DSFSCF145 | Linéaire conventionnel
Eaton | Nugelec | Détecteurs de chaleur | NUG35300 | NUG35300 | NUG35300 |  | Ei603C Détec chaleur domestiqu | Ei603C Détec chaleur domestique alcaline | Ei 603C-FR-125 Détecteur chaleur pile alcaline in terconnectable | 2021-07-01 | 65.27 |  | EUR | 20 | 1 | EA | 1 | 1 | 1 | CT | 0 | 25 | 1 | 24 | A | [10 empty] | 85311030 | [15 empty] | DS | Alarmes et Services | FS | Alarme & Détection Incendie | CF | Alarme et détection conventionnelle | 300 | Detecteur autonome |  |  | Nugelec | Nugelec | DSFSCF300 | Detecteur autonome |  |  |  | IE
Eaton | Nugelec | Détecteurs de chaleur | NUG35301 | NUG35301 | NUG35301 | 3660191353018 | Ei603TYC Détec chal dom Lith | Ei603TYC Détec chaleur domestiqu Lithium | Ei603TYC-FR-125 Détecteur chaleur pile litium 10 ans interconnectable | 2021-07-01 | 130.55 |  | EUR | 20 | 1 | EA | 1 | 1 | 1 | CT | 0 | 25 | 1 | 24 | A | [10 empty] | 85311030 | [15 empty] | DS | Alarmes et Services | FS | Alarme & Détection Incendie | CF | Alarme et détection conventionnelle | 300 | Detecteur autonome |  |  | Nugelec | Nugelec | DSFSCF300 | Detecteur autonome |  |  |  | IE
Eaton | Nugelec | Interphonie de sécurité Type B | NUG36100 | NUG36100 | NUG36100 | 3660191361006 | CFVCSHF-FR | INTERPHONE EAS rouge | Interphone de sécurité pour AES de couleur rouge - Gamme VoCALL | 2021-07-01 | 486.48 |  | EUR | 20 | 1 | EA | 1 | 1 | 1 | CT | 0 | 15 | 1 | 24 | A | [5 empty] | CFVCSHF |  |  |  |  | 85311030 | [15 empty] | DS | Alarmes et Services | FS | Alarme & Détection Incendie | VC | Interphonie de Sécurité | CAL | Gamme VoCALL |  |  | Nugelec | Nugelec | DSFSVCCAL | Gamme VoCALL |  |  |  | GB
Eaton | Nugelec | Interphonie de sécurité Type B | NUG36101 | NUG36101 | NUG36101 | 3660191361013 | CFVCSHFG-FR | INTERPHONE EAS vert | Interphone de sécurité pour AES de couleur verte - Gamme VoCALL | 2021-07-01 | 488.88 |  | EUR | 20 | 1 | EA | 1 | 1 | 1 | CT | 0 | 15 | 1 | 24 | A | [5 empty] | CFVCSHFG |  |  |  |  | 85311030 | [15 empty] | DS | Alarmes et Services | FS | Alarme & Détection Incendie | VC | Interphonie de Sécurité | CAL | Gamme VoCALL |  |  | Nugelec | Nugelec | DSFSVCCAL | Gamme VoCALL |  |  |  | GB
Eaton | Nugelec | Centrale d'interphonie 5 lignes | NUG36200 | NUG36200 | NUG36200 | 3660191362003 | CFVCC5-FR | CENTRALE INTERPHONIE SECURITE 5 lignes | Centrale d'interphonie de sécurité à 5 lignes - Gamme VoCALL | 2021-07-01 | 2927 |  | EUR | 20 | 1 | EA | 1 | 1 | 1 | CT | 0 | 15 | 1 | 24 | A | [5 empty] | CFVCC5 |  |  |  |  | 85311030 | [15 empty] | DS | Alarmes et Services | FS | Alarme & Détection Incendie | VC | Interphonie de Sécurité | CAL | Gamme VoCALL |  |  | Nugelec | Nugelec | DSFSVCCAL | Gamme VoCALL |  |  |  | RO
Eaton | Nugelec | Centrale d'interphonie 9 lignes | NUG36201 | NUG36201 | NUG36201 | 3660191362010 | CFVCCM9-FR | Centrale interphonie sécurité 9 lignes | Centrale d'interphonie de sécurité M9 à 9 lignes (centrale maître) - Gamme VoCALL | 2021-07-01 | 3765.08 |  | EUR | 20 | 1 | EA | 1 | 1 | 1 | CT | 0 | 15 | 1 | 24 | A | [10 empty] | 85311030 | [15 empty] | DS | Alarmes et Services | FS | Alarme & Détection Incendie | VC | Interphonie de Sécurité | CAL | Gamme VoCALL |  |  | Nugelec | Nugelec | DSFSVCCAL | Gamme VoCALL |  |  |  | GB
Eaton | Nugelec | Centrale d'interphonie 9 lignes | NUG36202 | NUG36202 | NUG36202 | 3660191362027 | CFVCCS10-FR | Module extension interphonie 10 lignes | Module d'extension S10 de 10 lignes pour centrale d'interphonie de sécurité (module esclave) - Gamme VoCALL | 2021-07-01 | 2588.5 |  | EUR | 20 | 1 | EA | 1 | 1 | 1 | CT | 0 | 25 | 1 | 24 | A | [10 empty] | 85311030 | [15 empty] | DS | Alarmes et Services | FS | Alarme & Détection Incendie | VC | Interphonie de Sécurité | CAL | Gamme VoCALL |  |  | Nugelec | Nugelec | DSFSVCCAL | Gamme VoCALL |  |  |  | GB
Eaton | Nugelec | PPMS | NUG36600 | NUG36600 | NUG36600 | 3660191615871 | Centrale Alerte Attentat Radio | Centrale Alerte Attentat Radio | Centrale Alerte Attentat Radio permettant de raccorder 20 périphériques adressables de type Déclencheur Manuel, Diffuseur Sonore & Diffuseur Lumineux.Secouru : 12h veille – 5min alerte, Contact sec d’alerte configurable (NO/NF) | 2021-07-01 | 784.91 |  | EUR | 20 | 1 | EA | 1 | 1 | 1 | CT | 0 | 15 | 1 | 24 | A | [10 empty] | 8531103000 | [15 empty] | DS | Alarmes et Services | FS | Alarme & Détection Incendie | CF | Alarme et détection conventionnelle | 200 | Alarme Incendie | EA4 | EA4 | Nugelec | Nugelec | DSFSCF200 | Alarme Incendie |  |  |  | FR
Eaton | Nugelec | PPMS | NUG36601 | NUG36601 | NUG36601 | 3660191615888 | Déclencheur Alerte Attentat | Déclencheur Alerte Attentat | Déclencheur Alerte Attentat Livré avec clé de réarmement, membrane déformable ou vitre pré-cassée, Autonomie 1 an en utilisation normale et incluant 5 évacuations 1 pile CR2 3V incluse, utilise 1 adresse du système | 2021-07-01 | 184.15 |  | EUR | 20 | 1 | EA | 1 | 1 | 1 | CT | 0 | 15 | 1 | 24 | A | [10 empty] | 8531103000 | [15 empty] | DS | Alarmes et Services | FS | Alarme & Détection Incendie | CF | Alarme et détection conventionnelle | 150 | Déclencheurs manuels conventionnels | 110 | DM Saillis | Nugelec | Nugelec | DSFSCF150 | Déclencheurs manuels conventionnels |  |  |  | FR
Eaton | Nugelec | PPMS | NUG36602 | NUG36602 | NUG36602 | 3660191615895 | Diffuseur Alerte Attentat | Diffuseur Alerte Attentat | Diffuseur Sonore Alerte Attentat, Autonomie 1 an en utilisation normale et incluant 5 évacuations, 4 Piles alcaline AA incluses, Son PPMS - 85 dB à 1m, Utilise 1 adresse du système | 2021-07-01 | 318.08 |  | EUR | 20 | 1 | EA | 1 | 1 | 1 | CT | 0 | 15 | 1 | 24 | A | [10 empty] | 8531103000 | [15 empty] | DS | Alarmes et Services | FS | Alarme & Détection Incendie | CF | Alarme et détection conventionnelle | 160 | Sirènes conventionnelles & flash | 120 | Sirènes conventionnelles | Nugelec | Nugelec | DSFSCF160 | Sirènes conventionnelles & flash |  |  |  | CN
Eaton | Nugelec | PPMS | NUG36603 | NUG36603 | NUG36603 | 3660191615901 | Flash Bleu Alerte Attentat | Flash Bleu Alerte Attentat Radio | Diffuseur Luminex de couleur bleue Alerte Attentat Radio, Autonomie 1 an en utilisation normale et incluant 5 évacuations, 4 piles alcaline AA incluses, Couleur du flash bleu, Utilise 1 adresse du système | 2021-07-01 | 418.53 |  | EUR | 20 | 1 | EA | 1 | 1 | 1 | CT | 0 | 15 | 1 | 24 | A | [10 empty] | 8531103000 | [15 empty] | DS | Alarmes et Services | FS | Alarme & Détection Incendie | CF | Alarme et détection conventionnelle | 160 | Sirènes conventionnelles & flash | 140 | Sirènes conventionnelles & flash | Nugelec | Nugelec | DSFSCF160 | Sirènes conventionnelles & flash |  |  |  | CN
Eaton | Nugelec | PPMS | NUG36604 | NUG36604 | NUG36604 | 3660191615918 | KIT Centrale Alerte Attentat | KIT Centrale Alerte Alerte Attentat Radio: Ensemble permettant de réaliser une installation conforme PPMS - Alerte Attentat communiquant par ondes radio. Ce kit est composé de deux déclencheurs alerte attentat de couleur noire ainsi qu'un Diffuseur Sonore avec son PPMS et un Diffuseur Lumineux de couleur bleu. Les périphériques présents dans le kit sont adressables et déjà appairés et reconnus par la centrale, ce qui rend l'installation de ces produits très facile et rapide ! | KIT Centrale Alerte Alerte Attentat Radio: Ensemble permettant de réaliser une installation conforme PPMS - Alerte Attentat communiquant par ondes radio. Ce kit est composé de deux DM alerte attentat ainsi qu'un DS avec son PPMS et un DL. | 2021-07-01 | 1409.35 |  | EUR | 20 | 1 | EA | 1 | 1 | 1 | CT | 0 | 15 | 1 | 24 | A | [10 empty] | 8531103000 | [15 empty] | DS | Alarmes et Services | FS | Alarme & Détection Incendie | CF | Alarme et détection conventionnelle | 200 | Alarme Incendie | EA4 | EA4 | Nugelec | Nugelec | DSFSCF200 | Alarme Incendie |  |  |  | FR
Eaton | Nugelec | PPMS | NUG36605 | NUG36605 | NUG36605 | 3660191616304 | Diffuseur Alerte Attentat IP65 | Diffuseur Alerte Alerte Attentat étanche IP65 | Centrale Alerte Attentat Radio permettant de raccorder 20 périphériques adressables de type Déclencheur Manuel, DS & DL.Secouru : 12h veille – 5min alerte, Contact sec d’alerte configurable (NO/NF), Halo bleu en cas d'alerte | 2021-07-01 | 670.36 |  | EUR | 20 | 1 | EA | 1 | 1 | 1 | CT | 0 | 25 | 1 | 24 | A | [10 empty] | 8531103000 | [15 empty] | DS | Alarmes et Services | FS | Alarme & Détection Incendie | CF | Alarme et détection conventionnelle | 200 | Alarme Incendie | E2B | EA2b | Nugelec | Nugelec | DSFSCF200 | Alarme Incendie |  |  |  | FR
Eaton | Nugelec | Coffrets de sécurité | NUG37000 | NUG37000 | NUG37000 | 3660191611804 | Coffret coup de poing | Coffret coup de poing IP55 | Coffret coup de poing IP55 | 2021-07-01 | 182.42 |  | EUR | 20 | 1 | EA | 1 | 1 | 1 | CT | 0 | 25 | 1 | 24 | A | [10 empty] | 85311030 | [15 empty] | DS | Alarmes et Services | FS | Alarme & Détection Incendie | MF | Divers Alarme & Détection | 120 | Systèmes auxiliaires | 200 | Systèmes auxiliaires | Nugelec | Nugelec | DSFSMF120 | Systèmes auxiliaires |  |  |  | FR
Eaton | Nugelec | Coffrets de sécurité | NUG37001 | NUG37001 | NUG37001 | 3660191611811 | Coffret coup de poing 1/4 tour | Coffret coup de poing 1/4 tour avec voyants IP55 | Coffret coup de poing 1/4 de tour avec voyants vert et rouge IP55 | 2021-07-01 | 205.67 |  | EUR | 20 | 1 | EA | 1 | 1 | 1 | CT | 0 | 25 | 1 | 24 | A | [10 empty] | 85311030 | [15 empty] | DS | Alarmes et Services | FS | Alarme & Détection Incendie | MF | Divers Alarme & Détection | 120 | Systèmes auxiliaires | 200 | Systèmes auxiliaires | Nugelec | Nugelec | DSFSMF120 | Systèmes auxiliaires |  |  |  | FR
Eaton | Nugelec | Coffrets de sécurité | NUG37002 | NUG37002 | NUG37002 | 3660191611828 | Coffret équipé chaufferie mono | Coffret équipé chaufferie mono IP55 | Coffret équipé pour chaufferie mono disjoncteurs Ph/N 10A et 16A avec voyants rouges IP55 | 2021-07-01 | 285.25 |  | EUR | 20 | 1 | EA | 1 | 1 | 1 | CT | 0 | 25 | 1 | 24 | A | [10 empty] | 85311030 | [15 empty] | DS | Alarmes et Services | FS | Alarme & Détection Incendie | MF | Divers Alarme & Détection | 120 | Systèmes auxiliaires | 200 | Systèmes auxiliaires | Nugelec | Nugelec | DSFSMF120 | Systèmes auxiliaires |  |  |  | FR
Eaton | Nugelec | Coffrets de sécurité | NUG37003 | NUG37003 | NUG37003 | 3660191611835 | Coffret équipé chaufferie 20A | Coffret équipé chaufferie 20A IP55 | Coffret équipé pour chaufferie 20A disjoncteurs 4x20A et 2x10A avec voyants rouges IP55 | 2021-07-01 | 352.44 |  | EUR | 20 | 1 | EA | 1 | 1 | 1 | CT | 0 | 25 | 1 | 24 | A | [10 empty] | 85311030 | [15 empty] | DS | Alarmes et Services | FS | Alarme & Détection Incendie | MF | Divers Alarme & Détection | 120 | Systèmes auxiliaires | 200 | Systèmes auxiliaires | Nugelec | Nugelec | DSFSMF120 | Systèmes auxiliaires |  |  |  | FR
Eaton | Nugelec | Coffrets de sécurité | NUG37004 | NUG37004 | NUG37004 | 3660191611842 | Coffret équipé chaufferie 32A | Coffret équipé chaufferie 32A IP55 | Coffret équipé pour chaufferie 32A disjoncteurs 4x32A et 2x10A avec voyants rouges IP55 | 2021-07-01 | 449.59 |  | EUR | 20 | 1 | EA | 1 | 1 | 1 | CT | 0 | 25 | 1 | 24 | A | [10 empty] | 85311030 | [15 empty] | DS | Alarmes et Services | FS | Alarme & Détection Incendie | MF | Divers Alarme & Détection | 120 | Systèmes auxiliaires | 200 | Systèmes auxiliaires | Nugelec | Nugelec | DSFSMF120 | Systèmes auxiliaires |  |  |  | FR
Eaton | Nugelec | Coffrets de sécurité | NUG37005 | NUG37005 | NUG37005 | 3660191611859 | Coffret arrêt pompier clés | Coffret arrêt pompier avec clés IP67 | Coffret arrêt pompier avec clés IP67 | 2021-07-01 | 160.2 |  | EUR | 20 | 1 | EA | 1 | 1 | 1 | CT | 0 | 25 | 1 | 24 | A | [10 empty] | 85311030 | [15 empty] | DS | Alarmes et Services | FS | Alarme & Détection Incendie | MF | Divers Alarme & Détection | 120 | Systèmes auxiliaires | 200 | Systèmes auxiliaires | Nugelec | Nugelec | DSFSMF120 | Systèmes auxiliaires |  |  |  | FR
Eaton | Nugelec | Coffrets de sécurité | NUG37006 | NUG37006 | NUG37006 | 3660191611866 | Coffret réarmement avec clés | Coffret réarmement avec clés IP67 | Coffret réarmement avec clés IP67 | 2021-07-01 | 173.63 |  | EUR | 20 | 1 | EA | 1 | 1 | 1 | CT | 0 | 25 | 1 | 24 | A | [10 empty] | 85311030 | [15 empty] | DS | Alarmes et Services | FS | Alarme & Détection Incendie | MF | Divers Alarme & Détection | 120 | Systèmes auxiliaires | 200 | Systèmes auxiliaires | Nugelec | Nugelec | DSFSMF120 | Systèmes auxiliaires |  |  |  | FR
Eaton | Nugelec | Coffrets de sécurité | NUG37007 | NUG37007 | NUG37007 | 3660191611873 | Report à distance télécom. | Report à distance télécom. bloc secours | Report à distance de la télécommande bloc secours | 2021-07-01 | 96.95 |  | EUR | 20 | 1 | EA | 1 | 1 | 1 | CT | 0 | 25 | 1 | 24 | A | [10 empty] | 85311030 | [15 empty] | DS | Alarmes et Services | FS | Alarme & Détection Incendie | MF | Divers Alarme & Détection | 120 | Systèmes auxiliaires | 200 | Systèmes auxiliaires | Nugelec | Nugelec | DSFSMF120 | Systèmes auxiliaires |  |  |  | FR
Eaton | Nugelec | Coffrets de sécurité | NUG37008 | NUG37008 | NUG37008 | 3660191611880 | Marteau brise-vitre | Marteau brise-vitre avec chaîne | Marteau brise-vitre avec chaîne | 2021-07-01 | 64.07 |  | EUR | 20 | 1 | EA | 1 | 1 | 1 | CT | 0 | 25 | 1 | 24 | A | [10 empty] | 85311030 | [15 empty] | DS | Alarmes et Services | FS | Alarme & Détection Incendie | MF | Divers Alarme & Détection | 120 | Systèmes auxiliaires | 200 | Systèmes auxiliaires | Nugelec | Nugelec | DSFSMF120 | Systèmes auxiliaires |  |  |  | FR
Eaton | Nugelec |  | NUG37009 | NUG37009 | NUG37009 | 3660191611897 | Coffret Centrale Video SSI V1 | Coffret Centrale Video SSI Intrusion V1 | Coffret de protection pour Centrale vidéo, SSI, Intrusion, avec protection parafoudre, protection différentielle et volet transparent | 2021-07-01 | 197.01 |  | EUR | 20 | 1 | EA | 1 | 1 | 1 | CT | 0 | 25 | 1 | 24 | A | [10 empty] | 85311030 | [15 empty] | DS | Alarmes et Services | FS | Alarme & Détection Incendie | MF | Divers Alarme & Détection | 120 | Systèmes auxiliaires | 200 | Systèmes auxiliaires | Nugelec | Nugelec | DSFSMF120 | Systèmes auxiliaires |  |  |  | FR
Eaton | Nugelec |  | NUG37010 | NUG37010 | NUG37010 | 3660191611903 | Coffret Centrale Video V2 | Coffret Centrale Video SSI Intrusion V2 | Coffret de protection pour Centrale video, SSI, Intrusion, avec protection parafoudre, protection differentielle et volet opaque | 2021-07-01 | 197.01 |  | EUR | 20 | 1 | EA | 1 | 1 | 1 | CT | 0 | 25 | 1 | 24 | A | [10 empty] | 85311030 | [15 empty] | DS | Alarmes et Services | FS | Alarme & Détection Incendie | MF | Divers Alarme & Détection | 120 | Systèmes auxiliaires | 200 | Systèmes auxiliaires | Nugelec | Nugelec | DSFSMF120 | Systèmes auxiliaires |  |  |  | FR
Eaton | Nugelec | Coffrets de sécurité | NUG37011 | NUG37011 | NUG37011 | 3660191611910 | Vitre coffret chaufferie triph | Vitre pour coffret chaufferie triphasé | Vitre de remplacement pour coffret de chaufferie triphasé | 2021-07-01 | 22.89 |  | EUR | 20 | 1 | EA | 1 | 1 | 1 | CT | 0 | 25 | 1 | 24 | A | [10 empty] | 85311030 | [15 empty] | DS | Alarmes et Services | FS | Alarme & Détection Incendie | MF | Divers Alarme & Détection | 120 | Systèmes auxiliaires | 200 | Systèmes auxiliaires | Nugelec | Nugelec | DSFSMF120 | Systèmes auxiliaires |  |  |  | FR
Eaton | Nugelec | Coffrets de sécurité | NUG37012 | NUG37012 | NUG37012 | 3660191611927 | Vitre coffret mono/coup poing | Vitre pour coffret monophasé/coup poing | Vitre de remplacement pour coffret de chaufferie monophasé et coup de poing | 2021-07-01 | 20.14 |  | EUR | 20 | 1 | EA | 1 | 1 | 1 | CT | 0 | 25 | 1 | 24 | A | [10 empty] | 85311030 | [15 empty] | DS | Alarmes et Services | FS | Alarme & Détection Incendie | MF | Divers Alarme & Détection | 120 | Systèmes auxiliaires | 200 | Systèmes auxiliaires | Nugelec | Nugelec | DSFSMF120 | Systèmes auxiliaires |  |  |  | FR
Eaton | Nugelec |  | NUG37013 | NUG37013 | NUG37013 | 3660191611934 | Coffret 4 Modules Vide | Coffret 4 Modules Vide | Coffret 4 Modules Vide | 2021-07-01 | 126.31 |  | EUR | 20 | 1 | EA | 1 | 1 | 1 | CT | 0 | 25 | 1 | 24 | A | [10 empty] | 85311030 | [15 empty] | DS | Alarmes et Services | FS | Alarme & Détection Incendie | MF | Divers Alarme & Détection | 120 | Systèmes auxiliaires | 200 | Systèmes auxiliaires | Nugelec | Nugelec | DSFSMF120 | Systèmes auxiliaires |  |  |  | FR
Eaton | Nugelec |  | NUG37014 | NUG37014 | NUG37014 | 3660191611941 | Coffret 8 Modules Vide | Coffret 8 Modules Vide | Coffret 8 Modules Vide | 2021-07-01 | 149.46 |  | EUR | 20 | 1 | EA | 1 | 1 | 1 | CT | 0 | 25 | 1 | 24 | A | [10 empty] | 85311030 | [15 empty] | DS | Alarmes et Services | FS | Alarme & Détection Incendie | MF | Divers Alarme & Détection | 120 | Systèmes auxiliaires | 200 | Systèmes auxiliaires | Nugelec | Nugelec | DSFSMF120 | Systèmes auxiliaires |  |  |  | FR
Eaton | Nugelec |  | NUG38000 | NUG38000 | NUG38000 | 3660191380007 | Sachet de 10 Diodes 0DI4002 | Sachet de 10 Diodes 0DI4002 | Sachet de 10 Diodes 0DI4002 | 2021-07-01 | 17.81 |  | EUR | 20 | 1 | PK | 1 | 1 | 1 | SA | 0 | 25 | 1 | 24 | A | [10 empty] | 85311030 | [15 empty] | DS | Alarmes et Services | FS | Alarme & Détection Incendie | MF | Divers Alarme & Détection | 500 | Réparation et pièces détachées |  |  | Nugelec | Nugelec | DSFSMF500 | Réparation et pièces détachées |  |  |  | FR
Eaton | Nugelec |  | NUG38002 | NUG38002 | NUG38002 | 3660191380021 | Sachet 10 Resistances 2.0W/910 | Sachet 10 Resistances 2.0W/910 | Sachet de 10 Resistances 910 Ohms / 2 W | 2021-07-01 | 22.2 |  | EUR | 20 | 1 | PK | 1 | 1 | 1 | SA | 0 | 25 | 1 | 24 | A | [10 empty] | 85311030 | [15 empty] | DS | Alarmes et Services | FS | Alarme & Détection Incendie | MF | Divers Alarme & Détection | 500 | Réparation et pièces détachées |  |  | Nugelec | Nugelec | DSFSMF500 | Réparation et pièces détachées |  |  |  | FR
Eaton | Nugelec |  | NUG38003 | NUG38003 | NUG38003 | 3660191380038 | Sachet 10 Resistances 0.5W/3K9 | Sachet 10 Resistances 0.5W/3K9 | Sachet 10 Resistances 0.5 W / 3k9 | 2021-07-01 | 17.1 |  | EUR | 20 | 1 | PK | 1 | 1 | 1 | SA | 0 | 25 | 1 | 24 | A | [10 empty] | 85311030 | [15 empty] | DS | Alarmes et Services | FS | Alarme & Détection Incendie | MF | Divers Alarme & Détection | 500 | Réparation et pièces détachées |  |  | Nugelec | Nugelec | DSFSMF500 | Réparation et pièces détachées |  |  |  | FR
Eaton | Nugelec |  | NUG38011 | NUG38011 | NUG38011 | 3660191380113 | 10 Fusibles 5X20 RET. 2.5A | Sachet 10 Fusibles 5X20 RET. 2.5A | Sachet 10 Fusibles 5X20 RET. 2,5 A | 2021-07-01 | 29.82 |  | EUR | 20 | 1 | PK | 1 | 1 | 1 | SA | 0 | 25 | 1 | 24 | A | [10 empty] | 85311030 | [15 empty] | DS | Alarmes et Services | FS | Alarme & Détection Incendie | MF | Divers Alarme & Détection | 500 | Réparation et pièces détachées |  |  | Nugelec | Nugelec | DSFSMF500 | Réparation et pièces détachées |  |  |  | FR
Eaton | Nugelec |  | NUG38012 | NUG38012 | NUG38012 | 3660191380120 | 10 Fusibles 5X20 RAP. 0.1A | Sachet 10 Fusibles 5X20 RAP. 0.1A | Sachet 10 Fusibles 5X20 RAP. 0,1 A | 2021-07-01 | 34.02 |  | EUR | 20 | 1 | PK | 1 | 1 | 1 | SA | 0 | 25 | 1 | 24 | A | [10 empty] | 85311030 | [15 empty] | DS | Alarmes et Services | FS | Alarme & Détection Incendie | MF | Divers Alarme & Détection | 500 | Réparation et pièces détachées |  |  | Nugelec | Nugelec | DSFSMF500 | Réparation et pièces détachées |  |  |  | FR
Eaton | Nugelec |  | NUG38014 | NUG38014 | NUG38014 | 3660191380144 | Fusibles 5X20 RAP. 0.5A | Sachet 10 Fusibles 5X20 RAP. 0.5A | Sachet 10 Fusibles 5X20 RAP. 0,5 A | 2021-07-01 | 24.2 |  | EUR | 20 | 1 | PK | 1 | 1 | 1 | SA | 0 | 25 | 1 | 24 | A | [10 empty] | 85311030 | [15 empty] | DS | Alarmes et Services | FS | Alarme & Détection Incendie | MF | Divers Alarme & Détection | 500 | Réparation et pièces détachées |  |  | Nugelec | Nugelec | DSFSMF500 | Réparation et pièces détachées |  |  |  | FR
Eaton | Nugelec |  | NUG38016 | NUG38016 | NUG38016 | 3660191380168 | Fusibles 5X20 RAP. 2. A | Sachet 10 Fusibles 5X20 RAP. 2. A | Sachet 10 Fusibles 5X20 RAP. 2,0 A | 2021-07-01 | 24.2 |  | EUR | 20 | 1 | PK | 1 | 1 | 1 | SA | 0 | 25 | 1 | 24 | A | [10 empty] | 85311030 | [15 empty] | DS | Alarmes et Services | FS | Alarme & Détection Incendie | MF | Divers Alarme & Détection | 500 | Réparation et pièces détachées |  |  | Nugelec | Nugelec | DSFSMF500 | Réparation et pièces détachées |  |  |  | FR
Eaton | Nugelec |  | NUG38017 | NUG38017 | NUG38017 | 3660191380175 | 10 Fusibles 5X20 RAP.3.15A | Sachet 10 Fusibles 5X20 RAP.3.15A | Sachet 10 Fusibles 5X20 RAP.3,15 A | 2021-07-01 | 24.2 |  | EUR | 20 | 1 | PK | 1 | 1 | 1 | SA | 0 | 25 | 1 | 24 | A | [10 empty] | 85311030 | [15 empty] | DS | Alarmes et Services | FS | Alarme & Détection Incendie | MF | Divers Alarme & Détection | 500 | Réparation et pièces détachées |  |  | Nugelec | Nugelec | DSFSMF500 | Réparation et pièces détachées |  |  |  | FR
Eaton | Nugelec |  | NUG38023 | NUG38023 | NUG38023 | 3660191380236 | 10 Fusibles 5X20 RET. 0.5A | Sachet 10 Fusibles 5X20 RET. 0.5A | Sachet 10 Fusibles 5X20 RET. 0,5 A | 2021-07-01 | 29.82 |  | EUR | 20 | 1 | PK | 1 | 1 | 1 | SA | 0 | 25 | 1 | 24 | A | [10 empty] | 85311030 | [15 empty] | DS | Alarmes et Services | FS | Alarme & Détection Incendie | MF | Divers Alarme & Détection | 500 | Réparation et pièces détachées |  |  | Nugelec | Nugelec | DSFSMF500 | Réparation et pièces détachées |  |  |  | FR
Eaton | Nugelec |  | NUG38024 | NUG38024 | NUG38024 | 3660191380243 | 10 Fusibles 5X20 RET. 1.2A | Sachet 10 Fusibles 5X20 RET. 1.2A | Sachet 10 Fusibles 5X20 RET. 1,2 A | 2021-07-01 | 29.82 |  | EUR | 20 | 1 | PK | 1 | 1 | 1 | SA | 0 | 25 | 1 | 24 | A | [10 empty] | 85311030 | [15 empty] | DS | Alarmes et Services | FS | Alarme & Détection Incendie | MF | Divers Alarme & Détection | 500 | Réparation et pièces détachées |  |  | Nugelec | Nugelec | DSFSMF500 | Réparation et pièces détachées |  |  |  | FR
Eaton | Nugelec |  | NUG38038 | NUG38038 | NUG38038 | 3660191380380 | Sachet 1 Limande LG 125 2X8 | Sachet 1 Limande LG 125 2X8 | Sachet 1 Limande LG 125 2X8 | 2021-07-01 | 54.03 |  | EUR | 20 | 1 | PK | 1 | 1 | 1 | SA | 0 | 25 | 1 | 24 | A | [10 empty] | 85311030 | [15 empty] | DS | Alarmes et Services | FS | Alarme & Détection Incendie | MF | Divers Alarme & Détection | 500 | Réparation et pièces détachées |  |  | Nugelec | Nugelec | DSFSMF500 | Réparation et pièces détachées |  |  |  | FR
Eaton | Nugelec |  | NUG38041 | NUG38041 | NUG38041 | 3660191380410 | Sachet 1 Limande LG 200 2X26 | Sachet 1 Limande LG 200 2X26 | Sachet 1 Limande LG 200 2X26 | 2021-07-01 | 89.15 |  | EUR | 20 | 1 | PK | 1 | 1 | 1 | SA | 0 | 25 | 1 | 24 | A | [10 empty] | 85311030 | [15 empty] | DS | Alarmes et Services | FS | Alarme & Détection Incendie | MF | Divers Alarme & Détection | 500 | Réparation et pièces détachées |  |  | Nugelec | Nugelec | DSFSMF500 | Réparation et pièces détachées |  |  |  | FR
Eaton | Nugelec |  | NUG38047 | NUG38047 | NUG38047 | 3660191380472 | Carte frontale CMSI 3 lignes | Carte frontale CMSI 3 lignes | Maintenance TSM - Carte frontale CMSI 3 lignes MT | 2021-07-01 | 870 |  | EUR | 20 | 1 | EA | 1 | 1 | 1 | CT | 0 | 25 | 1 | 24 | A | [5 empty] | NUG31047 |  |  |  |  | 85311030 | [15 empty] | DS | Alarmes et Services | FS | Alarme & Détection Incendie | AF | Détection adressable | 500 | Réparation et pièces détachées |  |  | Nugelec | Nugelec | DSFSAF500 | Réparation et pièces détachées |  |  |  | FR
Eaton | Nugelec |  | NUG38058 | NUG38058 | NUG38058 | 3660191380588 | Det Module fin de ligne EOLM-1 | DET. MODULE FIN DE LIGN EOLM-1 Sac5mod | Module fin de ligne EOLM1 pour IE3000 - sachet de 5 | 2021-07-01 | 57.83 |  | EUR | 20 | 1 | EA | 1 | 1 | 1 | SA | 0 | 25 | 1 | 24 | A | [10 empty] | 85311030 | [15 empty] | DS | Alarmes et Services | FS | Alarme & Détection Incendie | MF | Divers Alarme & Détection | 500 | Réparation et pièces détachées |  |  | Nugelec | Nugelec | DSFSMF500 | Réparation et pièces détachées |  |  |  | CN
Eaton | Nugelec |  | NUG38059 | NUG38059 | NUG38059 | 3660191380595 | Maint. resist.0.25W/6.8K | Maint. RESIST.0.25W/6.8K SAC DE 10 | Sachet 10 Resistances 6,8K | 2021-07-01 | 22.2 |  | EUR | 20 | 1 | EA | 1 | 1 | 1 | SA | 0 | 25 | 1 | 24 | A | [10 empty] | 85311030 | [15 empty] | DS | Alarmes et Services | FS | Alarme & Détection Incendie | MF | Divers Alarme & Détection | 500 | Réparation et pièces détachées |  |  | Nugelec | Nugelec | DSFSMF500 | Réparation et pièces détachées |  |  |  | FR
Eaton | Nugelec |  | NUG38060 | NUG38060 | NUG38060 | 3660191380601 | Maint resisto.5W/12K sac de 10 | Maint. RESIST.0.5W/12K SAC DE 10 | Sachet 10 Resistances 12K | 2021-07-01 | 22.2 |  | EUR | 20 | 1 | EA | 1 | 1 | 1 | SA | 0 | 25 | 1 | 24 | A | [10 empty] | 85311030 | [15 empty] | DS | Alarmes et Services | FS | Alarme & Détection Incendie | MF | Divers Alarme & Détection | 500 | Réparation et pièces détachées |  |  | Nugelec | Nugelec | DSFSMF500 | Réparation et pièces détachées |  |  |  | FR
Eaton | Nugelec |  | NUG38065 | NUG38065 | NUG38065 | 3660191615253 | Maint AT boitier extension 10D | Maintenance. AT boîtier extension 10D pour AT | Maintenance. Boîtier d'Extension SAT equipé 10 Directions | 2021-07-01 | 742.94 |  | EUR | 20 | 1 | EA | 1 | 1 | 1 | CT | 0 | 25 | 1 | 24 | A | [5 empty] | NUG32065 |  |  |  |  | 85311030 | [15 empty] | DS | Alarmes et Services | FS | Alarme & Détection Incendie | MF | Divers Alarme & Détection | 500 | Réparation et pièces détachées |  |  | Nugelec | Nugelec | DSFSMF500 | Réparation et pièces détachées |  |  |  | FR
Eaton | Nugelec |  | NUG38066 | NUG38066 | NUG38066 | 3660191615260 | Maint AT carte 5 relais SAT | Maintenance. AT carte 5 relais SAT | Maintenance. Carte embrochable 5 Relais OF - 1 A / 30 Vcc (2 cartes maxi par boitier) pour SAT | 2021-07-01 | 257.45 |  | EUR | 20 | 1 | EA | 1 | 1 | 1 | CT | 0 | 25 | 1 | 24 | A | [5 empty] | NUG32066 |  |  |  |  | 85311030 | [15 empty] | DS | Alarmes et Services | FS | Alarme & Détection Incendie | MF | Divers Alarme & Détection | 500 | Réparation et pièces détachées |  |  | Nugelec | Nugelec | DSFSMF500 | Réparation et pièces détachées
Eaton | Nugelec |  | NUG38088 | NUG38088 | NUG38088 | 3660191380885 | Maint. CARTE TSM ADR A3000 | Maint. CARTE TSM ADRESSABLE A3000 | MAINT. CARTE TSM ADRESSABLE A3000 | 2021-07-01 | 922.35 |  | EUR | 20 | 1 | EA | 1 | 1 | 1 | EA | 0 | 25 | 1 | 0 | A | [5 empty] | NUG31088 |  |  |  |  | 85311030 | [15 empty] | DS | Alarmes et Services | FS | Alarme & Détection Incendie | AF | Détection adressable | 500 | Réparation et pièces détachées |  |  | Nugelec | Nugelec | DSFSAF500 | Réparation et pièces détachées |  |  |  | FR
Eaton | Nugelec |  | NUG38127 | NUG38127 | NUG38127 | 3660191381271 | Socle Det Adresse Col blanc BL | Socle Det. Adresse Col. blanc BL | Socle détecteur Adresse Col. Blanc | 2021-07-01 | 424.18 |  | EUR | 20 | 1 | EA | 1 | 1 | 1 | CT | 0 | 25 | 1 | 24 | F | [10 empty] | 85311030 | [15 empty] | DS | Alarmes et Services | FS | Alarme & Détection Incendie | AF | Détection adressable | 500 | Réparation et pièces détachées |  |  | Nugelec | Nugelec | DSFSAF500 | Réparation et pièces détachées |  |  |  | FR
Eaton | Nugelec |  | NUG38161 | NUG38161 | NUG38161 | 3660191381615 | Jeu 5 Vitres 'BRISEZ LA GLACE' | JEU 5 Vitres 'BRISEZ LA GLACE' | Jeu de 5 vitres 'BRISEZ LA GLACE' | 2021-07-01 | 28.93 |  | EUR | 20 | 1 | EA | 1 | 1 | 1 | SA | 0 | 25 | 1 | 24 | A | [10 empty] | 85311030 | [15 empty] | DS | Alarmes et Services | FS | Alarme & Détection Incendie | MF | Divers Alarme & Détection | 500 | Réparation et pièces détachées |  |  | Nugelec | Nugelec | DSFSMF500 | Réparation et pièces détachées |  |  |  | FR
Eaton | Nugelec |  | NUG38163 | NUG38163 | NUG38163 | 3660191381639 | Cles Essai plat DM 2000 & V90 | Sac 10 Cles Essai plat DM 2000 & V90 | Sachet de 10 Cles d'Essai Declencheurs pour DM 2000 et V90 (cles plates) | 2021-07-01 | 44.21 |  | EUR | 20 | 1 | EA | 1 | 1 | 1 | SA | 0 | 25 | 1 | 24 | A | [10 empty] | 85311030 | [15 empty] | DS | Alarmes et Services | FS | Alarme & Détection Incendie | MF | Divers Alarme & Détection | 500 | Réparation et pièces détachées |  |  | Nugelec | Nugelec | DSFSMF500 | Réparation et pièces détachées |  |  |  | GB
Eaton | Nugelec |  | NUG38198 | NUG38198 | NUG38198 | 3660191381981 | Maint. Carte alim 24V | Carte Electronique d'Alimentation 24 Vcc pour Tableau de Desenfumage | Carte Electronique d'Alimentation 24 Vcc pour Tableau de Desenfumage | 2021-07-01 | 813.45 |  | EUR | 20 | 1 | EA | 1 | 1 | 1 | CT | 0 | 25 | 1 | 24 | A | [10 empty] | 85489090 | [15 empty] | DS | Alarmes et Services | FS | Alarme & Détection Incendie | CF | Alarme et détection conventionnelle | 500 | Réparation et pièces détachées |  |  | Nugelec | Nugelec | DSFSCF500 | Réparation et pièces détachées |  |  |  | FR
Eaton | Nugelec |  | NUG38199 | NUG38199 | NUG38199 | 3660191381998 | Maint carte gestion pour 31155 | Maint. Carte Electronique Gestion Fonction boucle pour 31155 | Maint. Carte Electronique Gestion Fonction boucle pour 31155 | 2021-07-01 | 3876.42 |  | EUR | 20 | 1 | EA | 1 | 1 | 1 | CT | 0 | 25 | 1 | 24 | A | [10 empty] | 85489090 | [15 empty] | DS | Alarmes et Services | FS | Alarme & Détection Incendie | CF | Alarme et détection conventionnelle | 500 | Réparation et pièces détachées |  |  | Nugelec | Nugelec | DSFSCF500 | Réparation et pièces détachées |  |  |  | FR
Eaton | Nugelec |  | NUG38200 | NUG38200 | NUG38200 | 3660191382001 | Maint carte gestion pour 31156 | Maint. Carte Electronique Gestion Fonction boucle pour 31156 | Maint. Carte Electronique Gestion Fonction boucle pour 31156 | 2021-07-01 | 5089.16 |  | EUR | 20 | 1 | EA | 1 | 1 | 1 | CT | 0 | 25 | 1 | 24 | A | [10 empty] | 85489090 | [15 empty] | DS | Alarmes et Services | FS | Alarme & Détection Incendie | CF | Alarme et détection conventionnelle | 500 | Réparation et pièces détachées |  |  | Nugelec | Nugelec | DSFSCF500 | Réparation et pièces détachées |  |  |  | FR
Eaton | Nugelec |  | NUG38217 | NUG38217 | NUG38217 | 3660191382179 | Maint. Carte alim 24V. | Carte Electronique d'Alimentation 24 Vcc pour SDIP et CMSI MT | Carte Electronique d'Alimentation 24 Vcc pour SDIP et CMSI MT | 2021-07-01 | 783.27 |  | EUR | 20 | 1 | EA | 1 | 1 | 1 | CT | 0 | 25 | 1 | 24 | A | [10 empty] | 85489090 | [15 empty] | DS | Alarmes et Services | FS | Alarme & Détection Incendie | CF | Alarme et détection conventionnelle | 500 | Réparation et pièces détachées |  |  | Nugelec | Nugelec | DSFSCF500 | Réparation et pièces détachées |  |  |  | FR
Eaton | Nugelec |  | NUG38224 | NUG38224 | NUG38224 | 3660191382247 | Maint. Carte gestion pour TSM | Carte Electronique Gestion -Fonctions -Clavier - TSM | Carte Electronique Gestion -Fonctions -Clavier - TSM | 2021-07-01 | 2687.07 |  | EUR | 20 | 1 | EA | 1 | 1 | 1 | CT | 0 | 25 | 1 | 24 | A | [10 empty] | 85489090 | [15 empty] | DS | Alarmes et Services | FS | Alarme & Détection Incendie | CF | Alarme et détection conventionnelle | 500 | Réparation et pièces détachées |  |  | Nugelec | Nugelec | DSFSCF500 | Réparation et pièces détachées |  |  |  | FR
Eaton | Nugelec |  | NUG38270 | NUG38270 | NUG38270 | 3660191382704 | Maint. Carte alim TSM evo CPD | Maint Carte Alim pour TSM evo - CPD | Maint Carte Alim pour TSM evo - CPD | 2021-07-01 | 1857.87 |  | EUR | 20 | 1 | EA | 1 | 1 | 1 | CT | 0 | 25 | 1 | 24 | A | [10 empty] | 85489090 | [15 empty] | DS | Alarmes et Services | FS | Alarme & Détection Incendie | MF | Divers Alarme & Détection | 500 | Réparation et pièces détachées |  |  | Nugelec | Nugelec | DSFSMF500 | Réparation et pièces détachées |  |  |  | FR
Eaton | Nugelec |  | NUG38271 | NUG38271 | NUG38271 | 3660191382711 | Maint. Carte alim CMSI | Carte Electronique Alimentation 24 Vcc | Carte Electronique Alimentation 24 Vcc | 2021-07-01 | 1894.98 |  | EUR | 20 | 1 | EA | 1 | 1 | 1 | CT | 0 | 25 | 1 | 24 | A | [10 empty] | 85489090 | [15 empty] | DS | Alarmes et Services | FS | Alarme & Détection Incendie | MF | Divers Alarme & Détection | 500 | Réparation et pièces détachées |  |  | Nugelec | Nugelec | DSFSMF500 | Réparation et pièces détachées |  |  |  | FR
Eaton | Nugelec |  | NUG38272 | NUG38272 | NUG38272 | 3660191382728 | Maint. Carte gestion pour CMSI | Carte Electronique Gestion -Fonctions -Clavier | Carte Electronique Gestion -Fonctions -Clavier | 2021-07-01 | 2480.37 |  | EUR | 20 | 1 | EA | 1 | 1 | 1 | CT | 0 | 25 | 1 | 24 | A | [10 empty] | 85489090 | [15 empty] | DS | Alarmes et Services | FS | Alarme & Détection Incendie | CF | Alarme et détection conventionnelle | 500 | Réparation et pièces détachées |  |  | Nugelec | Nugelec | DSFSCF500 | Réparation et pièces détachées |  |  |  | FR
Eaton | Nugelec |  | NUG38273 | NUG38273 | NUG38273 | 3660191382735 | Maint. Carte gestion consignat | Carte Electronique Gestion -Fonctions -Clavier | Carte Electronique Gestion -Fonctions -Clavier | 2021-07-01 | 2253.55 |  | EUR | 20 | 1 | EA | 1 | 1 | 1 | CT | 0 | 25 | 1 | 24 | A | [10 empty] | 85489090 | [15 empty] | DS | Alarmes et Services | SE | Alarmes techniques & Intrusion | AT | Alarmes techniques | 500 | Réparation et pièces détachées |  |  | Nugelec | Nugelec | DSSEAT500 | Réparation et pièces détachées |  |  |  | FR
Eaton | Nugelec |  | NUG38274 | NUG38274 | NUG38274 | 3660191382742 | Maint. Carte gestion 16L | Carte de Gestion 16 voies | Carte de Gestion 16 voies | 2021-07-01 | 780.15 |  | EUR | 20 | 1 | EA | 1 | 1 | 1 | CT | 0 | 25 | 1 | 24 | A | [10 empty] | 85489090 | [15 empty] | DS | Alarmes et Services | FS | Alarme & Détection Incendie | CF | Alarme et détection conventionnelle | 500 | Réparation et pièces détachées |  |  | Nugelec | Nugelec | DSFSCF500 | Réparation et pièces détachées |  |  |  | FR
Eaton | Nugelec |  | NUG38308 | NUG38308 | NUG38308 | 3660191383084 | Carte Electr Gestion ECA 2Bcle | Carte Electr Gestion ECA 2 Boucles | Carte Electronique Gestion - 2 Boucles - pour ECA | 2021-07-01 | 2901.29 |  | EUR | 20 | 1 | EA | 1 | 1 | 1 | CT | 0 | 25 | 1 | 24 | A | [10 empty] | 85489090 | [15 empty] | DS | Alarmes et Services | FS | Alarme & Détection Incendie | CF | Alarme et détection conventionnelle | 500 | Réparation et pièces détachées |  |  | Nugelec | Nugelec | DSFSCF500 | Réparation et pièces détachées |  |  |  | FR
Eaton | Nugelec |  | NUG38309 | NUG38309 | NUG38309 | 3660191383091 | Carte Electr Gestion ECA 4Bcle | Carte Electr Gestion ECA 4 Boucles | Carte Electronique Gestion - 4 Boucles - pour ECA | 2021-07-01 | 3421.87 |  | EUR | 20 | 1 | EA | 1 | 1 | 1 | CT | 0 | 25 | 1 | 24 | A | [10 empty] | 85489090 | [15 empty] | DS | Alarmes et Services | FS | Alarme & Détection Incendie | CF | Alarme et détection conventionnelle | 500 | Réparation et pièces détachées |  |  | Nugelec | Nugelec | DSFSCF500 | Réparation et pièces détachées |  |  |  | FR
Eaton | Nugelec |  | NUG38311 | NUG38311 | NUG38311 | 3660191383114 | Carte Electr Gestion ECA 8Bcle | Carte Electr Gestion ECA 8 Boucles | Carte Electronique Gestion - 8 Boucles - pour ECA | 2021-07-01 | 4466.51 |  | EUR | 20 | 1 | EA | 1 | 1 | 1 | CT | 0 | 25 | 1 | 24 | A | [10 empty] | 85489090 | [15 empty] | DS | Alarmes et Services | FS | Alarme & Détection Incendie | CF | Alarme et détection conventionnelle | 500 | Réparation et pièces détachées |  |  | Nugelec | Nugelec | DSFSCF500 | Réparation et pièces détachées |  |  |  | FR
Eaton | Nugelec |  | NUG38313 | NUG38313 | NUG38313 | 3660191383138 | Carte Borniers ECA 2 Boucles | Carte Borniers ECA 2 Boucles | Carte Borniers - 2 Boucles - pour ECA | 2021-07-01 | 580.08 |  | EUR | 20 | 1 | EA | 1 | 1 | 1 | CT | 0 | 25 | 1 | 24 | A | [10 empty] | 85489090 | [15 empty] | DS | Alarmes et Services | FS | Alarme & Détection Incendie | CF | Alarme et détection conventionnelle | 500 | Réparation et pièces détachées |  |  | Nugelec | Nugelec | DSFSCF500 | Réparation et pièces détachées |  |  |  | FR
Eaton | Nugelec |  | NUG38314 | NUG38314 | NUG38314 | 3660191383145 | Carte Borniers ECA 4 Boucles | Carte Borniers ECA 4 Boucles | Carte Borniers - 4 Boucles - pour ECA | 2021-07-01 | 739.86 |  | EUR | 20 | 1 | EA | 1 | 1 | 1 | CT | 0 | 25 | 1 | 24 | A | [10 empty] | 85489090 | [15 empty] | DS | Alarmes et Services | FS | Alarme & Détection Incendie | CF | Alarme et détection conventionnelle | 500 | Réparation et pièces détachées |  |  | Nugelec | Nugelec | DSFSCF500 | Réparation et pièces détachées |  |  |  | FR
Eaton | Nugelec |  | NUG38316 | NUG38316 | NUG38316 | 3660191383169 | Carte Borniers ECA 8 Boucles | Carte Borniers ECA 8 Boucles | Carte Borniers - 8 Boucles - pour ECA | 2021-07-01 | 888.94 |  | EUR | 20 | 1 | EA | 1 | 1 | 1 | CT | 0 | 25 | 1 | 24 | A | [10 empty] | 85489090 | [15 empty] | DS | Alarmes et Services | FS | Alarme & Détection Incendie | CF | Alarme et détection conventionnelle | 500 | Réparation et pièces détachées |  |  | Nugelec | Nugelec | DSFSCF500 | Réparation et pièces détachées |  |  |  | FR
Eaton | Nugelec |  | NUG38320 | NUG38320 | NUG38320 | 3660191383206 | Carte convertisseur 26-48V | Carte convertisseur 26-48V pour AES | Carte convertisseur 26-48 V pour 34066 - 34067 - 34071 - 34072 - 34073 | 2021-07-01 | 1115.4 |  | EUR | 20 | 1 | EA | 1 | 1 | 1 | CT | 0 | 25 | 1 | 24 | A | [10 empty] | 85489090 | [15 empty] | DS | Alarmes et Services | FS | Alarme & Détection Incendie | CF | Alarme et détection conventionnelle | 500 | Réparation et pièces détachées |  |  | Nugelec | Nugelec | DSFSCF500 | Réparation et pièces détachées |  |  |  | FR
Eaton | Nugelec |  | NUG38329 | NUG38329 | NUG38329 | 3660191383299 | Carte Gestion ECA 4008 | Carte Gestion ECA 4008 pour 31067 | Carte Electronique Gestion - 8 Boucles - pour ECA 4008 | 2021-07-01 | 4466.51 |  | EUR | 20 | 1 | EA | 1 | 1 | 1 | CT | 0 | 25 | 1 | 24 | A | [10 empty] | 85489090 | [15 empty] | DS | Alarmes et Services | FS | Alarme & Détection Incendie | CF | Alarme et détection conventionnelle | 500 | Réparation et pièces détachées |  |  | Nugelec | Nugelec | DSFSCF500 | Réparation et pièces détachées |  |  |  | FR
Eaton | Nugelec |  | NUG38332 | NUG38332 | NUG38332 | 3660191383329 | Carte Born CMSI ET/MT | Carte Born CMSI ET/MT -ECA-ECB 4000 | Carte Bornier CMSI ET/MT pour ECA et ECB 4000 | 2021-07-01 | 1714.57 |  | EUR | 20 | 1 | EA | 1 | 1 | 1 | CT | 0 | 25 | 1 | 24 | A | [10 empty] | 85489090 | [15 empty] | DS | Alarmes et Services | FS | Alarme & Détection Incendie | CF | Alarme et détection conventionnelle | 500 | Réparation et pièces détachées |  |  | Nugelec | Nugelec | DSFSCF500 | Réparation et pièces détachées |  |  |  | FR
Eaton | Nugelec |  | NUG38333 | NUG38333 | NUG38333 | 3660191383336 | Carte Gest CMSI ET/MT | Carte Gest CMSI ET/MT -ECA-ECB 4000 | Carte Gestion CMSI ET/MT pour ECA et ECB 4000 | 2021-07-01 | 857.29 |  | EUR | 20 | 1 | EA | 1 | 1 | 1 | CT | 0 | 25 | 1 | 24 | A | [10 empty] | 85489090 | [15 empty] | DS | Alarmes et Services | FS | Alarme & Détection Incendie | CF | Alarme et détection conventionnelle | 500 | Réparation et pièces détachées |  |  | Nugelec | Nugelec | DSFSCF500 | Réparation et pièces détachées |  |  |  | FR
Eaton | Nugelec |  | NUG38338 | NUG38338 | NUG38338 | 3660191383381 | Carte Gestion 2 boucles ECB202 | Carte Gestion -2 boucles ECB 202 | Carte Electronique Gestion - 2 Boucles pour ECB 202 | 2021-07-01 | 2901.29 |  | EUR | 20 | 1 | EA | 1 | 1 | 1 | CT | 0 | 25 | 1 | 24 | A | [10 empty] | 85489090 | [15 empty] | DS | Alarmes et Services | FS | Alarme & Détection Incendie | CF | Alarme et détection conventionnelle | 500 | Réparation et pièces détachées |  |  | Nugelec | Nugelec | DSFSCF500 | Réparation et pièces détachées |  |  |  | FR
Eaton | Nugelec |  | NUG38339 | NUG38339 | NUG38339 | 3660191383398 | Carte Gestion - 4 boucles | Carte Gestion -4 boucles ECB 3004 | Carte Electronique Gestion - 4 Boucles pour ECB 204 et ECB 3004 | 2021-07-01 | 3421.87 |  | EUR | 20 | 1 | EA | 1 | 1 | 1 | CT | 0 | 25 | 1 | 24 | A | [10 empty] | 85489090 | [15 empty] | DS | Alarmes et Services | FS | Alarme & Détection Incendie | CF | Alarme et détection conventionnelle | 500 | Réparation et pièces détachées |  |  | Nugelec | Nugelec | DSFSCF500 | Réparation et pièces détachées |  |  |  | FR
Eaton | Nugelec |  | NUG38341 | NUG38341 | NUG38341 | 3660191383411 | Carte Gestion - 8 boucles | Carte Gestion -8 boucles ECB 3008 | Carte Electronique Gestion - 8 Boucles pour ECB 208 et ECB 3008 | 2021-07-01 | 4466.51 |  | EUR | 20 | 1 | EA | 1 | 1 | 1 | CT | 0 | 25 | 1 | 24 | A | [10 empty] | 85489090 | [15 empty] | DS | Alarmes et Services | FS | Alarme & Détection Incendie | CF | Alarme et détection conventionnelle | 500 | Réparation et pièces détachées |  |  | Nugelec | Nugelec | DSFSCF500 | Réparation et pièces détachées |  |  |  | FR
Eaton | Nugelec |  | NUG38342 | NUG38342 | NUG38342 | 3660191383428 | Carte CMSI pour ECA & ECB 3000 | Carte CMSI pour ECA & ECB 3000 | Carte CMSI pour ECA et ECB 3000 | 2021-07-01 | 714.68 |  | EUR | 20 | 1 | EA | 1 | 1 | 1 | CT | 0 | 25 | 1 | 24 | A | [10 empty] | 85489090 | [15 empty] | DS | Alarmes et Services | FS | Alarme & Détection Incendie | CF | Alarme et détection conventionnelle | 500 | Réparation et pièces détachées |  |  | Nugelec | Nugelec | DSFSCF500 | Réparation et pièces détachées |  |  |  | FR
Eaton | Nugelec |  | NUG38343 | NUG38343 | NUG38343 | 3660191383435 | Carte Bornier 2 boucles ECB202 | Carte Bornier -2 boucles ECB 202 | Carte Bornier - 2 Boucles pour ECB 202 | 2021-07-01 | 580.08 |  | EUR | 20 | 1 | EA | 1 | 1 | 1 | CT | 0 | 25 | 1 | 24 | A | [10 empty] | 85489090 | [15 empty] | DS | Alarmes et Services | FS | Alarme & Détection Incendie | CF | Alarme et détection conventionnelle | 500 | Réparation et pièces détachées |  |  | Nugelec | Nugelec | DSFSCF500 | Réparation et pièces détachées |  |  |  | FR
Eaton | Nugelec |  | NUG38344 | NUG38344 | NUG38344 | 3660191383442 | Carte Bornier - 4 boucles | Carte Bornier -4 boucles ECB 3004 | Carte Bornier - 4 Boucles pour ECB 204 et ECB 3004 | 2021-07-01 | 683.05 |  | EUR | 20 | 1 | EA | 1 | 1 | 1 | CT | 0 | 25 | 1 | 24 | A | [10 empty] | 85489090 | [15 empty] | DS | Alarmes et Services | FS | Alarme & Détection Incendie | CF | Alarme et détection conventionnelle | 500 | Réparation et pièces détachées |  |  | Nugelec | Nugelec | DSFSCF500 | Réparation et pièces détachées |  |  |  | FR
Eaton | Nugelec |  | NUG38346 | NUG38346 | NUG38346 | 3660191383466 | Carte Bornier - 8 boucles | Carte Bornier -8 boucles ECB 3008 | Carte Bornier - 8 Boucles pour ECB 208 et ECB 3008 | 2021-07-01 | 1109.25 |  | EUR | 20 | 1 | EA | 1 | 1 | 1 | CT | 0 | 25 | 1 | 24 | A | [10 empty] | 85489090 | [15 empty] | DS | Alarmes et Services | FS | Alarme & Détection Incendie | CF | Alarme et détection conventionnelle | 500 | Réparation et pièces détachées |  |  | Nugelec | Nugelec | DSFSCF500 | Réparation et pièces détachées |  |  |  | FR
Eaton | Nugelec |  | NUG38350 | NUG38350 | NUG38350 | 3660191606442 | Module maint AES SPSM 2A5 | Module maintenance AES SPSM 2A5 | Module maintenance AES SPSM 2A5 | 2021-07-01 | 2208 |  | EUR | 20 | 1 | EA | 1 | 1 | 1 | CT | 0 | 25 | 1 | 24 | A | [10 empty] | 85311030 | [15 empty] | DS | Alarmes et Services | FS | Alarme & Détection Incendie | MF | Divers Alarme & Détection | 120 | Systèmes auxiliaires | 140 | Alimentations autres | Nugelec | Nugelec | DSFSMF120 | Systèmes auxiliaires |  |  |  | FR
Eaton | Nugelec |  | NUG38351 | NUG38351 | NUG38351 | 3660191606459 | Module maint AES SPSM 6A0 | Module maintenance AES SPSM 6A0 | Module maintenance AES SPSM 6A0 | 2021-07-01 | 2208 |  | EUR | 20 | 1 | EA | 1 | 1 | 1 | CT | 0 | 25 | 1 | 24 | A | [10 empty] | 85311030 | [15 empty] | DS | Alarmes et Services | FS | Alarme & Détection Incendie | MF | Divers Alarme & Détection | 120 | Systèmes auxiliaires | 140 | Alimentations autres | Nugelec | Nugelec | DSFSMF120 | Systèmes auxiliaires |  |  |  | FR
Eaton | Nugelec |  | NUG38352 | NUG38352 | NUG38352 | 3660191606466 | Module maint AES SPSM-C 2A0 | Module maintenance AES SPSM-C 2A0 | Module maintenance AES SPSM-C 2A0 | 2021-07-01 | 2760.01 |  | EUR | 20 | 1 | EA | 1 | 1 | 1 | CT | 0 | 25 | 1 | 24 | A | [10 empty] | 85311030 | [15 empty] | DS | Alarmes et Services | FS | Alarme & Détection Incendie | MF | Divers Alarme & Détection | 120 | Systèmes auxiliaires | 140 | Alimentations autres | Nugelec | Nugelec | DSFSMF120 | Systèmes auxiliaires |  |  |  | FR
Eaton | Nugelec |  | NUG38353 | NUG38353 | NUG38353 | 3660191606473 | Module maint AES SPSM-C 5A0 | Module maintenance AES SPSM-C 5A0 | Module maintenance AES SPSM-C 5A0 | 2021-07-01 | 2760.01 |  | EUR | 20 | 1 | EA | 1 | 1 | 1 | CT | 0 | 25 | 1 | 24 | A | [10 empty] | 85311030 | [15 empty] | DS | Alarmes et Services | FS | Alarme & Détection Incendie | MF | Divers Alarme & Détection | 120 | Systèmes auxiliaires | 140 | Alimentations autres | Nugelec | Nugelec | DSFSMF120 | Systèmes auxiliaires |  |  |  | FR
Eaton | Nugelec |  | NUG38355 | NUG38355 | NUG38355 | 3660191606510 | Carte maint SPSM backplane 7Ah | Carte maintenance SPSM backplane 7Ah/12Ah | Carte maintenance SPSM backplane 7Ah/12Ah | 2021-07-01 | 828.01 |  | EUR | 20 | 1 | EA | 1 | 1 | 1 | CT | 0 | 25 | 1 | 24 | A | [10 empty] | 85311030 | [15 empty] | DS | Alarmes et Services | FS | Alarme & Détection Incendie | MF | Divers Alarme & Détection | 120 | Systèmes auxiliaires | 140 | Alimentations autres | Nugelec | Nugelec | DSFSMF120 | Systèmes auxiliaires |  |  |  | FR
Eaton | Nugelec |  | NUG38356 | NUG38356 | NUG38356 | 3660191606527 | Carte maint SPSM backplane24Ah | Carte maintenance SPSM backplane 24Ah | Carte maintenance SPSM backplane 24Ah | 2021-07-01 | 993.6 |  | EUR | 20 | 1 | EA | 1 | 1 | 1 | CT | 0 | 25 | 1 | 24 | A | [10 empty] | 85311030 | [15 empty] | DS | Alarmes et Services | FS | Alarme & Détection Incendie | MF | Divers Alarme & Détection | 120 | Systèmes auxiliaires | 140 | Alimentations autres | Nugelec | Nugelec | DSFSMF120 | Systèmes auxiliaires |  |  |  | FR
Eaton | Nugelec |  | NUG38374 | NUG38374 | NUG38374 | 3660191383749 | Maint. CARTE INTERFACE ALIM. | Maint. Carte interface alim ECA-TSMCPD | Maintenance Carte interface alim. ECA-TSM CPD | 2021-07-01 | 861.47 |  | EUR | 20 | 1 | EA | 1 | 1 | 1 | CT | 0 | 25 | 1 | 24 | A | [10 empty] | 85311030 | [15 empty] | DS | Alarmes et Services | FS | Alarme & Détection Incendie | MF | Divers Alarme & Détection | 500 | Réparation et pièces détachées |  |  | Nugelec | Nugelec | DSFSMF500 | Réparation et pièces détachées |  |  |  | FR
Eaton | Nugelec | Détecteurs multi ponctuel à aspiration | NUG38409 | NUG38409 | NUG38409 | 3660191384098 | Maint. VESDA filtre | Maint. VESDA filtre | Filtre pour détecteur VESDA | 2021-07-01 | 563.16 |  | EUR | 20 | 1 | EA | 1 | 1 | 1 | CT | 0 | 25 | 1 | 24 | A | [10 empty] | 85311030 | [15 empty] | DS | Alarmes et Services | FS | Alarme & Détection Incendie | MF | Divers Alarme & Détection | 500 | Réparation et pièces détachées |  |  | Nugelec | Nugelec | DSFSMF500 | Réparation et pièces détachées |  |  |  | FR
Eaton | Nugelec |  | NUG38423 | NUG38423 | NUG38423 | 3660191384234 | Maint. bat. CN 6V 800mAh | Maint. bat. CN 6V 800mAh | Batterie Cadmium/Nickel 6 V - 500 mAh | 2021-07-01 | 96.05 |  | EUR | 20 | 1 | EA | 1 | 1 | 1 | CT | 1 | 3 | 1 | 24 | A | [10 empty] | 85073020 | [15 empty] | DS | Alarmes et Services | FS | Alarme & Détection Incendie | MF | Divers Alarme & Détection | 500 | Réparation et pièces détachées |  |  | Nugelec | Nugelec | DSFSMF500 | Réparation et pièces détachées |  |  |  | FR
Eaton | Nugelec |  | NUG38424 | NUG38424 | NUG38424 | 3660191384241 | Maint. bat.CN8.4V 110mAh | Maint. bat.CN8.4V 110mAh | Batterie Cadmium/Nickel 8,4 V 110 mAh | 2021-07-01 | 83.85 |  | EUR | 20 | 1 | EA | 1 | 1 | 1 | CT | 0 | 25 | 1 | 24 | A | [10 empty] | 85073020 | [15 empty] | DS | Alarmes et Services | FS | Alarme & Détection Incendie | MF | Divers Alarme & Détection | 500 | Réparation et pièces détachées |  |  | Nugelec | Nugelec | DSFSMF500 | Réparation et pièces détachées |  |  |  | FR
Eaton | Nugelec |  | NUG38425 | NUG38425 | NUG38425 | 3660191384258 | Maint. bat.CN8.4V 110mAh | Maint. bat.CN8.4V 110mAh | Batterie Cadmium/Nickel 8,4 V 110 mAh | 2021-07-01 | 139.63 |  | EUR | 20 | 1 | EA | 1 | 1 | 1 | CT | 0 | 25 | 1 | 24 | A | [10 empty] | 85073020 | [15 empty] | DS | Alarmes et Services | FS | Alarme & Détection Incendie | MF | Divers Alarme & Détection | 500 | Réparation et pièces détachées |  |  | Nugelec | Nugelec | DSFSMF500 | Réparation et pièces détachées |  |  |  | FR
Eaton | Nugelec |  | NUG38426 | NUG38426 | NUG38426 | 3660191384265 | Maint. bat. CN12V 800mAh | Maint. bat. CN12V 800mAh | Batterie Cadmium/Nickel 12 V - 500 mAh | 2021-07-01 | 177.98 |  | EUR | 20 | 1 | EA | 1 | 1 | 1 | CT | 0 | 15 | 1 | 24 | A | [10 empty] | 85073020 | [15 empty] | DS | Alarmes et Services | FS | Alarme & Détection Incendie | MF | Divers Alarme & Détection | 500 | Réparation et pièces détachées |  |  | Nugelec | Nugelec | DSFSMF500 | Réparation et pièces détachées |  |  |  | FR
Eaton | Nugelec |  | NUG38427 | NUG38427 | NUG38427 | 3660191384272 | Maint. bat. CN 12V-1.2Ah | Maint. bat. CN 12V-1.2Ah | Batterie Cadmium/Nickel 12 V 1,2 Ah | 2021-07-01 | 303.85 |  | EUR | 20 | 1 | EA | 1 | 1 | 1 | CT | 0 | 25 | 1 | 24 | A | [10 empty] | 85073020 | [15 empty] | DS | Alarmes et Services | FS | Alarme & Détection Incendie | MF | Divers Alarme & Détection | 500 | Réparation et pièces détachées |  |  | Nugelec | Nugelec | DSFSMF500 | Réparation et pièces détachées |  |  |  | FR
Eaton | Nugelec |  | NUG38435 | NUG38435 | NUG38435 | 3660191384357 | Maint bat CN 6V 600mAh Ecosafe | Maint. bat. CN 6V 600mAh Ecosafe | Maintenance Batterie CN 6V 600mAh Ecosafe | 2021-07-01 | 92.84 |  | EUR | 20 | 1 | EA | 1 | 1 | 1 | CT | 1 | 3 | 1 | 24 | A | [10 empty] | 85311030 | [15 empty] | DS | Alarmes et Services | FS | Alarme & Détection Incendie | MF | Divers Alarme & Détection | 500 | Réparation et pièces détachées |  |  | Nugelec | Nugelec | DSFSMF500 | Réparation et pièces détachées |  |  |  | FR
Eaton | Nugelec |  | NUG38436 | NUG38436 | NUG38436 | 3660191384364 | Maint. bat. CN 3,6V 600mAh | Maint. bat. CN 3,6V 600mAh Ecosafe | Maintenance Batterie CN 3,6V 600mAh Ecosafe | 2021-07-01 | 66.31 |  | EUR | 20 | 1 | EA | 1 | 1 | 1 | CT | 0 | 25 | 1 | 24 | A | [10 empty] | 85311030 | [15 empty] | DS | Alarmes et Services | FS | Alarme & Détection Incendie | MF | Divers Alarme & Détection | 500 | Réparation et pièces détachées |  |  | Nugelec | Nugelec | DSFSMF500 | Réparation et pièces détachées |  |  |  | FR
Eaton | Nugelec |  | NUG38440 | NUG38440 | NUG38440 | 3660191384401 | Maint. bat. Pb 12V-1.2Ah | Batterie Plomb etanche 12 Vcc - 1,2 Ah | Batterie Plomb etanche 12 Vcc - 1,2 Ah | 2021-07-01 | 138.92 |  | EUR | 20 | 1 | EA | 1 | 1 | 1 | CT | 0 | 25 | 1 | 24 | A | [10 empty] | 85311030 | [15 empty] | DS | Alarmes et Services | FS | Alarme & Détection Incendie | MF | Divers Alarme & Détection | 500 | Réparation et pièces détachées |  |  | Nugelec | Nugelec | DSFSMF500 | Réparation et pièces détachées |  |  |  | FR
Eaton | Nugelec |  | NUG38441 | NUG38441 | NUG38441 | 3660191384418 | Maint. bat. Pb 12V-2.1Ah | Batterie Plomb etanche 12 Vcc - 2,1 Ah | Batterie Plomb etanche 12 Vcc - 2,1 Ah | 2021-07-01 | 131.99 |  | EUR | 20 | 1 | EA | 1 | 1 | 1 | CT | 1 | 3 | 1 | 24 | A | [10 empty] | 85311030 | [15 empty] | DS | Alarmes et Services | FS | Alarme & Détection Incendie | MF | Divers Alarme & Détection | 500 | Réparation et pièces détachées |  |  | Nugelec | Nugelec | DSFSMF500 | Réparation et pièces détachées |  |  |  | FR
Eaton | Nugelec |  | NUG38443 | NUG38443 | NUG38443 | 3660191384432 | Maint. bat. Pb 12V-4.0Ah | Batterie Plomb etanche 12 Vcc - 4,0 Ah | Batterie Plomb etanche 12 Vcc - 4,0 Ah | 2021-07-01 | 160.77 |  | EUR | 20 | 1 | EA | 1 | 1 | 1 | CT | 0 | 25 | 1 | 24 | A | [10 empty] | 85311030 | [15 empty] | DS | Alarmes et Services | FS | Alarme & Détection Incendie | MF | Divers Alarme & Détection | 500 | Réparation et pièces détachées |  |  | Nugelec | Nugelec | DSFSMF500 | Réparation et pièces détachées |  |  |  | FR
Eaton | Nugelec |  | NUG38444 | NUG38444 | NUG38444 | 3660191384449 | Maint. bat. Pb 12V-7.0Ah | Batterie Plomb etanche 12 Vcc - 7 Ah | Batterie Plomb etanche 12 Vcc - 7 Ah - 151 x 65 x 101 | 2021-07-01 | 149.71 |  | EUR | 20 | 1 | EA | 1 | 1 | 1 | CT | 0 | 15 | 1 | 24 | A | [10 empty] | 85311030 | [15 empty] | DS | Alarmes et Services | FS | Alarme & Détection Incendie | MF | Divers Alarme & Détection | 500 | Réparation et pièces détachées |  |  | Nugelec | Nugelec | DSFSMF500 | Réparation et pièces détachées |  |  |  | FR
Eaton | Nugelec |  | NUG38445 | NUG38445 | NUG38445 | 3660191384456 | Maint. bat. Pb 12V-12.Ah | Batterie Plomb etanche 12 Vcc - 12,0 Ah | Batterie Plomb etanche 12 Vcc - 12,0 Ah | 2021-07-01 | 274.91 |  | EUR | 20 | 1 | EA | 1 | 1 | 1 | CT | 0 | 25 | 1 | 24 | A | [10 empty] | 85311030 | [15 empty] | DS | Alarmes et Services | FS | Alarme & Détection Incendie | MF | Divers Alarme & Détection | 500 | Réparation et pièces détachées |  |  | Nugelec | Nugelec | DSFSMF500 | Réparation et pièces détachées |  |  |  | FR
Eaton | Nugelec |  | NUG38446 | NUG38446 | NUG38446 | 3660191384463 | Maint. bat. Pb 12V-15.Ah | Batterie Plomb etanche 12 Vcc - 15,0 Ah | Batterie Plomb etanche 12 Vcc - 15,0 Ah | 2021-07-01 | 442.96 |  | EUR | 20 | 1 | EA | 1 | 1 | 1 | CT | 0 | 25 | 1 | 24 | A | [10 empty] | 85311030 | [15 empty] | DS | Alarmes et Services | FS | Alarme & Détection Incendie | MF | Divers Alarme & Détection | 500 | Réparation et pièces détachées |  |  | Nugelec | Nugelec | DSFSMF500 | Réparation et pièces détachées |  |  |  | FR
Eaton | Nugelec |  | NUG38447 | NUG38447 | NUG38447 | 3660191384470 | Maint. bat. Pb 12V-24.Ah | Batterie Plomb etanche 12 Vcc - 24,0 Ah | Batterie Plomb etanche 12 Vcc - 24,0 Ah | 2021-07-01 | 525.42 |  | EUR | 20 | 1 | EA | 1 | 1 | 1 | CT | 0 | 25 | 1 | 24 | A | [10 empty] | 85311030 | [15 empty] | DS | Alarmes et Services | FS | Alarme & Détection Incendie | MF | Divers Alarme & Détection | 500 | Réparation et pièces détachées |  |  | Nugelec | Nugelec | DSFSMF500 | Réparation et pièces détachées |  |  |  | FR
Eaton | Nugelec |  | NUG38450 | NUG38450 | NUG38450 | 3660191610401 | Maint bat. PB 12V-5.AH | Batterie de maintenance pour centrales Interphonie de sécurité gamme VOCALL | Batterie de maintenance pour centrales Interphonie de sécurité gamme VOCALL (NUG36200 / NUG36201 / NUG36202). Batterie plomb sans entretien 12V - 5Ah | 2021-07-01 | 183.06 |  | EUR | 20 | 1 | EA | 1 | 1 | 1 | CT | 0 | 25 | 1 | 24 | A | [10 empty] | 85311030 | [15 empty] | DS | Alarmes et Services | FS | Alarme & Détection Incendie | MF | Divers Alarme & Détection | 500 | Réparation et pièces détachées |  |  | Nugelec | Nugelec | DSFSMF500 | Réparation et pièces détachées
Eaton | Nugelec |  | NUG38454 | NUG38454 | NUG38454 | 3660191384548 | 5 Vitres 2000 BRISEZ LA GLACE | Sac 5 Vitres 2000 BRISEZ LA GLACE | Sachet de 5 Vitres de rechange 'BRISEZ LA GLACE' pour DM 2000 | 2021-07-01 | 25.49 |  | EUR | 20 | 1 | EA | 1 | 1 | 1 | SA | 0 | 25 | 1 | 24 | A | [10 empty] | 85311030 | [15 empty] | DS | Alarmes et Services | FS | Alarme & Détection Incendie | MF | Divers Alarme & Détection | 500 | Réparation et pièces détachées |  |  | Nugelec | Nugelec | DSFSMF500 | Réparation et pièces détachées |  |  |  | GB
Eaton | Nugelec |  | NUG38456 | NUG38456 | NUG38456 | 3660191384562 | 1 Clapet de Protection 2000 | Sachet 1 Clapet de Protection 2000 | Sachet 1 Clapet de Protection pour DM 2000 | 2021-07-01 | 23.83 |  | EUR | 20 | 1 | PK | 1 | 1 | 1 | SA | 0 | 25 | 1 | 24 | A | [10 empty] | 85311030 | [15 empty] | DS | Alarmes et Services | FS | Alarme & Détection Incendie | MF | Divers Alarme & Détection | 500 | Réparation et pièces détachées |  |  | Nugelec | Nugelec | DSFSMF500 | Réparation et pièces détachées |  |  |  | GB
Eaton | Nugelec |  | NUG38549 | NUG38549 | NUG38549 | 3660191385491 | Maint.DM.MD ADR saillie + voy | Maintenance DM.MD ADR saillei + voy serie 2000 | Maintenance DM Saillie - Membrane Deformable Adressable 2000 - avec voyant - IP 54 | 2021-07-01 | 360.52 |  | EUR | 20 | 1 | EA | 1 | 1 | 1 | CT | 0 | 25 | 1 | 24 | A | [10 empty] | 85311030 | [15 empty] | DS | Alarmes et Services | FS | Alarme & Détection Incendie | AF | Détection adressable | 500 | Réparation et pièces détachées |  |  | Nugelec | Nugelec | DSFSAF500 | Réparation et pièces détachées |  |  |  | GB
Eaton | Nugelec |  | NUG38638 | NUG38638 | NUG38638 | 3660191386382 | Carte 64pts ADR LINEAIRE A2000 | Carte 64 pts ADR LINEAIRE A2000 | Maintenance TSM - Carte 64 points adressables linéaires A2000 | 2021-07-01 | 969.76 |  | EUR | 20 | 1 | EA | 1 | 1 | 1 | CT | 0 | 25 | 1 | 24 | A | [5 empty] | NUG31038 |  |  |  |  | 85311030 | [15 empty] | DS | Alarmes et Services | FS | Alarme & Détection Incendie | AF | Détection adressable | 500 | Réparation et pièces détachées |  |  | Nugelec | Nugelec | DSFSAF500 | Réparation et pièces détachées |  |  |  | FR
Eaton | Nugelec |  | NUG38639 | NUG38639 | NUG38639 | 3660191386399 | Carte 2 boucles | Carte 2 boucles | Maintenance TSM - Carte 2 boucles conventionelles | 2021-07-01 | 368.7 |  | EUR | 20 | 1 | EA | 1 | 1 | 1 | CT | 0 | 25 | 1 | 24 | A | [5 empty] | NUG31039 |  |  |  |  | 85311030 | [15 empty] | DS | Alarmes et Services | FS | Alarme & Détection Incendie | AF | Détection adressable | 500 | Réparation et pièces détachées |  |  | Nugelec | Nugelec | DSFSAF500 | Réparation et pièces détachées |  |  |  | FR
Eaton | Nugelec |  | NUG38645 | NUG38645 | NUG38645 | 3660191386450 | Carte 5 connecteurs | Carte 5 connecteurs | Maintenance TSM - Carte 5 connecteurs | 2021-07-01 | 575.41 |  | EUR | 20 | 1 | EA | 1 | 1 | 1 | CT | 0 | 25 | 1 | 24 | A | [5 empty] | NUG31045 |  |  |  |  | 85311030 | [15 empty] | DS | Alarmes et Services | FS | Alarme & Détection Incendie | AF | Détection adressable | 500 | Réparation et pièces détachées |  |  | Nugelec | Nugelec | DSFSAF500 | Réparation et pièces détachées |  |  |  | FR
Eaton | Nugelec |  | NUG38655 | NUG38655 | NUG38655 | 3660191386559 | ADP 97P/S3000 | Maintenance Adaptat. Param. ADP A97/S3000 | Maintenance Adaptateur Paramamétrable ADAP 97P/S3000 | 2021-07-01 | 120.27 |  | EUR | 20 | 1 | EA | 1 | 1 | 1 | CT | 1 | 3 | 1 | 24 | F | [10 empty] | 85311030 | [15 empty] | DS | Alarmes et Services | FS | Alarme & Détection Incendie | AF | Détection adressable | 500 | Réparation et pièces détachées |  |  | Nugelec | Nugelec | DSFSAF500 | Réparation et pièces détachées |  |  |  | FR
Eaton | Nugelec |  | NUG38661 | NUG38661 | NUG38661 | 3660191386610 | Carte UGA | Carte UGA | Maintenance TSM - Carte UGA | 2021-07-01 | 1070.37 |  | EUR | 20 | 1 | EA | 1 | 1 | 1 | CT | 0 | 25 | 1 | 24 | A | [5 empty] | NUG31061 |  |  |  |  | 85311030 | [15 empty] | DS | Alarmes et Services | FS | Alarme & Détection Incendie | AF | Détection adressable | 500 | Réparation et pièces détachées |  |  | Nugelec | Nugelec | DSFSAF500 | Réparation et pièces détachées |  |  |  | FR
Eaton | Nugelec |  | NUG38702 | NUG38702 | NUG38702 | 3660191387020 | Maint. SENSEA.EC Carte bornier | Maintenance SENSEA.EC Carte bornier | Maint Sensea.EC Carte bornier | 2021-07-01 | 2017.98 |  | EUR | 20 | 1 | EA | 1 | 1 | 1 | CT | 0 | 25 | 1 | 24 | A | [10 empty] | 85489090 | [15 empty] | DS | Alarmes et Services | FS | Alarme & Détection Incendie | AF | Détection adressable | 500 | Réparation et pièces détachées |  |  | Nugelec | Nugelec | DSFSAF500 | Réparation et pièces détachées |  |  |  | FR
Eaton | Nugelec |  | NUG38705 | NUG38705 | NUG38705 | 3660191387051 | Maint. CARTE BORNIER CMSI 2MT | Maintenance CARTE BORNIER CMSI 2MT SENSEA.EC | Maintenance - Carte bornier pour CMSI MT Sensea.EC avec limande, sachet accessoires + emballage | 2021-07-01 | 632.98 |  | EUR | 20 | 1 | EA | 1 | 1 | 1 | CT | 0 | 25 | 1 | 24 | A | [10 empty] | 85311030 | [15 empty] | DS | Alarmes et Services | FS | Alarme & Détection Incendie | AF | Détection adressable | 500 | Réparation et pièces détachées |  |  | Nugelec | Nugelec | DSFSAF500 | Réparation et pièces détachées |  |  |  | FR
Eaton | Nugelec |  | NUG38706 | NUG38706 | NUG38706 | 3660191387068 | Maint AFFICH CMSI2MT SENSEA.EC | Maintenance AFFICH CMSI 2MT SENSEA.EC | Maintenance - Carte afficheur et limande pour CMSI MT Sensea.EC + emballage | 2021-07-01 | 506.39 |  | EUR | 20 | 1 | EA | 1 | 1 | 1 | CT | 0 | 25 | 1 | 24 | A | [10 empty] | 85311030 | [15 empty] | DS | Alarmes et Services | FS | Alarme & Détection Incendie | AF | Détection adressable | 500 | Réparation et pièces détachées |  |  | Nugelec | Nugelec | DSFSAF500 | Réparation et pièces détachées |  |  |  | FR
Eaton | Nugelec |  | NUG38707 | NUG38707 | NUG38707 | 3660191387075 | Maint LEXAN CMSI 2MT SENSEA.EC | Maintenance LEXAN CMSI 2MT SENSEA.EC | Maintenance - Clavier (lexan) pour CMSI MT Sensea.EC + emballage | 2021-07-01 | 227.88 |  | EUR | 20 | 1 | EA | 1 | 1 | 1 | CT | 0 | 25 | 1 | 24 | A | [10 empty] | 85311030 | [15 empty] | DS | Alarmes et Services | FS | Alarme & Détection Incendie | AF | Détection adressable | 500 | Réparation et pièces détachées |  |  | Nugelec | Nugelec | DSFSAF500 | Réparation et pièces détachées |  |  |  | FR
Eaton | Nugelec |  | NUG38709 | NUG38709 | NUG38709 | 3660191387099 | Maint. SENSEA Afficheur LED | Maintenance SENSEA Afficheur LED avec ph 3 | Maintenance pour Sensea.EC: Carte Afficheur à LED pour Sensea.EC Phase 3 | 2021-07-01 | 1898.94 |  | EUR | 20 | 1 | EA | 1 | 1 | 1 | CT | 0 | 25 | 1 | 24 | A | [10 empty] | 85311030 | [15 empty] | DS | Alarmes et Services | FS | Alarme & Détection Incendie | AF | Détection adressable | 500 | Réparation et pièces détachées |  |  | Nugelec | Nugelec | DSFSAF500 | Réparation et pièces détachées |  |  |  | FR
Eaton | Nugelec |  | NUG38710 | NUG38710 | NUG38710 | 3660191387105 | Maint. SENSEA.EC Carte alim. | Maintenance SENSEA.EC Carte alim. 60 W | Maint. Sensea.EC Carte alimentation ECS-ECS/CMSI 60 W | 2021-07-01 | 1988.14 |  | EUR | 20 | 1 | EA | 1 | 1 | 1 | CT | 0 | 25 | 1 | 24 | A | [10 empty] | 85489090 | [15 empty] | DS | Alarmes et Services | FS | Alarme & Détection Incendie | AF | Détection adressable | 500 | Réparation et pièces détachées |  |  | Nugelec | Nugelec | DSFSAF500 | Réparation et pièces détachées |  |  |  | FR
Eaton | Nugelec |  | NUG38711 | NUG38711 | NUG38711 | 3660191387112 | Maint. SENSEA Carte Alim. 150W | Maintenance SENSEA Carte Alim. 150W | Maint. Sensea Carte Alimentation CMSI 150W version | 2021-07-01 | 3003.82 |  | EUR | 20 | 1 | EA | 1 | 1 | 1 | CT | 0 | 25 | 1 | 24 | A | [10 empty] | 85489090 | [15 empty] | DS | Alarmes et Services | FS | Alarme & Détection Incendie | MF | Divers Alarme & Détection | 500 | Réparation et pièces détachées |  |  | Nugelec | Nugelec | DSFSMF500 | Réparation et pièces détachées |  |  |  | FR
Eaton | Nugelec |  | NUG38718 | NUG38718 | NUG38718 | 3660191387181 | Maint. Kit gest SENSEA ph5 | Maint. Kit gest SENSEA ph5 (V2.13.71) | Maintenance pour Sensea.EC : Kit de gestion pour Phase 4 avec afficheur à LED compatible avec la phase 2 et 3 | 2021-07-01 | 3782.99 |  | EUR | 20 | 1 | EA | 1 | 1 | 1 | CT | 0 | 25 | 1 | 24 | A | [10 empty] | 85311030 | [15 empty] | DS | Alarmes et Services | FS | Alarme & Détection Incendie | AF | Détection adressable | 500 | Réparation et pièces détachées |  |  | Nugelec | Nugelec | DSFSAF500 | Réparation et pièces détachées |  |  |  | FR
Eaton | Nugelec |  | NUG38719 | NUG38719 | NUG38719 | 3660191610395 | Maintenance carte Sensea.CM B | Maintenance carte gestion Sensea.CM B | Maintenance carte gestion Sensea.CM B | 2021-07-01 | 2564.09 |  | EUR | 20 | 1 | EA | 1 | 1 | 1 | CT | 0 | 25 | 1 | 24 | A | [10 empty] | 8531103000 | [15 empty] | DS | Alarmes et Services | FS | Alarme & Détection Incendie | AF | Détection adressable | 500 | Réparation et pièces détachées |  |  | Nugelec | Nugelec | DSFSAF500 | Réparation et pièces détachées |  |  |  | FR
Eaton | Nugelec |  | NUG38720 | NUG38720 | NUG38720 | 3660191387204 | Maint. SENSEA.CM Carte 2 voies | Maintenance SENSEA.CM Carte 2 voies | Maintenance Sensea.CM carte 2 voies | 2021-07-01 | 1462.2 |  | EUR | 20 | 1 | EA | 1 | 1 | 1 | CT | 0 | 25 | 1 | 24 | A | [10 empty] | 85489090 | [15 empty] | DS | Alarmes et Services | FS | Alarme & Détection Incendie | AF | Détection adressable | 500 | Réparation et pièces détachées |  |  | Nugelec | Nugelec | DSFSAF500 | Réparation et pièces détachées |  |  |  | FR
Eaton | Nugelec |  | NUG38722 | NUG38722 | NUG38722 | 3660191387228 | Maint. SENSEA.CM version C | Maintenance SENSEA.CM version C Carte esclave | Maintenance Sensea.CM carte esclave | 2021-07-01 | 2924.4 |  | EUR | 20 | 1 | EA | 1 | 1 | 1 | CT | 0 | 25 | 1 | 24 | A | [10 empty] | 85489090 | [15 empty] | DS | Alarmes et Services | FS | Alarme & Détection Incendie | AF | Détection adressable | 500 | Réparation et pièces détachées |  |  | Nugelec | Nugelec | DSFSAF500 | Réparation et pièces détachées |  |  |  | FR
Eaton | Nugelec |  | NUG38723 | NUG38723 | NUG38723 | 3660191387235 | Maint. SENSEA.CM Carte extsion | Maintenance SENSEA.CM Carte d'extension | Maintenance Sensea.CM carte d'extension | 2021-07-01 | 2193.28 |  | EUR | 20 | 1 | EA | 1 | 1 | 1 | CT | 0 | 25 | 1 | 24 | A | [10 empty] | 85489090 | [15 empty] | DS | Alarmes et Services | FS | Alarme & Détection Incendie | AF | Détection adressable | 500 | Réparation et pièces détachées |  |  | Nugelec | Nugelec | DSFSAF500 | Réparation et pièces détachées |  |  |  | FR
Eaton | Nugelec |  | NUG38724 | NUG38724 | NUG38724 | 3660191387242 | Maint. SENSEA.CM Carte maitre | Maintenance SENSEA.CM Carte maitre (Ind.J) | Maintenance SENSEA.CM Carte maitre (Ind.J) | 2021-07-01 | 4089.09 |  | EUR | 20 | 1 | EA | 1 | 1 | 1 | CT | 0 | 25 | 1 | 24 | A | [10 empty] | 85311030 | [15 empty] | DS | Alarmes et Services | FS | Alarme & Détection Incendie | CF | Alarme et détection conventionnelle | 500 | Réparation et pièces détachées |  |  | Nugelec | Nugelec | DSFSCF500 | Réparation et pièces détachées |  |  |  | FR
Eaton | Nugelec |  | NUG38726 | NUG38726 | NUG38726 | 3660191387266 | Carte MD8R pour Module MD8R | Carte MD8R pour Module MD8R | Maintenance Carte MD8R pour NUG31645 | 2021-07-01 | 1297.63 |  | EUR | 20 | 1 | EA | 1 | 1 | 1 | CT | 0 | 25 | 1 | 24 | A | [10 empty] | 85311030 | [15 empty] | DS | Alarmes et Services | FS | Alarme & Détection Incendie | AF | Détection adressable | 500 | Réparation et pièces détachées |  |  | Nugelec | Nugelec | DSFSAF500 | Réparation et pièces détachées |  |  |  | FR
Eaton | Nugelec |  | NUG38727 | NUG38727 | NUG38727 | 3660191615925 | Maintenance carte MDOD | Maintenance carte MDOD | Maintenance carte MDOD | 2021-07-01 | 1272.18 |  | EUR | 20 | 1 | EA | 1 | 1 | 1 | CT | 0 | 15 | 1 | 24 | A | [10 empty] | 8531103000 | [15 empty] | DS | Alarmes et Services | FS | Alarme & Détection Incendie | AF | Détection adressable | 500 | Réparation et pièces détachées |  |  | Nugelec | Nugelec | DSFSAF500 | Réparation et pièces détachées
Eaton | Nugelec |  | NUG38728 | NUG38728 | NUG38728 | 3660191615932 | Maint. carte bornier 4 ETMT | Maintenance carte bornier 4 ETMT | Maintenance carte bornier 4 ETMT | 2021-07-01 | 1272.18 |  | EUR | 20 | 1 | EA | 1 | 1 | 1 | CT | 0 | 25 | 1 | 24 | A | [10 empty] | 8531103000 | [15 empty] | DS | Alarmes et Services | FS | Alarme & Détection Incendie | AF | Détection adressable | 500 | Réparation et pièces détachées |  |  | Nugelec | Nugelec | DSFSAF500 | Réparation et pièces détachées |  |  |  | FR
Eaton | Nugelec |  | NUG38729 | NUG38729 | NUG38729 | 3660191615949 | Maint. carte gestion 8 fonct | Maintenance carte gestion 8 fonctions | Maintenance carte gestion 8 fonctions | 2021-07-01 | 620.57 |  | EUR | 20 | 1 | EA | 1 | 1 | 1 | CT | 0 | 25 | 1 | 24 | A | [10 empty] | 8531103000 | [15 empty] | DS | Alarmes et Services | FS | Alarme & Détection Incendie | AF | Détection adressable | 500 | Réparation et pièces détachées |  |  | Nugelec | Nugelec | DSFSAF500 | Réparation et pièces détachées |  |  |  | FR
Eaton | Nugelec |  | NUG38730 | NUG38730 | NUG38730 | 3660191387303 | Maint. Tableau report affich | Maintenance Tableau report affich INCENDIE | Maintenance tableau de report afficheur incendie | 2021-07-01 | 1561.39 |  | EUR | 20 | 1 | EA | 1 | 1 | 1 | CT | 0 | 25 | 1 | 24 | A | [10 empty] | 85311030 | [15 empty] | DS | Alarmes et Services | FS | Alarme & Détection Incendie | MF | Divers Alarme & Détection | 500 | Réparation et pièces détachées |  |  | Nugelec | Nugelec | DSFSMF500 | Réparation et pièces détachées |  |  |  | FR
Eaton | Nugelec |  | NUG38731 | NUG38731 | NUG38731 | 3660191387310 | Maint. Tableau de synthèse | Maintenance Tableau de synthèse INCENDIE | Maintenance boîtier de synthèse | 2021-07-01 | 940.41 |  | EUR | 20 | 1 | EA | 1 | 1 | 1 | CT | 0 | 25 | 1 | 24 | A | [10 empty] | 85311030 | [15 empty] | DS | Alarmes et Services | FS | Alarme & Détection Incendie | MF | Divers Alarme & Détection | 500 | Réparation et pièces détachées |  |  | Nugelec | Nugelec | DSFSMF500 | Réparation et pièces détachées |  |  |  | FR
Eaton | Nugelec |  | NUG38732 | NUG38732 | NUG38732 | 3660191812973 | Maintenance US/UCMC Sensea.EC | Carte bornier de maintenance US UCMC CMSI 8 ETMT pour Sensea CMSI | Carte bornier de maintenance US UCMC CMSI 8 ETMT pour Sensea CMSI | 2021-07-01 | 611.4 |  | EUR | 20 | 1 | EA | 1 | 1 | 1 | CT | 0 | 25 | 1 | 24 | A | [10 empty] | 85311030 | [15 empty] | DS | Alarmes et Services | FS | Alarme & Détection Incendie | AF | Détection adressable | 500 | Réparation et pièces détachées |  |  | Nugelec | Nugelec | DSFSAF500 | Réparation et pièces détachées |  |  |  | FR
Eaton | Nugelec |  | NUG38800 | NUG38800 | NUG38800 | 3660191388003 | Maint. 5 clés pour sirène | Maintenance Sachet de 5 clés pour sirène | Maint. Sachet de 5 clés pour sirènes 3000 | 2021-07-01 | 21.28 |  | EUR | 20 | 1 | PK | 1 | 1 | 1 | SA | 0 | 25 | 1 | 24 | A | [10 empty] | 85311030 | [15 empty] | DS | Alarmes et Services | FS | Alarme & Détection Incendie | MF | Divers Alarme & Détection | 500 | Réparation et pièces détachées |  |  | Nugelec | Nugelec | DSFSMF500 | Réparation et pièces détachées |  |  |  | CN
Eaton | Nugelec |  | O-1490BZG | O-1490BZG | O-1490BZG | 5205050133011 | Indic Action BUZ LED Jaune | Indicateurs Action BUZZER LED Jaune | Indicateurs Action BUZZER LED Jaune CSA Attention -- Produit non associé NF-SSI. Article à commander par multiples de 2 pièces et conditionné par 2 | 2021-07-01 | 45.73 |  | EUR | 20 | 1 | EA | 2 | 2 | 2 | CT | 0 | 25 | 1 | 12 | A | [10 empty] | 8531103000 | [15 empty] | DS | Alarmes et Services | FS | Alarme & Détection Incendie | MF | Divers Alarme & Détection | 120 | Systèmes auxiliaires | 130 | Indicateurs d'action | Nugelec | Nugelec | DSFSMF120 | Systèmes auxiliaires |  |  |  | RO
Eaton | Nugelec |  | O-1490BZR | O-1490BZR | O-1490BZR | 5205050134018 | Indic Action BUZ LED Rouge | Indicateurs Action BUZ LED Rouge | Indicateurs Action BUZZER LED Rouge CSA Attention -- Produit non associé NF-SSI. Article à commander par multiples de 2 pièces et conditionné par 2 | 2021-07-01 | 33.39 |  | EUR | 20 | 1 | EA | 2 | 2 | 2 | CT | 0 | 25 | 1 | 12 | A | [10 empty] | 85311030 | [15 empty] | DS | Alarmes et Services | FS | Alarme & Détection Incendie | MF | Divers Alarme & Détection | 120 | Systèmes auxiliaires | 130 | Indicateurs d'action | Nugelec | Nugelec | DSFSMF120 | Systèmes auxiliaires |  |  |  | RO
Eaton | Nugelec |  | O-1490BZV | O-1490BZV | O-1490BZV | 5205050135015 | Indic Action BUZ LED Vert | Indicateurs Action BUZZER LED Vert | Indicateurs Action BUZZER LED Vert CSA Attention -- Produit non associé NF-SSI. Article à commander par multiples de 2 pièces et conditionné par 2 | 2021-07-01 | 45.73 |  | EUR | 20 | 1 | EA | 2 | 2 | 2 | CT | 0 | 25 | 1 | 12 | A | [10 empty] | 85311030 | [15 empty] | DS | Alarmes et Services | FS | Alarme & Détection Incendie | MF | Divers Alarme & Détection | 120 | Systèmes auxiliaires | 130 | Indicateurs d'action | Nugelec | Nugelec | DSFSMF120 | Systèmes auxiliaires |  |  |  | RO
Eaton | Nugelec |  | O-1490R | O-1490R | O-1490R | 5205050128017 | Indicat. action LED rouge CSA | Indicateurs action LED rouge CSA | Indicateurs d'action LED rouge CSA Attention -- Produit non associé NF-SSI. Article à commander par multiples de 2 pièces et conditionné par 2 | 2021-07-01 | 21.51 |  | EUR | 20 | 1 | EA | 2 | 2 | 2 | CT | 1 | 3 | 1 | 12 | A | [10 empty] | 85311030 | [15 empty] | DS | Alarmes et Services | FS | Alarme & Détection Incendie | MF | Divers Alarme & Détection | 120 | Systèmes auxiliaires | 130 | Indicateurs d'action | Nugelec | Nugelec | DSFSMF120 | Systèmes auxiliaires |  |  |  | RO
Eaton | Nugelec |  | SENSEA | SENSEA | SENSEA |  | Sensea.EC | SENSEA Configuration Client | Type 1 Sensea.EC Montage à la demande | 2021-07-01 | NC |  | EUR | 20 | 1 | EA | 1 | 1 | 1 | CT | 0 | 15 | 0 | 24 | A | [10 empty] | 85381000 | [15 empty] | DS | Alarmes et Services | FS | Alarme & Détection Incendie | AF | Détection adressable | 110 | Tableaux de signalisation | PRI | Element principal | Nugelec | Nugelec | DSFSAF110 | Tableaux de signalisation |  |  |  | FR
Eaton | Nugelec |  | SENSEACM | SENSEACM | SENSEACM |  | Sensea.CM | Sensea.CM Configuration client | CMSI Sensea.CM - Montage à la demande | 2021-07-01 | NC |  | EUR | 20 | 1 | EA | 1 | 1 | 1 | CT | 0 | 15 | 0 | 24 | A | [10 empty] | 85381000 | [15 empty] | DS | Alarmes et Services | FS | Alarme & Détection Incendie | AF | Détection adressable | 180 | CMSI | PRI | Element principal | Nugelec | Nugelec | DSFSAF180 | CMSI |  |  |  | FR
Eaton | Nugelec | Sensea ECCM | SENSEAECCM | SENSEAECCM | SENSEAECCM |  | SENSEAECCM | SENSEA.EC.CM Configuration Client | Type 1 Sensea.EC.CM Montage à la demande | 2021-07-01 | NC |  | EUR | 20 | 1 | EA | 1 | 1 | 1 | CT | 0 | 15 | 0 | 24 | A | [10 empty] | 85381000 | [15 empty] | DS | Alarmes et Services | FS | Alarme & Détection Incendie | AF | Détection adressable | 110 | Tableaux de signalisation | PRI | Element principal | Nugelec | Nugelec | DSFSAF110 | Tableaux de signalisation |  |  |  | FR
Eaton | Nugelec |  | USBINT-FR | USBINT-FR | USBINT-FR | 3660191601751 | USBINT-FR | CONVERTISSEUR USB RS232 avec cable | Module convertisseur USB - RS232 Fourni avec câble et CD Rom | 2021-07-01 | 581.78 |  | EUR | 20 | 1 | EA | 1 | 1 | 1 | CT | 0 | 25 | 1 | 12 | A | [10 empty] | 85311030 | [15 empty] | DS | Alarmes et Services | FS | Alarme & Détection Incendie | MF | Divers Alarme & Détection | 500 | Réparation et pièces détachées |  |  | Nugelec | Nugelec | DSFSMF500 | Réparation et pièces détachées |  |  |  | FR
Eaton | Scantronic |  | 1005N | 1005-N | 1005-N | 8054934900419 | Contact Large Espacemen | Contact Large Espacement Int/Ext | Contact Extérieur & Intérieur Haute Sécurité en saillie Large Espacement à bornes de raccordement | 2021-07-01 | 68.59 |  | EUR | 20 | 1 | EA | 1 | 1 | 1 | CT | 0 | 25 | 1 | 24 | A | [10 empty] | 85311030 | [15 empty] | DS | Alarmes et Services | SE | Alarmes techniques & Intrusion | HW | Alarme Intrusion filaire | ACC | Accessoires |  |  | Scantronic | Scantronic | DSSEHWACC | Accessoires |  |  |  | RO
Eaton | Scantronic |  | 11703887 | 11703887 | 11703887 | 5060096855699 | Alimentation 12 Volts 600mA | Alimentation 12 Volts 600mA | Alimentation 12 Volts 600mA non secourue pour gamme 700R | 2021-07-01 | 49.51 |  | EUR | 20 | 1 | EA | 1 | 1 | 1 | CT | 0 | 15 | 1 | 24 | A | [10 empty] | 85311030 | [15 empty] | DS | Alarmes et Services | SE | Alarmes techniques & Intrusion | R8 | Alarme Intrusion radio | ACC | Accessoires |  |  | Scantronic | Scantronic | DSSER8ACC | Accessoires |  |  |  | CN
Eaton | Scantronic |  | 1345276 | 1-345276 | 1-345276 | 8054934905919 | Pile LITHIUM 3,6 Volts soudée | Pile LITHIUM 3,6 Volts soudée | Pile LITHIUM 3,6 Volts soudée pour 705R, 706R, 726R. | 2021-07-01 | 8.92 |  | EUR | 20 | 1 | EA | 1 | 1 | 1 | SA | 1 | 3 | 1 | 24 | A | [10 empty] | 85065010 | [15 empty] | DS | Alarmes et Services | SE | Alarmes techniques & Intrusion | R8 | Alarme Intrusion radio | ACC | Accessoires |  |  | Scantronic | Scantronic | DSSER8ACC | Accessoires |  |  |  | FR
Eaton | Scantronic |  | 1345342 | 1-345342 | 1-345342 | 8054934904769 | Batt AA Nimh 1,2V 2000mA 7510R | Batterie AA Nimh 1,2 V 2000mA pour 7510R | Batterie rechargeable AA Nimh 1,2 Volts 2000mA pour centrale 7510R | 2021-07-01 | 6.12 |  | EUR | 20 | 1 | EA | 1 | 1 | 1 | SA | 0 | 25 | 1 | 24 | A | [10 empty] | 85065010 | [15 empty] | DS | Alarmes et Services | SE | Alarmes techniques & Intrusion | R8 | Alarme Intrusion radio | ACC | Accessoires |  |  | Scantronic | Scantronic | DSSER8ACC | Accessoires |  |  |  | FR
Eaton | Scantronic |  | 1345346 | 1-345346 | 1-345346 | 8054934905926 | Pile li-Mn 3 V CR2 | Pile li-Mn 3 V CR2 pour 734/38/39R & 7525 | Pile li-Mn 3 Volts CR2 standard pour 734R, 738R, 739R, 7525R. | 2021-07-01 | 6.36 |  | EUR | 20 | 1 | EA | 1 | 1 | 1 | SA | 1 | 3 | 1 | 24 | A | [10 empty] | 85065010 | [15 empty] | DS | Alarmes et Services | SE | Alarmes techniques & Intrusion | R8 | Alarme Intrusion radio | ACC | Accessoires |  |  | Scantronic | Scantronic | DSSER8ACC | Accessoires |  |  |  | CN
Eaton | Scantronic |  | 1345348 | 1-345348 | 1-345348 | 8054934905933 | Pile lithium 3 Volts pour 701R | Pile lithium 3 Volts pour 701R | Pile lithium 3 Volts à souder pour émetteur 701REUR-50/60 | 2021-07-01 | 6.12 |  | EUR | 20 | 1 | EA | 1 | 1 | 1 | SA | 0 | 25 | 1 | 24 | A | [10 empty] | 85065010 | [15 empty] | DS | Alarmes et Services | SE | Alarmes techniques & Intrusion | R8 | Alarme Intrusion radio | ACC | Accessoires |  |  | Scantronic | Scantronic | DSSER8ACC | Accessoires |  |  |  | GB
Eaton | Scantronic |  | 1345355 | 1-345355 | 1-345355 | 8054934905957 | Pile lith pour 714R et 713R | Pile lithium 3,6 Volts AA pour 714R et 713R | Pile lithium 3,6 Volts AA pour 714R et 713R | 2021-07-01 | 10.47 |  | EUR | 20 | 1 | EA | 1 | 1 | 1 | SA | 1 | 3 | 1 | 24 | A | [10 empty] | 85065010 | [15 empty] | DS | Alarmes et Services | SE | Alarmes techniques & Intrusion | R8 | Alarme Intrusion radio | ACC | Accessoires |  |  | Scantronic | Scantronic | DSSER8ACC | Accessoires |  |  |  | GB
Eaton | Scantronic |  | 1396316E | 1-396316E | 1-396316E | 3660191600990 | Carte Alim pour Centrale 7510R | Carte Alimentation pour Centrale 7510R | Carte électronique d'alimentation pour centrale 7510R | 2021-07-01 | 74.66 |  | EUR | 20 | 1 | EA | 1 | 1 | 1 | CT | 0 | 25 | 1 | 24 | A | [10 empty] | 85311030 | [15 empty] | DS | Alarmes et Services | SE | Alarmes techniques & Intrusion | R8 | Alarme Intrusion radio | CTP | Centrale de gestion |  |  | Scantronic | Scantronic | DSSER8CTP | Centrale de gestion |  |  |  | CN
Eaton | Scantronic |  | 1450-CSA | 1450-CSA | 1450-CSA | 8054934901072 | 2 Détecteurs de présence d'eau | 2 Détecteurs de présence d'eau | 2 Détecteurs de présence d'eau 12 volts | 2021-07-01 | 71.98 |  | EUR | 20 | 1 | EA | 1 | 1 | 1 | CT | 0 | 25 | 1 | 24 | A | [10 empty] | 85311030 | [15 empty] | DS | Alarmes et Services | SE | Alarmes techniques & Intrusion | HW | Alarme Intrusion filaire | ACC | Accessoires |  |  | Scantronic | Scantronic | DSSEHWACC | Accessoires |  |  |  | RO
Eaton | Scantronic |  | 1450-S-CSA | 1450-S-CSA | 1450-S-CSA | 8714112069870 | 2 Sondes additionelle | 2 Sondes additionelle pour 1450-CSA | 2 Sondes additionelle pour 1450-CSA | 2021-07-01 | 53.65 |  | EUR | 20 | 1 | EA | 1 | 1 | 1 | CT | 0 | 99 | 1 | 24 | A | [10 empty] | 85311030 | [15 empty] | DS | Alarmes et Services | SE | Alarmes techniques & Intrusion | HW | Alarme Intrusion filaire | ACC | Accessoires |  |  | Scantronic | Scantronic | DSSEHWACC | Accessoires |  |  |  | RO
Eaton | Scantronic |  | 1463CSA | 1463-CSA | 1463-CSA | 8054934901140 | Bte jonction 6 bornes POUR 450 | Boite jonction 6 bornes POUR 450 | Boite de jonction et de raccordement en aluminium pour 450 | 2021-07-01 | 35.23 |  | EUR | 20 | 1 | EA | 1 | 1 | 1 | CT | 0 | 25 | 1 | 24 | A | [5 empty] | 1463-FR |  |  |  |  | 85311030 | [15 empty] | DS | Alarmes et Services | SE | Alarmes techniques & Intrusion | HW | Alarme Intrusion filaire | ACC | Accessoires |  |  | Scantronic | Scantronic | DSSEHWACC | Accessoires |  |  |  | RO
Eaton | Scantronic |  | 1467FR | 1467-FR | 1467-FR | 8054934901171 | boites jonct 3+2bornes | 10 boites jonction 3 + 2 bornes | Dix Boites de jonctions et de raccordements en plastique 3 bornes utiles + 2 bornes AP | 2021-07-01 | 180.47 |  | EUR | 20 | 1 | EA | 1 | 1 | 1 | SA | 0 | 25 | 1 | 24 | A | [10 empty] | 85311030 | [15 empty] | DS | Alarmes et Services | SE | Alarmes techniques & Intrusion | HW | Alarme Intrusion filaire | ACC | Accessoires |  |  | Scantronic | Scantronic | DSSEHWACC | Accessoires |  |  |  | RO
Eaton | Scantronic |  | 2450N | 2450-N | 2450-N | 8054934901478 | Détecteur d'inondation | Détecteur d'inondation alim 12 Volts | Détecteur d'inondation alim 12 Volts sortie relais IP 67 | 2021-07-01 | 174.03 |  | EUR | 20 | 1 | EA | 1 | 1 | 1 | CT | 0 | 25 | 1 | 24 | A | [10 empty] | 85311030 | [15 empty] | DS | Alarmes et Services | SE | Alarmes techniques & Intrusion | HW | Alarme Intrusion filaire | ACC | Accessoires |  |  | Scantronic | Scantronic | DSSEHWACC | Accessoires |  |  |  | RO
Eaton | Scantronic |  | 314-CSA | 314-CSA | 314-CSA | 8054934901676 | 10 Contacts magnétique | 10 Contacts magnétique taille réduite | 10 Contacts magnétique taille réduite à encastrer câble 30 cm | 2021-07-01 | 118.85 |  | EUR | 20 | 1 | EA | 1 | 1 | 1 | CT | 0 | 25 | 1 | 24 | A | [10 empty] | 85311030 | [15 empty] | DS | Alarmes et Services | SE | Alarmes techniques & Intrusion | HW | Alarme Intrusion filaire | ACC | Accessoires |  |  | Scantronic | Scantronic | DSSEHWACC | Accessoires |  |  |  | RO
Eaton | Scantronic |  | 400FR | 400-FR | 400-FR | 8054934901737 | 10 contacts saillie NF A2P 2B | 10 contacts saillie NF A2P 2B | Dix contacts magnétiques d'ouverture en saillie Portes & Fenêtres 4 bornes NFA2P 2 Boucliers | 2021-07-01 | 145.16 |  | EUR | 20 | 1 | EA | 1 | 1 | 1 | SA | 1 | 3 | 1 | 24 | A | [10 empty] | 85311030 | [15 empty] | DS | Alarmes et Services | SE | Alarmes techniques & Intrusion | HW | Alarme Intrusion filaire | ACC | Accessoires |  |  | Scantronic | Scantronic | DSSEHWACC | Accessoires |  |  |  | RO
Eaton | Scantronic |  | 401-TF | 401-TF | 401-TF | 8054934901744 | 10 Contacts plastique blanc | 10 Contacts plastique blanc plat | 10 Contacts d'ouverture & aimant en plastique blanc ultra plat câble 1,2 m | 2021-07-01 | 156.89 |  | EUR | 20 | 1 | EA | 1 | 1 | 1 | CT | 0 | 25 | 1 | 24 | A | [10 empty] | 85311030 | [15 empty] | DS | Alarmes et Services | SE | Alarmes techniques & Intrusion | HW | Alarme Intrusion filaire | ACC | Accessoires |  |  | Scantronic | Scantronic | DSSEHWACC | Accessoires |  |  |  | RO
Eaton | Scantronic |  | 401-TF-3 | 401-TF-3 | 401-TF-3 | 8054934901751 | 5 Contacts plastique blanc | 5 Contacts plastique blanc plat | 5 Contacts d'ouverture & aimant en plastique blanc ultra plat câble 3 m | 2021-07-01 | 96.78 |  | EUR | 20 | 1 | EA | 1 | 1 | 1 | CT | 0 | 25 | 1 | 24 | A | [10 empty] | 85311030 | [15 empty] | DS | Alarmes et Services | SE | Alarmes techniques & Intrusion | HW | Alarme Intrusion filaire | ACC | Accessoires |  |  | Scantronic | Scantronic | DSSEHWACC | Accessoires |  |  |  | RO
Eaton | Scantronic |  | 403-AG | 403-AG | 403-AG | 8714112069733 | 5 Contacts magnétique alu | 5 Contacts magnétique aluminium | 5 Contacts ouverture magnétique aluminium + aimant à encastrer câble 1,2 m | 2021-07-01 | 111.44 |  | EUR | 20 | 1 | EA | 1 | 1 | 1 | CT | 0 | 25 | 1 | 24 | A | [10 empty] | 85311030 | [15 empty] | DS | Alarmes et Services | SE | Alarmes techniques & Intrusion | HW | Alarme Intrusion filaire | ACC | Accessoires |  |  | Scantronic | Scantronic | DSSEHWACC | Accessoires |  |  |  | RO
Eaton | Scantronic |  | 403-AP | 403-AP | 403-AP | 8714112069726 | 10 Contacts magnétique alu | 10 Contacts magnétique aluminium compact | 10 Contacts d'ouverture magnétiques + aimants en saillie en aluminium compacts | 2021-07-01 | 152.17 |  | EUR | 20 | 1 | EA | 1 | 1 | 1 | CT | 0 | 25 | 1 | 24 | A | [10 empty] | 85311030 | [15 empty] | DS | Alarmes et Services | SE | Alarmes techniques & Intrusion | HW | Alarme Intrusion filaire | ACC | Accessoires |  |  | Scantronic | Scantronic | DSSEHWACC | Accessoires |  |  |  | RO
Eaton | Scantronic |  | 405-M | 405-M | 405-M | 8054934901881 | 10 Contact à câbler plastique | Contact magnétique en plastique blanc à câbler. Lot de 10. | Contact magnétique en plastique blanc à câbler. Lot de 10. | 2021-07-01 | 97.92 |  | EUR | 20 | 1 | PK | 1 | 1 | 1 | SA | 0 | 25 | 1 | 24 | A | [10 empty] | 85311030 | [15 empty] | DS | Alarmes et Services | SE | Alarmes techniques & Intrusion | HW | Alarme Intrusion filaire | ACC | Accessoires |  |  | Scantronic | Scantronic | DSSEHWACC | Accessoires |  |  |  | RO
Eaton | Scantronic |  | 410FR | 410-FR | 410-FR | 8054934901966 | 10 contacts magnétiques | 10 contacts magnétiques cylindriques | Dix contacts magnétiques d'ouverture saillie / encastrer Portes & Fenêtres Câble 2m | 2021-07-01 | 131.43 |  | EUR | 20 | 1 | EA | 1 | 1 | 1 | SA | 1 | 3 | 1 | 24 | A | [10 empty] | 85311030 | [15 empty] | DS | Alarmes et Services | SE | Alarmes techniques & Intrusion | HW | Alarme Intrusion filaire | ACC | Accessoires |  |  | Scantronic | Scantronic | DSSEHWACC | Accessoires |  |  |  | RO
Eaton | Scantronic |  | 410TFM | 410-TF-M | 410-TF-M | 8054934902017 | 10 Contacts magnétiques marron | Dix Contacts magnétiques couleur Marron | Dix contacts magnétiques d'ouverture saillie / encastrer Portes & Fenêtres Marron Câble 2m | 2021-07-01 | 117.96 |  | EUR | 20 | 1 | EA | 1 | 1 | 1 | SA | 0 | 25 | 1 | 24 | A | [10 empty] | 85311030 | [15 empty] | DS | Alarmes et Services | SE | Alarmes techniques & Intrusion | HW | Alarme Intrusion filaire | ACC | Accessoires |  |  | Scantronic | Scantronic | DSSEHWACC | Accessoires |  |  |  | RO
Eaton | Scantronic |  | 414-TF | 414-TF | 414-TF | 8054934902086 | 10 Contacts cylindrique métal | 10 Contacts cylindrique métal | 10 Contacts d'ouverture magnétique aluminium + aimant à encastrer câble 0,3 m | 2021-07-01 | 104.44 |  | EUR | 20 | 1 | EA | 1 | 1 | 1 | CT | 0 | 25 | 1 | 24 | A | [10 empty] | 85311030 | [15 empty] | DS | Alarmes et Services | SE | Alarmes techniques & Intrusion | HW | Alarme Intrusion filaire | ACC | Accessoires |  |  | Scantronic | Scantronic | DSSEHWACC | Accessoires |  |  |  | RO
Eaton | Scantronic |  | 414-TF-2 | 414-TF-2 | 414-TF-2 | 8054934902093 | 10 Contacts cylindrique métal | 10 Contacts cylindrique métal | 10 Contacts d'ouverture magnétique cylindrique métal + aimant à encastrer câble 2 m | 2021-07-01 | 121.5 |  | EUR | 20 | 1 | EA | 1 | 1 | 1 | CT | 0 | 25 | 1 | 24 | A | [10 empty] | 85311030 | [15 empty] | DS | Alarmes et Services | SE | Alarmes techniques & Intrusion | HW | Alarme Intrusion filaire | ACC | Accessoires |  |  | Scantronic | Scantronic | DSSEHWACC | Accessoires |  |  |  | RO
Eaton | Scantronic |  | 415-TF | 415-TF | 415-TF | 8054934902116 | 10 Contacts magnétique cyl | 10 Contacts magnétique cylindrique 2m | 10 Contacts d'ouverture magnétique + aimant cylindrique à encastrer câble 2 m | 2021-07-01 | 79.86 |  | EUR | 20 | 1 | EA | 1 | 1 | 1 | CT | 0 | 25 | 1 | 24 | A | [10 empty] | 85311030 | [15 empty] | DS | Alarmes et Services | SE | Alarmes techniques & Intrusion | HW | Alarme Intrusion filaire | ACC | Accessoires |  |  | Scantronic | Scantronic | DSSEHWACC | Accessoires |  |  |  | RO
Eaton | Scantronic |  | 415-TF-2 | 415-TF-2 | 415-TF-2 | 8054934902123 | 10 Contacts magnétique cyl | 10 Contacts magnétique cylindrique 0,3m | 10 Contacts d'ouverture magnétique + aimant cylindrique à encastrer câble 0,3 m | 2021-07-01 | 99.51 |  | EUR | 20 | 1 | EA | 1 | 1 | 1 | CT | 0 | 25 | 1 | 24 | A | [10 empty] | 85311030 | [15 empty] | DS | Alarmes et Services | SE | Alarmes techniques & Intrusion | HW | Alarme Intrusion filaire | ACC | Accessoires |  |  | Scantronic | Scantronic | DSSEHWACC | Accessoires |  |  |  | RO
Eaton | Scantronic |  | 416TF | 416-TF | 416-TF | 8054934902185 | 10 contacts cylindriques | 10 contacts cylindriques + aimants plats | Dix contacts cylindriques + aimants plats faible encombrement | 2021-07-01 | 82.82 |  | EUR | 20 | 1 | EA | 1 | 1 | 1 | SA | 0 | 25 | 1 | 24 | A | [10 empty] | 85311030 | [15 empty] | DS | Alarmes et Services | SE | Alarmes techniques & Intrusion | HW | Alarme Intrusion filaire | ACC | Accessoires |  |  | Scantronic | Scantronic | DSSEHWACC | Accessoires |  |  |  | RO
Eaton | Scantronic |  | 418CSA | 418-CSA | 418-CSA | 8714112069610 | 10 plaques encastrement 410FR | 10 plaques encastrement 410-FR | Dix plaques d'encastrement pour contact 410FR-FR | 2021-07-01 | 12.57 |  | EUR | 20 | 1 | EA | 1 | 1 | 1 | SA | 0 | 25 | 1 | 24 | A | [10 empty] | 85311030 | [15 empty] | DS | Alarmes et Services | SE | Alarmes techniques & Intrusion | HW | Alarme Intrusion filaire | ACC | Accessoires |  |  | Scantronic | Scantronic | DSSEHWACC | Accessoires |  |  |  | RO
Eaton | Scantronic |  | 423TF | 423-TF | 423-TF | 8714112069603 | 2 x Contacts encastrables | 2 x Contacts encastrables | Deux Contacts magnétiques à encastrer 1,2 mètre de câble pour portes & fenêtres tout matériaux | 2021-07-01 | 64.24 |  | EUR | 20 | 1 | EA | 1 | 1 | 1 | SA | 0 | 25 | 1 | 24 | A | [10 empty] | 85311030 | [15 empty] | DS | Alarmes et Services | SE | Alarmes techniques & Intrusion | HW | Alarme Intrusion filaire | ACC | Accessoires |  |  | Scantronic | Scantronic | DSSEHWACC | Accessoires |  |  |  | RO
Eaton | Scantronic |  | 445-CSA | 445-CSA | 445-CSA | 8054934902314 | 25 Détecteurs inertiel | 25 Détecteurs inertiel | 25 Détecteurs inertiel | 2021-07-01 | 412.46 |  | EUR | 20 | 1 | EA | 1 | 1 | 1 | CT | 0 | 25 | 1 | 24 | A | [10 empty] | 85311030 | [15 empty] | DS | Alarmes et Services | SE | Alarmes techniques & Intrusion | HW | Alarme Intrusion filaire | ACC | Accessoires |  |  | Scantronic | Scantronic | DSSEHWACC | Accessoires |  |  |  | RO
Eaton | Scantronic |  | 447C | 447-C | 447-C | 8714112069580 | Dét chocs + contact ouverture | Détecteur chocs + contact ouverture | Détecteur de Chocs électronique réglable intégrant un contact d'ouverture Alimentation 12Volts | 2021-07-01 | 110.65 |  | EUR | 20 | 1 | EA | 1 | 1 | 1 | SA | 0 | 25 | 1 | 24 | A | [10 empty] | 85311030 | [15 empty] | DS | Alarmes et Services | SE | Alarmes techniques & Intrusion | HW | Alarme Intrusion filaire | ACC | Accessoires |  |  | Scantronic | Scantronic | DSSEHWACC | Accessoires |  |  |  | IT
Eaton | Scantronic |  | 450-CSA | 450-CSA | 450-CSA | 8054934902468 | Contact alu porte de garage | Contact aluminium pour porte de garage | Contact d'ouverture + aimant en aluminium pour porte de garage | 2021-07-01 | 26.45 |  | EUR | 20 | 1 | EA | 1 | 1 | 1 | CT | 0 | 25 | 1 | 24 | S | 2021-07-01 |  |  |  | 450FR | [5 empty] | 85311030 | [15 empty] | DS | Alarmes et Services | SE | Alarmes techniques & Intrusion | HW | Alarme Intrusion filaire | ACC | Accessoires |  |  | Scantronic | Scantronic | DSSEHWACC | Accessoires |  |  |  | RO
Eaton | Scantronic |  | 450FR | 450-FR | 450-FR | 8054934902475 | Contact Alu Porte de Garage 2B | Contact Alu. Porte de Garage 2B | Contact d'ouverture en aluminium pour porte de garage ou autres gaine métal pour câble NFA2P 2 Boucliers | 2021-07-01 | 30.74 |  | EUR | 20 | 1 | EA | 1 | 1 | 1 | SA | 1 | 3 | 1 | 24 | A | [5 empty] | 450-CSA |  |  |  |  | 85065010 | [15 empty] | DS | Alarmes et Services | SE | Alarmes techniques & Intrusion | HW | Alarme Intrusion filaire | ACC | Accessoires |  |  | Scantronic | Scantronic | DSSEHWACC | Accessoires |  |  |  | RO
Eaton | Scantronic |  | 455CSA | 455-CSA | 455-CSA | 8054934902550 | 2 contacts cadre porte/fenêtre | 2 contacts cadre porte/fenêtre | Deux Contact magnétiques compacts pour volet roulant ou baie coulissante | 2021-07-01 | 35.35 |  | EUR | 20 | 1 | EA | 1 | 1 | 1 | SA | 0 | 25 | 1 | 24 | A | [10 empty] | 85311030 | [15 empty] | DS | Alarmes et Services | SE | Alarmes techniques & Intrusion | HW | Alarme Intrusion filaire | ACC | Accessoires |  |  | Scantronic | Scantronic | DSSEHWACC | Accessoires |  |  |  | RO
Eaton | Scantronic |  | 460FR | 460-FR | 460-FR | 8054934902598 | 2 contacts Aluminium NFA2P 2B | 2 contacts Aluminium NFA2P 2B | Deux Contacts Aluminium en saillie pour portes et fenêtres métalliques câble 1,2m NFA2P 2 Boucliers | 2021-07-01 | 41.62 |  | EUR | 20 | 1 | EA | 1 | 1 | 1 | SA | 0 | 15 | 1 | 24 | A | [10 empty] | 85311030 | [15 empty] | DS | Alarmes et Services | SE | Alarmes techniques & Intrusion | HW | Alarme Intrusion filaire | ACC | Accessoires |  |  | Scantronic | Scantronic | DSSEHWACC | Accessoires |  |  |  | RO
Eaton | Scantronic |  | 460-S | 460-S | 460-S | 8054934902673 | 2 Contacts alu en saillie | 2 Contacts aluminium en saillie | 2 Contacts d'ouverture en aluminium + aimant en saillie câble de 1,2 m | 2021-07-01 | 64.65 |  | EUR | 20 | 1 | EA | 1 | 1 | 1 | CT | 0 | 25 | 1 | 24 | A | [10 empty] | 85311030 | [15 empty] | DS | Alarmes et Services | SE | Alarmes techniques & Intrusion | HW | Alarme Intrusion filaire | ACC | Accessoires |  |  | Scantronic | Scantronic | DSSEHWACC | Accessoires |  |  |  | RO
Eaton | Scantronic |  | 462M | 462-M | 462-M | 8054934902703 | 2 contacts Aluminium à câbler | 2 contacts Aluminium à câbler | Deux Contacts Aluminium en saillie pour portes et fenêtres métalliques à câbler sur 4 bornes | 2021-07-01 | 40.41 |  | EUR | 20 | 1 | EA | 1 | 1 | 1 | SA | 1 | 3 | 1 | 24 | A | [10 empty] | 85065010 | [15 empty] | DS | Alarmes et Services | SE | Alarmes techniques & Intrusion | HW | Alarme Intrusion filaire | ACC | Accessoires |  |  | Scantronic | Scantronic | DSSEHWACC | Accessoires |  |  |  | RO
Eaton | Scantronic |  | 471CSA | 471-CSA | 471-CSA | 8054934902802 | 2 détecteurs Volet roulant | 2 détecteurs Volet roulant | Deux détecteurs pour volet roulant à associer à l'émetteur radio 734REUR-00 | 2021-07-01 | 24.92 |  | EUR | 20 | 1 | EA | 1 | 1 | 1 | SA | 0 | 25 | 1 | 24 | A | [10 empty] | 85311030 | [15 empty] | DS | Alarmes et Services | SE | Alarmes techniques & Intrusion | HW | Alarme Intrusion filaire | ACC | Accessoires |  |  | Scantronic | Scantronic | DSSEHWACC | Accessoires |  |  |  | RO
Eaton | Scantronic |  | 473-CN | 473-CN | 473-CN | 8054934902864 | Détecteur mouvements volet 1,5 | Détecteur mouvements volet roulant 1,5m | Détecteur mouvements volet roulant pour émetteur radio câble 1,5 m | 2021-07-01 | 43.4 |  | EUR | 20 | 1 | EA | 1 | 1 | 1 | CT | 0 | 25 | 1 | 24 | A | [10 empty] | 85311030 | [15 empty] | DS | Alarmes et Services | SE | Alarmes techniques & Intrusion | HW | Alarme Intrusion filaire | ACC | Accessoires |  |  | Scantronic | Scantronic | DSSEHWACC | Accessoires |  |  |  | RO
Eaton | Scantronic |  | 473-RN | 473-RN | 473-RN | 8054934902895 | Détecteur mouvements volet 0,3 | Détecteur mouvements volet roulant 0,3m | Détecteur mouvements volet roulant 12 Volts câble 0,3 m | 2021-07-01 | 38.26 |  | EUR | 20 | 1 | EA | 1 | 1 | 1 | CT | 0 | 25 | 1 | 24 | A | [10 empty] | 85311030 | [15 empty] | DS | Alarmes et Services | SE | Alarmes techniques & Intrusion | HW | Alarme Intrusion filaire | ACC | Accessoires |  |  | Scantronic | Scantronic | DSSEHWACC | Accessoires |  |  |  | RO
Eaton | Scantronic |  | 476CSA | 476-CSA | 476-CSA | 8054934902918 | Boitier d'appel ALARM PPMS | Boitier d'appel d'urgence ALARM filaire PPMS | Boitier d'appel ALARM autoprotégé fixation mural PPMS | 2021-07-01 | 37.14 |  | EUR | 20 | 1 | EA | 1 | 1 | 1 | CT | 0 | 25 | 1 | 24 | A | [10 empty] | 85311030 | [15 empty] | DS | Alarmes et Services | SE | Alarmes techniques & Intrusion | HW | Alarme Intrusion filaire | ACC | Accessoires |  |  | Scantronic | Scantronic | DSSEHWACC | Accessoires |  |  |  | RO
Eaton | Scantronic |  | 476-N | 476-N | 476-N | 8054934907517 | Bouton PPMS filaire Noir | Bouton d'appel d'urgence PPMS filaire couleur Noir 1 contact d'alarme & d'AP | Bouton d'appel d'urgence PPMS filaire de couleur Noir. 1 contact Alarme 1 repos travail impulsionnel + 1 contact d'Autoprotection repos travail. Réarmement automatique | 2021-07-01 | 46.72 |  | EUR | 20 | 1 | EA | 1 | 1 | 1 | CT | 0 | 25 | 1 | 24 | A | [10 empty] | 85311030 | [15 empty] | DS | Alarmes et Services | SE | Alarmes techniques & Intrusion | HW | Alarme Intrusion filaire | ACC | Accessoires |  |  | Scantronic | Scantronic | DSSEHWACC | Accessoires |  |  |  | RO
Eaton | Scantronic |  | 482-CSA | 482-CSA | 482-CSA | 8054934902932 | Tapis contact à pression de 5m | Tapis contact à pression de 5 m à couper | Tapis contact à pression minimum 1,5 kg de 5 m à couper contact NO sortie sur câble | 2021-07-01 | 803.48 |  | EUR | 20 | 1 | EA | 1 | 1 | 1 | CT | 0 | 25 | 1 | 24 | A | [10 empty] | 85311030 | [15 empty] | DS | Alarmes et Services | SE | Alarmes techniques & Intrusion | HW | Alarme Intrusion filaire | ACC | Accessoires |  |  | Scantronic | Scantronic | DSSEHWACC | Accessoires |  |  |  | RO
Eaton | Scantronic |  | 483-CSA | 483-CSA | 483-CSA | 8714112069481 | Tapis contact à pression | Tapis contact à pression minimum 1,5 kg | Tapis contact à pression minimum 1,5 kg contact NO sortie sur câble | 2021-07-01 | 90.53 |  | EUR | 20 | 1 | EA | 1 | 1 | 1 | CT | 0 | 25 | 1 | 24 | A | [10 empty] | 85311030 | [15 empty] | DS | Alarmes et Services | SE | Alarmes techniques & Intrusion | HW | Alarme Intrusion filaire | ACC | Accessoires |  |  | Scantronic | Scantronic | DSSEHWACC | Accessoires |  |  |  | RO
Eaton | Scantronic |  | 484I | 484-I | 484-I | 8714112069474 | Boitier d'appel d'urgence | Boitier d'appel d'urgence | Boitier d'appel d'urgence ou agression à mémoire + plus clé de réarmement fournie | 2021-07-01 | 22.89 |  | EUR | 20 | 1 | EA | 1 | 1 | 1 | CT | 0 | 25 | 1 | 24 | A | [10 empty] | 85311030 | [15 empty] | DS | Alarmes et Services | SE | Alarmes techniques & Intrusion | HW | Alarme Intrusion filaire | ACC | Accessoires |  |  | Scantronic | Scantronic | DSSEHWACC | Accessoires |  |  |  | RO
Eaton | Scantronic |  | 484ME | 484-ME | 484-ME | 8054934902963 | Boitier d'appel d'urgence | Boitier d'appel d'urgence | Boitier d'appel d'urgence avec voyant ou agression à mémoire + plus clé de réarmement fournie 12 Volts | 2021-07-01 | 37.76 |  | EUR | 20 | 1 | EA | 1 | 1 | 1 | CT | 0 | 15 | 1 | 24 | A | [10 empty] | 85311030 | [15 empty] | DS | Alarmes et Services | SE | Alarmes techniques & Intrusion | HW | Alarme Intrusion filaire | ACC | Accessoires |  |  | Scantronic | Scantronic | DSSEHWACC | Accessoires |  |  |  | RO
Eaton | Scantronic |  | 485-I | 485-I | 485-I | 8714112069467 | Barre pédale appel sol | Barre pédale d'appel d'urgence sol | Barre pédale d'appel d'urgence sol contact NF RAZ avec clés fournies | 2021-07-01 | 149.53 |  | EUR | 20 | 1 | EA | 1 | 1 | 1 | CT | 0 | 25 | 1 | 24 | A | [10 empty] | 85311030 | [15 empty] | DS | Alarmes et Services | SE | Alarmes techniques & Intrusion | HW | Alarme Intrusion filaire | ACC | Accessoires |  |  | Scantronic | Scantronic | DSSEHWACC | Accessoires |  |  |  | RO
Eaton | Scantronic |  | 485-ME | 485-ME | 485-ME | 8054934902970 | Barre pédale appel sol 12V | Barre pédale d'appel d'urgence sol 12V | Barre pédale d'appel d'urgence sol contact NF 12 Volts | 2021-07-01 | 181.71 |  | EUR | 20 | 1 | EA | 1 | 1 | 1 | CT | 0 | 25 | 1 | 24 | A | [10 empty] | 85311030 | [15 empty] | DS | Alarmes et Services | SE | Alarmes techniques & Intrusion | HW | Alarme Intrusion filaire | ACC | Accessoires |  |  | Scantronic | Scantronic | DSSEHWACC | Accessoires |  |  |  | RO
Eaton | Scantronic |  | 498-1512 | 498-1512 | 498-1512 | 8054934903052 | Boîtier de commande à clés ext | Boîtier de commande à clés extérieur IP65. Livré avec 3 clés tubulaires. | Boîtier de commande à clés extérieur IP65. Livré avec 3 clés tubulaires. Boîtier aluminium de couleur blanche. Deux voyants de signalisations rouge et vert. Tous les 498-1512 sont équipés du même cylindre et des mêmes clés. | 2021-07-01 | 115.59 |  | EUR | 20 | 1 | EA | 1 | 1 | 1 | CT | 0 | 25 | 1 | 24 | A |  |  | 2020-10-01 | 498-512 | [6 empty] | 85311030 | [15 empty] | DS | Alarmes et Services | SE | Alarmes techniques & Intrusion | HW | Alarme Intrusion filaire | ACC | Accessoires |  |  | Scantronic | Scantronic | DSSEHWACC | Accessoires |  |  |  | RO
Eaton | Scantronic |  | 498-CSA | 498-CSA | 498-CSA | 8054934903069 | Boitier de commande à clés | Boitier de commande à clés extérieur | Boitier de commande à clés extérieur IP 65 livré avec 5 clés tubulaires. Boitier aluminium de couleur blanche. Deux voyants de signalisations Rouge et vert. Compatible centrales filaires I-ON | 2021-07-01 | 119.67 |  | EUR | 20 | 1 | EA | 1 | 1 | 1 | CT | 0 | 25 | 1 | 24 | A | [10 empty] | 85311030 | [15 empty] | DS | Alarmes et Services | SE | Alarmes techniques & Intrusion | HW | Alarme Intrusion filaire | ACC | Accessoires |  |  | Scantronic | Scantronic | DSSEHWACC | Accessoires |  |  |  | RO
Eaton | Scantronic | 700R | 701REUR50 | 701REUR-50 | 701REUR-50 | 5060096851196 | Emetteur Médaillon 868 MHz | Emetteur Médaillon 868 MHz | Emetteur Médaillon 868 MHz Longue portée | 2021-07-01 | 153.08 |  | EUR | 20 | 1 | EA | 1 | 1 | 1 | CT | 1 | 3 | 1 | 24 | A | [10 empty] | 85311030 | [15 empty] | DS | Alarmes et Services | SE | Alarmes techniques & Intrusion | TL | TELEMATIC | RD8 | Radio | PEN | Médaillon | Scantronic | Scantronic | DSSETLRD8 | Radio |  |  |  | CN
Eaton | Scantronic | 700R | 702REUR00 | 702REUR-00 | 702REUR-00 | 5060096851219 | Emetteur Montre/Médaillon/Clip | Emetteur Montre / Médaillon / Clip | Emetteur Montre, Médaillon, Clip 868 MHz portée réduite | 2021-07-01 | 130.31 |  | EUR | 20 | 1 | EA | 1 | 1 | 1 | CT | 0 | 15 | 1 | 24 | A | [10 empty] | 85311030 | [15 empty] | DS | Alarmes et Services | SE | Alarmes techniques & Intrusion | TL | TELEMATIC | RD8 | Radio | PEN | Médaillon | Scantronic | Scantronic | DSSETLRD8 | Radio |  |  |  | RO
Eaton | Scantronic | 700R | 703REUR00 | 703REUR-00 | 703REUR-00 | 5060096851226 | Emetteur fixe 4 canaux 868 MHz | Emetteur fixe 4 canaux 868 MHz | Emetteur fixe 4 canaux 868 MHz Longue portée | 2021-07-01 | 327.1 |  | EUR | 20 | 1 | EA | 1 | 1 | 1 | CT | 0 | 15 | 1 | 24 | A | [10 empty] | 85311030 | [15 empty] | DS | Alarmes et Services | SE | Alarmes techniques & Intrusion | TL | TELEMATIC | RD8 | Radio | TRM | Transmetteur | Scantronic | Scantronic | DSSETLRD8 | Radio |  |  |  | CN
Eaton | Scantronic | 700R | 705REUR00 | 705REUR-00 | 705REUR-00 | 5060096851233 | Em portable 2 canaux 868 MHz | Emetteur portable 2 canaux 868 MHz | Emetteur portable 2 canaux 868 MHz | 2021-07-01 | 175.87 |  | EUR | 20 | 1 | EA | 1 | 1 | 1 | CT | 0 | 15 | 1 | 24 | A | [10 empty] | 85311030 | [15 empty] | DS | Alarmes et Services | SE | Alarmes techniques & Intrusion | TL | TELEMATIC | RD8 | Radio | PAT | PAT | Scantronic | Scantronic | DSSETLRD8 | Radio |  |  |  | RO
Eaton | Scantronic | 700R | 706REUR00 | 706REUR-00 | 706REUR-00 | 5060096851240 | Emetteur perte verticalité | Emetteur perte verticalité | Emetteur 2 canaux Perte de Verticalité + Urgence | 2021-07-01 | 274.36 |  | EUR | 20 | 1 | EA | 1 | 1 | 1 | CT | 1 | 3 | 1 | 24 | A | [10 empty] | 85311030 | [15 empty] | DS | Alarmes et Services | SE | Alarmes techniques & Intrusion | TL | TELEMATIC | RD8 | Radio | PAT | PAT | Scantronic | Scantronic | DSSETLRD8 | Radio |  |  |  | RO
Eaton | Scantronic | 700R | 710REUR00 | 710REUR-00 | 710REUR-00 | 5060096851257 | Emetteur agression | Emetteur agression | Emetteur agression radio taille réduite compatible ION et 7510R | 2021-07-01 | 99.88 |  | EUR | 20 | 1 | EA | 1 | 1 | 1 | CT | 1 | 3 | 1 | 24 | A | [10 empty] | 85311030 | [15 empty] | DS | Alarmes et Services | SE | Alarmes techniques & Intrusion | TL | TELEMATIC | RD8 | Radio | PAT | PAT | Scantronic | Scantronic | DSSETLRD8 | Radio |  |  |  | CN
Eaton | Scantronic | 700R | 726REUR50 | 726REUR-50 | 726REUR-50 | 5060096851301 | Em Appel Urgence Longue porte | Emetteur Appel Urgence Longue porte | Emetteur Agression 868 MHz longue portée | 2021-07-01 | 171.84 |  | EUR | 20 | 1 | EA | 1 | 1 | 1 | CT | 0 | 15 | 1 | 24 | A | [10 empty] | 85311030 | [15 empty] | DS | Alarmes et Services | SE | Alarmes techniques & Intrusion | TL | TELEMATIC | RD8 | Radio | PAT | PAT | Scantronic | Scantronic | DSSETLRD8 | Radio |  |  |  | CN
Eaton | Scantronic | 700R | 726REUR60 | 726REUR-60 | 726REUR-60 | 5060096851318 | Emetteur Agression 868 MHz | Emetteur Agression 868 MHz | Emetteur Agression 868 MHz | 2021-07-01 | 173.06 |  | EUR | 20 | 1 | EA | 1 | 1 | 1 | CT | 0 | 25 | 1 | 24 | A | [10 empty] | 85311030 | [15 empty] | DS | Alarmes et Services | SE | Alarmes techniques & Intrusion | TL | TELEMATIC | RD8 | Radio | PAT | PAT | Scantronic | Scantronic | DSSETLRD8 | Radio |  |  |  | CN
Eaton | Scantronic | 700R | 734REUR00 | 734REUR-00 | 734REUR-00 | 5060096851349 | Em + entrée pour choc 868 MHz | Emetteur + entrée pour choc 868 MHz | Emetteur contact + entrée pour volet roulant ou choc (à associer avec 471) | 2021-07-01 | 118.36 |  | EUR | 20 | 1 | EA | 1 | 1 | 1 | CT | 1 | 3 | 1 | 24 | A | [5 empty] | 734RFR01 |  |  |  |  | 85311030 | [15 empty] | DS | Alarmes et Services | SE | Alarmes techniques & Intrusion | R8 | Alarme Intrusion radio | ACC | Accessoires |  |  | Scantronic | Scantronic | DSSER8ACC | Accessoires |  |  |  | CN
Eaton | Scantronic | 700R | 734REUR05 | 734REUR-05 | 734REUR-05 | 5060096851363 | Contact ouverture radio marron | Contact d'ouverture radio marron | Détecteur contact radio marron + entrée contact externe 868 MHz | 2021-07-01 | 115.93 |  | EUR | 20 | 1 | EA | 1 | 1 | 1 | CT | 0 | 25 | 1 | 24 | A | [10 empty] | 85311030 | [15 empty] | DS | Alarmes et Services | SE | Alarmes techniques & Intrusion | R8 | Alarme Intrusion radio | ACC | Accessoires |  |  | Scantronic | Scantronic | DSSER8ACC | Accessoires |  |  |  | CN
Eaton | Scantronic | 700R | 739REUR00 | 739REUR-00 | 739REUR-00 | 5060096850175 | Ém Universel VX402R et BX80NR | Émetteur Universel pour VX402R et BX80NR | Carte émetteur radio 868 Mhz pour VX402-R / BX80-NR | 2021-07-01 | 112.44 |  | EUR | 20 | 1 | EA | 1 | 1 | 1 | CT | 1 | 3 | 1 | 24 | S | 2021-07-01 | 739REUR-00N | 2021-07-01 | [7 empty] | 85065010 | [15 empty] | DS | Alarmes et Services | SE | Alarmes techniques & Intrusion | R8 | Alarme Intrusion radio | ACC | Accessoires |  |  | Scantronic | Scantronic | DSSER8ACC | Accessoires |  |  |  | RO
Eaton | Scantronic | 700R | 739REUR-00N | 739REUR-00N | 739REUR-00N | 5060096850175 | Ém Universel VX402R et BX80NR | Émetteur Universel pour VX402R et BX80NR | Carte émetteur radio 868 Mhz pour VX402-R / BX80-NR | 2021-07-01 | 112.44 |  | EUR | 20 | 1 | EA | 1 | 1 | 1 | CT | 1 | 3 | 1 | 24 | A | 2021-07-01 |  | 2021-07-01 | 739REUR00 | [6 empty] | 85065010 | [15 empty] | DS | Alarmes et Services | SE | Alarmes techniques & Intrusion | R8 | Alarme Intrusion radio | ACC | Accessoires |  |  | Scantronic | Scantronic | DSSER8ACC | Accessoires |  |  |  | RO
Eaton | Scantronic | 700R | 739REUR50 | 739REUR-50 | 739REUR-50 | 5060096851417 | Détecteur Bris de vitre Radio | Détecteur de Bris de vitre Radio | Détecteur de Bris de vitre Radio 868 MHz | 2021-07-01 | 400.93 |  | EUR | 20 | 1 | EA | 1 | 1 | 1 | CT | 0 | 25 | 1 | 24 | A | [10 empty] | 85369010 | [15 empty] | DS | Alarmes et Services | SE | Alarmes techniques & Intrusion | R8 | Alarme Intrusion radio | ACC | Accessoires |  |  | Scantronic | Scantronic | DSSER8ACC | Accessoires |  |  |  | RO
Eaton | Scantronic | 700R | 762REUR00 | 762REUR-00 | 762REUR-00 | 5060096851493 | Récepteur radio 2 canaux | Récepteur radio 2 canaux | Récepteur radio 2 canaux 868 MHz | 2021-07-01 | 368.87 |  | EUR | 20 | 1 | EA | 1 | 1 | 1 | CT | 1 | 3 | 1 | 24 | A | [10 empty] | 85311030 | [15 empty] | DS | Alarmes et Services | SE | Alarmes techniques & Intrusion | TL | TELEMATIC | RD8 | Radio | 2CC | 2 Channel Receiver | Scantronic | Scantronic | DSSETLRD8 | Radio |  |  |  | CN
Eaton | Scantronic | 700R | 768REUR50 | 768REUR-50 | 768REUR-50 | 5060096850229 | Récepteur radio 8 canx ext 32 | Récepteur radio 8 canaux extensible à 32 | Récepteur radio 8 canaux extensible a 32 canaux - 868 MHz | 2021-07-01 | 437.53 |  | EUR | 20 | 1 | EA | 1 | 1 | 1 | CT | 0 | 15 | 1 | 24 | A | [10 empty] | 85311030 | [15 empty] | DS | Alarmes et Services | SE | Alarmes techniques & Intrusion | TL | TELEMATIC | RD8 | Radio | 8CC | 8 Channel Receiver | Scantronic | Scantronic | DSSETLRD8 | Radio |  |  |  | RO
Eaton | Scantronic | 700R | 769REUR50 | 769REUR-50 | 769REUR-50 | 5060096851509 | Extension radio 8 canaux 768R | Extension radio 8 canaux pour 768R | Extension radio 8 canaux pour 768R | 2021-07-01 | 284.38 |  | EUR | 20 | 1 | EA | 1 | 1 | 1 | CT | 0 | 15 | 1 | 24 | A | [10 empty] | 85311030 | [15 empty] | DS | Alarmes et Services | SE | Alarmes techniques & Intrusion | TL | TELEMATIC | RD8 | Radio | 8CC | 8 Channel Receiver | Scantronic | Scantronic | DSSETLRD8 | Radio |  |  |  | RO
Eaton | Scantronic | 700R | 794REUR00 | 794REUR-00 | 794REUR-00 | 5060096851554 | Antenne Int/Ext 8 x1/2 onde | Antenne Int/Ext 8 x1/2 onde + 3m câble | Antenne accordée Intérieure / Extérieure 8 x 1/2 onde + 3 m câble coxial 50 ohms | 2021-07-01 | 327.78 |  | EUR | 20 | 1 | EA | 1 | 1 | 1 | CT | 0 | 15 | 1 | 24 | A | [10 empty] | 85369010 | [15 empty] | DS | Alarmes et Services | SE | Alarmes techniques & Intrusion | TL | TELEMATIC | RD8 | Radio | AEL | Antennes | Scantronic | Scantronic | DSSETLRD8 | Radio |  |  |  | GB
Eaton | Scantronic | 700R | 797REUR00 | 797REUR-00 | 797REUR-00 | 5060096851561 | Antenne Int/Ext 1/2 onde | Antenne Int/Ext 1/2 onde + 3m câble | Antenne accordée Intérieure / Extérieure 1/2 onde + 3 m câble coaxial 50 ohms | 2021-07-01 | 170.42 |  | EUR | 20 | 1 | EA | 1 | 1 | 1 | CT | 1 | 3 | 1 | 24 | A | [10 empty] | 85369010 | [15 empty] | DS | Alarmes et Services | SE | Alarmes techniques & Intrusion | TL | TELEMATIC | RD8 | Radio | AEL | Antennes | Scantronic | Scantronic | DSSETLRD8 | Radio |  |  |  | GB
Eaton | Scantronic |  | 81230-SBG | 81230-SBG | 81230-SBG | 8054934903410 | Alimentation 12V 3A boitier | Alimentation 12V 3A boitier métal | Alimentation 230V / 12 volts 3 A en boitier métal dimension 450 x 260 x 205 capacité batterie 17 Ah | 2021-07-01 | 455.19 |  | EUR | 20 | 1 | EA | 1 | 1 | 1 | CT | 0 | 25 | 1 | 24 | A | [10 empty] | 85311030 | [15 empty] | DS | Alarmes et Services | SE | Alarmes techniques & Intrusion | HW | Alarme Intrusion filaire | ACC | Accessoires |  |  | Scantronic | Scantronic | DSSEHWACC | Accessoires |  |  |  | RO
Eaton | Scantronic |  | 8600EUR00 | 08600EUR-00 | 08600EUR-00 | 5060096852001 | Carte 8 relais | Carte 8 relais | Carte 8 Relais pour 768 / 769 & centrale 9x5x | 2021-07-01 | 139.96 |  | EUR | 20 | 1 | EA | 1 | 1 | 1 | CT | 1 | 3 | 1 | 24 | A | [10 empty] | 85311030 | [15 empty] | DS | Alarmes et Services | SE | Alarmes techniques & Intrusion | HW | Alarme Intrusion filaire | ACC | Accessoires |  |  | Scantronic | Scantronic | DSSEHWACC | Accessoires |  |  |  | RO
Eaton | Scantronic |  | 9040UK00 | 09040UK-00 | 09040UK-00 | 5060096852018 | Haut parleur/Sirène Intérieure | Haut parleur / Sirène Intérieure | Haut parleur / Sirène Intérieure 16 Ohms | 2021-07-01 | 26.75 |  | EUR | 20 | 1 | EA | 1 | 1 | 1 | CT | 1 | 3 | 1 | 24 | A | [10 empty] | 85311030 | [15 empty] | DS | Alarmes et Services | SE | Alarmes techniques & Intrusion | HW | Alarme Intrusion filaire | SDS | Sirènes |  |  | Scantronic | Scantronic | DSSEHWSDS | Sirènes |  |  |  | CN
Eaton | Scantronic |  | 9943EN | 09943EN | 09943EN | 5060096851097 | Clavier LCD 9651, 9752 & 9851 | Clavier LCD pour centrales 9651, 9752 & 9851 | Clavier LCD + lecteur de badge intégré pour centrales 9651, 9752 et 9851 | 2021-07-01 | 141.21 |  | EUR | 20 | 1 | EA | 1 | 1 | 1 | CT | 0 | 25 | 1 | 24 | S | 2021-07-01 | [9 empty] | 85308000 | [15 empty] | DS | Alarmes et Services | SE | Alarmes techniques & Intrusion | HW | Alarme Intrusion filaire | RKP | Claviers | DOM | Domestique | Scantronic | Scantronic | DSSEHWRKP | Claviers |  |  |  | CN
Eaton | Scantronic |  | ADSL01 | ADSL01 | ADSL01 | 5060096851615 | Filtr ADSL Trans I-SD01&I-SD02 | Filtre ADSL pour Trans. I-SD01 & I-SD02 | Filtre ADSL enfichable pour I-SD01 & I-SD02 | 2021-07-01 | 48.7 |  | EUR | 20 | 1 | EA | 1 | 1 | 1 | CT | 0 | 25 | 1 | 24 | A | [10 empty] | 85311030 | [15 empty] | DS | Alarmes et Services | SE | Alarmes techniques & Intrusion | HW | Alarme Intrusion filaire | ACC | Accessoires |  |  | Scantronic | Scantronic | DSSEHWACC | Accessoires |  |  |  | RO
Eaton | Scantronic |  | AL-01 | AL-01 | AL-01 |  | Alim 12V 1A boitier 7A/h | Alimentation 12 V 1A boitier 7A/h | Alimentation 12 Vcc 1 ampère boitier métal capacité batterie 7Ah | 2021-07-01 | 191.02 |  | EUR | 20 | 1 | EA | 1 | 1 | 1 | CT | 1 | 3 | 1 | 24 | A | [10 empty] | 85311030 | [15 empty] | DS | Alarmes et Services | SE | Alarmes techniques & Intrusion | HW | Alarme Intrusion filaire | POW | Batteries |  |  | Scantronic | Scantronic | DSSEHWPOW | Batteries |  |  |  | FR
Eaton | Scantronic |  | AX-130TN | AX-130TN | AX-130TN |  | Barrière Infrarouge E/R 40m | Barrière Infrarouge E/R 2 faisceaux 40m | Barrière Infrarouge pour Extérieur 2 faisceaux synchronisés composée d'un module émetteur et d'un module récepteur. Portée maximale de 40 mètres. Alimentation 12 volts. Sortie relais alarme et contact autoprotection. Option chauffage HU-3 | 2021-07-01 | 270.51 |  | EUR | 20 | 1 | EA | 1 | 1 | 1 | CT | 0 | 25 | 1 | 24 | A | [10 empty] | 85311030 | [15 empty] | DS | Alarmes et Services | SE | Alarmes techniques & Intrusion | HW | Alarme Intrusion filaire | DTP | Détecteurs |  |  | Scantronic | Scantronic | DSSEHWDTP | Détecteurs |  |  |  | FR
Eaton | Scantronic |  | AX200TF | AX200TF | AX200TF |  | Barrière IR Double 60 mètres | Barrière IR Double 60 mètres | Barrière Extérieure 2 faisceaux Infrarouge 60 mètres alim.12 Volts | 2021-07-01 | 485.09 |  | EUR | 20 | 1 | EA | 1 | 1 | 1 | CT | 0 | 25 | 1 | 24 | A | [10 empty] | 85311030 | [15 empty] | DS | Alarmes et Services | SE | Alarmes techniques & Intrusion | HW | Alarme Intrusion filaire | DTP | Détecteurs |  |  | Scantronic | Scantronic | DSSEHWDTP | Détecteurs |  |  |  | FR
Eaton | Scantronic |  | AX200TFR | AX200TFR | AX200TFR |  | Barrière IR Double 60 m radio | Barrière IR Double 60 mètres radio | Barrière Extérieure radio prévoir émetteur 739REUR-00 et 4 packs pile lithium LHS20 | 2021-07-01 | 868.67 |  | EUR | 20 | 1 | EA | 1 | 1 | 1 | CT | 0 | 25 | 1 | 24 | A | [10 empty] | 85311030 | [15 empty] | DS | Alarmes et Services | SE | Alarmes techniques & Intrusion | R8 | Alarme Intrusion radio | ACC | Accessoires |  |  | Scantronic | Scantronic | DSSER8ACC | Accessoires |  |  |  | FR
Eaton | Scantronic |  | AX-200TN | AX-200TN | AX-200TN |  | Barrière Infrarouge E/R 60m | Barrière Infrarouge E/R 2 faisceaux 60m | Barrière Infrarouge pour Extérieur 2 faisceaux synchronisés composée d'un module émetteur et d'un module récepteur. Portée maximale de 60 mètres. Alimentation 12 volts. Sortie relais alarme et contact autoprotection. Option chauffage HU-3 | 2021-07-01 | 323.63 |  | EUR | 20 | 1 | EA | 1 | 1 | 1 | CT | 0 | 25 | 1 | 24 | A | [10 empty] | 85311030 | [15 empty] | DS | Alarmes et Services | SE | Alarmes techniques & Intrusion | HW | Alarme Intrusion filaire | DTP | Détecteurs |  |  | Scantronic | Scantronic | DSSEHWDTP | Détecteurs |  |  |  | FR
Eaton | Scantronic |  | AX70TN | AX70TN | AX70TN |  | Barrière Emetteur-Récepteur IR | Barrière Emetteur-Récepteur IR 20 m fil | Barrière extérieure composée de son émetteur et récepteur infrarouges double faisceaux 20 mètres. Alimentation 12 Volts. Ne peut pas être empilée pour constituer un barrière de plusieurs faisceaux car elle ne peut pas être synchronisée. | 2021-07-01 | 239.35 |  | EUR | 20 | 1 | EA | 1 | 1 | 1 | CT | 0 | 25 | 1 | 24 | A | [10 empty] | 85311030 | [15 empty] | DS | Alarmes et Services | SE | Alarmes techniques & Intrusion | HW | Alarme Intrusion filaire | DTP | Détecteurs |  |  | Scantronic | Scantronic | DSSEHWDTP | Détecteurs |  |  |  | FR
Eaton | Scantronic |  | BX80N | BX80N | BX80N |  | Détecteur extérieur 2 x 12 m | Détecteur extérieur 2 x 12 m | Détecteur Double Infrarouge passif Extérieur 2 x 12 mètres pour façades réglable Alim.12 Volts | 2021-07-01 | 282.78 |  | EUR | 20 | 1 | EA | 1 | 1 | 1 | CT | 0 | 25 | 1 | 24 | A | [10 empty] | 85311030 | [15 empty] | DS | Alarmes et Services | SE | Alarmes techniques & Intrusion | HW | Alarme Intrusion filaire | DTP | Détecteurs |  |  | Scantronic | Scantronic | DSSEHWDTP | Détecteurs |  |  |  | FR
Eaton | Scantronic |  | BX80NR | BX80-NR | BX80-NR |  | Détecteur extérieur 2 x 12 m | Détecteur extérieur 2 x 12 m | BX80-NR Détecteur extérieur Infra rouge passif 2 x 12m à associer à l'émetteur radio 739REUR-00 | 2021-07-01 | 385.61 |  | EUR | 20 | 1 | EA | 1 | 1 | 1 | CT | 0 | 25 | 1 | 24 | A | [10 empty] | 85065010 | [15 empty] | DS | Alarmes et Services | SE | Alarmes techniques & Intrusion | R8 | Alarme Intrusion radio | ACC | Accessoires |  |  | Scantronic | Scantronic | DSSER8ACC | Accessoires |  |  |  | FR
Eaton | Scantronic |  | CA-1W | CA-1W | CA-1W |  | Rotule murale pour LX-402,… | Rotule murale pour LX-402,LX-802,CX-702 | Rotule de fixation murale pour détecteur LX-402 et LX-802 | 2021-07-01 | 14.49 |  | EUR | 20 | 1 | EA | 1 | 1 | 1 | CT | 0 | 25 | 1 | 24 | A | [10 empty] | 85311030 | [15 empty] | DS | Alarmes et Services | SE | Alarmes techniques & Intrusion | HW | Alarme Intrusion filaire | DTP | Détecteurs |  |  | Scantronic | Scantronic | DSSEHWDTP | Détecteurs |  |  |  | FR
Eaton | Scantronic | I-ON2 | CAM-EXT-00 | CAM-EXT-00 | CAM-EXT-00 | 5060096854128 | Caméra Video IP Wifi Ext | Caméra IP Wifi / RJ45 Extérieure vision nocturne | Caméra Vidéo IP Wifi extérieure à associer avec les centrales I-ON30R-EU et I-ON40H-EU pour vérification d'alarme et envoi de 15 images par email. | 2021-07-01 | 388.4 |  | EUR | 20 | 1 | EA | 1 | 1 | 1 | CT | 0 | 25 | 1 | 24 | A | [10 empty] | 85311030 | [15 empty] | DS | Alarmes et Services | SE | Alarmes techniques & Intrusion | R8 | Alarme Intrusion radio | CTP | Centrale de gestion | DOM | Domestique | Scantronic | Scantronic | DSSER8CTP | Centrale de gestion |  |  |  | TW
Eaton | Scantronic | I-ON2 | CAM-INT-00 | CAM-INT-00 | CAM-INT-00 | 5060096854111 | Caméra Video IP Wifi Int | Caméra IP Wifi / RJ45 Intérieure vision nocturne | Caméra Vidéo IP Wifi intérieure à associer avec les centrales I-ON30R-EU et I-ON40H-EU. Pour vérification d'alarme par envoi de 15 images par email. | 2021-07-01 | 260.02 |  | EUR | 20 | 1 | EA | 1 | 1 | 1 | CT | 1 | 3 | 1 | 24 | A | [10 empty] | 85311030 | [15 empty] | DS | Alarmes et Services | SE | Alarmes techniques & Intrusion | R8 | Alarme Intrusion radio | CTP | Centrale de gestion | DOM | Domestique | Scantronic | Scantronic | DSSER8CTP | Centrale de gestion |  |  |  | TW
Eaton | Scantronic |  | CDXDAMX8 | CDX-DAMX8 | CDX-DAMX8 |  | Dét IR+Hyper 15x15m NFA2P 2B | Détecteur IR + Hyper 15 x 15 m NFA2P 2B | Détecteur double technologie Infrarouge et Hyperfréquence NFA2P 2 Boucliers 15 x 15 mètres de couverture, anti animaux, réglage de sensibilité, faible consommation 19 mA, option rotule FA-3. | 2021-07-01 | 159.85 |  | EUR | 20 | 1 | EA | 1 | 1 | 1 | CT | 0 | 25 | 1 | 24 | A | [10 empty] | 85065010 | [15 empty] | DS | Alarmes et Services | SE | Alarmes techniques & Intrusion | HW | Alarme Intrusion filaire | DTP | Détecteurs |  |  | Scantronic | Scantronic | DSSEHWDTP | Détecteurs |  |  |  | FR
Eaton | Scantronic |  | CDXNAM | CDX-NAM | CDX-NAM | 3660191600983 | Détect Infra 24 x 2m NFA2P 2B | Détecteur Infrarouge 24 x 2 m NFA2P 2B | Détecteur Infrarouge Anti masque NFA2P 2 Boucliers, Grade 3, Portée 24 x 2 mètres de couverture, Tolérance petits animaux, Réglage de sensibilité, faible consommation 8 mA, Option rotule FA-3 | 2021-07-01 | 134.48 |  | EUR | 20 | 1 | EA | 1 | 1 | 1 | CT | 1 | 3 | 1 | 24 | A | [10 empty] | 85311030 | [15 empty] | DS | Alarmes et Services | SE | Alarmes techniques & Intrusion | HW | Alarme Intrusion filaire | DTP | Détecteurs |  |  | Scantronic | Scantronic | DSSEHWDTP | Détecteurs |  |  |  | FR
Eaton | Scantronic |  | COM-ANT-01 | COM-ANT-01 | COM-ANT-01 | 5060096856443 | Antenne GSM externe | Antenne GSM externe pour COM-DATA-4G | Antenne GSM externe pour COM-DATA-4G | 2021-07-01 | 23.85 |  | EUR | 20 | 1 | EA | 1 | 1 | 1 | CT | 1 | 3 | 1 | 24 | A | [10 empty] | 85311030 | [15 empty] | DS | Alarmes et Services | SE | Alarmes techniques & Intrusion | TL | TELEMATIC | RD8 | Radio | AEL | Antennes | Scantronic | Scantronic | DSSETLRD8 | Radio |  |  |  | GB
Eaton | Scantronic |  | COM-DATA-4G | COM-DATA-4G | COM-DATA-4G | 5060096856344 | Trans. DATA I-ON20/30R/40H/200 | Transmetteur GSM 4G/2G Data pour centrale I-ON20/30R/40H/200/Compact/Style | Transmetteur enfichable GSM 4G/2G Data uniquement pour centrale I-ON20/30R/40H/200/Compact/Style. Prévoir carte SIM mini Data & antenne COM-ANT-01 | 2021-07-01 | 283.11 |  | EUR | 20 | 1 | EA | 1 | 1 | 1 | CT | 0 | 25 | 1 | 24 | A | [10 empty] | 85311030 | [15 empty] | DS | Alarmes et Services | SE | Alarmes techniques & Intrusion | HW | Alarme Intrusion filaire | SPD | Transmetteurs |  |  | Scantronic | Scantronic | DSSEHWSPD | Transmetteurs |  |  |  | GB
Eaton | Scantronic | I-ON2 | COMPACT-EU | COMPACT-EU | COMPACT-EU | 5060096854487 | Centrale radio compact | Centrale d'alarme intrusion radio Compact 20 zones / 20 détecteurs radio | Centrale d'alarme intrusion radio Compact 20 zones / 20 détecteurs radio. Web Serveur Intégré. Application IOS et Android | 2021-07-01 | 332.67 |  | EUR | 20 | 1 | EA | 1 | 1 | 1 | CT | 0 | 25 | 1 | 24 | A | [5 empty] | STYLE-EUN |  |  |  |  | 85311030 | [15 empty] | DS | Alarmes et Services | SE | Alarmes techniques & Intrusion | R8 | Alarme Intrusion radio | CTP | Centrale de gestion | DOM | Domestique | Scantronic | Scantronic | DSSER8CTP | Centrale de gestion |  |  |  | CN
Eaton | Scantronic | I-ON2 | COMPACT-EU-KIT | COMPACT-EU-KIT | COMPACT-EU-KIT | 5060096854524 | Kit Centrale radio compact | Kit Centrale d'alarme intrusion radio compact 20 zones / 20 détecteurs radio | Kit Centrale d'alarme intrusion radio Compact, 2 détecteurs XCELRPT + contact ouverture radio compact DET-RDC-W + télécommande FOB-2W-4B | 2021-07-01 | 605.17 |  | EUR | 20 | 1 | EA | 1 | 1 | 1 | CT | 0 | 25 | 1 | 24 | A | [5 empty] | STYLE-EU-KIT1N |  |  |  |  | 85311030 | [15 empty] | DS | Alarmes et Services | SE | Alarmes techniques & Intrusion | R8 | Alarme Intrusion radio | CTP | Centrale de gestion | DOM | Domestique | Scantronic | Scantronic | DSSER8CTP | Centrale de gestion |  |  |  | CN
Eaton | Scantronic |  | COM-SD-GSM | COM-SD-GSM | COM-SD-GSM | 5060096856795 | Trans. GSM I-ON20/30R/40H/200 | Transmetteur GSM pour centrale I-ON20/30R/40H/200/Compact/Style. | Transmetteur enfichable GSM pour centrale I-ON20/30R/40H/200/Compact/Style. Vocal, SMS & Télésurveillance. Prévoir carte SIM mini Voix sans code Pin & antenne COM-ANT-01 | 2021-07-01 | 238.33 |  | EUR | 20 | 1 | EA | 1 | 1 | 1 | CT | 1 | 3 | 1 | 24 | A | [5 empty] | IGSM02 I-GSM03 |  |  |  |  | 85311030 | [15 empty] | DS | Alarmes et Services | SE | Alarmes techniques & Intrusion | HW | Alarme Intrusion filaire | SPD | Transmetteurs |  |  | Scantronic | Scantronic | DSSEHWSPD | Transmetteurs |  |  |  | GB
Eaton | Scantronic |  | COM-SD-PSTN | COM-SD-PSTN | COM-SD-PSTN | 5060096856788 | Trans. RTC I-ON20/30R/40H/200 | Transmetteur RTC pour centrale I-ON20/30R/40H/200/Compact/Style. | Transmetteur enfichable RTC pour centrale I-ON20/30R/40H/200/Compact/Style. Vocal & Télésurveillance. Sur ligne analogique | 2021-07-01 | 126.04 |  | EUR | 20 | 1 | EA | 1 | 1 | 1 | CT | 1 | 3 | 1 | 24 | A | [5 empty] | ISD02 |  |  |  |  | 85311030 | [15 empty] | DS | Alarmes et Services | SE | Alarmes techniques & Intrusion | HW | Alarme Intrusion filaire | SPD | Transmetteurs |  |  | Scantronic | Scantronic | DSSEHWSPD | Transmetteurs |  |  |  | GB
Eaton | Scantronic |  | CR2477N | CR2477N | CR2477N |  | Pile lithium pour DET-RARB | Pile lithium 3 volts pour émetteur radio DET-RARB | Pile lithium 3 volts pour émetteur radio DET-RARB | 2021-07-01 | 10.67 |  | EUR | 20 | 1 | EA | 1 | 1 | 1 | CT | 1 | 3 | 1 | 24 | A | [10 empty] | 85065010 | [15 empty] | DS | Alarmes et Services | SE | Alarmes techniques & Intrusion | TL | TELEMATIC | RD8 | Radio |  |  | Scantronic | Scantronic | DSSETLRD8 | Radio |  |  |  | FR
Eaton | Scantronic |  | CX702 | CX702 | CX702 |  | IRP 21 / 45 m 90° / 10° NFA2P | IRP 21 / 45 m 90° / 10° NFA2P | Détecteur Infrarouge 21m / 90° ou 45m / 10° NFA2P type 2 | 2021-07-01 | 163.49 |  | EUR | 20 | 1 | EA | 1 | 1 | 1 | CT | 0 | 25 | 1 | 24 | A | [10 empty] | 85311030 | [15 empty] | DS | Alarmes et Services | SE | Alarmes techniques & Intrusion | HW | Alarme Intrusion filaire | DTP | Détecteurs |  |  | Scantronic | Scantronic | DSSEHWDTP | Détecteurs |  |  |  | FR
Eaton | Scantronic |  | DETRARB | DET-RARB | DET-RARB | 5060096853299 | Emetteur urgence radio à Fixer | Emetteur urgence radio à Fixer | Bouton d'appel d'urgence radio à fixer sur mur ou sous bureau. Compatible I-ON. Alimentation pile lithium fournie CR2477N. | 2021-07-01 | 172.58 |  | EUR | 20 | 1 | EA | 1 | 1 | 1 | CT | 1 | 3 | 1 | 24 | A | [10 empty] | 85311030 | [15 empty] | DS | Alarmes et Services | SE | Alarmes techniques & Intrusion | TL | TELEMATIC | RD8 | Radio | PAT | PAT | Scantronic | Scantronic | DSSETLRD8 | Radio |  |  |  | RO
Eaton | Scantronic |  | DET-RDC-B | DET-RDC-B | DET-RDC-B | 5060096854449 | Contact ouverture Radio marron | Contact d'ouverture Radio compact marron de taille réduite | Contact d'ouverture Radio compact marron de taille réduite. Compatible I-ON, STYLE, 762R & 768R. | 2021-07-01 | 95.17 |  | EUR | 20 | 1 | EA | 1 | 1 | 1 | CT | 0 | 25 | 1 | 24 | A | [10 empty] | 85311030 | [15 empty] | DS | Alarmes et Services | SE | Alarmes techniques & Intrusion | R8 | Alarme Intrusion radio | ACC | Accessoires |  |  | Scantronic | Scantronic | DSSER8ACC | Accessoires |  |  |  | CN
Eaton | Scantronic |  | DET-RDC-G | DET-RDC-G | DET-RDC-G | 5060096854463 | Contact ouverture Radio gris | Contact d'ouverture Radio compact gris de taille réduite | Contact d'ouverture Radio compact gris de taille réduite. Compatible I-ON, STYLE, 762R & 768R. | 2021-07-01 | 95.17 |  | EUR | 20 | 1 | EA | 1 | 1 | 1 | CT | 0 | 25 | 1 | 24 | A | [10 empty] | 85311030 | [15 empty] | DS | Alarmes et Services | SE | Alarmes techniques & Intrusion | R8 | Alarme Intrusion radio | ACC | Accessoires |  |  | Scantronic | Scantronic | DSSER8ACC | Accessoires |  |  |  | CN
Eaton | Scantronic |  | DET-RDC-W | DET-RDC-W | DET-RDC-W | 5060096854456 | Contact ouverture Radio blanc | Contact d'ouverture Radio compact blanc de taille réduite | Contact d'ouverture Radio compact blanc de taille réduite. Compatible I-ON, STYLE, 762R & 768R. | 2021-07-01 | 95.17 |  | EUR | 20 | 1 | EA | 1 | 1 | 1 | CT | 0 | 15 | 1 | 24 | A | [10 empty] | 85311030 | [15 empty] | DS | Alarmes et Services | SE | Alarmes techniques & Intrusion | R8 | Alarme Intrusion radio | ACC | Accessoires |  |  | Scantronic | Scantronic | DSSER8ACC | Accessoires |  |  |  | CN
Eaton | Scantronic |  | DET-RDT1 | DET-RDT1 | DET-RDT1 | 5060096856573 | Détecteur Radio double tech | Détecteur Radio Double Tech. 12m 90° | Détecteur Radio Double Tech. 12m 90°. Tolérance animal -25kg. 3 piles RL6 ou AA fournies. | 2021-07-01 | 110.33 |  | EUR | 20 | 1 | EA | 1 | 1 | 1 | CT | 0 | 15 | 1 | 24 | A | [5 empty] | DET-RDTPT-G2 |  |  |  |  | 85311030 | [15 empty] | DS | Alarmes et Services | SE | Alarmes techniques & Intrusion | R8 | Alarme Intrusion radio | ACC | Accessoires |  |  | Scantronic | Scantronic | DSSER8ACC | Accessoires |  |  |  | GB
Eaton | Scantronic |  | DET-REXT-IR100 | DET-REXT-IR100 | DET-REXT-IR100 | 5060096854364 | Barrière ext IR Rad 10m 8 fais | Barrière facade extérieure IR Radio 10 mètres 8 faisceaux IR | Barrière facade extérieure IR Radio 10 mètres (émetteur et récepteur) 8 faisceaux IR pour la protection des ouvertures en facade sur une largeur de 100 cm. Compatible avec les centrales radio I-ON et récepteurs SCANTRONIC. 1200 x 40 x 39 mm | 2021-07-01 | 491.75 |  | EUR | 20 | 1 | EA | 1 | 1 | 1 | CT | 0 | 25 | 1 | 24 | A | [10 empty] | 85311030 | [15 empty] | DS | Alarmes et Services | SE | Alarmes techniques & Intrusion | R8 | Alarme Intrusion radio | ACC | Accessoires |  |  | Scantronic | Scantronic | DSSER8ACC | Accessoires |  |  |  | IT
Eaton | Scantronic |  | DET-REXT-IR50 | DET-REXT-IR50 | DET-REXT-IR50 | 5060096854357 | Barrière ext IR Rad 10m 4 fais | Barrière facade extérieure IR Radio 10 mètres 4 faisceaux IR | Barrière facade extérieure IR Radio 10 mètres (émetteur et récepteur) 4 faisceaux IR pour la protection des ouvertures en facade sur une largeur de 50 cm. Compatible avec les centrales radio I-ON et récepteurs SCANTRONIC. 720 x 40 x 39 mm | 2021-07-01 | 414.69 |  | EUR | 20 | 1 | EA | 1 | 1 | 1 | CT | 0 | 25 | 1 | 24 | A | [10 empty] | 85311030 | [15 empty] | DS | Alarmes et Services | SE | Alarmes techniques & Intrusion | R8 | Alarme Intrusion radio | ACC | Accessoires |  |  | Scantronic | Scantronic | DSSER8ACC | Accessoires |  |  |  | IT
Eaton | Scantronic |  | DET-REXT-PIR30 | DET-REXT-PIR30 | DET-REXT-PIR30 | 5060096854173 | Détecteur Extérieur Radio 30 m | Détecteur Extérieur Radio 30 mètres réglable | Détecteur Radio Extérieur 30 mètres orientable compatible tous sytèmes radio Scantronic / Eaton / I-ON / EXP-R10/ EXP-R30 / 762R / 769R / 7510R. | 2021-07-01 | 468.9 |  | EUR | 20 | 1 | EA | 1 | 1 | 1 | CT | 0 | 25 | 1 | 24 | A | [10 empty] | 85311030 | [15 empty] | DS | Alarmes et Services | SE | Alarmes techniques & Intrusion | R8 | Alarme Intrusion radio | CTP | Centrale de gestion | DOM | Domestique | Scantronic | Scantronic | DSSER8CTP | Centrale de gestion |  |  |  | GB
Eaton | Scantronic |  | DET-RSDC-W | DET-RSDC-W | DET-RSDC-W |  | Dét ouv, chocs et déplacement | Détecteur ouverture, chocs et déplacement Radio | Détecteur ouverture, chocs et déplacement Radio | 2021-07-01 | 123.41 |  | EUR | 20 | 1 | EA | 1 | 1 | 1 | CT | 0 | 25 | 1 | 24 | A | [5 empty] | 738REUR00 DETRDCS |  |  |  |  | 85311030 | [15 empty] | DS | Alarmes et Services | SE | Alarmes techniques & Intrusion | R8 | Alarme Intrusion radio | ACC | Accessoires |  |  | Scantronic | Scantronic | DSSER8ACC | Accessoires |  |  |  | GB
Eaton | Scantronic |  | DETRSMOKE | DET-RSMOKE | DET-RSMOKE | 5060096853251 | Détecteur de fumée radio | Détecteur de fumée radio | Détecteur de Fumée autonome et Radio avec Butzer 85 dB | 2021-07-01 | 132.73 |  | EUR | 20 | 1 | EA | 1 | 1 | 1 | CT | 1 | 3 | 1 | 24 | A | [5 empty] | 720REUR-50 |  |  |  |  | 85311030 | [15 empty] | DS | Alarmes et Services | SE | Alarmes techniques & Intrusion | TL | TELEMATIC | RD8 | Radio | DTP | PIR | Scantronic | Scantronic | DSSETLRD8 | Radio |  |  |  | CN
Eaton | Scantronic |  | DET-RSURV01 | DET-RSURV01 | DET-RSURV01 | 5060096855668 | Contrôleur champs radio | Contrôleur de Champs Radio. | Contrôleur de Champs Radio permettant de valider les portées radio avant la préconisation des systèmes d'alarme Radio SCANTRONIC. Le système est composé d'un émetteur test et d'un récepteur Radio portatif. | 2021-07-01 | 437.06 |  | EUR | 20 | 1 | EA | 1 | 1 | 1 | CT | 0 | 25 | 1 | 24 | A | [10 empty] | 85311030 | [15 empty] | DS | Alarmes et Services | SE | Alarmes techniques & Intrusion | R8 | Alarme Intrusion radio | ACC | Accessoires |  |  | Scantronic | Scantronic | DSSER8ACC | Accessoires |  |  |  | CN
Eaton | Scantronic |  | DET-RS-W | DET-RS-W | DET-RS-W |  | Contact d'ouverture radio | Contact d'ouverture radio compact blanc | Détecteur de chocs et de mouvements radio. La sensibilité aux chocs et aux mouvements est réglable. Compatible centrales I-ON, récepteurs 762R et 768R et extension radio bus EXP-R10 / R30. AP ouverture / arrachement | 2021-07-01 | 125.69 |  | EUR | 20 | 1 | EA | 1 | 1 | 1 | CT | 0 | 99 | 1 | 24 | A | [10 empty] | 85311030 | [15 empty] | DS | Alarmes et Services | SE | Alarmes techniques & Intrusion | R8 | Alarme Intrusion radio | ACC | Accessoires |  |  | Scantronic | Scantronic | DSSER8ACC | Accessoires
Eaton | Scantronic |  | DETRWATER | DET-RWATER | DET-RWATER | 5060096853312 | Détecteur d'Eau Radio | Détecteur d'Eau Radio | Détecteur de présence / absence d'eau radio compatible I-ON16, I-ON40, EXP-R10/30, 762R et 768R | 2021-07-01 | 171.44 |  | EUR | 20 | 1 | EA | 1 | 1 | 1 | CT | 0 | 25 | 1 | 24 | A | [10 empty] | 85311030 | [15 empty] | DS | Alarmes et Services | SE | Alarmes techniques & Intrusion | TL | TELEMATIC | RD8 | Radio | PAT | PAT | Scantronic | Scantronic | DSSETLRD8 | Radio |  |  |  | RO
Eaton | Scantronic |  | DET-WDT1 | DET-WDT1 | DET-WDT1 | 5060096856597 | Détecteur filaire double tech | Détecteur filaire double tech. 12m 90° | Détecteur Filaire Double Tech. 12m 90°. Tolérance animal -25kg programmable. Résistances de boucle intégrées sélectionnables | 2021-07-01 | 88.66 |  | EUR | 20 | 1 | EA | 1 | 1 | 1 | CT | 0 | 25 | 1 | 24 | A | [5 empty] | DET-WDTPT-G2 |  |  |  |  | 85311030 | [15 empty] | DS | Alarmes et Services | SE | Alarmes techniques & Intrusion | HW | Alarme Intrusion filaire | DTP | Détecteurs |  |  | Scantronic | Scantronic | DSSEHWDTP | Détecteurs |  |  |  | GB
Eaton | Scantronic |  | EXP-PSU-LM | EXP-PSU-LM | EXP-PSU-LM | 5060096856900 | Exten Bus 10 Z Filaires + Alim | Extension Bus 10 Zones Filaires + Alimentation 12V 3A en boitier métal pour I-ON | Extension Bus 10 Zones Filaires - 4 sorties + Alimentation 12V 3A en boitier métal pour centrale I-ON. Capacité 2 x batteries 17Ah SCA00003 à prévoir | 2021-07-01 | 378.26 |  | EUR | 20 | 1 | EA | 1 | 1 | 1 | CT | 1 | 3 | 1 | 24 | A | [5 empty] | EXPPSU |  |  |  |  | 85311030 | [15 empty] | DS | Alarmes et Services | SE | Alarmes techniques & Intrusion | HW | Alarme Intrusion filaire | CTP | Centrale de gestion |  |  | Scantronic | Scantronic | DSSEHWCTP | Centrale de gestion |  |  |  | GB
Eaton | Scantronic | I-ON | EXP-PSU-MMFR | EXP-PSU-MMFR | EXP-PSU-MMFR | 5060096857051 | Extension Filaire 10Z +Alim | Extension Filaire 10Z +Alim 2A NFA2P 2B | Extension Filaire 10Z +Alim 2A NFA2P 2B | 2021-07-01 | 301.85 |  | EUR | 20 | 1 | EA | 1 | 1 | 1 | CT | 1 | 3 | 1 | 24 | A | [10 empty] | 85311030 | [15 empty] | DS | Alarmes et Services | SE | Alarmes techniques & Intrusion | HW | Alarme Intrusion filaire | POW | Batteries |  |  | Scantronic | Scantronic | DSSEHWPOW | Batteries |  |  |  | GB
Eaton | Scantronic | I-ON | EXPR10 | EXP-R10 | EXP-R10 | 5060096852803 | Extens Bus 10 zones Radio I-ON | Extension Bus 10 zones Radio I-ON | Extension BUS 10 zones Radio I-ON30, 40, 50 & 160 | 2021-07-01 | 170.23 |  | EUR | 20 | 1 | EA | 1 | 1 | 1 | CT | 1 | 3 | 1 | 24 | A | [10 empty] | 85311030 | [15 empty] | DS | Alarmes et Services | SE | Alarmes techniques & Intrusion | R8 | Alarme Intrusion radio | CTP | Centrale de gestion |  |  | Scantronic | Scantronic | DSSER8CTP | Centrale de gestion |  |  |  | CN
Eaton | Scantronic | I-ON | EXPR30 | EXP-R30 | EXP-R30 | 5060096852810 | Extens Bus 30 zones Radio I-ON | Extension Bus 30 zones Radio I-ON | Extension BUS 30 zones Radio I-ON30, 40, 50 & 160 | 2021-07-01 | 176.51 |  | EUR | 20 | 1 | EA | 1 | 1 | 1 | CT | 1 | 3 | 1 | 24 | A | [10 empty] | 85311030 | [15 empty] | DS | Alarmes et Services | SE | Alarmes techniques & Intrusion | R8 | Alarme Intrusion radio | CTP | Centrale de gestion |  |  | Scantronic | Scantronic | DSSER8CTP | Centrale de gestion |  |  |  | CN
Eaton | Scantronic | I-ON | EXP-W10FR | EXP-W10FR | EXP-W10FR | 5060096857044 | Extension Bus NFA2P 10 zones | Extension Bus NFA2P 10 zones Filaires | Extension Bus NFA2P 10 zones Filaires | 2021-07-01 | 163.9 |  | EUR | 20 | 1 | EA | 1 | 1 | 1 | CT | 1 | 3 | 1 | 24 | A | [5 empty] | EXPW10 |  |  |  |  | 85311030 | [15 empty] | DS | Alarmes et Services | SE | Alarmes techniques & Intrusion | HW | Alarme Intrusion filaire | ACC | Accessoires |  |  | Scantronic | Scantronic | DSSEHWACC | Accessoires |  |  |  | GB
Eaton | Scantronic |  | FA3 | FA3 | FA3 |  | Rotule pour RX40, MX40 et CDX | Rotule pour RX40, MX40 et CDX | Rotule plafond / murale pour RX40, MX40 et CDX | 2021-07-01 | 10.29 |  | EUR | 20 | 1 | EA | 1 | 1 | 1 | CT | 0 | 25 | 1 | 24 | A | [10 empty] | 85311030 | [15 empty] | DS | Alarmes et Services | SE | Alarmes techniques & Intrusion | HW | Alarme Intrusion filaire | DTP | Détecteurs |  |  | Scantronic | Scantronic | DSSEHWDTP | Détecteurs |  |  |  | FR
Eaton | Scantronic |  | FL60N | FL60N | FL60N |  | Lentille longue portée 18 m | Lentille longue portée 18 mètres | Lentille de remplacement Longue Portée 18 mètres pour RX-40QZ | 2021-07-01 | 9.76 |  | EUR | 20 | 1 | EA | 1 | 1 | 1 | CT | 0 | 25 | 1 | 24 | A | [10 empty] | 85311030 | [15 empty] | DS | Alarmes et Services | SE | Alarmes techniques & Intrusion | HW | Alarme Intrusion filaire | DTP | Détecteurs |  |  | Scantronic | Scantronic | DSSEHWDTP | Détecteurs |  |  |  | FR
Eaton | Scantronic |  | FMX-DT-X8 | FMX-DT-X8 | FMX-DT-X8 |  | Détect fil NFA2P Double Tech | Détecteur filaire NFA2P Double Technologie 15 x 15 mètres | Détecteur filaire NFA2P Double Technologie 15 x 15 mètres | 2021-07-01 | 82.67 |  | EUR | 20 | 1 | EA | 1 | 1 | 1 | CT | 1 | 3 | 1 | 24 | A | [5 empty] | MX50QZ |  |  |  |  | 85311030 | [15 empty] | DS | Alarmes et Services | SE | Alarmes techniques & Intrusion | HW | Alarme Intrusion filaire | DTP | Détecteurs |  |  | Scantronic | Scantronic | DSSEHWDTP | Détecteurs |  |  |  | FR
Eaton | Scantronic | I-ON | FOB2W4B | FOB-2W-4B | FOB-2W-4B | 5060096852940 | Télécom I-ON Bi-directionelle | Télécommande I-ON Bi-directionelle 4 boutons | Télécommande I-ON Bi-directionelle 4 boutons | 2021-07-01 | 93 |  | EUR | 20 | 1 | EA | 1 | 1 | 1 | CT | 1 | 3 | 1 | 24 | A | [10 empty] | 85311030 | [15 empty] | DS | Alarmes et Services | SE | Alarmes techniques & Intrusion | R8 | Alarme Intrusion radio | ACC | Accessoires |  |  | Scantronic | Scantronic | DSSER8ACC | Accessoires |  |  |  | CN
Eaton | Scantronic |  | FTN-R | FTN-R | FTN-R |  | Détecteur Extérieur IR 5m | Détecteur Extérieur IR 5m usage radio | Détecteur Extérieur Compact Infrarouge passif, portée 5 mètres pour usage avec émetteur radio | 2021-07-01 | 301.9 |  | EUR | 20 | 1 | EA | 1 | 1 | 1 | CT | 0 | 25 | 1 | 24 | A | [10 empty] | 85311030 | [15 empty] | DS | Alarmes et Services | SE | Alarmes techniques & Intrusion | HW | Alarme Intrusion filaire | DTP | Détecteurs |  |  | Scantronic | Scantronic | DSSEHWDTP | Détecteurs |  |  |  | FR
Eaton | Scantronic |  | FTN-ST | FTN-ST | FTN-ST |  | Détecteur extérieur IR 5 X 2m | Détecteur extérieur IR 5 X 2m filaire | Double détecteur infrarouge extérieur, IP 55, portée 5x2m. Immunité animaux. Hauteur d'installation de 0.8 à 1.2m | 2021-07-01 | 193.22 |  | EUR | 20 | 1 | EA | 1 | 1 | 1 | CT | 0 | 25 | 1 | 24 | A | [10 empty] | 85311030 | [15 empty] | DS | Alarmes et Services | SE | Alarmes techniques & Intrusion | HW | Alarme Intrusion filaire | DTP | Détecteurs |  |  | Scantronic | Scantronic | DSSEHWDTP | Détecteurs |  |  |  | FR
Eaton | Scantronic |  | FX360 | FX-360 | FX-360 |  | IRP / 360° / 12m Plafond | IRP / 360° / 12m Plafond | Détecteur Infrarouge / 360° / 12m Plafond | 2021-07-01 | 114.44 |  | EUR | 20 | 1 | EA | 1 | 1 | 1 | CT | 0 | 25 | 1 | 24 | A | [5 empty] | CS450 |  |  |  |  | 85311030 | [15 empty] | DS | Alarmes et Services | SE | Alarmes techniques & Intrusion | HW | Alarme Intrusion filaire | DTP | Détecteurs |  |  | Scantronic | Scantronic | DSSEHWDTP | Détecteurs |  |  |  | GB
Eaton | Scantronic |  | HU2 | HU2 | HU2 |  | 2 rés chauffantes SL-650QDM | 2 résistances chauffantes barrière SL-650QDM | Deux résistances chauffantes pour barrières SL-650QDM | 2021-07-01 | 241.65 |  | EUR | 20 | 1 | EA | 1 | 1 | 1 | CT | 0 | 25 | 1 | 24 | A | [10 empty] | 85311030 | [15 empty] | DS | Alarmes et Services | SE | Alarmes techniques & Intrusion | HW | Alarme Intrusion filaire | DTP | Détecteurs |  |  | Scantronic | Scantronic | DSSEHWDTP | Détecteurs |  |  |  | FR
Eaton | Scantronic |  | HU3 | HU3 | HU3 |  | 2 rés chauffantes AX-200TF | 2 résistances chauffantes barrière AX-200TF | 2 résistances chauffantes barrière AX-200TF | 2021-07-01 | 241.65 |  | EUR | 20 | 1 | EA | 1 | 1 | 1 | CT | 0 | 25 | 1 | 24 | A | [10 empty] | 85065010 | [15 empty] | DS | Alarmes et Services | SE | Alarmes techniques & Intrusion | HW | Alarme Intrusion filaire | DTP | Détecteurs |  |  | Scantronic | Scantronic | DSSEHWDTP | Détecteurs |  |  |  | GB
Eaton | Scantronic | I-ON | HUD-2B-FXD | HUD-2B-FXD | HUD-2B-FXD | 5060096857143 | Emetteur urgence radio | Emetteur urgence radio | Bouton d'appel d'urgence radio à fixer au mur ou sous le bureau. Compatible I-ON. Alimentation pile lithium fournie CR2477N. | 2021-07-01 | 172.58 |  | EUR | 20 | 1 | EA | 1 | 1 | 1 | CT | 0 | 99 | 1 | 24 | A | 2022-01-01 |  |  |  |  | DETRARB |  |  |  |  | 85311030 | [15 empty] | DS | Alarmes et Services | SE | Alarmes techniques & Intrusion | TL | TELEMATIC | RD8 | Radio | PAT | PAT | Scantronic | Scantronic | DSSETLRD8 | Radio
Eaton | Scantronic |  | HX40AM | HX40AM | HX40AM |  | Dét Infrarouge Ext 12m | Détecteur Infrarouge Extérieur 12 m x 12 m AM | Détecteur Extérieur Double Infrarouge Passif 12 m x 12 m Réglable Anti Masque Alimentation 12 Volts | 2021-07-01 | 403.44 |  | EUR | 20 | 1 | EA | 1 | 1 | 1 | CT | 0 | 25 | 1 | 24 | A | [5 empty] | HX40 |  |  |  |  | 85311030 | [15 empty] | DS | Alarmes et Services | SE | Alarmes techniques & Intrusion | HW | Alarme Intrusion filaire | DTP | Détecteurs |  |  | Scantronic | Scantronic | DSSEHWDTP | Détecteurs |  |  |  | FR
Eaton | Scantronic |  | HX80NAM | HX80NAM | HX80NAM |  | Détecteur InfraExt 24m | Détecteur Infrarouge Extérieur 24 m x 2 m AM | Détecteur Extérieur Double Infrarouge 24 m x 2 m Réglable Anti Masque Alimentation 12 Volts | 2021-07-01 | 522.7 |  | EUR | 20 | 1 | EA | 1 | 1 | 1 | CT | 0 | 25 | 1 | 24 | A | [10 empty] | 85311030 | [15 empty] | DS | Alarmes et Services | SE | Alarmes techniques & Intrusion | HW | Alarme Intrusion filaire | DTP | Détecteurs |  |  | Scantronic | Scantronic | DSSEHWDTP | Détecteurs |  |  |  | FR
Eaton | Scantronic | I-ON | IFB01 | I-FB01 | I-FB01 | 5060096851707 | Télécommande centrale I-ON | Télécommande pour centrale I-ON | Télécommande pour centrale I-ON: Marche, Arrêt, Partielle. | 2021-07-01 | 87.4 |  | EUR | 20 | 1 | EA | 1 | 1 | 1 | CT | 1 | 3 | 1 | 24 | A | [10 empty] | 85308000 | [15 empty] | DS | Alarmes et Services | SE | Alarmes techniques & Intrusion | R8 | Alarme Intrusion radio | ACC | Accessoires |  |  | Scantronic | Scantronic | DSSER8ACC | Accessoires |  |  |  | CN
Eaton | Scantronic | I-ON | IGSM02 | I-GSM02 | I-GSM02 | 5060096852124 | Transmet. GSM I-ON10/30EX/50EX | Transmetteur GSM enfichable pour I-ON10PACK, I-ON30EXEUR & I-ON50EXEUR | Transmetteur téléphonique GSM enfichable pour I-ON10PACK, I-ON30EXEUR & I-ON50EXEUR. Vocal, SMS & Télésurveillance. Prévoir carte SIM mini, voix, sans code Pin | 2021-07-01 | 288.02 |  | EUR | 20 | 1 | EA | 1 | 1 | 1 | CT | 0 | 25 | 1 | 24 | S | 2021-07-01 |  |  |  | COM-SD-GSM | [5 empty] | 85308000 | [15 empty] | DS | Alarmes et Services | SE | Alarmes techniques & Intrusion | HW | Alarme Intrusion filaire | SPD | Transmetteurs |  |  | Scantronic | Scantronic | DSSEHWSPD | Transmetteurs |  |  |  | CN
Eaton | Scantronic |  | I-GSM03 | I-GSM03 | I-GSM03 | 5060096854272 | Interface GSM STYLE & COMPACT | Interface GSM pour Centrale STYLE & COMPACT | Interface GSM pour Centrale STYLE & COMPACT | 2021-07-01 | 258.31 |  | EUR | 20 | 1 | EA | 1 | 1 | 1 | CT | 0 | 25 | 1 | 24 | S | 2021-07-01 |  |  |  | COM-SD-GSM | [5 empty] | 85311030 | [15 empty] | DS | Alarmes et Services | SE | Alarmes techniques & Intrusion | R8 | Alarme Intrusion radio | CTP | Centrale de gestion | DOM | Domestique | Scantronic | Scantronic | DSSER8CTP | Centrale de gestion |  |  |  | CN
Eaton | Scantronic | I-ON | IKP01 | I-KP01 | I-KP01 | 5060096851714 | Clavier filaire LCD pour I-ON | Clavier filaire LCD pour I-ON | Clavier filaire LCD pour centrale ION lecteur de badge intégré | 2021-07-01 | 133.75 |  | EUR | 20 | 1 | EA | 1 | 1 | 1 | CT | 1 | 3 | 1 | 24 | A | [5 empty] | IKP01FR |  |  |  |  | 85311030 | [15 empty] | DS | Alarmes et Services | SE | Alarmes techniques & Intrusion | HW | Alarme Intrusion filaire | RKP | Claviers |  |  | Scantronic | Scantronic | DSSEHWRKP | Claviers |  |  |  | CN
Eaton | Scantronic | I-ON | I-ON1000EXKPFR | I-ON1000EXKPFR | I-ON1000EXKPFR | 3660191610418 | Centrale Bus 10 Z Ext. à 1000 | Centrale Bus 10 Zones filaires Extensibles à 1000 + clavier filaire KEY-KP01 | Centrale Multibus (10 Bus) I-ON 10 zones filaires extensible à 1000 zones en filaire ou radio + Clavier filaire KEY-KP01. Centrale équipée de 10 Bus de communication, longueur max de chaque bus = 1000 mètres. | 2021-07-01 | 1220.65 |  | EUR | 20 | 1 | EA | 1 | 1 | 1 | CT | 0 | 25 | 1 | 24 | A |  |  |  | I-ON1000EXKP | [6 empty] | 85311030 | [15 empty] | DS | Alarmes et Services | SE | Alarmes techniques & Intrusion | HW | Alarme Intrusion filaire | CTP | Centrale de gestion | COM | Commercial | Scantronic | Scantronic | DSSEHWCTP | Centrale de gestion |  |  |  | GB
Eaton | Scantronic | I-ON | I-ON200FR | I-ON200FR | I-ON200FR | 5060096857020 | Centrale filaire 10 zones ext | Centrale filaire 10 zones extensible 200 | Centrale filaire 10 zones extensible 200 | 2021-07-01 | 686.46 |  | EUR | 20 | 1 | EA | 1 | 1 | 1 | CT | 1 | 3 | 1 | 24 | A | [5 empty] | ION160 |  |  |  |  | 85311030 | [15 empty] | DS | Alarmes et Services | SE | Alarmes techniques & Intrusion | HW | Alarme Intrusion filaire | CTP | Centrale de gestion | COM | Commercial | Scantronic | Scantronic | DSSEHWCTP | Centrale de gestion |  |  |  | GB
Eaton | Scantronic |  | I-ON20EU | I-ON20EU | I-ON20EU | 5060096857129 | Centrale Filaire 10 zones I-ON | Centrale Filaire 10 zones extensible à 20 en filiaire ou radio. IP natif + APP | Centrale Filaire Grade 2 - 10 zones extensible à 20 en filiaire ou radio. Prévoir clavier de commande et batterie SCA00001. Extension Radio EXP-R10. IP Ethernet en natif: IP Ethernet en natif: Application, Cloud & Télésurveillance en IP | 2021-07-01 | 286.77 |  | EUR | 20 | 1 | EA | 1 | 1 | 1 | CT | 1 | 3 | 1 | 24 | A | [5 empty] | ION10PACK |  |  |  |  | 85311030 | [15 empty] | DS | Alarmes et Services | SE | Alarmes techniques & Intrusion | HW | Alarme Intrusion filaire | CTP | Centrale de gestion |  |  | Scantronic | Scantronic | DSSEHWCTP | Centrale de gestion |  |  |  | GB
Eaton | Scantronic | I-ON | I-ON30RFR | I-ON30RFR | I-ON30RFR | 5060096857082 | Centrale radio 30 détecteurs | Centrale radio 30 détecteurs NFA2P 2B | Centrale radio 30 détecteurs NFA2P 2B | 2021-07-01 | 423.38 |  | EUR | 20 | 1 | EA | 1 | 1 | 1 | CT | 1 | 3 | 1 | 24 | A | [5 empty] | I-ON30R-EUN |  |  |  |  | 85311030 | [15 empty] | DS | Alarmes et Services | SE | Alarmes techniques & Intrusion | R8 | Alarme Intrusion radio | CTP | Centrale de gestion |  |  | Scantronic | Scantronic | DSSER8CTP | Centrale de gestion |  |  |  | GB
Eaton | Scantronic | I-ON2 | I-ON30RPACK1 | I-ON30RPACK1 | I-ON30RPACK1 | 3660191606831 | PACK I-ON30R | PACK I-ON30R + 2 XCELRPT + KEY-RKPZ-KIT | Pack centrale d'alarme intrusion radio 30 zones + deux détecteurs XCELRPT + un kit clavier radio LCD KEY-RKPZ-KIT | 2021-07-01 | 753.94 |  | EUR | 20 | 1 | EA | 1 | 1 | 1 | CT | 0 | 15 | 1 | 24 | A |  |  |  | I-ON30RPACK1N | [6 empty] | 85311030 | [15 empty] | DS | Alarmes et Services | SE | Alarmes techniques & Intrusion | R8 | Alarme Intrusion radio | CTP | Centrale de gestion | DOM | Domestique | Scantronic | Scantronic | DSSER8CTP | Centrale de gestion |  |  |  | GB
Eaton | Scantronic | I-ON2 | I-ON40H-EU-PCB | I-ON40H-EU-PCB | I-ON40H-EU-PCB | 5060096855606 | Carte electronique I-ON40H | Carte centrale d'alarme 30 zones radio + 10 zones filaires extensible à 80 zones | Carte centrale d'alarme 30 zones radio + 10 zones filaires extensible à 80 zones en radio ou en filaire avec les extensions EXP-R10, EXP-R30, EXP-W10, EXP-PSU. Gestion 4 caméras IP, email et application IOS & Android | 2021-07-01 | 212.99 |  | EUR | 20 | 1 | EA | 1 | 1 | 1 | CT | 0 | 25 | 1 | 24 | A | [10 empty] | 85311030 | [15 empty] | DS | Alarmes et Services | SE | Alarmes techniques & Intrusion | R8 | Alarme Intrusion radio | ACC | Accessoires |  |  | Scantronic | Scantronic | DSSER8ACC | Accessoires |  |  |  | CN
Eaton | Scantronic | I-ON | I-ON40HFR | I-ON40HFR | I-ON40HFR | 5060096857013 | Centrale Mixte zones 10F + 30R | Centrale Mixte zones 10F + 30R NFA2P 2 | Centrale Mixte zones 10F + 30R NFA2P 2 | 2021-07-01 | 500.56 |  | EUR | 20 | 1 | EA | 1 | 1 | 1 | CT | 1 | 3 | 1 | 24 | A | [5 empty] | I-ON40H-EUN |  |  |  |  | 85311030 | [15 empty] | DS | Alarmes et Services | SE | Alarmes techniques & Intrusion | R8 | Alarme Intrusion radio | CTP | Centrale de gestion |  |  | Scantronic | Scantronic | DSSER8CTP | Centrale de gestion |  |  |  | GB
Eaton | Scantronic |  | I-ONG2SM-EU | I-ONG2SM-EU | I-ONG2SM-EU | 5060096856726 | Centrale Filaire 10 zones I-ON | Centrale Filaire 10 zones extensible à 50 en filaire ou radio. IP natif + APP | Centrale Filaire Grade 2 - 10 zones extensible à 50 en filaire ou radio. Prévoir clavier de commande et batterie SCA00001. Extension EXP-PSU-LM à partir de 20 zones. IP Ethernet en natif: Application, Cloud & Télésurveillance en IP | 2021-07-01 | 297.19 |  | EUR | 20 | 1 | EA | 1 | 1 | 1 | CT | 1 | 3 | 1 | 24 | A | [5 empty] | ION30 ION50 |  |  |  |  | 85311030 | [15 empty] | DS | Alarmes et Services | SE | Alarmes techniques & Intrusion | HW | Alarme Intrusion filaire | CTP | Centrale de gestion |  |  | Scantronic | Scantronic | DSSEHWCTP | Centrale de gestion |  |  |  | CN
Eaton | Scantronic | I-ON | I-ONG3LM-EU | I-ONG3LM-EU | I-ONG3LM-EU | 5060096856740 | Centrale 10 zones 4 bus ext | Centrale 10 zones 4 bus extensible 400 zones | Centrale 10 zones 4 bus extensible 400 zones avec EXP-W10, EXP-PSU & EXP-R10/R30. 4 Bus. Transmission IP, application et Cloud en natif. Prévoir clavier I-KP01 / KEY-KPZFR & SCA0003. Options transmetteurs COM-SD-GSM / PSTN, COM-DATA-4G | 2021-07-01 | 845 |  | EUR | 20 | 1 | EA | 1 | 1 | 1 | CT | 0 | 99 | 1 | 24 | A | 2021-07-01 | [9 empty] | 85311030 | [15 empty] | DS | Alarmes et Services | SE | Alarmes techniques & Intrusion | HW | Alarme Intrusion filaire | CTP | Centrale de gestion |  |  | Scantronic | Scantronic | DSSEHWCTP | Centrale de gestion
Eaton | Scantronic | I-ON | IRC01 | I-RC01 | I-RC01 | 5060096851738 | Carte 4 relais centrale I-ON | Carte 4 relais pour centrale I-ON | Carte 4 relais de sorties pour I-ON | 2021-07-01 | 54.03 |  | EUR | 20 | 1 | EA | 1 | 1 | 1 | CT | 0 | 15 | 1 | 24 | A | [10 empty] | 85311030 | [15 empty] | DS | Alarmes et Services | SE | Alarmes techniques & Intrusion | HW | Alarme Intrusion filaire | ACC | Accessoires |  |  | Scantronic | Scantronic | DSSEHWACC | Accessoires |  |  |  | RO
Eaton | Scantronic | I-ON | ISD02 | I-SD02 | I-SD02 | 5060096852117 | Transmet. RTC I-ON10/30EX/50EX | Transmetteur RTC enfichable pour I-ON10PACK, I-ON30EXEUR & I-ON50EXEUR | Transmetteur téléphonique RTC enfichable pour I-ON10PACK, I-ON30EXEUR & I-ON50EXEUR. Vocal & Télésurveillance. Pour ligne téléphonique analogique | 2021-07-01 | 126.04 |  | EUR | 20 | 1 | EA | 1 | 1 | 1 | CT | 0 | 25 | 1 | 24 | A | [5 empty] | ISD02FR |  |  |  |  | 85311030 | [15 empty] | DS | Alarmes et Services | SE | Alarmes techniques & Intrusion | HW | Alarme Intrusion filaire | SPD | Transmetteurs |  |  | Scantronic | Scantronic | DSSEHWSPD | Transmetteurs |  |  |  | CN
Eaton | Scantronic | I-ON | I-WIFI01 | I-WIFI01 | I-WIFI01 | 5060096854302 | Module Point d'accès Wifi I-ON | Module Point d’accès Wifi à intégrer dans les centrales I-ON | Module Point d’accès Wifi à intégrer dans les centrales I-ON | 2021-07-01 | 72.13 |  | EUR | 20 | 1 | EA | 1 | 1 | 1 | CT | 0 | 25 | 1 | 24 | A | [10 empty] | 85311030 | [15 empty] | DS | Alarmes et Services | SE | Alarmes techniques & Intrusion | R8 | Alarme Intrusion radio | CTP | Centrale de gestion | DOM | Domestique | Scantronic | Scantronic | DSSER8CTP | Centrale de gestion |  |  |  | CN
Eaton | Scantronic | I-ON | KEYENG | KEY-ENG | KEY-ENG | 5060096852964 | Clavier Installateur LCD | Clavier Installateur LCD pour I-ON30, 50 & 160 | Clavier Installateur LCD pour centrale ION30, 50, & 160 | 2021-07-01 | 131.43 |  | EUR | 20 | 1 | EA | 1 | 1 | 1 | CT | 0 | 25 | 1 | 24 | A | [10 empty] | 85311030 | [15 empty] | DS | Alarmes et Services | SE | Alarmes techniques & Intrusion | R8 | Alarme Intrusion radio | RKP | Claviers |  |  | Scantronic | Scantronic | DSSER8RKP | Claviers |  |  |  | CN
Eaton | Scantronic |  | KEY-EP | KEY-EP | KEY-EP | 5060096853152 | Lect Badges EXT. pour KEY-KP01 | Lecteur Badges Extérieur pour clavier KEY-KP01 | Lecteur de badges extérieur associé au clavier KEY-KP01 | 2021-07-01 | 223.16 |  | EUR | 20 | 1 | EA | 1 | 1 | 1 | CT | 0 | 25 | 1 | 24 | A | [10 empty] | 85311030 | [15 empty] | DS | Alarmes et Services | SE | Alarmes techniques & Intrusion | HW | Alarme Intrusion filaire | RKP | Claviers |  |  | Scantronic | Scantronic | DSSEHWRKP | Claviers |  |  |  | GB
Eaton | Scantronic | I-ON | KEY-KPZFR | KEY-KPZFR | KEY-KPZFR | 5060096857037 | Clavier LCD Filaire I-ON | Clavier LCD Filaire I-ON NFA2P 2B | Clavier LCD Filaire I-ON NFA2P 2B | 2021-07-01 | 126.03 |  | EUR | 20 | 1 | EA | 1 | 1 | 1 | CT | 1 | 3 | 1 | 24 | A | [5 empty] | KEYKP01 |  |  |  |  | 85311030 | [15 empty] | DS | Alarmes et Services | SE | Alarmes techniques & Intrusion | HW | Alarme Intrusion filaire | RKP | Claviers |  |  | Scantronic | Scantronic | DSSEHWRKP | Claviers |  |  |  | GB
Eaton | Scantronic |  | KEY-RAS | KEY-RAS | KEY-RAS | 5060096854838 | Clavier Radio Bidirectionnel | Clavier Radio Bidirectionnel utilisateur pour Compact, Style, I-ON30R & 40H | Clavier Radio Bidirectionnel utilisateur pour Compact, Style, I-ON30R & 40H | 2021-07-01 | 135 |  | EUR | 20 | 1 | EA | 1 | 1 | 1 | CT | 0 | 15 | 1 | 24 | A | [10 empty] | 85311030 | [15 empty] | DS | Alarmes et Services | SE | Alarmes techniques & Intrusion | HW | Alarme Intrusion filaire | RKP | Claviers |  |  | Scantronic | Scantronic | DSSEHWRKP | Claviers |  |  |  | GB
Eaton | Scantronic |  | KEY-RKBS | KEY-RKBS | KEY-RKBS | 5060096853756 | Interface bus clavier radio | Interface bus clavier radio KEY-RKPZ | Interface bus I-ON pour clavier Radio LCD Bidirectionnel KEY-RKPZ. Compatible avec les centrales I-ON à partir de la version V4.05.05. L'interface peut gérer deux claviers. | 2021-07-01 | 89.51 |  | EUR | 20 | 1 | EA | 1 | 1 | 1 | EA | 0 | 25 | 1 | 24 | A | [10 empty] | 85311030 | [15 empty] | DS | Alarmes et Services | SE | Alarmes techniques & Intrusion | R8 | Alarme Intrusion radio | RKP | Claviers |  |  | Scantronic | Scantronic | DSSER8RKP | Claviers |  |  |  | CN
Eaton | Scantronic |  | KEY-RKPZ | KEY-RKPZ | KEY-RKPZ | 5060096853763 | Clavier Radio LCD Dupleix | Clavier Radio LCD Bidirectionnel : Dupleix. | Clavier Radio LCD Bidirectionnel : Dupleix. Compatible avec les centrales I-ON à partir de la version V4.05.05. Toutes les fonctions utilisateur et installateur sans fil. Base de réception Radio se raccordant sur le bus à prévoir | 2021-07-01 | 197.6 |  | EUR | 20 | 1 | EA | 1 | 1 | 1 | CT | 0 | 25 | 1 | 24 | A | [10 empty] | 85311030 | [15 empty] | DS | Alarmes et Services | SE | Alarmes techniques & Intrusion | R8 | Alarme Intrusion radio | RKP | Claviers |  |  | Scantronic | Scantronic | DSSER8RKP | Claviers |  |  |  | CN
Eaton | Scantronic |  | KEY-RKPZ-KIT | KEY-RKPZ-KIT | KEY-RKPZ-KIT | 5060096853749 | Clavier Radio LCD Dupleix + R | Clavier Radio LCD Dupleix + Récepteur | Clavier Radio LCD Bidirectionnel : Dupleix . Compatible avec les centrales I-ON à partir de la version V4.05.05. Toutes les fonctions utilisateur et installateur sans fil. Base de réception Radio se raccordant sur le bus. | 2021-07-01 | 263.27 |  | EUR | 20 | 1 | EA | 1 | 1 | 1 | CT | 0 | 25 | 1 | 24 | A | [10 empty] | 85311030 | [15 empty] | DS | Alarmes et Services | SE | Alarmes techniques & Intrusion | R8 | Alarme Intrusion radio | RKP | Claviers |  |  | Scantronic | Scantronic | DSSER8RKP | Claviers |  |  |  | CN
Eaton | Scantronic |  | LSH20 | LSH20 | LSH20 |  | Pile lithium pour AX200TFR | Pile lithium pour AX200TFR | Pile lithium pour AX200TFR (prévoir 4 packs pile lithium LHS20 par AX200TFR) | 2021-07-01 | 131.74 |  | EUR | 20 | 1 | EA | 1 | 1 | 1 | CT | 0 | 25 | 1 | 24 | A | [10 empty] | 85311030 | [15 empty] | DS | Alarmes et Services | SE | Alarmes techniques & Intrusion | HW | Alarme Intrusion filaire | DTP | Détecteurs |  |  | Scantronic | Scantronic | DSSEHWDTP | Détecteurs |  |  |  | FR
Eaton | Scantronic |  | LX-402 | LX-402 | LX-402 |  | Détecteur extérieur IR 12X15m | Détecteur extérieur IR 12 X 15m filaire | Détecteur Extérieur infrarouge passif filaire, portée 12 x 15 mètres. IP54, 12 zones, 25mA, système anti-animaux, comptage, double armature conductrice, mode jour/nuit | 2021-07-01 | 142.49 |  | EUR | 20 | 1 | EA | 1 | 1 | 1 | CT | 0 | 25 | 1 | 24 | A | [10 empty] | 85311030 | [15 empty] | DS | Alarmes et Services | SE | Alarmes techniques & Intrusion | HW | Alarme Intrusion filaire | DTP | Détecteurs |  |  | Scantronic | Scantronic | DSSEHWDTP | Détecteurs |  |  |  | FR
Eaton | Scantronic |  | LX-802 | LX-802 | LX-802 |  | Détecteur extérieur IR 24 X 2m | Détecteur extérieur IR 24 X 2m filaire | Détecteur infrarouge extérieur, IP 54, portée 24 x 2m, 12 zones, 25mA, système anti-animaux, comptage, double armature conductrice, mode jour/nuit | 2021-07-01 | 142.49 |  | EUR | 20 | 1 | EA | 1 | 1 | 1 | CT | 0 | 25 | 1 | 24 | A | [10 empty] | 85311030 | [15 empty] | DS | Alarmes et Services | SE | Alarmes techniques & Intrusion | HW | Alarme Intrusion filaire | DTP | Détecteurs |  |  | Scantronic | Scantronic | DSSEHWDTP | Détecteurs |  |  |  | FR
Eaton | Scantronic |  | M12 | M12 | M12 | 5060096852315 | Détecteur Fumée 12 Volts | Détecteur Fumée 12 Volts | Détecteur Fumée Multi Capteurs 12 Volts sortie relais Optique/Thermique/Thermo vélocimétrique | 2021-07-01 | 96.33 |  | EUR | 20 | 1 | EA | 1 | 1 | 1 | CT | 0 | 15 | 1 | 24 | A | [10 empty] | 85311030 | [15 empty] | DS | Alarmes et Services | SE | Alarmes techniques & Intrusion | HW | Alarme Intrusion filaire | SMK | Fumée |  |  | Scantronic | Scantronic | DSSEHWSMK | Fumée |  |  |  | CN
Eaton | Scantronic |  | N2008E | N2008E | N2008E |  | Colonne 2m Emetteur IR / 200m | Colonne 2m Emetteur IR / 200 m | Colonne Extérieure 2 mètres, 8 Faisceaux Emetteurs IR portée 200 mètres Alimentation 230 Volts | 2021-07-01 | 2557.81 |  | EUR | 20 | 1 | EA | 1 | 1 | 1 | CT | 0 | 25 | 1 | 24 | A | [10 empty] | 85311030 | [15 empty] | DS | Alarmes et Services | SE | Alarmes techniques & Intrusion | HW | Alarme Intrusion filaire | DTP | Détecteurs |  |  | Scantronic | Scantronic | DSSEHWDTP | Détecteurs |  |  |  | FR
Eaton | Scantronic |  | N2008R | N2008R | N2008R |  | Colonne 2m Récepteur IR / 200m | Colonne 2m Récepteur IR / 200 m | Colonne Extérieure 2 mètres, 8 Faisceaux Récepteurs IR portée 200 mètres Alimentation 230 Volts | 2021-07-01 | 2557.81 |  | EUR | 20 | 1 | EA | 1 | 1 | 1 | CT | 0 | 25 | 1 | 24 | A | [10 empty] | 85311030 | [15 empty] | DS | Alarmes et Services | SE | Alarmes techniques & Intrusion | HW | Alarme Intrusion filaire | DTP | Détecteurs |  |  | Scantronic | Scantronic | DSSEHWDTP | Détecteurs |  |  |  | FR
Eaton | Scantronic |  | N200DB8E8R | N200DB8E8R | N200DB8E8R |  | Colonne 2m Emetteur + IR /200m | Colonne 2m Emetteur + Récepteur IR / 200 m | Colonne Extérieure 2 mètres, Double direction 8E + 8R 200 mètres Alimentation 230 Volts | 2021-07-01 | 3830.29 |  | EUR | 20 | 1 | EA | 1 | 1 | 1 | CT | 0 | 25 | 1 | 24 | A | [10 empty] | 85311030 | [15 empty] | DS | Alarmes et Services | SE | Alarmes techniques & Intrusion | HW | Alarme Intrusion filaire | DTP | Détecteurs |  |  | Scantronic | Scantronic | DSSEHWDTP | Détecteurs |  |  |  | FR
Eaton | Scantronic |  | POT2M | POT2M | POT2M |  | Poteau Fixa AX200FT AX600MKIII | Poteau Fixation AX200FT AX600MKIII | Poteau Fixation noir pour barrière AX-200FT AX-600MKIII, 4 barrières max. Hauteur 2 mètres | 2021-07-01 | 385.61 |  | EUR | 20 | 1 | EA | 1 | 1 | 1 | CT | 0 | 25 | 1 | 24 | A | [10 empty] | 85311030 | [15 empty] | DS | Alarmes et Services | SE | Alarmes techniques & Intrusion | HW | Alarme Intrusion filaire | DTP | Détecteurs |  |  | Scantronic | Scantronic | DSSEHWDTP | Détecteurs |  |  |  | FR
Eaton | Scantronic |  | PROXTAGPK5 | PROXTAGPK5 | PROXTAGPK5 | 5060096851882 | 5 Badges de Proximité | 5 Badges de Proximité | 5 Badges de proximité | 2021-07-01 | 42.12 |  | EUR | 20 | 1 | EA | 1 | 1 | 1 | CT | 1 | 3 | 1 | 24 | A | [10 empty] | 85311030 | [15 empty] | DS | Alarmes et Services | SE | Alarmes techniques & Intrusion | HW | Alarme Intrusion filaire | ACC | Accessoires |  |  | Scantronic | Scantronic | DSSEHWACC | Accessoires |  |  |  | CN
Eaton | Scantronic |  | RXC-DT-X8 | RXC-DT-X8 | RXC-DT-X8 |  | Détecteur Double Tech NFA2P | Détecteur filaire NFA2P Double Technologie 12 x 12 mètres livré avec rotule | Détecteur filaire NFA2P Double Technologie Numérique 12m x 12m livré avec rotule de fixation. | 2021-07-01 | 64.27 |  | EUR | 20 | 1 | EA | 1 | 1 | 1 | CT | 1 | 3 | 1 | 24 | A | [5 empty] | MX40QZ |  |  |  |  | 85311030 | [15 empty] | DS | Alarmes et Services | SE | Alarmes techniques & Intrusion | HW | Alarme Intrusion filaire | DTP | Détecteurs |  |  | Scantronic | Scantronic | DSSEHWDTP | Détecteurs |  |  |  | FR
Eaton | Scantronic |  | RXC-ST | RXC-ST | RXC-ST |  | Détecteur fil NFA2P Infrarouge | Détecteur filaire NFA2P Infrarouge 12 x 12 mètres livré avec rotule | Détecteur filaire NFA2P Infrarouge 12 x 12 mètres livré avec rotule | 2021-07-01 | 30.59 |  | EUR | 20 | 1 | EA | 1 | 1 | 1 | CT | 1 | 3 | 1 | 24 | A | [5 empty] | RX40QZ |  |  |  |  | 85311030 | [15 empty] | DS | Alarmes et Services | SE | Alarmes techniques & Intrusion | HW | Alarme Intrusion filaire | DTP | Détecteurs |  |  | Scantronic | Scantronic | DSSEHWDTP | Détecteurs |  |  |  | FR
Eaton | Scantronic |  | SCA00001 | SCA00001 | SCA00001 |  | Batterie 12Volts 7A/H | Batterie 12Volts 7A/H | Batterie rechargeable 12 Volts 7 Ah pour centrale intrusion | 2021-07-01 | 42.17 |  | EUR | 20 | 1 | EA | 1 | 1 | 1 | CT | 1 | 3 | 1 | 24 | A | [10 empty] | 8507102080 | [15 empty] | DS | Alarmes et Services | SE | Alarmes techniques & Intrusion | HW | Alarme Intrusion filaire | ACC | Accessoires |  |  | Scantronic | Scantronic | DSSEHWACC | Accessoires |  |  |  | FR
Eaton | Scantronic |  | SCA00002 | SCA00002 | SCA00002 |  | Batterie 12Volts 2A/H | Batterie 12Volts 2A/H | Batterie rechargeable 12 Volts 2 Ah pour centrale intrusion | 2021-07-01 | 28.85 |  | EUR | 20 | 1 | EA | 1 | 1 | 1 | CT | 1 | 3 | 1 | 24 | A | [10 empty] | 8507102080 | [15 empty] | DS | Alarmes et Services | SE | Alarmes techniques & Intrusion | HW | Alarme Intrusion filaire | ACC | Accessoires |  |  | Scantronic | Scantronic | DSSEHWACC | Accessoires |  |  |  | FR
Eaton | Scantronic |  | SCA00003 | SCA00003 | SCA00003 |  | Batterie 12Volts 17A/H | Batterie 12Volts 17A/H | Batterie rechargeable 12 Volts 17 Ah pour centrale intrusion | 2021-07-01 | 93.32 |  | EUR | 20 | 1 | EA | 1 | 1 | 1 | CT | 1 | 3 | 1 | 24 | A | [10 empty] | 8507102080 | [15 empty] | DS | Alarmes et Services | SE | Alarmes techniques & Intrusion | HW | Alarme Intrusion filaire | ACC | Accessoires |  |  | Scantronic | Scantronic | DSSEHWACC | Accessoires |  |  |  | FR
Eaton | Scantronic |  | SD1EUR | SD1-EUR | SD1-EUR | 5060096851912 | Transm Vocal 3 entrées, 4 N° | Transmetteur Vocal 3 entrées, 4 N° | Transmetteur Téléphonique 3 entrées 4 N° d'appel Vocal | 2021-07-01 | 321.52 |  | EUR | 20 | 1 | EA | 1 | 1 | 1 | CT | 0 | 15 | 1 | 24 | A | [10 empty] | 85308000 | [15 empty] | DS | Alarmes et Services | SE | Alarmes techniques & Intrusion | TL | TELEMATIC | RD8 | Radio |  |  | Scantronic | Scantronic | DSSETLRD8 | Radio |  |  |  | CN
Eaton | Scantronic |  | SD3 | SD3 | SD3 | 5060096853343 | Trans GSM-SMS-RTC 8 entrées 10 | Transmetteur GSM-SMS-RTC 8 entrées 10 N° | Transmetteur Téléphonique GSM / SMS + RTC 8 entrées 10 N° d'appel Vocal prévoir carte SIM | 2021-07-01 | 720.08 |  | EUR | 20 | 1 | EA | 1 | 1 | 1 | CT | 1 | 3 | 1 | 24 | A | [10 empty] | 85311030 | [15 empty] | DS | Alarmes et Services | SE | Alarmes techniques & Intrusion | TL | TELEMATIC | RD8 | Radio |  |  | Scantronic | Scantronic | DSSETLRD8 | Radio |  |  |  | CN
Eaton | Scantronic |  | SDC4 | SDC4 | SDC4 |  | Carte Micro SD 8GB | Carte Micro SD 8GB | Carte mémoire micro SD 8GB pour les centrales I-ON30R, I-ON40H et STYLE | 2021-07-01 | 19.33 |  | EUR | 20 | 1 | EA | 1 | 1 | 1 | CT | 1 | 3 | 1 | 24 | A | [10 empty] | 85311030 | [15 empty] | DS | Alarmes et Services | SE | Alarmes techniques & Intrusion | R8 | Alarme Intrusion radio | ACC | Accessoires |  |  | Scantronic | Scantronic | DSSER8ACC | Accessoires |  |  |  | FR
Eaton | Scantronic |  | SDGSM | SD-GSM | SD-GSM | 5060096852605 | Trans Voc GSM-SMS 8 entrées | Transmetteur Vocal GSM-SMS 8 entrées 10 | Transmetteur Téléphonique GSM / SMS 8 entrées 10 N° d'appel Vocal | 2021-07-01 | 600.07 |  | EUR | 20 | 1 | EA | 1 | 1 | 1 | CT | 0 | 15 | 1 | 24 | A | [10 empty] | 85311030 | [15 empty] | DS | Alarmes et Services | SE | Alarmes techniques & Intrusion | TL | TELEMATIC | RD8 | Radio |  |  | Scantronic | Scantronic | DSSETLRD8 | Radio |  |  |  | CN
Eaton | Scantronic |  | SDRE-PPMS | SDRE-PPMS | SDRE-PPMS | 3660191614768 | Sirène extérieure flash PPMS | Sirène extérieure flash 4 messages PPMS | Sirène Flash extérieure filaire à 4 messages et tonalités programmables. Fonctions PPMS intégrées. Prévoir batterie SCA00002 | 2021-07-01 | 397.1 |  | EUR | 20 | 1 | EA | 1 | 1 | 1 | EA | 0 | 25 | 1 | 24 | A | [5 empty] | THEVOICE-EXT |  |  |  |  | 85311030 | [15 empty] | DS | Alarmes et Services | SE | Alarmes techniques & Intrusion | HW | Alarme Intrusion filaire | SDS | Sirènes |  |  | Scantronic | Scantronic | DSSEHWSDS | Sirènes |  |  |  | FR
Eaton | Scantronic |  | SDRI-PPMS | SDRI-PPMS | SDRI-PPMS | 3660191614751 | Sirène intérieure PPMS | Sirène intérieure 4 messages PPMS | Sirène Intérieire filaire à messages et tonalité programmables. Fonctions PPMS intégrées. Prévoir batterie SCA00002 | 2021-07-01 | 366.64 |  | EUR | 20 | 1 | EA | 1 | 1 | 1 | EA | 0 | 25 | 1 | 24 | A | [5 empty] | THEVOICE-INT |  |  |  |  | 85311030 | [15 empty] | DS | Alarmes et Services | SE | Alarmes techniques & Intrusion | HW | Alarme Intrusion filaire | SDS | Sirènes |  |  | Scantronic | Scantronic | DSSEHWSDS | Sirènes |  |  |  | FR
Eaton | Scantronic |  | SDR-R-BAT1 | SDR-R-BAT1 | SDR-R-BAT1 | 5060096854319 | 2 Packs piles SDR-REXT-G2-OR | 2 Packs piles pour SDR-REXT-G2-OR | 2 Packs piles pour SDR-REXT-G2-OR | 2021-07-01 | 33.33 |  | EUR | 20 | 1 | EA | 1 | 1 | 1 | CT | 1 | 3 | 1 | 24 | A | [5 empty] | 760SB |  |  |  |  | 85311030 | [15 empty] | DS | Alarmes et Services | SE | Alarmes techniques & Intrusion | R8 | Alarme Intrusion radio | ACC | Accessoires |  |  | Scantronic | Scantronic | DSSER8ACC | Accessoires |  |  |  | CN
Eaton | Scantronic |  | SDR-REXT-G2-OR | SDR-REXT-G2-OR | SDR-REXT-G2-OR | 5060096853640 | Sirène radio + Flash Ext | Sirène radio + Flash Extérieure | Sirène Radio + Flash Extérieur pour centrale i-ON. Alimentation 2 packs de piles alcalines fournis. | 2021-07-01 | 216.5 |  | EUR | 20 | 1 | EA | 1 | 1 | 1 | CT | 1 | 3 | 1 | 24 | A | [5 empty] | 760ES |  |  |  |  | 85311030 | [15 empty] | DS | Alarmes et Services | SE | Alarmes techniques & Intrusion | R8 | Alarme Intrusion radio | SDS | Sirènes |  |  | Scantronic | Scantronic | DSSER8SDS | Sirènes |  |  |  | CN
Eaton | Scantronic | I-ON | SDR-RINT | SDR-RINT | SDR-RINT | 5060096853916 | Sirène Radio Intérieure | Sirène Radio Intérieure pour centrales I-ON | Sirène Radio Intérieure pour centrale I-ON (à partir de la version V4.05.05). Signalisation des temporisations entrée et sortie, des défauts et des alarmes. Alimentation 4 piles AA fournies. | 2021-07-01 | 129.47 |  | EUR | 20 | 1 | EA | 1 | 1 | 1 | CT | 1 | 3 | 1 | 24 | A | [10 empty] | 85311030 | [15 empty] | DS | Alarmes et Services | SE | Alarmes techniques & Intrusion | R8 | Alarme Intrusion radio | SDS | Sirènes |  |  | Scantronic | Scantronic | DSSER8SDS | Sirènes |  |  |  | CN
Eaton | Scantronic |  | SIMAX | SIMAX | SIMAX |  | Sirène intérieure NFA2P 3 | Sirène intérieure NFA2P 3 Boucliers | Sirène Intérieure métal NFA2P | 2021-07-01 | 171.38 |  | EUR | 20 | 1 | EA | 1 | 1 | 1 | CT | 1 | 3 | 1 | 24 | A | [10 empty] | 85311030 | [15 empty] | DS | Alarmes et Services | SE | Alarmes techniques & Intrusion | HW | Alarme Intrusion filaire | SDS | Sirènes |  |  | Scantronic | Scantronic | DSSEHWSDS | Sirènes |  |  |  | FR
Eaton | Scantronic |  | SIMPLVOX | SIMPLVOX | SIMPLVOX |  | SIMPLVOX | Transmetteur Téléphonique Vocal + Multiprotocole 5 entrées, 4 N° | Transmetteur Téléphonique 5 entrées, 5 messages 4 N° d'appel Vocal et Télésurveillance Multiprotocole (Cesa 200 bauds et Contact ID) | 2021-07-01 | 388.84 |  | EUR | 20 | 1 | EA | 1 | 1 | 1 | CT | 0 | 25 | 1 | 24 | A | [10 empty] | 85311030 | [15 empty] | DS | Alarmes et Services | SE | Alarmes techniques & Intrusion | TL | TELEMATIC | RD8 | Radio |  |  | Scantronic | Scantronic | DSSETLRD8 | Radio |  |  |  | FR
Eaton | Scantronic |  | SIP-3020 | SIP-3020 | SIP-3020 |  | Détecteur Extérieur 3 x IR | Détecteur Extérieur 3 x IR 30x20m | Détecteur Extérieur Intelligent auto régulé composé de 3 x IR portée 30 x 20 mètres. Anti-masque. Hauteur de pose 4 mètres max. | 2021-07-01 | 1062.68 |  | EUR | 20 | 1 | EA | 1 | 1 | 1 | CT | 0 | 25 | 1 | 24 | A | [10 empty] | 85311030 | [15 empty] | DS | Alarmes et Services | SE | Alarmes techniques & Intrusion | HW | Alarme Intrusion filaire | DTP | Détecteurs |  |  | Scantronic | Scantronic | DSSEHWDTP | Détecteurs |  |  |  | FR
Eaton | Scantronic |  | SIP4010 | SIP4010 | SIP4010 |  | Détect Infra Extérieur 40 x 10 | Détecteur Infrarouge Extérieur 40 x 10 | Détecteur Extérieur Triple Infrarouge Passif 40 m x 10 m Réglable Anti Masque Alimentation 12 Volts | 2021-07-01 | 1184.52 |  | EUR | 20 | 1 | EA | 1 | 1 | 1 | CT | 0 | 25 | 1 | 24 | A | [10 empty] | 85311030 | [15 empty] | DS | Alarmes et Services | SE | Alarmes techniques & Intrusion | HW | Alarme Intrusion filaire | DTP | Détecteurs |  |  | Scantronic | Scantronic | DSSEHWDTP | Détecteurs |  |  |  | FR
Eaton | Scantronic |  | SIRENESX | SIRENESX | SIRENESX |  | Sirène intérieure métal | Sirène intérieure métal | Sirène Intérieure métal prévoir accu. 9 Volts | 2021-07-01 | 121.18 |  | EUR | 20 | 1 | EA | 1 | 1 | 1 | CT | 1 | 3 | 1 | 24 | A | [10 empty] | 85311030 | [15 empty] | DS | Alarmes et Services | SE | Alarmes techniques & Intrusion | HW | Alarme Intrusion filaire | SDS | Sirènes |  |  | Scantronic | Scantronic | DSSEHWSDS | Sirènes |  |  |  | FR
Eaton | Scantronic |  | SIREXF | SIREXF | SIREXF |  | Sirène & Flash Extérieure | Sirène & Flash Extérieure NFA2P 3 Boucliers | Sirène & Flash Extérieure NFA2P en métal | 2021-07-01 | 293.79 |  | EUR | 20 | 1 | EA | 1 | 1 | 1 | CT | 1 | 3 | 1 | 24 | A | [10 empty] | 85311030 | [15 empty] | DS | Alarmes et Services | SE | Alarmes techniques & Intrusion | HW | Alarme Intrusion filaire | SDS | Sirènes |  |  | Scantronic | Scantronic | DSSEHWSDS | Sirènes |  |  |  | FR
Eaton | Scantronic |  | SIRUS | SIRUS | SIRUS |  | SIRUS Sirène Ext Polycar Flash | SIRUS Sirène Ext. Polycarb. Flash NFA2P 3 Boucliers | Sirène avec Flash Extérieure en polycarbonate NFA2P 3 Boucliers | 2021-07-01 | 196.1 |  | EUR | 20 | 1 | EA | 1 | 1 | 1 | CT | 1 | 3 | 1 | 24 | A | [10 empty] | 85311030 | [15 empty] | DS | Alarmes et Services | SE | Alarmes techniques & Intrusion | HW | Alarme Intrusion filaire | SDS | Sirènes |  |  | Scantronic | Scantronic | DSSEHWSDS | Sirènes |  |  |  | FR
Eaton | Scantronic |  | SL-350QDM | SL-350QDM | SL-350QDM |  | Barrière IR synchro E/R 4 | Barrière IR synchro E/R 4 faisceaux100m | Barrière Infrarouge 4 faisceaux synchronisés composée d'un module émetteur et d'un module récepteur. Portée maximale de 100 mètres. 4 faisceaux, 4 canaux sélectionnables, coupure de 50 à 500ms, température de -35° à +60°C, IP 65. | 2021-07-01 | 949.18 |  | EUR | 20 | 1 | EA | 1 | 1 | 1 | CT | 0 | 25 | 1 | 24 | A | [10 empty] | 85311030 | [15 empty] | DS | Alarmes et Services | SE | Alarmes techniques & Intrusion | HW | Alarme Intrusion filaire | DTP | Détecteurs |  |  | Scantronic | Scantronic | DSSEHWDTP | Détecteurs |  |  |  | FR
Eaton | Scantronic |  | SL-350QN | SL-350QN | SL-350QN |  | Barrière Infrarouge E/R 4 | Barrière Infrarouge E/R 4 faisceaux100m | Barrière Infrarouge 4 faisceaux synchronisés composée d'un module émetteur et d'un module récepteur. Portée 100m extérieur, 4 faisceaux, coupure de 50 à 500ms, température de -25° à +60°C, IP 65, consommation 39mA, alim 10,5 à 30VCC | 2021-07-01 | 690.75 |  | EUR | 20 | 1 | EA | 1 | 1 | 1 | CT | 0 | 25 | 1 | 24 | A | [10 empty] | 85311030 | [15 empty] | DS | Alarmes et Services | SE | Alarmes techniques & Intrusion | HW | Alarme Intrusion filaire | DTP | Détecteurs |  |  | Scantronic | Scantronic | DSSEHWDTP | Détecteurs |  |  |  | FR
Eaton | Scantronic |  | SL650QDM | SL-650QDM | SL-650QDM |  | Barrière IR Quad 200 mètres | Barrière IR Quad 200 mètres | Barrières Extérieure 4 faisceaux Infrarouge 200 mètres Auto régulée 12 Volts | 2021-07-01 | 1124.6 |  | EUR | 20 | 1 | EA | 1 | 1 | 1 | CT | 0 | 25 | 1 | 24 | A | [5 empty] | AX650MKIII |  |  |  |  | 85311030 | [15 empty] | DS | Alarmes et Services | SE | Alarmes techniques & Intrusion | HW | Alarme Intrusion filaire | DTP | Détecteurs |  |  | Scantronic | Scantronic | DSSEHWDTP | Détecteurs |  |  |  | FR
Eaton | Scantronic |  | STYLE-BAT01 | STYLE-BAT01 | STYLE-BAT01 | 5060096854425 | Batterie pour centrale STYLE | Batterie pour centrale STYLE | Batterie 7,4V 2500mAh Li-Polymère. Batterie 7,4V 2500mAh Li-Polymère | 2021-07-01 | 47.12 |  | EUR | 20 | 1 | EA | 1 | 1 | 1 | EA | 1 | 3 | 1 | 24 | A | [10 empty] | 85311030 | [15 empty] | DS | Alarmes et Services | SE | Alarmes techniques & Intrusion | R8 | Alarme Intrusion radio | ACC | Accessoires |  |  | Scantronic | Scantronic | DSSER8ACC | Accessoires |  |  |  | CN
Eaton | Scantronic |  | SX360Z | SX360Z | SX360Z |  | IRP Plafond 18 m 360° | IRP Plafond 18 m 360° | Détecteur Infrarouge Plafond 360° Détection 18 mètres de 2,4m à 4,8m de Hauteur | 2021-07-01 | 284.23 |  | EUR | 20 | 1 | EA | 1 | 1 | 1 | CT | 0 | 25 | 1 | 24 | A | [10 empty] | 85311030 | [15 empty] | DS | Alarmes et Services | SE | Alarmes techniques & Intrusion | HW | Alarme Intrusion filaire | DTP | Détecteurs |  |  | Scantronic | Scantronic | DSSEHWDTP | Détecteurs |  |  |  | FR
Eaton | Scantronic |  | TSD2-CEN | TSD2-CEN | TSD2-CEN | 5060096852681 | Transmet Tel. Vocal 4 entrées | Transmetteur Tel. Vocal 4 entrées, 10 N° | Transmetteur Téléphonique 4 entrées, 5 messages 10 N° d'appel Vocal | 2021-07-01 | 391.72 |  | EUR | 20 | 1 | EA | 1 | 1 | 1 | CT | 1 | 3 | 1 | 24 | A | [10 empty] | 85311030 | [15 empty] | DS | Alarmes et Services | SE | Alarmes techniques & Intrusion | TL | TELEMATIC | RD8 | Radio |  |  | Scantronic | Scantronic | DSSETLRD8 | Radio |  |  |  | CN
Eaton | Scantronic |  | TWAA | TWAA | TWAA |  | Capot anti appui pour colonne | Capot anti appui pour colonne | Capot anti appui pour colonne extérieure N200DB8E8R, N2008E et N2008R | 2021-07-01 | 212.99 |  | EUR | 20 | 1 | EA | 1 | 1 | 1 | CT | 0 | 25 | 1 | 24 | A | [10 empty] | 85311030 | [15 empty] | DS | Alarmes et Services | SE | Alarmes techniques & Intrusion | HW | Alarme Intrusion filaire | DTP | Détecteurs |  |  | Scantronic | Scantronic | DSSEHWDTP | Détecteurs |  |  |  | FR
Eaton | Scantronic |  | TWEB | TWEB | TWEB |  | Embase de scellement colonne | Embase de scellement colonne | Embase de scellement pour colonne extérieure N200DB8E8R, N2008E et N2008R | 2021-07-01 | 209.32 |  | EUR | 20 | 1 | EA | 1 | 1 | 1 | CT | 0 | 25 | 1 | 24 | A | [10 empty] | 85311030 | [15 empty] | DS | Alarmes et Services | SE | Alarmes techniques & Intrusion | HW | Alarme Intrusion filaire | DTP | Détecteurs |  |  | Scantronic | Scantronic | DSSEHWDTP | Détecteurs |  |  |  | FR
Eaton | Scantronic |  | VXIDAM | VXI-DAM | VXI-DAM |  | Détecteur Ext 12 m Filaire | Détecteur Extérieur 12 m Filaire | Détecteur extérieur 12 x 12 mètres Infrarouge et Hyperfréquence, Anti masque filaire, alimentation 12 volts | 2021-07-01 | 418.33 |  | EUR | 20 | 1 | EA | 1 | 1 | 1 | CT | 0 | 25 | 1 | 24 | A | [10 empty] | 85311030 | [15 empty] | DS | Alarmes et Services | SE | Alarmes techniques & Intrusion | HW | Alarme Intrusion filaire | ACC | Accessoires |  |  | Scantronic | Scantronic | DSSEHWACC | Accessoires |  |  |  | FR
Eaton | Scantronic |  | VXIRDAM | VXI-RDAM | VXI-RDAM |  | Détect Ext 12 m IR + Hyper RF | Détecteur Extérieur 12 m IR + Hyper RF | Détecteur extérieur 12 x 12 mètres Infrarouge et Hyperfréquence, Anti masque et basse consommation pour être associé à un émetteur radio 739REUR-00. | 2021-07-01 | 621.77 |  | EUR | 20 | 1 | EA | 1 | 1 | 1 | CT | 0 | 25 | 1 | 24 | A | [10 empty] | 85311030 | [15 empty] | DS | Alarmes et Services | SE | Alarmes techniques & Intrusion | R8 | Alarme Intrusion radio | ACC | Accessoires |  |  | Scantronic | Scantronic | DSSER8ACC | Accessoires |  |  |  | FR
Eaton | Scantronic |  | W200DB6E6R | W200DB6E6R | W200DB6E6R | 3660191601010 | Colonne 2m Emet+Récept IR /60m | Colonne 2m Emetteur + Récepteur IR / 60 m | Colonne Extérieure 2 mètres, Double direction 6E + 6R 60 mètres Alimentation 230 Volts | 2021-07-01 | 2918.01 |  | EUR | 20 | 1 | EA | 1 | 1 | 1 | CT | 0 | 25 | 1 | 24 | A | [10 empty] | 85311030 | [15 empty] | DS | Alarmes et Services | SE | Alarmes techniques & Intrusion | HW | Alarme Intrusion filaire | DTP | Détecteurs |  |  | Scantronic | Scantronic | DSSEHWDTP | Détecteurs |  |  |  | FR
Eaton | Scantronic | I-ON | XCELRFR | XCELRFR | XCELRFR | 5060096857068 | Détecteur IR 12m 90° Radio | Détecteur IR 12m 90° Radio NFA2P 2 B | Détecteur IR 12m 90° Radio NFA2P 2 B | 2021-07-01 | 108.64 |  | EUR | 20 | 1 | EA | 1 | 1 | 1 | CT | 1 | 3 | 1 | 24 | A | [5 empty] | XCELR XCELRPT |  |  |  |  | 85311030 | [15 empty] | DS | Alarmes et Services | SE | Alarmes techniques & Intrusion | TL | TELEMATIC | RD8 | Radio | DTP | PIR | Scantronic | Scantronic | DSSETLRD8 | Radio |  |  |  | GB
Eaton | Scantronic |  | XCELWPT | XCELWPT | XCELWPT | 5060096852285 | Détect infra filaire 10 m 90° | Détecteur infrarouge filaire 10 m 90° | Détecteur Infrarouge Filaire 10 m / 90° immunité animaux - de 25Kg | 2021-07-01 | 46.53 |  | EUR | 20 | 1 | EA | 1 | 1 | 1 | CT | 0 | 15 | 1 | 24 | A | [10 empty] | 85311030 | [15 empty] | DS | Alarmes et Services | SE | Alarmes techniques & Intrusion | HW | Alarme Intrusion filaire | DTP | Détecteurs |  |  | Scantronic | Scantronic | DSSEHWDTP | Détecteurs |  |  |  | CN
Eaton | Services | Services | SER81001 | SER81001 | SER81001 |  | MES BAES | Mise en service BAES | Mise en service BAES | 2021-07-01 | NC |  | EUR | 20 | 1 | EA | 1 | 1 | 1 | ZZZ | 0 | 99 | 0 | 0 | A | [26 empty] | DS | Alarmes et Services | SP | Services | CO | Mises en services | 120 | Eclairage de sécurité |  |  | Services | Services | DSSPCO120 | Eclairage de sécurité |  |  |  | FR
Eaton | Services | Services | SER81003 | SER81003 | SER81003 |  | Codage / Adressage des BAES | Codage / Adressage des BAES | Cette prestation comprend: -codage sur site de chaque B.A.E.S. selon le plan d’adressage fourni par le client - codage doit être réalisé sous format EATON (Centrale, Ligne, Zone, Bloc ) - pose des étiquettes de codage sur chaque BAES | 2021-07-01 | NC |  | EUR | 20 | 1 | EA | 1 | 1 | 1 | ZZZ | 0 | 99 | 0 | 0 | A | [26 empty] | DS | Alarmes et Services | SP | Services | CO | Mises en services | 120 | Eclairage de sécurité |  |  | Services | Services | DSSPCO120 | Eclairage de sécurité |  |  |  | FR
Eaton | Services | Services | SER81005 | SER81005 | SER81005 |  | Form Maintenance Superviseur | Formation Maintenance Superviseur Graphique ADR1L511 | Formation technique d'une journée sur site permettant au client: - d’être autonome pour la mise en service et la maintenance de la supervision - maitriser l'implantation des BAES sur plan AUTOCAD ou sur le logiciel CG VISION… | 2021-07-01 | NC |  | EUR | 20 | 1 | EA | 1 | 1 | 1 | ZZZ | 0 | 99 | 0 | 0 | A | [26 empty] | DS | Alarmes et Services | SP | Services | CO | Mises en services | 120 | Eclairage de sécurité |  |  | Services | Services | DSSPCO120 | Eclairage de sécurité |  |  |  | FR
Eaton | Services | Services | SER81006 | SER81006 | SER81006 |  | MES système ADR1L511 | Mise en service Système ADR1L511 | Mise en service Système ADR1L511 | 2021-07-01 | NC |  | EUR | 20 | 1 | EA | 1 | 1 | 1 | ZZZ | 0 | 99 | 0 | 0 | A | [26 empty] | DS | Alarmes et Services | SP | Services | CO | Mises en services | 120 | Eclairage de sécurité |  |  | Services | Services | DSSPCO120 | Eclairage de sécurité |  |  |  | FR
Eaton | Services | Services | SER81008 | SER81008 | SER81008 |  | Web Serv Graphic - Implem | Web Serv Graphic - Implementation plans | Cette prestation comprend: - paramétrage du WEB SERVEUR GRAPHIC à partir des fichiers XML - configuration du PC Client - vérification du fonctionnement Centrale/PC du client - formation du personnel d'exploitation du WEB SERVEUR GRAPHIC | 2021-07-01 | NC |  | EUR | 20 | 1 | EA | 1 | 1 | 1 | ZZZ | 0 | 99 | 0 | 0 | A | [26 empty] | DS | Alarmes et Services | SP | Services | CO | Mises en services | 120 | Eclairage de sécurité |  |  | Services | Services | DSSPCO120 | Eclairage de sécurité |  |  |  | FR
Eaton | Services | Services | SER81009 | SER81009 | SER81009 |  | Form assist codage/adressage | Formation assistance au codage / adressage | Cette prestation comprend: - l'explication des règles d'adressage - l'utilisation de la BIP - codage de 10 B.A.E.S - L'étiquetage de 10 B.A.E.S - une aide au dépannage des erreurs de codage, de câblage de la ligne de Télécommande... | 2021-07-01 | NC |  | EUR | 20 | 1 | EA | 1 | 1 | 1 | ZZZ | 0 | 99 | 0 | 0 | A | [26 empty] | DS | Alarmes et Services | SP | Services | CO | Mises en services | 120 | Eclairage de sécurité |  |  | Services | Services | DSSPCO120 | Eclairage de sécurité |  |  |  | FR
Eaton | Services | Services | SER81010 | SER81010 | SER81010 |  | Mise en service syst CGLINE+ | Mise en service système CGLINE+ | Cette prestation comprend: - vérification des échanges CENTRALE / BAES - conformité codage - mise en route du système - formation personnel exploitation centrale de gestion - Présence technicien 1 journée sur site pour environ 300 BAES… | 2021-07-01 | NC |  | EUR | 20 | 1 | EA | 1 | 1 | 1 | ZZZ | 0 | 99 | 0 | 0 | A | [26 empty] | DS | Alarmes et Services | SP | Services | CO | Mises en services | 120 | Eclairage de sécurité |  |  | Services | Services | DSSPCO120 | Eclairage de sécurité |  |  |  | FR
Eaton | Services | Services | SER81011 | SER81011 | SER81011 |  | Formation étude adressage BAES | Formation étude adressage BAES/LUM | Formation étude adressage BAES/LUM | 2021-07-01 | NC |  | EUR | 20 | 1 | EA | 1 | 1 | 1 | ZZZ | 0 | 99 | 0 | 0 | A | [26 empty] | DS | Alarmes et Services | SP | Services | CO | Mises en services | 120 | Eclairage de sécurité |  |  | Services | Services | DSSPCO120 | Eclairage de sécurité |  |  |  | FR
Eaton | Services | Services | SER81101 | SER81101 | SER81101 |  | MES source centrale LUM | Mise en service source centrale LUM | Mise en service source centrale LUM | 2021-07-01 | NC |  | EUR | 20 | 1 | EA | 1 | 1 | 1 | ZZZ | 0 | 99 | 0 | 0 | A | [26 empty] | DS | Alarmes et Services | SP | Services | CO | Mises en services | 120 | Eclairage de sécurité |  |  | Services | Services | DSSPCO120 | Eclairage de sécurité |  |  |  | FR
Eaton | Services | Services | SER81102 | SER81102 | SER81102 |  | MES source centrale ZBS | Mise en servicesource centrale ZBS | Mise en servicesource centrale ZBS | 2021-07-01 | NC |  | EUR | 20 | 1 | EA | 1 | 1 | 1 | ZZZ | 0 | 99 | 0 | 0 | A | [26 empty] | DS | Alarmes et Services | SP | Services | CO | Mises en services | 120 | Eclairage de sécurité |  |  | Services | Services | DSSPCO120 | Eclairage de sécurité |  |  |  | FR
Eaton | Services | Services | SER81103 | SER81103 | SER81103 |  | CG Vision implentation plans | CG VISION - implentation plans | Installation du logiciel CG VISION sur un PC dédié - paramétrage du logiciel CG VISION (BAES/Luminaires implantés sur CG VISION - paramétrage pour le CG VISION des centrales de gestion ADR ou dessources centrales ZBS… | 2021-07-01 | NC |  | EUR | 20 | 1 | EA | 1 | 1 | 1 | ZZZ | 0 | 99 | 0 | 0 | A | [26 empty] | DS | Alarmes et Services | SP | Services | CO | Mises en services | 120 | Eclairage de sécurité |  |  | Services | Services | DSSPCO120 | Eclairage de sécurité |  |  |  | FR
Eaton | Services | Services | SER81201 | SER81201 | SER81201 |  | MES alarme incendie | Mise en service alarme incendie | Mise en service alarme incendie | 2021-07-01 | NC |  | EUR | 20 | 1 | EA | 1 | 1 | 1 | ZZZ | 0 | 99 | 0 | 0 | A | [26 empty] | DS | Alarmes et Services | SP | Services | CO | Mises en services | 130 | Système incendie |  |  | Services | Services | DSSPCO130 | Système incendie |  |  |  | FR
Eaton | Services | Services | SER81202 | SER81202 | SER81202 |  | MES alarme incendie APSAD | Mise en service alarme incendie APSAD | Mise en service alarme incendie APSAD | 2021-07-01 | NC |  | EUR | 20 | 1 | EA | 1 | 1 | 1 | ZZZ | 0 | 99 | 0 | 0 | A | [26 empty] | DS | Alarmes et Services | SP | Services | CO | Mises en services | 130 | Système incendie |  |  | Services | Services | DSSPCO130 | Système incendie |  |  |  | FR
Eaton | Services | Services | SER81205 | SER81205 | SER81205 |  | MES SENSEA.EC 0-50 | Mise en service SENSEA.EC | Mise en service alarme incendie SENSEAEC | 2021-07-01 | NC |  | EUR | 20 | 1 | EA | 1 | 1 | 1 | ZZZ | 0 | 99 | 0 | 0 | A | [26 empty] | DS | Alarmes et Services | SP | Services | CO | Mises en services | 130 | Système incendie |  |  | Services | Services | DSSPCO130 | Système incendie |  |  |  | FR
Eaton | Services | Services | SER81206 | SER81206 | SER81206 |  | MES SENSEA.CM | Mise en service SENSEA.CM | Mise en service alarme incendie SENSEACM | 2021-07-01 | NC |  | EUR | 20 | 1 | EA | 1 | 1 | 1 | ZZZ | 0 | 99 | 0 | 0 | A | [26 empty] | DS | Alarmes et Services | SP | Services | CO | Mises en services | 130 | Système incendie |  |  | Services | Services | DSSPCO130 | Système incendie |  |  |  | FR
Eaton | Services | Services | SER81207 | SER81207 | SER81207 |  | MES CMSI ET/MT | Mise en service CMSI ET/MT | Mise en service CMSI ET/MT | 2021-07-01 | NC |  | EUR | 20 | 1 | EA | 1 | 1 | 1 | ZZZ | 0 | 99 | 0 | 0 | A | [26 empty] | DS | Alarmes et Services | SP | Services | CO | Mises en services | 130 | Système incendie |  |  | Services | Services | DSSPCO130 | Système incendie |  |  |  | FR
Eaton | Services | Services | SER81208 | SER81208 | SER81208 |  | MES présence commission | Mise en service - Présence commission | Mise en service - Présence commission | 2021-07-01 | NC |  | EUR | 20 | 1 | EA | 1 | 1 | 1 | ZZZ | 0 | 99 | 0 | 0 | A | [26 empty] | DS | Alarmes et Services | SP | Services | CO | Mises en services | 130 | Système incendie |  |  | Services | Services | DSSPCO130 | Système incendie |  |  |  | FR
Eaton | Services | Services | SER81209 | SER81209 | SER81209 |  | MES SENSEA.EC 50-150 | Mise en service SENSEA EC 50-150 | Mise en service SENSEA EC 50-150 | 2021-07-01 | NC |  | EUR | 20 | 1 | EA | 1 | 1 | 1 | ZZZ | 0 | 99 | 0 | 0 | A | [26 empty] | DS | Alarmes et Services | SP | Services | CO | Mises en services | 130 | Système incendie |  |  | Services | Services | DSSPCO130 | Système incendie |  |  |  | FR
Eaton | Services | Services | SER81210 | SER81210 | SER81210 |  | MES SENSEA.EC 150+ | Mise en service SENSEA EC 150+ | Mise en service SENSEA EC 150+ | 2021-07-01 | NC |  | EUR | 20 | 1 | EA | 1 | 1 | 1 | ZZZ | 0 | 99 | 0 | 0 | A | [26 empty] | DS | Alarmes et Services | SP | Services | CO | Mises en services | 130 | Système incendie |  |  | Services | Services | DSSPCO130 | Système incendie |  |  |  | FR
Eaton | Services | Services | SER81211 | SER81211 | SER81211 |  | Formation AI du personnel | Formation AI du personnel | Formation AI du personnel | 2021-07-01 | NC |  | EUR | 20 | 1 | EA | 1 | 1 | 1 | ZZZ | 0 | 99 | 0 | 0 | A | [26 empty] | DS | Alarmes et Services | SP | Services | CO | Mises en services | 130 | Système incendie |  |  | Services | Services | DSSPCO130 | Système incendie |  |  |  | FR
Eaton | Services | Services | SER81212 | SER81212 | SER81212 |  | MES SENSEA+ CMSI INT EC 0-50 | Mise en service SENSEA+ CMSI INT EC 0-50 | Mise en service SENSEA+ CMSI INT EC 0-50 | 2021-07-01 | NC |  | EUR | 20 | 1 | EA | 1 | 1 | 1 | ZZZ | 0 | 99 | 0 | 0 | A | [26 empty] | DS | Alarmes et Services | SP | Services | CO | Mises en services | 130 | Système incendie |  |  | Services | Services | DSSPCO130 | Système incendie |  |  |  | FR
Eaton | Services | Services | SER81213 | SER81213 | SER81213 |  | MES SENSEA+ CMSI INT EC 50-150 | Mise en service SENSEA+ CMSI INT EC 50-150 | Mise en service SENSEA+ CMSI INT EC 50-150 | 2021-07-01 | NC |  | EUR | 20 | 1 | EA | 1 | 1 | 1 | ZZZ | 0 | 99 | 0 | 0 | A | [26 empty] | DS | Alarmes et Services | SP | Services | CO | Mises en services | 130 | Système incendie |  |  | Services | Services | DSSPCO130 | Système incendie |  |  |  | FR
Eaton | Services | Services | SER81214 | SER81214 | SER81214 |  | MES SENSEA+ CMSI INT EC 150+ | Mise en service SENSEA+ CMSI INT EC 150+ | Mise en service SENSEA+ CMSI INT EC 150+ | 2021-07-01 | NC |  | EUR | 20 | 1 | EA | 1 | 1 | 1 | ZZZ | 0 | 99 | 0 | 0 | A | [26 empty] | DS | Alarmes et Services | SP | Services | CO | Mises en services | 130 | Système incendie |  |  | Services | Services | DSSPCO130 | Système incendie |  |  |  | FR
Eaton | Services | Services | SER81215 | SER81215 | SER81215 |  | MES SENSEA.EC MINI 0-50 | MES SENSEA.EC MINI 0-50 | Mise en service SENSEA.EC MINI 0-50 | 2021-07-01 | NC |  | EUR | 20 | 1 | EA | 1 | 1 | 1 | ZZZ | 0 | 99 | 0 | 0 | A | [26 empty] | DS | Alarmes et Services | SP | Services | CO | Mises en services | 130 | Système incendie |  |  | Services | Services | DSSPCO130 | Système incendie |  |  |  | FR
Eaton | Services | Services | SER81216 | SER81216 | SER81216 |  | MES SENSEA.EC MINI 51-128 | MES SENSEA.EC MINI 51-128 | Mise en service SENSEA.EC MINI 51-128 | 2021-07-01 | NC |  | EUR | 20 | 1 | EA | 1 | 1 | 1 | ZZZ | 0 | 99 | 0 | 0 | A | [26 empty] | DS | Alarmes et Services | SP | Services | CO | Mises en services | 130 | Système incendie |  |  | Services | Services | DSSPCO130 | Système incendie |  |  |  | FR
Eaton | Services | Services | SER81218 | SER81218 | SER81218 |  | MES ECA | MES ECA | Mise en service ECA | 2021-07-01 | NC |  | EUR | 20 | 1 | EA | 1 | 1 | 1 | ZZZ | 0 | 99 | 0 | 0 | A | [26 empty] | DS | Alarmes et Services | SP | Services | CO | Mises en services | 130 | Système incendie |  |  | Services | Services | DSSPCO130 | Système incendie |  |  |  | FR
Eaton | Services | Services | SER81219 | SER81219 | SER81219 |  | MES CMSI Type B ECB ET/MT | MES CMSI Type B ECB ET/MT – Sensea CM B | MES CMSI Type B ECB ET/MT – Sensea CM B | 2021-07-01 | NC |  | EUR | 20 | 1 | EA | 1 | 1 | 1 | ZZZ | 0 | 99 | 0 | 0 | A | [26 empty] | DS | Alarmes et Services | SP | Services | CO | Mises en services | 130 | Système incendie |  |  | Services | Services | DSSPCO130 | Système incendie |  |  |  | FR
Eaton | Services | Services | SER81230 | SER81230 | SER81230 |  | MES SENSEA CM - 2ZS | MES SENSEA CM - 2ZS | Mise en service SENSEA CM - 2ZS | 2021-07-01 | NC |  | EUR | 20 | 1 | EA | 1 | 1 | 1 | ZZZ | 0 | 99 | 0 | 0 | A | [26 empty] | DS | Alarmes et Services | SP | Services | CO | Mises en services | 130 | Système incendie |  |  | Services | Services | DSSPCO130 | Système incendie |  |  |  | FR
Eaton | Services | Services | SER81301 | SER81301 | SER81301 |  | MES alarme anti-intrusion | MES alarme anti intrusion | Mise en service alarme anti intrusion | 2021-07-01 | NC |  | EUR | 20 | 1 | EA | 1 | 1 | 1 | ZZZ | 0 | 99 | 0 | 0 | A | [26 empty] | DS | Alarmes et Services | SP | Services | CO | Mises en services | 140 | Intrusion |  |  | Services | Services | DSSPCO140 | Intrusion |  |  |  | FR
Eaton | Services | Services | SER82001 | SER82001 | SER82001 |  | AT BAES | Assistance technique BAES | Assistance technique BAES | 2021-07-01 | NC |  | EUR | 20 | 1 | EA | 1 | 1 | 1 | ZZZ | 0 | 99 | 0 | 0 | A | [26 empty] | DS | Alarmes et Services | SP | Services | CV | Assistance technique | 120 | Eclairage de sécurité |  |  | Services | Services | DSSPCV120 | Eclairage de sécurité |  |  |  | FR
Eaton | Services | Services | SER82002 | SER82002 | SER82002 |  | LEA/WEB SERVEUR / MODIF PROG | LEA/WEB SERVEUR / MODIF PROG | Assitance technique modification programmation LEA / WEB Serveur | 2021-07-01 | NC |  | EUR | 20 | 1 | EA | 1 | 1 | 1 | ZZZ | 0 | 99 | 0 | 0 | A | [26 empty] | DS | Alarmes et Services | SP | Services | CV | Assistance technique | 120 | Eclairage de sécurité |  |  | Services | Services | DSSPCV120 | Eclairage de sécurité |  |  |  | FR
Eaton | Services | Services | SER82003 | SER82003 | SER82003 |  | ZB / CG VISION : MODIF PROG | ZB / CG VISION : modif prog | Assitance technique modification programmation CGvISION/ ZBS | 2021-07-01 | NC |  | EUR | 20 | 1 | EA | 1 | 1 | 1 | ZZZ | 0 | 99 | 0 | 0 | A | [26 empty] | DS | Alarmes et Services | SP | Services | CV | Assistance technique | 120 | Eclairage de sécurité |  |  | Services | Services | DSSPCV120 | Eclairage de sécurité |  |  |  | FR
Eaton | Services | Services | SER82101 | SER82101 | SER82101 |  | AT source centrale | AT source centrale | Assistance technique source centrale | 2021-07-01 | NC |  | EUR | 20 | 1 | EA | 1 | 1 | 1 | ZZZ | 0 | 99 | 0 | 0 | A | [26 empty] | DS | Alarmes et Services | SP | Services | CV | Assistance technique | 120 | Eclairage de sécurité |  |  | Services | Services | DSSPCV120 | Eclairage de sécurité |  |  |  | FR
Eaton | Services | Services | SER82201 | SER82201 | SER82201 |  | AT alarme incendie | AT alarme incendie | Forfait dépannage alarme incendie | 2021-07-01 | NC |  | EUR | 20 | 1 | EA | 1 | 1 | 1 | ZZZ | 0 | 99 | 0 | 0 | A | [26 empty] | DS | Alarmes et Services | SP | Services | CV | Assistance technique | 130 | Système incendie |  |  | Services | Services | DSSPCV130 | Système incendie |  |  |  | FR
Eaton | Services | Services | SER82202 | SER82202 | SER82202 |  | Verif & test SSI ADR | Verif & test SSI ADR | Assistance technique vérification et test SSI adressable | 2021-07-01 | NC |  | EUR | 20 | 1 | EA | 1 | 1 | 1 | ZZZ | 0 | 99 | 0 | 0 | A | [26 empty] | DS | Alarmes et Services | SP | Services | CV | Assistance technique | 130 | Système incendie |  |  | Services | Services | DSSPCV130 | Système incendie |  |  |  | FR
Eaton | Services | Services | SER82203 | SER82203 | SER82203 |  | Verif&test SSI conventionnel | Verif&Test SSI CONVENTIONNEL | Assistance technique vérification et test SSI conventionnel | 2021-07-01 | NC |  | EUR | 20 | 1 | EA | 1 | 1 | 1 | ZZZ | 0 | 99 | 0 | 0 | A | [26 empty] | DS | Alarmes et Services | SP | Services | CV | Assistance technique | 130 | Système incendie |  |  | Services | Services | DSSPCV130 | Système incendie |  |  |  | FR
Eaton | Services | Services | SER82204 | SER82204 | SER82204 |  | modif. prog. SSI | Modification programmation SSI | Assistance technique modification programmation SSI | 2021-07-01 | NC |  | EUR | 20 | 1 | EA | 1 | 1 | 1 | ZZZ | 0 | 99 | 0 | 0 | A | [26 empty] | DS | Alarmes et Services | SP | Services | CV | Assistance technique | 130 | Système incendie |  |  | Services | Services | DSSPCV130 | Système incendie |  |  |  | FR
Eaton | Services | Services | SER82205 | SER82205 | SER82205 |  | Maintenance VESDA | Maintenance VESDA | Assistance technique VESDA | 2021-07-01 | NC |  | EUR | 20 | 1 | EA | 1 | 1 | 1 | ZZZ | 0 | 99 | 0 | 0 | A | [26 empty] | DS | Alarmes et Services | SP | Services | CV | Assistance technique | 130 | Système incendie |  |  | Services | Services | DSSPCV130 | Système incendie |  |  |  | FR
Eaton | Services | Services | SER82207 | SER82207 | SER82207 |  | Maintenance 1 LINEAIRE | Maintenance 1 LINEAIRE | Assistance technique LINEAIRE | 2021-07-01 | NC |  | EUR | 20 | 1 | EA | 1 | 1 | 1 | ZZZ | 0 | 99 | 0 | 0 | A | [26 empty] | DS | Alarmes et Services | SP | Services | CV | Assistance technique | 130 | Système incendie |  |  | Services | Services | DSSPCV130 | Système incendie |  |  |  | FR
Eaton | Services | Services | SER82208 | SER82208 | SER82208 |  | SSI: Audit sinistre/audit site | SSI : audit sinistre / audit site | Assistance technique SINISTRE SSI | 2021-07-01 | NC |  | EUR | 20 | 1 | EA | 1 | 1 | 1 | ZZZ | 0 | 99 | 0 | 0 | A | [26 empty] | DS | Alarmes et Services | SP | Services | CV | Assistance technique | 130 | Système incendie |  |  | Services | Services | DSSPCV130 | Système incendie |  |  |  | FR
Eaton | Services | Services | SER82210 | SER82210 | SER82210 |  | Pres commis/orga de contrôle | Pres commis/organisme de contrôle | Présence commission ou organisme de contrôle | 2021-07-01 | NC |  | EUR | 20 | 1 | EA | 1 | 1 | 1 | ZZZ | 0 | 99 | 0 | 0 | A | [26 empty] | DS | Alarmes et Services | SP | Services | CV | Assistance technique | 130 | Système incendie |  |  | Services | Services | DSSPCV130 | Système incendie |  |  |  | FR
Eaton | Services | Services | SER82240 | SER82240 | SER82240 |  | Essai FTR | Essai FTR Mousse-Buchette-Carton-Alcool | Essai FTR mousse - buchette - carton - alcool | 2021-07-01 | NC |  | EUR | 20 | 1 | EA | 1 | 1 | 1 | ZZZ | 0 | 99 | 0 | 0 | A | [26 empty] | DS | Alarmes et Services | SP | Services | CO | Mises en services | 130 | Système incendie |  |  | Services | Services | DSSPCO130 | Système incendie |  |  |  | FR
Eaton | Services | Services | SER82241 | SER82241 | SER82241 |  | Essais FTR générateur | Essais FTR générateur | Essais FTR générateur | 2021-07-01 | NC |  | EUR | 20 | 1 | EA | 1 | 1 | 1 | ZZZ | 0 | 99 | 0 | 0 | A | [26 empty] | DS | Alarmes et Services | SP | Services | CV | Assistance technique | 130 | Système incendie |  |  | Services | Services | DSSPCV130 | Système incendie |  |  |  | FR
Eaton | Services | Services | SER82301 | SER82301 | SER82301 |  | AT anti intrusion | AT anti intrusion | Assistance technique ANTI INTRUSION | 2021-07-01 | NC |  | EUR | 20 | 1 | EA | 1 | 1 | 1 | ZZZ | 0 | 99 | 0 | 0 | A | [26 empty] | DS | Alarmes et Services | SP | Services | CV | Assistance technique | 140 | Intrusion |  |  | Services | Services | DSSPCV140 | Intrusion |  |  |  | FR
Eaton | Services | Services | SER82302 | SER82302 | SER82302 |  | Intrusion : modif progr | Intrusion : modif progr | Assistance technique modification programmation intrusion | 2021-07-01 | NC |  | EUR | 20 | 1 | EA | 1 | 1 | 1 | ZZZ | 0 | 99 | 0 | 0 | A | [26 empty] | DS | Alarmes et Services | SP | Services | CV | Assistance technique | 140 | Intrusion |  |  | Services | Services | DSSPCV140 | Intrusion |  |  |  | FR
Eaton | Services | Services | SER82400 | SER82400 | SER82400 |  | MISE A JOUR INSTALLATION SDI | MISE A JOUR INSTALLATION SDI | Mise à jour installation SDI | 2021-07-01 | NC |  | EUR | 20 | 1 | EA | 1 | 1 | 1 | ZZZ | 0 | 99 | 0 | 0 | A | [26 empty] | DS | Alarmes et Services | SP | Services | CV | Assistance technique | 130 | Système incendie |  |  | Services | Services | DSSPCV130 | Système incendie |  |  |  | FR
Eaton | Services | Services | SER83003 | SER83003 | SER83003 |  | Dossier APSAD | Dossier APSAD | Dossier AP-MIS | 2021-07-01 | NC |  | EUR | 20 | 1 | EA | 1 | 1 | 1 | ZZZ | 0 | 99 | 0 | 0 | A | [26 empty] | DS | Alarmes et Services | SP | Services | CO | Mises en services | 130 | Système incendie |  |  | Services | Services | DSSPCO130 | Système incendie |  |  |  | FR
Eaton | Services | Services | SER83005 | SER83005 | SER83005 |  | Docs-PV pour dossier SSI | Fourniture docs PV pour dossier SSI | Fourniture docs-PV-prog pour dossier SSI | 2021-07-01 | NC |  | EUR | 20 | 1 | EA | 1 | 1 | 1 | ZZZ | 0 | 99 | 0 | 0 | A | [26 empty] | DS | Alarmes et Services | SP | Services | CO | Mises en services | 130 | Système incendie |  |  | Services | Services | DSSPCO130 | Système incendie |  |  |  | FR
Eaton | Services | Services | SER83006 | SER83006 | SER83006 |  | Création Plans AUTOCAD | Création Plans au format AUTOCAD | Création Plans au format AUTOCAD | 2021-07-01 | NC |  | EUR | 20 | 1 | EA | 1 | 1 | 1 | ZZZ | 0 | 99 | 0 | 0 | A | [26 empty] | DS | Alarmes et Services | SP | Services | CO | Mises en services | 130 | Système incendie |  |  | Services | Services | DSSPCO130 | Système incendie |  |  |  | FR
Eaton | Services | Services | SER83008 | SER83008 | SER83008 |  | Etude adressage BAES/LUM | Etude adressage BAES/LUM (sur AUTOCAD) | Etude adressage BAES/LUM (sur AUTOCAD) | 2021-07-01 | NC |  | EUR | 20 | 1 | EA | 1 | 1 | 1 | ZZZ | 0 | 99 | 0 | 0 | A | [26 empty] | DS | Alarmes et Services | SP | Services | CO | Mises en services | 120 | Eclairage de sécurité |  |  | Services | Services | DSSPCO120 | Eclairage de sécurité |  |  |  | FR
Eaton | Services | Services | SER83009 | SER83009 | SER83009 |  | Web Serv Graphic | Implantation des BAES dans le WEB Serveur Graphic | Implantation WEB Serveur Graphic pour ADR 1024 | 2021-07-01 | NC |  | EUR | 20 | 1 | EA | 1 | 1 | 1 | ZZZ | 0 | 99 | 0 | 0 | A | [26 empty] | DS | Alarmes et Services | SP | Services | CO | Mises en services | 120 | Eclairage de sécurité |  |  | Services | Services | DSSPCO120 | Eclairage de sécurité |  |  |  | FR
Eaton | Services | Services | SER83010 | SER83010 | SER83010 |  | Etude & implat plans secu Inc | Etude et implantation sur plans securité Incendie | Etude et implantation sur plans securité Incendie | 2021-07-01 | NC |  | EUR | 20 | 1 | EA | 1 | 1 | 1 | ZZZ | 0 | 99 | 0 | 0 | A | [26 empty] | DS | Alarmes et Services | SP | Services | CO | Mises en services | 120 | Eclairage de sécurité |  |  | Services | Services | DSSPCO120 | Eclairage de sécurité |  |  |  | FR
Eaton | Services | Services | SER83011 | SER83011 | SER83011 |  | AT EDS : VERIF & TEST EDS / SC | Bilan annuel de maintenance EDS | Bilan annuel de maintenance Eclairage De Sécurité | 2021-07-01 | NC |  | EUR | 20 | 1 | EA | 1 | 1 | 1 | ZZZ | 0 | 99 | 0 | 0 | A | [26 empty] | DS | Alarmes et Services | SP | Services | CV | Assistance technique | 120 | Eclairage de sécurité |  |  | Services | Services | DSSPCV120 | Eclairage de sécurité |  |  |  | FR
Eaton | Services | Services | SER83012 | SER83012 | SER83012 |  | CG VISION - Trait & conv plans | CG VISION - Trait & conv plans | CG VISION - Trait & conv plans | 2021-07-01 | NC |  | EUR | 20 | 1 | EA | 1 | 1 | 1 | ZZZ | 0 | 99 | 0 | 0 | A | [26 empty] | DS | Alarmes et Services | SP | Services | CO | Mises en services | 120 | Eclairage de sécurité |  |  | Services | Services | DSSPCO120 | Eclairage de sécurité |  |  |  | FR
Eaton | Services | Services | SER84000 | SER84000 | SER84000 |  | Formation NBM1 | Formation NBM1 | Determination d'une installation d'Eclairage de Securite | 2021-07-01 | NC |  | EUR | 20 | 1 | EA | 1 | 1 | 1 | ZZZ | 0 | 99 | 0 | 0 | A | [26 empty] | DS | Alarmes et Services | SP | Services | FO | Formations | 120 | Eclairage de sécurité |  |  | Services | Services | DSSPFO120 | Eclairage de sécurité |  |  |  | FR
Eaton | Services | Services | SER84001 | SER84001 | SER84001 |  | Formation NBM2 | Formation NBM2 | Reglementation, entretien & maintenance d'un systeme d'Eclairage de Securite | 2021-07-01 | NC |  | EUR | 20 | 1 | EA | 1 | 1 | 1 | ZZZ | 0 | 99 | 0 | 0 | A | [26 empty] | DS | Alarmes et Services | SP | Services | FO | Formations | 120 | Eclairage de sécurité |  |  | Services | Services | DSSPFO120 | Eclairage de sécurité |  |  |  | FR
Eaton | Services | Services | SER84002 | SER84002 | SER84002 |  | Formation NBADR | Formation NBADR | Reglementation, installation, entretien & maintenance -Systeme Eclair. de Secu. Adressable | 2021-07-01 | NC |  | EUR | 20 | 1 | EA | 1 | 1 | 1 | ZZZ | 0 | 99 | 0 | 0 | A | [26 empty] | DS | Alarmes et Services | SP | Services | FO | Formations | 120 | Eclairage de sécurité |  |  | Services | Services | DSSPFO120 | Eclairage de sécurité |  |  |  | FR
Eaton | Services | Services | SER84200 | SER84200 | SER84200 |  | Formation NAIM | Formation NAIM | Determination d'une installation d'Alarme & Detection Incendie | 2021-07-01 | NC |  | EUR | 20 | 1 | EA | 1 | 1 | 1 | ZZZ | 0 | 99 | 0 | 0 | A | [26 empty] | DS | Alarmes et Services | SP | Services | FO | Formations | 130 | Système incendie |  |  | Services | Services | DSSPFO130 | Système incendie |  |  |  | FR
Eaton | Services | Services | SER84205 | SER84205 | SER84205 |  | Formation NAI S | Formation NAI S | Mise à niveau sur nouvelle gamme détection incendie SENSEA (ECS et CMSI Adressable) | 2021-07-01 | NC |  | EUR | 20 | 1 | EA | 1 | 1 | 1 | ZZZ | 0 | 99 | 0 | 0 | A | [26 empty] | DS | Alarmes et Services | SP | Services | FO | Formations | 130 | Système incendie |  |  | Services | Services | DSSPFO130 | Système incendie |  |  |  | FR
Eaton | Services | Services | SER84206 | SER84206 | SER84206 |  | Formation NAVESDA | Formation au logiciel de programmation VESDA | Formation au logiciel de programmation VESDA | 2021-07-01 | NC |  | EUR | 20 | 1 | EA | 1 | 1 | 1 | ZZZ | 0 | 99 | 0 | 0 | A | [26 empty] | DS | Alarmes et Services | SP | Services | FO | Formations | 130 | Système incendie |  |  | Services | Services | DSSPFO130 | Système incendie |  |  |  | FR
Eaton | Services | Services | SER84600 | SER84600 | SER84600 |  | Formation N1K | Formation N1K | Alarme Anti-Intrusion et Alarme Technique Radio | 2021-07-01 | NC |  | EUR | 20 | 1 | EA | 1 | 1 | 1 | ZZZ | 0 | 99 | 0 | 0 | A | [26 empty] | DS | Alarmes et Services | SP | Services | FO | Formations | 140 | Intrusion |  |  | Services | Services | DSSPFO140 | Intrusion |  |  |  | FR
Eaton | Services | Services | SER84601 | SER84601 | SER84601 |  | Formation N2K | Formation N2K | Formation Alarme Anti-Intrusion et Alarme Technique Radio Niveau EXPERT | 2021-07-01 | NC |  | EUR | 20 | 1 | EA | 1 | 1 | 1 | ZZZ | 0 | 99 | 0 | 0 | A | [26 empty] | DS | Alarmes et Services | SP | Services | FO | Formations | 140 | Intrusion |  |  | Services | Services | DSSPFO140 | Intrusion |  |  |  | FR
Eaton | Services | Services | SER85001 | SER85001 | SER85001 |  | Contrat ent BAES | Contrat entretien B.A.E.S. | Contrat entretien BAES | 2021-07-01 | NC |  | EUR | 20 | 1 | EA | 1 | 1 | 1 | ZZZ | 0 | 99 | 0 | 0 | A | [26 empty] | DS | Alarmes et Services | SP | Services | SC | Contrats d'entretien | 120 | Eclairage de sécurité |  |  | Services | Services | DSSPSC120 | Eclairage de sécurité |  |  |  | FR
Eaton | Services | Services | SER85101 | SER85101 | SER85101 |  | Contrat ent S.CE | Contrat entretien Source Centrale | Contrat entretien Source Centrale | 2021-07-01 | NC |  | EUR | 20 | 1 | EA | 1 | 1 | 1 | ZZZ | 0 | 99 | 0 | 0 | A | [26 empty] | DS | Alarmes et Services | SP | Services | SC | Contrats d'entretien | 120 | Eclairage de sécurité |  |  | Services | Services | DSSPSC120 | Eclairage de sécurité |  |  |  | FR
Eaton | Services | Services | SER85102 | SER85102 | SER85102 |  | Contrat ent SOURCE CENTRALE | Contrat entretien Source Centrale – batteries incluses | Contrat entretien Source Centrale – batteries incluses | 2021-07-01 | NC |  | EUR | 20 | 1 | EA | 1 | 1 | 1 | ZZZ | 0 | 99 | 0 | 0 | A | [26 empty] | DS | Alarmes et Services | SP | Services | SC | Contrats d'entretien | 120 | Eclairage de sécurité |  |  | Services | Services | DSSPSC120 | Eclairage de sécurité |  |  |  | FR
Eaton | Services | Services | SER85103 | SER85103 | SER85103 |  | Contrat ent SC ZBS | Contrat entretien Source Centrale CEAG ZBS | Contrat entretien Source Centrale CEAG ZBS | 2021-07-01 | NC |  | EUR | 20 | 1 | EA | 1 | 1 | 1 | ZZZ | 0 | 99 | 0 | 0 | A | [26 empty] | DS | Alarmes et Services | SP | Services | SC | Contrats d'entretien | 120 | Eclairage de sécurité |  |  | Services | Services | DSSPSC120 | Eclairage de sécurité |  |  |  | FR
Eaton | Services | Services | SER85104 | SER85104 | SER85104 |  | Contrat ent SC ZBS BATT INCL | Contrat entretien Source Centrale CEAG ZBS– batteries incluses | Contrat entretien Source Centrale CEAG ZBS– batteries incluses | 2021-07-01 | NC |  | EUR | 20 | 1 | EA | 1 | 1 | 1 | ZZZ | 0 | 99 | 0 | 0 | A | [26 empty] | DS | Alarmes et Services | SP | Services | SC | Contrats d'entretien | 120 | Eclairage de sécurité |  |  | Services | Services | DSSPSC120 | Eclairage de sécurité |  |  |  | FR
Eaton | Services | Services | SER85201 | SER85201 | SER85201 |  | Contrat ent INCE 1 VPA | Contrat entretien Incendie - 1 visite par an | Contrat entretien Incendie - 1 visite par an | 2021-07-01 | NC |  | EUR | 20 | 1 | EA | 1 | 1 | 1 | ZZZ | 0 | 99 | 0 | 0 | A | [26 empty] | DS | Alarmes et Services | SP | Services | SC | Contrats d'entretien | 130 | Système incendie |  |  | Services | Services | DSSPSC130 | Système incendie |  |  |  | FR
Eaton | Services | Services | SER85202 | SER85202 | SER85202 |  | Contrat ent INCE 2 VPA | Contrat entretien Incendie - 2 visites par an | Contrat entretien Incendie - 2 visites par an | 2021-07-01 | NC |  | EUR | 20 | 1 | EA | 1 | 1 | 1 | ZZZ | 0 | 99 | 0 | 0 | A | [26 empty] | DS | Alarmes et Services | SP | Services | SC | Contrats d'entretien | 130 | Système incendie |  |  | Services | Services | DSSPSC130 | Système incendie |  |  |  | FR
Eaton | Services | Services | SER85203 | SER85203 | SER85203 |  | Contrat ent INCE IG1 | Contrat entretien Incendie – garantie totale 1 visite par an | Contrat entretien Incendie – garantie totale 1 visite par an | 2021-07-01 | NC |  | EUR | 20 | 1 | EA | 1 | 1 | 1 | ZZZ | 0 | 99 | 0 | 0 | A | [26 empty] | DS | Alarmes et Services | SP | Services | SC | Contrats d'entretien | 130 | Système incendie |  |  | Services | Services | DSSPSC130 | Système incendie |  |  |  | FR
Eaton | Services | Services | SER85204 | SER85204 | SER85204 |  | Contrat ent INCE IG2 | Contrat entretien Incendie – garantie totale 2 visites par an | Contrat entretien Incendie – garantie totale 2 visites par an | 2021-07-01 | NC |  | EUR | 20 | 1 | EA | 1 | 1 | 1 | ZZZ | 0 | 99 | 0 | 0 | A | [26 empty] | DS | Alarmes et Services | SP | Services | SC | Contrats d'entretien | 130 | Système incendie |  |  | Services | Services | DSSPSC130 | Système incendie |  |  |  | FR
Eaton | Services | Services | SER85205 | SER85205 | SER85205 |  | Contrat ent INCE APSAD | Contrat entretien Incendie APSAD | Contrat entretien Incendie APSAD | 2021-07-01 | NC |  | EUR | 20 | 1 | EA | 1 | 1 | 1 | ZZZ | 0 | 99 | 0 | 0 | A | [26 empty] | DS | Alarmes et Services | SP | Services | SC | Contrats d'entretien | 130 | Système incendie |  |  | Services | Services | DSSPSC130 | Système incendie |  |  |  | FR
Eaton | Services | Services | SER88145 | SER88145 | SER88145 |  | Destruction Detecteur Ionique | Destruction Detecteur Ionique | Destruction détecteur Ionique | 2021-07-01 | NC |  | EUR | 20 | 1 | EA | 1 | 1 | 1 | ZZZ | 0 | 99 | 0 | 0 | A | [5 empty] | NUG38145 | [20 empty] | DS | Alarmes et Services | SP | Services | CV | Assistance technique | 130 | Système incendie |  |  | Services | Services | DSSPCV130 | Système incendie |  |  |  | FR
Note on A1: Nom de la marque de commercialisation de la référence
Note on B1: Nom de la marque de commercialisation de la référence
Note on C1: Nom de la gamme à laquelle appartient la référence
Note on D1: Référence commerciale unique identifiant le produit ou l'offre service
Note on E1: Code article ou LIDIC unique de la référence servant aux échanges EDI
Note on F1: Code informatique unique de la référence servant aux échanges informatiques
Note on G1: Code "Global Trade Item Number" (GTIN), code barre à 8, 12, 13 ou 14 chiffres
Note on H1: Libellé de 30 caractères de la référence. Usage principal : étiquette de rayonnage
Note on I1: Libellé de 80 caractères de la référence. Usage principal : ERP de la Société, devis, commande, facture, …
Note on J1: Libellé de 240 caractères de la référence. Usage principal : sur le web, site marchand, ...
Note on K1: Date d'application du tarif
Note on L1: Tarif public HT et hors Eco-contribution
Note on M1: Attention, ce n'est pas le prix net d'achat. Il s'agit du tarif Distributeur HT et hors Eco-contribution. Tarif sur lequel est calculé le prix net d'achat du distributeur. Est égal par défaut à TARIF public HT.
Note on N1: Devise utilisée pour l'expression de TARIF et TARIFD : EUR pour l'euro
Note on O1: Taux de TVA
Note on P1: Quantité Tarifée : TARIF pour 1, ou TARIF pour 100 ou TARIF pour 1000
Note on Q1: Unité de base de la référence : CMT, EA, KGM, LTR, MTK, MTR, TNE ou PK
Note on R1: Quantité Minimum de Commande Distributeur vers fabriquant
Note on S1: Multiple de commande
Note on T1: Quantité minimum de vente possible du Distributeur vers le client en nombre d'unités de base. C'est la plus petite quantité de vente praticable pour ce produit.
Note on U1: Type de conditionnement de la Quantité Minimum de Vente Distributeur vers client
Note on V1: Produit stocké chez le fabricant
Note on W1: Délai de livraison de l'offre en jours ouvrés, départ usine.
Note on X1: EDI : Echange de Données Informatisées 1 = EDI ok ; 0 = EDI non ok
Note on Y1: Durée de la garantie exprimée en mois. 0 si sans objet ; 999 si garantie à vie.
Note on Z1: Statut de la référence : A = actif ; F = fin de vie ; S = supprimé ou obsolète
Note on AA1: Date associé au statut de commercialisation
Note on AB1: Référence du recodifiant
Note on AC1: Date d'application de la recodification
Note on AD1: Référernce commerciale de l'Ancienne Codification du produit
Note on AE1: Nouveau produit avec des caractéristiques modifiées ne perturbant pas la mise en oeuvre.
Note on AF1: Remplaçant de
Note on AG1: Champ vide. Rappel : les données DEEE sont transférées dans le bloc REGLEMENTAIRE
Note on AH1: Champ vide. Rappel : les données DEEE sont transférées dans le bloc REGLEMENTAIRE
Note on AI1: Champ vide. Rappel : les données DEEE sont transférées dans le bloc REGLEMENTAIRE
Note on AJ1: Champ vide. Rappel : les données DEEE sont transférées dans le bloc REGLEMENTAIRE
Note on AK1: Nomenclature douanière, code TARIC, fournie par l'administration des Douanes
Note on AL1: Champ vide. Rappel : les données RoHS sont transférées dans le bloc REGLEMENTAIRE
Note on AM1: Hauteur du produit
Note on AN1: Unité de la hauteur du produit
Note on AO1: Largeur du produit
Note on AP1: Unité de la largeur du produit
Note on AQ1: Profondeur du produit
Note on AR1: Unité de la profondeur du produit
Note on AS1: Poids du produit
Note on AT1: Unité du poids du produit
Note on AU1: Diamètre du produit
Note on AV1: Unité du diamètre du produit
Note on AW1: Section du produit
Note on AX1: Unité de la section du produit
Note on AY1: Volume du produit
Note on AZ1: Unité du volume du produit
Note on BA1: Code de la nomenclature Marketing de niveau 1, niveau le plus haut
Note on BB1: Libellé de la nomenclature Marketing de niveau 1, niveau le plus haut
Note on BC1: Code de la nomenclature Marketing de niveau 2
Note on BD1: Libellé de la nomenclature Marketing de niveau 2
Note on BE1: Code de la nomenclature Marketing de niveau 3
Note on BF1: Libellé de la nomenclature Marketing de niveau 3
Note on BG1: Code de la nomenclature Marketing niveau 4
Note on BH1: Libellé de la nomenclature Marketing niveau 4
Note on BI1: Code de la nomenclature Marketing niveau 5, niveau le plus fin
Note on BJ1: Libellé de la nomenclature Marketing niveau 5
Note on BK1: Code Famille de remise de niveau 1
Note on BL1: Libellé du code Famille de remise de niveau 1
Note on BM1: Code Famille de remise de niveau 2
Note on BN1: Libellé du code Famille de remise de niveau 2
Note on BO1: Code Famille de remise de niveau 3
Note on BP1: Libellé du code Famille de remise de niveau 3
Note on BQ1: Durée Limite de Stockage Recommandée. Indiquer une durée en semaine.
Note on BR1: Made in : Marquage de l'origine géographique du produit

## 02_LOGISTIQUE
MARQUE | REFCIALE | QC | QCT | GTIN14 | HAUT | HAUTU | LARG | LARGU | PROF | PROFU | POIDS | POIDSU | VOL | VOLU | CONSI | STACK
Luminox | 11145000492 | 1 | CT |  | 120 | MMT | 81 | MMT | 110 | MMT | 120 | GRM | 1069.2 | CTQ
Luminox | 40066071499 | 1 | CT
Luminox | 40071341145 | 1 | CT |  | 170 | MMT | 235 | MMT | 235 | MMT | 2010 | GRM | 9388.25 | CTQ
Luminox | 40071343719 | 1 | CT | [7 empty] | 690 | GRM
Luminox | 40071345689 | 1 | CT | [7 empty] | 70 | GRM
Luminox | 40071346075 | 1 | CT | [7 empty] | 480 | GRM
Luminox | 40071346345 | 1 | CT |  | 55 | MMT | 155 | MMT | 250 | MMT | 2050 | GRM | 2131.25 | CTQ
Luminox | 40071346450 | 1 | CT |  | 60 | MMT | 210 | MMT | 260 | MMT | 1010 | GRM | 3276 | CTQ
Luminox | 40071347130 | 1 | CT
Luminox | 40071347167 | 1 | CT
Luminox | 40071347305 | 1 | CT | [7 empty] | 610 | GRM
Luminox | 40071347347 | 1 | CT
Luminox | 40071352030 | 1 | CT |  | 340 | MMT | 132 | MMT | 142 | MMT | 1900 | GRM | 6372.96 | CTQ
Luminox | 40071352031 | 1 | CT |  | 340 | MMT | 132 | MMT | 142 | MMT | 2300 | GRM | 6372.96 | CTQ
Luminox | 40071352032 | 1 | CT |  | 340 | MMT | 132 | MMT | 142 | MMT | 2200 | GRM | 6372.96 | CTQ
Luminox | 40071352033 | 1 | CT |  | 340 | MMT | 132 | MMT | 142 | MMT | 2500 | GRM | 6372.96 | CTQ
Luminox | 40071352379 | 1 | EA
Luminox | 40071352409 | 1 | CT |  | 300 | MMT | 850 | MMT | 210 | MMT | 46 | GRM | 53550 | CTQ
Luminox | 40071360750 | 1 | CT
Luminox | 40071361021 | 1 | CT
Luminox | 40071361055 | 1 | CT |  | 240 | MMT | 145 | MMT | 85 | MMT | 725 | GRM | 2958 | CTQ
Luminox | 40071361056 | 1 | CT |  | 500 | MMT | 420 | MMT | 140 | MMT | 4520 | GRM | 29400 | CTQ
Luminox | 40071361084 | 1 | CT |  | 500 | MMT | 420 | MMT | 140 | MMT | 4520 | GRM | 29400 | CTQ
Luminox | 40071361178 | 1 | CT
Luminox | 40071361184 | 1 | CT
Luminox | 40071361274 | 1 | CT
Luminox | 40071708287 | 1 | CT
Luminox | 40071708300 | 1 | CT
Luminox | 40071777991 | 1 | CT
Luminox | 40071777992 | 1 | CT
Luminox | 40071777993 | 1 | CT
Luminox | 40071777994 | 1 | CT
Luminox | BT1S-CCGS | 1 | CT
Luminox | BT1SC-D1ADR | 1 | CT
Luminox | BT1SC-D1AT | 1 | CT
Luminox | BT1SRB | 1 | CT
Luminox | BT2LL-F1ADR | 1 | CT
Luminox | BT2LL-F1AT | 1 | CT
Luminox | BT2S-ECGS | 1 | CT
Luminox | BT2SL-F1ADR | 1 | CT
Luminox | BT2SL-F1AT | 1 | CT
Luminox | BT2SRB | 1 | CT
Luminox | BT4LL-G1ADR | 1 | CT
Luminox | BT4LL-G1AT | 1 | CT
Luminox | BTLGRID | 1 | CT
Luminox | BTSGRID | 1 | CT
Luminox | CTR160CGL2KS | 1 | CT
Luminox | FT2ED-PICTO-CR | 1 | CT
Luminox | FT2ED-PICTO-DL | 1 | CT
Luminox | FT2ED-PICTO-DMD | 1 | CT
Luminox | FT2ED-PICTO-DMD1 | 1 | CT
Luminox | FT2ED-PICTO-DML | 1 | CT
Luminox | FT2ED-PICTO-DML1 | 1 | CT
Luminox | FT2ED-PICTO-DMR | 1 | CT
Luminox | FT2ED-PICTO-DMR1 | 1 | CT
Luminox | FT2ED-PICTO-DR | 1 | CT
Luminox | FT2ED-PICTO-EWD | 1 | CT
Luminox | FT2ED-PICTO-EWL | 1 | CT
Luminox | FT2ED-PICTO-EWR | 1 | CT
Luminox | FT2ED-PICTO-FEX | 1 | CT
Luminox | FT2ED-PICTO-FHO | 1 | CT
Luminox | FT2ED-PICTO-H | 1 | CT
Luminox | FT2ED-PICTO-INFO | 1 | CT
Luminox | FT2ED-PICTO-MP | 1 | CT
Luminox | FT2ED-PICTO-RWD | 1 | CT
Luminox | FT2ED-PICTO-RWL | 1 | CT
Luminox | FT2ED-PICTO-RWR | 1 | CT
Luminox | FT2ED-PICTO-UL | 1 | CT
Luminox | FT2ED-PICTO-UR | 1 | CT
Luminox | FT2ED-PICTO-WC | 1 | CT
Luminox | FT-BAT1 | 1 | CT
Luminox | FT-BATLL2 | 1 | CT
Luminox | FT-BATLL3 | 1 | CT
Luminox | LUM00002 | 1 | CT
Luminox | LUM00002 | 10 | CT
Luminox | LUM00003 | 1 | CT
Luminox | LUM00003 | 10 | CT
Luminox | LUM00004 | 1 | CT
Luminox | LUM00004 | 10 | CT
Luminox | LUM00013 | 1 | CT
Luminox | LUM00013 | 10 | CT
Luminox | LUM00024 | 1 | CT
Luminox | LUM00024 | 10 | CT
Luminox | LUM0003100 | 1 | SA
Luminox | LUM00033 | 1 | CT
Luminox | LUM00033 | 10 | CT
Luminox | LUM00035 | 1 | SA
Luminox | LUM00035 | 5 | CT
Luminox | LUM00037 | 1 | SA
Luminox | LUM00043 | 1 | SA
Luminox | LUM00043 | 25 | CT
Luminox | LUM00044 | 1 | SA
Luminox | LUM00044 | 10 | CT
Luminox | LUM0004600 | 1 | SA
Luminox | LUM00054 | 1 | CT
Luminox | LUM00054 | 10 | CT
Luminox | LUM00055 | 1 | CT
Luminox | LUM00055 | 10 | CT
Luminox | LUM00063 | 1 | CT
Luminox | LUM00063 | 10 | CT
Luminox | LUM10102 | 1 | CT |  | 75 | MMT | 85 | MMT | 245 | MMT | 790 | GRM | 1561.88 | CTQ
Luminox | LUM10102 | 15 | CT
Luminox | LUM10102 | 450 | PF
Luminox | LUM10106 | 1 | CT |  | 85 | MMT | 90 | MMT | 245 | MMT | 850 | GRM | 1874.25 | CTQ
Luminox | LUM10106 | 15 | CT
Luminox | LUM10106 | 450 | PF
Luminox | LUM10151 | 1 | CT
Luminox | LUM10152 | 1 | CT
Luminox | LUM10208 | 1 | CT |  | 110 | MMT | 100 | MMT | 335 | MMT | 1630 | GRM | 3685 | CTQ
Luminox | LUM10208 | 8 | CT
Luminox | LUM10208 | 192 | PF
Luminox | LUM10209 | 1 | CT |  | 115 | MMT | 100 | MMT | 330 | MMT | 1810 | GRM | 3795 | CTQ
Luminox | LUM10209 | 8 | CT
Luminox | LUM10219 | 1 | CT |  | 80 | MMT | 145 | MMT | 275 | MMT | 1600 | GRM | 3190 | CTQ
Luminox | LUM10219 | 9 | CT
Luminox | LUM10244 | 1 | CT |  | 270 | MMT | 120 | MMT | 50 | MMT | 550 | GRM | 1620 | CTQ
Luminox | LUM10244 | 15 | CT |  | 376 | MMT | 294 | MMT | 286 | MMT | 8500 | GRM | 31615.58 | CTQ
Luminox | LUM10246 | 1 | CT |  | 270 | MMT | 120 | MMT | 50 | MMT | 550 | GRM | 1620 | CTQ
Luminox | LUM10246 | 15 | CT |  | 376 | MMT | 294 | MMT | 286 | MMT | 8500 | GRM | 31615.58 | CTQ
Luminox | LUM10303 | 1 | CT |  | 65 | MMT | 90 | MMT | 90 | MMT | 280 | GRM | 526.5 | CTQ
Luminox | LUM10303 | 10 | CT
Luminox | LUM10312 | 1 | CT |  | 65 | MMT | 90 | MMT | 90 | MMT | 310 | GRM | 526.5 | CTQ
Luminox | LUM10312 | 10 | CT
Luminox | LUM10313 | 1 | CT |  | 65 | MMT | 90 | MMT | 90 | MMT | 280 | GRM | 526.5 | CTQ
Luminox | LUM10313 | 10 | CT |  | 325 | MMT | 220 | MMT | 185 | MMT | 3000 | GRM | 13227.5 | CTQ
Luminox | LUM10315 | 1 | CT |  | 115 | MMT | 135 | MMT | 140 | MMT | 470 | GRM | 2173.5 | CTQ
Luminox | LUM10319 | 1 | CT |  | 65 | MMT | 90 | MMT | 90 | MMT | 310 | GRM | 526.5 | CTQ
Luminox | LUM10320 | 1 | CT |  | 35 | MMT | 230 | MMT | 250 | MMT | 280 | GRM | 2012.5 | CTQ
Luminox | LUM10320 | 10 | CT
Luminox | LUM10401 | 1 | SA |  | 1 | MMT | 70 | MMT | 230 | MMT | 10 | GRM | 16.1 | CTQ
Luminox | LUM10401 | 100 | CT
Luminox | LUM10403 | 1 | SA |  | 1 | MMT | 70 | MMT | 230 | MMT | 10 | GRM | 16.1 | CTQ
Luminox | LUM10403 | 100 | CT
Luminox | LUM10404 | 1 | SA |  | 1 | MMT | 70 | MMT | 230 | MMT | 10 | GRM | 16.1 | CTQ
Luminox | LUM10404 | 100 | CT
Luminox | LUM10405 | 1 | SA |  | 1 | MMT | 70 | MMT | 230 | MMT | 10 | GRM | 16.1 | CTQ
Luminox | LUM10405 | 100 | CT
Luminox | LUM10406 | 1 | SA |  | 1 | MMT | 70 | MMT | 230 | MMT | 10 | GRM | 16.1 | CTQ
Luminox | LUM10406 | 100 | CT
Luminox | LUM10407 | 1 | SA |  | 1 | MMT | 70 | MMT | 230 | MMT | 10 | GRM | 16.1 | CTQ
Luminox | LUM10407 | 100 | CT
Luminox | LUM10408 | 1 | SA |  | 1 | MMT | 35 | MMT | 230 | MMT | 10 | GRM | 8.05 | CTQ
Luminox | LUM10408 | 100 | CT
Luminox | LUM10409 | 1 | SA |  | 1 | MMT | 35 | MMT | 230 | MMT | 10 | GRM | 8.05 | CTQ
Luminox | LUM10409 | 100 | CT
Luminox | LUM10411 | 1 | SA |  | 40 | MMT | 130 | MMT | 290 | MMT | 370 | GRM | 1508 | CTQ
Luminox | LUM10411 | 50 | CT
Luminox | LUM10412 | 1 | SA |  | 50 | MMT | 160 | MMT | 390 | MMT | 560 | GRM | 3120 | CTQ
Luminox | LUM10412 | 124 | CT
Luminox | LUM10413 | 1 | CT
Luminox | LUM10413 | 14 | CT
Luminox | LUM10415 | 1 | SA |  | 130 | MMT | 170 | MMT | 435 | MMT | 800 | GRM | 9613.5 | CTQ
Luminox | LUM10418 | 1 | SA |  | 90 | MMT | 170 | MMT | 345 | MMT | 460 | GRM | 5278.5 | CTQ
Luminox | LUM10419 | 1 | SA |  | 115 | MMT | 210 | MMT | 365 | MMT | 620 | GRM | 8814.75 | CTQ
Luminox | LUM10419 | 50 | CT
Luminox | LUM10420 | 1 | SA |  | 15 | MMT | 70 | MMT | 130 | MMT | 90 | GRM | 136.5 | CTQ
Luminox | LUM10427 | 1 | SA | [7 empty] | 160 | GRM
Luminox | LUM10428 | 1 | CT |  | 80 | MMT | 140 | MMT | 295 | MMT | 290 | GRM | 3304 | CTQ
Luminox | LUM10480 | 1 | CT
Luminox | LUM10480 | 16 | CT
Luminox | LUM10481 | 1 | CT |  | 15 | MMT | 180 | MMT | 235 | MMT | 110 | GRM | 634.5 | CTQ
Luminox | LUM10481 | 100 | CT
Luminox | LUM10482 | 1 | CT |  | 15 | MMT | 120 | MMT | 325 | MMT | 140 | GRM | 585 | CTQ
Luminox | LUM10490 | 10 | SA |  | 5 | MMT | 5 | MMT | 5 | MMT | 10 | GRM | 0.13 | CTQ
Luminox | LUM10490 | 400 | CT
Luminox | LUM10515 | 1 | CT |  | 45 | MMT | 145 | MMT | 250 | MMT | 370 | GRM | 1631.25 | CTQ
Luminox | LUM10515 | 10 | CT
Luminox | LUM10516 | 1 | CT
Luminox | LUM10517 | 1 | SA |  | 5 | MMT | 100 | MMT | 205 | MMT | 10 | GRM | 102.5 | CTQ
Luminox | LUM10517 | 100 | CT
Luminox | LUM10518 | 1 | SA |  | 5 | MMT | 100 | MMT | 205 | MMT | 10 | GRM | 102.5 | CTQ
Luminox | LUM10518 | 100 | CT
Luminox | LUM10519 | 1 | SA |  | 5 | MMT | 100 | MMT | 205 | MMT | 10 | GRM | 102.5 | CTQ
Luminox | LUM10519 | 100 | CT
Luminox | LUM10520 | 1 | SA |  | 25 | MMT | 85 | MMT | 95 | MMT | 20 | GRM | 201.88 | CTQ
Luminox | LUM10520 | 5 | CT
Luminox | LUM10521 | 1 | CT |  | 100 | MMT | 195 | MMT | 230 | MMT | 640 | GRM | 4485 | CTQ
Luminox | LUM10522 | 1 | CT | [7 empty] | 6180 | GRM
Luminox | LUM10524 | 1 | CT |  | 130 | MMT | 325 | MMT | 460 | MMT | 2940 | GRM | 19435 | CTQ
Luminox | LUM10527 | 1 | SA
Luminox | LUM10534 | 1 | CT |  | 75 | MMT | 155 | MMT | 265 | MMT | 240 | GRM | 3080.63 | CTQ
Luminox | LUM10534 | 30 | CT
Luminox | LUM10534B | 1 | CT
Luminox | LUM10534DG | 1 | CT
Luminox | LUM10534S | 1 | CT
Luminox | LUM10536 | 1 | CT |  | 75 | MMT | 110 | MMT | 220 | MMT | 230 | GRM | 1815 | CTQ
Luminox | LUM10537 | 1 | CT
Luminox | LUM10538 | 1 | CT |  | 45 | MMT | 125 | MMT | 315 | MMT | 470 | GRM | 1771.88 | CTQ
Luminox | LUM10538B | 1 | CT
Luminox | LUM10538DG | 1 | CT
Luminox | LUM10538S | 1 | CT
Luminox | LUM10539 | 1 | CT
Luminox | LUM10540 | 1 | CT |  | 235 | MMT | 134 | MMT | 80 | MMT | 219 | GRM | 2519.2 | CTQ
Luminox | LUM10540 | 27 | CT
Luminox | LUM10541 | 1 | CT |  | 63 | MMT | 222 | MMT | 222 | MMT | 400 | GRM | 3104.89 | CTQ
Luminox | LUM10541B | 1 | CT
Luminox | LUM10541DG | 1 | CT
Luminox | LUM10541S | 1 | CT
Luminox | LUM10544 | 1 | CT
Luminox | LUM10548 | 1 | CT
Luminox | LUM10560 | 1 | CT |  | 204 | MMT | 202 | MMT | 40 | MMT | 125 | GRM | 1648.32 | CTQ
Luminox | LUM10560 | 16 | CT |  | 390 | MMT | 590 | MMT | 190 | MMT | 2000 | GRM | 43719 | CTQ
Luminox | LUM105606M | 1 | CT
Luminox | LUM10561 | 1 | CT |  | 265 | MMT | 105 | MMT | 55 | MMT | 327 | GRM | 1530.38 | CTQ
Luminox | LUM10561 | 20 | CT |  | 230 | MMT | 340 | MMT | 400 | MMT | 6540 | GRM | 31280 | CTQ
Luminox | LUM10561B | 1 | CT
Luminox | LUM10561DG | 1 | CT
Luminox | LUM10561RD | 1 | CT
Luminox | LUM10561S | 1 | CT
Luminox | LUM10562 | 1 | CT |  | 344 | MMT | 104 | MMT | 48 | MMT | 443 | GRM | 1717.25 | CTQ
Luminox | LUM10562 | 8 | CT |  | 360 | MMT | 170 | MMT | 460 | MMT | 3500 | GRM | 28152 | CTQ
Luminox | LUM10562B | 1 | CT
Luminox | LUM10562DG | 1 | CT
Luminox | LUM10562S | 1 | CT
Luminox | LUM10563 | 1 | CT |  | 321 | MMT | 74 | MMT | 55 | MMT | 493 | GRM | 1306.47 | CTQ
Luminox | LUM10563 | 20 | CT |  | 230 | MMT | 340 | MMT | 400 | MMT | 9800 | GRM | 31280 | CTQ
Luminox | LUM10563B | 1 | CT
Luminox | LUM10563DG | 1 | CT
Luminox | LUM10563S | 1 | CT
Luminox | LUM10563-S | 1 | CT
Luminox | LUM10563SB | 1 | CT
Luminox | LUM10563SDG | 1 | CT
Luminox | LUM10563SS | 1 | CT
Luminox | LUM10564 | 1 | CT |  | 456 | MMT | 151 | MMT | 95 | MMT | 748 | GRM | 6541.32 | CTQ
Luminox | LUM10564 | 9 | CT |  | 350 | MMT | 420 | MMT | 520 | MMT | 6700 | GRM | 76440 | CTQ
Luminox | LUM10564B | 1 | CT
Luminox | LUM10564DG | 1 | CT
Luminox | LUM10564S | 1 | CT
Luminox | LUM10564-S | 1 | CT
Luminox | LUM10564SB | 1 | CT
Luminox | LUM10564SDG | 1 | CT
Luminox | LUM10564SS | 1 | CT
Luminox | LUM10565 | 1 | CT |  | 385 | MMT | 175 | MMT | 90 | MMT | 1070 | GRM | 6063.75 | CTQ
Luminox | LUM10565 | 12 | CT |  | 400 | MMT | 370 | MMT | 550 | MMT | 12840 | GRM | 81400 | CTQ
Luminox | LUM10566 | 1 | CT |  | 385 | MMT | 175 | MMT | 90 | MMT | 1320 | GRM | 6063.75 | CTQ
Luminox | LUM10566 | 9 | CT |  | 350 | MMT | 420 | MMT | 520 | MMT | 11880 | GRM | 76440 | CTQ
Luminox | LUM10567 | 1 | CT |  | 221 | MMT | 83 | MMT | 38 | MMT | 94 | GRM | 697.03 | CTQ
Luminox | LUM10567 | 15 | CT |  | 175 | MMT | 410 | MMT | 120 | MMT | 1400 | GRM
Luminox | LUM10568 | 1 | CT |  | 122 | MMT | 77 | MMT | 56 | MMT | 42 | GRM | 526.06 | CTQ
Luminox | LUM10568 | 10 | CT |  | 75 | MMT | 55 | MMT | 120 | MMT | 420 | GRM | 495 | CTQ
Luminox | LUM10569 | 1 | CT |  | 122 | MMT | 77 | MMT | 56 | MMT | 62 | GRM | 526.06 | CTQ
Luminox | LUM10569 | 10 | CT |  | 75 | MMT | 55 | MMT | 120 | MMT | 620 | GRM | 495 | CTQ
Luminox | LUM10570 | 1 | CT |  | 38 | MMT | 138 | MMT | 245 | MMT | 351 | GRM | 1284.78 | CTQ
Luminox | LUM10570 | 12 | CT |  | 250 | MMT | 260 | MMT | 330 | MMT | 4200 | GRM | 21450 | CTQ
Luminox | LUM10571 | 1 | CT |  | 38 | MMT | 345 | MMT | 188 | MMT | 654 | GRM | 2464.68 | CTQ
Luminox | LUM10571 | 8 | CT |  | 360 | MMT | 170 | MMT | 460 | MMT | 5200 | GRM | 28152 | CTQ
Luminox | LUM10572 | 1 | CT |  | 122 | MMT | 77 | MMT | 56 | MMT | 30 | GRM | 526.06 | CTQ
Luminox | LUM10572 | 15 | CT |  | 175 | MMT | 120 | MMT | 410 | MMT | 450 | GRM | 8610 | CTQ
Luminox | LUM10573 | 1 | SA |  | 105 | MMT | 205 | MMT | 5 | MMT |  |  | 107.63 | CTQ
Luminox | LUM10574 | 1 | SA |  | 105 | MMT | 205 | MMT | 5 | MMT |  |  | 107.63 | CTQ
Luminox | LUM10575 | 1 | SA |  | 105 | MMT | 205 | MMT | 5 | MMT |  |  | 107.63 | CTQ
Luminox | LUM10576 | 1 | SA |  | 105 | MMT | 205 | MMT | 5 | MMT |  |  | 107.63 | CTQ
Luminox | LUM10577 | 1 | SA |  | 105 | MMT | 205 | MMT | 5 | MMT |  |  | 107.63 | CTQ
Luminox | LUM10578 | 1 | SA |  | 105 | MMT | 205 | MMT | 5 | MMT |  |  | 107.63 | CTQ
Luminox | LUM10579 | 1 | SA |  | 105 | MMT | 205 | MMT | 5 | MMT |  |  | 107.63 | CTQ
Luminox | LUM10580 | 1 | SA |  | 105 | MMT | 205 | MMT | 5 | MMT |  |  | 107.63 | CTQ
Luminox | LUM10581 | 1 | SA |  | 105 | MMT | 205 | MMT | 5 | MMT |  |  | 107.63 | CTQ
Luminox | LUM10582 | 1 | SA |  | 105 | MMT | 205 | MMT | 5 | MMT |  |  | 107.63 | CTQ
Luminox | LUM10583 | 1 | SA |  | 105 | MMT | 205 | MMT | 5 | MMT |  |  | 107.63 | CTQ
Luminox | LUM10584 | 1 | SA |  | 105 | MMT | 205 | MMT | 5 | MMT |  |  | 107.63 | CTQ
Luminox | LUM10585 | 1 | SA |  | 105 | MMT | 205 | MMT | 5 | MMT |  |  | 107.63 | CTQ
Luminox | LUM10586 | 1 | SA |  | 105 | MMT | 205 | MMT | 5 | MMT |  |  | 107.63 | CTQ
Luminox | LUM10587 | 1 | SA |  | 155 | MMT | 305 | MMT | 5 | MMT |  |  | 236.38 | CTQ
Luminox | LUM10588 | 1 | SA |  | 155 | MMT | 305 | MMT | 5 | MMT |  |  | 236.38 | CTQ
Luminox | LUM10589 | 1 | SA |  | 155 | MMT | 305 | MMT | 5 | MMT |  |  | 236.38 | CTQ
Luminox | LUM10590 | 1 | SA |  | 155 | MMT | 305 | MMT | 5 | MMT |  |  | 236.38 | CTQ
Luminox | LUM10591 | 1 | SA |  | 155 | MMT | 305 | MMT | 5 | MMT |  |  | 236.38 | CTQ
Luminox | LUM10592 | 1 | SA |  | 155 | MMT | 305 | MMT | 5 | MMT |  |  | 236.38 | CTQ
Luminox | LUM10593 | 1 | SA |  | 155 | MMT | 305 | MMT | 5 | MMT |  |  | 236.38 | CTQ
Luminox | LUM10594 | 1 | SA |  | 155 | MMT | 305 | MMT | 5 | MMT |  |  | 236.38 | CTQ
Luminox | LUM10595 | 1 | CT
Luminox | LUM10596 | 1 | CT
Luminox | LUM10597 | 1 | CT
Luminox | LUM10598 | 1 | CT
Luminox | LUM10634 | 1 | CT
Luminox | LUM10638 | 1 | CT
Luminox | LUM10640 | 1 | CT
Luminox | LUM10763 | 1 | CT |  | 270 | MMT | 120 | MMT | 50 | MMT | 613 | GRM | 1620 | CTQ
Luminox | LUM10763 | 15 | CT |  | 376 | MMT | 294 | MMT | 286 | MMT | 9500 | GRM | 31615.58 | CTQ
Luminox | LUM10763 | 480 | PF
Luminox | LUM10767 | 1 | CT |  | 270 | MMT | 120 | MMT | 50 | MMT | 600 | GRM | 1620 | CTQ
Luminox | LUM10767 | 15 | CT |  | 376 | MMT | 294 | MMT | 286 | MMT | 9250 | GRM | 31615.58 | CTQ
Luminox | LUM10767 | 480 | PF
Luminox | LUM10816 | 1 | SA |  | 30 | MMT | 210 | MMT | 325 | MMT | 360 | GRM | 2047.5 | CTQ
Luminox | LUM10816 | 50 | CT
Luminox | LUM10873 | 1 | SA | [7 empty] | 10 | GRM
Luminox | LUM10873 | 100 | CT
Luminox | LUM10874 | 1 | SA | [7 empty] | 10 | GRM
Luminox | LUM10874 | 100 | CT
Luminox | LUM10876 | 1 | SA | [7 empty] | 10 | GRM
Luminox | LUM10876 | 100 | CT
Luminox | LUM10877 | 1 | CT |  | 20 | MMT | 180 | MMT | 250 | MMT | 120 | GRM | 900 | CTQ
Luminox | LUM10877 | 40 | CT
Luminox | LUM10880 | 1 | SA |  | 30 | MMT | 30 | MMT | 70 | MMT | 30 | GRM | 63 | CTQ
Luminox | LUM10883 | 1 | SA | [7 empty] | 150 | GRM
Luminox | LUM10910 | 1 | CT |  | 130 | MMT | 195 | MMT | 710 | MMT | 4670 | GRM | 17998.5 | CTQ
Luminox | LUM10950 | 1 | CT
Luminox | LUM10951 | 1 | CT
Luminox | LUM10952 | 1 | CT
Luminox | LUM10958 | 1 | CT
Luminox | LUM10959 | 1 | CT
Luminox | LUM10960 | 1 | CT
Luminox | LUM10961 | 1 | CT
Luminox | LUM10962 | 1 | CT
Luminox | LUM10963 | 1 | CT
Luminox | LUM10964 | 1 | CT
Luminox | LUM10965 | 1 | CT
Luminox | LUM10966 | 1 | CT
Luminox | LUM10967 | 1 | CT
Luminox | LUM10968 | 1 | CT
Luminox | LUM10969 | 1 | CT
Luminox | LUM10971 | 1 | CT
Luminox | LUM10972 | 1 | CT
Luminox | LUM10973 | 1 | CT
Luminox | LUM10974 | 1 | CT
Luminox | LUM10975 | 1 | CT
Luminox | LUM10976 | 1 | CT
Luminox | LUM10977 | 1 | CT
Luminox | LUM10978 | 1 | CT
Luminox | LUM10979 | 1 | CT
Luminox | LUM10981 | 1 | CT
Luminox | LUM10982 | 1 | CT
Luminox | LUM10983 | 1 | CT
Luminox | LUM10988 | 1 | CT
Luminox | LUM10989 | 1 | CT
Luminox | LUM10990 | 1 | CT
Luminox | LUM10991 | 1 | CT
Luminox | LUM10992 | 1 | CT
Luminox | LUM10993 | 1 | CT
Luminox | LUM10994 | 1 | CT
Luminox | LUM10995 | 1 | CT
Luminox | LUM10996 | 1 | CT
Luminox | LUM10997 | 1 | CT
Luminox | LUM10998 | 1 | CT
Luminox | LUM10999 | 1 | CT
Luminox | LUM11002 | 1 | CT
Luminox | LUM11003 | 1 | CT
Luminox | LUM11005 | 1 | CT
Luminox | LUM11006 | 1 | CT
Luminox | LUM11007 | 1 | CT
Luminox | LUM11008 | 1 | CT
Luminox | LUM11009 | 1 | CT
Luminox | LUM11020 | 1 | CT |  | 30 | MMT | 30 | MMT | 190 | MMT | 130 | GRM | 171 | CTQ
Luminox | LUM11021 | 1 | SA |  | 20 | MMT | 35 | MMT | 55 | MMT | 20 | GRM | 38.5 | CTQ
Luminox | LUM11022 | 1 | SA |  | 10 | MMT | 45 | MMT | 50 | MMT | 40 | GRM | 22.5 | CTQ
Luminox | LUM11023 | 1 | SA |  | 5 | MMT | 5 | MMT | 25 | MMT | 10 | GRM | 0.63 | CTQ
Luminox | LUM11029 | 1 | CT
Luminox | LUM11040 | 1 | CT |  | 225 | MMT | 90 | MMT | 45 | MMT | 600 | GRM | 911.25 | CTQ
Luminox | LUM11042 | 1 | CT | [7 empty] | 550 | GRM
Luminox | LUM11043 | 1 | CT |  | 45 | MMT | 135 | MMT | 140 | MMT | 430 | GRM | 850.5 | CTQ
Luminox | LUM11046 | 1 | CT |  | 445 | MMT | 100 | MMT | 100 | MMT | 1550 | GRM | 4450 | CTQ
Luminox | LUM11047 | 1 | CT |  | 30 | MMT | 87 | MMT | 55 | MMT | 190 | GRM | 143.55 | CTQ
Luminox | LUM11048 | 1 | CT
Luminox | LUM11049 | 1 | CT
Luminox | LUM11054 | 1 | CT
Luminox | LUM11056 | 1 | CT
Luminox | LUM11071 | 1 | CT
Luminox | LUM11077 | 1 | SA |  | 45 | MMT | 80 | MMT | 120 | MMT | 520 | GRM | 432 | CTQ
Luminox | LUM11078 | 1 | SA | [7 empty] | 70 | GRM
Luminox | LUM11079 | 1 | CT | [7 empty] | 5280 | GRM
Luminox | LUM11080 | 1 | CT | [7 empty] | 1000 | GRM
Luminox | LUM11081 | 1 | SA | [7 empty] | 1000 | GRM
Luminox | LUM11082 | 1 | SA |  | 45 | MMT | 55 | MMT | 80 | MMT | 230 | GRM | 198 | CTQ
Luminox | LUM11083 | 1 | CT |  | 35 | MMT | 140 | MMT | 210 | MMT | 1400 | GRM | 1029 | CTQ
Luminox | LUM11085 | 1 | SA |  | 30 | MMT | 40 | MMT | 220 | MMT | 240 | GRM | 264 | CTQ
Luminox | LUM11086 | 1 | SA |  | 40 | MMT | 40 | MMT | 180 | MMT | 370 | GRM | 288 | CTQ
Luminox | LUM11091 | 1 | CT
Luminox | LUM11125 | 1 | CT
Luminox | LUM11126 | 1 | CT
Luminox | LUM11128 | 1 | CT
Luminox | LUM11129 | 1 | CT
Luminox | LUM11132 | 1 | CT
Luminox | LUM11134 | 1 | CT
Luminox | LUM11135 | 1 | CT
Luminox | LUM11136 | 1 | CT
Luminox | LUM11140 | 1 | CT
Luminox | LUM11141 | 1 | CT
Luminox | LUM11142 | 1 | CT
Luminox | LUM11143 | 1 | CT
Luminox | LUM11144 | 1 | CT
Luminox | LUM16004 | 1 | CT |  | 55 | MMT | 115 | MMT | 220 | MMT | 500 | GRM | 1391.5 | CTQ
Luminox | LUM16004 | 12 | CT
Luminox | LUM16004 | 600 | PF
Luminox | LUM16005 | 1 | CT |  | 55 | MMT | 115 | MMT | 220 | MMT | 510 | GRM | 1391.5 | CTQ
Luminox | LUM16005 | 12 | CT
Luminox | LUM16005 | 600 | PF
Luminox | LUM16015 | 1 | CT |  | 55 | MMT | 115 | MMT | 220 | MMT | 410 | GRM | 1391.5 | CTQ
Luminox | LUM16015 | 12 | CT
Luminox | LUM16030 | 1 | CT |  | 230 | MMT | 255 | MMT | 415 | MMT | 4780 | GRM | 24339.75 | CTQ
Luminox | LUM16030B | 1 | CT
Luminox | LUM16030DG | 1 | CT
Luminox | LUM16030S | 1 | CT
Luminox | LUM16032 | 1 | CT |  | 235 | MMT | 255 | MMT | 415 | MMT | 4800 | GRM | 24868.88 | CTQ
Luminox | LUM16035 | 1 | CT |  | 45 | MMT | 107 | MMT | 217 | MMT | 420 | GRM | 1044.86 | CTQ
Luminox | LUM16035 | 12 | CT
Luminox | LUM16035B | 1 | CT
Luminox | LUM16035DG | 1 | CT
Luminox | LUM16035S | 1 | CT
Luminox | LUM16047 | 1 | CT |  | 39 | MMT | 92 | MMT | 309 | MMT | 610 | GRM | 1108.69 | CTQ
Luminox | LUM16047 | 8 | CT
Luminox | LUM16101 | 1 | CT |  | 217 | MMT | 107 | MMT | 45 | MMT | 480 | GRM | 1044.86 | CTQ
Luminox | LUM16101 | 12 | CT
Luminox | LUM16101 | 600 | PF
Luminox | LUM16101B | 1 | CT
Luminox | LUM16101DG | 1 | CT
Luminox | LUM16101S | 1 | CT
Luminox | LUM16104 | 1 | CT
Luminox | LUM16105 | 1 | CT
Luminox | LUM16120 | 1 | CT
Luminox | LUM16125 | 1 | CT |  | 120 | MMT | 228 | MMT | 34 | MMT | 470 | GRM | 930.24 | CTQ
Luminox | LUM16125 | 14 | CT |  | 233 | MMT | 250 | MMT | 308 | MMT | 6605 | GRM | 17941 | CTQ
Luminox | LUM16125 | 700 | PF |  | 1200 | MMT | 800 | MMT | 1200 | MMT | 363286 | GRM | 1152000 | CTQ
Luminox | LUM16140 | 1 | CT
Luminox | LUM16143 | 1 | CT |  | 120 | MMT | 228 | MMT | 34 | MMT | 370 | GRM | 930.24 | CTQ
Luminox | LUM16143 | 14 | CT |  | 233 | MMT | 250 | MMT | 308 | MMT | 6605 | GRM | 17941 | CTQ
Luminox | LUM16143 | 700 | PF |  | 1200 | MMT | 800 | MMT | 1200 | MMT | 363286 | GRM | 1152000 | CTQ
Luminox | LUM16144 | 1 | CT
Luminox | LUM16147 | 1 | CT
Luminox | LUM16151 | 1 | CT |  | 120 | MMT | 228 | MMT | 34 | MMT | 470 | GRM | 930.24 | CTQ
Luminox | LUM16151 | 14 | CT |  | 233 | MMT | 250 | MMT | 308 | MMT | 6605 | GRM | 17941 | CTQ
Luminox | LUM16151 | 700 | PF |  | 1200 | MMT | 800 | MMT | 1200 | MMT | 363286 | GRM | 1152000 | CTQ
Luminox | LUM16152 | 1 | CT |  | 220 | MMT | 115 | MMT | 55 | MMT | 545 | GRM | 1391.5 | CTQ
Luminox | LUM16152 | 12 | CT
Luminox | LUM16152 | 600 | PF
Luminox | LUM16178 | 1 | CT |  | 270 | MMT | 120 | MMT | 50 | MMT | 520 | GRM | 1620 | CTQ
Luminox | LUM16178 | 15 | CT |  | 376 | MMT | 294 | MMT | 286 | MMT | 8050 | GRM | 31615.58 | CTQ
Luminox | LUM16178 | 480 | PF
Luminox | LUM16179 | 1 | CT |  | 270 | MMT | 120 | MMT | 50 | MMT | 550 | GRM | 1620 | CTQ
Luminox | LUM16179 | 15 | CT |  | 376 | MMT | 294 | MMT | 286 | MMT | 8500 | GRM | 31615.58 | CTQ
Luminox | LUM16179 | 480 | PF
Luminox | LUM17016 | 1 | CT | [7 empty] | 420 | GRM
Luminox | LUM17017 | 1 | CT |  | 55 | MMT | 115 | MMT | 220 | MMT | 470 | GRM | 1391.5 | CTQ
Luminox | LUM17101 | 1 | CT |  | 217 | MMT | 107 | MMT | 45 | MMT | 480 | GRM | 1044.86 | CTQ
Luminox | LUM17101 | 12 | CT
Luminox | LUM17101 | 600 | PF
Luminox | LUM17101B | 1 | CT
Luminox | LUM17101DG | 1 | CT
Luminox | LUM17101S | 1 | CT
Luminox | LUM17102 | 1 | CT |  | 38 | MMT | 138 | MMT | 245 | MMT | 547 | GRM | 1284.78 | CTQ
Luminox | LUM17102 | 12 | CT | 3660191601904 | 260 | MMT | 330 | MMT | 250 | MMT | 6895 | GRM | 21450 | CTQ
Luminox | LUM17102B | 1 | CT
Luminox | LUM17102D | 1 | CT
Luminox | LUM17102DG | 1 | CT
Luminox | LUM17102S | 1 | CT
Luminox | LUM17104 | 1 | CT |  | 38 | MMT | 345 | MMT | 188 | MMT | 976 | GRM | 2464.68 | CTQ
Luminox | LUM17104 | 8 | CT | 3660191601911 | 170 | MMT | 460 | MMT | 360 | MMT | 8315 | GRM | 28152 | CTQ
Luminox | LUM17104B | 1 | CT
Luminox | LUM17104D | 1 | CT
Luminox | LUM17104DG | 1 | CT
Luminox | LUM17104S | 1 | CT
Luminox | LUM17106 | 1 | CT |  | 38 | MMT | 138 | MMT | 245 | MMT | 547 | GRM | 1284.78 | CTQ
Luminox | LUM17106 | 12 | CT | 3660191601928 | 260 | MMT | 330 | MMT | 250 | MMT | 6895 | GRM | 21450 | CTQ
Luminox | LUM17106B | 1 | CT
Luminox | LUM17106DG | 1 | CT
Luminox | LUM17106S | 1 | CT
Luminox | LUM17108D | 1 | CT
Luminox | LUM17110 | 1 | CT |  | 230 | MMT | 250 | MMT | 410 | MMT | 4750 | GRM | 23575 | CTQ
Luminox | LUM17110B | 1 | CT
Luminox | LUM17110DG | 1 | CT
Luminox | LUM17110S | 1 | CT
Luminox | LUM17111 | 1 | CT |  | 230 | MMT | 250 | MMT | 410 | MMT | 4500 | GRM | 23575 | CTQ
Luminox | LUM17115 | 1 | CT |  | 55 | MMT | 115 | MMT | 220 | MMT | 470 | GRM | 1391.5 | CTQ
Luminox | LUM17115 | 12 | CT
Luminox | LUM17115 | 600 | PF
Luminox | LUM17141 | 1 | CT |  | 540 | MMT | 280 | MMT | 250 | MMT | 5720 | GRM | 37800 | CTQ
Luminox | LUM17143 | 1 | CT |  | 40 | MMT | 95 | MMT | 315 | MMT | 600 | GRM | 1197 | CTQ
Luminox | LUM17143 | 8 | CT
Luminox | LUM17143B | 1 | CT
Luminox | LUM17143DG | 1 | CT
Luminox | LUM17143S | 1 | CT
Luminox | LUM17144 | 1 | CT |  | 26 | MMT | 190 | MMT | 190 | MMT | 670 | GRM | 938.6 | CTQ
Luminox | LUM17144 | 10 | CT
Luminox | LUM17144B | 1 | CT
Luminox | LUM17144DG | 1 | CT
Luminox | LUM17144S | 1 | CT
Luminox | LUM17147 | 1 | CT |  | 39 | MMT | 92 | MMT | 305 | MMT | 600 | GRM | 1094.34 | CTQ
Luminox | LUM17147 | 8 | CT
Luminox | LUM17150 | 1 | CT
Luminox | LUM17151 | 1 | CT
Luminox | LUM17152 | 1 | CT |  | 220 | MMT | 115 | MMT | 55 | MMT | 545 | GRM | 1391.5 | CTQ
Luminox | LUM17152 | 12 | CT
Luminox | LUM17200DA | 1 | CT
Luminox | LUM17201DA | 1 | CT
Luminox | LUM17212 | 1 | CT
Luminox | LUM17214 | 1 | CT |  | 120 | MMT | 228 | MMT | 34 | MMT | 470 | GRM | 930.24 | CTQ
Luminox | LUM17214 | 14 | CT |  | 233 | MMT | 250 | MMT | 308 | MMT | 6605 | GRM | 17941 | CTQ
Luminox | LUM17214 | 700 | PF |  | 1200 | MMT | 800 | MMT | 1200 | MMT | 363286 | GRM | 1152000 | CTQ
Luminox | LUM17215 | 1 | CT
Luminox | LUM17220 | 1 | CT
Luminox | LUM17240 | 1 | CT
Luminox | LUM17243 | 1 | CT
Luminox | LUM17244 | 1 | CT
Luminox | LUM17247 | 1 | CT
Luminox | LUM20853 | 1 | PF | [7 empty] | 200000 | GRM
Luminox | LUM20854 | 1 | PF | [7 empty] | 240000 | GRM
Luminox | LUM21005 | 1 | CT |  | 85 | MMT | 80 | MMT | 240 | MMT | 490 | GRM | 1632 | CTQ
Luminox | LUM21005 | 15 | CT
Luminox | LUM21012 | 1 | CT |  | 80 | MMT | 80 | MMT | 245 | MMT | 420 | GRM | 1568 | CTQ
Luminox | LUM21012 | 15 | CT
Luminox | LUM21012 | 450 | PF
Luminox | LUM21013 | 1 | CT |  | 85 | MMT | 90 | MMT | 245 | MMT | 440 | GRM | 1874.25 | CTQ
Luminox | LUM21013 | 15 | CT
Luminox | LUM21048 | 1 | CT |  | 50 | MMT | 95 | MMT | 635 | MMT | 920 | GRM | 3016.25 | CTQ
Luminox | LUM21049 | 1 | CT |  | 50 | MMT | 80 | MMT | 635 | MMT | 1060 | GRM | 2540 | CTQ
Luminox | LUM21052 | 1 | CT |  | 120 | MMT | 120 | MMT | 710 | MMT | 1480 | GRM | 10224 | CTQ
Luminox | LUM21053 | 1 | CT |  | 120 | MMT | 120 | MMT | 710 | MMT | 1620 | GRM | 10224 | CTQ
Luminox | LUM21054A0 | 1 | CT | [7 empty] | 1700 | GRM
Luminox | LUM21055 | 1 | CT |  | 50 | MMT | 90 | MMT | 1230 | MMT | 1640 | GRM | 5535 | CTQ
Luminox | LUM21056 | 1 | CT |  | 50 | MMT | 90 | MMT | 1230 | MMT | 1630 | GRM | 5535 | CTQ
Luminox | LUM21057 | 1 | CT |  | 50 | MMT | 85 | MMT | 1235 | MMT | 1820 | GRM | 5248.75 | CTQ
Luminox | LUM21058 | 1 | CT | [7 empty] | 2400 | GRM
Luminox | LUM21059 | 1 | CT |  | 110 | MMT | 110 | MMT | 1340 | MMT | 2360 | GRM | 16214 | CTQ
Luminox | LUM21060 | 1 | CT |  | 110 | MMT | 110 | MMT | 1340 | MMT | 2390 | GRM | 16214 | CTQ
Luminox | LUM21061 | 1 | CT |  | 120 | MMT | 105 | MMT | 1310 | MMT | 2520 | GRM | 16506 | CTQ
Luminox | LUM21121 | 1 | SA |  | 240 | MMT | 132 | MMT | 260 | MMT | 2300 | GRM | 8236.8 | CTQ
Luminox | LUM21140 | 1 | SA | [7 empty] | 2600 | GRM
Luminox | LUM21141 | 1 | SA | [7 empty] | 3500 | GRM
Luminox | LUM21142 | 1 | SA | [7 empty] | 4000 | GRM
Luminox | LUM21316 | 1 | CT | [7 empty] | 1000 | GRM
Luminox | LUM21317 | 1 | CT | [7 empty] | 1700 | GRM
Luminox | LUM21318 | 1 | CT |  | 120 | MMT | 125 | MMT | 715 | MMT | 1410 | GRM | 10725 | CTQ
Luminox | LUM21319 | 1 | CT | [7 empty] | 2400 | GRM
Luminox | LUM21401 | 1 | SA
Luminox | LUM21403 | 1 | SA
Luminox | LUM21404 | 1 | SA
Luminox | LUM21705 | 1 | CT |  | 30 | MMT | 30 | MMT | 115 | MMT | 60 | GRM | 103.5 | CTQ
Luminox | LUM21705 | 6 | CT
Luminox | LUM21721 | 1 | SA
Luminox | LUM21722 | 1 | CT | [7 empty] | 880 | GRM
Luminox | LUM21735 | 1 | CT |  | 120 | MMT | 315 | MMT | 400 | MMT | 2850 | GRM | 15120 | CTQ
Luminox | LUM21739 | 1 | CT |  | 10 | MMT | 220 | MMT | 170 | MMT | 40 | GRM | 374 | CTQ
Luminox | LUM22107 | 1 | CT |  | 115 | MMT | 105 | MMT | 335 | MMT | 830 | GRM | 4045.13 | CTQ
Luminox | LUM22107 | 8 | CT
Luminox | LUM22118 | 1 | CT |  | 75 | MMT | 85 | MMT | 245 | MMT | 430 | GRM | 1561.88 | CTQ
Luminox | LUM22118 | 15 | CT
Luminox | LUM22119 | 1 | CT |  | 85 | MMT | 90 | MMT | 245 | MMT | 450 | GRM | 1874.25 | CTQ
Luminox | LUM22119 | 15 | CT
Luminox | LUM22122 | 1 | CT |  | 100 | MMT | 85 | MMT | 245 | MMT | 1530 | GRM | 2082.5 | CTQ
Luminox | LUM2212220M | 1 | CT |  | 90 | MMT | 295 | MMT | 365 | MMT | 4130 | GRM | 9690.75 | CTQ
Luminox | LUM22123 | 1 | CT | [7 empty] | 2000 | GRM
Luminox | LUM22125 | 1 | CT
Luminox | LUM22126 | 1 | CT |  | 45 | MMT | 105 | MMT | 215 | MMT | 340 | GRM | 1015.88 | CTQ
Luminox | LUM22127 | 1 | CT |  | 54 | MMT | 115 | MMT | 218 | MMT | 390 | GRM | 1353.78 | CTQ
Luminox | LUM22132 | 1 | CT |  | 26 | MMT | 190 | MMT | 190 | MMT | 420 | GRM | 938.6 | CTQ
Luminox | LUM22133 | 1 | CT |  | 26 | MMT | 190 | MMT | 190 | MMT | 430 | GRM | 938.6 | CTQ
Luminox | LUM22134 | 1 | CT |  | 39 | MMT | 92 | MMT | 309 | MMT | 390 | GRM | 1108.69 | CTQ
Luminox | LUM22135 | 1 | CT |  | 39 | MMT | 92 | MMT | 309 | MMT | 410 | GRM | 1108.69 | CTQ
Luminox | LUM22136 | 1 | EA
Luminox | LUM22143 | 1 | CT |  | 60 | MMT | 75 | MMT | 1160 | MMT | 1840 | GRM | 5220 | CTQ
Luminox | LUM22144 | 1 | CT |  | 60 | MMT | 75 | MMT | 1160 | MMT | 1840 | GRM | 5220 | CTQ
Luminox | LUM22150 | 1 | CT
Luminox | LUM22151 | 1 | CT
Luminox | LUM22152 | 1 | CT
Luminox | LUM22153 | 1 | CT
Luminox | LUM22210 | 1 | CT |  | 38 | MMT | 138 | MMT | 245 | MMT | 547 | GRM | 1284.78 | CTQ
Luminox | LUM22210 | 12 | CT | 3660191601966 | 260 | MMT | 330 | MMT | 250 | MMT | 6895 | GRM | 21450 | CTQ
Luminox | LUM22211 | 1 | CT |  | 38 | MMT | 345 | MMT | 188 | MMT | 976 | GRM | 2464.68 | CTQ
Luminox | LUM22211 | 8 | CT | 3660191601973 | 170 | MMT | 460 | MMT | 360 | MMT | 8315 | GRM | 28152 | CTQ
Luminox | LUM22212 | 1 | CT |  | 38 | MMT | 138 | MMT | 245 | MMT | 547 | GRM | 1284.78 | CTQ
Luminox | LUM22212 | 12 | CT | 3660191601980 | 260 | MMT | 330 | MMT | 250 | MMT | 6895 | GRM | 21450 | CTQ
Luminox | LUM22213 | 1 | CT |  | 38 | MMT | 345 | MMT | 188 | MMT | 976 | GRM | 2464.68 | CTQ
Luminox | LUM22213 | 8 | CT | 3660191601997 | 170 | MMT | 460 | MMT | 360 | MMT | 8315 | GRM | 28152 | CTQ
Luminox | LUM22214 | 1 | CT |  | 38 | MMT | 138 | MMT | 245 | MMT | 528 | GRM | 1284.78 | CTQ
Luminox | LUM22214 | 12 | CT | 3660191602000 | 260 | MMT | 330 | MMT | 250 | MMT | 6667 | GRM | 21450 | CTQ
Luminox | LUM22215 | 1 | CT |  | 38 | MMT | 345 | MMT | 188 | MMT | 945 | GRM | 2464.68 | CTQ
Luminox | LUM22215 | 8 | CT | 3660191602017 | 170 | MMT | 460 | MMT | 360 | MMT | 8067 | GRM | 28152 | CTQ
Luminox | LUM22250 | 1 | CT
Luminox | LUM22251 | 1 | CT
Luminox | LUM22401 | 1 | PF | [7 empty] | 215000 | GRM
Luminox | LUM22402 | 1 | PF | [7 empty] | 390000 | GRM
Luminox | LUM22403 | 1 | PF | [7 empty] | 530000 | GRM
Luminox | LUM22404 | 1 | PF | [7 empty] | 50000 | GRM
Luminox | LUM22411 | 1 | PF | [7 empty] | 50000 | GRM
Luminox | LUM22412 | 1 | PF | [7 empty] | 50000 | GRM
Luminox | LUM22510 | 1 | CT
Luminox | LUM22515 | 1 | CT
Luminox | LUM22520 | 1 | CT
Luminox | LUM22525 | 1 | CT
Luminox | LUM22550 | 1 | CT
Luminox | LUM22555 | 1 | CT
Luminox | LUM22560 | 1 | CT
Luminox | LUM22565 | 1 | CT
Luminox | LUM22720 | 1 | CT
Luminox | LUM22725 | 1 | CT
Luminox | LUM22760 | 1 | CT
Luminox | LUM22765 | 1 | CT
Luminox | LUM96025 | 1 | CT
Luminox | LUM96051 | 1 | CT
Luminox | LUM96078 | 1 | EA
Luminox | LUM96079 | 1 | EA
Luminox | LUMIT10KVA | 1 | CT |  | 505 | MMT | 480 | MMT | 535 | MMT | 53000 | GRM | 129684 | CTQ
Luminox | LUMIT2KVA | 1 | CT |  | 300 | MMT | 320 | MMT | 275 | MMT | 24000 | GRM | 26400 | CTQ
Luminox | LUMIT5KVA | 1 | CT |  | 375 | MMT | 360 | MMT | 385 | MMT | 51975 | GRM | 51975 | CTQ
Luminox | NEXI1000-LX-IP | 1 | CT
Luminox | NEXI-FC | 1 | CT
Luminox | NEXI-RB | 1 | CT
Luminox | SG48-1200-8C1H | 1 | CT
Luminox | SG48-300-8C1H | 1 | CT
Luminox | SG48-600-8C1H | 1 | CT
Luminox | SG48-900-8C1H | 1 | CT
Luminox | SG48-RC-LCD-30 | 1 | CT
Luminox | SL23A | 1 | SA
Nugelec | 547018FULL-0802X | 1 | CT
Nugelec | CFVCFHB | 1 | CT |  | 50 | MMT | 140 | MMT | 160 | MMT | 110 | GRM | 1120 | CTQ
Nugelec | CFVCSHFSS | 1 | CT |  | 50 | MMT | 140 | MMT | 160 | MMT | 760 | GRM | 1120 | CTQ
Nugelec | CSA08671W | 1 | CT
Nugelec | CZMU352-IS | 1 | CT |  | 162 | MMT | 85 | MMT | 73 | MMT
Nugelec | DIANNE | 1 | EA
Nugelec | DIANNEPRO | 1 | EA
Nugelec | DX070 | 1 | CT
Nugelec | MTL5561 | 1 | CT | [7 empty] | 150 | GRM
Nugelec | NUG30010 | 1 | CT | [7 empty] | 800 | GRM
Nugelec | NUG30011 | 1 | CT | [7 empty] | 800 | GRM
Nugelec | NUG30013 | 1 | SA | [7 empty] | 300 | GRM
Nugelec | NUG30031 | 1 | SA |  | 20 | MMT | 50 | MMT | 85 | MMT | 30 | GRM | 85 | CTQ
Nugelec | NUG30032 | 1 | SA |  | 20 | MMT | 50 | MMT | 85 | MMT | 70 | GRM | 85 | CTQ
Nugelec | NUG30032 | 90 | CT
Nugelec | NUG30064 | 1 | SA
Nugelec | NUG30065 | 1 | SA |  | 175 | MMT | 230 | MMT | 305 | MMT | 620 | GRM | 12276.25 | CTQ
Nugelec | NUG30067 | 1 | SA
Nugelec | NUG30068 | 1 | EA |  | 65 | MMT | 65 | MMT | 155 | MMT | 350 | GRM | 654.88 | CTQ
Nugelec | NUG30068 | 40 | CT
Nugelec | NUG30070 | 1 | SA |  | 130 | MMT | 190 | MMT | 190 | MMT | 90 | GRM | 4693 | CTQ
Nugelec | NUG30071 | 1 | SA |  | 110 | MMT | 160 | MMT | 240 | MMT | 670 | GRM | 4224 | CTQ
Nugelec | NUG30072 | 1 | SA
Nugelec | NUG30073 | 1 | CT | [7 empty] | 2010 | GRM
Nugelec | NUG30074 | 1 | CT | [7 empty] | 570 | GRM
Nugelec | NUG30075 | 1 | CT | [7 empty] | 1440 | GRM
Nugelec | NUG30076 | 1 | CT | [7 empty] | 820 | GRM
Nugelec | NUG30079 | 1 | CT | [7 empty] | 1000 | GRM
Nugelec | NUG30080 | 1 | SA |  | 15 | MMT | 55 | MMT | 85 | MMT | 40 | GRM | 70.13 | CTQ
Nugelec | NUG30080 | 50 | CT
Nugelec | NUG30081 | 1 | SA |  | 20 | MMT | 100 | MMT | 110 | MMT | 50 | GRM | 220 | CTQ
Nugelec | NUG30081 | 150 | CT
Nugelec | NUG30082 | 1 | CT |  | 5 | MMT | 80 | MMT | 105 | MMT | 10 | GRM | 42 | CTQ
Nugelec | NUG30083 | 1 | SA |  | 15 | MMT | 65 | MMT | 125 | MMT | 30 | GRM | 121.88 | CTQ
Nugelec | NUG30083 | 60 | CT
Nugelec | NUG30100 | 1 | CT
Nugelec | NUG30101 | 1 | CT
Nugelec | NUG30102 | 1 | CT
Nugelec | NUG30103 | 1 | CT
Nugelec | NUG30104 | 1 | CT
Nugelec | NUG30105 | 1 | CT
Nugelec | NUG30106 | 1 | CT
Nugelec | NUG30107 | 1 | CT
Nugelec | NUG30108 | 1 | CT
Nugelec | NUG30109 | 1 | CT
Nugelec | NUG30110 | 1 | CT
Nugelec | NUG30111 | 1 | CT
Nugelec | NUG30112 | 1 | CT
Nugelec | NUG30113 | 1 | CT
Nugelec | NUG30114 | 1 | CT
Nugelec | NUG30115 | 1 | CT
Nugelec | NUG30116 | 1 | CT
Nugelec | NUG30117 | 1 | CT
Nugelec | NUG30120 | 1 | CT
Nugelec | NUG30121 | 1 | CT
Nugelec | NUG30122 | 1 | CT
Nugelec | NUG30148 | 1 | CT |  | 390 | MMT | 260 | MMT | 260 | MMT | 5500 | GRM | 26364 | CTQ
Nugelec | NUG30162 | 1 | CT |  | 25 | MMT | 65 | MMT | 70 | MMT | 110 | GRM | 113.75 | CTQ
Nugelec | NUG30163 | 1 | CT |  | 55 | MMT | 70 | MMT | 70 | MMT | 140 | GRM | 269.5 | CTQ
Nugelec | NUG30165 | 1 | CT |  | 70 | MMT | 90 | MMT | 160 | MMT | 560 | GRM | 1008 | CTQ
Nugelec | NUG30165 | 30 | CT
Nugelec | NUG30166 | 1 | CT |  | 70 | MMT | 90 | MMT | 160 | MMT | 580 | GRM | 1008 | CTQ
Nugelec | NUG30166 | 30 | CT
Nugelec | NUG30167 | 1 | CT |  | 75 | MMT | 90 | MMT | 160 | MMT | 560 | GRM | 1080 | CTQ
Nugelec | NUG30168 | 1 | CT |  | 70 | MMT | 85 | MMT | 155 | MMT | 590 | GRM | 922.25 | CTQ
Nugelec | NUG30168 | 30 | CT
Nugelec | NUG30169 | 1 | CT |  | 85 | MMT | 70 | MMT | 165 | MMT | 420 | GRM | 981.75 | CTQ
Nugelec | NUG30169 | 50 | CT
Nugelec | NUG30180 | 1 | CT |  | 15 | MMT | 25 | MMT | 60 | MMT | 20 | GRM | 22.5 | CTQ
Nugelec | NUG30181 | 1 | CT |  | 25 | MMT | 45 | MMT | 80 | MMT | 120 | GRM | 90 | CTQ
Nugelec | NUG30186 | 1 | CT |  | 50 | MMT | 155 | MMT | 290 | MMT | 4750 | GRM | 2247.5 | CTQ
Nugelec | NUG30187 | 1 | CT | [7 empty] | 2000 | GRM
Nugelec | NUG30188 | 1 | CT | [7 empty] | 390 | GRM
Nugelec | NUG30191 | 1 | CT |  | 30 | MMT | 50 | MMT | 255 | MMT | 250 | GRM | 382.5 | CTQ
Nugelec | NUG30192 | 1 | CT |  | 95 | MMT | 185 | MMT | 270 | MMT | 910 | GRM | 4745.25 | CTQ
Nugelec | NUG30193 | 1 | CT | [7 empty] | 2030 | GRM
Nugelec | NUG30194 | 1 | CT |  | 35 | MMT | 105 | MMT | 265 | MMT | 1880 | GRM | 973.88 | CTQ
Nugelec | NUG30215 | 1 | CT
Nugelec | NUG30216 | 1 | CT
Nugelec | NUG30217 | 1 | CT
Nugelec | NUG30231 | 1 | CT |  | 75 | MMT | 110 | MMT | 110 | MMT | 140 | GRM | 907.5 | CTQ
Nugelec | NUG30232 | 1 | CT |  | 75 | MMT | 110 | MMT | 110 | MMT | 100 | GRM | 907.5 | CTQ
Nugelec | NUG30233 | 1 | CT | [7 empty] | 1000 | GRM
Nugelec | NUG30246 | 1 | CT |  | 50 | MMT | 100 | MMT | 100 | MMT | 100 | GRM | 500 | CTQ
Nugelec | NUG30246 | 10 | CT
Nugelec | NUG30247 | 1 | CT |  | 45 | MMT | 100 | MMT | 100 | MMT | 90 | GRM | 450 | CTQ
Nugelec | NUG30247 | 10 | CT
Nugelec | NUG30248 | 1 | CT |  | 45 | MMT | 100 | MMT | 100 | MMT | 90 | GRM | 450 | CTQ
Nugelec | NUG30248 | 10 | CT
Nugelec | NUG30249 | 1 | CT | [7 empty] | 80 | GRM
Nugelec | NUG30250 | 1 | CT |  | 100 | MMT | 50 | MMT | 100 | MMT | 100 | GRM | 500 | CTQ
Nugelec | NUG30250 | 10 | CT
Nugelec | NUG30251 | 1 | CT
Nugelec | NUG30252 | 1 | CT |  | 45 | MMT | 100 | MMT | 100 | MMT | 90 | GRM | 450 | CTQ
Nugelec | NUG30252 | 100 | CT
Nugelec | NUG30253 | 1 | CT |  | 45 | MMT | 100 | MMT | 100 | MMT | 90 | GRM | 450 | CTQ
Nugelec | NUG30254 | 1 | CT |  | 45 | MMT | 100 | MMT | 100 | MMT | 100 | GRM | 450 | CTQ
Nugelec | NUG30255 | 1 | CT |  | 25 | MMT | 105 | MMT | 105 | MMT | 70 | GRM | 275.63 | CTQ
Nugelec | NUG30255 | 10 | CT
Nugelec | NUG30256 | 1 | CT |  | 25 | MMT | 105 | MMT | 105 | MMT | 70 | GRM | 275.63 | CTQ
Nugelec | NUG30256 | 10 | CT
Nugelec | NUG30257 | 1 | CT
Nugelec | NUG30258 | 1 | CT
Nugelec | NUG30259 | 1 | CT
Nugelec | NUG30266 | 1 | CT |  | 172 | MMT | 231 | MMT | 305 | MMT | 2260 | GRM | 12118.26 | CTQ
Nugelec | NUG30267 | 1 | CT |  | 170 | MMT | 300 | MMT | 400 | MMT | 2290 | GRM | 20400 | CTQ
Nugelec | NUG30268 | 1 | CT |  | 160 | MMT | 145 | MMT | 190 | MMT | 750 | GRM | 4408 | CTQ
Nugelec | NUG30269 | 1 | CT |  | 60 | MMT | 140 | MMT | 140 | MMT | 230 | GRM | 1176 | CTQ
Nugelec | NUG30270 | 1 | CT |  | 65 | MMT | 115 | MMT | 115 | MMT | 100 | GRM | 859.63 | CTQ
Nugelec | NUG30271 | 1 | CT | [7 empty] | 800 | GRM
Nugelec | NUG30272 | 1 | CT | [7 empty] | 50 | GRM
Nugelec | NUG30273 | 1 | CT
Nugelec | NUG30274 | 1 | CT |  | 45 | MMT | 105 | MMT | 105 | MMT | 150 | GRM | 496.13 | CTQ
Nugelec | NUG30275 | 1 | CT
Nugelec | NUG30286 | 1 | CT |  | 70 | MMT | 100 | MMT | 165 | MMT | 330 | GRM | 1155 | CTQ
Nugelec | NUG30287 | 1 | CT
Nugelec | NUG30295 | 1 | CT
Nugelec | NUG30296 | 1 | CT
Nugelec | NUG30297 | 1 | CT |  | 60 | MMT | 110 | MMT | 137 | MMT | 14000 | GRM | 904.2 | CTQ
Nugelec | NUG30298 | 1 | CT |  | 26 | MMT | 105 | MMT | 105 | MMT | 60 | GRM | 286.65 | CTQ
Nugelec | NUG30299 | 1 | CT |  | 20 | MMT | 80 | MMT | 120 | MMT | 10 | GRM | 192 | CTQ
Nugelec | NUG30312 | 1 | CT |  | 65 | MMT | 95 | MMT | 100 | MMT | 230 | GRM | 617.5 | CTQ
Nugelec | NUG30316 | 1 | CT |  | 65 | MMT | 95 | MMT | 100 | MMT | 180 | GRM | 617.5 | CTQ
Nugelec | NUG30316 | 40 | CT
Nugelec | NUG30317 | 1 | CT
Nugelec | NUG30325 | 1 | CT |  | 65 | MMT | 95 | MMT | 100 | MMT | 190 | GRM | 617.5 | CTQ
Nugelec | NUG30325 | 40 | CT
Nugelec | NUG30335 | 1 | CT |  | 100 | MMT | 95 | MMT | 65 | MMT | 206 | GRM | 617.5 | CTQ
Nugelec | NUG30336 | 1 | CT |  | 65 | MMT | 100 | MMT | 100 | MMT | 180 | GRM | 650 | CTQ
Nugelec | NUG30336 | 75 | CT
Nugelec | NUG30338 | 1 | CT |  | 65 | MMT | 100 | MMT | 100 | MMT | 180 | GRM | 650 | CTQ
Nugelec | NUG30338 | 75 | CT
Nugelec | NUG30342A | 1 | CT |  | 70 | MMT | 95 | MMT | 100 | MMT | 180 | GRM | 665 | CTQ
Nugelec | NUG30344 | 1 | CT |  | 65 | MMT | 95 | MMT | 100 | MMT | 190 | GRM | 617.5 | CTQ
Nugelec | NUG30344 | 40 | CT
Nugelec | NUG30349 | 1 | CT |  | 65 | MMT | 100 | MMT | 100 | MMT | 200 | GRM | 650 | CTQ
Nugelec | NUG30349 | 75 | CT
Nugelec | NUG30351 | 1 | CT |  | 65 | MMT | 95 | MMT | 100 | MMT | 230 | GRM | 617.5 | CTQ
Nugelec | NUG30351 | 10 | CT
Nugelec | NUG30360 | 1 | CT |  | 35 | MMT | 90 | MMT | 90 | MMT | 80 | GRM | 283.5 | CTQ
Nugelec | NUG30360 | 10 | CT
Nugelec | NUG30361 | 1 | CT |  | 65 | MMT | 100 | MMT | 100 | MMT | 100 | GRM | 650 | CTQ
Nugelec | NUG30361 | 75 | CT
Nugelec | NUG30362 | 1 | CT |  | 65 | MMT | 100 | MMT | 100 | MMT | 100 | GRM | 650 | CTQ
Nugelec | NUG30362 | 30 | CT
Nugelec | NUG30391 | 1 | CT |  | 250 | MMT | 400 | MMT | 600 | MMT | 12000 | GRM | 60000 | CTQ
Nugelec | NUG30392 | 1 | CT |  | 250 | MMT | 400 | MMT | 600 | MMT | 14000 | GRM | 60000 | CTQ
Nugelec | NUG30393 | 1 | CT |  | 250 | MMT | 400 | MMT | 600 | MMT | 16000 | GRM | 60000 | CTQ
Nugelec | NUG30394 | 1 | CT |  | 250 | MMT | 400 | MMT | 600 | MMT | 18000 | GRM | 60000 | CTQ
Nugelec | NUG30395 | 1 | SA |  | 10 | MMT | 140 | MMT | 100 | MMT | 100 | GRM | 140 | CTQ
Nugelec | NUG30396 | 1 | SA |  | 20 | MMT | 100 | MMT | 140 | MMT | 250 | GRM | 280 | CTQ
Nugelec | NUG30397 | 1 | CT
Nugelec | NUG30431 | 1 | CT |  | 100 | MMT | 200 | MMT | 250 | MMT | 100 | GRM | 5000 | CTQ
Nugelec | NUG30432 | 1 | SA
Nugelec | NUG30433 | 1 | SA
Nugelec | NUG30440 | 1 | CT |  | 110 | MMT | 110 | MMT | 120 | MMT | 300 | GRM | 1452 | CTQ
Nugelec | NUG30441 | 1 | CT |  | 90 | MMT | 100 | MMT | 115 | MMT | 300 | GRM | 1035 | CTQ
Nugelec | NUG30442 | 1 | CT |  | 135 | MMT | 180 | MMT | 195 | MMT | 800 | GRM | 4738.5 | CTQ
Nugelec | NUG30443 | 1 | CT |  | 135 | MMT | 180 | MMT | 195 | MMT | 2000 | GRM | 4738.5 | CTQ
Nugelec | NUG30449 | 1 | CT
Nugelec | NUG30450 | 1 | CT |  | 110 | MMT | 115 | MMT | 115 | MMT | 270 | GRM | 1454.75 | CTQ
Nugelec | NUG30450 | 32 | CT
Nugelec | NUG30451 | 1 | CT |  | 110 | MMT | 115 | MMT | 115 | MMT | 270 | GRM | 1454.75 | CTQ
Nugelec | NUG30451 | 32 | CT
Nugelec | NUG30453 | 1 | CT |  | 50 | MMT | 90 | MMT | 90 | MMT | 100 | GRM | 405 | CTQ
Nugelec | NUG30453 | 120 | CT
Nugelec | NUG30454 | 1 | CT |  | 50 | MMT | 90 | MMT | 90 | MMT | 100 | GRM | 405 | CTQ
Nugelec | NUG30454 | 120 | CT
Nugelec | NUG30457 | 1 | CT |  | 110 | MMT | 100 | MMT | 100 | MMT | 280 | GRM | 1100 | CTQ
Nugelec | NUG30466 | 1 | SA |  | 70 | MMT | 100 | MMT | 210 | MMT | 300 | GRM | 1470 | CTQ
Nugelec | NUG30467 | 1 | SA |  | 12 | MMT | 200 | MMT | 240 | MMT | 10 | GRM | 576 | CTQ
Nugelec | NUG30468 | 1 | CT | [7 empty] | 9600 | GRM
Nugelec | NUG30469 | 1 | CT | [7 empty] | 110 | GRM
Nugelec | NUG30471 | 1 | CT | [7 empty] | 140 | GRM
Nugelec | NUG30472 | 1 | CT | [7 empty] | 20 | GRM
Nugelec | NUG30474 | 1 | CT | [7 empty] | 500 | GRM
Nugelec | NUG30475 | 1 | CT | [7 empty] | 1100 | GRM
Nugelec | NUG30476 | 1 | CT | [7 empty] | 470 | GRM
Nugelec | NUG30477 | 1 | CT | [7 empty] | 540 | GRM
Nugelec | NUG30478 | 1 | CT | [7 empty] | 130 | GRM
Nugelec | NUG30479 | 1 | SA | [7 empty] | 230 | GRM
Nugelec | NUG30480 | 1 | CT
Nugelec | NUG30482 | 1 | SA
Nugelec | NUG30483 | 1 | CT
Nugelec | NUG30484 | 1 | SA | [7 empty] | 150 | GRM
Nugelec | NUG30485 | 1 | CT | [7 empty] | 310 | GRM
Nugelec | NUG30486 | 1 | CT | [7 empty] | 180 | GRM
Nugelec | NUG30487 | 1 | CT |  | 50 | MMT | 210 | MMT | 210 | MMT | 1320 | GRM | 2205 | CTQ
Nugelec | NUG30488 | 1 | SA |  | 220 | MMT | 35 | MMT | 170 | MMT | 150 | GRM | 1309 | CTQ
Nugelec | NUG30489 | 1 | CT |  | 140 | MMT | 170 | MMT | 170 | MMT | 1000 | GRM | 4046 | CTQ
Nugelec | NUG30490 | 1 | CT |  | 80 | MMT | 135 | MMT | 330 | MMT | 670 | GRM | 3564 | CTQ
Nugelec | NUG30491 | 1 | CT |  | 60 | MMT | 95 | MMT | 95 | MMT | 200 | GRM | 541.5 | CTQ
Nugelec | NUG30492 | 1 | CT |  | 70 | MMT | 100 | MMT | 100 | MMT | 130 | GRM | 700 | CTQ
Nugelec | NUG30493 | 1 | CT |  | 70 | MMT | 100 | MMT | 100 | MMT | 130 | GRM | 700 | CTQ
Nugelec | NUG30495 | 1 | CT |  | 100 | MMT | 100 | MMT | 150 | MMT | 400 | GRM | 1500 | CTQ
Nugelec | NUG30496 | 1 | CT |  | 110 | MMT | 115 | MMT | 165 | MMT | 380 | GRM | 2087.25 | CTQ
Nugelec | NUG30497 | 1 | CT
Nugelec | NUG30499 | 1 | CT
Nugelec | NUG30997 | 1 | CT
Nugelec | NUG30998 | 1 | CT |  | 115 | MMT | 275 | MMT | 280 | MMT | 18500 | GRM | 8855 | CTQ
Nugelec | NUG31020 | 1 | CT |  | 140 | MMT | 410 | MMT | 485 | MMT | 6870 | GRM | 27839 | CTQ
Nugelec | NUG31021 | 1 | CT |  | 140 | MMT | 410 | MMT | 485 | MMT | 6900 | GRM | 27839 | CTQ
Nugelec | NUG31023 | 1 | CT |  | 140 | MMT | 410 | MMT | 485 | MMT | 6840 | GRM | 27839 | CTQ
Nugelec | NUG31064 | 1 | CT |  | 60 | MMT | 105 | MMT | 140 | MMT | 80 | GRM | 882 | CTQ
Nugelec | NUG31067 | 1 | CT |  | 140 | MMT | 410 | MMT | 485 | MMT | 6660 | GRM | 27839 | CTQ
Nugelec | NUG31071 | 1 | CT |  | 140 | MMT | 410 | MMT | 485 | MMT | 6970 | GRM | 27839 | CTQ
Nugelec | NUG31103 | 1 | CT |  | 60 | MMT | 105 | MMT | 140 | MMT | 90 | GRM | 882 | CTQ
Nugelec | NUG31111 | 1 | CT | [7 empty] | 140 | GRM
Nugelec | NUG31113 | 1 | CT | [7 empty] | 180 | GRM
Nugelec | NUG31114 | 1 | SA |  | 50 | MMT | 105 | MMT | 170 | MMT | 420 | GRM | 892.5 | CTQ
Nugelec | NUG31120 | 1 | CT | [7 empty] | 2880 | GRM
Nugelec | NUG31121 | 1 | CT |  | 90 | MMT | 295 | MMT | 370 | MMT | 960 | GRM | 9823.5 | CTQ
Nugelec | NUG31125 | 1 | CT |  | 60 | MMT | 105 | MMT | 140 | MMT | 130 | GRM | 882 | CTQ
Nugelec | NUG31126 | 1 | CT |  | 60 | MMT | 105 | MMT | 140 | MMT | 120 | GRM | 882 | CTQ
Nugelec | NUG31141 | 1 | CT |  | 100 | MMT | 190 | MMT | 280 | MMT | 3060 | GRM | 5320 | CTQ
Nugelec | NUG31143 | 1 | CT | [7 empty] | 1040 | GRM
Nugelec | NUG31144 | 1 | CT | [7 empty] | 2420 | GRM
Nugelec | NUG31156 | 1 | CT |  | 200 | MMT | 320 | MMT | 560 | MMT | 9820 | GRM | 35840 | CTQ
Nugelec | NUG31163 | 1 | CT |  | 140 | MMT | 410 | MMT | 485 | MMT | 6110 | GRM | 27839 | CTQ
Nugelec | NUG31164 | 1 | CT |  | 140 | MMT | 410 | MMT | 485 | MMT | 6150 | GRM | 27839 | CTQ
Nugelec | NUG31165 | 1 | CT |  | 140 | MMT | 410 | MMT | 485 | MMT | 6090 | GRM | 27839 | CTQ
Nugelec | NUG31176 | 1 | CT
Nugelec | NUG31177 | 1 | CT
Nugelec | NUG31178 | 1 | CT
Nugelec | NUG31182 | 1 | CT |  | 55 | MMT | 143 | MMT | 143 | MMT | 660 | GRM | 1124.7 | CTQ
Nugelec | NUG31183 | 1 | CT |  | 55 | MMT | 143 | MMT | 143 | MMT | 660 | GRM | 1124.7 | CTQ
Nugelec | NUG31184 | 1 | CT |  | 70 | MMT | 170 | MMT | 270 | MMT | 1030 | GRM | 3213 | CTQ
Nugelec | NUG31185 | 1 | CT |  | 70 | MMT | 170 | MMT | 270 | MMT | 1030 | GRM | 3213 | CTQ
Nugelec | NUG31186 | 1 | CT |  | 55 | MMT | 143 | MMT | 143 | MMT | 360 | GRM | 1124.7 | CTQ
Nugelec | NUG31187 | 1 | CT
Nugelec | NUG31188 | 1 | CT |  | 100 | MMT | 153 | MMT | 230 | MMT | 540 | GRM | 3519 | CTQ
Nugelec | NUG31189 | 1 | CT
Nugelec | NUG31190 | 1 | CT |  | 70 | MMT | 170 | MMT | 270 | MMT | 1040 | GRM | 3213 | CTQ
Nugelec | NUG31191 | 1 | CT |  | 70 | MMT | 170 | MMT | 270 | MMT | 1040 | GRM | 3213 | CTQ
Nugelec | NUG31192 | 1 | CT |  | 70 | MMT | 170 | MMT | 270 | MMT | 1040 | GRM | 3213 | CTQ
Nugelec | NUG31193 | 1 | CT |  | 70 | MMT | 170 | MMT | 270 | MMT | 1040 | GRM | 3213 | CTQ
Nugelec | NUG31194 | 1 | CT |  | 70 | MMT | 170 | MMT | 270 | MMT | 1040 | GRM | 3213 | CTQ
Nugelec | NUG31200 | 1 | EA
Nugelec | NUG31201 | 1 | EA
Nugelec | NUG31202 | 1 | EA
Nugelec | NUG31203 | 1 | EA
Nugelec | NUG31204 | 1 | EA
Nugelec | NUG31205 | 1 | EA
Nugelec | NUG31206 | 1 | EA
Nugelec | NUG31207 | 1 | EA
Nugelec | NUG31208 | 1 | EA
Nugelec | NUG31209 | 1 | EA
Nugelec | NUG31210 | 1 | CT |  | 65 | MMT | 135 | MMT | 220 | MMT | 700 | GRM | 1930.5 | CTQ
Nugelec | NUG31211 | 1 | CT
Nugelec | NUG31217 | 1 | CT |  | 70 | MMT | 170 | MMT | 270 | MMT | 980 | GRM | 3213 | CTQ
Nugelec | NUG31218 | 1 | CT |  | 70 | MMT | 170 | MMT | 270 | MMT | 1000 | GRM | 3213 | CTQ
Nugelec | NUG31218 | 10 | CT
Nugelec | NUG31219 | 1 | CT |  | 70 | MMT | 170 | MMT | 270 | MMT | 1000 | GRM | 3213 | CTQ
Nugelec | NUG31220 | 1 | CT |  | 70 | MMT | 170 | MMT | 270 | MMT | 1040 | GRM | 3213 | CTQ
Nugelec | NUG31221 | 1 | CT |  | 70 | MMT | 170 | MMT | 270 | MMT | 1030 | GRM | 3213 | CTQ
Nugelec | NUG31232 | 1 | CT |  | 140 | MMT | 415 | MMT | 490 | MMT | 6180 | GRM | 28469 | CTQ
Nugelec | NUG31234 | 1 | CT |  | 140 | MMT | 415 | MMT | 485 | MMT | 6550 | GRM | 28178.5 | CTQ
Nugelec | NUG31240 | 1 | CT |  | 195 | MMT | 325 | MMT | 560 | MMT | 11100 | GRM | 35490 | CTQ
Nugelec | NUG31241 | 1 | CT |  | 200 | MMT | 330 | MMT | 565 | MMT | 11260 | GRM | 37290 | CTQ
Nugelec | NUG31242 | 1 | CT |  | 200 | MMT | 330 | MMT | 565 | MMT | 11260 | GRM | 37290 | CTQ
Nugelec | NUG31243 | 1 | CT |  | 205 | MMT | 435 | MMT | 780 | MMT | 13940 | GRM | 69556.5 | CTQ
Nugelec | NUG31244 | 1 | CT |  | 200 | MMT | 430 | MMT | 780 | MMT | 14000 | GRM | 67080 | CTQ
Nugelec | NUG31250 | 1 | CT | [7 empty] | 11050 | GRM
Nugelec | NUG31251 | 1 | CT | [7 empty] | 15000 | GRM
Nugelec | NUG31259 | 1 | CT |  | 175 | MMT | 230 | MMT | 305 | MMT | 710 | GRM | 12276.25 | CTQ
Nugelec | NUG31261 | 1 | CT |  | 85 | MMT | 135 | MMT | 305 | MMT | 230 | GRM | 3499.88 | CTQ
Nugelec | NUG31263 | 1 | CT |  | 85 | MMT | 135 | MMT | 305 | MMT | 290 | GRM | 3499.88 | CTQ
Nugelec | NUG31265 | 1 | CT |  | 85 | MMT | 135 | MMT | 305 | MMT | 310 | GRM | 3499.88 | CTQ
Nugelec | NUG31267 | 1 | CT |  | 85 | MMT | 135 | MMT | 305 | MMT | 300 | GRM | 3499.88 | CTQ
Nugelec | NUG31268 | 1 | CT | [7 empty] | 200 | GRM
Nugelec | NUG31270 | 1 | CT |  | 60 | MMT | 105 | MMT | 140 | MMT | 200 | GRM | 882 | CTQ
Nugelec | NUG31272 | 1 | CT |  | 85 | MMT | 140 | MMT | 305 | MMT | 310 | GRM | 3629.5 | CTQ
Nugelec | NUG31273 | 1 | CT |  | 60 | MMT | 105 | MMT | 140 | MMT | 240 | GRM | 882 | CTQ
Nugelec | NUG31312 | 1 | CT | [7 empty] | 220 | GRM
Nugelec | NUG31313 | 1 | CT |  | 60 | MMT | 105 | MMT | 140 | MMT | 110 | GRM | 882 | CTQ
Nugelec | NUG31316 | 1 | CT
Nugelec | NUG31317 | 1 | CT
Nugelec | NUG31318 | 1 | CT
Nugelec | NUG31330 | 1 | CT |  | 85 | MMT | 130 | MMT | 300 | MMT | 230 | GRM | 3315 | CTQ
Nugelec | NUG31420 | 1 | CT |  | 350 | MMT | 455 | MMT | 535 | MMT | 18510 | GRM | 85198.75 | CTQ
Nugelec | NUG31430 | 1 | CT |  | 350 | MMT | 455 | MMT | 535 | MMT | 18150 | GRM | 85198.75 | CTQ
Nugelec | NUG31440 | 1 | CT
Nugelec | NUG31500 | 1 | CT |  | 350 | MMT | 455 | MMT | 535 | MMT | 18510 | GRM | 85198.75 | CTQ
Nugelec | NUG31505 | 1 | CT |  | 80 | MMT | 80 | MMT | 90 | MMT | 300 | GRM | 576 | CTQ
Nugelec | NUG31510 | 1 | CT |  | 350 | MMT | 455 | MMT | 535 | MMT | 18150 | GRM | 85198.75 | CTQ
Nugelec | NUG31520 | 1 | CT
Nugelec | NUG31521 | 1 | CT
Nugelec | NUG31523 | 1 | CT
Nugelec | NUG31530 | 1 | CT |  | 135 | MMT | 58 | MMT | 104 | MMT | 150 | GRM | 814.32 | CTQ
Nugelec | NUG31534 | 1 | CT
Nugelec | NUG31535 | 1 | CT
Nugelec | NUG31536 | 1 | CT
Nugelec | NUG31537 | 1 | CT
Nugelec | NUG31550 | 1 | CT
Nugelec | NUG31551 | 1 | CT
Nugelec | NUG31561 | 1 | CT
Nugelec | NUG31562 | 1 | CT
Nugelec | NUG31563 | 1 | CT
Nugelec | NUG31564 | 1 | EA
Nugelec | NUG31621 | 1 | CT
Nugelec | NUG31622 | 1 | CT
Nugelec | NUG31623 | 1 | CT
Nugelec | NUG31624 | 1 | CT
Nugelec | NUG31625 | 1 | CT
Nugelec | NUG31626 | 1 | CT
Nugelec | NUG31634 | 1 | CT |  | 85 | MMT | 135 | MMT | 300 | MMT | 100 | GRM | 3442.5 | CTQ
Nugelec | NUG31635 | 1 | CT |  | 85 | MMT | 135 | MMT | 300 | MMT | 100 | GRM | 3442.5 | CTQ
Nugelec | NUG31636 | 1 | CT | [7 empty] | 120 | GRM
Nugelec | NUG31637 | 1 | CT
Nugelec | NUG31640 | 1 | CT |  | 100 | MMT | 215 | MMT | 275 | MMT | 930 | GRM | 5912.5 | CTQ
Nugelec | NUG31641 | 1 | CT |  | 118 | MMT | 215 | MMT | 278 | MMT | 1010 | GRM | 7052.86 | CTQ
Nugelec | NUG31643 | 1 | CT |  | 90 | MMT | 290 | MMT | 370 | MMT | 3480 | GRM | 9657 | CTQ
Nugelec | NUG31644 | 1 | CT |  | 90 | MMT | 295 | MMT | 365 | MMT | 3520 | GRM | 9690.75 | CTQ
Nugelec | NUG31645 | 1 | CT |  | 90 | MMT | 290 | MMT | 370 | MMT | 3340 | GRM | 9657 | CTQ
Nugelec | NUG31646 | 1 | CT
Nugelec | NUG31647 | 1 | CT
Nugelec | NUG31650 | 1 | CT |  | 40 | MMT | 60 | MMT | 90 | MMT | 70 | GRM | 216 | CTQ
Nugelec | NUG31651 | 1 | CT
Nugelec | NUG31723 | 1 | CT
Nugelec | NUG31724 | 1 | CT
Nugelec | NUG31725 | 1 | CT
Nugelec | NUG31726 | 1 | CT
Nugelec | NUG31727 | 1 | CT
Nugelec | NUG31750 | 1 | CT
Nugelec | NUG31751 | 1 | CT
Nugelec | NUG31810 | 1 | CT
Nugelec | NUG31820 | 1 | CT
Nugelec | NUG31830 | 1 | CT
Nugelec | NUG31998 | 1 | CT
Nugelec | NUG32047 | 1 | CT
Nugelec | NUG32048 | 1 | CT
Nugelec | NUG32070 | 1 | CT |  | 195 | MMT | 325 | MMT | 565 | MMT | 9700 | GRM | 35806.88 | CTQ
Nugelec | NUG32075 | 1 | CT |  | 60 | MMT | 105 | MMT | 140 | MMT | 140 | GRM | 882 | CTQ
Nugelec | NUG32077 | 1 | CT |  | 60 | MMT | 105 | MMT | 140 | MMT | 190 | GRM | 882 | CTQ
Nugelec | NUG32078 | 1 | CT |  | 60 | MMT | 105 | MMT | 140 | MMT | 300 | GRM | 882 | CTQ
Nugelec | NUG32079 | 1 | CT |  | 60 | MMT | 105 | MMT | 140 | MMT | 340 | GRM | 882 | CTQ
Nugelec | NUG32080 | 1 | CT |  | 100 | MMT | 215 | MMT | 275 | MMT | 860 | GRM | 5912.5 | CTQ
Nugelec | NUG32082 | 1 | CT | [7 empty] | 2000 | GRM
Nugelec | NUG32083 | 1 | CT | [7 empty] | 2000 | GRM
Nugelec | NUG32162 | 1 | CT
Nugelec | NUG32163 | 1 | CT
Nugelec | NUG32164 | 1 | CT
Nugelec | NUG34040 | 1 | CT | [7 empty] | 5750 | GRM
Nugelec | NUG34042 | 1 | CT |  | 170 | MMT | 230 | MMT | 305 | MMT | 5490 | GRM | 11925.5 | CTQ
Nugelec | NUG34143 | 1 | EA
Nugelec | NUG34144 | 1 | EA
Nugelec | NUG34145 | 1 | EA
Nugelec | NUG34146 | 1 | EA
Nugelec | NUG34147 | 1 | EA
Nugelec | NUG34148 | 1 | EA
Nugelec | NUG34149 | 1 | EA
Nugelec | NUG34150 | 1 | EA
Nugelec | NUG34164 | 1 | CT |  | 240 | MMT | 220 | MMT | 620 | MMT | 11400 | GRM | 32736 | CTQ
Nugelec | NUG34165 | 1 | CT |  | 240 | MMT | 220 | MMT | 620 | MMT | 14500 | GRM | 32736 | CTQ
Nugelec | NUG34166 | 1 | CT |  | 240 | MMT | 220 | MMT | 620 | MMT | 11400 | GRM | 32736 | CTQ
Nugelec | NUG34167 | 1 | CT |  | 240 | MMT | 220 | MMT | 620 | MMT | 14500 | GRM | 32736 | CTQ
Nugelec | NUG34168 | 1 | CT |  | 240 | MMT | 220 | MMT | 620 | MMT | 11400 | GRM | 32736 | CTQ
Nugelec | NUG34169 | 1 | CT |  | 240 | MMT | 220 | MMT | 620 | MMT | 14500 | GRM | 32736 | CTQ
Nugelec | NUG34170 | 1 | CT |  | 470 | MMT | 460 | MMT | 230 | MMT | 25600 | GRM | 49726 | CTQ
Nugelec | NUG34171 | 1 | CT |  | 240 | MMT | 220 | MMT | 620 | MMT | 11400 | GRM | 32736 | CTQ
Nugelec | NUG34172 | 1 | CT |  | 240 | MMT | 220 | MMT | 620 | MMT | 14500 | GRM | 32736 | CTQ
Nugelec | NUG34173 | 1 | CT |  | 470 | MMT | 460 | MMT | 230 | MMT | 25600 | GRM | 49726 | CTQ
Nugelec | NUG34176 | 1 | CT |  | 470 | MMT | 290 | MMT | 140 | MMT | 2200 | GRM | 19082 | CTQ
Nugelec | NUG34177 | 1 | CT |  | 600 | MMT | 290 | MMT | 140 | MMT | 2700 | GRM | 24360 | CTQ
Nugelec | NUG35057 | 1 | CT |  | 60 | MMT | 105 | MMT | 140 | MMT | 110 | GRM | 882 | CTQ
Nugelec | NUG35058 | 1 | CT |  | 60 | MMT | 105 | MMT | 140 | MMT | 100 | GRM | 882 | CTQ
Nugelec | NUG35066 | 1 | CT |  | 40 | MMT | 50 | MMT | 110 | MMT | 60 | GRM | 220 | CTQ
Nugelec | NUG35070 | 1 | CT |  | 65 | MMT | 100 | MMT | 100 | MMT | 170 | GRM | 650 | CTQ
Nugelec | NUG35070 | 75 | CT
Nugelec | NUG35073 | 1 | CT |  | 65 | MMT | 100 | MMT | 100 | MMT | 80 | GRM | 650 | CTQ
Nugelec | NUG35073 | 75 | CT
Nugelec | NUG35109 | 1 | CT
Nugelec | NUG35110 | 1 | CT |  | 65 | MMT | 155 | MMT | 155 | MMT | 410 | GRM | 1561.63 | CTQ
Nugelec | NUG35110 | 4 | CT
Nugelec | NUG35117 | 1 | CT
Nugelec | NUG35118 | 1 | CT |  | 135 | MMT | 50 | MMT | 120 | MMT | 210 | GRM | 810 | CTQ
Nugelec | NUG35118 | 10 | CT
Nugelec | NUG35119 | 1 | CT |  | 135 | MMT | 50 | MMT | 120 | MMT | 220 | GRM | 810 | CTQ
Nugelec | NUG35119 | 10 | CT
Nugelec | NUG35120 | 1 | CT | [7 empty] | 135 | GRM
Nugelec | NUG35150 | 1 | CT |  | 115 | MMT | 365 | MMT | 425 | MMT | 6850 | GRM | 17839.38 | CTQ
Nugelec | NUG35151 | 1 | CT |  | 70 | MMT | 145 | MMT | 195 | MMT | 620 | GRM | 1979.25 | CTQ
Nugelec | NUG35152 | 1 | CT |  | 70 | MMT | 145 | MMT | 195 | MMT | 620 | GRM | 1979.25 | CTQ
Nugelec | NUG35153 | 1 | CT |  | 118 | MMT | 215 | MMT | 278 | MMT | 1020 | GRM | 7052.86 | CTQ
Nugelec | NUG35154 | 1 | SA |  | 40 | MMT | 90 | MMT | 60 | MMT | 700 | GRM | 216 | CTQ
Nugelec | NUG35170 | 1 | CT |  | 20 | MMT | 130 | MMT | 170 | MMT | 140 | GRM | 442 | CTQ
Nugelec | NUG35201 | 1 | CT |  | 60 | MMT | 125 | MMT | 125 | MMT | 250 | GRM | 937.5 | CTQ
Nugelec | NUG35201 | 10 | CT
Nugelec | NUG35202 | 1 | CT |  | 60 | MMT | 125 | MMT | 125 | MMT | 260 | GRM | 937.5 | CTQ
Nugelec | NUG35202 | 10 | CT
Nugelec | NUG35203 | 1 | CT |  | 60 | MMT | 125 | MMT | 125 | MMT | 70 | GRM | 937.5 | CTQ
Nugelec | NUG35203 | 10 | CT
Nugelec | NUG35204 | 1 | CT |  | 60 | MMT | 125 | MMT | 125 | MMT | 90 | GRM | 937.5 | CTQ
Nugelec | NUG35204 | 10 | CT
Nugelec | NUG35209 | 1 | CT | [7 empty] | 1940 | GRM
Nugelec | NUG35210 | 1 | CT | [7 empty] | 1730 | GRM
Nugelec | NUG35211 | 1 | CT | [7 empty] | 220 | GRM
Nugelec | NUG35212 | 1 | CT | [7 empty] | 220 | GRM
Nugelec | NUG35213 | 1 | CT | [7 empty] | 210 | GRM
Nugelec | NUG35218 | 1 | CT |  | 105 | MMT | 55 | MMT | 120 | MMT | 60 | GRM | 693 | CTQ
Nugelec | NUG35218 | 15 | CT
Nugelec | NUG35219 | 1 | CT
Nugelec | NUG35220 | 1 | CT
Nugelec | NUG35300 | 1 | CT | [7 empty] | 240 | GRM
Nugelec | NUG35301 | 1 | CT
Nugelec | NUG36100 | 1 | CT |  | 50 | MMT | 140 | MMT | 160 | MMT | 680 | GRM | 1120 | CTQ
Nugelec | NUG36101 | 1 | CT |  | 50 | MMT | 140 | MMT | 160 | MMT | 680 | GRM | 1120 | CTQ
Nugelec | NUG36200 | 1 | CT |  | 200 | MMT | 500 | MMT | 500 | MMT | 5970 | GRM | 50000 | CTQ
Nugelec | NUG36201 | 1 | CT |  | 200 | MMT | 480 | MMT | 480 | MMT | 7000 | GRM | 46080 | CTQ
Nugelec | NUG36202 | 1 | CT |  | 200 | MMT | 480 | MMT | 480 | MMT | 550 | GRM | 46080 | CTQ
Nugelec | NUG36600 | 1 | CT
Nugelec | NUG36601 | 1 | CT
Nugelec | NUG36602 | 1 | CT
Nugelec | NUG36603 | 1 | CT
Nugelec | NUG36604 | 1 | CT
Nugelec | NUG36605 | 1 | CT
Nugelec | NUG37000 | 1 | CT
Nugelec | NUG37001 | 1 | CT
Nugelec | NUG37002 | 1 | CT
Nugelec | NUG37003 | 1 | CT
Nugelec | NUG37004 | 1 | CT
Nugelec | NUG37005 | 1 | CT
Nugelec | NUG37006 | 1 | CT
Nugelec | NUG37007 | 1 | CT
Nugelec | NUG37008 | 1 | CT
Nugelec | NUG37009 | 1 | CT
Nugelec | NUG37010 | 1 | CT
Nugelec | NUG37011 | 1 | CT
Nugelec | NUG37012 | 1 | CT
Nugelec | NUG37013 | 1 | CT
Nugelec | NUG37014 | 1 | CT
Nugelec | NUG38000 | 1 | SA |  | 5 | MMT | 55 | MMT | 70 | MMT | 10 | GRM | 19.25 | CTQ
Nugelec | NUG38002 | 1 | SA |  | 5 | MMT | 70 | MMT | 75 | MMT | 10 | GRM | 26.25 | CTQ
Nugelec | NUG38003 | 1 | SA |  | 5 | MMT | 65 | MMT | 70 | MMT | 10 | GRM | 22.75 | CTQ
Nugelec | NUG38011 | 1 | SA | [7 empty] | 10 | GRM
Nugelec | NUG38012 | 1 | SA |  | 10 | MMT | 30 | MMT | 75 | MMT | 20 | GRM | 22.5 | CTQ
Nugelec | NUG38014 | 1 | SA | [7 empty] | 10 | GRM
Nugelec | NUG38016 | 1 | SA |  | 10 | MMT | 30 | MMT | 75 | MMT | 20 | GRM | 22.5 | CTQ
Nugelec | NUG38017 | 1 | SA |  | 10 | MMT | 30 | MMT | 75 | MMT | 20 | GRM | 22.5 | CTQ
Nugelec | NUG38023 | 1 | SA | [7 empty] | 10 | GRM
Nugelec | NUG38024 | 1 | SA | [7 empty] | 10 | GRM
Nugelec | NUG38038 | 1 | SA
Nugelec | NUG38041 | 1 | SA | [7 empty] | 20 | GRM
Nugelec | NUG38047 | 1 | CT |  | 85 | MMT | 135 | MMT | 305 | MMT | 310 | GRM | 3499.88 | CTQ
Nugelec | NUG38058 | 1 | SA |  | 30 | MMT | 35 | MMT | 65 | MMT | 10 | GRM | 68.25 | CTQ
Nugelec | NUG38058 | 5 | CT
Nugelec | NUG38059 | 1 | SA |  | 5 | MMT | 70 | MMT | 80 | MMT | 100 | GRM | 28 | CTQ
Nugelec | NUG38060 | 1 | SA |  | 5 | MMT | 80 | MMT | 110 | MMT | 1 | GRM | 44 | CTQ
Nugelec | NUG38065 | 1 | CT
Nugelec | NUG38066 | 1 | CT
Nugelec | NUG38088 | 1 | EA |  | 60 | MMT | 105 | MMT | 140 | MMT | 140 | GRM | 882 | CTQ
Nugelec | NUG38127 | 1 | CT | [7 empty] | 130 | GRM
Nugelec | NUG38161 | 1 | SA |  | 20 | MMT | 50 | MMT | 85 | MMT | 7 | GRM | 85 | CTQ
Nugelec | NUG38163 | 1 | SA |  | 15 | MMT | 100 | MMT | 100 | MMT | 20 | GRM | 150 | CTQ
Nugelec | NUG38198 | 1 | CT | [7 empty] | 1680 | GRM
Nugelec | NUG38199 | 1 | CT | [7 empty] | 1070 | GRM
Nugelec | NUG38200 | 1 | CT | [7 empty] | 1500 | GRM
Nugelec | NUG38217 | 1 | CT | [7 empty] | 1690 | GRM
Nugelec | NUG38224 | 1 | CT |  | 75 | MMT | 210 | MMT | 210 | MMT | 470 | GRM | 3307.5 | CTQ
Nugelec | NUG38270 | 1 | CT
Nugelec | NUG38271 | 1 | CT |  | 75 | MMT | 210 | MMT | 215 | MMT | 1900 | GRM | 3386.25 | CTQ
Nugelec | NUG38272 | 1 | CT |  | 75 | MMT | 210 | MMT | 210 | MMT | 440 | GRM | 3307.5 | CTQ
Nugelec | NUG38273 | 1 | CT | [7 empty] | 300 | GRM
Nugelec | NUG38274 | 1 | CT | [7 empty] | 1000 | GRM
Nugelec | NUG38308 | 1 | CT |  | 75 | MMT | 210 | MMT | 215 | MMT | 330 | GRM | 3386.25 | CTQ
Nugelec | NUG38309 | 1 | CT |  | 75 | MMT | 210 | MMT | 215 | MMT | 350 | GRM | 3386.25 | CTQ
Nugelec | NUG38311 | 1 | CT |  | 80 | MMT | 210 | MMT | 215 | MMT | 340 | GRM | 3612 | CTQ
Nugelec | NUG38313 | 1 | CT | [7 empty] | 800 | GRM
Nugelec | NUG38314 | 1 | CT |  | 90 | MMT | 250 | MMT | 290 | MMT | 1100 | GRM | 6525 | CTQ
Nugelec | NUG38316 | 1 | CT |  | 90 | MMT | 290 | MMT | 365 | MMT | 1170 | GRM | 9526.5 | CTQ
Nugelec | NUG38320 | 1 | CT | [7 empty] | 800 | GRM
Nugelec | NUG38329 | 1 | CT | [7 empty] | 1000 | GRM
Nugelec | NUG38332 | 1 | CT | [7 empty] | 800 | GRM
Nugelec | NUG38333 | 1 | CT | [7 empty] | 1000 | GRM
Nugelec | NUG38338 | 1 | CT | [7 empty] | 1000 | GRM
Nugelec | NUG38339 | 1 | CT | [7 empty] | 1000 | GRM
Nugelec | NUG38341 | 1 | CT | [7 empty] | 1000 | GRM
Nugelec | NUG38342 | 1 | CT | [7 empty] | 800 | GRM
Nugelec | NUG38343 | 1 | CT | [7 empty] | 800 | GRM
Nugelec | NUG38344 | 1 | CT | [7 empty] | 800 | GRM
Nugelec | NUG38346 | 1 | CT | [7 empty] | 800 | GRM
Nugelec | NUG38350 | 1 | CT
Nugelec | NUG38351 | 1 | CT
Nugelec | NUG38352 | 1 | CT
Nugelec | NUG38353 | 1 | CT
Nugelec | NUG38355 | 1 | CT
Nugelec | NUG38356 | 1 | CT
Nugelec | NUG38374 | 1 | CT
Nugelec | NUG38409 | 1 | CT |  | 30 | MMT | 70 | MMT | 100 | MMT | 50 | GRM | 210 | CTQ
Nugelec | NUG38423 | 1 | CT |  | 60 | MMT | 105 | MMT | 140 | MMT | 150 | GRM | 882 | CTQ
Nugelec | NUG38424 | 1 | CT |  | 60 | MMT | 105 | MMT | 140 | MMT | 70 | GRM | 882 | CTQ
Nugelec | NUG38425 | 1 | CT | [7 empty] | 30 | GRM
Nugelec | NUG38426 | 1 | CT |  | 60 | MMT | 105 | MMT | 140 | MMT | 270 | GRM | 882 | CTQ
Nugelec | NUG38427 | 1 | CT |  | 60 | MMT | 105 | MMT | 140 | MMT | 510 | GRM | 882 | CTQ
Nugelec | NUG38435 | 1 | CT | [7 empty] | 160 | GRM
Nugelec | NUG38436 | 1 | CT | [7 empty] | 110 | GRM
Nugelec | NUG38440 | 1 | CT |  | 60 | MMT | 105 | MMT | 140 | MMT | 570 | GRM | 882 | CTQ
Nugelec | NUG38441 | 1 | CT |  | 85 | MMT | 135 | MMT | 300 | MMT | 1060 | GRM | 3442.5 | CTQ
Nugelec | NUG38443 | 1 | CT |  | 110 | MMT | 130 | MMT | 295 | MMT | 1660 | GRM | 4218.5 | CTQ
Nugelec | NUG38444 | 1 | CT |  | 85 | MMT | 135 | MMT | 300 | MMT | 2500 | GRM | 3442.5 | CTQ
Nugelec | NUG38445 | 1 | CT | [7 empty] | 4200 | GRM
Nugelec | NUG38446 | 1 | CT | [7 empty] | 14000 | GRM
Nugelec | NUG38447 | 1 | CT | [7 empty] | 23000 | GRM
Nugelec | NUG38450 | 1 | CT |  | 295 | MMT | 130 | MMT | 110 | MMT | 1660 | GRM | 4218.5 | CTQ
Nugelec | NUG38454 | 1 | SA |  | 15 | MMT | 45 | MMT | 85 | MMT | 70 | GRM | 57.38 | CTQ
Nugelec | NUG38456 | 1 | SA |  | 20 | MMT | 95 | MMT | 105 | MMT | 40 | GRM | 199.5 | CTQ
Nugelec | NUG38549 | 1 | CT |  | 60 | MMT | 90 | MMT | 95 | MMT | 190 | GRM | 513 | CTQ
Nugelec | NUG38549 | 50 | CT
Nugelec | NUG38638 | 1 | CT |  | 60 | MMT | 105 | MMT | 140 | MMT | 80 | GRM | 882 | CTQ
Nugelec | NUG38639 | 1 | CT |  | 40 | MMT | 50 | MMT | 110 | MMT | 50 | GRM | 220 | CTQ
Nugelec | NUG38645 | 1 | CT |  | 85 | MMT | 135 | MMT | 305 | MMT | 260 | GRM | 3499.88 | CTQ
Nugelec | NUG38655 | 1 | CT |  | 25 | MMT | 105 | MMT | 105 | MMT | 100 | GRM | 275.63 | CTQ
Nugelec | NUG38661 | 1 | CT |  | 135 | MMT | 135 | MMT | 305 | MMT | 320 | GRM | 5558.63 | CTQ
Nugelec | NUG38702 | 1 | CT
Nugelec | NUG38705 | 1 | CT |  | 86 | MMT | 132 | MMT | 302 | MMT | 180 | GRM | 3428.3 | CTQ
Nugelec | NUG38706 | 1 | CT |  | 600 | MMT | 105 | MMT | 140 | MMT | 80 | GRM | 8820 | CTQ
Nugelec | NUG38707 | 1 | CT |  | 86 | MMT | 132 | MMT | 302 | MMT | 100 | GRM | 3428.3 | CTQ
Nugelec | NUG38709 | 1 | CT |  | 86 | MMT | 132 | MMT | 302 | MMT | 350 | GRM | 3428.3 | CTQ
Nugelec | NUG38710 | 1 | CT
Nugelec | NUG38711 | 1 | CT |  | 95 | MMT | 290 | MMT | 365 | MMT | 960 | GRM | 10055.75 | CTQ
Nugelec | NUG38718 | 1 | CT
Nugelec | NUG38719 | 1 | CT
Nugelec | NUG38720 | 1 | CT |  | 85 | MMT | 135 | MMT | 300 | MMT | 440 | GRM | 3442.5 | CTQ
Nugelec | NUG38722 | 1 | CT |  | 85 | MMT | 135 | MMT | 300 | MMT | 290 | GRM | 3442.5 | CTQ
Nugelec | NUG38723 | 1 | CT |  | 85 | MMT | 135 | MMT | 300 | MMT | 250 | GRM | 3442.5 | CTQ
Nugelec | NUG38724 | 1 | CT |  | 80 | MMT | 120 | MMT | 285 | MMT | 320 | GRM | 2736 | CTQ
Nugelec | NUG38726 | 1 | CT |  | 70 | MMT | 170 | MMT | 270 | MMT | 340 | GRM | 3213 | CTQ
Nugelec | NUG38727 | 1 | CT
Nugelec | NUG38728 | 1 | CT
Nugelec | NUG38729 | 1 | CT
Nugelec | NUG38730 | 1 | CT | [7 empty] | 300 | GRM
Nugelec | NUG38731 | 1 | CT |  | 45 | MMT | 135 | MMT | 140 | MMT | 220 | GRM | 850.5 | CTQ
Nugelec | NUG38732 | 1 | CT
Nugelec | NUG38800 | 1 | SA |  | 70 | MMT | 100 | MMT | 100 | MMT | 30 | GRM | 700 | CTQ
Nugelec | O-1490BZG | 2 | CT |  | 25 | MMT | 50 | MMT | 90 | MMT | 60 | GRM | 112.5 | CTQ
Nugelec | O-1490BZR | 2 | CT |  | 25 | MMT | 50 | MMT | 90 | MMT | 40 | GRM | 112.5 | CTQ
Nugelec | O-1490BZV | 2 | CT |  | 25 | MMT | 50 | MMT | 90 | MMT | 40 | GRM | 112.5 | CTQ
Nugelec | O-1490R | 2 | CT |  | 25 | MMT | 50 | MMT | 90 | MMT | 60 | GRM | 112.5 | CTQ
Nugelec | SENSEA | 1 | CT
Nugelec | SENSEACM | 1 | CT
Nugelec | SENSEAECCM | 1 | CT
Nugelec | USBINT-FR | 1 | CT |  | 47 | MMT | 135 | MMT | 140 | MMT | 180 | GRM | 888.3 | CTQ
Scantronic | 1005N | 1 | CT |  | 40 | MMT | 85 | MMT | 165 | MMT | 650 | GRM | 561 | CTQ
Scantronic | 11703887 | 1 | CT |  | 60 | MMT | 90 | MMT | 95 | MMT | 180 | GRM | 513 | CTQ
Scantronic | 1345276 | 1 | SA
Scantronic | 1345342 | 1 | SA
Scantronic | 1345346 | 1 | SA
Scantronic | 1345348 | 1 | SA
Scantronic | 1345355 | 1 | SA
Scantronic | 1396316E | 1 | CT
Scantronic | 1450-CSA | 1 | CT
Scantronic | 1450-S-CSA | 1 | CT
Scantronic | 1463CSA | 1 | CT |  | 30 | MMT | 55 | MMT | 87 | MMT | 160 | GRM | 143.55 | CTQ
Scantronic | 1467FR | 1 | SA
Scantronic | 2450N | 1 | CT | [7 empty] | 640 | GRM
Scantronic | 314-CSA | 1 | CT
Scantronic | 400FR | 1 | SA
Scantronic | 401-TF | 1 | CT
Scantronic | 401-TF-3 | 1 | CT
Scantronic | 403-AG | 1 | CT
Scantronic | 403-AP | 1 | CT
Scantronic | 405-M | 1 | SA
Scantronic | 410FR | 1 | SA |  | 60 | MMT | 135 | MMT | 160 | MMT | 60 | GRM | 1296 | CTQ
Scantronic | 410FR | 5 | CT
Scantronic | 410TFM | 1 | SA
Scantronic | 414-TF | 1 | CT
Scantronic | 414-TF-2 | 1 | CT
Scantronic | 415-TF | 1 | CT
Scantronic | 415-TF-2 | 1 | CT
Scantronic | 416TF | 1 | SA
Scantronic | 418CSA | 1 | SA |  | 5 | MMT | 40 | MMT | 50 | MMT | 30 | GRM | 10 | CTQ
Scantronic | 423TF | 1 | SA |  | 30 | MMT | 130 | MMT | 150 | MMT | 110 | GRM | 585 | CTQ
Scantronic | 445-CSA | 1 | CT
Scantronic | 447C | 1 | SA |  | 25 | MMT | 70 | MMT | 150 | MMT | 70 | GRM | 262.5 | CTQ
Scantronic | 450-CSA | 1 | CT
Scantronic | 450FR | 1 | SA | [7 empty] | 400 | GRM
Scantronic | 455CSA | 1 | SA |  | 20 | MMT | 115 | MMT | 150 | MMT | 100 | GRM | 345 | CTQ
Scantronic | 455CSA | 25 | CT
Scantronic | 460FR | 1 | SA |  | 20 | MMT | 115 | MMT | 150 | MMT | 150 | GRM | 345 | CTQ
Scantronic | 460FR | 20 | CT
Scantronic | 460-S | 1 | CT
Scantronic | 462M | 1 | SA |  | 20 | MMT | 90 | MMT | 150 | MMT | 120 | GRM | 270 | CTQ
Scantronic | 471CSA | 1 | SA |  | 30 | MMT | 110 | MMT | 150 | MMT | 120 | GRM | 495 | CTQ
Scantronic | 473-CN | 1 | CT
Scantronic | 473-RN | 1 | CT
Scantronic | 476CSA | 1 | CT
Scantronic | 476CSA | 2 | CT
Scantronic | 476-N | 1 | CT
Scantronic | 482-CSA | 1 | CT
Scantronic | 483-CSA | 1 | CT
Scantronic | 484I | 1 | CT |  | 30 | MMT | 55 | MMT | 90 | MMT | 70 | GRM | 148.5 | CTQ
Scantronic | 484I | 45 | CT
Scantronic | 484ME | 1 | CT |  | 30 | MMT | 55 | MMT | 90 | MMT | 70 | GRM | 148.5 | CTQ
Scantronic | 485-I | 1 | CT
Scantronic | 485-ME | 1 | CT
Scantronic | 498-1512 | 1 | CT
Scantronic | 498-CSA | 1 | CT | [7 empty] | 505 | GRM
Scantronic | 701REUR50 | 1 | CT |  | 35 | MMT | 50 | MMT | 170 | MMT | 40 | GRM | 297.5 | CTQ
Scantronic | 702REUR00 | 1 | CT |  | 35 | MMT | 55 | MMT | 170 | MMT | 60 | GRM | 327.25 | CTQ
Scantronic | 703REUR00 | 1 | CT |  | 55 | MMT | 145 | MMT | 205 | MMT | 410 | GRM | 1634.88 | CTQ
Scantronic | 705REUR00 | 1 | CT |  | 35 | MMT | 55 | MMT | 170 | MMT | 20 | GRM | 327.25 | CTQ
Scantronic | 706REUR00 | 1 | CT |  | 35 | MMT | 55 | MMT | 170 | MMT | 110 | GRM | 327.25 | CTQ
Scantronic | 706REUR00 | 100 | CT
Scantronic | 710REUR00 | 1 | CT |  | 35 | MMT | 55 | MMT | 170 | MMT | 70 | GRM | 327.25 | CTQ
Scantronic | 726REUR50 | 1 | CT |  | 35 | MMT | 50 | MMT | 170 | MMT | 60 | GRM | 297.5 | CTQ
Scantronic | 726REUR60 | 1 | CT |  | 35 | MMT | 50 | MMT | 170 | MMT | 60 | GRM | 297.5 | CTQ
Scantronic | 734REUR00 | 1 | CT |  | 40 | MMT | 60 | MMT | 90 | MMT | 120 | GRM | 216 | CTQ
Scantronic | 734REUR05 | 1 | CT |  | 40 | MMT | 60 | MMT | 90 | MMT | 80 | GRM | 216 | CTQ
Scantronic | 739REUR00 | 1 | CT |  | 35 | MMT | 55 | MMT | 170 | MMT | 50 | GRM | 327.25 | CTQ
Scantronic | 739REUR-00N | 1 | CT |  | 35 | MMT | 55 | MMT | 170 | MMT | 50 | GRM | 327.25 | CTQ
Scantronic | 739REUR50 | 1 | CT |  | 70 | MMT | 100 | MMT | 125 | MMT | 200 | GRM | 875 | CTQ
Scantronic | 762REUR00 | 1 | CT |  | 55 | MMT | 150 | MMT | 210 | MMT | 590 | GRM | 1732.5 | CTQ
Scantronic | 762REUR00 | 20 | CT
Scantronic | 768REUR50 | 1 | CT |  | 115 | MMT | 170 | MMT | 265 | MMT | 990 | GRM | 5180.75 | CTQ
Scantronic | 768REUR50 | 9 | CT
Scantronic | 769REUR50 | 1 | CT |  | 115 | MMT | 170 | MMT | 270 | MMT | 1570 | GRM | 5278.5 | CTQ
Scantronic | 794REUR00 | 1 | CT |  | 40 | MMT | 150 | MMT | 660 | MMT | 480 | GRM | 3960 | CTQ
Scantronic | 797REUR00 | 1 | CT |  | 50 | MMT | 150 | MMT | 310 | MMT | 230 | GRM | 2325 | CTQ
Scantronic | 797REUR00 | 20 | CT
Scantronic | 81230-SBG | 1 | CT
Scantronic | 8600EUR00 | 1 | CT |  | 45 | MMT | 95 | MMT | 180 | MMT | 160 | GRM | 769.5 | CTQ
Scantronic | 9040UK00 | 1 | CT |  | 65 | MMT | 135 | MMT | 135 | MMT | 460 | GRM | 1184.63 | CTQ
Scantronic | 9943EN | 1 | CT |  | 35 | MMT | 125 | MMT | 130 | MMT | 240 | GRM | 568.75 | CTQ
Scantronic | ADSL01 | 1 | CT |  | 35 | MMT | 55 | MMT | 170 | MMT | 30 | GRM | 327.25 | CTQ
Scantronic | AL-01 | 1 | CT |  | 90 | MMT | 210 | MMT | 295 | MMT | 1830 | GRM | 5575.5 | CTQ
Scantronic | AL-01 | 6 | CT
Scantronic | AX-130TN | 1 | CT
Scantronic | AX200TF | 1 | CT |  | 80 | MMT | 175 | MMT | 215 | MMT | 970 | GRM | 3010 | CTQ
Scantronic | AX200TF | 10 | CT
Scantronic | AX200TFR | 1 | CT |  | 80 | MMT | 175 | MMT | 215 | MMT | 2070 | GRM | 3010 | CTQ
Scantronic | AX-200TN | 1 | CT
Scantronic | AX70TN | 1 | CT
Scantronic | BX80N | 1 | CT |  | 75 | MMT | 115 | MMT | 280 | MMT | 540 | GRM | 2415 | CTQ
Scantronic | BX80N | 12 | CT
Scantronic | BX80NR | 1 | CT |  | 75 | MMT | 160 | MMT | 270 | MMT | 75 | GRM | 3240 | CTQ
Scantronic | BX80NR | 10 | CT
Scantronic | CA-1W | 1 | CT |  | 40 | MMT | 20 | MMT | 30 | MMT | 50 | GRM | 24 | CTQ
Scantronic | CAM-EXT-00 | 1 | CT |  | 260 | MMT | 190 | MMT | 110 | MMT | 959 | GRM | 5434 | CTQ
Scantronic | CAM-INT-00 | 1 | CT |  | 210 | MMT | 137 | MMT | 100 | MMT | 504 | GRM | 2877 | CTQ
Scantronic | CDXDAMX8 | 1 | CT |  | 74 | MMT | 55 | MMT | 145 | MMT | 200 | GRM | 590.15 | CTQ
Scantronic | CDXNAM | 1 | CT |  | 74 | MMT | 55 | MMT | 145 | MMT | 200 | GRM | 590.15 | CTQ
Scantronic | COM-ANT-01 | 1 | CT
Scantronic | COM-DATA-4G | 1 | CT
Scantronic | COMPACT-EU | 1 | CT | [7 empty] | 930 | GRM
Scantronic | COMPACT-EU-KIT | 1 | CT | [7 empty] | 2078 | GRM
Scantronic | COM-SD-GSM | 1 | CT
Scantronic | COM-SD-PSTN | 1 | CT
Scantronic | CR2477N | 1 | CT
Scantronic | CX702 | 1 | CT |  | 75 | MMT | 105 | MMT | 145 | MMT | 230 | GRM | 1141.88 | CTQ
Scantronic | CX702 | 12 | CT
Scantronic | DETRARB | 1 | CT |  | 60 | MMT | 85 | MMT | 90 | MMT | 200 | GRM | 459 | CTQ
Scantronic | DET-RDC-B | 1 | CT | [7 empty] | 85 | GRM
Scantronic | DET-RDC-G | 1 | CT | [7 empty] | 85 | GRM
Scantronic | DET-RDC-W | 1 | CT | [7 empty] | 85 | GRM
Scantronic | DET-RDT1 | 1 | CT
Scantronic | DET-REXT-IR100 | 1 | CT |  | 12000 | MMT | 400 | MMT | 390 | MMT | 1840 | GRM | 1872 | DMQ
Scantronic | DET-REXT-IR50 | 1 | CT | [7 empty] | 1240 | GRM
Scantronic | DET-REXT-PIR30 | 1 | CT |  | 148 | MMT | 136 | MMT | 115 | MMT | 420 | GRM | 2314.72 | CTQ
Scantronic | DET-RSDC-W | 1 | CT
Scantronic | DETRSMOKE | 1 | CT |  | 70 | MMT | 150 | MMT | 150 | MMT | 270 | GRM | 1575 | CTQ
Scantronic | DET-RSURV01 | 1 | CT
Scantronic | DET-RS-W | 1 | CT
Scantronic | DETRWATER | 1 | CT |  | 35 | MMT | 70 | MMT | 115 | MMT | 100 | GRM | 281.75 | CTQ
Scantronic | DET-WDT1 | 1 | CT
Scantronic | EXP-PSU-LM | 1 | CT
Scantronic | EXP-PSU-MMFR | 1 | CT
Scantronic | EXPR10 | 1 | CT |  | 60 | MMT | 160 | MMT | 260 | MMT | 490 | GRM | 2496 | CTQ
Scantronic | EXPR30 | 1 | CT |  | 60 | MMT | 160 | MMT | 260 | MMT | 510 | GRM | 2496 | CTQ
Scantronic | EXP-W10FR | 1 | CT
Scantronic | FA3 | 1 | CT |  | 60 | MMT | 45 | MMT | 65 | MMT | 50 | GRM | 175.5 | CTQ
Scantronic | FA3 | 20 | CT
Scantronic | FL60N | 1 | CT |  | 50 | MMT | 70 | MMT | 115 | MMT | 30 | GRM | 402.5 | CTQ
Scantronic | FMX-DT-X8 | 1 | CT
Scantronic | FOB2W4B | 1 | CT |  | 26 | MMT | 51 | MMT | 77 | MMT | 50 | GRM | 102.1 | CTQ
Scantronic | FTN-R | 1 | CT |  | 155 | MMT | 43 | MMT | 35 | MMT | 200 | GRM | 233.28 | CTQ
Scantronic | FTN-ST | 1 | CT |  | 155 | MMT | 43 | MMT | 35 | MMT | 200 | GRM | 233.28 | CTQ
Scantronic | FX360 | 1 | CT |  | 120 | MMT | 40 | MMT | 120 | MMT | 150 | GRM | 576 | CTQ
Scantronic | HU2 | 1 | CT |  | 15 | MMT | 60 | MMT | 160 | MMT | 40 | GRM | 144 | CTQ
Scantronic | HU3 | 1 | CT
Scantronic | HUD-2B-FXD | 1 | CT
Scantronic | HX40AM | 1 | CT | [7 empty] | 810 | GRM
Scantronic | HX80NAM | 1 | CT |  | 110 | MMT | 210 | MMT | 300 | MMT | 800 | GRM | 6930 | CTQ
Scantronic | IFB01 | 1 | CT |  | 30 | MMT | 40 | MMT | 65 | MMT | 20 | GRM | 78 | CTQ
Scantronic | IGSM02 | 1 | CT |  | 40 | MMT | 90 | MMT | 125 | MMT | 170 | GRM | 450 | CTQ
Scantronic | I-GSM03 | 1 | CT |  | 140 | MMT | 130 | MMT | 65 | MMT | 210 | GRM | 1183 | CTQ
Scantronic | IKP01 | 1 | CT |  | 40 | MMT | 135 | MMT | 180 | MMT | 310 | GRM | 972 | CTQ
Scantronic | I-ON1000EXKPFR | 1 | CT
Scantronic | I-ON200FR | 1 | CT
Scantronic | I-ON20EU | 1 | CT
Scantronic | I-ON30RFR | 1 | CT
Scantronic | I-ON30RPACK1 | 1 | CT
Scantronic | I-ON40H-EU-PCB | 1 | CT
Scantronic | I-ON40HFR | 1 | CT
Scantronic | I-ONG2SM-EU | 1 | CT
Scantronic | I-ONG3LM-EU | 1 | CT
Scantronic | IRC01 | 1 | CT |  | 45 | MMT | 70 | MMT | 95 | MMT | 250 | GRM | 299.25 | CTQ
Scantronic | ISD02 | 1 | CT |  | 40 | MMT | 90 | MMT | 130 | MMT | 80 | GRM | 468 | CTQ
Scantronic | I-WIFI01 | 1 | CT
Scantronic | KEYENG | 1 | CT
Scantronic | KEY-EP | 1 | CT
Scantronic | KEY-KPZFR | 1 | CT
Scantronic | KEY-RAS | 1 | CT
Scantronic | KEY-RKBS | 1 | EA
Scantronic | KEY-RKPZ | 1 | CT |  | 170 | MMT | 150 | MMT | 45 | MMT | 366 | GRM | 1147.5 | CTQ
Scantronic | KEY-RKPZ-KIT | 1 | CT |  | 170 | MMT | 150 | MMT | 45 | MMT | 432 | GRM | 1147.5 | CTQ
Scantronic | LSH20 | 1 | CT
Scantronic | LX-402 | 1 | CT
Scantronic | LX-802 | 1 | CT |  | 155 | MMT | 43 | MMT | 35 | MMT | 200 | GRM | 233.28 | CTQ
Scantronic | M12 | 1 | CT |  | 60 | MMT | 105 | MMT | 105 | MMT | 170 | GRM | 661.5 | CTQ
Scantronic | N2008E | 1 | CT
Scantronic | N2008R | 1 | CT
Scantronic | N200DB8E8R | 1 | CT
Scantronic | POT2M | 1 | CT
Scantronic | PROXTAGPK5 | 1 | CT |  | 30 | MMT | 40 | MMT | 65 | MMT | 30 | GRM | 78 | CTQ
Scantronic | RXC-DT-X8 | 1 | CT |  | 70 | MMT | 130 | MMT | 50 | MMT | 150 | GRM | 455 | CTQ
Scantronic | RXC-ST | 1 | CT
Scantronic | SCA00001 | 1 | CT |  | 85 | MMT | 135 | MMT | 300 | MMT | 2380 | GRM | 3442.5 | CTQ
Scantronic | SCA00002 | 1 | CT |  | 85 | MMT | 135 | MMT | 300 | MMT | 990 | GRM | 3442.5 | CTQ
Scantronic | SCA00003 | 1 | CT |  | 180 | MMT | 200 | MMT | 300 | MMT | 5810 | GRM | 10800 | CTQ
Scantronic | SD1EUR | 1 | CT |  | 55 | MMT | 145 | MMT | 205 | MMT | 250 | GRM | 1634.88 | CTQ
Scantronic | SD3 | 1 | CT |  | 55 | MMT | 150 | MMT | 200 | MMT | 500 | GRM | 1650 | CTQ
Scantronic | SDC4 | 1 | CT |  | 102 | MMT | 117 | MMT | 0.4 | MMT | 50 | GRM | 4.77 | CTQ
Scantronic | SDGSM | 1 | CT |  | 55 | MMT | 145 | MMT | 205 | MMT | 450 | GRM | 1634.88 | CTQ
Scantronic | SDRE-PPMS | 1 | EA
Scantronic | SDRI-PPMS | 1 | EA
Scantronic | SDR-R-BAT1 | 1 | CT |  | 175 | MMT | 70 | MMT | 40 | MMT | 700 | GRM | 490 | CTQ
Scantronic | SDR-REXT-G2-OR | 1 | CT |  | 300 | MMT | 290 | MMT | 95 | MMT | 1877 | GRM | 8265 | CTQ
Scantronic | SDR-RINT | 1 | CT |  | 125 | MMT | 125 | MMT | 60 | MMT | 340 | GRM | 937.5 | CTQ
Scantronic | SIMAX | 1 | CT |  | 80 | MMT | 195 | MMT | 235 | MMT | 1800 | GRM | 3666 | CTQ
Scantronic | SIMPLVOX | 1 | CT |  | 42 | MMT | 112 | MMT | 182 | MMT | 370 | GRM | 856.13 | CTQ
Scantronic | SIP-3020 | 1 | CT |  | 266 | MMT | 102 | MMT | 227 | MMT | 1500 | GRM | 6158.96 | CTQ
Scantronic | SIP4010 | 1 | CT
Scantronic | SIRENESX | 1 | CT |  | 55 | MMT | 125 | MMT | 180 | MMT | 800 | GRM | 1237.5 | CTQ
Scantronic | SIREXF | 1 | CT |  | 90 | MMT | 205 | MMT | 270 | MMT | 1860 | GRM | 4981.5 | CTQ
Scantronic | SIRUS | 1 | CT |  | 95 | MMT | 200 | MMT | 270 | MMT | 1260 | GRM | 5130 | CTQ
Scantronic | SL-350QDM | 1 | CT |  | 100 | MMT | 80 | MMT | 450 | MMT | 2400 | GRM | 3600 | CTQ
Scantronic | SL-350QN | 1 | CT |  | 100 | MMT | 80 | MMT | 450 | MMT | 2400 | GRM | 3600 | CTQ
Scantronic | SL650QDM | 1 | CT |  | 100 | MMT | 80 | MMT | 450 | MMT | 2400 | GRM | 3600 | CTQ
Scantronic | STYLE-BAT01 | 1 | EA
Scantronic | SX360Z | 1 | CT |  | 135 | MMT | 75 | MMT | 135 | MMT | 320 | GRM | 1366.88 | CTQ
Scantronic | TSD2-CEN | 1 | CT |  | 60 | MMT | 150 | MMT | 205 | MMT | 610 | GRM | 1845 | CTQ
Scantronic | TWAA | 1 | CT
Scantronic | TWEB | 1 | CT
Scantronic | VXIDAM | 1 | CT |  | 80 | MMT | 120 | MMT | 230 | MMT | 530 | GRM | 2208 | CTQ
Scantronic | VXIRDAM | 1 | CT |  | 80 | MMT | 120 | MMT | 230 | MMT | 530 | GRM | 2208 | CTQ
Scantronic | W200DB6E6R | 1 | CT |  | 300 | MMT | 400 | MMT | 2200 | MMT | 10000 | GRM | 264000 | CTQ
Scantronic | XCELRFR | 1 | CT
Scantronic | XCELWPT | 1 | CT |  | 60 | MMT | 60 | MMT | 130 | MMT | 90 | GRM | 468 | CTQ
Services | SER81001 | 1 | ZZZ
Services | SER81003 | 1 | ZZZ
Services | SER81005 | 1 | ZZZ
Services | SER81006 | 1 | ZZZ
Services | SER81008 | 1 | ZZZ
Services | SER81009 | 1 | ZZZ
Services | SER81010 | 1 | ZZZ
Services | SER81011 | 1 | ZZZ
Services | SER81101 | 1 | ZZZ
Services | SER81102 | 1 | ZZZ
Services | SER81103 | 1 | ZZZ
Services | SER81201 | 1 | ZZZ
Services | SER81202 | 1 | ZZZ
Services | SER81205 | 1 | ZZZ
Services | SER81206 | 1 | ZZZ
Services | SER81207 | 1 | ZZZ
Services | SER81208 | 1 | ZZZ
Services | SER81209 | 1 | ZZZ
Services | SER81210 | 1 | ZZZ
Services | SER81211 | 1 | ZZZ
Services | SER81212 | 1 | ZZZ
Services | SER81213 | 1 | ZZZ
Services | SER81214 | 1 | ZZZ
Services | SER81215 | 1 | ZZZ
Services | SER81216 | 1 | ZZZ
Services | SER81218 | 1 | ZZZ
Services | SER81219 | 1 | ZZZ
Services | SER81230 | 1 | ZZZ
Services | SER81301 | 1 | ZZZ
Services | SER82001 | 1 | ZZZ
Services | SER82002 | 1 | ZZZ
Services | SER82003 | 1 | ZZZ
Services | SER82101 | 1 | ZZZ
Services | SER82201 | 1 | ZZZ
Services | SER82202 | 1 | ZZZ
Services | SER82203 | 1 | ZZZ
Services | SER82204 | 1 | ZZZ
Services | SER82205 | 1 | ZZZ
Services | SER82207 | 1 | ZZZ
Services | SER82208 | 1 | ZZZ
Services | SER82210 | 1 | ZZZ
Services | SER82240 | 1 | ZZZ
Services | SER82241 | 1 | ZZZ
Services | SER82301 | 1 | ZZZ
Services | SER82302 | 1 | ZZZ
Services | SER82400 | 1 | ZZZ
Services | SER83003 | 1 | ZZZ
Services | SER83005 | 1 | ZZZ
Services | SER83006 | 1 | ZZZ
Services | SER83008 | 1 | ZZZ
Services | SER83009 | 1 | ZZZ
Services | SER83010 | 1 | ZZZ
Services | SER83011 | 1 | ZZZ
Services | SER83012 | 1 | ZZZ
Services | SER84000 | 1 | ZZZ
Services | SER84001 | 1 | ZZZ
Services | SER84002 | 1 | ZZZ
Services | SER84200 | 1 | ZZZ
Services | SER84205 | 1 | ZZZ
Services | SER84206 | 1 | ZZZ
Services | SER84600 | 1 | ZZZ
Services | SER84601 | 1 | ZZZ
Services | SER85001 | 1 | ZZZ
Services | SER85101 | 1 | ZZZ
Services | SER85102 | 1 | ZZZ
Services | SER85103 | 1 | ZZZ
Services | SER85104 | 1 | ZZZ
Services | SER85201 | 1 | ZZZ
Services | SER85202 | 1 | ZZZ
Services | SER85203 | 1 | ZZZ
Services | SER85204 | 1 | ZZZ
Services | SER85205 | 1 | ZZZ
Services | SER88145 | 1 | ZZZ
Note on A1: Nom de la marque de commercialisation de la référence
Note on B1: Référence commerciale unique identifiant le produit ou l'offre service
Note on C1: Quantité de produits contenu dans le Conditionnement
Note on D1: Type du conditionnement de QC selon code proposé dans l'onglet "Table Unité conditionnement"
Note on E1: Code "Global Trade Item Number" (GTIN) défini par GS1 Code barre à 8, 12, 13 ou 14 chiffres, code international unique.
Note on F1: Hauteur du conditionnement
Note on G1: Unité de la hauteur du conditionnement
Note on H1: Largeur du conditionnement
Note on I1: Unité de la largeur du conditionnement
Note on J1: Profondeur du conditionnement
Note on K1: Unité de la profondeur du conditionnement
Note on L1: Poids du condiitionnement avec son contenu
Note on M1: Unité du poids du condiitionnement avec son contenu
Note on N1: Volume du conditionnement
Note on O1: Unité du volume du conditionnement
Note on P1: Identifier les produits disposant d'une consigne. Exemple : touret, bonbonne de gaz, ... Indiquer 1 dans le champ. Champ vide par défaut
Note on Q1: Nombre de fois ou le conditionnement peut-être empilé ou gerbé sur lui-même. Valeur maximum : 99. Vide par défaut

## 03_MEDIA
MARQUE | REFCIALE | TYPM | NUM | CODVAL | NOM | URL | URLT
Luminox | 11145000492 | FICHE | 1 |  | 1fiche-produit-blocs-portables_14709.pdf |  | https://www.cooperfrance.com/client/document/1fiche-produit-blocs-portables_14709.pdf
Luminox | 11145000492 | MCLES | 1 | éclairage de sécurité¦support¦lampe portable¦led¦bapi¦étanche¦batterie¦maintenance
Luminox | 11145000492 | PHOTOHD | 1 |  | 11145000492.jpg |  | https://www.eatonmedia.fr/vsuelsCoopSec/11145000492.jpg
Luminox | 40066071499 | FICHE | 1 |  | selvguard_brochure_fr_update1116_lr_16269.pdf |  | https://www.cooperfrance.com/client/document/selvguard_brochure_fr_update1116_lr_16269.pdf
Luminox | 40066071499 | MCLES | 1 | batterie
Luminox | 40071341145 | FICHE | 1 |  | 111fiche-produit-blocs-portables_14709.pdf |  | https://www.cooperfrance.com/client/document/111fiche-produit-blocs-portables_14709.pdf
Luminox | 40071341145 | MCLES | 1 | éclairage de sécurité¦lampe portable¦led¦bapi¦batterie¦maintenance
Luminox | 40071341145 | PHOTOHD | 1 |  | 40071341145.tif |  | https://www.eatonmedia.fr/vsuelsCoopSec/40071341145.tif
Luminox | 40071343719 | MCLES | 1 | éclairage de sécurité¦logiciel
Luminox | 40071345689 | MCLES | 1 | éclairage de sécurité¦adr
Luminox | 40071346075 | MCLES | 1 | éclairage de sécurité¦source centrale
Luminox | 40071346345 | MCLES | 1 | éclairage de sécurité¦source centrale
Luminox | 40071346450 | MCLES | 1 | éclairage de sécurité¦source centrale
Luminox | 40071346450 | PHOTOHD | 1 |  | 40071346450_L.jpg | https://www.eaton.com/mdmfiles/PDM62213174/40071346450_L/1000x1000_300dpi
Luminox | 40071347130 | MCLES | 1 | éclairage de sécurité¦source centrale
Luminox | 40071347130 | PHOTOHD | 1 |  | 40071347130_L.jpg | https://www.eaton.com/mdmfiles/PDM62213197/40071347130_L/1000x1000_300dpi
Luminox | 40071347167 | MCLES | 1 | éclairage de sécurité¦source centrale
Luminox | 40071347167 | PHOTOHD | 1 |  | 40071347167_R.jpg | https://www.eaton.com/mdmfiles/PDM62213209/40071347167_R/1000x1000_300dpi
Luminox | 40071347305 | MCLES | 1 | éclairage de sécurité¦source centrale
Luminox | 40071347347 | MCLES | 1 | éclairage de sécurité¦source centrale
Luminox | 40071352030 | CMC | 1 | CE | w270-w276_sc_eng_ger_fr_ec-doc_feb2015_15700.pdf |  | https://www.cooperfrance.com/client/document/w270-w276_sc_eng_ger_fr_ec-doc_feb2015_15700.pdf
Luminox | 40071352030 | FICHE | 1 |  | 111fiche-produit-blocs-portables_14709.pdf |  | https://www.cooperfrance.com/client/document/111fiche-produit-blocs-portables_14709.pdf
Luminox | 40071352030 | MCLES | 1 | éclairage de sécurité¦lampe portable¦led¦bapi¦batterie¦maintenance
Luminox | 40071352030 | PHOTOHD | 1 |  | 40071352030.jpg |  | https://www.eatonmedia.fr/vsuelsCoopSec/40071352030.jpg
Luminox | 40071352030 | PHOTOHDA | 1 |  | W270_W276.jpg |  | https://www.eatonmedia.fr/VisuelsAmb/W270_W276.jpg
Luminox | 40071352031 | CMC | 1 | CE | w270-w276_sc_eng_ger_fr_ec-doc_feb2015_15700.pdf |  | https://www.cooperfrance.com/client/document/w270-w276_sc_eng_ger_fr_ec-doc_feb2015_15700.pdf
Luminox | 40071352031 | FICHE | 1 |  | 111fiche-produit-blocs-portables_14709.pdf |  | https://www.cooperfrance.com/client/document/111fiche-produit-blocs-portables_14709.pdf
Luminox | 40071352031 | MCLES | 1 | éclairage de sécurité¦lampe portable¦led¦bapi¦étanche¦batterie¦maintenance
Luminox | 40071352031 | PHOTOHD | 1 |  | 40071352031.jpg |  | https://www.eatonmedia.fr/vsuelsCoopSec/40071352031.jpg
Luminox | 40071352031 | PHOTOHDA | 1 |  | W270_W276.jpg |  | https://www.eatonmedia.fr/VisuelsAmb/W270_W276.jpg
Luminox | 40071352032 | CMC | 1 | CE | w270-w276_sc_eng_ger_fr_ec-doc_feb2015_15700.pdf |  | https://www.cooperfrance.com/client/document/w270-w276_sc_eng_ger_fr_ec-doc_feb2015_15700.pdf
Luminox | 40071352032 | FICHE | 1 |  | 111fiche-produit-blocs-portables_14709.pdf |  | https://www.cooperfrance.com/client/document/111fiche-produit-blocs-portables_14709.pdf
Luminox | 40071352032 | MCLES | 1 | éclairage de sécurité¦lampe portable¦led¦bapi¦étanche¦batterie¦maintenance
Luminox | 40071352032 | PHOTOHD | 1 |  | 40071352032.jpg |  | https://www.eatonmedia.fr/vsuelsCoopSec/40071352032.jpg
Luminox | 40071352032 | PHOTOHDA | 1 |  | W270_W276.jpg |  | https://www.eatonmedia.fr/VisuelsAmb/W270_W276.jpg
Luminox | 40071352033 | CMC | 1 | CE | w270-w276_sc_eng_ger_fr_ec-doc_feb2015_15700.pdf |  | https://www.cooperfrance.com/client/document/w270-w276_sc_eng_ger_fr_ec-doc_feb2015_15700.pdf
Luminox | 40071352033 | FICHE | 1 |  | 111fiche-produit-blocs-portables_14709.pdf |  | https://www.cooperfrance.com/client/document/111fiche-produit-blocs-portables_14709.pdf
Luminox | 40071352033 | MCLES | 1 | éclairage de sécurité¦lampe portable¦led¦bapi¦étanche¦batterie¦maintenance
Luminox | 40071352033 | PHOTOHD | 1 |  | 40071352033.jpg |  | https://www.eatonmedia.fr/vsuelsCoopSec/40071352033.jpg
Luminox | 40071352033 | PHOTOHDA | 1 |  | W270_W276.jpg |  | https://www.eatonmedia.fr/VisuelsAmb/W270_W276.jpg
Luminox | 40071352379 | FICHE | 1 |  | eaton_brochure_crystalway_reeditionfev2016_14368.pdf |  | https://www.cooperfrance.com/client/document/eaton_brochure_crystalway_reeditionfev2016_14368.pdf
Luminox | 40071352379 | MCLES | 1 | éclairage de sécurité¦aimant
Luminox | 40071352409 | MCLES | 1 | éclairage de sécurité¦source centrale
Luminox | 40071352409 | PHOTOHD | 1 |  | 40071352409_C.jpg | https://www.eaton.com/mdmfiles/PDM62213737/40071352409_C/1000x1000_300dpi
Luminox | 40071360750 | MCLES | 1 | éclairage de sécurité¦source centrale
Luminox | 40071361021 | FICHE | 1 |  | 190129_ae_matrix_cgline-_brochure_16p_web_fr_xfi4000700_15887.pdf |  | https://www.cooperfrance.com/client/document/190129_ae_matrix_cgline-_brochure_16p_web_fr_xfi4000700_15887.pdf
Luminox | 40071361021 | MCLES | 1 | éclairage de sécurité¦logiciel¦supervision¦zb-s¦adr 1024¦planete
Luminox | 40071361021 | PHOTOHD | 1 |  | 40071361021.jpg |  | https://www.eatonmedia.fr/vsuelsCoopSec/40071361021.jpg
Luminox | 40071361055 | ARGUG | 1 | Le système CGLine+ s’adapte à tout type d’application et toute taille d’installation. Pour les petits bâtiments, un Web Serveur intégré offre une possibilité de supervision simple et rapide. Les installations de plus grande taille pourront être supervisées grâce au logiciel CG Vision, capable de gérér plus de 25 000 blocs autonomes.
Luminox | 40071361055 | FICHE | 1 |  | brochure-cgline-_fr_web_4891.pdf |  | https://www.cooperfrance.com/client/document/brochure-cgline-_fr_web_4891.pdf
Luminox | 40071361055 | MCLES | 1 | éclairage de sécurité¦source centrale
Luminox | 40071361055 | NOTICE | 1 |  | cgline-web-controller_instruction-fr_15851.pdf |  | https://www.cooperfrance.com/client/document/cgline-web-controller_instruction-fr_15851.pdf
Luminox | 40071361055 | PHOTOHD | 1 |  | 40071361055.jpg |  | https://www.eatonmedia.fr/vsuelsCoopSec/40071361055.jpg
Luminox | 40071361056 | FICHE | 1 |  | 190129_ae_matrix_cgline-_brochure_16p_web_fr_xfi4000700_15887.pdf |  | https://www.cooperfrance.com/client/document/190129_ae_matrix_cgline-_brochure_16p_web_fr_xfi4000700_15887.pdf
Luminox | 40071361056 | MCLES | 1 | éclairage de sécurité¦cgline+¦web-controller¦adressable¦écran¦tactile¦centrale de gestion
Luminox | 40071361056 | PHOTOHD | 1 |  | 40071361056.jpg |  | https://www.eatonmedia.fr/vsuelsCoopSec/40071361056.jpg
Luminox | 40071361084 | FICHE | 1 |  | 190129_ae_matrix_cgline-_brochure_16p_web_fr_xfi4000700_15887.pdf |  | https://www.cooperfrance.com/client/document/190129_ae_matrix_cgline-_brochure_16p_web_fr_xfi4000700_15887.pdf
Luminox | 40071361084 | MCLES | 1 | éclairage de sécurité¦cgline+¦web-controller¦adressable¦écran¦tactile¦centrale de gestion¦ethernet switch
Luminox | 40071361084 | PHOTOHD | 1 |  | 40071361084.jpg |  | https://www.eatonmedia.fr/vsuelsCoopSec/40071361084.jpg
Luminox | 40071361178 | FICHE | 1 |  | 190129_ae_matrix_cgline-_brochure_16p_web_fr_xfi4000700_15887.pdf |  | https://www.cooperfrance.com/client/document/190129_ae_matrix_cgline-_brochure_16p_web_fr_xfi4000700_15887.pdf
Luminox | 40071361178 | MCLES | 1 | éclairage de sécurité¦source centrale
Luminox | 40071361178 | NOTICE | 1 |  | eaton-emergency-lighting-self-contained-system-cgline-plus-pc-software-manual-en.pdf |  | https://www.eaton.com/content/dam/eaton/products/safety-security-emergency-communications/emergency-lighting/self-contained/cgline/english/eaton-emergency-lighting-self-contained-system-cgline-plus-pc-software-manual-en.pdf
Luminox | 40071361184 | FICHE | 1 |  | brochure-cgline-_fr_web_4891.pdf |  | https://www.cooperfrance.com/client/document/brochure-cgline-_fr_web_4891.pdf
Luminox | 40071361184 | MCLES | 1 | éclairage de sécurité¦CGLine
Luminox | 40071361184 | PHOTOHD | 1 |  | 40071361184.jpg |  | https://www.eatonmedia.fr/vsuelsCoopSec/40071361184.jpg
Luminox | 40071361274 | MCLES | 1 | éclairage de sécurité¦CGLine
Luminox | 40071708287 | FICHE | 1 |  | crystalway_16249.pdf |  | https://www.cooperfrance.com/client/document/crystalway_16249.pdf
Luminox | 40071708287 | NOTICE | 1 |  | eaton-emergency-lighting-self-contained-exit-crystalway-metal-base-cover-datasheet-en.pdf |  | https://www.eaton.com/content/dam/eaton/products/safety-security-emergency-communications/emergency-lighting/self-contained/crystalway/english/eaton-emergency-lighting-self-contained-exit-crystalway-metal-base-cover-datasheet-en.pdf
Luminox | 40071708300 | FICHE | 1 |  | crystalway_16249.pdf |  | https://www.cooperfrance.com/client/document/crystalway_16249.pdf
Luminox | 40071708300 | NOTICE | 1 |  | eaton-emergency-lighting-self-contained-exit-crystalway-metal-base-cover-datasheet-en.pdf |  | https://www.eaton.com/content/dam/eaton/products/safety-security-emergency-communications/emergency-lighting/self-contained/crystalway/english/eaton-emergency-lighting-self-contained-exit-crystalway-metal-base-cover-datasheet-en.pdf
Luminox | 40071777991 | FICHE | 1 |  | 190129_ae_matrix_cgline-_brochure_16p_web_fr_xfi4000700_15887.pdf |  | https://www.cooperfrance.com/client/document/190129_ae_matrix_cgline-_brochure_16p_web_fr_xfi4000700_15887.pdf
Luminox | 40071777991 | MCLES | 1 | cgline
Luminox | 40071777991 | PHOTOHD | 1 |  | CGLine_AE_system_2_HR_L.jpg | https://www.eaton.com/mdmfiles/PDM74217094/CGLine_AE_system_2_HR_L/1000x1000_300dpi
Luminox | 40071777992 | FICHE | 1 |  | 190129_ae_matrix_cgline-_brochure_16p_web_fr_xfi4000700_15887.pdf |  | https://www.cooperfrance.com/client/document/190129_ae_matrix_cgline-_brochure_16p_web_fr_xfi4000700_15887.pdf
Luminox | 40071777992 | MCLES | 1 | cgline
Luminox | 40071777992 | PHOTOHD | 1 |  | CGLine_AE_system_2_HR_L.jpg | https://www.eaton.com/mdmfiles/PDM74217094/CGLine_AE_system_2_HR_L/1000x1000_300dpi
Luminox | 40071777993 | FICHE | 1 |  | 190129_ae_matrix_cgline-_brochure_16p_web_fr_xfi4000700_15887.pdf |  | https://www.cooperfrance.com/client/document/190129_ae_matrix_cgline-_brochure_16p_web_fr_xfi4000700_15887.pdf
Luminox | 40071777993 | MCLES | 1 | cgline
Luminox | 40071777993 | PHOTOHD | 1 |  | CGLine_AE_system_2_HR_L.jpg | https://www.eaton.com/mdmfiles/PDM74217094/CGLine_AE_system_2_HR_L/1000x1000_300dpi
Luminox | 40071777994 | FICHE | 1 |  | 190129_ae_matrix_cgline-_brochure_16p_web_fr_xfi4000700_15886.pdf |  | https://www.cooperfrance.com/client/document/190129_ae_matrix_cgline-_brochure_16p_web_fr_xfi4000700_15886.pdf
Luminox | 40071777994 | MCLES | 1 | éclairage de sécurité¦CGLine+
Luminox | 40071777994 | PHOTOHD | 1 |  | 40071777994_L.jpg | https://www.eaton.com/mdmfiles/PDM74217086/40071777994_L/1000x1000_300dpi
Luminox | BT1S-CCGS | FICHE | 1 |  | beamtech_commerc_trifold_a5_fr_121020_hd_16194.pdf |  | https://www.cooperfrance.com/client/document/beamtech_commerc_trifold_a5_fr_121020_hd_16194.pdf
Luminox | BT1S-CCGS | PHOTOHDA | 1 |  | CarPark_BTS1.jpg |  | https://www.eatonmedia.fr/VisuelsAmb/CarPark_BTS1.jpg
Luminox | BT1S-CCGS | PHOTOHDA | 2 |  | Entertainment_BTS1.jpg |  | https://www.eatonmedia.fr/VisuelsAmb/Entertainment_BTS1.jpg
Luminox | BT1S-CCGS | PHOTOHDA | 3 |  | Office_BTS1.jpg |  | https://www.eatonmedia.fr/VisuelsAmb/Office_BTS1.jpg
Luminox | BT1S-CCGS | PHOTOHDA | 4 |  | Office_BTS1_2.jpg |  | https://www.eatonmedia.fr/VisuelsAmb/Office_BTS1_2.jpg
Luminox | BT1S-CCGS | PHOTOHDA | 5 |  | Sport_BTS1.jpg |  | https://www.eatonmedia.fr/VisuelsAmb/Sport_BTS1.jpg
Luminox | BT1S-CCGS | PHOTOHDA | 6 |  | Supermarket_BTS1.jpg |  | https://www.eatonmedia.fr/VisuelsAmb/Supermarket_BTS1.jpg
Luminox | BT1S-CCGS | PHOTOHDA | 7 |  | Warehouse_BTS1_1.jpg |  | https://www.eatonmedia.fr/VisuelsAmb/Warehouse_BTS1_1.jpg
Luminox | BT1S-CCGS | PHOTOHDA | 8 |  | Warehouse_BTS1_2.jpg |  | https://www.eatonmedia.fr/VisuelsAmb/Warehouse_BTS1_2.jpg
Luminox | BT1S-CCGS | VIDEO | 1 |  | beamtech.mp4 |  | https://www.eatonmedia.fr/vsuelsCoopSec/beamtech.mp4
Luminox | BT1S-CCGS | PHOTOHD | 1 |  | BeamTechSmall_C.jpg | https://www.eaton.com/mdmfiles/PDM67139669/BeamTechSmall_C/1000x1000_300dpi
Luminox | BT1SC-D1ADR | ARGUG | 1 | <p>Phares 100% LEDs<ul><li>Faisceau intensif avec 1, 2 ou 4 phares</li><li>Programmation E-focus : Distribution de lumière concentré ou panoramique programmée par l’utilisateur</li><li>L’installateur / utilisateur définit la distribution de lumière pour répondre au mieux à son besoin</li><li>Convient pour une utilisation dans des locaux de grande hauteur (supermarchés, entrepôts, cinémas, théâtres, usines, stades..)</li><li>Design moderne et modulaire, fixation murale</li><li>Possibilité de câbler le secteur et le bus de communication par toutes les faces du boîtier (entrée de câbles par le fond et les côtés)</li><li>Mécanisme de verouillage de la source lumineuse afin d’éviter les changements accidentels de la configuration de celle-ci.</li></ul></p>
Luminox | BT1SC-D1ADR | CMC | 1 | CE | t19066_bt1sc-d1adr_15966.pdf |  | https://www.cooperfrance.com/client/document/t19066_bt1sc-d1adr_15966.pdf
Luminox | BT1SC-D1ADR | FICHE | 1 |  | beamtech-sati-adr_15849.PDF |  | https://www.cooperfrance.com/client/document/beamtech-sati-adr_15849.PDF
Luminox | BT1SC-D1ADR | FICHE | 2 |  | beamtech_commerc_trifold_a5_fr_121020_hd_16194.pdf |  | https://www.cooperfrance.com/client/document/beamtech_commerc_trifold_a5_fr_121020_hd_16194.pdf
Luminox | BT1SC-D1ADR | MCLES | 1 | éclairage de sécurité¦bloc
Luminox | BT1SC-D1ADR | NOTICE | 1 |  | notice_installation_utilisation_beam_adr_15850.pdf |  | https://www.cooperfrance.com/client/document/notice_installation_utilisation_beam_adr_15850.pdf
Luminox | BT1SC-D1ADR | PHOTO3D | 1 |  |  |  | https://www.eatonmedia.fr/BIM/BT1SCD1ADR.zip
Luminox | BT1SC-D1ADR | PHOTOHD | 1 |  | BT1SC-D1ADR.jpg |  | https://www.eatonmedia.fr/vsuelsCoopSec/BT1SC-D1ADR.jpg
Luminox | BT1SC-D1ADR | PHOTOHD | 2 |  | BT1SC-D1ADR_2.jpg |  | https://www.eatonmedia.fr/vsuelsCoopSec/BT1SC-D1ADR_2.jpg
Luminox | BT1SC-D1ADR | PHOTOHDA | 1 |  | CarPark_BTS1.jpg |  | https://www.eatonmedia.fr/VisuelsAmb/CarPark_BTS1.jpg
Luminox | BT1SC-D1ADR | PHOTOHDA | 2 |  | Entertainment_BTS1.jpg |  | https://www.eatonmedia.fr/VisuelsAmb/Entertainment_BTS1.jpg
Luminox | BT1SC-D1ADR | PHOTOHDA | 3 |  | Office_BTS1.jpg |  | https://www.eatonmedia.fr/VisuelsAmb/Office_BTS1.jpg
Luminox | BT1SC-D1ADR | PHOTOHDA | 4 |  | Office_BTS1_2.jpg |  | https://www.eatonmedia.fr/VisuelsAmb/Office_BTS1_2.jpg
Luminox | BT1SC-D1ADR | PHOTOHDA | 5 |  | Sport_BTS1.jpg |  | https://www.eatonmedia.fr/VisuelsAmb/Sport_BTS1.jpg
Luminox | BT1SC-D1ADR | PHOTOHDA | 6 |  | Supermarket_BTS1.jpg |  | https://www.eatonmedia.fr/VisuelsAmb/Supermarket_BTS1.jpg
Luminox | BT1SC-D1ADR | PHOTOHDA | 7 |  | Warehouse_BTS1_1.jpg |  | https://www.eatonmedia.fr/VisuelsAmb/Warehouse_BTS1_1.jpg
Luminox | BT1SC-D1ADR | PHOTOHDA | 8 |  | Warehouse_BTS1_2.jpg |  | https://www.eatonmedia.fr/VisuelsAmb/Warehouse_BTS1_2.jpg
Luminox | BT1SC-D1ADR | VIDEO | 1 |  | beamtech.mp4 |  | https://www.eatonmedia.fr/vsuelsCoopSec/beamtech.mp4
Luminox | BT1SC-D1AT | CMC | 1 | CE | t19068_bt1sc-d1at_15968.pdf |  | https://www.cooperfrance.com/client/document/t19068_bt1sc-d1at_15968.pdf
Luminox | BT1SC-D1AT | FICHE | 1 |  | beamtech-sati_15841.PDF |  | https://www.cooperfrance.com/client/document/beamtech-sati_15841.PDF
Luminox | BT1SC-D1AT | FICHE | 2 |  | beamtech_commerc_trifold_a5_fr_121020_hd_16194.pdf |  | https://www.cooperfrance.com/client/document/beamtech_commerc_trifold_a5_fr_121020_hd_16194.pdf
Luminox | BT1SC-D1AT | MCLES | 1 | éclairage de sécurité¦bloc
Luminox | BT1SC-D1AT | NOTICE | 1 |  | notice_installation_utilisation_beam_sati_15842.pdf |  | https://www.cooperfrance.com/client/document/notice_installation_utilisation_beam_sati_15842.pdf
Luminox | BT1SC-D1AT | PHOTO3D | 1 |  |  |  | https://www.eatonmedia.fr/BIM/BT1SCD1AT.zip
Luminox | BT1SC-D1AT | PHOTOHD | 1 |  | BT1SC-D1AT.jpg |  | https://www.eatonmedia.fr/vsuelsCoopSec/BT1SC-D1AT.jpg
Luminox | BT1SC-D1AT | PHOTOHD | 2 |  | BT1SC-D1AT_2.jpg |  | https://www.eatonmedia.fr/vsuelsCoopSec/BT1SC-D1AT_2.jpg
Luminox | BT1SC-D1AT | VIDEO | 1 |  | beamtech.mp4 |  | https://www.eatonmedia.fr/vsuelsCoopSec/beamtech.mp4
Luminox | BT1SRB | FICHE | 1 |  | beamtech-sati_15841.PDF |  | https://www.cooperfrance.com/client/document/beamtech-sati_15841.PDF
Luminox | BT1SRB | MCLES | 1 | éclairage de sécurité¦bloc
Luminox | BT1SRB | PHOTOHD | 1 |  | BT1SRB.jpg |  | https://www.eatonmedia.fr/vsuelsCoopSec/BT1SRB.jpg
Luminox | BT2LL-F1ADR | CMC | 1 | CE | t19065_bt2sl-f1adr_15965.pdf |  | https://www.cooperfrance.com/client/document/t19065_bt2sl-f1adr_15965.pdf
Luminox | BT2LL-F1ADR | FICHE | 1 |  | beamtech-sati-adr_15849.PDF |  | https://www.cooperfrance.com/client/document/beamtech-sati-adr_15849.PDF
Luminox | BT2LL-F1ADR | FICHE | 2 |  | beamtech_commerc_trifold_a5_fr_121020_hd_16194.pdf |  | https://www.cooperfrance.com/client/document/beamtech_commerc_trifold_a5_fr_121020_hd_16194.pdf
Luminox | BT2LL-F1ADR | MCLES | 1 | éclairage de sécurité¦bloc
Luminox | BT2LL-F1ADR | NOTICE | 1 |  | notice_installation_utilisation_beam_adr_15850.pdf |  | https://www.cooperfrance.com/client/document/notice_installation_utilisation_beam_adr_15850.pdf
Luminox | BT2LL-F1ADR | PHOTO3D | 1 |  |  |  | https://www.eatonmedia.fr/BIM/BT2LLF1ADR.zip
Luminox | BT2LL-F1ADR | PHOTOHD | 1 |  | BT2LL-F1ADR.jpg |  | https://www.eatonmedia.fr/vsuelsCoopSec/BT2LL-F1ADR.jpg
Luminox | BT2LL-F1ADR | PHOTOHDA | 1 |  | CarPark_BTL2.jpg |  | https://www.eatonmedia.fr/VisuelsAmb/CarPark_BTL2.jpg
Luminox | BT2LL-F1ADR | PHOTOHDA | 2 |  | Office_BTL2.jpg |  | https://www.eatonmedia.fr/VisuelsAmb/Office_BTL2.jpg
Luminox | BT2LL-F1ADR | PHOTOHDA | 3 |  | Sport_BTL2.jpg |  | https://www.eatonmedia.fr/VisuelsAmb/Sport_BTL2.jpg
Luminox | BT2LL-F1ADR | VIDEO | 1 |  | beamtech.mp4 |  | https://www.eatonmedia.fr/vsuelsCoopSec/beamtech.mp4
Luminox | BT2LL-F1AT | CMC | 1 | CE | t19067_bt2ll-f1at_15967.pdf |  | https://www.cooperfrance.com/client/document/t19067_bt2ll-f1at_15967.pdf
Luminox | BT2LL-F1AT | FICHE | 1 |  | beamtech-sati_15841.PDF |  | https://www.cooperfrance.com/client/document/beamtech-sati_15841.PDF
Luminox | BT2LL-F1AT | FICHE | 2 |  | beamtech_commerc_trifold_a5_fr_121020_hd_16194.pdf |  | https://www.cooperfrance.com/client/document/beamtech_commerc_trifold_a5_fr_121020_hd_16194.pdf
Luminox | BT2LL-F1AT | MCLES | 1 | éclairage de sécurité¦bloc
Luminox | BT2LL-F1AT | NOTICE | 1 |  | notice_installation_utilisation_beam_sati_15842.pdf |  | https://www.cooperfrance.com/client/document/notice_installation_utilisation_beam_sati_15842.pdf
Luminox | BT2LL-F1AT | PHOTO3D | 1 |  |  |  | https://www.eatonmedia.fr/BIM/BT2LLF1AT.zip
Luminox | BT2LL-F1AT | PHOTOHD | 1 |  | BT2LL-F1AT.jpg |  | https://www.eatonmedia.fr/vsuelsCoopSec/BT2LL-F1AT.jpg
Luminox | BT2LL-F1AT | PHOTOHDA | 1 |  | CarPark_BTL2.jpg |  | https://www.eatonmedia.fr/VisuelsAmb/CarPark_BTL2.jpg
Luminox | BT2LL-F1AT | PHOTOHDA | 2 |  | Office_BTL2.jpg |  | https://www.eatonmedia.fr/VisuelsAmb/Office_BTL2.jpg
Luminox | BT2LL-F1AT | PHOTOHDA | 3 |  | Sport_BTL2.jpg |  | https://www.eatonmedia.fr/VisuelsAmb/Sport_BTL2.jpg
Luminox | BT2LL-F1AT | VIDEO | 1 |  | beamtech.mp4 |  | https://www.eatonmedia.fr/vsuelsCoopSec/beamtech.mp4
Luminox | BT2S-ECGS | FICHE | 1 |  | beamtech_commerc_trifold_a5_fr_121020_hd_16194.pdf |  | https://www.cooperfrance.com/client/document/beamtech_commerc_trifold_a5_fr_121020_hd_16194.pdf
Luminox | BT2S-ECGS | PHOTOHDA | 1 |  | CarPark_BTS2.jpg |  | https://www.eatonmedia.fr/VisuelsAmb/CarPark_BTS2.jpg
Luminox | BT2S-ECGS | PHOTOHDA | 2 |  | Entertainment_BTS2.jpg |  | https://www.eatonmedia.fr/VisuelsAmb/Entertainment_BTS2.jpg
Luminox | BT2S-ECGS | PHOTOHDA | 3 |  | Office_BTS2.jpg |  | https://www.eatonmedia.fr/VisuelsAmb/Office_BTS2.jpg
Luminox | BT2S-ECGS | PHOTOHDA | 4 |  | Office_BTS2_2.jpg |  | https://www.eatonmedia.fr/VisuelsAmb/Office_BTS2_2.jpg
Luminox | BT2S-ECGS | PHOTOHDA | 5 |  | Sport_BTS2.jpg |  | https://www.eatonmedia.fr/VisuelsAmb/Sport_BTS2.jpg
Luminox | BT2S-ECGS | PHOTOHDA | 6 |  | Warehouse_BTS2.jpg |  | https://www.eatonmedia.fr/VisuelsAmb/Warehouse_BTS2.jpg
Luminox | BT2S-ECGS | VIDEO | 1 |  | beamtech.mp4 |  | https://www.eatonmedia.fr/vsuelsCoopSec/beamtech.mp4
Luminox | BT2S-ECGS | PHOTOHD | 1 |  | BT2SL-F1_R.jpg | https://www.eaton.com/mdmfiles/PDM36952105/BT2SL-F1_R/1000x1000_300dpi
Luminox | BT2SL-F1ADR | CMC | 1 | CE | t19065_bt2sl-f1adr_15965.pdf |  | https://www.cooperfrance.com/client/document/t19065_bt2sl-f1adr_15965.pdf
Luminox | BT2SL-F1ADR | FICHE | 1 |  | beamtech-sati-adr_15849.PDF |  | https://www.cooperfrance.com/client/document/beamtech-sati-adr_15849.PDF
Luminox | BT2SL-F1ADR | FICHE | 2 |  | beamtech_commerc_trifold_a5_fr_121020_hd_16194.pdf |  | https://www.cooperfrance.com/client/document/beamtech_commerc_trifold_a5_fr_121020_hd_16194.pdf
Luminox | BT2SL-F1ADR | MCLES | 1 | éclairage de sécurité¦bloc
Luminox | BT2SL-F1ADR | NOTICE | 1 |  | notice_installation_utilisation_beam_adr_15850.pdf |  | https://www.cooperfrance.com/client/document/notice_installation_utilisation_beam_adr_15850.pdf
Luminox | BT2SL-F1ADR | PHOTO3D | 1 |  |  |  | https://www.eatonmedia.fr/BIM/BT2SLF1ADR.zip
Luminox | BT2SL-F1ADR | PHOTOHD | 1 |  | BT2SL-F1ADR.jpg |  | https://www.eatonmedia.fr/vsuelsCoopSec/BT2SL-F1ADR.jpg
Luminox | BT2SL-F1ADR | PHOTOHD | 2 |  | BT2SL-F1ADR_2.jpg |  | https://www.eatonmedia.fr/vsuelsCoopSec/BT2SL-F1ADR_2.jpg
Luminox | BT2SL-F1ADR | PHOTOHDA | 1 |  | CarPark_BTS2.jpg |  | https://www.eatonmedia.fr/VisuelsAmb/CarPark_BTS2.jpg
Luminox | BT2SL-F1ADR | PHOTOHDA | 2 |  | Entertainment_BTS2.jpg |  | https://www.eatonmedia.fr/VisuelsAmb/Entertainment_BTS2.jpg
Luminox | BT2SL-F1ADR | PHOTOHDA | 3 |  | Office_BTS2.jpg |  | https://www.eatonmedia.fr/VisuelsAmb/Office_BTS2.jpg
Luminox | BT2SL-F1ADR | PHOTOHDA | 4 |  | Office_BTS2_2.jpg |  | https://www.eatonmedia.fr/VisuelsAmb/Office_BTS2_2.jpg
Luminox | BT2SL-F1ADR | PHOTOHDA | 5 |  | Sport_BTS2.jpg |  | https://www.eatonmedia.fr/VisuelsAmb/Sport_BTS2.jpg
Luminox | BT2SL-F1ADR | PHOTOHDA | 6 |  | Warehouse_BTS2.jpg |  | https://www.eatonmedia.fr/VisuelsAmb/Warehouse_BTS2.jpg
Luminox | BT2SL-F1ADR | VIDEO | 1 |  | beamtech.mp4 |  | https://www.eatonmedia.fr/vsuelsCoopSec/beamtech.mp4
Luminox | BT2SL-F1AT | CMC | 1 | CE | t19069_bt2sl-f1at_15969.pdf |  | https://www.cooperfrance.com/client/document/t19069_bt2sl-f1at_15969.pdf
Luminox | BT2SL-F1AT | FICHE | 1 |  | beamtech-sati_15841.PDF |  | https://www.cooperfrance.com/client/document/beamtech-sati_15841.PDF
Luminox | BT2SL-F1AT | FICHE | 2 |  | beamtech_commerc_trifold_a5_fr_121020_hd_16194.pdf |  | https://www.cooperfrance.com/client/document/beamtech_commerc_trifold_a5_fr_121020_hd_16194.pdf
Luminox | BT2SL-F1AT | MCLES | 1 | éclairage de sécurité¦bloc
Luminox | BT2SL-F1AT | NOTICE | 1 |  | notice_installation_utilisation_beam_sati_15842.pdf |  | https://www.cooperfrance.com/client/document/notice_installation_utilisation_beam_sati_15842.pdf
Luminox | BT2SL-F1AT | PHOTO3D | 1 |  |  |  | https://www.eatonmedia.fr/BIM/BT2SLF1AT.zip
Luminox | BT2SL-F1AT | PHOTOHD | 1 |  | BT2SL-F1AT.jpg |  | https://www.eatonmedia.fr/vsuelsCoopSec/BT2SL-F1AT.jpg
Luminox | BT2SL-F1AT | PHOTOHD | 2 |  | BT2SL-F1AT_2.jpg |  | https://www.eatonmedia.fr/vsuelsCoopSec/BT2SL-F1AT_2.jpg
Luminox | BT2SL-F1AT | VIDEO | 1 |  | beamtech.mp4 |  | https://www.eatonmedia.fr/vsuelsCoopSec/beamtech.mp4
Luminox | BT2SRB | FICHE | 1 |  | beamtech-sati_15841.PDF |  | https://www.cooperfrance.com/client/document/beamtech-sati_15841.PDF
Luminox | BT2SRB | MCLES | 1 | éclairage de sécurité¦bloc
Luminox | BT2SRB | PHOTOHD | 1 |  | BT2SRB.jpg |  | https://www.eatonmedia.fr/vsuelsCoopSec/BT2SRB.jpg
Luminox | BT4LL-G1ADR | CMC | 1 | CE | t19063_bt4ll-g1adr_15963.pdf |  | https://www.cooperfrance.com/client/document/t19063_bt4ll-g1adr_15963.pdf
Luminox | BT4LL-G1ADR | FICHE | 1 |  | beamtech-sati-adr_15849.PDF |  | https://www.cooperfrance.com/client/document/beamtech-sati-adr_15849.PDF
Luminox | BT4LL-G1ADR | FICHE | 2 |  | beamtech_commerc_trifold_a5_fr_121020_hd_16194.pdf |  | https://www.cooperfrance.com/client/document/beamtech_commerc_trifold_a5_fr_121020_hd_16194.pdf
Luminox | BT4LL-G1ADR | MCLES | 1 | éclairage de sécurité¦bloc
Luminox | BT4LL-G1ADR | NOTICE | 1 |  | notice_installation_utilisation_beam_adr_15850.pdf |  | https://www.cooperfrance.com/client/document/notice_installation_utilisation_beam_adr_15850.pdf
Luminox | BT4LL-G1ADR | PHOTO3D | 1 |  |  |  | https://www.eatonmedia.fr/BIM/BT4LLG1ADR.zip
Luminox | BT4LL-G1ADR | PHOTOHD | 1 |  | BT4LL-G1ADR.jpg |  | https://www.eatonmedia.fr/vsuelsCoopSec/BT4LL-G1ADR.jpg
Luminox | BT4LL-G1ADR | PHOTOHD | 2 |  | BT4LL-G1ADR_2.jpg |  | https://www.eatonmedia.fr/vsuelsCoopSec/BT4LL-G1ADR_2.jpg
Luminox | BT4LL-G1ADR | PHOTOHD | 3 |  | BT4LL-G1ADR_3.jpg |  | https://www.eatonmedia.fr/vsuelsCoopSec/BT4LL-G1ADR_3.jpg
Luminox | BT4LL-G1ADR | VIDEO | 1 |  | beamtech.mp4 |  | https://www.eatonmedia.fr/vsuelsCoopSec/beamtech.mp4
Luminox | BT4LL-G1AT | CMC | 1 | CE | t19070_bt4ll-g1at_15970.pdf |  | https://www.cooperfrance.com/client/document/t19070_bt4ll-g1at_15970.pdf
Luminox | BT4LL-G1AT | FICHE | 1 |  | beamtech-sati_15841.PDF |  | https://www.cooperfrance.com/client/document/beamtech-sati_15841.PDF
Luminox | BT4LL-G1AT | FICHE | 2 |  | beamtech_commerc_trifold_a5_fr_121020_hd_16194.pdf |  | https://www.cooperfrance.com/client/document/beamtech_commerc_trifold_a5_fr_121020_hd_16194.pdf
Luminox | BT4LL-G1AT | MCLES | 1 | éclairage de sécurité¦bloc
Luminox | BT4LL-G1AT | NOTICE | 1 |  | notice_installation_utilisation_beam_sati_15842.pdf |  | https://www.cooperfrance.com/client/document/notice_installation_utilisation_beam_sati_15842.pdf
Luminox | BT4LL-G1AT | PHOTO3D | 1 |  |  |  | https://www.eatonmedia.fr/BIM/BT4LLG1AT.zip
Luminox | BT4LL-G1AT | PHOTOHD | 1 |  | BT4LL-G1AT.jpg |  | https://www.eatonmedia.fr/vsuelsCoopSec/BT4LL-G1AT.jpg
Luminox | BT4LL-G1AT | PHOTOHD | 2 |  | BT4LL-G1AT_2.jpg |  | https://www.eatonmedia.fr/vsuelsCoopSec/BT4LL-G1AT_2.jpg
Luminox | BT4LL-G1AT | PHOTOHD | 3 |  | BT4LL-G1AT_3.jpg |  | https://www.eatonmedia.fr/vsuelsCoopSec/BT4LL-G1AT_3.jpg
Luminox | BT4LL-G1AT | VIDEO | 1 |  | beamtech.mp4 |  | https://www.eatonmedia.fr/vsuelsCoopSec/beamtech.mp4
Luminox | BTLGRID | FICHE | 1 |  | beamtech-sati_15841.PDF |  | https://www.cooperfrance.com/client/document/beamtech-sati_15841.PDF
Luminox | BTLGRID | MCLES | 1 | éclairage de sécurité¦bloc
Luminox | BTLGRID | PHOTOHD | 1 |  | BTLGRID.jpg | https://www.eaton.com/mdmfiles/PDM74217091/BTLGRID/1000x1000_300dpi
Luminox | BTSGRID | FICHE | 1 |  | beamtech-sati_15841.PDF |  | https://www.cooperfrance.com/client/document/beamtech-sati_15841.PDF
Luminox | BTSGRID | MCLES | 1 | éclairage de sécurité¦bloc
Luminox | BTSGRID | PHOTOHD | 1 |  | BTSGRID.jpg | https://www.eaton.com/mdmfiles/PDM45669088/BTSGRID/1000x1000_300dpi
Luminox | CTR160CGL2KS | MCLES | 1 | cgline
Luminox | CTR160CGL2KS | PHOTOHD | 1 |  | Web_Compact_Controller_C.jpg | https://www.eaton.com/mdmfiles/PDM74390672/Web_Compact_Controller_C/1000x1000_300dpi
Luminox | CTR160CGL2KS | FICHE | 1 |  | eaton-emergency-lighting-self-contained-system-cgline-plus-brochure-en.pdf |  | https://www.eaton.com/content/dam/eaton/products/safety-security-emergency-communications/emergency-lighting/self-contained/cgline/english/eaton-emergency-lighting-self-contained-system-cgline-plus-brochure-en.pdf
Luminox | FT2ED-PICTO-CR | FICHE | 1 |  | customisation_16247.pdf |  | https://www.cooperfrance.com/client/document/customisation_16247.pdf
Luminox | FT2ED-PICTO-CR | MCLES | 1 | étiquette
Luminox | FT2ED-PICTO-CR | PHOTOHD | 1 |  | FT2ED-PICTO-CR.jpg |  | https://www.eatonmedia.fr/vsuelsCoopSec/FT2ED-PICTO-CR.jpg
Luminox | FT2ED-PICTO-DL | FICHE | 1 |  | customisation_16247.pdf |  | https://www.cooperfrance.com/client/document/customisation_16247.pdf
Luminox | FT2ED-PICTO-DL | MCLES | 1 | étiquette
Luminox | FT2ED-PICTO-DL | PHOTOHD | 1 |  | FT2ED-PICTO-DL.jpg |  | https://www.eatonmedia.fr/vsuelsCoopSec/FT2ED-PICTO-DL.jpg
Luminox | FT2ED-PICTO-DMD | FICHE | 1 |  | customisation_16247.pdf |  | https://www.cooperfrance.com/client/document/customisation_16247.pdf
Luminox | FT2ED-PICTO-DMD | PHOTOHD | 1 |  | FT2ED-PICTO-DMD.jpg |  | https://www.eatonmedia.fr/vsuelsCoopSec/FT2ED-PICTO-DMD.jpg
Luminox | FT2ED-PICTO-DMD1 | FICHE | 1 |  | customisation_16247.pdf |  | https://www.cooperfrance.com/client/document/customisation_16247.pdf
Luminox | FT2ED-PICTO-DMD1 | MCLES | 1 | étiquette
Luminox | FT2ED-PICTO-DMD1 | PHOTOHD | 1 |  | FT2ED-PICTO-DMD1.jpg |  | https://www.eatonmedia.fr/vsuelsCoopSec/FT2ED-PICTO-DMD1.jpg
Luminox | FT2ED-PICTO-DML | FICHE | 1 |  | customisation_16247.pdf |  | https://www.cooperfrance.com/client/document/customisation_16247.pdf
Luminox | FT2ED-PICTO-DML | PHOTOHD | 1 |  | FT2ED-PICTO-DML.jpg |  | https://www.eatonmedia.fr/vsuelsCoopSec/FT2ED-PICTO-DML.jpg
Luminox | FT2ED-PICTO-DML1 | FICHE | 1 |  | customisation_16247.pdf |  | https://www.cooperfrance.com/client/document/customisation_16247.pdf
Luminox | FT2ED-PICTO-DML1 | MCLES | 1 | étiquette
Luminox | FT2ED-PICTO-DML1 | PHOTOHD | 1 |  | FT2ED-PICTO-DML1.jpg |  | https://www.eatonmedia.fr/vsuelsCoopSec/FT2ED-PICTO-DML1.jpg
Luminox | FT2ED-PICTO-DMR | FICHE | 1 |  | customisation_16247.pdf |  | https://www.cooperfrance.com/client/document/customisation_16247.pdf
Luminox | FT2ED-PICTO-DMR | PHOTOHD | 1 |  | FT2ED-PICTO-DMR.jpg |  | https://www.eatonmedia.fr/vsuelsCoopSec/FT2ED-PICTO-DMR.jpg
Luminox | FT2ED-PICTO-DMR1 | FICHE | 1 |  | customisation_16247.pdf |  | https://www.cooperfrance.com/client/document/customisation_16247.pdf
Luminox | FT2ED-PICTO-DMR1 | MCLES | 1 | étiquette
Luminox | FT2ED-PICTO-DMR1 | PHOTOHD | 1 |  | FT2ED-PICTO-DMR1.jpg |  | https://www.eatonmedia.fr/vsuelsCoopSec/FT2ED-PICTO-DMR1.jpg
Luminox | FT2ED-PICTO-DR | FICHE | 1 |  | customisation_16247.pdf |  | https://www.cooperfrance.com/client/document/customisation_16247.pdf
Luminox | FT2ED-PICTO-DR | MCLES | 1 | étiquette
Luminox | FT2ED-PICTO-DR | PHOTOHD | 1 |  | FT2ED-PICTO-DR.jpg |  | https://www.eatonmedia.fr/vsuelsCoopSec/FT2ED-PICTO-DR.jpg
Luminox | FT2ED-PICTO-EWD | FICHE | 1 |  | customisation_16247.pdf |  | https://www.cooperfrance.com/client/document/customisation_16247.pdf
Luminox | FT2ED-PICTO-EWD | MCLES | 1 | étiquette
Luminox | FT2ED-PICTO-EWD | PHOTOHD | 1 |  | FT2ED-PICTO-EWD.jpg |  | https://www.eatonmedia.fr/vsuelsCoopSec/FT2ED-PICTO-EWD.jpg
Luminox | FT2ED-PICTO-EWL | FICHE | 1 |  | customisation_16247.pdf |  | https://www.cooperfrance.com/client/document/customisation_16247.pdf
Luminox | FT2ED-PICTO-EWL | MCLES | 1 | étiquette
Luminox | FT2ED-PICTO-EWL | PHOTOHD | 1 |  | FT2ED-PICTO-EWL.jpg |  | https://www.eatonmedia.fr/vsuelsCoopSec/FT2ED-PICTO-EWL.jpg
Luminox | FT2ED-PICTO-EWR | FICHE | 1 |  | customisation_16247.pdf |  | https://www.cooperfrance.com/client/document/customisation_16247.pdf
Luminox | FT2ED-PICTO-EWR | MCLES | 1 | étiquette
Luminox | FT2ED-PICTO-EWR | PHOTOHD | 1 |  | FT2ED-PICTO-EWR.jpg |  | https://www.eatonmedia.fr/vsuelsCoopSec/FT2ED-PICTO-EWR.jpg
Luminox | FT2ED-PICTO-FEX | FICHE | 1 |  | customisation_16247.pdf |  | https://www.cooperfrance.com/client/document/customisation_16247.pdf
Luminox | FT2ED-PICTO-FEX | MCLES | 1 | étiquette
Luminox | FT2ED-PICTO-FEX | PHOTOHD | 1 |  | FT2ED-PICTO-FEX.jpg |  | https://www.eatonmedia.fr/vsuelsCoopSec/FT2ED-PICTO-FEX.jpg
Luminox | FT2ED-PICTO-FHO | FICHE | 1 |  | customisation_16247.pdf |  | https://www.cooperfrance.com/client/document/customisation_16247.pdf
Luminox | FT2ED-PICTO-FHO | MCLES | 1 | étiquette
Luminox | FT2ED-PICTO-FHO | PHOTOHD | 1 |  | FT2ED-PICTO-FHO.jpg |  | https://www.eatonmedia.fr/vsuelsCoopSec/FT2ED-PICTO-FHO.jpg
Luminox | FT2ED-PICTO-H | FICHE | 1 |  | customisation_16247.pdf |  | https://www.cooperfrance.com/client/document/customisation_16247.pdf
Luminox | FT2ED-PICTO-H | MCLES | 1 | étiquette
Luminox | FT2ED-PICTO-H | PHOTOHD | 1 |  | FT2ED-PICTO-H.jpg |  | https://www.eatonmedia.fr/vsuelsCoopSec/FT2ED-PICTO-H.jpg
Luminox | FT2ED-PICTO-INFO | FICHE | 1 |  | customisation_16247.pdf |  | https://www.cooperfrance.com/client/document/customisation_16247.pdf
Luminox | FT2ED-PICTO-INFO | MCLES | 1 | étiquette
Luminox | FT2ED-PICTO-INFO | PHOTOHD | 1 |  | FT2ED-PICTO-INFO.jpg |  | https://www.eatonmedia.fr/vsuelsCoopSec/FT2ED-PICTO-INFO.jpg
Luminox | FT2ED-PICTO-MP | FICHE | 1 |  | customisation_16247.pdf |  | https://www.cooperfrance.com/client/document/customisation_16247.pdf
Luminox | FT2ED-PICTO-MP | MCLES | 1 | étiquette
Luminox | FT2ED-PICTO-MP | PHOTOHD | 1 |  | FT2ED-PICTO-MP.jpg |  | https://www.eatonmedia.fr/vsuelsCoopSec/FT2ED-PICTO-MP.jpg
Luminox | FT2ED-PICTO-RWD | FICHE | 1 |  | customisation_16247.pdf |  | https://www.cooperfrance.com/client/document/customisation_16247.pdf
Luminox | FT2ED-PICTO-RWD | MCLES | 1 | étiquette
Luminox | FT2ED-PICTO-RWD | PHOTOHD | 1 |  | FT2ED-PICTO-RWD.jpg |  | https://www.eatonmedia.fr/vsuelsCoopSec/FT2ED-PICTO-RWD.jpg
Luminox | FT2ED-PICTO-RWL | FICHE | 1 |  | customisation_16247.pdf |  | https://www.cooperfrance.com/client/document/customisation_16247.pdf
Luminox | FT2ED-PICTO-RWL | MCLES | 1 | étiquette
Luminox | FT2ED-PICTO-RWL | PHOTOHD | 1 |  | FT2ED-PICTO-RWL.jpg |  | https://www.eatonmedia.fr/vsuelsCoopSec/FT2ED-PICTO-RWL.jpg
Luminox | FT2ED-PICTO-RWR | FICHE | 1 |  | customisation_16247.pdf |  | https://www.cooperfrance.com/client/document/customisation_16247.pdf
Luminox | FT2ED-PICTO-RWR | MCLES | 1 | étiquette
Luminox | FT2ED-PICTO-RWR | PHOTOHD | 1 |  | FT2ED-PICTO-RWR.jpg |  | https://www.eatonmedia.fr/vsuelsCoopSec/FT2ED-PICTO-RWR.jpg
Luminox | FT2ED-PICTO-UL | FICHE | 1 |  | customisation_16247.pdf |  | https://www.cooperfrance.com/client/document/customisation_16247.pdf
Luminox | FT2ED-PICTO-UL | MCLES | 1 | étiquette
Luminox | FT2ED-PICTO-UL | PHOTOHD | 1 |  | FT2ED-PICTO-UL.jpg |  | https://www.eatonmedia.fr/vsuelsCoopSec/FT2ED-PICTO-UL.jpg
Luminox | FT2ED-PICTO-UR | FICHE | 1 |  | customisation_16247.pdf |  | https://www.cooperfrance.com/client/document/customisation_16247.pdf
Luminox | FT2ED-PICTO-UR | MCLES | 1 | étiquette
Luminox | FT2ED-PICTO-UR | PHOTOHD | 1 |  | FT2ED-PICTO-UR.jpg |  | https://www.eatonmedia.fr/vsuelsCoopSec/FT2ED-PICTO-UR.jpg
Luminox | FT2ED-PICTO-WC | FICHE | 1 |  | customisation_16247.pdf |  | https://www.cooperfrance.com/client/document/customisation_16247.pdf
Luminox | FT2ED-PICTO-WC | MCLES | 1 | étiquette
Luminox | FT2ED-PICTO-WC | PHOTOHD | 1 |  | FT2ED-PICTO-WC.jpg |  | https://www.eatonmedia.fr/vsuelsCoopSec/FT2ED-PICTO-WC.jpg
Luminox | FT-BAT1 | FICHE | 1 |  | ultraled2_brochure_8pages_bd_2019_15853.pdf |  | https://www.cooperfrance.com/client/document/ultraled2_brochure_8pages_bd_2019_15853.pdf
Luminox | FT-BAT1 | MCLES | 1 | éclairage de sécurité¦accus¦batterie
Luminox | FT-BATLL2 | FICHE | 1 |  | ultraled2_brochure_8pages_bd_2019_15853.pdf |  | https://www.cooperfrance.com/client/document/ultraled2_brochure_8pages_bd_2019_15853.pdf
Luminox | FT-BATLL2 | MCLES | 1 | éclairage de sécurité¦accus¦batterie
Luminox | FT-BATLL3 | FICHE | 1 |  | ultraled2_brochure_8pages_bd_2019_15853.pdf |  | https://www.cooperfrance.com/client/document/ultraled2_brochure_8pages_bd_2019_15853.pdf
Luminox | FT-BATLL3 | MCLES | 1 | éclairage de sécurité¦accus¦batterie
Luminox | LUM00002 | MCLES | 1 | éclairage de sécurité¦incandescent¦ampoule
Luminox | LUM00003 | FICHE | 1 |  | accessoires_15933.pdf |  | https://www.cooperfrance.com/client/document/accessoires_15933.pdf
Luminox | LUM00003 | MCLES | 1 | éclairage de sécurité¦incandescent¦ampoule
Luminox | LUM00003 | PHOTOHD | 1 |  | LUM00003.jpg |  | https://www.eatonmedia.fr/vsuelsCoopSec/LUM00003.jpg
Luminox | LUM00004 | FICHE | 1 |  | accessoires_15933.pdf |  | https://www.cooperfrance.com/client/document/accessoires_15933.pdf
Luminox | LUM00004 | MCLES | 1 | éclairage de sécurité¦incandescent¦ampoule
Luminox | LUM00004 | PHOTOHD | 1 |  | LUM00004.jpg |  | https://www.eatonmedia.fr/vsuelsCoopSec/LUM00004.jpg
Luminox | LUM00013 | FICHE | 1 |  | accessoires_15933.pdf |  | https://www.cooperfrance.com/client/document/accessoires_15933.pdf
Luminox | LUM00013 | MCLES | 1 | éclairage de sécurité¦incandescent¦ampoule
Luminox | LUM00013 | PHOTOHD | 1 |  | LUM00013.jpg |  | https://www.eatonmedia.fr/vsuelsCoopSec/LUM00013.jpg
Luminox | LUM00024 | FICHE | 1 |  | accessoires_15933.pdf |  | https://www.cooperfrance.com/client/document/accessoires_15933.pdf
Luminox | LUM00024 | MCLES | 1 | éclairage de sécurité¦incandescent¦ampoule
Luminox | LUM00024 | PHOTOHD | 1 |  | LUM00024.jpg |  | https://www.eatonmedia.fr/vsuelsCoopSec/LUM00024.jpg
Luminox | LUM0003100 | FICHE | 1 |  | accessoires_15933.pdf |  | https://www.cooperfrance.com/client/document/accessoires_15933.pdf
Luminox | LUM0003100 | MCLES | 1 | éclairage de sécurité¦fluorescent
Luminox | LUM0003100 | PHOTOHD | 1 |  | LUM0003100.jpg |  | https://www.eatonmedia.fr/vsuelsCoopSec/LUM0003100.jpg
Luminox | LUM00033 | FICHE | 1 |  | accessoires_15933.pdf |  | https://www.cooperfrance.com/client/document/accessoires_15933.pdf
Luminox | LUM00033 | MCLES | 1 | éclairage de sécurité¦24v¦incandescent¦ampoule
Luminox | LUM00033 | PHOTOHD | 1 |  | LUM00033.jpg |  | https://www.eatonmedia.fr/vsuelsCoopSec/LUM00033.jpg
Luminox | LUM00035 | FICHE | 1 |  | accessoires_15929.pdf |  | https://www.cooperfrance.com/client/document/accessoires_15929.pdf
Luminox | LUM00035 | MCLES | 1 | éclairage de sécurité¦fluorescent
Luminox | LUM00035 | PHOTOHD | 1 |  | LUM00035.jpg |  | https://www.eatonmedia.fr/vsuelsCoopSec/LUM00035.jpg
Luminox | LUM00037 | FICHE | 1 |  | accessoires_15933.pdf |  | https://www.cooperfrance.com/client/document/accessoires_15933.pdf
Luminox | LUM00037 | MCLES | 1 | éclairage de sécurité¦fluorescent
Luminox | LUM00037 | PHOTOHD | 1 |  | LUM00037.jpg |  | https://www.eatonmedia.fr/vsuelsCoopSec/LUM00037.jpg
Luminox | LUM00043 | FICHE | 1 |  | accessoires_15933.pdf |  | https://www.cooperfrance.com/client/document/accessoires_15933.pdf
Luminox | LUM00043 | MCLES | 1 | éclairage de sécurité¦fluorescent
Luminox | LUM00043 | PHOTOHD | 1 |  | LUM00043.jpg |  | https://www.eatonmedia.fr/vsuelsCoopSec/LUM00043.jpg
Luminox | LUM00044 | FICHE | 1 |  | accessoires_15933.pdf |  | https://www.cooperfrance.com/client/document/accessoires_15933.pdf
Luminox | LUM00044 | MCLES | 1 | éclairage de sécurité¦fluorescent
Luminox | LUM00044 | PHOTOHD | 1 |  | LUM00044.jpg |  | https://www.eatonmedia.fr/vsuelsCoopSec/LUM00044.jpg
Luminox | LUM0004600 | FICHE | 1 |  | accessoires_15933.pdf |  | https://www.cooperfrance.com/client/document/accessoires_15933.pdf
Luminox | LUM0004600 | MCLES | 1 | éclairage de sécurité¦fluorescent
Luminox | LUM0004600 | PHOTOHD | 1 |  | LUM0004600.jpg |  | https://www.eatonmedia.fr/vsuelsCoopSec/LUM0004600.jpg
Luminox | LUM00054 | FICHE | 1 |  | accessoires_15933.pdf |  | https://www.cooperfrance.com/client/document/accessoires_15933.pdf
Luminox | LUM00054 | MCLES | 1 | éclairage de sécurité¦24v¦incandescent¦ampoule
Luminox | LUM00054 | PHOTOHD | 1 |  | LUM00054.jpg |  | https://www.eatonmedia.fr/vsuelsCoopSec/LUM00054.jpg
Luminox | LUM00055 | FICHE | 1 |  | accessoires_15929.pdf |  | https://www.cooperfrance.com/client/document/accessoires_15929.pdf
Luminox | LUM00055 | MCLES | 1 | éclairage de sécurité¦incandescent¦ampoule
Luminox | LUM00055 | PHOTOHD | 1 |  | LUM00055.jpg |  | https://www.eatonmedia.fr/vsuelsCoopSec/LUM00055.jpg
Luminox | LUM00063 | FICHE | 1 |  | accessoires_15929.pdf |  | https://www.cooperfrance.com/client/document/accessoires_15929.pdf
Luminox | LUM00063 | MCLES | 1 | éclairage de sécurité¦ampoule
Luminox | LUM00063 | PHOTOHD | 1 |  | LUM00063.jpg |  | https://www.eatonmedia.fr/vsuelsCoopSec/LUM00063.jpg
Luminox | LUM10102 | ARGU | 1 | De dimensions réduites, ce bloc s’intègre facilement dans tout type de bâtiment (tertiaire ou industriel). Montage plafond avec kit d’éclairage par la tranche ou montage rasant avec cadre d’encastrement. Pas d’éco-contribution pour les sources lumineuses.
Luminox | LUM10102 | ARGUG | 1 | Les blocs STD grâce à leur faible encombrement sont une solution adaptée pour les applications industrielles et les parkings.
Luminox | LUM10102 | CMC | 1 | NF | t00002-std65c-10102_14294.pdf |  | http://www.cooperfrance.com/client/document/t00002-std65c-10102_14294.pdf
Luminox | LUM10102 | CMC | 2 | CE | ce_std65_15865.pdf |  | https://www.cooperfrance.com/client/document/ce_std65_15865.pdf
Luminox | LUM10102 | FICHE | 1 |  | pdf.php?fond=maquette_pdf&ref=LUM10102 |  | https://www.cooperfrance.com/pdf.php?fond=maquette_pdf&ref=LUM10102
Luminox | LUM10102 | MCLES | 1 | éclairage de sécurité¦standard¦baes¦incandescent
Luminox | LUM10102 | NOTICE | 1 |  | 10102_160.pdf |  | http://www.cooperfrance.com/client/document/10102_160.pdf
Luminox | LUM10102 | NOTICE | 2 |  | boitiera_160.pdf |  | http://www.cooperfrance.com/client/document/boitiera_160.pdf
Luminox | LUM10102 | PEP | 1 |  | fiche_pep_std_65c_160.pdf |  | http://www.cooperfrance.com/client/document/fiche_pep_std_65c_160.pdf
Luminox | LUM10102 | PHOTOHD | 1 |  | LUM10102.jpg |  | https://www.eatonmedia.fr/vsuelsCoopSec/LUM10102.jpg
Luminox | LUM10106 | ARGU | 1 | Boîtier étanche le plus compact du marché. Son faible encombrement et sa forte résistance aux chocs (IK 10) en font une solution adaptée pour les applications industrielles et les parkings. Son capot clipsé permet un accès rapide aux lampes et à la batterie.
Luminox | LUM10106 | CMC | 1 | NF | t01001-std65ces-10106_14295.pdf |  | http://www.cooperfrance.com/client/document/t01001-std65ces-10106_14295.pdf
Luminox | LUM10106 | FICHE | 1 |  | pdf.php?fond=maquette_pdf&ref=LUM10106 |  | https://www.cooperfrance.com/pdf.php?fond=maquette_pdf&ref=LUM10106
Luminox | LUM10106 | MCLES | 1 | éclairage de sécurité¦incandescent¦standard¦étanche¦baes
Luminox | LUM10106 | NOTICE | 1 |  | 10102_162.pdf |  | http://www.cooperfrance.com/client/document/10102_162.pdf
Luminox | LUM10106 | NOTICE | 2 |  | boitierab_162.pdf |  | http://www.cooperfrance.com/client/document/boitierab_162.pdf
Luminox | LUM10106 | PEP | 1 |  | fiche_pep_std_65c_162.pdf |  | http://www.cooperfrance.com/client/document/fiche_pep_std_65c_162.pdf
Luminox | LUM10106 | PHOTOHD | 1 |  | LUM10106.jpg |  | https://www.eatonmedia.fr/vsuelsCoopSec/LUM10106.jpg
Luminox | LUM10151 | ARGUG | 1 | Cette gamme permet de répondre aux exigences de la réglementation dans certains types de locaux (éclairage sécuritaire pour locaux techniques...). Branchées sur une prise de courant, ces lampes s’allument automatiquement en cas de coupure secteur.
Luminox | LUM10151 | FICHE | 1 |  | 180919-eclairage_2018_lp10050_15830.pdf |  | https://www.cooperfrance.com/client/document/180919-eclairage_2018_lp10050_15830.pdf
Luminox | LUM10151 | MCLES | 1 | éclairage de sécurité¦BAPI
Luminox | LUM10151 | NOTICE | 1 |  | zno2043300b_15831.PDF |  | https://www.cooperfrance.com/client/document/zno2043300b_15831.PDF
Luminox | LUM10151 | PHOTOHD | 1 |  | LUM10151.jpg |  | https://www.eatonmedia.fr/vsuelsCoopSec/LUM10151.jpg
Luminox | LUM10151 | CMC | 1 | CE | 2019_05-lp50-100-led_pv-certification-ce_16559.PDF |  | https://www.cooperfrance.com/client/document/2019_05-lp50-100-led_pv-certification-ce_16559.PDF
Luminox | LUM10152 | FICHE | 1 |  | 180919-eclairage_2018_lp10050_15830.pdf |  | https://www.cooperfrance.com/client/document/180919-eclairage_2018_lp10050_15830.pdf
Luminox | LUM10152 | MCLES | 1 | éclairage de sécurité¦BIP
Luminox | LUM10152 | NOTICE | 1 |  | zno2043300b_15831.PDF |  | https://www.cooperfrance.com/client/document/zno2043300b_15831.PDF
Luminox | LUM10152 | PHOTOHD | 1 |  | LUM10152.jpg |  | https://www.eatonmedia.fr/vsuelsCoopSec/LUM10152.jpg
Luminox | LUM10152 | CMC | 1 | CE | 2019_05-lp50-100-led_pv-certification-ce_16559.PDF |  | https://www.cooperfrance.com/client/document/2019_05-lp50-100-led_pv-certification-ce_16559.PDF
Luminox | LUM10208 | ARGU | 1 | La conception de ce boîtier permet de réaliser un éclairage d’ambiance en plafond très discret (montage rasant avec cadre d’encastrement).
Luminox | LUM10208 | CMC | 1 | NF | t03105-std400c-10208_14297.pdf |  | http://www.cooperfrance.com/client/document/t03105-std400c-10208_14297.pdf
Luminox | LUM10208 | FICHE | 1 |  | pdf.php?fond=maquette_pdf&ref=LUM10208 |  | https://www.cooperfrance.com/pdf.php?fond=maquette_pdf&ref=LUM10208
Luminox | LUM10208 | MCLES | 1 | éclairage de sécurité¦fluorescent¦standard¦baes
Luminox | LUM10208 | NOTICE | 1 |  | zno2017500h_164.pdf |  | http://www.cooperfrance.com/client/document/zno2017500h_164.pdf
Luminox | LUM10208 | NOTICE | 2 |  | boitierc_164.pdf |  | http://www.cooperfrance.com/client/document/boitierc_164.pdf
Luminox | LUM10208 | PEP | 1 |  | fiche_pep_std_400c_164.pdf |  | http://www.cooperfrance.com/client/document/fiche_pep_std_400c_164.pdf
Luminox | LUM10208 | PHOTOHD | 1 |  | LUM10208.jpg |  | https://www.eatonmedia.fr/vsuelsCoopSec/LUM10208.jpg
Luminox | LUM10209 | CMC | 1 | NF | t03101-std400cp-10209_14296.pdf |  | http://www.cooperfrance.com/client/document/t03101-std400cp-10209_14296.pdf
Luminox | LUM10209 | FICHE | 1 |  | pdf.php?fond=maquette_pdf&ref=LUM10209 |  | https://www.cooperfrance.com/pdf.php?fond=maquette_pdf&ref=LUM10209
Luminox | LUM10209 | MCLES | 1 | éclairage de sécurité¦fluorescent¦standard¦baes
Luminox | LUM10209 | NOTICE | 1 |  | zno2017500g_lum10208_lum10209_165.pdf |  | http://www.cooperfrance.com/client/document/zno2017500g_lum10208_lum10209_165.pdf
Luminox | LUM10209 | NOTICE | 2 |  | boitierc_165.pdf |  | http://www.cooperfrance.com/client/document/boitierc_165.pdf
Luminox | LUM10209 | PEP | 1 |  | fiche_pep_std_400c_165.pdf |  | http://www.cooperfrance.com/client/document/fiche_pep_std_400c_165.pdf
Luminox | LUM10209 | PHOTOHD | 1 |  | LUM10209.jpg |  | https://www.eatonmedia.fr/vsuelsCoopSec/LUM10209.jpg
Luminox | LUM10219 | CMC | 1 | NF | t06032-std400es-10219_14298.pdf |  | http://www.cooperfrance.com/client/document/t06032-std400es-10219_14298.pdf
Luminox | LUM10219 | FICHE | 1 |  | pdf.php?fond=maquette_pdf&ref=LUM10219 |  | https://www.cooperfrance.com/pdf.php?fond=maquette_pdf&ref=LUM10219
Luminox | LUM10219 | MCLES | 1 | éclairage de sécurité¦fluorescent¦standard¦baes
Luminox | LUM10219 | NOTICE | 1 |  | zno2008101g_172.pdf |  | http://www.cooperfrance.com/client/document/zno2008101g_172.pdf
Luminox | LUM10219 | NOTICE | 2 |  | boitierf_172.pdf |  | http://www.cooperfrance.com/client/document/boitierf_172.pdf
Luminox | LUM10219 | PHOTOHD | 1 |  | LUM10219.jpg |  | https://www.eatonmedia.fr/vsuelsCoopSec/LUM10219.jpg
Luminox | LUM10244 | ARGU | 1 | Bloc Habitation Standard débrochable. Autonomie 5 heures. Flux 8 lumens. Batterie Ni-Cd. Bloc 100% LEDs Aucun relampage, basse consommation. Installation aisée dans le cadre de travaux de rénovation (trous oblongs). Entraxe de fixation identique à celui des précédents BAEH STD pour en faciliter le remplacement. Boîtier discret (270 x 120 x 50 mm). Bornier sans vis avec connexion automatique. Options: cadre d'encastrement, kit signalétique plafond, set de 3 étiquettes de balisage autocollantes.
Luminox | LUM10244 | CMC | 1 | NF | t17036_std8_10244_15256.pdf |  | https://www.cooperfrance.com/client/document/t17036_std8_10244_15256.pdf
Luminox | LUM10244 | FICHE | 1 |  | page_catalogue_std2_8_lum10244_46_v1_14139.pdf |  | http://www.cooperfrance.com/client/document/page_catalogue_std2_8_lum10244_46_v1_14139.pdf
Luminox | LUM10244 | MCLES | 1 | éclairage de sécurité¦baeh¦std¦8lms¦5 heures¦boitier a2¦100% led
Luminox | LUM10244 | NOTICE | 1 |  | zno2038400a_14140.pdf |  | http://www.cooperfrance.com/client/document/zno2038400a_14140.pdf
Luminox | LUM10244 | PHOTOHD | 1 |  | LUM10244.jpg |  | https://www.eatonmedia.fr/vsuelsCoopSec/LUM10244.jpg
Luminox | LUM10246 | ARGU | 1 | Bloc Habitation Standard débrochable. Autonomie 5 heures. Flux 8 lumens. Version étanche IP65 livrée avec presse-étoupe. Batterie Ni-Cd. Bloc 100% LEDs Aucun relampage, basse consommation. Installation aisée dans le cadre de travaux de rénovation (trous oblongs). Entraxe de fixation identique à celui des précédents BAEH STD pour en faciliter le remplacement. Boîtier discret (270 x 120 x 50 mm). Bornier sans vis avec connexion automatique. Options: cadre d'encastrement, kit signalétique plafond, set de 3 étiquettes de balisage autocollantes.
Luminox | LUM10246 | CMC | 1 | NF | t17035_std8es_10246_15255.pdf |  | https://www.cooperfrance.com/client/document/t17035_std8es_10246_15255.pdf
Luminox | LUM10246 | FICHE | 1 |  | page_catalogue_std2_8_lum10244_46_v1_14141.pdf |  | http://www.cooperfrance.com/client/document/page_catalogue_std2_8_lum10244_46_v1_14141.pdf
Luminox | LUM10246 | MCLES | 1 | éclairage de sécurité¦baeh¦std¦8lms¦5 heures¦boitier a2¦100% led¦étanche
Luminox | LUM10246 | NOTICE | 1 |  | zno2038400a_14142.pdf |  | http://www.cooperfrance.com/client/document/zno2038400a_14142.pdf
Luminox | LUM10246 | PHOTOHD | 1 |  | LUM10246.jpg |  | https://www.eatonmedia.fr/vsuelsCoopSec/LUM10246.jpg
Luminox | LUM10303 | FICHE | 1 |  | pdf.php?fond=maquette_pdf&ref=LUM10303 |  | https://www.cooperfrance.com/pdf.php?fond=maquette_pdf&ref=LUM10303
Luminox | LUM10303 | MCLES | 1 | éclairage de sécurité¦baes
Luminox | LUM10303 | NOTICE | 1 |  | application1_telecommandes_360.pdf |  | http://www.cooperfrance.com/client/document/application1_telecommandes_360.pdf
Luminox | LUM10303 | NOTICE | 2 |  | application3telecommandes_360.pdf |  | http://www.cooperfrance.com/client/document/application3telecommandes_360.pdf
Luminox | LUM10303 | NOTICE | 3 |  | application2teecommandes_360.pdf |  | http://www.cooperfrance.com/client/document/application2teecommandes_360.pdf
Luminox | LUM10303 | NOTICE | 4 |  | notice_lum10303_360.pdf |  | http://www.cooperfrance.com/client/document/notice_lum10303_360.pdf
Luminox | LUM10303 | NOTICE | 5 |  | tlu_360.pdf |  | http://www.cooperfrance.com/client/document/tlu_360.pdf
Luminox | LUM10303 | PHOTOHD | 1 |  | LUM10303.jpg |  | https://www.eatonmedia.fr/vsuelsCoopSec/LUM10303.jpg
Luminox | LUM10312 | ARGU | 1 | Boîtier associant la fonction de télécommande classique (idem TL500) et des fonctions spécifiques telles que : Mise au repos des blocs de la série PLANETE en mode ADR. Mise au repos manuelle locale. Mise au repos automatique sur coupure volontaire. Fonction locaux à sommeil. Fonction Anti Panique. Lancement manuel de tests pour les blocs de la série TIM.1, UNILED et ULTRALED. Décalage de 24 h des tests d’autonomie pour les blocs de la série TIM.1, UNILED et ULTRALED.
Luminox | LUM10312 | ARGUG | 1 | Eaton propose une gamme de télécommandes en parfaite adéquation avec les exigences règlementaires (fonctions d’allumage et d’extinction), tout en proposant des fonctionnalités d’exploitation s’adaptant ainsi à l’activité de votre établissement.
Luminox | LUM10312 | CMC | 1 | CE | pv_ce_tlu500c3350160608172500_363.pdf |  | https://www.cooperfrance.com/client/document/pv_ce_tlu500c3350160608172500_363.pdf
Luminox | LUM10312 | FICHE | 1 |  | fiche-produit-tlu_16274.pdf |  | https://www.cooperfrance.com/client/document/fiche-produit-tlu_16274.pdf
Luminox | LUM10312 | MCLES | 1 | éclairage de sécurité¦télécommande
Luminox | LUM10312 | NOTICE | 1 |  | zno2016600l_16273.pdf |  | https://www.cooperfrance.com/client/document/zno2016600l_16273.pdf
Luminox | LUM10312 | NOTICE | 2 |  | tlu_363.pdf |  | https://www.cooperfrance.com/client/document/tlu_363.pdf
Luminox | LUM10312 | PEP | 1 |  | fiche_pep_tlu_363.pdf |  | https://www.cooperfrance.com/client/document/fiche_pep_tlu_363.pdf
Luminox | LUM10312 | PHOTOHD | 1 |  | LUM10312.jpg |  | https://www.eatonmedia.fr/vsuelsCoopSec/LUM10312.jpg
Luminox | LUM10313 | ARGU | 1 | Boîtier de télécommande électronique pour 500 blocs maxi. Compatibles avec les blocs classiques STD, TIM.1, UNILED, ULTRALED et PLANETE en mode SATI.
Luminox | LUM10313 | CMC | 1 | CE | pv_ce_tlu500c3350160608172500_362.pdf |  | http://www.cooperfrance.com/client/document/pv_ce_tlu500c3350160608172500_362.pdf
Luminox | LUM10313 | FICHE | 1 |  | pdf.php?fond=maquette_pdf&ref=LUM10313 |  | https://www.cooperfrance.com/pdf.php?fond=maquette_pdf&ref=LUM10313
Luminox | LUM10313 | MCLES | 1 | éclairage de sécurité¦télécommande
Luminox | LUM10313 | NOTICE | 1 |  | application3telecommandes_362.pdf |  | http://www.cooperfrance.com/client/document/application3telecommandes_362.pdf
Luminox | LUM10313 | NOTICE | 2 |  | application2teecommandes_362.pdf |  | http://www.cooperfrance.com/client/document/application2teecommandes_362.pdf
Luminox | LUM10313 | NOTICE | 3 |  | application1_telecommandes_362.pdf |  | http://www.cooperfrance.com/client/document/application1_telecommandes_362.pdf
Luminox | LUM10313 | NOTICE | 4 |  | tlu_362.pdf |  | http://www.cooperfrance.com/client/document/tlu_362.pdf
Luminox | LUM10313 | NOTICE | 5 |  | noticelum10313_362.pdf |  | http://www.cooperfrance.com/client/document/noticelum10313_362.pdf
Luminox | LUM10313 | PHOTOHD | 1 |  | LUM10313.JPG |  | https://www.eatonmedia.fr/vsuelsCoopSec/LUM10313.JPG
Luminox | LUM10315 | ARGU | 1 | Boîtier de télécommande électronique pour 500 blocs Maxi. Loi accessibilité : permet de lancer le processus d'alarme visuelle sur les blocs PLANETE DBR, ULTRALED DBR et DL. Compatible avec les blocs classiques STD, TIM.1, UNILED, ULTRALED et PLANETE en mode SATI. Fonction mise au repos intégrée. Interfaçage du tableau incendie par contact sec. Mise au repos des blocs STD, TIM.1, UNILED, ULTRALED et tout bloc polarisé. Fonction alarme visuelle, blocs PLANETE DBR,ULTRALED DBR et DL. Surveillance permanente de la continuité de ligne de télécommande. Surveillance permanente de la liaison avec le tableau incendie Autonomie 12 heures en veille + 5 minutes en alarme. Bouton test de la fonction alarme visuelle
Luminox | LUM10315 | FICHE | 1 |  | plaquette_handicap_cooper_2012_2266.pdf |  | http://www.cooperfrance.com/client/document/plaquette_handicap_cooper_2012_2266.pdf
Luminox | LUM10315 | FICHE | 2 |  | fiche-produit-telecommandes_15139.pdf |  | https://www.cooperfrance.com/client/document/fiche-produit-telecommandes_15139.pdf
Luminox | LUM10315 | MCLES | 1 | éclairage de sécurité¦télécommande
Luminox | LUM10315 | NOTICE | 1 |  | zno2028500d_lum10315_2266.pdf |  | http://www.cooperfrance.com/client/document/zno2028500d_lum10315_2266.pdf
Luminox | LUM10315 | PHOTOHD | 1 |  | LUM10315.jpg |  | https://www.eatonmedia.fr/vsuelsCoopSec/LUM10315.jpg
Luminox | LUM10319 | CMC | 1 | CE | pv_ce_tlu500c3350160608172500_4881.pdf |  | http://www.cooperfrance.com/client/document/pv_ce_tlu500c3350160608172500_4881.pdf
Luminox | LUM10319 | FICHE | 1 |  | brochure-cgline-_fr_web_4881.pdf |  | http://www.cooperfrance.com/client/document/brochure-cgline-_fr_web_4881.pdf
Luminox | LUM10319 | MCLES | 1 | éclairage de sécurité¦cgline+¦télécommande
Luminox | LUM10319 | NOTICE | 1 |  | zno2032100d_lum10319_15771.pdf |  | https://www.cooperfrance.com/client/document/zno2032100d_lum10319_15771.pdf
Luminox | LUM10319 | PHOTOHD | 1 |  | LUM10319.jpg |  | https://www.eatonmedia.fr/vsuelsCoopSec/LUM10319.jpg
Luminox | LUM10320 | FICHE | 1 |  | brochure-cgline-_fr_web_4892.pdf |  | http://www.cooperfrance.com/client/document/brochure-cgline-_fr_web_4892.pdf
Luminox | LUM10320 | MCLES | 1 | éclairage de sécurité¦adr
Luminox | LUM10320 | NOTICE | 1 |  | zno2032600a_4892.pdf |  | http://www.cooperfrance.com/client/document/zno2032600a_4892.pdf
Luminox | LUM10320 | PHOTOHD | 1 |  | LUM10320.jpg |  | https://www.eatonmedia.fr/vsuelsCoopSec/LUM10320.jpg
Luminox | LUM10401 | FICHE | 1 |  | accessoires_15929.pdf |  | https://www.cooperfrance.com/client/document/accessoires_15929.pdf
Luminox | LUM10401 | MCLES | 1 | éclairage de sécurité¦etiquette
Luminox | LUM10401 | PHOTOHD | 1 |  | LUM10401.jpg |  | https://www.eatonmedia.fr/vsuelsCoopSec/LUM10401.jpg
Luminox | LUM10403 | FICHE | 1 |  | accessoires_15929.pdf |  | https://www.cooperfrance.com/client/document/accessoires_15929.pdf
Luminox | LUM10403 | MCLES | 1 | éclairage de sécurité¦etiquette
Luminox | LUM10403 | PHOTOHD | 1 |  | LUM10403.jpg |  | https://www.eatonmedia.fr/vsuelsCoopSec/LUM10403.jpg
Luminox | LUM10404 | FICHE | 1 |  | accessoires_15929.pdf |  | https://www.cooperfrance.com/client/document/accessoires_15929.pdf
Luminox | LUM10404 | MCLES | 1 | éclairage de sécurité¦etiquette
Luminox | LUM10404 | PHOTOHD | 1 |  | LUM10404.jpg |  | https://www.eatonmedia.fr/vsuelsCoopSec/LUM10404.jpg
Luminox | LUM10405 | FICHE | 1 |  | accessoires_15929.pdf |  | https://www.cooperfrance.com/client/document/accessoires_15929.pdf
Luminox | LUM10405 | MCLES | 1 | éclairage de sécurité¦etiquette
Luminox | LUM10405 | PHOTOHD | 1 |  | LUM10405.jpg |  | https://www.eatonmedia.fr/vsuelsCoopSec/LUM10405.jpg
Luminox | LUM10406 | FICHE | 1 |  | accessoires_15929.pdf |  | https://www.cooperfrance.com/client/document/accessoires_15929.pdf
Luminox | LUM10406 | MCLES | 1 | éclairage de sécurité¦etiquette
Luminox | LUM10406 | PHOTOHD | 1 |  | LUM10406.jpg |  | https://www.eatonmedia.fr/vsuelsCoopSec/LUM10406.jpg
Luminox | LUM10407 | FICHE | 1 |  | accessoires_15929.pdf |  | https://www.cooperfrance.com/client/document/accessoires_15929.pdf
Luminox | LUM10407 | MCLES | 1 | éclairage de sécurité¦etiquette
Luminox | LUM10407 | PHOTOHD | 1 |  | LUM10407.jpg |  | https://www.eatonmedia.fr/vsuelsCoopSec/LUM10407.jpg
Luminox | LUM10408 | FICHE | 1 |  | accessoires_15929.pdf |  | https://www.cooperfrance.com/client/document/accessoires_15929.pdf
Luminox | LUM10408 | MCLES | 1 | éclairage de sécurité¦etiquette
Luminox | LUM10408 | PHOTOHD | 1 |  | LUM10408.jpg |  | https://www.eatonmedia.fr/vsuelsCoopSec/LUM10408.jpg
Luminox | LUM10409 | FICHE | 1 |  | accessoires_15929.pdf |  | https://www.cooperfrance.com/client/document/accessoires_15929.pdf
Luminox | LUM10409 | MCLES | 1 | éclairage de sécurité¦etiquette
Luminox | LUM10409 | PHOTOHD | 1 |  | LUM10409.jpg |  | https://www.eatonmedia.fr/vsuelsCoopSec/LUM10409.jpg
Luminox | LUM10411 | FICHE | 1 |  | accessoires_15933.pdf |  | https://www.cooperfrance.com/client/document/accessoires_15933.pdf
Luminox | LUM10411 | MCLES | 1 | éclairage de sécurité¦cadre d'encastrement
Luminox | LUM10411 | PHOTOHD | 1 |  | LUM10411.jpg |  | https://www.eatonmedia.fr/vsuelsCoopSec/LUM10411.jpg
Luminox | LUM10412 | FICHE | 1 |  | accessoires_15933.pdf |  | https://www.cooperfrance.com/client/document/accessoires_15933.pdf
Luminox | LUM10412 | MCLES | 1 | éclairage de sécurité¦cadre d'encastrement
Luminox | LUM10412 | PHOTOHD | 1 |  | LUM10412.jpg |  | https://www.eatonmedia.fr/vsuelsCoopSec/LUM10412.jpg
Luminox | LUM10413 | FICHE | 1 |  | accessoires_15933.pdf |  | https://www.cooperfrance.com/client/document/accessoires_15933.pdf
Luminox | LUM10413 | MCLES | 1 | éclairage de sécurité¦boitier a2¦cadre encastrement
Luminox | LUM10413 | NOTICE | 1 |  | zno2038900a_14397.pdf |  | http://www.cooperfrance.com/client/document/zno2038900a_14397.pdf
Luminox | LUM10413 | PHOTOHD | 1 |  | LUM10413.jpg |  | https://www.eatonmedia.fr/vsuelsCoopSec/LUM10413.jpg
Luminox | LUM10415 | FICHE | 1 |  | accessoires_15933.pdf |  | https://www.cooperfrance.com/client/document/accessoires_15933.pdf
Luminox | LUM10415 | MCLES | 1 | éclairage de sécurité¦grille
Luminox | LUM10415 | PHOTOHD | 1 |  | LUM10415.jpg |  | https://www.eatonmedia.fr/vsuelsCoopSec/LUM10415.jpg
Luminox | LUM10418 | FICHE | 1 |  | accessoires_15933.pdf |  | https://www.cooperfrance.com/client/document/accessoires_15933.pdf
Luminox | LUM10418 | MCLES | 1 | éclairage de sécurité¦grille
Luminox | LUM10418 | PHOTOHD | 1 |  | LUM10418.jpg |  | https://www.eatonmedia.fr/vsuelsCoopSec/LUM10418.jpg
Luminox | LUM10419 | FICHE | 1 |  | accessoires_15933.pdf |  | https://www.cooperfrance.com/client/document/accessoires_15933.pdf
Luminox | LUM10419 | MCLES | 1 | éclairage de sécurité¦grille
Luminox | LUM10419 | PHOTOHD | 1 |  | LUM10419.jpg |  | https://www.eatonmedia.fr/vsuelsCoopSec/LUM10419.jpg
Luminox | LUM10420 | FICHE | 1 |  | accessoires_15933.pdf |  | https://www.cooperfrance.com/client/document/accessoires_15933.pdf
Luminox | LUM10420 | MCLES | 1 | éclairage de sécurité¦accessoire
Luminox | LUM10427 | FICHE | 1 |  | accessoires_15933.pdf |  | https://www.cooperfrance.com/client/document/accessoires_15933.pdf
Luminox | LUM10427 | MCLES | 1 | éclairage de sécurité¦accessoire
Luminox | LUM10428 | FICHE | 1 |  | accessoires_15933.pdf |  | https://www.cooperfrance.com/client/document/accessoires_15933.pdf
Luminox | LUM10428 | MCLES | 1 | éclairage de sécurité¦eclairage tranche¦cadre d'encastrement
Luminox | LUM10428 | PHOTOHD | 1 |  | LUM10428.jpg |  | https://www.eatonmedia.fr/vsuelsCoopSec/LUM10428.jpg
Luminox | LUM10480 | FICHE | 1 |  | accessoires_15933.pdf |  | https://www.cooperfrance.com/client/document/accessoires_15933.pdf
Luminox | LUM10480 | MCLES | 1 | éclairage de sécurité¦boitier a2¦kit tranche
Luminox | LUM10480 | NOTICE | 1 |  | zno2039000c_14398.pdf |  | http://www.cooperfrance.com/client/document/zno2039000c_14398.pdf
Luminox | LUM10480 | PHOTOHD | 1 |  | LUM10480.jpg |  | https://www.eatonmedia.fr/vsuelsCoopSec/LUM10480.jpg
Luminox | LUM10481 | FICHE | 1 |  | accessoires_15933.pdf |  | https://www.cooperfrance.com/client/document/accessoires_15933.pdf
Luminox | LUM10481 | MCLES | 1 | éclairage de sécurité¦eclairage tranche
Luminox | LUM10481 | PHOTOHD | 1 |  | LUM10481.jpg |  | https://www.eatonmedia.fr/vsuelsCoopSec/LUM10481.jpg
Luminox | LUM10482 | FICHE | 1 |  | accessoires_15933.pdf |  | https://www.cooperfrance.com/client/document/accessoires_15933.pdf
Luminox | LUM10482 | MCLES | 1 | éclairage de sécurité¦eclairage tranche
Luminox | LUM10490 | FICHE | 1 |  | accessoires_15933.pdf |  | https://www.cooperfrance.com/client/document/accessoires_15933.pdf
Luminox | LUM10490 | MCLES | 1 | éclairage de sécurité¦accessoire
Luminox | LUM10490 | PHOTOHD | 1 |  | LUM10490.jpg |  | https://www.eatonmedia.fr/vsuelsCoopSec/LUM10490.jpg
Luminox | LUM10515 | FICHE | 1 |  | accessoires_15933.pdf |  | https://www.cooperfrance.com/client/document/accessoires_15933.pdf
Luminox | LUM10515 | MCLES | 1 | éclairage de sécurité¦eclairage tranche
Luminox | LUM10516 | FICHE | 1 |  | accessoires_15933.pdf |  | https://www.cooperfrance.com/client/document/accessoires_15933.pdf
Luminox | LUM10516 | MCLES | 1 | éclairage de sécurité¦accessoire
Luminox | LUM10516 | PHOTOHD | 1 |  | acccumulateurs.jpg |  | https://www.eatonmedia.fr/vsuelsCoopSec/acccumulateurs.jpg
Luminox | LUM10517 | FICHE | 1 |  | accessoires_15933.pdf |  | https://www.cooperfrance.com/client/document/accessoires_15933.pdf
Luminox | LUM10517 | MCLES | 1 | éclairage de sécurité¦etiquette
Luminox | LUM10517 | PHOTOHD | 1 |  | LUM10517.jpg |  | https://www.eatonmedia.fr/vsuelsCoopSec/LUM10517.jpg
Luminox | LUM10518 | FICHE | 1 |  | accessoires_15933.pdf |  | https://www.cooperfrance.com/client/document/accessoires_15933.pdf
Luminox | LUM10518 | MCLES | 1 | éclairage de sécurité¦etiquette
Luminox | LUM10518 | PHOTOHD | 1 |  | LUM10518.jpg |  | https://www.eatonmedia.fr/vsuelsCoopSec/LUM10518.jpg
Luminox | LUM10519 | MCLES | 1 | éclairage de sécurité¦etiquette
Luminox | LUM10520 | FICHE | 1 |  | accessoires_15933.pdf |  | https://www.cooperfrance.com/client/document/accessoires_15933.pdf
Luminox | LUM10520 | MCLES | 1 | éclairage de sécurité¦grille
Luminox | LUM10521 | FICHE | 1 |  | accessoires_15933.pdf |  | https://www.cooperfrance.com/client/document/accessoires_15933.pdf
Luminox | LUM10521 | MCLES | 1 | éclairage de sécurité¦accessoire
Luminox | LUM10521 | PHOTOHD | 1 |  | LUM10521.jpg |  | https://www.eatonmedia.fr/vsuelsCoopSec/LUM10521.jpg
Luminox | LUM10522 | FICHE | 1 |  | accessoires_15933.pdf |  | https://www.cooperfrance.com/client/document/accessoires_15933.pdf
Luminox | LUM10522 | MCLES | 1 | éclairage de sécurité¦batterie
Luminox | LUM10524 | FICHE | 1 |  | accessoires_15933.pdf |  | https://www.cooperfrance.com/client/document/accessoires_15933.pdf
Luminox | LUM10524 | MCLES | 1 | éclairage de sécurité¦cadre d'encastrement
Luminox | LUM10524 | PHOTOHD | 1 |  | LUM10524_C.jpg | https://www.eaton.com/mdmfiles/PDM74217109/LUM10524_C/1000x1000_300dpi
Luminox | LUM10527 | FICHE | 1 |  | accessoires_15933.pdf |  | https://www.cooperfrance.com/client/document/accessoires_15933.pdf
Luminox | LUM10527 | MCLES | 1 | éclairage de sécurité¦grille
Luminox | LUM10527 | PHOTOHD | 1 |  | LUM10527.jpg | https://www.eaton.com/mdmfiles/PDM74217110/LUM10527/1000x1000_300dpi
Luminox | LUM10534 | ARGUG | 1 | Seule cette gamme d'accessoires vous garantit la conservation des performances des appareils LUMINOX (IP, IK, flux...).
Luminox | LUM10534 | FICHE | 1 |  | 180522_brochure_custo_france_15264.pdf |  | https://www.cooperfrance.com/client/document/180522_brochure_custo_france_15264.pdf
Luminox | LUM10534 | MCLES | 1 | éclairage de sécurité¦cadre d'encastrement
Luminox | LUM10534 | NOTICE | 1 |  | cadreencastrementultraledbd_225.pdf |  | http://www.cooperfrance.com/client/document/cadreencastrementultraledbd_225.pdf
Luminox | LUM10534 | PHOTOHD | 1 |  | LUM10534.jpg |  | https://www.eatonmedia.fr/vsuelsCoopSec/LUM10534.jpg
Luminox | LUM10534B | FICHE | 1 |  | 180522_brochure_custo_france_15264.pdf |  | https://www.cooperfrance.com/client/document/180522_brochure_custo_france_15264.pdf
Luminox | LUM10534B | MCLES | 1 | éclairage de sécurité¦accessoire
Luminox | LUM10534B | NOTICE | 1 |  | cadreencastrementultraledbd_225.pdf |  | http://www.cooperfrance.com/client/document/cadreencastrementultraledbd_225.pdf
Luminox | LUM10534DG | FICHE | 1 |  | 180522_brochure_custo_france_15264.pdf |  | https://www.cooperfrance.com/client/document/180522_brochure_custo_france_15264.pdf
Luminox | LUM10534DG | MCLES | 1 | éclairage de sécurité¦accessoire
Luminox | LUM10534DG | NOTICE | 1 |  | cadreencastrementultraledbd_225.pdf |  | http://www.cooperfrance.com/client/document/cadreencastrementultraledbd_225.pdf
Luminox | LUM10534S | FICHE | 1 |  | 180522_brochure_custo_france_15264.pdf |  | https://www.cooperfrance.com/client/document/180522_brochure_custo_france_15264.pdf
Luminox | LUM10534S | MCLES | 1 | éclairage de sécurité¦accessoire
Luminox | LUM10534S | NOTICE | 1 |  | cadreencastrementultraledbd_225.pdf |  | http://www.cooperfrance.com/client/document/cadreencastrementultraledbd_225.pdf
Luminox | LUM10536 | FICHE | 1 |  | accessoires_15933.pdf |  | https://www.cooperfrance.com/client/document/accessoires_15933.pdf
Luminox | LUM10536 | MCLES | 1 | éclairage de sécurité¦accessoire
Luminox | LUM10537 | FICHE | 1 |  | accessoires_15933.pdf |  | https://www.cooperfrance.com/client/document/accessoires_15933.pdf
Luminox | LUM10537 | MCLES | 1 | éclairage de sécurité¦accessoire
Luminox | LUM10538 | FICHE | 1 |  | 180522_brochure_custo_france_15264.pdf |  | https://www.cooperfrance.com/client/document/180522_brochure_custo_france_15264.pdf
Luminox | LUM10538 | MCLES | 1 | éclairage de sécurité¦cadre d'encastrement
Luminox | LUM10538 | NOTICE | 1 |  | zno2028600b_2150.pdf |  | http://www.cooperfrance.com/client/document/zno2028600b_2150.pdf
Luminox | LUM10538 | PHOTOHD | 1 |  | LUM10538.jpg |  | https://www.eatonmedia.fr/vsuelsCoopSec/LUM10538.jpg
Luminox | LUM10538B | FICHE | 1 |  | 180522_brochure_custo_france_15264.pdf |  | https://www.cooperfrance.com/client/document/180522_brochure_custo_france_15264.pdf
Luminox | LUM10538B | MCLES | 1 | éclairage de sécurité¦accessoire
Luminox | LUM10538B | NOTICE | 1 |  | zno2028600b_2150.pdf |  | http://www.cooperfrance.com/client/document/zno2028600b_2150.pdf
Luminox | LUM10538DG | FICHE | 1 |  | 180522_brochure_custo_france_15264.pdf |  | https://www.cooperfrance.com/client/document/180522_brochure_custo_france_15264.pdf
Luminox | LUM10538DG | MCLES | 1 | éclairage de sécurité¦accessoire
Luminox | LUM10538DG | NOTICE | 1 |  | zno2028600b_2150.pdf |  | http://www.cooperfrance.com/client/document/zno2028600b_2150.pdf
Luminox | LUM10538S | FICHE | 1 |  | 180522_brochure_custo_france_15264.pdf |  | https://www.cooperfrance.com/client/document/180522_brochure_custo_france_15264.pdf
Luminox | LUM10538S | MCLES | 1 | éclairage de sécurité¦accessoire
Luminox | LUM10538S | NOTICE | 1 |  | zno2028600b_2150.pdf |  | http://www.cooperfrance.com/client/document/zno2028600b_2150.pdf
Luminox | LUM10539 | FICHE | 1 |  | accessoires_15933.pdf |  | https://www.cooperfrance.com/client/document/accessoires_15933.pdf
Luminox | LUM10539 | MCLES | 1 | éclairage de sécurité¦accessoire
Luminox | LUM10540 | ARGU | 1 | Kit Tranche Esthétique LUM10540 pour boitier EPSILON (compatible ULTRALED 45 & PLANETE 45).
Luminox | LUM10540 | FICHE | 1 |  | accessoires_15933.pdf |  | https://www.cooperfrance.com/client/document/accessoires_15933.pdf
Luminox | LUM10540 | MCLES | 1 | éclairage de sécurité¦esthétique¦design¦eclairage tranche¦drapeau¦evacuation¦locaux à sommeil¦bi-fonction
Luminox | LUM10540 | NOTICE | 1 |  | zno2034600a_5044.pdf |  | http://www.cooperfrance.com/client/document/zno2034600a_5044.pdf
Luminox | LUM10540 | PHOTOHD | 1 |  | LUM10540.jpg |  | https://www.eatonmedia.fr/vsuelsCoopSec/LUM10540.jpg
Luminox | LUM10541 | FICHE | 1 |  | brochure_archi_2017_fr_web_14394.pdf |  | http://www.cooperfrance.com/client/document/brochure_archi_2017_fr_web_14394.pdf
Luminox | LUM10541 | FICHE | 2 |  | 180522_brochure_custo_france_15264.pdf |  | https://www.cooperfrance.com/client/document/180522_brochure_custo_france_15264.pdf
Luminox | LUM10541 | MCLES | 1 | éclairage de sécurité¦cadre d'encastrement
Luminox | LUM10541 | NOTICE | 1 |  | zno2029700d_15561.PDF |  | https://www.cooperfrance.com/client/document/zno2029700d_15561.PDF
Luminox | LUM10541 | PHOTOHD | 1 |  | LUM10541.jpg |  | https://www.eatonmedia.fr/vsuelsCoopSec/LUM10541.jpg
Luminox | LUM10541B | FICHE | 1 |  | 180522_brochure_custo_france_15264.pdf |  | https://www.cooperfrance.com/client/document/180522_brochure_custo_france_15264.pdf
Luminox | LUM10541B | MCLES | 1 | éclairage de sécurité¦accessoire
Luminox | LUM10541B | NOTICE | 1 |  | zno2029700d_15561.PDF |  | https://www.cooperfrance.com/client/document/zno2029700d_15561.PDF
Luminox | LUM10541DG | FICHE | 1 |  | 180522_brochure_custo_france_15264.pdf |  | https://www.cooperfrance.com/client/document/180522_brochure_custo_france_15264.pdf
Luminox | LUM10541DG | MCLES | 1 | éclairage de sécurité¦accessoire
Luminox | LUM10541DG | NOTICE | 1 |  | zno2029700d_15561.PDF |  | https://www.cooperfrance.com/client/document/zno2029700d_15561.PDF
Luminox | LUM10541S | FICHE | 1 |  | 180522_brochure_custo_france_15264.pdf |  | https://www.cooperfrance.com/client/document/180522_brochure_custo_france_15264.pdf
Luminox | LUM10541S | MCLES | 1 | éclairage de sécurité¦accessoire
Luminox | LUM10541S | NOTICE | 1 |  | zno2029700d_15561.PDF |  | https://www.cooperfrance.com/client/document/zno2029700d_15561.PDF
Luminox | LUM10544 | FICHE | 1 |  | accessoires_15933.pdf |  | https://www.cooperfrance.com/client/document/accessoires_15933.pdf
Luminox | LUM10544 | MCLES | 1 | éclairage de sécurité¦cadre encastrement¦accessoires¦epsilon¦ip66¦étanche
Luminox | LUM10544 | NOTICE | 1 |  | zno2042100a_14721.PDF |  | http://www.cooperfrance.com/client/document/zno2042100a_14721.PDF
Luminox | LUM10544 | PHOTOHD | 1 |  | LUM10544.jpg |  | https://www.eatonmedia.fr/vsuelsCoopSec/LUM10544.jpg
Luminox | LUM10548 | FICHE | 1 |  | accessoires_15933.pdf |  | https://www.cooperfrance.com/client/document/accessoires_15933.pdf
Luminox | LUM10548 | MCLES | 1 | éclairage de sécurité¦cadre encastrement¦accessoires¦zeta¦ip66¦étanche
Luminox | LUM10548 | NOTICE | 1 |  | zno2042200a_14723.PDF |  | http://www.cooperfrance.com/client/document/zno2042200a_14723.PDF
Luminox | LUM10548 | PHOTOHD | 1 |  | LUM10548.jpg |  | https://www.eatonmedia.fr/vsuelsCoopSec/LUM10548.jpg
Luminox | LUM10560 | FICHE | 1 |  | brochure_archi_2017_fr_web_14372.pdf |  | http://www.cooperfrance.com/client/document/brochure_archi_2017_fr_web_14372.pdf
Luminox | LUM10560 | FICHE | 2 |  | eaton_brochure_crystalway_reeditionfev2016_4882.pdf |  | http://www.cooperfrance.com/client/document/eaton_brochure_crystalway_reeditionfev2016_4882.pdf
Luminox | LUM10560 | FICHE | 3 |  | fiche_produit_archi_crystalway_20160627_light_4882.pdf |  | http://www.cooperfrance.com/client/document/fiche_produit_archi_crystalway_20160627_light_4882.pdf
Luminox | LUM10560 | MCLES | 1 | éclairage de sécurité¦accessoires¦suspension¦suspendu¦kit¦crystalway
Luminox | LUM10560 | NOTICE | 1 |  | zno2033600f_14770.PDF |  | http://www.cooperfrance.com/client/document/zno2033600f_14770.PDF
Luminox | LUM10560 | PHOTOHD | 1 |  | LUM10560.jpg |  | https://www.eatonmedia.fr/vsuelsCoopSec/LUM10560.jpg
Luminox | LUM105606M | FICHE | 1 |  | 1brochure_archi_2017_fr_web_14372.pdf |  | http://www.cooperfrance.com/client/document/1brochure_archi_2017_fr_web_14372.pdf
Luminox | LUM105606M | FICHE | 2 |  | 1eaton_brochure_crystalway_reeditionfev2016_4882.pdf |  | http://www.cooperfrance.com/client/document/1eaton_brochure_crystalway_reeditionfev2016_4882.pdf
Luminox | LUM105606M | FICHE | 3 |  | 1fiche_produit_archi_crystalway_20160627_light_4882.pdf |  | http://www.cooperfrance.com/client/document/1fiche_produit_archi_crystalway_20160627_light_4882.pdf
Luminox | LUM105606M | MCLES | 1 | éclairage de sécurité¦accessoires¦suspension¦suspendu¦kit¦crystalway
Luminox | LUM105606M | NOTICE | 1 |  | zno2033600f_14771.PDF |  | http://www.cooperfrance.com/client/document/zno2033600f_14771.PDF
Luminox | LUM105606M | PHOTOHD | 1 |  | LUM105606M.jpg |  | https://www.eatonmedia.fr/vsuelsCoopSec/LUM105606M.jpg
Luminox | LUM10561 | FICHE | 1 |  | brochure_archi_2017_fr_web_14373.pdf |  | http://www.cooperfrance.com/client/document/brochure_archi_2017_fr_web_14373.pdf
Luminox | LUM10561 | FICHE | 2 |  | eaton_brochure_crystalway_reeditionfev2016_4883.pdf |  | http://www.cooperfrance.com/client/document/eaton_brochure_crystalway_reeditionfev2016_4883.pdf
Luminox | LUM10561 | FICHE | 3 |  | fiche_produit_archi_crystalway_20160627_light_4883.pdf |  | http://www.cooperfrance.com/client/document/fiche_produit_archi_crystalway_20160627_light_4883.pdf
Luminox | LUM10561 | FICHE | 4 |  | 180522_brochure_custo_france_15264.pdf |  | https://www.cooperfrance.com/client/document/180522_brochure_custo_france_15264.pdf
Luminox | LUM10561 | MCLES | 1 | éclairage de sécurité¦crystalway¦cadre d'encastrement¦accessoires
Luminox | LUM10561 | NOTICE | 1 |  | zno2033700a_4883.pdf |  | http://www.cooperfrance.com/client/document/zno2033700a_4883.pdf
Luminox | LUM10561 | PHOTOHD | 1 |  | LUM10561.jpg |  | https://www.eatonmedia.fr/vsuelsCoopSec/LUM10561.jpg
Luminox | LUM10561B | FICHE | 1 |  | 180522_brochure_custo_france_15264.pdf |  | https://www.cooperfrance.com/client/document/180522_brochure_custo_france_15264.pdf
Luminox | LUM10561B | MCLES | 1 | éclairage de sécurité¦crystalway¦cadre d'encastrement¦accessoires
Luminox | LUM10561B | NOTICE | 1 |  | zno2033700a_4883.pdf |  | http://www.cooperfrance.com/client/document/zno2033700a_4883.pdf
Luminox | LUM10561DG | FICHE | 1 |  | 180522_brochure_custo_france_15264.pdf |  | https://www.cooperfrance.com/client/document/180522_brochure_custo_france_15264.pdf
Luminox | LUM10561DG | MCLES | 1 | éclairage de sécurité¦crystalway¦cadre d'encastrement¦accessoires
Luminox | LUM10561DG | NOTICE | 1 |  | zno2033700a_4883.pdf |  | http://www.cooperfrance.com/client/document/zno2033700a_4883.pdf
Luminox | LUM10561RD | FICHE | 1 |  | accessoires_15933.pdf |  | https://www.cooperfrance.com/client/document/accessoires_15933.pdf
Luminox | LUM10561RD | MCLES | 1 | éclairage de sécurité¦design¦crystalway¦accessoires¦cadre encastrement
Luminox | LUM10561RD | NOTICE | 1 |  | zno2040900a_14725.pdf |  | http://www.cooperfrance.com/client/document/zno2040900a_14725.pdf
Luminox | LUM10561RD | PHOTOHD | 1 |  | LUM10561RD.JPG |  | https://www.eatonmedia.fr/vsuelsCoopSec/LUM10561RD.JPG
Luminox | LUM10561S | FICHE | 1 |  | 180522_brochure_custo_france_15264.pdf |  | https://www.cooperfrance.com/client/document/180522_brochure_custo_france_15264.pdf
Luminox | LUM10561S | MCLES | 1 | éclairage de sécurité¦crystalway¦cadre d'encastrement¦accessoires
Luminox | LUM10562 | FICHE | 1 |  | brochure_archi_2017_fr_web_14374.pdf |  | http://www.cooperfrance.com/client/document/brochure_archi_2017_fr_web_14374.pdf
Luminox | LUM10562 | FICHE | 2 |  | eaton_brochure_crystalway_reeditionfev2016_4884.pdf |  | http://www.cooperfrance.com/client/document/eaton_brochure_crystalway_reeditionfev2016_4884.pdf
Luminox | LUM10562 | FICHE | 3 |  | fiche_produit_archi_crystalway_20160627_light_4884.pdf |  | http://www.cooperfrance.com/client/document/fiche_produit_archi_crystalway_20160627_light_4884.pdf
Luminox | LUM10562 | FICHE | 4 |  | 180522_brochure_custo_france_15264.pdf |  | https://www.cooperfrance.com/client/document/180522_brochure_custo_france_15264.pdf
Luminox | LUM10562 | MCLES | 1 | éclairage de sécurité¦crystalway¦cadre d'encastrement¦accessoires
Luminox | LUM10562 | NOTICE | 1 |  | zno2033700a_4884.pdf |  | http://www.cooperfrance.com/client/document/zno2033700a_4884.pdf
Luminox | LUM10562 | PHOTOHD | 1 |  | LUM10562.jpg |  | https://www.eatonmedia.fr/vsuelsCoopSec/LUM10562.jpg
Luminox | LUM10562B | FICHE | 1 |  | 180522_brochure_custo_france_15264.pdf |  | https://www.cooperfrance.com/client/document/180522_brochure_custo_france_15264.pdf
Luminox | LUM10562B | MCLES | 1 | éclairage de sécurité¦crystalway¦cadre d'encastrement¦accessoires¦couleur
Luminox | LUM10562B | NOTICE | 1 |  | zno2033700a_4884.pdf |  | http://www.cooperfrance.com/client/document/zno2033700a_4884.pdf
Luminox | LUM10562DG | FICHE | 1 |  | 180522_brochure_custo_france_15264.pdf |  | https://www.cooperfrance.com/client/document/180522_brochure_custo_france_15264.pdf
Luminox | LUM10562DG | MCLES | 1 | éclairage de sécurité¦crystalway¦cadre d'encastrement¦accessoires¦couleur
Luminox | LUM10562DG | NOTICE | 1 |  | zno2033700a_4884.pdf |  | http://www.cooperfrance.com/client/document/zno2033700a_4884.pdf
Luminox | LUM10562S | FICHE | 1 |  | 180522_brochure_custo_france_15264.pdf |  | https://www.cooperfrance.com/client/document/180522_brochure_custo_france_15264.pdf
Luminox | LUM10562S | MCLES | 1 | éclairage de sécurité¦crystalway¦cadre d'encastrement¦accessoires¦couleur
Luminox | LUM10562S | NOTICE | 1 |  | zno2033700a_4884.pdf |  | http://www.cooperfrance.com/client/document/zno2033700a_4884.pdf
Luminox | LUM10563 | FICHE | 1 |  | brochure_archi_2017_fr_web_14375.pdf |  | http://www.cooperfrance.com/client/document/brochure_archi_2017_fr_web_14375.pdf
Luminox | LUM10563 | FICHE | 2 |  | eaton_brochure_crystalway_reeditionfev2016_4885.pdf |  | http://www.cooperfrance.com/client/document/eaton_brochure_crystalway_reeditionfev2016_4885.pdf
Luminox | LUM10563 | FICHE | 3 |  | fiche_produit_archi_crystalway_20160627_light_4885.pdf |  | http://www.cooperfrance.com/client/document/fiche_produit_archi_crystalway_20160627_light_4885.pdf
Luminox | LUM10563 | FICHE | 4 |  | 180522_brochure_custo_france_15264.pdf |  | https://www.cooperfrance.com/client/document/180522_brochure_custo_france_15264.pdf
Luminox | LUM10563 | MCLES | 1 | éclairage de sécurité¦crystalway¦enjoliveur¦cadre d'encastrement¦accessoires
Luminox | LUM10563 | NOTICE | 1 |  | zno2033800a_4885.pdf |  | http://www.cooperfrance.com/client/document/zno2033800a_4885.pdf
Luminox | LUM10563 | PHOTOHD | 1 |  | LUM10563.jpg |  | https://www.eatonmedia.fr/vsuelsCoopSec/LUM10563.jpg
Luminox | LUM10563B | FICHE | 1 |  | 180522_brochure_custo_france_15264.pdf |  | https://www.cooperfrance.com/client/document/180522_brochure_custo_france_15264.pdf
Luminox | LUM10563B | MCLES | 1 | éclairage de sécurité¦crystalway¦enjoliveur¦cadre d'encastrement¦accessoires
Luminox | LUM10563B | NOTICE | 1 |  | zno2033800a_4885.pdf |  | http://www.cooperfrance.com/client/document/zno2033800a_4885.pdf
Luminox | LUM10563DG | FICHE | 1 |  | 180522_brochure_custo_france_15264.pdf |  | https://www.cooperfrance.com/client/document/180522_brochure_custo_france_15264.pdf
Luminox | LUM10563DG | MCLES | 1 | éclairage de sécurité¦crystalway¦enjoliveur¦cadre d'encastrement¦accessoires
Luminox | LUM10563DG | NOTICE | 1 |  | zno2033800a_4885.pdf |  | http://www.cooperfrance.com/client/document/zno2033800a_4885.pdf
Luminox | LUM10563S | FICHE | 1 |  | 180522_brochure_custo_france_15264.pdf |  | https://www.cooperfrance.com/client/document/180522_brochure_custo_france_15264.pdf
Luminox | LUM10563S | MCLES | 1 | éclairage de sécurité¦crystalway¦enjoliveur¦cadre d'encastrement¦accessoires
Luminox | LUM10563S | NOTICE | 1 |  | zno2033800a_4885.pdf |  | http://www.cooperfrance.com/client/document/zno2033800a_4885.pdf
Luminox | LUM10563S | PHOTOHD | 1 |  | LUM10563S_C.jpg | https://www.eaton.com/mdmfiles/PDM36698352/LUM10563S_C/1000x1000_300dpi
Luminox | LUM10563-S | FICHE | 1 |  | 180522_brochure_custo_france_15264.pdf |  | https://www.cooperfrance.com/client/document/180522_brochure_custo_france_15264.pdf
Luminox | LUM10563-S | MCLES | 1 | éclairage de sécurité¦crystalway¦enjoliveur¦cadre d'encastrement¦accessoires
Luminox | LUM10563SB | FICHE | 1 |  | 180522_brochure_custo_france_15264.pdf |  | https://www.cooperfrance.com/client/document/180522_brochure_custo_france_15264.pdf
Luminox | LUM10563SB | MCLES | 1 | éclairage de sécurité¦crystalway¦enjoliveur¦cadre d'encastrement¦accessoires
Luminox | LUM10563SDG | FICHE | 1 |  | 180522_brochure_custo_france_15264.pdf |  | https://www.cooperfrance.com/client/document/180522_brochure_custo_france_15264.pdf
Luminox | LUM10563SDG | MCLES | 1 | éclairage de sécurité¦crystalway¦enjoliveur¦cadre d'encastrement¦accessoires
Luminox | LUM10563SS | FICHE | 1 |  | 180522_brochure_custo_france_15264.pdf |  | https://www.cooperfrance.com/client/document/180522_brochure_custo_france_15264.pdf
Luminox | LUM10563SS | MCLES | 1 | éclairage de sécurité¦crystalway¦enjoliveur¦cadre d'encastrement¦accessoires
Luminox | LUM10564 | FICHE | 1 |  | brochure_archi_2017_fr_web_14376.pdf |  | http://www.cooperfrance.com/client/document/brochure_archi_2017_fr_web_14376.pdf
Luminox | LUM10564 | FICHE | 2 |  | eaton_brochure_crystalway_reeditionfev2016_4886.pdf |  | http://www.cooperfrance.com/client/document/eaton_brochure_crystalway_reeditionfev2016_4886.pdf
Luminox | LUM10564 | FICHE | 3 |  | fiche_produit_archi_crystalway_20160627_light_4886.pdf |  | http://www.cooperfrance.com/client/document/fiche_produit_archi_crystalway_20160627_light_4886.pdf
Luminox | LUM10564 | FICHE | 4 |  | 180522_brochure_custo_france_15264.pdf |  | https://www.cooperfrance.com/client/document/180522_brochure_custo_france_15264.pdf
Luminox | LUM10564 | MCLES | 1 | éclairage de sécurité¦crystalway¦enjoliveur¦cadre d'encastrement¦accessoires
Luminox | LUM10564 | NOTICE | 1 |  | zno2033800a_4886.pdf |  | http://www.cooperfrance.com/client/document/zno2033800a_4886.pdf
Luminox | LUM10564 | PHOTOHD | 1 |  | LUM10564.jpg |  | https://www.eatonmedia.fr/vsuelsCoopSec/LUM10564.jpg
Luminox | LUM10564B | FICHE | 1 |  | 180522_brochure_custo_france_15264.pdf |  | https://www.cooperfrance.com/client/document/180522_brochure_custo_france_15264.pdf
Luminox | LUM10564B | MCLES | 1 | éclairage de sécurité¦crystalway¦enjoliveur¦cadre d'encastrement¦accessoires
Luminox | LUM10564B | NOTICE | 1 |  | zno2033800a_4886.pdf |  | http://www.cooperfrance.com/client/document/zno2033800a_4886.pdf
Luminox | LUM10564DG | FICHE | 1 |  | 180522_brochure_custo_france_15264.pdf |  | https://www.cooperfrance.com/client/document/180522_brochure_custo_france_15264.pdf
Luminox | LUM10564DG | MCLES | 1 | éclairage de sécurité¦crystalway¦enjoliveur¦cadre d'encastrement¦accessoires
Luminox | LUM10564DG | NOTICE | 1 |  | zno2033800a_4886.pdf |  | http://www.cooperfrance.com/client/document/zno2033800a_4886.pdf
Luminox | LUM10564S | FICHE | 1 |  | 180522_brochure_custo_france_15264.pdf |  | https://www.cooperfrance.com/client/document/180522_brochure_custo_france_15264.pdf
Luminox | LUM10564S | MCLES | 1 | éclairage de sécurité¦crystalway¦enjoliveur¦cadre d'encastrement¦accessoires
Luminox | LUM10564S | NOTICE | 1 |  | zno2033800a_4886.pdf |  | http://www.cooperfrance.com/client/document/zno2033800a_4886.pdf
Luminox | LUM10564-S | FICHE | 1 |  | 180522_brochure_custo_france_15264.pdf |  | https://www.cooperfrance.com/client/document/180522_brochure_custo_france_15264.pdf
Luminox | LUM10564-S | MCLES | 1 | éclairage de sécurité¦crystalway¦enjoliveur¦cadre d'encastrement¦accessoires
Luminox | LUM10564SB | FICHE | 1 |  | 180522_brochure_custo_france_15264.pdf |  | https://www.cooperfrance.com/client/document/180522_brochure_custo_france_15264.pdf
Luminox | LUM10564SB | MCLES | 1 | éclairage de sécurité¦crystalway¦enjoliveur¦cadre d'encastrement¦accessoires
Luminox | LUM10564SDG | FICHE | 1 |  | 180522_brochure_custo_france_15264.pdf |  | https://www.cooperfrance.com/client/document/180522_brochure_custo_france_15264.pdf
Luminox | LUM10564SDG | MCLES | 1 | éclairage de sécurité¦crystalway¦enjoliveur¦cadre d'encastrement¦accessoires
Luminox | LUM10564SS | FICHE | 1 |  | 180522_brochure_custo_france_15264.pdf |  | https://www.cooperfrance.com/client/document/180522_brochure_custo_france_15264.pdf
Luminox | LUM10564SS | MCLES | 1 | éclairage de sécurité¦crystalway¦enjoliveur¦cadre d'encastrement¦accessoires
Luminox | LUM10565 | FICHE | 1 |  | crystalway_16249.pdf |  | https://www.cooperfrance.com/client/document/crystalway_16249.pdf
Luminox | LUM10565 | MCLES | 1 | éclairage de sécurité¦crystalway¦béton¦boite d'encastrement¦accessoires
Luminox | LUM10565 | PHOTOHD | 1 |  | LUM10565.jpg |  | https://www.eatonmedia.fr/vsuelsCoopSec/LUM10565.jpg
Luminox | LUM10566 | FICHE | 1 |  | accessoires_15933.pdf |  | https://www.cooperfrance.com/client/document/accessoires_15933.pdf
Luminox | LUM10566 | MCLES | 1 | éclairage de sécurité¦crystalway¦béton¦boite d'encastrement¦accessoires
Luminox | LUM10566 | PHOTOHD | 1 |  | LUM10566.jpg |  | https://www.eatonmedia.fr/vsuelsCoopSec/LUM10566.jpg
Luminox | LUM10567 | FICHE | 1 |  | crystalway_16249.pdf |  | https://www.cooperfrance.com/client/document/crystalway_16249.pdf
Luminox | LUM10567 | MCLES | 1 | éclairage de sécurité¦crystalway¦cablage¦base réhaussée¦accessoires
Luminox | LUM10567 | PHOTOHD | 1 |  | LUM10567.jpg |  | https://www.eatonmedia.fr/vsuelsCoopSec/LUM10567.jpg
Luminox | LUM10568 | FICHE | 1 |  | accessoires_15933.pdf |  | https://www.cooperfrance.com/client/document/accessoires_15933.pdf
Luminox | LUM10568 | MCLES | 1 | éclairage de sécurité¦pièce détachée¦batterie¦li ion¦maintenance¦crystalway
Luminox | LUM10568 | PHOTOHD | 1 |  | acccumulateurs.jpg |  | https://www.eatonmedia.fr/vsuelsCoopSec/acccumulateurs.jpg
Luminox | LUM10569 | FICHE | 1 |  | accessoires_15933.pdf |  | https://www.cooperfrance.com/client/document/accessoires_15933.pdf
Luminox | LUM10569 | MCLES | 1 | éclairage de sécurité¦pièce détachée¦batterie¦li ion¦maintenance¦crystalway
Luminox | LUM10569 | PHOTOHD | 1 |  | LUM10569_C.jpg | https://www.eaton.com/mdmfiles/PDM36698371/LUM10569_C/1000x1000_300dpi
Luminox | LUM10570 | FICHE | 1 |  | accessoires_15929.pdf |  | https://www.cooperfrance.com/client/document/accessoires_15929.pdf
Luminox | LUM10570 | MCLES | 1 | éclairage de sécurité¦pièce détachée¦kit¦panel¦panneau¦plaque¦strip led¦crystalway
Luminox | LUM10570 | PHOTOHD | 1 |  | LUM10570.jpg | https://www.eaton.com/mdmfiles/PDM74217111/LUM10570/1000x1000_300dpi
Luminox | LUM10571 | FICHE | 1 |  | accessoires_15933.pdf |  | https://www.cooperfrance.com/client/document/accessoires_15933.pdf
Luminox | LUM10571 | MCLES | 1 | éclairage de sécurité¦pièce détachée¦kit¦panel¦panneau¦plaque¦strip led¦crystalway
Luminox | LUM10571 | PHOTOHD | 1 |  | LUM10570.jpg | https://www.eaton.com/mdmfiles/PDM74217111/LUM10570/1000x1000_300dpi
Luminox | LUM10572 | FICHE | 1 |  | accessoires_15929.pdf |  | https://www.cooperfrance.com/client/document/accessoires_15929.pdf
Luminox | LUM10572 | MCLES | 1 | éclairage de sécurité¦pièce détachée¦crochets¦panel¦panneau¦plaque¦crystalway
Luminox | LUM10572 | PHOTOHD | 1 |  | LUM10572.jpg | https://www.eaton.com/mdmfiles/PDM74217112/LUM10572/1000x1000_300dpi
Luminox | LUM10573 | FICHE | 1 |  | customisation_16247.pdf |  | https://www.cooperfrance.com/client/document/customisation_16247.pdf
Luminox | LUM10573 | MCLES | 1 | éclairage de sécurité¦accessoires¦etiquette¦pictogramme¦horizontal¦crystalway¦20m
Luminox | LUM10573 | PHOTOHD | 1 |  | LUM10573.jpg |  | https://www.eatonmedia.fr/vsuelsCoopSec/LUM10573.jpg
Luminox | LUM10574 | FICHE | 1 |  | customisation_16247.pdf |  | https://www.cooperfrance.com/client/document/customisation_16247.pdf
Luminox | LUM10574 | MCLES | 1 | éclairage de sécurité¦accessoires¦etiquette¦pictogramme¦horizontal¦crystalway¦20m
Luminox | LUM10574 | PHOTOHD | 1 |  | LUM10574.jpg |  | https://www.eatonmedia.fr/vsuelsCoopSec/LUM10574.jpg
Luminox | LUM10575 | FICHE | 1 |  | customisation_16247.pdf |  | https://www.cooperfrance.com/client/document/customisation_16247.pdf
Luminox | LUM10575 | MCLES | 1 | éclairage de sécurité¦accessoires¦etiquette¦pictogramme¦horizontal¦crystalway¦20m
Luminox | LUM10575 | PHOTOHD | 1 |  | LUM10575.jpg |  | https://www.eatonmedia.fr/vsuelsCoopSec/LUM10575.jpg
Luminox | LUM10576 | FICHE | 1 |  | 180522_brochure_custo_france_15264.pdf |  | https://www.cooperfrance.com/client/document/180522_brochure_custo_france_15264.pdf
Luminox | LUM10576 | MCLES | 1 | éclairage de sécurité¦accessoires¦etiquette¦pictogramme¦horizontal¦vertical¦blanc¦crystalway¦20m
Luminox | LUM10576 | PHOTOHD | 1 |  | LUM10576.jpg | https://www.eaton.com/mdmfiles/PDM74217113/LUM10576/1000x1000_300dpi
Luminox | LUM10577 | FICHE | 1 |  | customisation_16247.pdf |  | https://www.cooperfrance.com/client/document/customisation_16247.pdf
Luminox | LUM10577 | MCLES | 1 | éclairage de sécurité¦accessoires¦etiquette¦pictogramme¦horizontal¦crystalway¦20m
Luminox | LUM10577 | PHOTOHD | 1 |  | LUM10577.jpg |  | https://www.eatonmedia.fr/vsuelsCoopSec/LUM10577.jpg
Luminox | LUM10578 | FICHE | 1 |  | accessoires_15933.pdf |  | https://www.cooperfrance.com/client/document/accessoires_15933.pdf
Luminox | LUM10578 | MCLES | 1 | éclairage de sécurité¦accessoires¦etiquette¦pictogramme¦horizontal¦pmr¦eas¦crystalway¦20m
Luminox | LUM10579 | FICHE | 1 |  | 180522_brochure_custo_france_15264.pdf |  | https://www.cooperfrance.com/client/document/180522_brochure_custo_france_15264.pdf
Luminox | LUM10579 | MCLES | 1 | éclairage de sécurité¦accessoires¦etiquette¦pictogramme¦horizontal¦pmr¦eas¦crystalway¦20m
Luminox | LUM10580 | FICHE | 1 |  | accessoires_15933.pdf |  | https://www.cooperfrance.com/client/document/accessoires_15933.pdf
Luminox | LUM10580 | MCLES | 1 | éclairage de sécurité¦accessoires¦etiquette¦pictogramme¦horizontal¦pmr¦eas¦crystalway¦20m
Luminox | LUM10581 | FICHE | 1 |  | customisation_16247.pdf |  | https://www.cooperfrance.com/client/document/customisation_16247.pdf
Luminox | LUM10581 | MCLES | 1 | éclairage de sécurité¦accessoires¦etiquette¦pictogramme¦horizontal¦pmr¦crystalway¦20m
Luminox | LUM10581 | PHOTOHD | 1 |  | LUM10581.jpg |  | https://www.eatonmedia.fr/vsuelsCoopSec/LUM10581.jpg
Luminox | LUM10582 | FICHE | 1 |  | customisation_16247.pdf |  | https://www.cooperfrance.com/client/document/customisation_16247.pdf
Luminox | LUM10582 | MCLES | 1 | éclairage de sécurité¦accessoires¦etiquette¦pictogramme¦horizontal¦pmr¦crystalway¦20m
Luminox | LUM10582 | PHOTOHD | 1 |  | LUM10582.jpg |  | https://www.eatonmedia.fr/vsuelsCoopSec/LUM10582.jpg
Luminox | LUM10583 | FICHE | 1 |  | customisation_16247.pdf |  | https://www.cooperfrance.com/client/document/customisation_16247.pdf
Luminox | LUM10583 | MCLES | 1 | éclairage de sécurité¦accessoires¦etiquette¦pictogramme¦horizontal¦pmr¦crystalway¦20m
Luminox | LUM10583 | PHOTOHD | 1 |  | LUM10583.jpg |  | https://www.eatonmedia.fr/vsuelsCoopSec/LUM10583.jpg
Luminox | LUM10584 | FICHE | 2 |  | fiche_produit_archi_crystalway_20160627_light_4917.pdf |  | http://www.cooperfrance.com/client/document/fiche_produit_archi_crystalway_20160627_light_4917.pdf
Luminox | LUM10584 | FICHE | 1 |  | customisation_16247.pdf |  | https://www.cooperfrance.com/client/document/customisation_16247.pdf
Luminox | LUM10584 | MCLES | 1 | éclairage de sécurité¦accessoires¦etiquette¦pictogramme¦vertical¦drapeau¦crystalway¦20m
Luminox | LUM10584 | PHOTOHD | 1 |  | LUM10584.jpg |  | https://www.eatonmedia.fr/vsuelsCoopSec/LUM10584.jpg
Luminox | LUM10585 | FICHE | 2 |  | fiche_produit_archi_crystalway_20160627_light_4887.pdf |  | http://www.cooperfrance.com/client/document/fiche_produit_archi_crystalway_20160627_light_4887.pdf
Luminox | LUM10585 | FICHE | 1 |  | customisation_16247.pdf |  | https://www.cooperfrance.com/client/document/customisation_16247.pdf
Luminox | LUM10585 | MCLES | 1 | éclairage de sécurité¦accessoires¦etiquette¦pictogramme¦vertical¦drapeau¦crystalway¦20m
Luminox | LUM10585 | PHOTOHD | 1 |  | LUM10585.jpg |  | https://www.eatonmedia.fr/vsuelsCoopSec/LUM10585.jpg
Luminox | LUM10586 | FICHE | 2 |  | fiche_produit_archi_crystalway_20160627_light_4889.pdf |  | http://www.cooperfrance.com/client/document/fiche_produit_archi_crystalway_20160627_light_4889.pdf
Luminox | LUM10586 | FICHE | 1 |  | customisation_16247.pdf |  | https://www.cooperfrance.com/client/document/customisation_16247.pdf
Luminox | LUM10586 | MCLES | 1 | éclairage de sécurité¦accessoires¦etiquette¦pictogramme¦vertical¦drapeau¦crystalway¦20m
Luminox | LUM10586 | PHOTOHD | 1 |  | LUM10586.jpg |  | https://www.eatonmedia.fr/vsuelsCoopSec/LUM10586.jpg
Luminox | LUM10587 | FICHE | 1 |  | customisation_16247.pdf |  | https://www.cooperfrance.com/client/document/customisation_16247.pdf
Luminox | LUM10587 | MCLES | 1 | éclairage de sécurité¦accessoires¦etiquette¦pictogramme¦horizontal¦crystalway¦xl¦30m
Luminox | LUM10587 | PHOTOHD | 1 |  | LUM10587.jpg |  | https://www.eatonmedia.fr/vsuelsCoopSec/LUM10587.jpg
Luminox | LUM10588 | FICHE | 1 |  | customisation_16247.pdf |  | https://www.cooperfrance.com/client/document/customisation_16247.pdf
Luminox | LUM10588 | MCLES | 1 | éclairage de sécurité¦accessoire
Luminox | LUM10588 | PHOTOHD | 1 |  | LUM10588.jpg |  | https://www.eatonmedia.fr/vsuelsCoopSec/LUM10588.jpg
Luminox | LUM10589 | FICHE | 1 |  | customisation_16247.pdf |  | https://www.cooperfrance.com/client/document/customisation_16247.pdf
Luminox | LUM10589 | MCLES | 1 | éclairage de sécurité¦accessoires¦etiquette¦pictogramme¦horizontal¦crystalway¦xl¦30m
Luminox | LUM10589 | PHOTOHD | 1 |  | LUM10589.jpg |  | https://www.eatonmedia.fr/vsuelsCoopSec/LUM10589.jpg
Luminox | LUM10590 | FICHE | 1 |  | 180522_brochure_custo_france_15264.pdf |  | https://www.cooperfrance.com/client/document/180522_brochure_custo_france_15264.pdf
Luminox | LUM10590 | MCLES | 1 | éclairage de sécurité¦accessoires¦etiquette¦pictogramme¦horizontal¦vertical¦blanc¦crystalway¦xl¦30m¦email
Luminox | LUM10590 | PHOTOHD | 1 |  | LUM10590.jpg | https://www.eaton.com/mdmfiles/PDM74217114/LUM10590/1000x1000_300dpi
Luminox | LUM10591 | FICHE | 1 |  | customisation_16247.pdf |  | https://www.cooperfrance.com/client/document/customisation_16247.pdf
Luminox | LUM10591 | MCLES | 1 | éclairage de sécurité¦accessoires¦etiquette¦pictogramme¦horizontal¦crystalway¦xl¦30m
Luminox | LUM10591 | PHOTOHD | 1 |  | LUM10591.jpg |  | https://www.eatonmedia.fr/vsuelsCoopSec/LUM10591.jpg
Luminox | LUM10592 | FICHE | 2 |  | fiche_produit_archi_crystalway_20160627_light_4918.pdf |  | http://www.cooperfrance.com/client/document/fiche_produit_archi_crystalway_20160627_light_4918.pdf
Luminox | LUM10592 | FICHE | 1 |  | customisation_16247.pdf |  | https://www.cooperfrance.com/client/document/customisation_16247.pdf
Luminox | LUM10592 | MCLES | 1 | éclairage de sécurité¦accessoires¦etiquette¦pictogramme¦vertical¦drapeau¦crystalway¦xl¦30m
Luminox | LUM10592 | PHOTOHD | 1 |  | LUM10592.jpg |  | https://www.eatonmedia.fr/vsuelsCoopSec/LUM10592.jpg
Luminox | LUM10593 | FICHE | 2 |  | fiche_produit_archi_crystalway_20160627_light_4888.pdf |  | http://www.cooperfrance.com/client/document/fiche_produit_archi_crystalway_20160627_light_4888.pdf
Luminox | LUM10593 | FICHE | 1 |  | customisation_16247.pdf |  | https://www.cooperfrance.com/client/document/customisation_16247.pdf
Luminox | LUM10593 | MCLES | 1 | éclairage de sécurité¦accessoires¦etiquette¦pictogramme¦vertical¦drapeau¦crystalway¦xl¦30m
Luminox | LUM10593 | PHOTOHD | 1 |  | LUM10593.jpg |  | https://www.eatonmedia.fr/vsuelsCoopSec/LUM10593.jpg
Luminox | LUM10594 | FICHE | 2 |  | fiche_produit_archi_crystalway_20160627_light_4890.pdf |  | http://www.cooperfrance.com/client/document/fiche_produit_archi_crystalway_20160627_light_4890.pdf
Luminox | LUM10594 | FICHE | 1 |  | customisation_16247.pdf |  | https://www.cooperfrance.com/client/document/customisation_16247.pdf
Luminox | LUM10594 | MCLES | 1 | éclairage de sécurité¦accessoires¦etiquette¦pictogramme¦vertical¦drapeau¦crystalway¦xl¦30m
Luminox | LUM10594 | PHOTOHD | 1 |  | LUM10594.jpg |  | https://www.eatonmedia.fr/vsuelsCoopSec/LUM10594.jpg
Luminox | LUM10595 | FICHE | 1 |  | customisation_16247.pdf |  | https://www.cooperfrance.com/client/document/customisation_16247.pdf
Luminox | LUM10595 | MCLES | 1 | éclairage de sécurité¦accessoire
Luminox | LUM10595 | PHOTOHD | 1 |  | LUM10595.jpg |  | https://www.eatonmedia.fr/vsuelsCoopSec/LUM10595.jpg
Luminox | LUM10596 | FICHE | 1 |  | customisation_16247.pdf |  | https://www.cooperfrance.com/client/document/customisation_16247.pdf
Luminox | LUM10596 | MCLES | 1 | éclairage de sécurité¦accessoire
Luminox | LUM10596 | PHOTOHD | 1 |  | LUM10596.jpg |  | https://www.eatonmedia.fr/vsuelsCoopSec/LUM10596.jpg
Luminox | LUM10597 | FICHE | 1 |  | customisation_16247.pdf |  | https://www.cooperfrance.com/client/document/customisation_16247.pdf
Luminox | LUM10597 | MCLES | 1 | éclairage de sécurité¦accessoire
Luminox | LUM10597 | PHOTOHD | 1 |  | LUM10597.jpg |  | https://www.eatonmedia.fr/vsuelsCoopSec/LUM10597.jpg
Luminox | LUM10598 | FICHE | 1 |  | customisation_16247.pdf |  | https://www.cooperfrance.com/client/document/customisation_16247.pdf
Luminox | LUM10598 | MCLES | 1 | éclairage de sécurité¦accessoire
Luminox | LUM10598 | PHOTOHD | 1 |  | LUM10598.jpg |  | https://www.eatonmedia.fr/vsuelsCoopSec/LUM10598.jpg
Luminox | LUM10634 | FICHE | 1 |  | ultraled2_brochure_8pages_bd_2019_15853.pdf |  | https://www.cooperfrance.com/client/document/ultraled2_brochure_8pages_bd_2019_15853.pdf
Luminox | LUM10634 | MCLES | 1 | éclairage de sécurité¦cadre¦encastré
Luminox | LUM10634 | NOTICE | 1 |  | zno2051900b_lum10634_16018.pdf |  | https://www.cooperfrance.com/client/document/zno2051900b_lum10634_16018.pdf
Luminox | LUM10634 | PHOTOHD | 1 |  | LUM10634.jpg |  | https://www.eatonmedia.fr/vsuelsCoopSec/LUM10634.jpg
Luminox | LUM10763 | ARGU | 1 | Bloc anti-panique pour locaux tertiaires. Bloc SATI 100% LEDs pour petits établissements. Maintenance réduite, aucun relampage, basse consommation. Installation aisée dans le cadre de travaux de rénovation (trous oblongs). Boîtier discret (270 x 120 x 50 mm). Bornier sans vis avec connexion automatique. Options : cadre d’encastrement. Le bloc UNILED 2-400 ES permet de remplacer facilement les anciens blocs UNILED 400 ES (entraxe de fixation identique). Cette opération permet de bénéficier d’un bloc au design revisité, des avantages de la LED, de la technologie SATI et du label NF Environnement à moindre coût.
Luminox | LUM10763 | CMC | 1 | NF | t17140_uniled2-400_10763_15007.pdf |  | http://www.cooperfrance.com/client/document/t17140_uniled2-400_10763_15007.pdf
Luminox | LUM10763 | CMC | 2 | CE | ce-uniled2_15115.pdf |  | http://www.cooperfrance.com/client/document/ce-uniled2_15115.pdf
Luminox | LUM10763 | FICHE | 1 |  | pages_catalogue_uniled-2_14579.pdf |  | http://www.cooperfrance.com/client/document/pages_catalogue_uniled-2_14579.pdf
Luminox | LUM10763 | MCLES | 1 | éclairage de sécurité¦bloc
Luminox | LUM10763 | NOTICE | 2 |  | zer2006700c_16321.pdf |  | https://www.cooperfrance.com/client/document/zer2006700c_16321.pdf
Luminox | LUM10763 | NOTICE | 1 |  | zno2039400d_14655.pdf |  | http://www.cooperfrance.com/client/document/zno2039400d_14655.pdf
Luminox | LUM10763 | PEP | 1 |  | 21032018_pep_uniled_ii_400_15225.pdf |  | https://www.cooperfrance.com/client/document/21032018_pep_uniled_ii_400_15308.pdf
Luminox | LUM10763 | PHOTOHD | 1 |  | LUM10763.jpg |  | https://www.eatonmedia.fr/vsuelsCoopSec/LUM10763.jpg
Luminox | LUM10763 | PHOTOHDA | 1 |  | UNILED2_400_Ambiance1.jpg |  | https://www.eatonmedia.fr/VisuelsAmb/UNILED2_400_Ambiance1.jpg
Luminox | LUM10767 | ARGU | 1 | Bloc anti-panique étanche pour locaux humides. Bloc SATI 100% LEDs pour petits établissements. Maintenance réduite, aucun relampage, basse consommation. Installation aisée dans le cadre de travaux de rénovation (trous oblongs). Boîtier discret (270 x 120 x 50 mm). Bornier sans vis avec connexion automatique. Livré avec presse-étoupe. Options : cadre d’encastrement. Le bloc UNILED 2-400 ES permet de remplacer facilement les anciens blocs UNILED 400 ES (entraxe de fixation identique). Cette opération permet de bénéficier d’un bloc au design revisité, des avantages de la LED, de la technologie SATI et du label NF Environnement à moindre coût.
Luminox | LUM10767 | CMC | 1 | NF | t17039_uniled2-400es_10767_15006.pdf |  | http://www.cooperfrance.com/client/document/t17039_uniled2-400es_10767_15006.pdf
Luminox | LUM10767 | FICHE | 1 |  | pages_catalogue_uniled-2_14580.pdf |  | http://www.cooperfrance.com/client/document/pages_catalogue_uniled-2_14580.pdf
Luminox | LUM10767 | MCLES | 1 | éclairage de sécurité¦bloc
Luminox | LUM10767 | NOTICE | 2 |  | zer2006700c_16321.pdf |  | https://www.cooperfrance.com/client/document/zer2006700c_16321.pdf
Luminox | LUM10767 | NOTICE | 1 |  | zno2039400d_14656.pdf |  | http://www.cooperfrance.com/client/document/zno2039400d_14656.pdf
Luminox | LUM10767 | PEP | 1 |  | 21032018_pep_uniled_ii_400_15225.pdf |  | https://www.cooperfrance.com/client/document/21032018_pep_uniled_ii_400_15308.pdf
Luminox | LUM10767 | PHOTOHD | 1 |  | LUM10767.jpg |  | https://www.eatonmedia.fr/vsuelsCoopSec/LUM10767.jpg
Luminox | LUM10767 | PHOTOHDA | 1 |  | UNILED2_400_Ambiance1.jpg |  | https://www.eatonmedia.fr/VisuelsAmb/UNILED2_400_Ambiance1.jpg
Luminox | LUM10816 | FICHE | 1 |  | accessoires_15933.pdf |  | https://www.cooperfrance.com/client/document/accessoires_15933.pdf
Luminox | LUM10816 | MCLES | 1 | éclairage de sécurité¦eclairage tranche¦cadre d'encastrement
Luminox | LUM10816 | PHOTOHD | 1 |  | LUM10816.jpg |  | https://www.eatonmedia.fr/vsuelsCoopSec/LUM10816.jpg
Luminox | LUM10873 | FICHE | 1 |  | accessoires_15933.pdf |  | https://www.cooperfrance.com/client/document/accessoires_15933.pdf
Luminox | LUM10873 | MCLES | 1 | éclairage de sécurité¦etiquette
Luminox | LUM10873 | PHOTOHD | 1 |  | LUM10873.jpg |  | https://www.eatonmedia.fr/vsuelsCoopSec/LUM10873.jpg
Luminox | LUM10874 | FICHE | 1 |  | accessoires_15933.pdf |  | https://www.cooperfrance.com/client/document/accessoires_15933.pdf
Luminox | LUM10874 | MCLES | 1 | éclairage de sécurité¦etiquette
Luminox | LUM10874 | PHOTOHD | 1 |  | LUM10874.jpg |  | https://www.eatonmedia.fr/vsuelsCoopSec/LUM10874.jpg
Luminox | LUM10876 | FICHE | 1 |  | accessoires_15933.pdf |  | https://www.cooperfrance.com/client/document/accessoires_15933.pdf
Luminox | LUM10876 | MCLES | 1 | éclairage de sécurité¦etiquette
Luminox | LUM10876 | PHOTOHD | 1 |  | LUM10876.jpg |  | https://www.eatonmedia.fr/vsuelsCoopSec/LUM10876.jpg
Luminox | LUM10877 | FICHE | 1 |  | accessoires_15933.pdf |  | https://www.cooperfrance.com/client/document/accessoires_15933.pdf
Luminox | LUM10877 | MCLES | 1 | éclairage de sécurité¦eclairage tranche
Luminox | LUM10880 | FICHE | 1 |  | accessoires_15933.pdf |  | https://www.cooperfrance.com/client/document/accessoires_15933.pdf
Luminox | LUM10880 | MCLES | 1 | éclairage de sécurité¦maintenance¦etiquette
Luminox | LUM10883 | MCLES | 1 | éclairage de sécurité¦etiquette
Luminox | LUM10910 | CMC | 1 | NF | t04022_adrtimstd1000e_10910-10905-10231_14981.pdf |  | http://www.cooperfrance.com/client/document/t04022_adrtimstd1000e_10910-10905-10231_14981.pdf
Luminox | LUM10910 | FICHE | 1 |  | pdf.php?fond=maquette_pdf&ref=LUM10910 |  | https://www.cooperfrance.com/pdf.php?fond=maquette_pdf&ref=LUM10910
Luminox | LUM10910 | MCLES | 1 | éclairage de sécurité¦fluorescent¦baes
Luminox | LUM10910 | NOTICE | 1 |  | zno2010400i_111.pdf |  | http://www.cooperfrance.com/client/document/zno2010400i_111.pdf
Luminox | LUM10910 | NOTICE | 2 |  | boitierg_111.pdf |  | http://www.cooperfrance.com/client/document/boitierg_111.pdf
Luminox | LUM10910 | PHOTOHD | 1 |  | LUM10910.jpg |  | https://www.eatonmedia.fr/vsuelsCoopSec/LUM10910.jpg
Luminox | LUM10950 | FICHE | 1 |  | customisation_16247.pdf |  | https://www.cooperfrance.com/client/document/customisation_16247.pdf
Luminox | LUM10950 | MCLES | 1 | éclairage de sécurité¦accessoire
Luminox | LUM10950 | PHOTOHD | 1 |  | LUM10950.jpg |  | https://www.eatonmedia.fr/vsuelsCoopSec/LUM10950.jpg
Luminox | LUM10951 | FICHE | 1 |  | customisation_16247.pdf |  | https://www.cooperfrance.com/client/document/customisation_16247.pdf
Luminox | LUM10951 | MCLES | 1 | éclairage de sécurité¦accessoire
Luminox | LUM10951 | PHOTOHD | 1 |  | LUM10951.jpg |  | https://www.eatonmedia.fr/vsuelsCoopSec/LUM10951.jpg
Luminox | LUM10952 | FICHE | 1 |  | customisation_16247.pdf |  | https://www.cooperfrance.com/client/document/customisation_16247.pdf
Luminox | LUM10952 | MCLES | 1 | éclairage de sécurité¦accessoire
Luminox | LUM10952 | PHOTOHD | 1 |  | LUM10952.jpg |  | https://www.eatonmedia.fr/vsuelsCoopSec/LUM10952.jpg
Luminox | LUM10958 | FICHE | 1 |  | customisation_16247.pdf |  | https://www.cooperfrance.com/client/document/customisation_16247.pdf
Luminox | LUM10958 | MCLES | 1 | éclairage de sécurité¦accessoire
Luminox | LUM10958 | PHOTOHD | 1 |  | LUM10958.jpg |  | https://www.eatonmedia.fr/vsuelsCoopSec/LUM10958.jpg
Luminox | LUM10959 | FICHE | 1 |  | customisation_16247.pdf |  | https://www.cooperfrance.com/client/document/customisation_16247.pdf
Luminox | LUM10959 | MCLES | 1 | éclairage de sécurité¦accessoire
Luminox | LUM10959 | PHOTOHD | 1 |  | LUM10959.jpg |  | https://www.eatonmedia.fr/vsuelsCoopSec/LUM10959.jpg
Luminox | LUM10960 | FICHE | 1 |  | customisation_16247.pdf |  | https://www.cooperfrance.com/client/document/customisation_16247.pdf
Luminox | LUM10960 | MCLES | 1 | éclairage de sécurité¦accessoire
Luminox | LUM10960 | PHOTOHD | 1 |  | LUM10960.jpg |  | https://www.eatonmedia.fr/vsuelsCoopSec/LUM10960.jpg
Luminox | LUM10961 | FICHE | 1 |  | customisation_16247.pdf |  | https://www.cooperfrance.com/client/document/customisation_16247.pdf
Luminox | LUM10961 | MCLES | 1 | éclairage de sécurité¦accessoire
Luminox | LUM10961 | PHOTOHD | 1 |  | LUM10961.jpg |  | https://www.eatonmedia.fr/vsuelsCoopSec/LUM10961.jpg
Luminox | LUM10962 | FICHE | 1 |  | customisation_16247.pdf |  | https://www.cooperfrance.com/client/document/customisation_16247.pdf
Luminox | LUM10962 | MCLES | 1 | éclairage de sécurité¦accessoire
Luminox | LUM10962 | PHOTOHD | 1 |  | LUM10962.jpg |  | https://www.eatonmedia.fr/vsuelsCoopSec/LUM10962.jpg
Luminox | LUM10963 | FICHE | 1 |  | customisation_16247.pdf |  | https://www.cooperfrance.com/client/document/customisation_16247.pdf
Luminox | LUM10963 | MCLES | 1 | éclairage de sécurité¦accessoire
Luminox | LUM10963 | PHOTOHD | 1 |  | LUM10963.jpg |  | https://www.eatonmedia.fr/vsuelsCoopSec/LUM10963.jpg
Luminox | LUM10964 | FICHE | 1 |  | customisation_16247.pdf |  | https://www.cooperfrance.com/client/document/customisation_16247.pdf
Luminox | LUM10964 | MCLES | 1 | éclairage de sécurité¦accessoire
Luminox | LUM10964 | PHOTOHD | 1 |  | LUM10964.jpg |  | https://www.eatonmedia.fr/vsuelsCoopSec/LUM10964.jpg
Luminox | LUM10965 | FICHE | 1 |  | customisation_16247.pdf |  | https://www.cooperfrance.com/client/document/customisation_16247.pdf
Luminox | LUM10965 | MCLES | 1 | éclairage de sécurité¦accessoire
Luminox | LUM10965 | PHOTOHD | 1 |  | LUM10965.jpg |  | https://www.eatonmedia.fr/vsuelsCoopSec/LUM10965.jpg
Luminox | LUM10966 | FICHE | 1 |  | customisation_16247.pdf |  | https://www.cooperfrance.com/client/document/customisation_16247.pdf
Luminox | LUM10966 | MCLES | 1 | éclairage de sécurité¦accessoire
Luminox | LUM10966 | PHOTOHD | 1 |  | LUM10966.jpg |  | https://www.eatonmedia.fr/vsuelsCoopSec/LUM10966.jpg
Luminox | LUM10967 | FICHE | 1 |  | customisation_16247.pdf |  | https://www.cooperfrance.com/client/document/customisation_16247.pdf
Luminox | LUM10967 | MCLES | 1 | éclairage de sécurité¦accessoire
Luminox | LUM10967 | PHOTOHD | 1 |  | LUM10967.jpg |  | https://www.eatonmedia.fr/vsuelsCoopSec/LUM10967.jpg
Luminox | LUM10968 | FICHE | 1 |  | customisation_16247.pdf |  | https://www.cooperfrance.com/client/document/customisation_16247.pdf
Luminox | LUM10968 | MCLES | 1 | éclairage de sécurité¦accessoire
Luminox | LUM10968 | PHOTOHD | 1 |  | LUM10968.jpg |  | https://www.eatonmedia.fr/vsuelsCoopSec/LUM10968.jpg
Luminox | LUM10969 | FICHE | 1 |  | customisation_16247.pdf |  | https://www.cooperfrance.com/client/document/customisation_16247.pdf
Luminox | LUM10969 | MCLES | 1 | éclairage de sécurité¦accessoire
Luminox | LUM10969 | PHOTOHD | 1 |  | LUM10969.jpg |  | https://www.eatonmedia.fr/vsuelsCoopSec/LUM10969.jpg
Luminox | LUM10971 | FICHE | 1 |  | customisation_16247.pdf |  | https://www.cooperfrance.com/client/document/customisation_16247.pdf
Luminox | LUM10971 | MCLES | 1 | éclairage de sécurité¦accessoire
Luminox | LUM10971 | PHOTOHD | 1 |  | LUM10971.jpg |  | https://www.eatonmedia.fr/vsuelsCoopSec/LUM10971.jpg
Luminox | LUM10972 | FICHE | 1 |  | customisation_16247.pdf |  | https://www.cooperfrance.com/client/document/customisation_16247.pdf
Luminox | LUM10972 | MCLES | 1 | éclairage de sécurité¦accessoire
Luminox | LUM10972 | PHOTOHD | 1 |  | LUM10972.jpg |  | https://www.eatonmedia.fr/vsuelsCoopSec/LUM10972.jpg
Luminox | LUM10973 | FICHE | 1 |  | customisation_16247.pdf |  | https://www.cooperfrance.com/client/document/customisation_16247.pdf
Luminox | LUM10973 | MCLES | 1 | éclairage de sécurité¦accessoire
Luminox | LUM10973 | PHOTOHD | 1 |  | LUM10973.jpg |  | https://www.eatonmedia.fr/vsuelsCoopSec/LUM10973.jpg
Luminox | LUM10974 | FICHE | 1 |  | customisation_16247.pdf |  | https://www.cooperfrance.com/client/document/customisation_16247.pdf
Luminox | LUM10974 | MCLES | 1 | éclairage de sécurité¦accessoire
Luminox | LUM10974 | PHOTOHD | 1 |  | LUM10974.jpg |  | https://www.eatonmedia.fr/vsuelsCoopSec/LUM10974.jpg
Luminox | LUM10975 | FICHE | 1 |  | customisation_16247.pdf |  | https://www.cooperfrance.com/client/document/customisation_16247.pdf
Luminox | LUM10975 | MCLES | 1 | éclairage de sécurité¦accessoire
Luminox | LUM10975 | PHOTOHD | 1 |  | LUM10975.jpg |  | https://www.eatonmedia.fr/vsuelsCoopSec/LUM10975.jpg
Luminox | LUM10976 | FICHE | 1 |  | customisation_16247.pdf |  | https://www.cooperfrance.com/client/document/customisation_16247.pdf
Luminox | LUM10976 | MCLES | 1 | éclairage de sécurité¦accessoire
Luminox | LUM10976 | PHOTOHD | 1 |  | LUM10976.jpg |  | https://www.eatonmedia.fr/vsuelsCoopSec/LUM10976.jpg
Luminox | LUM10977 | FICHE | 1 |  | customisation_16247.pdf |  | https://www.cooperfrance.com/client/document/customisation_16247.pdf
Luminox | LUM10977 | MCLES | 1 | éclairage de sécurité¦accessoire
Luminox | LUM10977 | PHOTOHD | 1 |  | LUM10977.jpg |  | https://www.eatonmedia.fr/vsuelsCoopSec/LUM10977.jpg
Luminox | LUM10978 | FICHE | 1 |  | customisation_16247.pdf |  | https://www.cooperfrance.com/client/document/customisation_16247.pdf
Luminox | LUM10978 | MCLES | 1 | éclairage de sécurité¦accessoire
Luminox | LUM10978 | PHOTOHD | 1 |  | LUM10978.jpg |  | https://www.eatonmedia.fr/vsuelsCoopSec/LUM10978.jpg
Luminox | LUM10979 | FICHE | 1 |  | customisation_16247.pdf |  | https://www.cooperfrance.com/client/document/customisation_16247.pdf
Luminox | LUM10979 | MCLES | 1 | éclairage de sécurité¦accessoire
Luminox | LUM10979 | PHOTOHD | 1 |  | LUM10979.jpg |  | https://www.eatonmedia.fr/vsuelsCoopSec/LUM10979.jpg
Luminox | LUM10979 | PHOTOHD | 2 |  | LUM10979_2.jpg |  | https://www.eatonmedia.fr/vsuelsCoopSec/LUM10979_2.jpg
Luminox | LUM10979 | PHOTOHD | 3 |  | LUM10979_3.jpg |  | https://www.eatonmedia.fr/vsuelsCoopSec/LUM10979_3.jpg
Luminox | LUM10981 | FICHE | 1 |  | customisation_16247.pdf |  | https://www.cooperfrance.com/client/document/customisation_16247.pdf
Luminox | LUM10981 | MCLES | 1 | éclairage de sécurité¦accessoire
Luminox | LUM10981 | PHOTOHD | 1 |  | LUM10981.jpg |  | https://www.eatonmedia.fr/vsuelsCoopSec/LUM10981.jpg
Luminox | LUM10982 | FICHE | 1 |  | customisation_16247.pdf |  | https://www.cooperfrance.com/client/document/customisation_16247.pdf
Luminox | LUM10982 | MCLES | 1 | éclairage de sécurité¦accessoire
Luminox | LUM10982 | PHOTOHD | 1 |  | LUM10982.jpg |  | https://www.eatonmedia.fr/vsuelsCoopSec/LUM10982.jpg
Luminox | LUM10983 | FICHE | 1 |  | customisation_16247.pdf |  | https://www.cooperfrance.com/client/document/customisation_16247.pdf
Luminox | LUM10983 | MCLES | 1 | éclairage de sécurité¦accessoire
Luminox | LUM10983 | PHOTOHD | 1 |  | LUM10983.jpg |  | https://www.eatonmedia.fr/vsuelsCoopSec/LUM10983.jpg
Luminox | LUM10988 | FICHE | 1 |  | customisation_16247.pdf |  | https://www.cooperfrance.com/client/document/customisation_16247.pdf
Luminox | LUM10988 | MCLES | 1 | éclairage de sécurité¦accessoire
Luminox | LUM10988 | PHOTOHD | 1 |  | LUM10988.jpg |  | https://www.eatonmedia.fr/vsuelsCoopSec/LUM10988.jpg
Luminox | LUM10989 | FICHE | 1 |  | customisation_16247.pdf |  | https://www.cooperfrance.com/client/document/customisation_16247.pdf
Luminox | LUM10989 | MCLES | 1 | éclairage de sécurité¦accessoire
Luminox | LUM10989 | PHOTOHD | 1 |  | LUM10989.jpg |  | https://www.eatonmedia.fr/vsuelsCoopSec/LUM10989.jpg
Luminox | LUM10990 | FICHE | 1 |  | customisation_16247.pdf |  | https://www.cooperfrance.com/client/document/customisation_16247.pdf
Luminox | LUM10990 | MCLES | 1 | éclairage de sécurité¦accessoire
Luminox | LUM10990 | PHOTOHD | 1 |  | LUM10990.jpg |  | https://www.eatonmedia.fr/vsuelsCoopSec/LUM10990.jpg
Luminox | LUM10991 | FICHE | 1 |  | customisation_16247.pdf |  | https://www.cooperfrance.com/client/document/customisation_16247.pdf
Luminox | LUM10991 | MCLES | 1 | éclairage de sécurité¦accessoire
Luminox | LUM10991 | PHOTOHD | 1 |  | LUM10991.jpg |  | https://www.eatonmedia.fr/vsuelsCoopSec/LUM10991.jpg
Luminox | LUM10992 | FICHE | 1 |  | customisation_16247.pdf |  | https://www.cooperfrance.com/client/document/customisation_16247.pdf
Luminox | LUM10992 | MCLES | 1 | éclairage de sécurité¦accessoire
Luminox | LUM10992 | PHOTOHD | 1 |  | LUM10992.jpg |  | https://www.eatonmedia.fr/vsuelsCoopSec/LUM10992.jpg
Luminox | LUM10993 | FICHE | 1 |  | customisation_16247.pdf |  | https://www.cooperfrance.com/client/document/customisation_16247.pdf
Luminox | LUM10993 | MCLES | 1 | éclairage de sécurité¦accessoire
Luminox | LUM10993 | PHOTOHD | 1 |  | LUM10993.jpg |  | https://www.eatonmedia.fr/vsuelsCoopSec/LUM10993.jpg
Luminox | LUM10994 | FICHE | 1 |  | customisation_16247.pdf |  | https://www.cooperfrance.com/client/document/customisation_16247.pdf
Luminox | LUM10994 | MCLES | 1 | éclairage de sécurité¦accessoire
Luminox | LUM10994 | PHOTOHD | 1 |  | LUM10994.jpg |  | https://www.eatonmedia.fr/vsuelsCoopSec/LUM10994.jpg
Luminox | LUM10995 | FICHE | 1 |  | customisation_16247.pdf |  | https://www.cooperfrance.com/client/document/customisation_16247.pdf
Luminox | LUM10995 | MCLES | 1 | éclairage de sécurité¦accessoire
Luminox | LUM10995 | PHOTOHD | 1 |  | LUM10995.jpg |  | https://www.eatonmedia.fr/vsuelsCoopSec/LUM10995.jpg
Luminox | LUM10996 | FICHE | 1 |  | customisation_16247.pdf |  | https://www.cooperfrance.com/client/document/customisation_16247.pdf
Luminox | LUM10996 | MCLES | 1 | éclairage de sécurité¦accessoire
Luminox | LUM10996 | PHOTOHD | 1 |  | LUM10996.jpg |  | https://www.eatonmedia.fr/vsuelsCoopSec/LUM10996.jpg
Luminox | LUM10997 | FICHE | 1 |  | customisation_16247.pdf |  | https://www.cooperfrance.com/client/document/customisation_16247.pdf
Luminox | LUM10997 | MCLES | 1 | éclairage de sécurité¦accessoire
Luminox | LUM10997 | PHOTOHD | 1 |  | LUM10997.jpg |  | https://www.eatonmedia.fr/vsuelsCoopSec/LUM10997.jpg
Luminox | LUM10998 | FICHE | 1 |  | customisation_16247.pdf |  | https://www.cooperfrance.com/client/document/customisation_16247.pdf
Luminox | LUM10998 | MCLES | 1 | éclairage de sécurité¦accessoire
Luminox | LUM10998 | PHOTOHD | 1 |  | LUM10998.jpg |  | https://www.eatonmedia.fr/vsuelsCoopSec/LUM10998.jpg
Luminox | LUM10999 | FICHE | 1 |  | customisation_16247.pdf |  | https://www.cooperfrance.com/client/document/customisation_16247.pdf
Luminox | LUM10999 | MCLES | 1 | éclairage de sécurité¦accessoire
Luminox | LUM10999 | PHOTOHD | 1 |  | LUM10999.jpg |  | https://www.eatonmedia.fr/vsuelsCoopSec/LUM10999.jpg
Luminox | LUM11002 | FICHE | 1 |  | customisation_16247.pdf |  | https://www.cooperfrance.com/client/document/customisation_16247.pdf
Luminox | LUM11002 | MCLES | 1 | éclairage de sécurité¦accessoire
Luminox | LUM11002 | PHOTOHD | 1 |  | LUM11002.jpg |  | https://www.eatonmedia.fr/vsuelsCoopSec/LUM11002.jpg
Luminox | LUM11002 | PHOTOHD | 2 |  | LUM11002_2.jpg |  | https://www.eatonmedia.fr/vsuelsCoopSec/LUM11002_2.jpg
Luminox | LUM11002 | PHOTOHD | 3 |  | LUM11002_3.jpg |  | https://www.eatonmedia.fr/vsuelsCoopSec/LUM11002_3.jpg
Luminox | LUM11002 | PHOTOHD | 4 |  | LUM11002_4.jpg |  | https://www.eatonmedia.fr/vsuelsCoopSec/LUM11002_4.jpg
Luminox | LUM11002 | PHOTOHD | 5 |  | LUM11002_5.jpg |  | https://www.eatonmedia.fr/vsuelsCoopSec/LUM11002_5.jpg
Luminox | LUM11002 | PHOTOHD | 6 |  | LUM11002_6.jpg |  | https://www.eatonmedia.fr/vsuelsCoopSec/LUM11002_6.jpg
Luminox | LUM11002 | PHOTOHD | 7 |  | LUM11002_7.jpg |  | https://www.eatonmedia.fr/vsuelsCoopSec/LUM11002_7.jpg
Luminox | LUM11002 | PHOTOHD | 8 |  | LUM11002_8.jpg |  | https://www.eatonmedia.fr/vsuelsCoopSec/LUM11002_8.jpg
Luminox | LUM11003 | FICHE | 1 |  | customisation_16247.pdf |  | https://www.cooperfrance.com/client/document/customisation_16247.pdf
Luminox | LUM11003 | MCLES | 1 | éclairage de sécurité¦accessoire
Luminox | LUM11003 | PHOTOHD | 1 |  | LUM11003.jpg |  | https://www.eatonmedia.fr/vsuelsCoopSec/LUM11003.jpg
Luminox | LUM11003 | PHOTOHD | 2 |  | LUM11003_2.jpg |  | https://www.eatonmedia.fr/vsuelsCoopSec/LUM11003_2.jpg
Luminox | LUM11003 | PHOTOHD | 3 |  | LUM11003_3.jpg |  | https://www.eatonmedia.fr/vsuelsCoopSec/LUM11003_3.jpg
Luminox | LUM11003 | PHOTOHD | 4 |  | LUM11003_4.jpg |  | https://www.eatonmedia.fr/vsuelsCoopSec/LUM11003_4.jpg
Luminox | LUM11005 | FICHE | 1 |  | customisation_16247.pdf |  | https://www.cooperfrance.com/client/document/customisation_16247.pdf
Luminox | LUM11005 | MCLES | 1 | éclairage de sécurité¦accessoire
Luminox | LUM11005 | PHOTOHD | 1 |  | LUM11005.jpg |  | https://www.eatonmedia.fr/vsuelsCoopSec/LUM11005.jpg
Luminox | LUM11006 | FICHE | 1 |  | customisation_16247.pdf |  | https://www.cooperfrance.com/client/document/customisation_16247.pdf
Luminox | LUM11006 | MCLES | 1 | éclairage de sécurité¦accessoire
Luminox | LUM11006 | PHOTOHD | 1 |  | LUM11006.jpg |  | https://www.eatonmedia.fr/vsuelsCoopSec/LUM11006.jpg
Luminox | LUM11007 | FICHE | 1 |  | customisation_16247.pdf |  | https://www.cooperfrance.com/client/document/customisation_16247.pdf
Luminox | LUM11007 | MCLES | 1 | éclairage de sécurité¦accessoire
Luminox | LUM11007 | PHOTOHD | 1 |  | LUM11007.jpg |  | https://www.eatonmedia.fr/vsuelsCoopSec/LUM11007.jpg
Luminox | LUM11008 | FICHE | 1 |  | customisation_16247.pdf |  | https://www.cooperfrance.com/client/document/customisation_16247.pdf
Luminox | LUM11008 | MCLES | 1 | éclairage de sécurité¦accessoire
Luminox | LUM11008 | PHOTOHD | 1 |  | LUM11008.jpg |  | https://www.eatonmedia.fr/vsuelsCoopSec/LUM11008.jpg
Luminox | LUM11009 | FICHE | 1 |  | customisation_16247.pdf |  | https://www.cooperfrance.com/client/document/customisation_16247.pdf
Luminox | LUM11009 | MCLES | 1 | éclairage de sécurité¦accessoire
Luminox | LUM11009 | PHOTOHD | 1 |  | LUM11009.jpg |  | https://www.eatonmedia.fr/vsuelsCoopSec/LUM11009.jpg
Luminox | LUM11020 | FICHE | 1 |  | accessoires_15933.pdf |  | https://www.cooperfrance.com/client/document/accessoires_15933.pdf
Luminox | LUM11020 | MCLES | 1 | éclairage de sécurité¦accessoire
Luminox | LUM11021 | FICHE | 1 |  | accessoires_15933.pdf |  | https://www.cooperfrance.com/client/document/accessoires_15933.pdf
Luminox | LUM11021 | MCLES | 1 | éclairage de sécurité¦accessoire
Luminox | LUM11022 | FICHE | 1 |  | accessoires_15933.pdf |  | https://www.cooperfrance.com/client/document/accessoires_15933.pdf
Luminox | LUM11022 | MCLES | 1 | éclairage de sécurité¦accessoire
Luminox | LUM11023 | FICHE | 1 |  | accessoires_15933.pdf |  | https://www.cooperfrance.com/client/document/accessoires_15933.pdf
Luminox | LUM11023 | MCLES | 1 | éclairage de sécurité¦accessoire
Luminox | LUM11029 | FICHE | 1 |  | gamme-ultraled_14673.pdf |  | http://www.cooperfrance.com/client/document/gamme-ultraled_14673.pdf
Luminox | LUM11029 | MCLES | 1 | éclairage de sécurité¦accessoire
Luminox | LUM11040 | FICHE | 1 |  | accessoires_15933.pdf |  | https://www.cooperfrance.com/client/document/accessoires_15933.pdf
Luminox | LUM11040 | MCLES | 1 | éclairage de sécurité¦accessoire
Luminox | LUM11040 | PHOTOHD | 1 |  | acccumulateurs.jpg |  | https://www.eatonmedia.fr/vsuelsCoopSec/acccumulateurs.jpg
Luminox | LUM11042 | FICHE | 1 |  | accessoires_15933.pdf |  | https://www.cooperfrance.com/client/document/accessoires_15933.pdf
Luminox | LUM11042 | MCLES | 1 | éclairage de sécurité¦accumulateur
Luminox | LUM11042 | PHOTOHD | 1 |  | acccumulateurs.jpg |  | https://www.eatonmedia.fr/vsuelsCoopSec/acccumulateurs.jpg
Luminox | LUM11043 | FICHE | 1 |  | accessoires_15933.pdf |  | https://www.cooperfrance.com/client/document/accessoires_15933.pdf
Luminox | LUM11043 | MCLES | 1 | éclairage de sécurité¦accumulateur
Luminox | LUM11046 | FICHE | 1 |  | accessoires_15933.pdf |  | https://www.cooperfrance.com/client/document/accessoires_15933.pdf
Luminox | LUM11046 | MCLES | 1 | éclairage de sécurité¦accessoire
Luminox | LUM11046 | PHOTOHD | 1 |  | acccumulateurs.jpg |  | https://www.eatonmedia.fr/vsuelsCoopSec/acccumulateurs.jpg
Luminox | LUM11047 | FICHE | 1 |  | accessoires_15933.pdf |  | https://www.cooperfrance.com/client/document/accessoires_15933.pdf
Luminox | LUM11047 | MCLES | 1 | éclairage de sécurité¦accumulateur¦batterie¦maintenance¦bi-fonction¦locaux à sommeil
Luminox | LUM11047 | PHOTOHD | 1 |  | acccumulateurs.jpg |  | https://www.eatonmedia.fr/vsuelsCoopSec/acccumulateurs.jpg
Luminox | LUM11048 | FICHE | 1 |  | accessoires_15933.pdf |  | https://www.cooperfrance.com/client/document/accessoires_15933.pdf
Luminox | LUM11048 | MCLES | 1 | éclairage de sécurité¦accessoire
Luminox | LUM11048 | PHOTOHD | 1 |  | LUM11048.jpg |  | https://www.eatonmedia.fr/vsuelsCoopSec/LUM11048.jpg
Luminox | LUM11049 | FICHE | 1 |  | accessoires_15933.pdf |  | https://www.cooperfrance.com/client/document/accessoires_15933.pdf
Luminox | LUM11049 | MCLES | 1 | éclairage de sécurité¦accessoire
Luminox | LUM11054 | FICHE | 1 |  | accessoires_15933.pdf |  | https://www.cooperfrance.com/client/document/accessoires_15933.pdf
Luminox | LUM11054 | MCLES | 1 | éclairage de sécurité¦accessoire
Luminox | LUM11054 | PHOTOHD | 1 |  | acccumulateurs.jpg |  | https://www.eatonmedia.fr/vsuelsCoopSec/acccumulateurs.jpg
Luminox | LUM11056 | FICHE | 1 |  | gamme-ultraled_14673.pdf |  | http://www.cooperfrance.com/client/document/gamme-ultraled_14673.pdf
Luminox | LUM11056 | MCLES | 1 | éclairage de sécurité¦accessoire
Luminox | LUM11071 | FICHE | 1 |  | accessoires_15933.pdf |  | https://www.cooperfrance.com/client/document/accessoires_15933.pdf
Luminox | LUM11071 | MCLES | 1 | éclairage de sécurité¦accessoire
Luminox | LUM11071 | PHOTOHD | 1 |  | LUM11071.jpg |  | https://www.eatonmedia.fr/vsuelsCoopSec/LUM11071.jpg
Luminox | LUM11077 | FICHE | 1 |  | bxp_15104.pdf |  | https://www.cooperfrance.com/client/document/bxp_15104.pdf
Luminox | LUM11077 | MCLES | 1 | éclairage de sécurité¦accessoire
Luminox | LUM11078 | FICHE | 1 |  | accessoires_15933.pdf |  | https://www.cooperfrance.com/client/document/accessoires_15933.pdf
Luminox | LUM11078 | MCLES | 1 | éclairage de sécurité¦accessoire
Luminox | LUM11079 | FICHE | 1 |  | accessoires_15933.pdf |  | https://www.cooperfrance.com/client/document/accessoires_15933.pdf
Luminox | LUM11079 | MCLES | 1 | éclairage de sécurité¦accumulateur
Luminox | LUM11080 | FICHE | 1 |  | accessoires_15933.pdf |  | https://www.cooperfrance.com/client/document/accessoires_15933.pdf
Luminox | LUM11080 | MCLES | 1 | éclairage de sécurité¦accumulateur
Luminox | LUM11081 | FICHE | 1 |  | accessoires_15933.pdf |  | https://www.cooperfrance.com/client/document/accessoires_15933.pdf
Luminox | LUM11081 | MCLES | 1 | éclairage de sécurité¦accumulateur
Luminox | LUM11082 | FICHE | 1 |  | accessoires_15933.pdf |  | https://www.cooperfrance.com/client/document/accessoires_15933.pdf
Luminox | LUM11082 | MCLES | 1 | éclairage de sécurité¦accumulateur
Luminox | LUM11082 | PHOTOHD | 1 |  | acccumulateurs.jpg |  | https://www.eatonmedia.fr/vsuelsCoopSec/acccumulateurs.jpg
Luminox | LUM11083 | FICHE | 1 |  | accessoires_15933.pdf |  | https://www.cooperfrance.com/client/document/accessoires_15933.pdf
Luminox | LUM11083 | MCLES | 1 | éclairage de sécurité¦accumulateur
Luminox | LUM11083 | PHOTOHD | 1 |  | acccumulateurs.jpg |  | https://www.eatonmedia.fr/vsuelsCoopSec/acccumulateurs.jpg
Luminox | LUM11085 | FICHE | 1 |  | accessoires_15933.pdf |  | https://www.cooperfrance.com/client/document/accessoires_15933.pdf
Luminox | LUM11085 | MCLES | 1 | éclairage de sécurité¦accumulateur
Luminox | LUM11085 | PHOTOHD | 1 |  | acccumulateurs.jpg |  | https://www.eatonmedia.fr/vsuelsCoopSec/acccumulateurs.jpg
Luminox | LUM11086 | FICHE | 1 |  | accessoires_15933.pdf |  | https://www.cooperfrance.com/client/document/accessoires_15933.pdf
Luminox | LUM11086 | MCLES | 1 | éclairage de sécurité¦accumulateur
Luminox | LUM11086 | PHOTOHD | 1 |  | acccumulateurs.jpg |  | https://www.eatonmedia.fr/vsuelsCoopSec/acccumulateurs.jpg
Luminox | LUM11091 | FICHE | 1 |  | accessoires_15933.pdf |  | https://www.cooperfrance.com/client/document/accessoires_15933.pdf
Luminox | LUM11091 | MCLES | 1 | éclairage de sécurité¦accus¦batterie
Luminox | LUM11091 | PHOTOHD | 1 |  | acccumulateurs.jpg |  | https://www.eatonmedia.fr/vsuelsCoopSec/acccumulateurs.jpg
Luminox | LUM11125 | FICHE | 1 |  | customisation_16247.pdf |  | https://www.cooperfrance.com/client/document/customisation_16247.pdf
Luminox | LUM11125 | MCLES | 1 | éclairage de sécurité¦accessoire
Luminox | LUM11126 | FICHE | 1 |  | customisation_16247.pdf |  | https://www.cooperfrance.com/client/document/customisation_16247.pdf
Luminox | LUM11126 | MCLES | 1 | éclairage de sécurité¦accessoire
Luminox | LUM11126 | PHOTOHD | 1 |  | LUM11126.jpg |  | https://www.eatonmedia.fr/vsuelsCoopSec/LUM11126.jpg
Luminox | LUM11128 | FICHE | 1 |  | customisation_16247.pdf |  | https://www.cooperfrance.com/client/document/customisation_16247.pdf
Luminox | LUM11128 | MCLES | 1 | éclairage de sécurité¦accessoire
Luminox | LUM11128 | PHOTOHD | 1 |  | LUM11128.jpg |  | https://www.eatonmedia.fr/vsuelsCoopSec/LUM11128.jpg
Luminox | LUM11129 | FICHE | 1 |  | customisation_16247.pdf |  | https://www.cooperfrance.com/client/document/customisation_16247.pdf
Luminox | LUM11129 | MCLES | 1 | éclairage de sécurité¦accessoire
Luminox | LUM11129 | PHOTOHD | 1 |  | LUM11129.jpg |  | https://www.eatonmedia.fr/vsuelsCoopSec/LUM11129.jpg
Luminox | LUM11132 | FICHE | 1 |  | customisation_16247.pdf |  | https://www.cooperfrance.com/client/document/customisation_16247.pdf
Luminox | LUM11132 | MCLES | 1 | éclairage de sécurité¦accessoire
Luminox | LUM11132 | PHOTOHD | 1 |  | LUM11132.jpg |  | https://www.eatonmedia.fr/vsuelsCoopSec/LUM11132.jpg
Luminox | LUM11134 | FICHE | 1 |  | customisation_16247.pdf |  | https://www.cooperfrance.com/client/document/customisation_16247.pdf
Luminox | LUM11134 | MCLES | 1 | éclairage de sécurité¦accessoire
Luminox | LUM11134 | PHOTOHD | 1 |  | LUM11134.jpg |  | https://www.eatonmedia.fr/vsuelsCoopSec/LUM11134.jpg
Luminox | LUM11135 | FICHE | 1 |  | customisation_16247.pdf |  | https://www.cooperfrance.com/client/document/customisation_16247.pdf
Luminox | LUM11135 | MCLES | 1 | éclairage de sécurité¦accessoire
Luminox | LUM11135 | PHOTOHD | 1 |  | LUM11135.jpg |  | https://www.eatonmedia.fr/vsuelsCoopSec/LUM11135.jpg
Luminox | LUM11136 | FICHE | 1 |  | customisation_16247.pdf |  | https://www.cooperfrance.com/client/document/customisation_16247.pdf
Luminox | LUM11136 | MCLES | 1 | éclairage de sécurité¦accessoire
Luminox | LUM11136 | PHOTOHD | 1 |  | LUM11136.jpg |  | https://www.eatonmedia.fr/vsuelsCoopSec/LUM11136.jpg
Luminox | LUM11140 | FICHE | 1 |  | customisation_16247.pdf |  | https://www.cooperfrance.com/client/document/customisation_16247.pdf
Luminox | LUM11140 | MCLES | 1 | éclairage de sécurité¦accessoire
Luminox | LUM11140 | PHOTOHD | 1 |  | LUM11140.jpg |  | https://www.eatonmedia.fr/vsuelsCoopSec/LUM11140.jpg
Luminox | LUM11141 | FICHE | 1 |  | customisation_16247.pdf |  | https://www.cooperfrance.com/client/document/customisation_16247.pdf
Luminox | LUM11141 | MCLES | 1 | éclairage de sécurité¦accessoire
Luminox | LUM11141 | PHOTOHD | 1 |  | LUM11141.jpg |  | https://www.eatonmedia.fr/vsuelsCoopSec/LUM11141.jpg
Luminox | LUM11142 | FICHE | 1 |  | customisation_16247.pdf |  | https://www.cooperfrance.com/client/document/customisation_16247.pdf
Luminox | LUM11142 | MCLES | 1 | éclairage de sécurité¦accessoire
Luminox | LUM11142 | PHOTOHD | 1 |  | LUM11142.jpg |  | https://www.eatonmedia.fr/vsuelsCoopSec/LUM11142.jpg
Luminox | LUM11143 | FICHE | 1 |  | customisation_16247.pdf |  | https://www.cooperfrance.com/client/document/customisation_16247.pdf
Luminox | LUM11143 | MCLES | 1 | éclairage de sécurité¦accessoire
Luminox | LUM11143 | PHOTOHD | 1 |  | LUM11143.jpg |  | https://www.eatonmedia.fr/vsuelsCoopSec/LUM11143.jpg
Luminox | LUM11143 | PHOTOHD | 2 |  | LUM11143_2.jpg |  | https://www.eatonmedia.fr/vsuelsCoopSec/LUM11143_2.jpg
Luminox | LUM11143 | PHOTOHD | 3 |  | LUM11143_3.jpg |  | https://www.eatonmedia.fr/vsuelsCoopSec/LUM11143_3.jpg
Luminox | LUM11143 | PHOTOHD | 4 |  | LUM11143_4.jpg |  | https://www.eatonmedia.fr/vsuelsCoopSec/LUM11143_4.jpg
Luminox | LUM11144 | FICHE | 1 |  | customisation_16247.pdf |  | https://www.cooperfrance.com/client/document/customisation_16247.pdf
Luminox | LUM11144 | MCLES | 1 | éclairage de sécurité¦accessoire
Luminox | LUM11144 | PHOTOHD | 1 |  | LUM11144.jpg |  | https://www.eatonmedia.fr/vsuelsCoopSec/LUM11144.jpg
Luminox | LUM11144 | PHOTOHD | 2 |  | LUM11144_2.jpg |  | https://www.eatonmedia.fr/vsuelsCoopSec/LUM11144_2.jpg
Luminox | LUM11144 | PHOTOHD | 3 |  | LUM11144_3.jpg |  | https://www.eatonmedia.fr/vsuelsCoopSec/LUM11144_3.jpg
Luminox | LUM11144 | PHOTOHD | 4 |  | LUM11144_4.jpg |  | https://www.eatonmedia.fr/vsuelsCoopSec/LUM11144_4.jpg
Luminox | LUM16004 | ARGU | 1 | Bloc d'Habitation étanche 100% LEDs, aucun relampage, basse consommation. Installation express. Version débrochable avec patère translucide en nid d’abeille pour une vraie fixation universelle et reprise instinctive des perçages existants. Borniers sans vis : connecteurs automatiques. Livré avec étiquettes de balisage configurables non collées. Version étanche IP 66 livrée avec presse-étoupe. Intégration parfaite. Boîtier discret et ultra plat (218 x 115 x 54 mm). Esthétique identique en version débrochable et étanche. Kit signalétique plafond. Cadre d’encastrement
Luminox | LUM16004 | CMC | 1 | NF | t09059_u8es_16004_14820.pdf |  | http://www.cooperfrance.com/client/document/t09059_u8es_16004_14820.pdf
Luminox | LUM16004 | CMC | 2 | CE | baes_ultraled_45-8_16004_5_25_51_138.pdf |  | http://www.cooperfrance.com/client/document/baes_ultraled_45-8_16004_5_25_51_138.pdf
Luminox | LUM16004 | FICHE | 1 |  | gamme-ultraled_14675.pdf |  | http://www.cooperfrance.com/client/document/gamme-ultraled_14675.pdf
Luminox | LUM16004 | MCLES | 1 | éclairage de sécurité¦baes¦habitation¦sati¦led¦étanche¦nf environnement¦autotestable
Luminox | LUM16004 | NOTICE | 1 |  | zno2023000g_138.pdf |  | http://www.cooperfrance.com/client/document/zno2023000g_138.pdf
Luminox | LUM16004 | NOTICE | 2 |  | lum16005_2011_138.pdf |  | http://www.cooperfrance.com/client/document/lum16005_2011_138.pdf
Luminox | LUM16004 | NOTICE | 3 |  | ultraledes_138.pdf |  | http://www.cooperfrance.com/client/document/ultraledes_138.pdf
Luminox | LUM16004 | PEP | 1 |  | fiche_pep_ultraled_45es_138.pdf |  | http://www.cooperfrance.com/client/document/fiche_pep_ultraled_45es_138.pdf
Luminox | LUM16004 | PHOTOHD | 1 |  | LUM16004.jpg |  | https://www.eatonmedia.fr/vsuelsCoopSec/LUM16004.jpg
Luminox | LUM16005 | ARGU | 1 | Bloc évacuation étanche pour locaux humides. Bloc 100% LEDs, aucun relampage, basse consommation. Installation express grâce à sa patère translucide en nid d’abeille et son borniers sans vis : connecteurs automatiques. Livré avec étiquettes de balisage configurables non collées. Livré avec presse-étoupe. Intégration parfaite. Boîtier discret et ultra plat (215 x 114 x 53 mm). Esthétique identique à l’enveloppe débrochable. Kit signalétique plafond. Possibilité de montage vertical (poteaux parkings).
Luminox | LUM16005 | CMC | 1 | NF | t09058_u45es_16005_15022.pdf |  | http://www.cooperfrance.com/client/document/t09058_u45es_16005_15022.pdf
Luminox | LUM16005 | CMC | 2 | CE | baes_ultraled_45-8_16004_5_25_51_125.pdf |  | http://www.cooperfrance.com/client/document/baes_ultraled_45-8_16004_5_25_51_125.pdf
Luminox | LUM16005 | FICHE | 1 |  | gamme-ultraled_14668.pdf |  | http://www.cooperfrance.com/client/document/gamme-ultraled_14668.pdf
Luminox | LUM16005 | MCLES | 1 | éclairage de sécurité¦baes¦sati¦led¦étanche¦nf environnement¦autotestable
Luminox | LUM16005 | NOTICE | 1 |  | ultraledes_125.pdf |  | http://www.cooperfrance.com/client/document/ultraledes_125.pdf
Luminox | LUM16005 | NOTICE | 2 |  | fiche_technique_lum16005_125.pdf |  | http://www.cooperfrance.com/client/document/fiche_technique_lum16005_125.pdf
Luminox | LUM16005 | NOTICE | 3 |  | zno2022900g_125.pdf |  | http://www.cooperfrance.com/client/document/zno2022900g_125.pdf
Luminox | LUM16005 | NOTICE | 4 |  | zno2022900f_en_125.pdf |  | http://www.cooperfrance.com/client/document/zno2022900f_en_125.pdf
Luminox | LUM16005 | PEP | 1 |  | pep_ultraled_planete_45_15672.pdf |  | https://www.cooperfrance.com/client/document/pep_ultraled_planete_45_15672.pdf
Luminox | LUM16005 | PHOTOHD | 1 |  | LUM16005.jpg |  | https://www.eatonmedia.fr/vsuelsCoopSec/LUM16005.jpg
Luminox | LUM16015 | ARGU | 1 | Bloc évacuation DBR et étanche pour locaux humides. Bloc 100% LEDs, aucun relampage, basse consommation. Installation express. Borniers sans vis : connecteurs automatiques. Livré avec étiquettes de balisage configurables non collées. Livré avec presse-étoupe. Intégration parfaite. Boîtier discret et ultra plat (215 x 114 x 53 mm). Esthétique identique à l’enveloppe débrochable. Kit signalétique plafond. Possibilité de montage vertical (poteaux parkings).
Luminox | LUM16015 | CMC | 1 | NF | t11157_u45dbres_16015_14904.pdf |  | http://www.cooperfrance.com/client/document/t11157_u45dbres_16015_14904.pdf
Luminox | LUM16015 | FICHE | 1 |  | plaquette_accessibilite_reeditionmars2012_page_par_page_2251.pdf |  | http://www.cooperfrance.com/client/document/plaquette_accessibilite_reeditionmars2012_page_par_page_2251.pdf
Luminox | LUM16015 | FICHE | 2 |  | gamme-ultraled_14669.pdf |  | http://www.cooperfrance.com/client/document/gamme-ultraled_14669.pdf
Luminox | LUM16015 | MCLES | 1 | éclairage de sécurité¦baes¦sati¦led¦étanche¦dbr¦nf environnement¦autotestable
Luminox | LUM16015 | NOTICE | 1 |  | zno2029200c_lum16035-15_2251.pdf |  | http://www.cooperfrance.com/client/document/zno2029200c_lum16035-15_2251.pdf
Luminox | LUM16015 | NOTICE | 2 |  | zer2003600c_demantelement_lum16015-35_lum17014-5-6-7_2251.pdf |  | http://www.cooperfrance.com/client/document/zer2003600c_demantelement_lum16015-35_lum17014-5-6-7_2251.pdf
Luminox | LUM16015 | PEP | 1 |  | pep_ultraled_planete_45_15672.pdf |  | https://www.cooperfrance.com/client/document/pep_ultraled_planete_45_15672.pdf
Luminox | LUM16015 | PHOTOHD | 1 |  | LUM16015.jpg |  | https://www.eatonmedia.fr/vsuelsCoopSec/LUM16015.jpg
Luminox | LUM16030 | ARGU | 1 | Bloc Phares pour locaux de grandes hauteurs. Phares 100% LEDs. Faisceau intensif (diffuseur lumineux intégré). Aucun relampage, basse Consommation. Optiques en polycarbonate. Grands voyants pour une meilleure visibilité et lecture rapide. Installation express. Mise en œuvre facilité : poids divisé par 2. Fixation par boutonnières. 5 entrées de câbles. Intégration parfaite. Boîtier gris clair RAL 7035. Montage dans toutes les positions.
Luminox | LUM16030 | CMC | 1 | CE | skm_c3350170519140200_14602.pdf |  | http://www.cooperfrance.com/client/document/skm_c3350170519140200_14602.pdf
Luminox | LUM16030 | CMC | 2 | NF | t11025_u2000_16030_14822.pdf |  | http://www.cooperfrance.com/client/document/t11025_u2000_16030_14822.pdf
Luminox | LUM16030 | FICHE | 1 |  | gamme-ultraled_14672.pdf |  | http://www.cooperfrance.com/client/document/gamme-ultraled_14672.pdf
Luminox | LUM16030 | FICHE | 2 |  | 180522_brochure_custo_france_15264.pdf |  | https://www.cooperfrance.com/client/document/180522_brochure_custo_france_15264.pdf
Luminox | LUM16030 | MCLES | 1 | éclairage de sécurité¦baes¦bloc phare¦sati¦led¦étanche¦autotestable
Luminox | LUM16030 | NOTICE | 1 |  | zno2024100e_2151.pdf |  | http://www.cooperfrance.com/client/document/zno2024100e_2151.pdf
Luminox | LUM16030 | PEP | 1 |  | fiche_pep_ultraled_2000_2151.pdf |  | http://www.cooperfrance.com/client/document/fiche_pep_ultraled_2000_2151.pdf
Luminox | LUM16030 | PHOTO3D | 1 |  |  |  | https://www.eatonmedia.fr/BIM/LUM16030.zip
Luminox | LUM16030 | PHOTOHD | 1 |  | LUM16030.jpg |  | https://www.eatonmedia.fr/vsuelsCoopSec/LUM16030.jpg
Luminox | LUM16030B | FICHE | 1 |  | 180522_brochure_custo_france_15264.pdf |  | https://www.cooperfrance.com/client/document/180522_brochure_custo_france_15264.pdf
Luminox | LUM16030B | MCLES | 1 | éclairage de sécurité¦baes¦bloc phare¦sati¦led¦étanche¦autotestable¦couleur
Luminox | LUM16030B | NOTICE | 1 |  | zno2024100e_2151.pdf |  | http://www.cooperfrance.com/client/document/zno2024100e_2151.pdf
Luminox | LUM16030DG | FICHE | 1 |  | 180522_brochure_custo_france_15264.pdf |  | https://www.cooperfrance.com/client/document/180522_brochure_custo_france_15264.pdf
Luminox | LUM16030DG | MCLES | 1 | éclairage de sécurité¦baes¦bloc phare¦sati¦led¦étanche¦autotestable¦couleur
Luminox | LUM16030DG | NOTICE | 1 |  | zno2024100e_2151.pdf |  | http://www.cooperfrance.com/client/document/zno2024100e_2151.pdf
Luminox | LUM16030S | FICHE | 1 |  | 180522_brochure_custo_france_15264.pdf |  | https://www.cooperfrance.com/client/document/180522_brochure_custo_france_15264.pdf
Luminox | LUM16030S | MCLES | 1 | éclairage de sécurité¦baes¦bloc phare¦sati¦led¦étanche¦autotestable¦couleur
Luminox | LUM16030S | NOTICE | 1 |  | zno2024100e_2151.pdf |  | http://www.cooperfrance.com/client/document/zno2024100e_2151.pdf
Luminox | LUM16032 | ARGU | 1 | Bloc Phares étanche pour locaux de grandes hauteurs. Phares 100% LEDs. Faisceau intensif (diffuseur lumineux intégré). Aucun relampage, basse Consommation. Optiques en polycarbonate. Grands voyants pour une meilleure visibilité et lecture rapide. Installation express. Mise en œuvre facilité : poids divisé par 2. Fixation par boutonnières. 3 entrées de câbles. Version étanche IP 65 livrée avec presse-étoupe. Intégration parfaite. Boîtier gris clair RAL 7035. Montage dans toutes les positions.
Luminox | LUM16032 | CMC | 1 | CE | skm_c3350170519140200_14603.pdf |  | http://www.cooperfrance.com/client/document/skm_c3350170519140200_14603.pdf
Luminox | LUM16032 | CMC | 2 | NF | t11024_u2000es_16032_14821.pdf |  | http://www.cooperfrance.com/client/document/t11024_u2000es_16032_14821.pdf
Luminox | LUM16032 | FICHE | 1 |  | gamme-ultraled_14673.pdf |  | http://www.cooperfrance.com/client/document/gamme-ultraled_14673.pdf
Luminox | LUM16032 | MCLES | 1 | éclairage de sécurité¦baes¦bloc phare¦sati¦led¦étanche¦autotestable
Luminox | LUM16032 | NOTICE | 1 |  | zno2024100e_2152.pdf |  | http://www.cooperfrance.com/client/document/zno2024100e_2152.pdf
Luminox | LUM16032 | PEP | 1 |  | fiche_pep_ultraled_2000_2152.pdf |  | http://www.cooperfrance.com/client/document/fiche_pep_ultraled_2000_2152.pdf
Luminox | LUM16032 | PHOTO3D | 1 |  |  |  | https://www.eatonmedia.fr/BIM/LUM16032.zip
Luminox | LUM16032 | PHOTOHD | 1 |  | LUM16032.jpg |  | https://www.eatonmedia.fr/vsuelsCoopSec/LUM16032.jpg
Luminox | LUM16035 | ARGU | 1 | Bloc évacuation pour locaux tertiaires DBR. Bloc 100% LEDs, aucun relampage, basse consommation.Installation express. Patère translucide en nid d’abeille pour une vraie fixation universelle et reprise instinctive des percages existants. Borniers sans vis : connecteurs automatiques. Livré avec étiquettes de balisage configurables non collées. Intégration parfaite. Boîtier discret et ultra plat (214 x 105 x 44 mm). Cadre d’encastrement. Montage applique, plafond et drapeau avec kit signalétique.
Luminox | LUM16035 | CMC | 1 | NF | t11156_u45dbr_16035_14903.pdf |  | http://www.cooperfrance.com/client/document/t11156_u45dbr_16035_14903.pdf
Luminox | LUM16035 | FICHE | 1 |  | gamme-ultraled_14667.pdf |  | http://www.cooperfrance.com/client/document/gamme-ultraled_14667.pdf
Luminox | LUM16035 | FICHE | 2 |  | plaquette_accessibilite_reeditionmars2012_page_par_page_2250.pdf |  | http://www.cooperfrance.com/client/document/plaquette_accessibilite_reeditionmars2012_page_par_page_2250.pdf
Luminox | LUM16035 | FICHE | 3 |  | 180522_brochure_custo_france_15264.pdf |  | https://www.cooperfrance.com/client/document/180522_brochure_custo_france_15264.pdf
Luminox | LUM16035 | MCLES | 1 | éclairage de sécurité¦baes¦sati¦led¦dbr¦nf environnement¦autotestable
Luminox | LUM16035 | NOTICE | 1 |  | zno2029200c_lum16035-15_2250.pdf |  | http://www.cooperfrance.com/client/document/zno2029200c_lum16035-15_2250.pdf
Luminox | LUM16035 | NOTICE | 2 |  | zer2003600c_demantelement_lum16015-35_lum17014-5-6-7_2250.pdf |  | http://www.cooperfrance.com/client/document/zer2003600c_demantelement_lum16015-35_lum17014-5-6-7_2250.pdf
Luminox | LUM16035 | PEP | 1 |  | pep_ultraled_planete_45_15672.pdf |  | https://www.cooperfrance.com/client/document/pep_ultraled_planete_45_15672.pdf
Luminox | LUM16035 | PHOTOHD | 1 |  | LUM16035.jpg |  | https://www.eatonmedia.fr/vsuelsCoopSec/LUM16035.jpg
Luminox | LUM16035B | FICHE | 1 |  | 180522_brochure_custo_france_15264.pdf |  | https://www.cooperfrance.com/client/document/180522_brochure_custo_france_15264.pdf
Luminox | LUM16035B | MCLES | 1 | éclairage de sécurité¦baes¦sati¦led¦dbr¦nf environnement¦autotestable¦couleur
Luminox | LUM16035B | NOTICE | 1 |  | zno2029200c_lum16035-15_2250.pdf |  | http://www.cooperfrance.com/client/document/zno2029200c_lum16035-15_2250.pdf
Luminox | LUM16035DG | FICHE | 1 |  | 180522_brochure_custo_france_15264.pdf |  | https://www.cooperfrance.com/client/document/180522_brochure_custo_france_15264.pdf
Luminox | LUM16035DG | MCLES | 1 | éclairage de sécurité¦baes¦sati¦led¦dbr¦nf environnement¦autotestable¦couleur
Luminox | LUM16035DG | NOTICE | 1 |  | zno2029200c_lum16035-15_2250.pdf |  | http://www.cooperfrance.com/client/document/zno2029200c_lum16035-15_2250.pdf
Luminox | LUM16035S | FICHE | 1 |  | 180522_brochure_custo_france_15264.pdf |  | https://www.cooperfrance.com/client/document/180522_brochure_custo_france_15264.pdf
Luminox | LUM16035S | MCLES | 1 | éclairage de sécurité¦baes¦sati¦led¦dbr¦nf environnement¦autotestable¦couleur
Luminox | LUM16035S | NOTICE | 1 |  | zno2029200c_lum16035-15_2250.pdf |  | http://www.cooperfrance.com/client/document/zno2029200c_lum16035-15_2250.pdf
Luminox | LUM16047 | ARGU | 1 | Bloc anti-panique pour locaux humides. Bloc 100% LEDs, aucun relampage. Strip de LEDs pour un éblouissement réduit. Basse Consommation. Installation express grâce à sa patère translucide en nid d'abeille. Borniers sans vis : connecteurs automatiques. Livré avec presse étoupe. Intégration parfaite grâce à son boîtier discret et ultra plat (280 x 90 x 38 mm). Esthétique identique à l’enveloppe débrochable.
Luminox | LUM16047 | CMC | 1 | NF | t11032_u400es_16047_14664.pdf |  | http://www.cooperfrance.com/client/document/t11032_u400es_16047_14664.pdf
Luminox | LUM16047 | CMC | 2 | CE | doc2016_061_2144.pdf |  | http://www.cooperfrance.com/client/document/doc2016_061_2144.pdf
Luminox | LUM16047 | FICHE | 1 |  | gamme-ultraled_14671.pdf |  | http://www.cooperfrance.com/client/document/gamme-ultraled_14671.pdf
Luminox | LUM16047 | MCLES | 1 | éclairage de sécurité¦baes¦sati¦led¦étanche¦anti-panique¦bloc d'ambiance¦nf environnement¦autotestable
Luminox | LUM16047 | NOTICE | 1 |  | zer2003500c_15623.pdf |  | https://www.cooperfrance.com/client/document/zer2003500c_15623.pdf
Luminox | LUM16047 | NOTICE | 2 |  | zno2027800e_2144.pdf |  | http://www.cooperfrance.com/client/document/zno2027800e_2144.pdf
Luminox | LUM16047 | NOTICE | 3 |  | zno2027800e_en_2144.pdf |  | http://www.cooperfrance.com/client/document/zno2027800e_en_2144.pdf
Luminox | LUM16047 | PEP | 1 |  | 14112019_pep_ultraled_planete_400_15894.pdf |  | https://www.cooperfrance.com/client/document/14112019_pep_ultraled_planete_400_15894.pdf
Luminox | LUM16047 | PHOTOHD | 1 |  | LUM16047.jpg |  | https://www.eatonmedia.fr/vsuelsCoopSec/LUM16047.jpg
Luminox | LUM16101 | ARGU | 1 | Bloc Bi-fonctions (BAES/BAEH) pour locaux à sommeil. Éclairage d’évacuation (45 lms / 1 heure) et de remplacement (8 lms / 5 heures). Nouveau concept d’éclairage de remplacement breveté : performant, totalement innovant et configurable (pose murale ou plafond): Pose murale : éclairement de la porte et de la zone attenante du couloir - Pose plafond : éclairement du couloir de part et d’autre de l’appareil. Blocs 100% LEDs, aucun relampage, basse consommation < 1W. Installation Express. Possibilité de mixer BAES et bi-fonction sur la même ligne de télécommande. Patère translucide en nid d’abeille pour une vraie fixation universelle et reprise instinctive des perçages existants. Borniers sans vis : connecteurs automatiques. Livré avec étiquettes de balisage configurables non collées. Eclairement uniforme du pictogramme. Boitier discret et ultra plat (214 x 44 x 105 mm). Grande variété de poses : mural, plafond, apparent, encastré, drapeau plafond. Cadre d’encastrement et kit signalétique drapeau en option.
Luminox | LUM16101 | CMC | 1 | CE | declaration-de-conformite-ce-gamme-jour-2_5047.pdf |  | http://www.cooperfrance.com/client/document/declaration-de-conformite-ce-gamme-jour-2_5047.pdf
Luminox | LUM16101 | CMC | 2 | NF | t16124_nf_u_jour2_16101_15389.pdf |  | https://www.cooperfrance.com/client/document/t16124_nf_u_jour2_16101_15389.pdf
Luminox | LUM16101 | FICHE | 1 |  | 161123_fiche_ultraled_jourii_5047.pdf |  | http://www.cooperfrance.com/client/document/161123_fiche_ultraled_jourii_5047.pdf
Luminox | LUM16101 | FICHE | 2 |  | leaflet_jourii_web_5047.pdf |  | http://www.cooperfrance.com/client/document/leaflet_jourii_web_5047.pdf
Luminox | LUM16101 | FICHE | 3 |  | 180522_brochure_custo_france_15264.pdf |  | https://www.cooperfrance.com/client/document/180522_brochure_custo_france_15264.pdf
Luminox | LUM16101 | MCLES | 1 | éclairage de sécurité¦débrochable¦sati¦autotestable¦ecologie¦nf environnement¦locaux à sommeil¦bi-fonction¦led¦ultraled
Luminox | LUM16101 | NOTICE | 1 |  | zer2006500a_14254.pdf |  | http://www.cooperfrance.com/client/document/zer2006500a_14254.pdf
Luminox | LUM16101 | NOTICE | 2 |  | zno2034900a_14129.pdf |  | http://www.cooperfrance.com/client/document/zno2034900a_14129.pdf
Luminox | LUM16101 | PEP | 1 |  | 21032018_pep_jour_ii_lum16152_15219.pdf |  | https://www.cooperfrance.com/client/document/21032018_pep_jour_ii_lum16152_15219.pdf
Luminox | LUM16101 | PHOTO3D | 1 |  |  |  | https://www.eatonmedia.fr/BIM/LUM16101.zip
Luminox | LUM16101 | PHOTOHD | 1 |  | LUM16101.jpg |  | https://www.eatonmedia.fr/vsuelsCoopSec/LUM16101.jpg
Luminox | LUM16101B | FICHE | 1 |  | 180522_brochure_custo_france_15264.pdf |  | https://www.cooperfrance.com/client/document/180522_brochure_custo_france_15264.pdf
Luminox | LUM16101B | MCLES | 1 | éclairage de sécurité¦couleur
Luminox | LUM16101B | NOTICE | 1 |  | zer2006500a_14254.pdf |  | http://www.cooperfrance.com/client/document/zer2006500a_14254.pdf
Luminox | LUM16101DG | FICHE | 1 |  | 180522_brochure_custo_france_15264.pdf |  | https://www.cooperfrance.com/client/document/180522_brochure_custo_france_15264.pdf
Luminox | LUM16101DG | MCLES | 1 | éclairage de sécurité¦couleur
Luminox | LUM16101DG | NOTICE | 1 |  | zer2006500a_14254.pdf |  | http://www.cooperfrance.com/client/document/zer2006500a_14254.pdf
Luminox | LUM16101S | FICHE | 1 |  | 180522_brochure_custo_france_15264.pdf |  | https://www.cooperfrance.com/client/document/180522_brochure_custo_france_15264.pdf
Luminox | LUM16101S | MCLES | 1 | éclairage de sécurité¦couleur
Luminox | LUM16101S | NOTICE | 1 |  | zer2006500a_14254.pdf |  | http://www.cooperfrance.com/client/document/zer2006500a_14254.pdf
Luminox | LUM16104 | FICHE | 2 |  | ultraled2_brochure_8pages_bd_2019_15855.pdf |  | https://www.cooperfrance.com/client/document/ultraled2_brochure_8pages_bd_2019_15855.pdf
Luminox | LUM16104 | FICHE | 1 |  | ultraled_2_8_es_fr_datasheet_101120_16306.pdf |  | https://www.cooperfrance.com/client/document/ultraled_2_8_es_fr_datasheet_101120_16306.pdf
Luminox | LUM16104 | PEP | 1 |  | 1pep_ultraled2-8_16121.pdf |  | https://www.cooperfrance.com/client/document/1pep_ultraled2-8_16121.pdf
Luminox | LUM16104 | PHOTOHD | 1 |  | LUM16104.jpg |  | https://www.eatonmedia.fr/vsuelsCoopSec/LUM16104.jpg
Luminox | LUM16104 | PHOTOHDA | 1 |  | UL2_45_Ambiance1.jpg |  | https://www.eatonmedia.fr/VisuelsAmb/UL2_45_Ambiance1.jpg
Luminox | LUM16104 | PHOTOHDA | 2 |  | UL2_45_Ambiance2.jpg |  | https://www.eatonmedia.fr/VisuelsAmb/UL2_45_Ambiance2.jpg
Luminox | LUM16104 | PHOTOHDA | 3 |  | UL2_45_Ambiance3.jpg |  | https://www.eatonmedia.fr/VisuelsAmb/UL2_45_Ambiance3.jpg
Luminox | LUM16104 | PHOTOHDA | 4 |  | UL2_45_Ambiance4.jpg |  | https://www.eatonmedia.fr/VisuelsAmb/UL2_45_Ambiance4.jpg
Luminox | LUM16104 | PHOTOHDA | 5 |  | UL2_45_Ambiance5.jpg |  | https://www.eatonmedia.fr/VisuelsAmb/UL2_45_Ambiance5.jpg
Luminox | LUM16104 | PHOTOHDA | 6 |  | UL2_45_Ambiance6.jpg |  | https://www.eatonmedia.fr/VisuelsAmb/UL2_45_Ambiance6.jpg
Luminox | LUM16105 | FICHE | 2 |  | ultraled2_brochure_8pages_bd_2019_15853.pdf |  | https://www.cooperfrance.com/client/document/ultraled2_brochure_8pages_bd_2019_15853.pdf
Luminox | LUM16105 | FICHE | 1 |  | fiche-_produit_etanche_16276.pdf |  | https://www.cooperfrance.com/client/document/fiche-_produit_etanche_16276.pdf
Luminox | LUM16105 | MCLES | 1 | baes¦éclairage de sécurité¦bloc¦étanche¦sati¦autotestable¦led¦nf environnement¦eco-conçu¦visibilté+¦compact¦slim¦esthétique¦épuré¦homogène¦nid d'abeille
Luminox | LUM16105 | PEP | 1 |  | pep_ultraled2_planete2_45_16125.pdf |  | https://www.cooperfrance.com/client/document/pep_ultraled2_planete2_45_16125.pdf
Luminox | LUM16105 | PHOTOHD | 1 |  | LUM16105.jpg |  | https://www.eatonmedia.fr/vsuelsCoopSec/LUM16105.jpg
Luminox | LUM16105 | PHOTOHDA | 1 |  | UL2_45_Ambiance1.jpg |  | https://www.eatonmedia.fr/VisuelsAmb/UL2_45_Ambiance1.jpg
Luminox | LUM16105 | PHOTOHDA | 2 |  | UL2_45_Ambiance2.jpg |  | https://www.eatonmedia.fr/VisuelsAmb/UL2_45_Ambiance2.jpg
Luminox | LUM16105 | PHOTOHDA | 3 |  | UL2_45_Ambiance3.jpg |  | https://www.eatonmedia.fr/VisuelsAmb/UL2_45_Ambiance3.jpg
Luminox | LUM16105 | PHOTOHDA | 4 |  | UL2_45_Ambiance4.jpg |  | https://www.eatonmedia.fr/VisuelsAmb/UL2_45_Ambiance4.jpg
Luminox | LUM16105 | PHOTOHDA | 5 |  | UL2_45_Ambiance5.jpg |  | https://www.eatonmedia.fr/VisuelsAmb/UL2_45_Ambiance5.jpg
Luminox | LUM16105 | PHOTOHDA | 6 |  | UL2_45_Ambiance6.jpg |  | https://www.eatonmedia.fr/VisuelsAmb/UL2_45_Ambiance6.jpg
Luminox | LUM16120 | PHOTOHD | 1 |  | LUM16120.jpg |  | https://www.eatonmedia.fr/vsuelsCoopSec/LUM16120.jpg
Luminox | LUM16125 | ARGU | 1 | Grâce au système DUAL, l'ULTRALED 2-45 permet un montage mural et plafond sans accessoires et vous garantit la conformité de votre installation. Son boitier fin et épuré est idéal pour les poses plafond sans encastrement et peut vous offrir un gain de temps considérable.
Luminox | LUM16125 | ARGUG | 1 | Héritière de la gamme ULTRALED, la gamme ULTRALED 2 propose de nombreuses innovations pour écourter encore le temps d’intervention. Le seul outil dont vous aurez besoin : un tournevis.
Luminox | LUM16125 | CMC | 2 | CE | 2019_06-ultraled2-planete2_15903.pdf |  | https://www.cooperfrance.com/client/document/2019_06-ultraled2-planete2_15903.pdf
Luminox | LUM16125 | CMC | 1 | NF | nf_t19082_u2_45vplus_16125-16126_corr_16166.pdf |  | https://www.cooperfrance.com/client/document/nf_t19082_u2_45vplus_16125-16126_corr_16166.pdf
Luminox | LUM16125 | FICHE | 2 |  | ultraled2_brochure_8pages_bd_2019_15855.pdf |  | https://www.cooperfrance.com/client/document/ultraled2_brochure_8pages_bd_2019_15855.pdf
Luminox | LUM16125 | FICHE | 1 |  | ultraled_2_45_fr_datasheet_16267.pdf |  | https://www.cooperfrance.com/client/document/ultraled_2_45_fr_datasheet_16267.pdf
Luminox | LUM16125 | MCLES | 1 | baes¦éclairage de sécurité¦bloc¦sati¦autotestable¦led¦nf environnement¦eco-conçu¦dual¦mural¦plafond¦visibilté+¦compact¦slim¦esthétique¦épuré¦homogène¦nid d'abeille
Luminox | LUM16125 | NOTICE | 1 |  | zno2048600a_15942.PDF |  | https://www.cooperfrance.com/client/document/zno2048600a_15942.PDF
Luminox | LUM16125 | NOTICE | 2 |  | zer2008200a_15950.pdf |  | https://www.cooperfrance.com/client/document/zer2008200a_15950.pdf
Luminox | LUM16125 | PEP | 1 |  | pep_ultraled2_planete2_45_16125.pdf |  | https://www.cooperfrance.com/client/document/pep_ultraled2_planete2_45_16125.pdf
Luminox | LUM16125 | PHOTO3D | 1 |  |  |  | https://www.eatonmedia.fr/BIM/LUM16125Mur.zip
Luminox | LUM16125 | PHOTO3D | 2 |  |  |  | https://www.eatonmedia.fr/BIM/LUM16125Plafond.zip
Luminox | LUM16125 | PHOTO3D | 3 |  |  |  | https://www.eatonmedia.fr/BIM/LUM16125PlafondEncastre.zip
Luminox | LUM16125 | PHOTOHD | 4 |  | LUM16125.jpg |  | https://www.eatonmedia.fr/vsuelsCoopSec/LUM16125.jpg
Luminox | LUM16125 | PHOTOHD | 5 |  | LUM16125_2.jpg |  | https://www.eatonmedia.fr/vsuelsCoopSec/LUM16125_2.jpg
Luminox | LUM16125 | PHOTOHD | 2 |  | LUM16125_3.jpg |  | https://www.eatonmedia.fr/vsuelsCoopSec/LUM16125_3.jpg
Luminox | LUM16125 | PHOTOHD | 3 |  | LUM16125_4.jpg |  | https://www.eatonmedia.fr/vsuelsCoopSec/LUM16125_4.jpg
Luminox | LUM16125 | PHOTOHD | 1 |  | ULTRALED245.png |  | https://www.eatonmedia.fr/vsuelsCoopSec/ULTRALED245.png
Luminox | LUM16125 | PHOTOHDA | 1 |  | UL2_45_Ambiance1.jpg |  | https://www.eatonmedia.fr/VisuelsAmb/UL2_45_Ambiance1.jpg
Luminox | LUM16125 | PHOTOHDA | 2 |  | UL2_45_Ambiance2.jpg |  | https://www.eatonmedia.fr/VisuelsAmb/UL2_45_Ambiance2.jpg
Luminox | LUM16125 | PHOTOHDA | 3 |  | UL2_45_Ambiance3.jpg |  | https://www.eatonmedia.fr/VisuelsAmb/UL2_45_Ambiance3.jpg
Luminox | LUM16125 | PHOTOHDA | 4 |  | UL2_45_Ambiance4.jpg |  | https://www.eatonmedia.fr/VisuelsAmb/UL2_45_Ambiance4.jpg
Luminox | LUM16125 | PHOTOHDA | 5 |  | UL2_45_Ambiance5.jpg |  | https://www.eatonmedia.fr/VisuelsAmb/UL2_45_Ambiance5.jpg
Luminox | LUM16125 | PHOTOHDA | 6 |  | UL2_45_Ambiance6.jpg |  | https://www.eatonmedia.fr/VisuelsAmb/UL2_45_Ambiance6.jpg
Luminox | LUM16125 | VIDEO | 1 |  | ULTRALED 2 - Une nouvelle vision de la sécurité | https://www.youtube.com/watch?v=D2A4T1yMQ9o
Luminox | LUM16140 | PHOTOHD | 1 |  | LUM16140.jpg |  | https://www.eatonmedia.fr/vsuelsCoopSec/LUM16140.jpg
Luminox | LUM16143 | ARGU | 1 | Grâce à son boitier fin et épuré l'ULTRALED 2-400 est idéal pour les poses sans encastrement et peut vous offrir un gain de temps considérable.
Luminox | LUM16143 | CMC | 2 | CE | 2019_06-ultraled2-planete2_15903.pdf |  | https://www.cooperfrance.com/client/document/2019_06-ultraled2-planete2_15903.pdf
Luminox | LUM16143 | CMC | 1 | NF | licence---certificat-produits-162812-740607-0000430504-1_15945.pdf |  | https://www.cooperfrance.com/client/document/licence---certificat-produits-162812-740607-0000430504-1_15945.pdf
Luminox | LUM16143 | FICHE | 2 |  | ultraled2_brochure_8pages_bd_2019_15855.pdf |  | https://www.cooperfrance.com/client/document/ultraled2_brochure_8pages_bd_2019_15855.pdf
Luminox | LUM16143 | FICHE | 1 |  | ultraled_2_400_fr_datasheet_16268.pdf |  | https://www.cooperfrance.com/client/document/ultraled_2_400_fr_datasheet_16268.pdf
Luminox | LUM16143 | MCLES | 1 | éclairage de sécurité¦baes¦bloc¦sati¦led¦anti-panique¦nf environnement¦autotestable¦compact¦slim¦esthétique¦épuré¦homogène¦nid d'abeille
Luminox | LUM16143 | NOTICE | 1 |  | zno2050000a_15943.PDF |  | https://www.cooperfrance.com/client/document/zno2050000a_15943.PDF
Luminox | LUM16143 | NOTICE | 2 |  | zer2008300a_15952.pdf |  | https://www.cooperfrance.com/client/document/zer2008300a_15952.pdf
Luminox | LUM16143 | PEP | 1 |  | pep_ultraled2_400_16122.pdf |  | https://www.cooperfrance.com/client/document/pep_ultraled2_400_16122.pdf
Luminox | LUM16143 | PHOTO3D | 1 |  |  |  | https://www.eatonmedia.fr/BIM/LUM16143.zip
Luminox | LUM16143 | PHOTO3D | 2 |  |  |  | https://www.eatonmedia.fr/BIM/LUM16143Encastre.zip
Luminox | LUM16143 | PHOTOHD | 1 |  | LUM16143.jpg |  | https://www.eatonmedia.fr/vsuelsCoopSec/LUM16143.jpg
Luminox | LUM16143 | PHOTOHD | 2 |  | LUM16143_2.jpg |  | https://www.eatonmedia.fr/vsuelsCoopSec/LUM16143_2.jpg
Luminox | LUM16143 | PHOTOHDA | 1 |  | UL2_400_Ambiance1.jpg |  | https://www.eatonmedia.fr/VisuelsAmb/UL2_400_Ambiance1.jpg
Luminox | LUM16143 | PHOTOHDA | 2 |  | UL2_400_Ambiance2.jpg |  | https://www.eatonmedia.fr/VisuelsAmb/UL2_400_Ambiance2.jpg
Luminox | LUM16143 | PHOTOHDA | 3 |  | UL2_400_Ambiance3.jpg |  | https://www.eatonmedia.fr/VisuelsAmb/UL2_400_Ambiance3.jpg
Luminox | LUM16143 | VIDEO | 1 |  | ULTRALED 2 - Une nouvelle vision de la sécurité | https://www.youtube.com/watch?v=D2A4T1yMQ9o
Luminox | LUM16144 | PHOTOHD | 1 |  | LUM16144.jpg |  | https://www.eatonmedia.fr/vsuelsCoopSec/LUM16144.jpg
Luminox | LUM16147 | FICHE | 1 |  | ultraled2_brochure_8pages_bd_2019_15853.pdf |  | https://www.cooperfrance.com/client/document/ultraled2_brochure_8pages_bd_2019_15853.pdf
Luminox | LUM16147 | PEP | 1 |  | pep_ultraled2_400_16122.pdf |  | https://www.cooperfrance.com/client/document/pep_ultraled2_400_16122.pdf
Luminox | LUM16147 | PHOTOHD | 1 |  | LUM16147.jpg |  | https://www.eatonmedia.fr/vsuelsCoopSec/LUM16147.jpg
Luminox | LUM16147 | PHOTOHDA | 1 |  | UL2_400_Ambiance1.jpg |  | https://www.eatonmedia.fr/VisuelsAmb/UL2_400_Ambiance1.jpg
Luminox | LUM16147 | PHOTOHDA | 2 |  | UL2_400_Ambiance2.jpg |  | https://www.eatonmedia.fr/VisuelsAmb/UL2_400_Ambiance2.jpg
Luminox | LUM16147 | PHOTOHDA | 3 |  | UL2_400_Ambiance3.jpg |  | https://www.eatonmedia.fr/VisuelsAmb/UL2_400_Ambiance3.jpg
Luminox | LUM16151 | ARGU | 1 | Grâce au système DUAL, l'ULTRALED 2-8 permet un montage mural et plafond sans accessoires et vous garantit la conformité de votre installation. Son boitier fin et épuré est idéal pour les poses plafond sans encastrement et peut vous offrir un gain de temps considérable.
Luminox | LUM16151 | CMC | 2 | CE | 2019_06-ultraled2-planete2_15903.pdf |  | https://www.cooperfrance.com/client/document/2019_06-ultraled2-planete2_15903.pdf
Luminox | LUM16151 | CMC | 1 | NF | licence---certificat-produits-162812-740607-0000430614-1_15946.pdf |  | https://www.cooperfrance.com/client/document/licence---certificat-produits-162812-740607-0000430614-1_15946.pdf
Luminox | LUM16151 | FICHE | 2 |  | ultraled2_brochure_8pages_bd_2019_15855.pdf |  | https://www.cooperfrance.com/client/document/ultraled2_brochure_8pages_bd_2019_15855.pdf
Luminox | LUM16151 | FICHE | 1 |  | ultraled_2_8_fr_datasheet_16266.pdf |  | https://www.cooperfrance.com/client/document/ultraled_2_8_fr_datasheet_16266.pdf
Luminox | LUM16151 | MCLES | 1 | éclairage de sécurité¦baes¦bloc¦habitation¦sati¦led¦nf environnement¦autotestable¦dual¦compact¦slim¦esthétique¦épuré¦homogène¦nid d'abeille¦mural¦plafond
Luminox | LUM16151 | NOTICE | 1 |  | zno2048600a_15942.PDF |  | https://www.cooperfrance.com/client/document/zno2048600a_15942.PDF
Luminox | LUM16151 | NOTICE | 2 |  | zer2008200a_15950.pdf |  | https://www.cooperfrance.com/client/document/zer2008200a_15950.pdf
Luminox | LUM16151 | PEP | 1 |  | pep_ultraled2-8_16121.pdf |  | https://www.cooperfrance.com/client/document/pep_ultraled2-8_16121.pdf
Luminox | LUM16151 | PHOTO3D | 1 |  |  |  | https://www.eatonmedia.fr/BIM/LUM16151Mur.zip
Luminox | LUM16151 | PHOTO3D | 2 |  |  |  | https://www.eatonmedia.fr/BIM/LUM16151Plafond.zip
Luminox | LUM16151 | PHOTO3D | 3 |  |  |  | https://www.eatonmedia.fr/BIM/LUM16151PlafondEncastre.zip
Luminox | LUM16151 | PHOTOHD | 3 |  | LUM16151.jpg |  | https://www.eatonmedia.fr/vsuelsCoopSec/LUM16151.jpg
Luminox | LUM16151 | PHOTOHD | 4 |  | LUM16151_2.jpg |  | https://www.eatonmedia.fr/vsuelsCoopSec/LUM16151_2.jpg
Luminox | LUM16151 | PHOTOHD | 1 |  | LUM16151_3.jpg |  | https://www.eatonmedia.fr/vsuelsCoopSec/LUM16151_3.jpg
Luminox | LUM16151 | PHOTOHD | 2 |  | LUM16151_4.jpg |  | https://www.eatonmedia.fr/vsuelsCoopSec/LUM16151_4.jpg
Luminox | LUM16151 | PHOTOHDA | 1 |  | UL2_45_Ambiance1.jpg |  | https://www.eatonmedia.fr/VisuelsAmb/UL2_45_Ambiance1.jpg
Luminox | LUM16151 | PHOTOHDA | 2 |  | UL2_45_Ambiance2.jpg |  | https://www.eatonmedia.fr/VisuelsAmb/UL2_45_Ambiance2.jpg
Luminox | LUM16151 | PHOTOHDA | 3 |  | UL2_45_Ambiance3.jpg |  | https://www.eatonmedia.fr/VisuelsAmb/UL2_45_Ambiance3.jpg
Luminox | LUM16151 | PHOTOHDA | 4 |  | UL2_45_Ambiance4.jpg |  | https://www.eatonmedia.fr/VisuelsAmb/UL2_45_Ambiance4.jpg
Luminox | LUM16151 | PHOTOHDA | 5 |  | UL2_45_Ambiance5.jpg |  | https://www.eatonmedia.fr/VisuelsAmb/UL2_45_Ambiance5.jpg
Luminox | LUM16151 | PHOTOHDA | 6 |  | UL2_45_Ambiance6.jpg |  | https://www.eatonmedia.fr/VisuelsAmb/UL2_45_Ambiance6.jpg
Luminox | LUM16152 | ARGU | 1 | Bloc Bi-fonctions étanche (BAES/BAEH) pour locaux à sommeil. Éclairage d’évacuation (45 lms / 1 heure) et de remplacement (8 lms / 5 heures). Nouveau concept d’éclairage de remplacement breveté : performant, totalement innovant et configurable (pose murale ou plafond): Pose murale : éclairement de la porte et de la zone attenante du couloir - Pose plafond : éclairement du couloir de part et d’autre de l’appareil. Version étanche IP66 pour installation en locaux humides, coursives, escaliers de secours, etc. Blocs 100% LEDs, aucun relampage, basse consommation < 1W. Installation Express. Possibilité de mixer BAES et bi-fonction sur la même ligne de télécommande. Patère translucide en nid d’abeille pour une vraie fixation universelle et reprise instinctive des perçages existants. Borniers sans vis : connecteurs automatiques. Livré avec étiquettes de balisage configurables non collées. Eclairement uniforme du pictogramme. Boitier discret et ultra plat (214 x 44 x 105 mm). Grande variété de poses : mural, plafond, apparent, encastré, drapeau plafond. Cadre d’encastrement et kit signalétique drapeau en option.
Luminox | LUM16152 | CMC | 1 | CE | declaration-de-conformite-ce-gamme-jour-2_5048.pdf |  | http://www.cooperfrance.com/client/document/declaration-de-conformite-ce-gamme-jour-2_5048.pdf
Luminox | LUM16152 | CMC | 2 | NF | t16123_nf_u_jour2es_16152_15388.pdf |  | https://www.cooperfrance.com/client/document/t16123_nf_u_jour2es_16152_15388.pdf
Luminox | LUM16152 | FICHE | 1 |  | 161123_fiche_ultraled_jourii_5048.pdf |  | http://www.cooperfrance.com/client/document/161123_fiche_ultraled_jourii_5048.pdf
Luminox | LUM16152 | FICHE | 2 |  | leaflet_jourii_web_5048.pdf |  | http://www.cooperfrance.com/client/document/leaflet_jourii_web_5048.pdf
Luminox | LUM16152 | MCLES | 1 | éclairage de sécurité¦débrochable¦sati¦autotestable¦ecologie¦nf environnement¦locaux à sommeil¦bi-fonction¦led¦ultraled
Luminox | LUM16152 | NOTICE | 1 |  | zer2006600a_14256.pdf |  | http://www.cooperfrance.com/client/document/zer2006600a_14256.pdf
Luminox | LUM16152 | NOTICE | 2 |  | zno2035000a_14130.pdf |  | http://www.cooperfrance.com/client/document/zno2035000a_14130.pdf
Luminox | LUM16152 | PEP | 1 |  | 21032018_pep_jour_ii_lum16152_15219.pdf |  | https://www.cooperfrance.com/client/document/21032018_pep_jour_ii_lum16152_15219.pdf
Luminox | LUM16152 | PHOTOHD | 1 |  | LUM16152.jpg |  | https://www.eatonmedia.fr/vsuelsCoopSec/LUM16152.jpg
Luminox | LUM16178 | ARGU | 1 | Bloc évacuation SATI étanche pour locaux humides. Blocs 100% LEDs, maintenance réduite, aucun relampage, basse consommation. Boîtier discret (270 x 120 x 50 mm). Bornier sans vis avec connexion automatique. Livré avec 3 étiquettes de balisage autocollantes. Options : cadre d’encastrement, kit d’éclairage par la tranche. Le bloc UNILED 2-45 permet de remplacer facilement les anciens blocs UNILED 45 et STD 65 (entraxe de fixation identique et couverture de l’empreinte peinture). Cette opération permet de bénéficier d’un bloc au design revisité, des avantages de la LED, de la technologie SATI et du label NF Environnement à moindre coût.
Luminox | LUM16178 | CMC | 1 | NF | t17037_unlled2-45es_16178_15004.pdf |  | http://www.cooperfrance.com/client/document/t17037_unlled2-45es_16178_15004.pdf
Luminox | LUM16178 | CMC | 2 | CE | ce-uniled2_15113.pdf |  | http://www.cooperfrance.com/client/document/ce-uniled2_15113.pdf
Luminox | LUM16178 | FICHE | 1 |  | pages_catalogue_uniled-2_14577.pdf |  | http://www.cooperfrance.com/client/document/pages_catalogue_uniled-2_14577.pdf
Luminox | LUM16178 | MCLES | 1 | éclairage de sécurité¦bloc
Luminox | LUM16178 | NOTICE | 2 |  | zer2006700c_16321.pdf |  | https://www.cooperfrance.com/client/document/zer2006700c_16321.pdf
Luminox | LUM16178 | NOTICE | 1 |  | zno2039400d_14653.pdf |  | http://www.cooperfrance.com/client/document/zno2039400d_14653.pdf
Luminox | LUM16178 | PEP | 1 |  | 21032018_pep_uniled_ii_45_15223.pdf |  | https://www.cooperfrance.com/client/document/21032018_pep_uniled_ii_45_15306.pdf
Luminox | LUM16178 | PHOTOHD | 1 |  | LUM16178.jpg |  | https://www.eatonmedia.fr/vsuelsCoopSec/LUM16178.jpg
Luminox | LUM16178 | PHOTOHDA | 1 |  | UNILED2_45_Ambiance1.jpg |  | https://www.eatonmedia.fr/VisuelsAmb/UNILED2_45_Ambiance1.jpg
Luminox | LUM16178 | PHOTOHDA | 2 |  | UNILED2_45_Ambiance2.jpg |  | https://www.eatonmedia.fr/VisuelsAmb/UNILED2_45_Ambiance2.jpg
Luminox | LUM16179 | ARGU | 1 | Bloc évacuation SATI étanche pour locaux tertiaires. Blocs 100% LEDs, maintenance réduite, aucun relampage, basse consommation. Boîtier discret (270 x 120 x 50 mm). Bornier sans vis avec connexion automatique. Livré avec 3 étiquettes de balisage autocollantes. Options : cadre d’encastrement, kit d’éclairage par la tranche. Le bloc UNILED 2-45 permet de remplacer facilement les anciens blocs UNILED 45 et STD 65 (entraxe de fixation identique et couverture de l’empreinte peinture). Cette opération permet de bénéficier d’un bloc au design revisité, des avantages de la LED, de la technologie SATI et du label NF Environnement à moindre coût.
Luminox | LUM16179 | ARGUG | 1 | La gamme UNILED 2 : une même enveloppe pour des références Esthétique uniforme en évacuation et en ambiance : Blocs et luminaires d’évacuation à LEDs (versions IP42 et IP65) et d’ambiance à LEDs (versions IP42 et IP65). Cette gamme est destinée aux petits Établissements Recevant des Travailleurs ou du Public (ERP et ERT) et au remplacement des anciens blocs de marque LUMINOX type STD et UNILED.
Luminox | LUM16179 | CMC | 1 | CE | ce-uniled2_15114.pdf |  | http://www.cooperfrance.com/client/document/ce-uniled2_15114.pdf
Luminox | LUM16179 | CMC | 2 | NF | t17038_uniled2-45_16179_15005.pdf |  | http://www.cooperfrance.com/client/document/t17038_uniled2-45_16179_15005.pdf
Luminox | LUM16179 | FICHE | 1 |  | pages_catalogue_uniled-2_14578.pdf |  | http://www.cooperfrance.com/client/document/pages_catalogue_uniled-2_14578.pdf
Luminox | LUM16179 | MCLES | 1 | éclairage de sécurité¦bloc
Luminox | LUM16179 | NOTICE | 2 |  | zer2006700c_16321.pdf |  | https://www.cooperfrance.com/client/document/zer2006700c_16321.pdf
Luminox | LUM16179 | NOTICE | 1 |  | zno2039400d_14654.pdf |  | http://www.cooperfrance.com/client/document/zno2039400d_14654.pdf
Luminox | LUM16179 | PEP | 1 |  | 21032018_pep_uniled_ii_45_15223.pdf |  | https://www.cooperfrance.com/client/document/21032018_pep_uniled_ii_45_15306.pdf
Luminox | LUM16179 | PHOTOHD | 1 |  | LUM16179.jpg |  | https://www.eatonmedia.fr/vsuelsCoopSec/LUM16179.jpg
Luminox | LUM16179 | PHOTOHDA | 1 |  | UNILED2_45_Ambiance1.jpg |  | https://www.eatonmedia.fr/VisuelsAmb/UNILED2_45_Ambiance1.jpg
Luminox | LUM16179 | PHOTOHDA | 2 |  | UNILED2_45_Ambiance2.jpg |  | https://www.eatonmedia.fr/VisuelsAmb/UNILED2_45_Ambiance2.jpg
Luminox | LUM17016 | CMC | 1 | NF | t13006_p45dbr_17016_14906.pdf |  | http://www.cooperfrance.com/client/document/t13006_p45dbr_17016_14906.pdf
Luminox | LUM17016 | FICHE | 1 |  | gamme_planete_4620.pdf |  | http://www.cooperfrance.com/client/document/gamme_planete_4620.pdf
Luminox | LUM17016 | FICHE | 2 |  | 161104_baes_gamme_planete_4620.pdf |  | http://www.cooperfrance.com/client/document/161104_baes_gamme_planete_4620.pdf
Luminox | LUM17016 | MCLES | 1 | éclairage de sécurité¦baes¦sati¦led¦dbr¦adressable¦nf environnement¦autotestable
Luminox | LUM17016 | NOTICE | 1 |  | zer2006100b_15686.PDF |  | https://www.cooperfrance.com/client/document/zer2006100b_15686.PDF
Luminox | LUM17016 | NOTICE | 2 |  | zno2030000-a_lum17016-17_4620.pdf |  | http://www.cooperfrance.com/client/document/zno2030000-a_lum17016-17_4620.pdf
Luminox | LUM17016 | PEP | 1 |  | pep_ultraled_planete_45_15672.pdf |  | https://www.cooperfrance.com/client/document/pep_ultraled_planete_45_15672.pdf
Luminox | LUM17016 | PHOTOHD | 1 |  | LUM17016.jpg |  | https://www.eatonmedia.fr/vsuelsCoopSec/LUM17016.jpg
Luminox | LUM17017 | CMC | 1 | NF | t13005_p45dbres_17017_14905.pdf |  | http://www.cooperfrance.com/client/document/t13005_p45dbres_17017_14905.pdf
Luminox | LUM17017 | FICHE | 1 |  | 161104_baes_gamme_planete_4622.pdf |  | http://www.cooperfrance.com/client/document/161104_baes_gamme_planete_4622.pdf
Luminox | LUM17017 | MCLES | 1 | éclairage de sécurité¦baes¦sati¦led¦étanche¦dbr¦adressable¦nf environnement¦autotestable
Luminox | LUM17017 | NOTICE | 1 |  | zno2030000-a_lum17016-17_4622.pdf |  | http://www.cooperfrance.com/client/document/zno2030000-a_lum17016-17_4622.pdf
Luminox | LUM17017 | NOTICE | 2 |  | zer2006200b_15688.PDF |  | https://www.cooperfrance.com/client/document/zer2006200b_15688.PDF
Luminox | LUM17017 | PEP | 1 |  | pep_ultraled_planete_45_15672.pdf |  | https://www.cooperfrance.com/client/document/pep_ultraled_planete_45_15672.pdf
Luminox | LUM17017 | PHOTOHD | 1 |  | LUM17017.jpg |  | https://www.eatonmedia.fr/vsuelsCoopSec/LUM17017.jpg
Luminox | LUM17101 | ARGU | 1 | Bi-fonctions (BAES/BAEH) pour locaux à sommeil 100% LEDs. Eclairage d'évacuation (45 lms/ 1 heure) et de remplacement (8 lms / 5 heures). Nouveau concept d'éclairage de remplacement breveté: performant, totalement innovant et configurable (pose murale ou plafond): Pose murale: éclairement de la porte et de la zone attenante du couloir - Pose plafond: éclairement du couloir de part et d'autre de l'appareil. Éclairement uniforme du pictogramme. Boîtier discret et ultra plat (214 x 44 x 105 mm). Grande variété de poses: mural, plafond, apparent, encastré, drapeau plafond. Cadre d'encastrement et kit signalétique drapeau en option. Aucun relampage. Haute performance énergétique. Bloc HQE: impact environnemental minimisé. Faible consommation < 1W. Possibilité de mixer BAES et bi-fonction sur la même ligne de télécommande. Patère translucide en nid d'abeille pour une vraie fixation universelle et reprise instinctive des perçages existants. Borniers sans vis: connecteurs automatiques. Livré avec étiquettes de balisage configurables non collées.
Luminox | LUM17101 | CMC | 1 | CE | declaration-de-conformite-ce-gamme-jour-2_5045.pdf |  | http://www.cooperfrance.com/client/document/declaration-de-conformite-ce-gamme-jour-2_5045.pdf
Luminox | LUM17101 | CMC | 2 | NF | t16122_nf_p_jour2adrcgl_17101_15387.pdf |  | https://www.cooperfrance.com/client/document/t16122_nf_p_jour2adrcgl_17101_15387.pdf
Luminox | LUM17101 | FICHE | 1 |  | 161123_fiche_planete_jourii_5045.pdf |  | http://www.cooperfrance.com/client/document/161123_fiche_planete_jourii_5045.pdf
Luminox | LUM17101 | FICHE | 2 |  | leaflet_jourii_web_5045.pdf |  | http://www.cooperfrance.com/client/document/leaflet_jourii_web_5045.pdf
Luminox | LUM17101 | FICHE | 3 |  | brochure-cgline-_fr_web_5045.pdf |  | http://www.cooperfrance.com/client/document/brochure-cgline-_fr_web_5045.pdf
Luminox | LUM17101 | MCLES | 1 | éclairage de sécurité¦débrochable¦sati¦autotestable¦adressable¦ecologie¦nf environnement¦locaux à sommeil¦bi-fonction¦led¦planète
Luminox | LUM17101 | NOTICE | 1 |  | zer2006500a_14255.pdf |  | http://www.cooperfrance.com/client/document/zer2006500a_14255.pdf
Luminox | LUM17101 | NOTICE | 2 |  | zno2035100a_14131.pdf |  | http://www.cooperfrance.com/client/document/zno2035100a_14131.pdf
Luminox | LUM17101 | PEP | 1 |  | 21032018_pep_jour_ii_lum16152_15219.pdf |  | https://www.cooperfrance.com/client/document/21032018_pep_jour_ii_lum16152_15219.pdf
Luminox | LUM17101 | PHOTO3D | 1 |  |  |  | https://www.eatonmedia.fr/BIM/LUM17101.zip
Luminox | LUM17101 | PHOTOHD | 1 |  | LUM17101.jpg |  | https://www.eatonmedia.fr/vsuelsCoopSec/LUM17101.jpg
Luminox | LUM17101B | FICHE | 1 |  | 180522_brochure_custo_france_15264.pdf |  | https://www.cooperfrance.com/client/document/180522_brochure_custo_france_15264.pdf
Luminox | LUM17101B | MCLES | 1 | éclairage de sécurité¦couleur
Luminox | LUM17101B | NOTICE | 1 |  | zer2006500a_14255.pdf |  | http://www.cooperfrance.com/client/document/zer2006500a_14255.pdf
Luminox | LUM17101DG | FICHE | 1 |  | 180522_brochure_custo_france_15264.pdf |  | https://www.cooperfrance.com/client/document/180522_brochure_custo_france_15264.pdf
Luminox | LUM17101DG | MCLES | 1 | éclairage de sécurité¦couleur
Luminox | LUM17101DG | NOTICE | 1 |  | zer2006500a_14255.pdf |  | http://www.cooperfrance.com/client/document/zer2006500a_14255.pdf
Luminox | LUM17101S | FICHE | 1 |  | 180522_brochure_custo_france_15264.pdf |  | https://www.cooperfrance.com/client/document/180522_brochure_custo_france_15264.pdf
Luminox | LUM17101S | MCLES | 1 | éclairage de sécurité¦couleur
Luminox | LUM17101S | NOTICE | 1 |  | zer2006500a_14255.pdf |  | http://www.cooperfrance.com/client/document/zer2006500a_14255.pdf
Luminox | LUM17102 | ARGU | 1 | Bloc autonome d’évacuation esthétique et de Haute Qualité Environnementale, SATI ADRESSABLE (protocoles ADR et CGLine+) 100% LEDs. Version Balisage (existe également en version Habitation et DBR). Parfaite homogénéité d'éclairement du pictogramme (absence de point chaud). Esthétique identique en pose plafond ou murale. Faible épaisseur du boîtier électronique (22 mm) pour une installation discrète. Bloc d'évacuation disponible aussi en taille XL (pictogramme 150x300) pour une parfaite visibilité dans les locaux de grandes dimensions. Deux niveaux d'éclairement secteur présent configurables (50 et 500 cd/m2) pour une parfaite adaptation au niveau d'éclairement ambiant. Produit de Haute Qualité Environnementale, batterie Li-Ion, basse consommation, éligible au CEE. Longue durée de vie: 10 ans, garantie 4+6. Produit configurable pour montage plafond ou mural apparent. Livré avec étiquettes de balisage non collées. Gamme complète d'accessoires (kit de suspension, cadres d'encastrement, pictogrammes verticaux, boîtes de réservation).
Luminox | LUM17102 | ARGUG | 1 | CrystalWay est une nouvelle gamme de blocs autonomes et luminaires d’évacuation esthétique répondant parfaitement aux dernières exigences règlementaires et normatives. Ses formes pures, l’éclairement parfaitement homogène du pictogramme, la taille réduite du boîtier et les différentes possibilités de montage font de CrystalWay l’appareil d’évacuation design idéal pour tout projet. En effet, il s’intégrera de façon harmonieuse dans l’architecture du bâtiment, qu’il s’agisse d’un grand établissement (aéroport, salle de concert, etc.) ou d’un plus petit (boutique, agence commerciale, etc.).
Luminox | LUM17102 | CMC | 1 | NF | nf_t15052_cw45cglvplus_17102_16023.pdf |  | https://www.cooperfrance.com/client/document/nf_t15052_cw45cglvplus_17102_16023.pdf
Luminox | LUM17102 | CMC | 2 | CE | ce_crystalway_15856.pdf |  | https://www.cooperfrance.com/client/document/ce_crystalway_15856.pdf
Luminox | LUM17102 | FICHE | 1 |  | eaton_brochure_crystalway_reeditionfev2016_14368.pdf |  | http://www.cooperfrance.com/client/document/eaton_brochure_crystalway_reeditionfev2016_14368.pdf
Luminox | LUM17102 | FICHE | 2 |  | 151030_cgline-_brochure_fr_finale_4866.pdf |  | http://www.cooperfrance.com/client/document/151030_cgline-_brochure_fr_finale_4866.pdf
Luminox | LUM17102 | FICHE | 3 |  | crystalway_16249.pdf |  | https://www.cooperfrance.com/client/document/crystalway_16249.pdf
Luminox | LUM17102 | FICHE | 4 |  | brochure_archi_2017_fr_web_14369.pdf |  | http://www.cooperfrance.com/client/document/brochure_archi_2017_fr_web_14369.pdf
Luminox | LUM17102 | FICHE | 5 |  | 180522_brochure_custo_france_15264.pdf |  | https://www.cooperfrance.com/client/document/180522_brochure_custo_france_15264.pdf
Luminox | LUM17102 | MCLES | 1 | éclairage de sécurité¦débrochable¦drapeau¦nf environnement¦evacuation¦adressable¦cg-line+¦led¦baes¦esthétique¦ecologique¦eclairage tranche
Luminox | LUM17102 | NOTICE | 1 |  | zer2005600a_4866.pdf |  | http://www.cooperfrance.com/client/document/zer2005600a_4866.pdf
Luminox | LUM17102 | NOTICE | 2 |  | zno2032200c_4866.pdf |  | http://www.cooperfrance.com/client/document/zno2032200c_4866.pdf
Luminox | LUM17102 | PEP | 1 |  | 10092015_pep_crystalway_45_adr_cgline-_lum17102_4866.pdf |  | http://www.cooperfrance.com/client/document/10092015_pep_crystalway_45_adr_cgline-_lum17102_4866.pdf
Luminox | LUM17102 | PHOTO3D | 1 |  |  |  | https://www.eatonmedia.fr/BIM/LUM17102Mur.zip
Luminox | LUM17102 | PHOTO3D | 2 |  |  |  | https://www.eatonmedia.fr/BIM/LUM17102Plafond.zip
Luminox | LUM17102 | PHOTOHD | 1 |  | LUM17102.jpg |  | https://www.eatonmedia.fr/vsuelsCoopSec/LUM17102.jpg
Luminox | LUM17102 | PHOTOHDA | 1 |  | CrystalWay_Ambiance1.jpg |  | https://www.eatonmedia.fr/VisuelsAmb/CrystalWay_Ambiance1.jpg
Luminox | LUM17102 | PHOTOHDA | 2 |  | CrystalWay_Ambiance2.jpg |  | https://www.eatonmedia.fr/VisuelsAmb/CrystalWay_Ambiance2.jpg
Luminox | LUM17102 | PHOTOHDA | 3 |  | CrystalWay_Ambiance3.jpg |  | https://www.eatonmedia.fr/VisuelsAmb/CrystalWay_Ambiance3.jpg
Luminox | LUM17102 | PHOTOHDA | 4 |  | CrystalWay_Ambiance4.jpg |  | https://www.eatonmedia.fr/VisuelsAmb/CrystalWay_Ambiance4.jpg
Luminox | LUM17102 | PHOTOHDA | 5 |  | CrystalWay_Ambiance5.jpg |  | https://www.eatonmedia.fr/VisuelsAmb/CrystalWay_Ambiance5.jpg
Luminox | LUM17102 | PHOTOHDA | 6 |  | CrystalWay_Ambiance6.jpg |  | https://www.eatonmedia.fr/VisuelsAmb/CrystalWay_Ambiance6.jpg
Luminox | LUM17102 | PHOTOHDA | 7 |  | CrystalWay_Ambiance7.jpg |  | https://www.eatonmedia.fr/VisuelsAmb/CrystalWay_Ambiance7.jpg
Luminox | LUM17102 | PHOTOHDA | 8 |  | CrystalWay_Ambiance8.jpg |  | https://www.eatonmedia.fr/VisuelsAmb/CrystalWay_Ambiance8.jpg
Luminox | LUM17102 | PHOTOHDA | 9 |  | CrystalWay_Ambiance9.jpg |  | https://www.eatonmedia.fr/VisuelsAmb/CrystalWay_Ambiance9.jpg
Luminox | LUM17102 | PHOTOHDA | 10 |  | CrystalWay_Ambiance10.jpg |  | https://www.eatonmedia.fr/VisuelsAmb/CrystalWay_Ambiance10.jpg
Luminox | LUM17102 | VIDEO | 1 |  | Dynamique.mp4 |  | https://www.eatonmedia.fr/vsuelsCoopSec/Dynamique.mp4
Luminox | LUM17102B | FICHE | 1 |  | 180522_brochure_custo_france_15264.pdf |  | https://www.cooperfrance.com/client/document/180522_brochure_custo_france_15264.pdf
Luminox | LUM17102B | MCLES | 1 | éclairage de sécurité¦couleur
Luminox | LUM17102B | NOTICE | 1 |  | zer2005600a_4866.pdf |  | http://www.cooperfrance.com/client/document/zer2005600a_4866.pdf
Luminox | LUM17102D | CMC | 1 | NF | nf_t17098_cw45cgldynvplus_17102d_16025.pdf |  | https://www.cooperfrance.com/client/document/nf_t17098_cw45cgldynvplus_17102d_16025.pdf
Luminox | LUM17102D | FICHE | 1 |  | lum17102d_15680.pdf |  | https://www.cooperfrance.com/client/document/lum17102d_15680.pdf
Luminox | LUM17102D | MCLES | 1 | éclairage de sécurité¦Dynamique
Luminox | LUM17102D | PHOTO3D | 1 |  |  |  | https://www.eatonmedia.fr/BIM/LUM17102DMur.zip
Luminox | LUM17102D | PHOTO3D | 2 |  |  |  | https://www.eatonmedia.fr/BIM/LUM17102DPlafond.zip
Luminox | LUM17102D | PHOTOHD | 1 |  | LUM17102.jpg |  | https://www.eatonmedia.fr/vsuelsCoopSec/LUM17102.jpg
Luminox | LUM17102D | VIDEO | 1 |  | Dynamique.mp4 |  | https://www.eatonmedia.fr/vsuelsCoopSec/Dynamique.mp4
Luminox | LUM17102DG | FICHE | 1 |  | 180522_brochure_custo_france_15264.pdf |  | https://www.cooperfrance.com/client/document/180522_brochure_custo_france_15264.pdf
Luminox | LUM17102DG | MCLES | 1 | éclairage de sécurité¦couleur
Luminox | LUM17102DG | NOTICE | 1 |  | zer2005600a_4866.pdf |  | http://www.cooperfrance.com/client/document/zer2005600a_4866.pdf
Luminox | LUM17102S | FICHE | 1 |  | 180522_brochure_custo_france_15264.pdf |  | https://www.cooperfrance.com/client/document/180522_brochure_custo_france_15264.pdf
Luminox | LUM17102S | MCLES | 1 | éclairage de sécurité¦couleur
Luminox | LUM17102S | NOTICE | 1 |  | zer2005600a_4866.pdf |  | http://www.cooperfrance.com/client/document/zer2005600a_4866.pdf
Luminox | LUM17104 | ARGU | 1 | Bloc autonome d’évacuation grandes dimensions (pictogramme 150 x 300 mm), esthétique et de Haute Qualité Environnementale, SATI ADRESSABLE (protocoles ADR et CGLine+) 100% LEDs. Version Balisage grandes dimensions (existe également en version Balisage, Habitation et DBR). Bloc d'évacuation taille XL (pictogramme 150x300) pour une parfaite visibilité dans les locaux de grandes dimensions (hauteur sous plafond supérieure à 3 mètres, interdistance d'installation > 15 mètres difficilement respectable). Parfaite homogénéité d'éclairement du pictogramme (absence de point chaud). Esthétique identique en pose plafond ou murale. Faible épaisseur du boîtier électronique (22 mm) pour une installation discrète. Deux niveaux d'éclairement secteur présent configurables (50 et 500 cd/m2) pour une parfaite adaptation au niveau d'éclairement ambiant. Produit de Haute Qualité Environnementale, batterie Li-Ion, basse consommation, éligible au CEE. Longue durée de vie: 10 ans, garantie 4+6. Produit configurable pour montage plafond ou mural apparent. Livré avec étiquettes de balisage non collées. Gamme complète d'accessoires (kit de suspension, cadres d'encastrement, pictogrammes verticaux, boîtes de réservation).
Luminox | LUM17104 | CMC | 1 | NF | nf_t15055_cw45xlcglvplus_17104_16024.pdf |  | https://www.cooperfrance.com/client/document/nf_t15055_cw45xlcglvplus_17104_16024.pdf
Luminox | LUM17104 | CMC | 2 | CE | ce_crystalway_15856.pdf |  | https://www.cooperfrance.com/client/document/ce_crystalway_15856.pdf
Luminox | LUM17104 | FICHE | 1 |  | eaton_brochure_crystalway_reeditionfev2016_4868.pdf |  | http://www.cooperfrance.com/client/document/eaton_brochure_crystalway_reeditionfev2016_4868.pdf
Luminox | LUM17104 | FICHE | 2 |  | 151030_cgline-_brochure_fr_finale_4868.pdf |  | http://www.cooperfrance.com/client/document/151030_cgline-_brochure_fr_finale_4868.pdf
Luminox | LUM17104 | FICHE | 3 |  | brochure_archi_2017_fr_web_14370.pdf |  | http://www.cooperfrance.com/client/document/brochure_archi_2017_fr_web_14370.pdf
Luminox | LUM17104 | FICHE | 4 |  | fiche_produit_archi_crystalway_20160627_light_4868.pdf |  | http://www.cooperfrance.com/client/document/fiche_produit_archi_crystalway_20160627_light_4868.pdf
Luminox | LUM17104 | FICHE | 5 |  | 180522_brochure_custo_france_15264.pdf |  | https://www.cooperfrance.com/client/document/180522_brochure_custo_france_15264.pdf
Luminox | LUM17104 | MCLES | 1 | éclairage de sécurité¦débrochable¦drapeau¦nf environnement¦evacuation¦adressable¦cg-line+¦led¦baes¦esthétique¦ecologique¦eclairage tranche¦30m
Luminox | LUM17104 | NOTICE | 1 |  | zer2005700a_4868.pdf |  | http://www.cooperfrance.com/client/document/zer2005700a_4868.pdf
Luminox | LUM17104 | NOTICE | 2 |  | zno2032200c_4868.pdf |  | http://www.cooperfrance.com/client/document/zno2032200c_4868.pdf
Luminox | LUM17104 | PEP | 1 |  | 10092015_pep_crystalway_45_xl_adr_cgline-_lum17104_4868.pdf |  | http://www.cooperfrance.com/client/document/10092015_pep_crystalway_45_xl_adr_cgline-_lum17104_4868.pdf
Luminox | LUM17104 | PHOTO3D | 1 |  |  |  | https://www.eatonmedia.fr/BIM/LUM17104Mur.zip
Luminox | LUM17104 | PHOTO3D | 2 |  |  |  | https://www.eatonmedia.fr/BIM/LUM17104Plafond.zip
Luminox | LUM17104 | PHOTOHD | 1 |  | LUM17104.jpg |  | https://www.eatonmedia.fr/vsuelsCoopSec/LUM17104.jpg
Luminox | LUM17104 | PHOTOHDA | 1 |  | CrystalWay_Ambiance1.jpg |  | https://www.eatonmedia.fr/VisuelsAmb/CrystalWay_Ambiance1.jpg
Luminox | LUM17104 | PHOTOHDA | 2 |  | CrystalWay_Ambiance2.jpg |  | https://www.eatonmedia.fr/VisuelsAmb/CrystalWay_Ambiance2.jpg
Luminox | LUM17104 | PHOTOHDA | 3 |  | CrystalWay_Ambiance3.jpg |  | https://www.eatonmedia.fr/VisuelsAmb/CrystalWay_Ambiance3.jpg
Luminox | LUM17104 | PHOTOHDA | 4 |  | CrystalWay_Ambiance4.jpg |  | https://www.eatonmedia.fr/VisuelsAmb/CrystalWay_Ambiance4.jpg
Luminox | LUM17104 | PHOTOHDA | 5 |  | CrystalWay_Ambiance5.jpg |  | https://www.eatonmedia.fr/VisuelsAmb/CrystalWay_Ambiance5.jpg
Luminox | LUM17104 | PHOTOHDA | 6 |  | CrystalWay_Ambiance6.jpg |  | https://www.eatonmedia.fr/VisuelsAmb/CrystalWay_Ambiance6.jpg
Luminox | LUM17104 | PHOTOHDA | 7 |  | CrystalWay_Ambiance7.jpg |  | https://www.eatonmedia.fr/VisuelsAmb/CrystalWay_Ambiance7.jpg
Luminox | LUM17104 | PHOTOHDA | 8 |  | CrystalWay_Ambiance8.jpg |  | https://www.eatonmedia.fr/VisuelsAmb/CrystalWay_Ambiance8.jpg
Luminox | LUM17104 | PHOTOHDA | 9 |  | CrystalWay_Ambiance9.jpg |  | https://www.eatonmedia.fr/VisuelsAmb/CrystalWay_Ambiance9.jpg
Luminox | LUM17104 | PHOTOHDA | 10 |  | CrystalWay_Ambiance10.jpg |  | https://www.eatonmedia.fr/VisuelsAmb/CrystalWay_Ambiance10.jpg
Luminox | LUM17104B | FICHE | 1 |  | 180522_brochure_custo_france_15264.pdf |  | https://www.cooperfrance.com/client/document/180522_brochure_custo_france_15264.pdf
Luminox | LUM17104B | MCLES | 1 | éclairage de sécurité¦couleur
Luminox | LUM17104B | NOTICE | 1 |  | zer2005700a_4868.pdf |  | http://www.cooperfrance.com/client/document/zer2005700a_4868.pdf
Luminox | LUM17104D | CMC | 1 | NF | nf_t17099_cw45xlcgldynvplus_17104d_16022.pdf |  | https://www.cooperfrance.com/client/document/nf_t17099_cw45xlcgldynvplus_17104d_16022.pdf
Luminox | LUM17104D | FICHE | 1 |  | crystalway_16249.pdf |  | https://www.cooperfrance.com/client/document/crystalway_16249.pdf
Luminox | LUM17104D | MCLES | 1 | éclairage de sécurité¦Dynamique
Luminox | LUM17104D | NOTICE | 1 |  | zno2032200c_4866.pdf |  | https://www.cooperfrance.com/client/document/zno2032200c_4866.pdf
Luminox | LUM17104D | PHOTOHD | 1 |  | LUM17102.jpg |  | https://www.eatonmedia.fr/vsuelsCoopSec/LUM17102.jpg
Luminox | LUM17104D | VIDEO | 1 |  | Dynamique.mp4 |  | https://www.eatonmedia.fr/vsuelsCoopSec/Dynamique.mp4
Luminox | LUM17104DG | FICHE | 1 |  | 180522_brochure_custo_france_15264.pdf |  | https://www.cooperfrance.com/client/document/180522_brochure_custo_france_15264.pdf
Luminox | LUM17104DG | MCLES | 1 | éclairage de sécurité¦couleur
Luminox | LUM17104DG | NOTICE | 1 |  | zer2005700a_4868.pdf |  | http://www.cooperfrance.com/client/document/zer2005700a_4868.pdf
Luminox | LUM17104S | FICHE | 1 |  | 180522_brochure_custo_france_15264.pdf |  | https://www.cooperfrance.com/client/document/180522_brochure_custo_france_15264.pdf
Luminox | LUM17104S | MCLES | 1 | éclairage de sécurité¦couleur
Luminox | LUM17104S | NOTICE | 1 |  | zer2005700a_4868.pdf |  | http://www.cooperfrance.com/client/document/zer2005700a_4868.pdf
Luminox | LUM17106 | ARGU | 1 | Bloc autonome d’évacuation esthétique et de Haute Qualité Environnementale, SATI ADRESSABLE (protocoles ADR et CGLine+) 100% LEDs. Version Habitation (existe également en version Balisage et DBR). Parfaite homogénéité d'éclairement du pictogramme (absence de point chaud). Esthétique identique en pose plafond ou murale. Faible épaisseur du boîtier électronique (22 mm) pour une installation discrète. Bloc d'évacuation disponible aussi en taille XL (pictogramme 150x300) pour une parfaite visibilité dans les locaux de grandes dimensions. Produit de Haute Qualité Environnementale, batterie Li-Ion, basse consommation, éligible au CEE. Longue durée de vie: 10 ans, garantie 4+6. Produit configurable pour montage plafond ou mural apparent. Livré avec étiquettes de balisage non collées. Gamme complète d'accessoires (kit de suspension, cadres d'encastrement, pictogrammes verticaux, boîtes de réservation).
Luminox | LUM17106 | CMC | 1 | NF | 1117106_4872.pdf |  | http://www.cooperfrance.com/client/document/1117106_4872.pdf
Luminox | LUM17106 | CMC | 2 | CE | ce_crystalway_15856.pdf |  | https://www.cooperfrance.com/client/document/ce_crystalway_15856.pdf
Luminox | LUM17106 | FICHE | 1 |  | 1fiche_produit_archi_crystalway_20160627_light_4873.pdf |  | http://www.cooperfrance.com/client/document/1fiche_produit_archi_crystalway_20160627_light_4873.pdf
Luminox | LUM17106 | FICHE | 2 |  | 1eaton_brochure_crystalway_reeditionfev2016_4873.pdf |  | http://www.cooperfrance.com/client/document/1eaton_brochure_crystalway_reeditionfev2016_4873.pdf
Luminox | LUM17106 | FICHE | 3 |  | brochure_archi_2017_fr_web_14371.pdf |  | http://www.cooperfrance.com/client/document/brochure_archi_2017_fr_web_14371.pdf
Luminox | LUM17106 | FICHE | 4 |  | 11151030_cgline-_brochure_fr_finale_4872.pdf |  | http://www.cooperfrance.com/client/document/11151030_cgline-_brochure_fr_finale_4872.pdf
Luminox | LUM17106 | FICHE | 5 |  | 180522_brochure_custo_france_15264.pdf |  | https://www.cooperfrance.com/client/document/180522_brochure_custo_france_15264.pdf
Luminox | LUM17106 | MCLES | 1 | éclairage de sécurité¦débrochable¦drapeau¦nf environnement¦habitation¦adressable¦cg-line+¦led¦baeh¦esthétique¦ecologique
Luminox | LUM17106 | NOTICE | 1 |  | 11zer2005600a_4872.pdf |  | http://www.cooperfrance.com/client/document/11zer2005600a_4872.pdf
Luminox | LUM17106 | NOTICE | 2 |  | 1zno2032200c_4873.pdf |  | http://www.cooperfrance.com/client/document/1zno2032200c_4873.pdf
Luminox | LUM17106 | PHOTO3D | 1 |  |  |  | https://www.eatonmedia.fr/BIM/LUM17106Mur.zip
Luminox | LUM17106 | PHOTO3D | 2 |  |  |  | https://www.eatonmedia.fr/BIM/LUM17106Plafond.zip
Luminox | LUM17106 | PHOTOHD | 1 |  | LUM17106.jpg |  | https://www.eatonmedia.fr/vsuelsCoopSec/LUM17106.jpg
Luminox | LUM17106 | PHOTOHDA | 1 |  | CrystalWay_Ambiance1.jpg |  | https://www.eatonmedia.fr/VisuelsAmb/CrystalWay_Ambiance1.jpg
Luminox | LUM17106 | PHOTOHDA | 2 |  | CrystalWay_Ambiance2.jpg |  | https://www.eatonmedia.fr/VisuelsAmb/CrystalWay_Ambiance2.jpg
Luminox | LUM17106 | PHOTOHDA | 3 |  | CrystalWay_Ambiance3.jpg |  | https://www.eatonmedia.fr/VisuelsAmb/CrystalWay_Ambiance3.jpg
Luminox | LUM17106 | PHOTOHDA | 4 |  | CrystalWay_Ambiance4.jpg |  | https://www.eatonmedia.fr/VisuelsAmb/CrystalWay_Ambiance4.jpg
Luminox | LUM17106 | PHOTOHDA | 5 |  | CrystalWay_Ambiance5.jpg |  | https://www.eatonmedia.fr/VisuelsAmb/CrystalWay_Ambiance5.jpg
Luminox | LUM17106 | PHOTOHDA | 6 |  | CrystalWay_Ambiance6.jpg |  | https://www.eatonmedia.fr/VisuelsAmb/CrystalWay_Ambiance6.jpg
Luminox | LUM17106 | PHOTOHDA | 7 |  | CrystalWay_Ambiance7.jpg |  | https://www.eatonmedia.fr/VisuelsAmb/CrystalWay_Ambiance7.jpg
Luminox | LUM17106 | PHOTOHDA | 8 |  | CrystalWay_Ambiance8.jpg |  | https://www.eatonmedia.fr/VisuelsAmb/CrystalWay_Ambiance8.jpg
Luminox | LUM17106 | PHOTOHDA | 9 |  | CrystalWay_Ambiance9.jpg |  | https://www.eatonmedia.fr/VisuelsAmb/CrystalWay_Ambiance9.jpg
Luminox | LUM17106 | PHOTOHDA | 10 |  | CrystalWay_Ambiance10.jpg |  | https://www.eatonmedia.fr/VisuelsAmb/CrystalWay_Ambiance10.jpg
Luminox | LUM17106B | FICHE | 1 |  | 180522_brochure_custo_france_15264.pdf |  | https://www.cooperfrance.com/client/document/180522_brochure_custo_france_15264.pdf
Luminox | LUM17106B | MCLES | 1 | éclairage de sécurité¦couleur
Luminox | LUM17106B | NOTICE | 1 |  | 11zer2005600a_4872.pdf |  | http://www.cooperfrance.com/client/document/11zer2005600a_4872.pdf
Luminox | LUM17106DG | FICHE | 1 |  | 180522_brochure_custo_france_15264.pdf |  | https://www.cooperfrance.com/client/document/180522_brochure_custo_france_15264.pdf
Luminox | LUM17106DG | MCLES | 1 | éclairage de sécurité¦couleur
Luminox | LUM17106DG | NOTICE | 1 |  | 11zer2005600a_4872.pdf |  | http://www.cooperfrance.com/client/document/11zer2005600a_4872.pdf
Luminox | LUM17106S | FICHE | 1 |  | 180522_brochure_custo_france_15264.pdf |  | https://www.cooperfrance.com/client/document/180522_brochure_custo_france_15264.pdf
Luminox | LUM17106S | MCLES | 1 | éclairage de sécurité¦couleur
Luminox | LUM17106S | NOTICE | 1 |  | 11zer2005600a_4872.pdf |  | http://www.cooperfrance.com/client/document/11zer2005600a_4872.pdf
Luminox | LUM17108D | CMC | 1 | NF | nf_t18001_nxi45esdynvplus_17108d_16026.pdf |  | https://www.cooperfrance.com/client/document/nf_t18001_nxi45esdynvplus_17108d_16026.pdf
Luminox | LUM17108D | FICHE | 1 |  | pdf.php?fond=maquette_pdf&ref=LUM17108D |  | https://www.cooperfrance.com/pdf.php?fond=maquette_pdf&ref=LUM17108D
Luminox | LUM17108D | MCLES | 1 | éclairage de sécurité¦Dynamique
Luminox | LUM17108D | PHOTOHD | 1 |  | LUM17108D.jpg |  | https://www.eatonmedia.fr/vsuelsCoopSec/LUM17108D.jpg
Luminox | LUM17108D | PHOTOHDA | 1 |  | LUM17108D_AMB.jpg |  | https://www.eatonmedia.fr/VisuelsAmb/LUM17108D_AMB.jpg
Luminox | LUM17108D | VIDEO | 1 |  | Dynamique.mp4 |  | https://www.eatonmedia.fr/vsuelsCoopSec/Dynamique.mp4
Luminox | LUM17110 | ARGU | 1 | <p>Bloc 100% LEDs<ul><li>Faisceau intensif (diffuseur lumineux intégré)</li><li>Aucun relampage</li><li>Basse consommation</li><li>Optiques en polycarbonate</li></ul>Grands voyants<ul><li>Meilleur visibilité</li><li>Lecture rapide</li></ul>Installation express</li><li>Mise en œuvre facilitée: poids divisé par 2</li><li>Fixation par boutonnières</li><li>Version IP42: 5 entrées de câbles</li></ul>Intégration parfaite</li><li>Boîtier gris clair RAL 7035</li><li>Cadre d'encastrement</li><li>Montage dans toutes les positions</li></ul></p>
Luminox | LUM17110 | CMC | 1 | NF | t15006_p2000adrcgl_17110_14824.pdf |  | http://www.cooperfrance.com/client/document/t15006_p2000adrcgl_17110_14824.pdf
Luminox | LUM17110 | FICHE | 1 |  | 1brochure-cgline-_fr_web_4912.pdf |  | http://www.cooperfrance.com/client/document/1brochure-cgline-_fr_web_4912.pdf
Luminox | LUM17110 | FICHE | 2 |  | 180522_brochure_custo_france_15264.pdf |  | https://www.cooperfrance.com/client/document/180522_brochure_custo_france_15264.pdf
Luminox | LUM17110 | MCLES | 1 | éclairage de sécurité¦baes¦bloc phare¦sati¦led¦étanche¦écologie¦autotestable¦planète¦adressable¦cg+¦cgline+
Luminox | LUM17110 | NOTICE | 1 |  | 11zno2031400a_4911.pdf |  | http://www.cooperfrance.com/client/document/11zno2031400a_4911.pdf
Luminox | LUM17110 | PHOTO3D | 1 |  |  |  | https://www.eatonmedia.fr/BIM/LUM17110.zip
Luminox | LUM17110 | PHOTOHD | 1 |  | LUM17110.jpg |  | https://www.eatonmedia.fr/vsuelsCoopSec/LUM17110.jpg
Luminox | LUM17110B | FICHE | 1 |  | 180522_brochure_custo_france_15264.pdf |  | https://www.cooperfrance.com/client/document/180522_brochure_custo_france_15264.pdf
Luminox | LUM17110B | MCLES | 1 | éclairage de sécurité¦couleur
Luminox | LUM17110B | NOTICE | 1 |  | 11zno2031400a_4911.pdf |  | http://www.cooperfrance.com/client/document/11zno2031400a_4911.pdf
Luminox | LUM17110DG | FICHE | 1 |  | 180522_brochure_custo_france_15264.pdf |  | https://www.cooperfrance.com/client/document/180522_brochure_custo_france_15264.pdf
Luminox | LUM17110DG | MCLES | 1 | éclairage de sécurité¦couleur
Luminox | LUM17110DG | NOTICE | 1 |  | 11zno2031400a_4911.pdf |  | http://www.cooperfrance.com/client/document/11zno2031400a_4911.pdf
Luminox | LUM17110S | FICHE | 1 |  | 180522_brochure_custo_france_15264.pdf |  | https://www.cooperfrance.com/client/document/180522_brochure_custo_france_15264.pdf
Luminox | LUM17110S | MCLES | 1 | éclairage de sécurité¦couleur
Luminox | LUM17110S | NOTICE | 1 |  | 11zno2031400a_4911.pdf |  | http://www.cooperfrance.com/client/document/11zno2031400a_4911.pdf
Luminox | LUM17111 | ARGU | 1 | <p>Bloc 100% LEDs<ul><li>Faisceau intensif (diffuseur lumineux intégré)</li><li>Aucun relampage</li><li>Basse consommation</li><li>Optiques en polycarbonate<ul><li>Grands voyants</li><li>Meilleur visibilité</li><li>Lecture rapide<ul><li>Installation express</li><li>Mise en œuvre facilitée: poids divisé par 2</li><li>Fixation par boutonnières</li><li>Version étanche IP65: 3 entrées de câbles</li><li>Version IP65 livrée avec presse-étoupe<ul><li>Intégration parfaite</li><li>Boîtier gris clair RAL 7035</li><li>Cadre d'encastrement</li><li>Montage dans toutes les positions</li></ul></p>
Luminox | LUM17111 | CMC | 1 | NF | t15005_p2000esadrcgl_17111_14823.pdf |  | http://www.cooperfrance.com/client/document/t15005_p2000esadrcgl_17111_14823.pdf
Luminox | LUM17111 | FICHE | 1 |  | 1brochure-cgline-_fr_web_4914.pdf |  | http://www.cooperfrance.com/client/document/1brochure-cgline-_fr_web_4914.pdf
Luminox | LUM17111 | MCLES | 1 | éclairage de sécurité¦baes¦bloc phare¦sati¦led¦étanche¦écologie¦autotestable¦planète¦adressable¦cg+¦cgline+
Luminox | LUM17111 | NOTICE | 1 |  | 11zno2031400a_4913.pdf |  | http://www.cooperfrance.com/client/document/11zno2031400a_4913.pdf
Luminox | LUM17111 | PHOTO3D | 1 |  |  |  | https://www.eatonmedia.fr/BIM/LUM17111.zip
Luminox | LUM17111 | PHOTOHD | 1 |  | LUM17111.jpg |  | https://www.eatonmedia.fr/vsuelsCoopSec/LUM17111.jpg
Luminox | LUM17115 | ARGU | 1 | <p>Bloc 100% LEDs<ul><li>Aucun relampage</li><li>Haute Performance Énergétique</li><li>Bloc HQE: impact environnemental minimisé</li><li>Très Haute Performance Énergétique: 0.5W<ul><li>Installation express</li><li>Borniers sans vis: connecteurs automatiques</li><li>Livré avec étiquettes de balisage configurables non collées</li><li>Livré avec presse-étoupe<ul><li>Intégration parfaite</li><li>Boîtier discret et ultra plat (215 x 114 x 53 mm)</li><li>Esthétique identique à l'enveloppe débrochable</li><li>Kit signalétique plafond</li><li>Possibilité de montage vertical (poteaux parkings)</li></ul></p>
Luminox | LUM17115 | CMC | 1 | NF | t15001_p45esadrcgl_17115_14907.pdf |  | http://www.cooperfrance.com/client/document/t15001_p45esadrcgl_17115_14907.pdf
Luminox | LUM17115 | FICHE | 1 |  | brochure-cgline-_fr_web_4903.pdf |  | http://www.cooperfrance.com/client/document/brochure-cgline-_fr_web_4903.pdf
Luminox | LUM17115 | FICHE | 2 |  | 161104_baes_gamme_planete_4903.pdf |  | http://www.cooperfrance.com/client/document/161104_baes_gamme_planete_4903.pdf
Luminox | LUM17115 | MCLES | 1 | éclairage de sécurité¦baes¦sati¦évacuation¦led¦étanche¦écologie¦nf environnement¦autotestable¦cg+¦cgline+¦adressable¦planète
Luminox | LUM17115 | NOTICE | 1 |  | zno2031500a_4903.pdf |  | http://www.cooperfrance.com/client/document/zno2031500a_4903.pdf
Luminox | LUM17115 | NOTICE | 2 |  | zer2006200b_15688.PDF |  | https://www.cooperfrance.com/client/document/zer2006200b_15688.PDF
Luminox | LUM17115 | PEP | 1 |  | pep_ultraled_planete_45_15672.pdf |  | https://www.cooperfrance.com/client/document/pep_ultraled_planete_45_15672.pdf
Luminox | LUM17115 | PHOTOHD | 1 |  | LUM17115.jpg |  | https://www.eatonmedia.fr/vsuelsCoopSec/LUM17115.jpg
Luminox | LUM17141 | ARGU | 1 | <p>Haute sécurité<ul><li>Enveloppe en Aluminium</li><li>Convient pour tous les groupes de gaz<ul><li>Faible impact sur l'environnement</li><li>Très faible consommation</li><li>Maintenance réduite</li><li>Aucun relampage</li></ul></p>
Luminox | LUM17141 | CMC | 1 | ATEX | 1lom_03atex2036x_en_4916.pdf |  | http://www.cooperfrance.com/client/document/1lom_03atex2036x_en_4916.pdf
Luminox | LUM17141 | CMC | 2 | NF | t15066-p400adcgl_17141_14659.pdf |  | http://www.cooperfrance.com/client/document/t15066-p400adcgl_17141_14659.pdf
Luminox | LUM17141 | FICHE | 1 |  | 1brochure-cgline-_fr_web_4916.pdf |  | http://www.cooperfrance.com/client/document/1brochure-cgline-_fr_web_4916.pdf
Luminox | LUM17141 | MCLES | 1 | éclairage de sécurité¦sati¦led¦écologie¦atex¦autotestable¦planète¦adressable¦cg+¦cgline+
Luminox | LUM17141 | NOTICE | 1 |  | 1zno2032900a_022016_4916.pdf |  | http://www.cooperfrance.com/client/document/1zno2032900a_022016_4916.pdf
Luminox | LUM17141 | NOTICE | 2 |  | 1zno2032900_annexe_4916.pdf |  | http://www.cooperfrance.com/client/document/1zno2032900_annexe_4916.pdf
Luminox | LUM17141 | PHOTOHD | 1 |  | LUM17141.jpg |  | https://www.eatonmedia.fr/vsuelsCoopSec/LUM17141.jpg
Luminox | LUM17143 | ARGU | 1 | <p>Bloc 100% LEDs<ul><li>Aucun relampage</li><li>Strip de LEDs pour un éblouissement réduit</li><li>Basse consommation</li><li>Bloc HQE: impact environnemental minimisé</li><li>Très Haute Performance Énergétique: 1.1W</li></ul>Installation express<ul><li>Patère translucide en nid d'abeille pour une vraie fixation universelle et reprise instinctive des perçages existants</li><li>Borniers sans vis: connecteurs automatiques</li></ul>Intégration parfaite<ul><li>Boîtier discret et ultra plat (280 x 90 x 38 mm)</li><li>Cadre d'encastrement pour un montage rasant</li></ul></p>
Luminox | LUM17143 | CMC | 1 | NF | t15004-p400cgl_17143_14658.pdf |  | http://www.cooperfrance.com/client/document/t15004-p400cgl_17143_14658.pdf
Luminox | LUM17143 | FICHE | 1 |  | brochure-cgline-_fr_web_14098.pdf |  | http://www.cooperfrance.com/client/document/brochure-cgline-_fr_web_14098.pdf
Luminox | LUM17143 | FICHE | 2 |  | 180522_brochure_custo_france_15264.pdf |  | https://www.cooperfrance.com/client/document/180522_brochure_custo_france_15264.pdf
Luminox | LUM17143 | MCLES | 1 | éclairage de sécurité¦baes¦sati¦led¦anti-panique¦bloc d'ambiance¦écologie¦nf environnement¦autotestable¦ambiance¦planète¦adressable¦cg+¦cgline+
Luminox | LUM17143 | NOTICE | 1 |  | zer2006300a_15866.PDF |  | https://www.cooperfrance.com/client/document/zer2006300a_15866.PDF
Luminox | LUM17143 | NOTICE | 2 |  | 12ultraled_2141_14099.pdf |  | http://www.cooperfrance.com/client/document/12ultraled_2141_14099.pdf
Luminox | LUM17143 | PEP | 1 |  | 14112019_pep_ultraled_planete_400_15894.pdf |  | https://www.cooperfrance.com/client/document/14112019_pep_ultraled_planete_400_15894.pdf
Luminox | LUM17143 | PHOTOHD | 1 |  | LUM17143.jpg |  | https://www.eatonmedia.fr/vsuelsCoopSec/LUM17143.jpg
Luminox | LUM17143B | FICHE | 1 |  | 180522_brochure_custo_france_15264.pdf |  | https://www.cooperfrance.com/client/document/180522_brochure_custo_france_15264.pdf
Luminox | LUM17143B | MCLES | 1 | éclairage de sécurité¦couleur
Luminox | LUM17143B | NOTICE | 1 |  | zer2006300a_15866.PDF |  | https://www.cooperfrance.com/client/document/zer2006300a_15866.PDF
Luminox | LUM17143DG | FICHE | 1 |  | 180522_brochure_custo_france_15264.pdf |  | https://www.cooperfrance.com/client/document/180522_brochure_custo_france_15264.pdf
Luminox | LUM17143DG | MCLES | 1 | éclairage de sécurité¦couleur
Luminox | LUM17143DG | NOTICE | 1 |  | zer2006300a_15866.PDF |  | https://www.cooperfrance.com/client/document/zer2006300a_15866.PDF
Luminox | LUM17143S | FICHE | 1 |  | 180522_brochure_custo_france_15264.pdf |  | https://www.cooperfrance.com/client/document/180522_brochure_custo_france_15264.pdf
Luminox | LUM17143S | MCLES | 1 | éclairage de sécurité¦couleur
Luminox | LUM17143S | NOTICE | 1 |  | zer2006300a_15866.PDF |  | https://www.cooperfrance.com/client/document/zer2006300a_15866.PDF
Luminox | LUM17144 | ARGU | 1 | Bloc Anti-Panique Design 360 lumens Esthétique et discret 100% LEDs. Respecte la pureté originelle de l'architecture du bâtiment. S'intègre dans le concept global d'éclairage. 360 lumens dans un disque de diamètre 190 mm ultra plat (25 mm). LED invisible, pas d'éclairage direct agressif. Homogénéité de luminance pour un meilleur confort visuel. Option cadre d'encastrement pour une intégration parfaite en plafond. Installation express grâce au Bornier sans vis: connecteurs automatiques. Logement prévu pour simplifier le montage de la suspension de sécurité (filin métallique). Option cadre d'encastrement pour plafond fermé ou démontable.
Luminox | LUM17144 | CMC | 1 | NF | t16003_p400dgcgl_17144_15008.pdf |  | http://www.cooperfrance.com/client/document/t16003_p400dgcgl_17144_15008.pdf
Luminox | LUM17144 | CMC | 2 | CE | 2016_068_planete_400_15986.pdf |  | https://www.cooperfrance.com/client/document/2016_068_planete_400_15986.pdf
Luminox | LUM17144 | FICHE | 1 |  | brochure-cgline-_fr_web_14100.pdf |  | http://www.cooperfrance.com/client/document/brochure-cgline-_fr_web_14100.pdf
Luminox | LUM17144 | FICHE | 2 |  | brochure_archi_2017_fr_web_14391.pdf |  | http://www.cooperfrance.com/client/document/brochure_archi_2017_fr_web_14391.pdf
Luminox | LUM17144 | FICHE | 3 |  | 180522_brochure_custo_france_15264.pdf |  | https://www.cooperfrance.com/client/document/180522_brochure_custo_france_15264.pdf
Luminox | LUM17144 | MCLES | 1 | éclairage de sécurité¦baes¦adressable¦sati¦led¦écologie¦nf environnement¦esthétique¦autotestable¦planète¦cg+¦cgline+
Luminox | LUM17144 | NOTICE | 1 |  | zno2033000c_15976.pdf |  | https://www.cooperfrance.com/client/document/zno2033000c_15976.pdf
Luminox | LUM17144 | NOTICE | 2 |  | zer2006400a_15621.pdf |  | https://www.cooperfrance.com/client/document/zer2006400a_15621.pdf
Luminox | LUM17144 | PHOTO3D | 1 |  |  |  | https://www.eatonmedia.fr/BIM/LUM17144.zip
Luminox | LUM17144 | PHOTO3D | 2 |  |  |  | https://www.eatonmedia.fr/BIM/LUM17144Encastre.zip
Luminox | LUM17144 | PHOTOHD | 1 |  | LUM17144.jpg |  | https://www.eatonmedia.fr/vsuelsCoopSec/LUM17144.jpg
Luminox | LUM17144 | PHOTOHDA | 1 |  | Planete400Disc.jpg |  | https://www.eatonmedia.fr/VisuelsAmb/Planete400Disc.jpg
Luminox | LUM17144 | PHOTOHDA | 2 |  | Planete400Disc_2.jpg |  | https://www.eatonmedia.fr/VisuelsAmb/Planete400Disc_2.jpg
Luminox | LUM17144B | FICHE | 1 |  | 180522_brochure_custo_france_15264.pdf |  | https://www.cooperfrance.com/client/document/180522_brochure_custo_france_15264.pdf
Luminox | LUM17144B | MCLES | 1 | éclairage de sécurité¦couleur
Luminox | LUM17144B | NOTICE | 1 |  | zno2033000c_15976.pdf |  | https://www.cooperfrance.com/client/document/zno2033000c_15976.pdf
Luminox | LUM17144B | NOTICE | 2 |  | zer2006400a_15621.pdf |  | https://www.cooperfrance.com/client/document/zer2006400a_15621.pdf
Luminox | LUM17144DG | FICHE | 1 |  | 180522_brochure_custo_france_15264.pdf |  | https://www.cooperfrance.com/client/document/180522_brochure_custo_france_15264.pdf
Luminox | LUM17144DG | MCLES | 1 | éclairage de sécurité¦couleur
Luminox | LUM17144DG | NOTICE | 1 |  | zno2033000c_15976.pdf |  | https://www.cooperfrance.com/client/document/zno2033000c_15976.pdf
Luminox | LUM17144DG | NOTICE | 2 |  | zer2006400a_15621.pdf |  | https://www.cooperfrance.com/client/document/zer2006400a_15621.pdf
Luminox | LUM17144S | FICHE | 1 |  | 180522_brochure_custo_france_15264.pdf |  | https://www.cooperfrance.com/client/document/180522_brochure_custo_france_15264.pdf
Luminox | LUM17144S | MCLES | 1 | éclairage de sécurité¦couleur
Luminox | LUM17144S | NOTICE | 1 |  | zno2033000c_15976.pdf |  | https://www.cooperfrance.com/client/document/zno2033000c_15976.pdf
Luminox | LUM17144S | NOTICE | 2 |  | zer2006400a_15621.pdf |  | https://www.cooperfrance.com/client/document/zer2006400a_15621.pdf
Luminox | LUM17147 | ARGU | 1 | <p>Bloc 100% LEDs<ul><li>Aucun relampage</li><li>Strip de LEDs pour un éblouissement réduit</li><li>Basse consommation</li><li>Bloc HQE: impact environnemental minimisé</li><li>Très Haute Performance Énergétique: 1.1W<ul><li>Installation express</li><li>Patère translucide</li><li>Borniers sans vis: connecteurs automatiques</li><li>Livré avec presse-étoupe<ul><li>Intégration parfaite</li><li>Boîtier discret et ultra plat (280 x 90 x 38 mm)</li><li>Esthétique identique à l'enveloppe débrochable</li></ul></p>
Luminox | LUM17147 | CMC | 1 | NF | t15003-p400escgl_17147_14657.pdf |  | http://www.cooperfrance.com/client/document/t15003-p400escgl_17147_14657.pdf
Luminox | LUM17147 | FICHE | 1 |  | 1brochure-cgline-_fr_web_4910.pdf |  | http://www.cooperfrance.com/client/document/1brochure-cgline-_fr_web_4910.pdf
Luminox | LUM17147 | MCLES | 1 | éclairage de sécurité¦baes¦sati¦led¦étanche¦anti-panique¦bloc d'ambiance¦écologie¦autotestable¦planète¦adressable¦cg+¦cgline+
Luminox | LUM17147 | NOTICE | 1 |  | 11zno2031800a_4909.pdf |  | http://www.cooperfrance.com/client/document/11zno2031800a_4909.pdf
Luminox | LUM17147 | NOTICE | 2 |  | zer2006300a_15866.PDF |  | https://www.cooperfrance.com/client/document/zer2006300a_15866.PDF
Luminox | LUM17147 | PEP | 1 |  | 14112019_pep_ultraled_planete_400_15894.pdf |  | https://www.cooperfrance.com/client/document/14112019_pep_ultraled_planete_400_15894.pdf
Luminox | LUM17147 | PHOTOHD | 1 |  | LUM17147.jpg |  | https://www.eatonmedia.fr/vsuelsCoopSec/LUM17147.jpg
Luminox | LUM17150 | ARGU | 1 | Bloc autonome d’évacuation Tubulaire esthétique et de Haute Qualité Environnementale: impact environnemental minimisé, SATI ADRESSABLE (protocoles ADR et CGLine+). Formes pures et absence de détails techniques. Face arrière opaque: électronique et connexions invisibles. Éclairement uniforme du pictogramme. Esthétique commune en évacuation et en ambiance. Coûts d'exploitation réduits: aucun relampage (100% LED), Basse consommation. Existe en version luminaire Adressables. Installation express : Colliers ajourés pour un serrage rapide, Orientable à 360°, Borniers sans vis: connecteurs automatiques,livré avec presse étoupe métallique. Livrées avec pictogrammes d'évacuation.
Luminox | LUM17150 | ARGUG | 1 | Dans son cylindre polycarbonate et inox aux lignes épurées, le Planète Tube deviendra le bloc incontournable de vos projets au look industriel ou vintage. Sa face arrière opaque lui permet de dissimuler discrètement ses atouts techniques pour ne montrer que son esthétique bienveillante au design franc et direct, comme son éclairage, en évacuation ou anti-panique.
Luminox | LUM17150 | CMC | 1 | CE | 1declaration_ce_baes_lum17150_-_lum17151_4864.pdf |  | http://www.cooperfrance.com/client/document/1declaration_ce_baes_lum17150_-_lum17151_4864.pdf
Luminox | LUM17150 | FICHE | 2 |  | brochure_archi_2017_fr_web_14383.pdf |  | http://www.cooperfrance.com/client/document/brochure_archi_2017_fr_web_14383.pdf
Luminox | LUM17150 | FICHE | 1 |  | 251120_fiche_tubulaire_16312.pdf |  | https://www.cooperfrance.com/client/document/251120_fiche_tubulaire_16312.pdf
Luminox | LUM17150 | FICHE | 3 |  | 1brochure-cgline-_fr_web_4864.pdf |  | http://www.cooperfrance.com/client/document/1brochure-cgline-_fr_web_4864.pdf
Luminox | LUM17150 | MCLES | 1 | éclairage de sécurité¦tubulaire¦esthétique¦design¦robuste¦adressable¦sati¦autotestable¦planète¦ecologie¦baes¦led¦evacuation
Luminox | LUM17150 | NOTICE | 1 |  | 1zno2033300b_4864.pdf |  | http://www.cooperfrance.com/client/document/1zno2033300b_4864.pdf
Luminox | LUM17150 | PHOTOHD | 1 |  | LUM17150.jpg |  | https://www.eatonmedia.fr/vsuelsCoopSec/LUM17150.jpg
Luminox | LUM17150 | PHOTOHDA | 1 |  | Tubulaire_evac.jpg |  | https://www.eatonmedia.fr/VisuelsAmb/Tubulaire_evac.jpg
Luminox | LUM17151 | ARGU | 1 | Bloc autonome d’ambiance Tubulaire esthétique et de Haute Qualité Environnementale: impact environnemental minimisé, SATI ADRESSABLE (protocoles ADR et CGLine+). Formes pures et absence de détails techniques. Face arrière opaque: électronique et connexions invisibles. Esthétique commune en évacuation et en ambiance. Coûts d'exploitation réduits: aucun relampage (100% LED), Basse consommation. Existe en version luminaire Adressables. Installation express : Colliers ajourés pour un serrage rapide, Orientable à 360°, Borniers sans vis: connecteurs automatiques,livré avec presse étoupe métallique.
Luminox | LUM17151 | CMC | 1 | CE | 1declaration_ce_baes_lum17150_-_lum17151_4865.pdf |  | http://www.cooperfrance.com/client/document/1declaration_ce_baes_lum17150_-_lum17151_4865.pdf
Luminox | LUM17151 | FICHE | 2 |  | brochure_archi_2017_fr_web_14384.pdf |  | http://www.cooperfrance.com/client/document/brochure_archi_2017_fr_web_14384.pdf
Luminox | LUM17151 | FICHE | 3 |  | 1brochure-cgline-_fr_web_4865.pdf |  | http://www.cooperfrance.com/client/document/1brochure-cgline-_fr_web_4865.pdf
Luminox | LUM17151 | FICHE | 1 |  | 251120_fiche_tubulaire_16313.pdf |  | https://www.cooperfrance.com/client/document/251120_fiche_tubulaire_16313.pdf
Luminox | LUM17151 | MCLES | 1 | éclairage de sécurité¦tubulaire¦esthétique¦design¦robuste¦adressable¦sati¦autotestable¦planète¦ecologie¦baes¦led¦ambiance¦anti-panique
Luminox | LUM17151 | NOTICE | 1 |  | 1zno2033300b_4865.pdf |  | http://www.cooperfrance.com/client/document/1zno2033300b_4865.pdf
Luminox | LUM17151 | PHOTOHD | 1 |  | LUM17151.jpg |  | https://www.eatonmedia.fr/vsuelsCoopSec/LUM17151.jpg
Luminox | LUM17152 | ARGU | 1 | Bi-fonctions (BAES/BAEH) pour locaux à sommeil 100% LEDs. Eclairage d'évacuation (45 lms/ 1 heure) et de remplacement (8 lms / 5 heures). Nouveau concept d'éclairage de remplacement breveté: performant, totalement innovant et configurable (pose murale ou plafond): Pose murale: éclairement de la porte et de la zone attenante du couloir - Pose plafond: éclairement du couloir de part et d'autre de l'appareil. Version étanche IP66 pour installation en locaux humides, coursives, escaliers de secours, etc. Éclairement uniforme du pictogramme. Boîtier discret et ultra plat (214 x 44 x 105 mm). Grande variété de poses: mural, plafond, apparent, encastré, drapeau plafond. Cadre d'encastrement et kit signalétique drapeau en option. Haute performance énergétique. Bloc HQE: impact environnemental minimisé. Faible consommation < 1W. Installation Express. Possibilité de mixer BAES et bi-fonction sur la même ligne de télécommande. Patère translucide en nid d'abeille pour une vraie fixation universelle et reprise instinctive des perçages existants. Borniers sans vis: connecteurs automatiques. Livré avec étiquettes de balisage configurables non collées.
Luminox | LUM17152 | CMC | 1 | CE | declaration-de-conformite-ce-gamme-jour-2_5046.pdf |  | http://www.cooperfrance.com/client/document/declaration-de-conformite-ce-gamme-jour-2_5046.pdf
Luminox | LUM17152 | CMC | 2 | NF | t16121_nf_p_jour2esadrcgl_17152_15386.pdf |  | https://www.cooperfrance.com/client/document/t16121_nf_p_jour2esadrcgl_17152_15386.pdf
Luminox | LUM17152 | FICHE | 1 |  | 161123_fiche_planete_jourii_5046.pdf |  | http://www.cooperfrance.com/client/document/161123_fiche_planete_jourii_5046.pdf
Luminox | LUM17152 | FICHE | 2 |  | leaflet_jourii_web_5046.pdf |  | http://www.cooperfrance.com/client/document/leaflet_jourii_web_5046.pdf
Luminox | LUM17152 | FICHE | 3 |  | brochure-cgline-_fr_web_5046.pdf |  | http://www.cooperfrance.com/client/document/brochure-cgline-_fr_web_5046.pdf
Luminox | LUM17152 | MCLES | 1 | éclairage de sécurité¦baes¦sati¦led¦dbr¦adressable¦nf environnement¦autotestable¦planète¦cg+¦cgline+
Luminox | LUM17152 | NOTICE | 1 |  | zer2006600a_14257.pdf |  | http://www.cooperfrance.com/client/document/zer2006600a_14257.pdf
Luminox | LUM17152 | NOTICE | 2 |  | zno2035200a_14132.pdf |  | http://www.cooperfrance.com/client/document/zno2035200a_14132.pdf
Luminox | LUM17152 | PEP | 1 |  | 21032018_pep_jour_ii_lum16152_15219.pdf |  | https://www.cooperfrance.com/client/document/21032018_pep_jour_ii_lum16152_15219.pdf
Luminox | LUM17152 | PHOTOHD | 1 |  | LUM17152.jpg |  | https://www.eatonmedia.fr/vsuelsCoopSec/LUM17152.jpg
Luminox | LUM17200DA | ARGUG | 1 | Eaton a mis au point un système d’éclairage de sécurité adaptatif capable de choisir entre un certain nombre de voies prédéfinies et de guider les personnes vers la sortie la plus sûre. Le Matrix peut afficher soit des directions fléchées différentes, soit une croix rouge selon les scénarios prédéfinis.
Luminox | LUM17200DA | CMC | 1 | NF | nf_matrix_t19002-156740-725053-0000337444-1_2019-02_15975.pdf |  | https://www.cooperfrance.com/client/document/nf_matrix_t19002-156740-725053-0000337444-1_2019-02_15975.pdf
Luminox | LUM17200DA | FICHE | 1 |  | 190129_ae_matrix_cgline-_brochure_16p_web_fr_xfi4000700_15875.pdf |  | https://www.cooperfrance.com/client/document/190129_ae_matrix_cgline-_brochure_16p_web_fr_xfi4000700_15875.pdf
Luminox | LUM17200DA | MCLES | 1 | éclairage de sécurité¦dynamique
Luminox | LUM17200DA | NOTICE | 1 |  | zer2007400a_15704.PDF |  | https://www.cooperfrance.com/client/document/zer2007400a_15704.PDF
Luminox | LUM17200DA | PHOTO3D | 1 |  |  |  | https://www.eatonmedia.fr/BIM/LUM17200DA.zip
Luminox | LUM17200DA | PHOTOHD | 1 |  | LUM17200DA.jpg |  | https://www.eatonmedia.fr/vsuelsCoopSec/LUM17200DA.jpg
Luminox | LUM17200DA | VIDEO | 1 |  | MATRIX.mp4 |  | https://www.eatonmedia.fr/vsuelsCoopSec/MATRIX.mp4
Luminox | LUM17201DA | CMC | 1 | NF | nf_matrix_t19001-156740-725053-0000337343-12019-02_15974.pdf |  | https://www.cooperfrance.com/client/document/nf_matrix_t19001-156740-725053-0000337343-12019-02_15974.pdf
Luminox | LUM17201DA | FICHE | 1 |  | 190129_ae_matrix_cgline-_brochure_16p_web_fr_xfi4000700_15875.pdf |  | https://www.cooperfrance.com/client/document/190129_ae_matrix_cgline-_brochure_16p_web_fr_xfi4000700_15875.pdf
Luminox | LUM17201DA | MCLES | 1 | éclairage de sécurité¦dynamique
Luminox | LUM17201DA | NOTICE | 1 |  | zer2007400a_15704.PDF |  | https://www.cooperfrance.com/client/document/zer2007400a_15704.PDF
Luminox | LUM17201DA | PHOTO3D | 1 |  |  |  | https://www.eatonmedia.fr/BIM/LUM17201DA.zip
Luminox | LUM17201DA | PHOTOHD | 1 |  | LUM17201DA.jpg |  | https://www.eatonmedia.fr/vsuelsCoopSec/LUM17201DA.jpg
Luminox | LUM17201DA | VIDEO | 1 |  | MATRIX.mp4 |  | https://www.eatonmedia.fr/vsuelsCoopSec/MATRIX.mp4
Luminox | LUM17214 | ARGUG | 1 | Héritière de la gamme PLANETE, la gamme PLANETE 2 propose de nombreuses innovations pour écourter encore le temps d’intervention. Le seul outil dont vous aurez besoin : un tournevis.
Luminox | LUM17214 | CMC | 2 | CE | 2019_06-ultraled2-planete2_15903.pdf |  | https://www.cooperfrance.com/client/document/2019_06-ultraled2-planete2_15903.pdf
Luminox | LUM17214 | CMC | 1 | NF | nf_t19084_p2_45vplus_17214_corr_16167.pdf |  | https://www.cooperfrance.com/client/document/nf_t19084_p2_45vplus_17214_corr_16167.pdf
Luminox | LUM17214 | FICHE | 2 |  | ultraled2_brochure_8pages_bd_2019_15855.pdf |  | https://www.cooperfrance.com/client/document/ultraled2_brochure_8pages_bd_2019_15855.pdf
Luminox | LUM17214 | FICHE | 1 |  | planete_2_45_fr_datasheet_16264.pdf |  | https://www.cooperfrance.com/client/document/planete_2_45_fr_datasheet_16264.pdf
Luminox | LUM17214 | MCLES | 1 | éclairage de sécurité¦baes¦bloc¦sati¦adressable¦led¦nf environnement¦eco-conçu¦autotestable¦dual¦visibilté+¦compact¦slim¦esthétique¦épuré¦homogène¦nid d'abeille¦mural¦plafond
Luminox | LUM17214 | NOTICE | 1 |  | zno2048500a_15940.PDF |  | https://www.cooperfrance.com/client/document/zno2048500a_15940.PDF
Luminox | LUM17214 | NOTICE | 2 |  | zer2008200a_15950.pdf |  | https://www.cooperfrance.com/client/document/zer2008200a_15950.pdf
Luminox | LUM17214 | PEP | 1 |  | pep_ultraled2_planete2_45_16125.pdf |  | https://www.cooperfrance.com/client/document/pep_ultraled2_planete2_45_16125.pdf
Luminox | LUM17214 | PHOTO3D | 1 |  |  |  | https://www.eatonmedia.fr/BIM/LUM17214Mur.zip
Luminox | LUM17214 | PHOTO3D | 2 |  |  |  | https://www.eatonmedia.fr/BIM/LUM17214Plafond.zip
Luminox | LUM17214 | PHOTO3D | 3 |  |  |  | https://www.eatonmedia.fr/BIM/LUM17214PlafondEncastre.zip
Luminox | LUM17214 | PHOTOHD | 1 |  | LUM17214.jpg |  | https://www.eatonmedia.fr/vsuelsCoopSec/LUM17214.jpg
Luminox | LUM17214 | PHOTOHD | 2 |  | LUM17214_2.jpg |  | https://www.eatonmedia.fr/vsuelsCoopSec/LUM17214_2.jpg
Luminox | LUM17214 | PHOTOHD | 3 |  | LUM17214_3.jpg |  | https://www.eatonmedia.fr/vsuelsCoopSec/LUM17214_3.jpg
Luminox | LUM17214 | PHOTOHD | 4 |  | LUM17214_4.jpg |  | https://www.eatonmedia.fr/vsuelsCoopSec/LUM17214_4.jpg
Luminox | LUM17214 | VIDEO | 1 |  | Dynamique.mp4 |  | https://www.eatonmedia.fr/vsuelsCoopSec/Dynamique.mp4
Luminox | LUM17215 | FICHE | 2 |  | ultraled2_brochure_8pages_bd_2019_15855.pdf |  | https://www.cooperfrance.com/client/document/ultraled2_brochure_8pages_bd_2019_15855.pdf
Luminox | LUM17215 | FICHE | 1 |  | planete_2_45_es_fr_datasheet_101120_16284.pdf |  | https://www.cooperfrance.com/client/document/planete_2_45_es_fr_datasheet_101120_16284.pdf
Luminox | LUM17215 | PEP | 1 |  | 1pep_ultraled2_planete2_45_16124.pdf |  | https://www.cooperfrance.com/client/document/1pep_ultraled2_planete2_45_16124.pdf
Luminox | LUM17215 | PHOTOHD | 1 |  | LUM17215.jpg |  | https://www.eatonmedia.fr/vsuelsCoopSec/LUM17215.jpg
Luminox | LUM17215 | VIDEO | 1 |  | Dynamique.mp4 |  | https://www.eatonmedia.fr/vsuelsCoopSec/Dynamique.mp4
Luminox | LUM17220 | PHOTOHD | 1 |  | LUM17220.jpg |  | https://www.eatonmedia.fr/vsuelsCoopSec/LUM17220.jpg
Luminox | LUM17240 | PHOTOHD | 1 |  | LUM17240.jpg |  | https://www.eatonmedia.fr/vsuelsCoopSec/LUM17240.jpg
Luminox | LUM17243 | FICHE | 1 |  | planete_2_400_fr_datasheet_16265.pdf |  | https://www.cooperfrance.com/client/document/planete_2_400_fr_datasheet_16265.pdf
Luminox | LUM17243 | FICHE | 2 |  | 1ultraled2_brochure_8pages_bd_2019_15852.pdf |  | https://www.cooperfrance.com/client/document/1ultraled2_brochure_8pages_bd_2019_15852.pdf
Luminox | LUM17243 | PHOTOHD | 1 |  | LUM17243.jpg |  | https://www.eatonmedia.fr/vsuelsCoopSec/LUM17243.jpg
Luminox | LUM17243 | PHOTOHD | 2 |  | LUM17243_2.jpg |  | https://www.eatonmedia.fr/vsuelsCoopSec/LUM17243_2.jpg
Luminox | LUM17244 | PHOTOHD | 1 |  | LUM17244.jpg |  | https://www.eatonmedia.fr/vsuelsCoopSec/LUM17244.jpg
Luminox | LUM17247 | FICHE | 2 |  | ultraled2_brochure_8pages_bd_2019_15855.pdf |  | https://www.cooperfrance.com/client/document/ultraled2_brochure_8pages_bd_2019_15855.pdf
Luminox | LUM17247 | FICHE | 1 |  | planete_2_400_es_fr_datasheet_101120_16290.pdf |  | https://www.cooperfrance.com/client/document/planete_2_400_es_fr_datasheet_101120_16290.pdf
Luminox | LUM17247 | PEP | 1 |  | 1pep_ultraled2_400_16123.pdf |  | https://www.cooperfrance.com/client/document/1pep_ultraled2_400_16123.pdf
Luminox | LUM17247 | PHOTOHD | 1 |  | LUM17247.jpg |  | https://www.eatonmedia.fr/vsuelsCoopSec/LUM17247.jpg
Luminox | LUM20853 | CMC | 1 | CE | declaration_conformite-sources_atsp_normes_2010_231.pdf |  | http://www.cooperfrance.com/client/document/declaration_conformite-sources_atsp_normes_2010_231.pdf
Luminox | LUM20853 | FICHE | 1 |  | atsp_15938.pdf |  | https://www.cooperfrance.com/client/document/atsp_15938.pdf
Luminox | LUM20853 | MCLES | 1 | éclairage de sécurité¦220v¦source centrale
Luminox | LUM20853 | NOTICE | 1 |  | schemaprincipesourceatsp_231.pdf |  | http://www.cooperfrance.com/client/document/schemaprincipesourceatsp_231.pdf
Luminox | LUM20853 | NOTICE | 2 |  | atsp_m3_231.pdf |  | http://www.cooperfrance.com/client/document/atsp_m3_231.pdf
Luminox | LUM20853 | NOTICE | 3 |  | atsp_231.pdf |  | http://www.cooperfrance.com/client/document/atsp_231.pdf
Luminox | LUM20853 | NOTICE | 4 |  | atspp1_231.pdf |  | http://www.cooperfrance.com/client/document/atspp1_231.pdf
Luminox | LUM20853 | PHOTOHD | 1 |  | LUM20853.jpg |  | https://www.eatonmedia.fr/vsuelsCoopSec/LUM20853.jpg
Luminox | LUM20854 | CMC | 1 | CE | declaration_conformite-sources_atsp_normes_2010_233.pdf |  | http://www.cooperfrance.com/client/document/declaration_conformite-sources_atsp_normes_2010_233.pdf
Luminox | LUM20854 | FICHE | 1 |  | atsp_15938.pdf |  | https://www.cooperfrance.com/client/document/atsp_15938.pdf
Luminox | LUM20854 | MCLES | 1 | éclairage de sécurité¦220v¦source centrale
Luminox | LUM20854 | NOTICE | 1 |  | schemaprincipesourceatsp_233.pdf |  | http://www.cooperfrance.com/client/document/schemaprincipesourceatsp_233.pdf
Luminox | LUM20854 | NOTICE | 2 |  | atsp_m3_233.pdf |  | http://www.cooperfrance.com/client/document/atsp_m3_233.pdf
Luminox | LUM20854 | NOTICE | 3 |  | atspp1_233.pdf |  | http://www.cooperfrance.com/client/document/atspp1_233.pdf
Luminox | LUM20854 | NOTICE | 4 |  | atsp_233.pdf |  | http://www.cooperfrance.com/client/document/atsp_233.pdf
Luminox | LUM20854 | PHOTOHD | 1 |  | LUM20854.jpg |  | https://www.eatonmedia.fr/vsuelsCoopSec/LUM20854.jpg
Luminox | LUM21005 | ARGUG | 1 | Les luminaires RCL 4W sont équipés d’une source lumineuse classique à fluorescence (tube 4 W). De dimensions réduites, ces luminaires s’intègrent facilement dans tout type de bâtiment (tertiaire ou industriel).
Luminox | LUM21005 | CMC | 1 | NF | 01125_rcl48-4-21005_14741.pdf |  | http://www.cooperfrance.com/client/document/01125_rcl48-4-21005_14741.pdf
Luminox | LUM21005 | FICHE | 1 |  | luminaires-conventionnels-fluos_15939.pdf |  | https://www.cooperfrance.com/client/document/luminaires-conventionnels-fluos_15939.pdf
Luminox | LUM21005 | MCLES | 1 | éclairage de sécurité¦48v¦fluorescent¦débrochable¦luminaire
Luminox | LUM21005 | NOTICE | 1 |  | lum21004__lum21011_lum21022__lum21024_271.pdf |  | http://www.cooperfrance.com/client/document/lum21004__lum21011_lum21022__lum21024_271.pdf
Luminox | LUM21005 | NOTICE | 2 |  | lum22115rcl_271.pdf |  | http://www.cooperfrance.com/client/document/lum22115rcl_271.pdf
Luminox | LUM21005 | NOTICE | 3 |  | boitiera_271.pdf |  | http://www.cooperfrance.com/client/document/boitiera_271.pdf
Luminox | LUM21005 | PHOTOHD | 1 |  | LUM21005.jpg |  | https://www.eatonmedia.fr/vsuelsCoopSec/LUM21005.jpg
Luminox | LUM21012 | ARGU | 1 | Les luminaires PLANETE 45 C sont associables avec des sources centrales alternatives ou continues. La très faible consommation permet de réduire considérablement la capacité batterie de la source centrale. Plus de relampage annuel (utilisation de LEDs). De dimensions réduites ces luminaires s’intègrent facilement dans tout type de bâtiment (tertiaire ou industriel).
Luminox | LUM21012 | CMC | 1 | NF | 05087_p24-110-45c_21012_14894.pdf |  | http://www.cooperfrance.com/client/document/05087_p24-110-45c_21012_14894.pdf
Luminox | LUM21012 | FICHE | 1 |  | planete-45-c_15936.pdf |  | https://www.cooperfrance.com/client/document/planete-45-c_15936.pdf
Luminox | LUM21012 | MCLES | 1 | éclairage de sécurité¦luminaire¦débrochable¦led¦écologie¦24v¦48v¦110v
Luminox | LUM21012 | NOTICE | 1 |  | zer2004700a_lum22119_285.pdf |  | http://www.cooperfrance.com/client/document/zer2004700a_lum22119_285.pdf
Luminox | LUM21012 | NOTICE | 2 |  | zno2019800g_lum22119_285.pdf |  | http://www.cooperfrance.com/client/document/zno2019800g_lum22119_285.pdf
Luminox | LUM21012 | PEP | 1 |  | fiche_pep_planete_220_45_ces_lum22119_285.pdf |  | http://www.cooperfrance.com/client/document/fiche_pep_planete_220_45_ces_lum22119_285.pdf
Luminox | LUM21012 | PHOTOHD | 1 |  | LUM21012.jpg |  | https://www.eatonmedia.fr/vsuelsCoopSec/LUM21012.jpg
Luminox | LUM21013 | ARGU | 1 | Les luminaires PLANETE 45 CES sont associables avec des sources centrales alternatives ou continues. La très faible consommation permet de réduire considérablement la capacité batterie de la source centrale. Plus de relampage annuel (utilisation de LEDs). Boîtier étanche le plus compact du marché. Son faible encombrement et sa forte résistance aux chocs (IK 10) en font une solution adaptée pour les applications industrielles et les parkings.
Luminox | LUM21013 | CMC | 1 | NF | 05086-p24-110-45ces_21013_14893.pdf |  | http://www.cooperfrance.com/client/document/05086-p24-110-45ces_21013_14893.pdf
Luminox | LUM21013 | FICHE | 1 |  | planete-45-c_15936.pdf |  | https://www.cooperfrance.com/client/document/planete-45-c_15936.pdf
Luminox | LUM21013 | MCLES | 1 | éclairage de sécurité¦luminaire¦led¦écologie¦24v¦48v¦110v
Luminox | LUM21013 | NOTICE | 1 |  | zer2004700a_lum22119_313.pdf |  | http://www.cooperfrance.com/client/document/zer2004700a_lum22119_313.pdf
Luminox | LUM21013 | NOTICE | 2 |  | zno2019800g_lum22119_313.pdf |  | http://www.cooperfrance.com/client/document/zno2019800g_lum22119_313.pdf
Luminox | LUM21013 | PEP | 1 |  | fiche_pep_planete_220_45_ces_lum22119_313.pdf |  | http://www.cooperfrance.com/client/document/fiche_pep_planete_220_45_ces_lum22119_313.pdf
Luminox | LUM21013 | PHOTOHD | 1 |  | LUM21013.jpg |  | https://www.eatonmedia.fr/vsuelsCoopSec/LUM21013.jpg
Luminox | LUM21048 | CMC | 1 | NF | 05050_rc24-48-110-18-21046-47-48_14761.pdf |  | http://www.cooperfrance.com/client/document/05050_rc24-48-110-18-21046-47-48_14761.pdf
Luminox | LUM21048 | FICHE | 1 |  | rc-18w-et-36w_15930.pdf |  | https://www.cooperfrance.com/client/document/rc-18w-et-36w_15930.pdf
Luminox | LUM21048 | MCLES | 1 | éclairage de sécurité¦110v¦fluorescent¦luminaire
Luminox | LUM21048 | NOTICE | 1 |  | lum21046__lum21049_lum21050__lum21053_331.pdf |  | http://www.cooperfrance.com/client/document/lum21046__lum21049_lum21050__lum21053_331.pdf
Luminox | LUM21048 | NOTICE | 2 |  | luminaireserierc_327_331.pdf |  | http://www.cooperfrance.com/client/document/luminaireserierc_327_331.pdf
Luminox | LUM21048 | NOTICE | 3 |  | boitierp_q_331.pdf |  | http://www.cooperfrance.com/client/document/boitierp_q_331.pdf
Luminox | LUM21048 | PHOTOHD | 1 |  | LUM21048.jpg |  | https://www.eatonmedia.fr/vsuelsCoopSec/LUM21048.jpg
Luminox | LUM21049 | FICHE | 1 |  | rc-18w-et-36w_15930.pdf |  | https://www.cooperfrance.com/client/document/rc-18w-et-36w_15930.pdf
Luminox | LUM21049 | MCLES | 1 | éclairage de sécurité¦220v¦fluorescent¦luminaire
Luminox | LUM21049 | NOTICE | 1 |  | zno2019500g_332.pdf |  | http://www.cooperfrance.com/client/document/zno2019500g_332.pdf
Luminox | LUM21049 | NOTICE | 2 |  | 03050_rc220-18-21049_14755.pdf |  | http://www.cooperfrance.com/client/document/03050_rc220-18-21049_14755.pdf
Luminox | LUM21049 | NOTICE | 3 |  | luminaireserierc_327_332.pdf |  | http://www.cooperfrance.com/client/document/luminaireserierc_327_332.pdf
Luminox | LUM21049 | NOTICE | 4 |  | boitierp_q_332.pdf |  | http://www.cooperfrance.com/client/document/boitierp_q_332.pdf
Luminox | LUM21049 | PHOTOHD | 1 |  | LUM21049.jpg |  | https://www.eatonmedia.fr/vsuelsCoopSec/LUM21049.jpg
Luminox | LUM21052 | CMC | 1 | NF | 05049_rce24-48-110-18-21050-51-52_14758.pdf |  | http://www.cooperfrance.com/client/document/05049_rce24-48-110-18-21050-51-52_14758.pdf
Luminox | LUM21052 | FICHE | 1 |  | luminaires-conventionnels-fluos_15939.pdf |  | https://www.cooperfrance.com/client/document/luminaires-conventionnels-fluos_15939.pdf
Luminox | LUM21052 | MCLES | 1 | éclairage de sécurité¦110v¦fluorescent¦étanche¦luminaire
Luminox | LUM21052 | NOTICE | 1 |  | lum21046__lum21049_lum21050__lum21053_353.pdf |  | http://www.cooperfrance.com/client/document/lum21046__lum21049_lum21050__lum21053_353.pdf
Luminox | LUM21052 | NOTICE | 2 |  | boitierr_s_353.pdf |  | http://www.cooperfrance.com/client/document/boitierr_s_353.pdf
Luminox | LUM21052 | PHOTOHD | 1 |  | LUM21052.jpg |  | https://www.eatonmedia.fr/vsuelsCoopSec/LUM21052.jpg
Luminox | LUM21053 | CMC | 1 | NF | 03049_rce220-18-21053_14754.pdf |  | http://www.cooperfrance.com/client/document/03049_rce220-18-21053_14754.pdf
Luminox | LUM21053 | FICHE | 1 |  | luminaires-conventionnels-fluos_15939.pdf |  | https://www.cooperfrance.com/client/document/luminaires-conventionnels-fluos_15939.pdf
Luminox | LUM21053 | MCLES | 1 | éclairage de sécurité¦220v¦fluorescent¦étanche¦luminaire
Luminox | LUM21053 | NOTICE | 1 |  | zno2019500g_354.pdf |  | http://www.cooperfrance.com/client/document/zno2019500g_354.pdf
Luminox | LUM21053 | NOTICE | 2 |  | boitierr_s_354.pdf |  | http://www.cooperfrance.com/client/document/boitierr_s_354.pdf
Luminox | LUM21053 | PHOTOHD | 1 |  | LUM21053.jpg |  | https://www.eatonmedia.fr/vsuelsCoopSec/LUM21053.jpg
Luminox | LUM21054A0 | MCLES | 1 | éclairage de sécurité¦24v¦fluorescent¦luminaire
Luminox | LUM21055 | CMC | 1 | NF | 05052_rc48-110-36-21055-56_14764.pdf |  | http://www.cooperfrance.com/client/document/05052_rc48-110-36-21055-56_14764.pdf
Luminox | LUM21055 | FICHE | 1 |  | rc-18w-et-36w_15930.pdf |  | https://www.cooperfrance.com/client/document/rc-18w-et-36w_15930.pdf
Luminox | LUM21055 | MCLES | 1 | éclairage de sécurité¦48v¦fluorescent¦luminaire
Luminox | LUM21055 | NOTICE | 1 |  | lum21054__lum21057_lum21058__lum21061_334.pdf |  | http://www.cooperfrance.com/client/document/lum21054__lum21057_lum21058__lum21061_334.pdf
Luminox | LUM21055 | NOTICE | 2 |  | boitierp_q_334.pdf |  | http://www.cooperfrance.com/client/document/boitierp_q_334.pdf
Luminox | LUM21055 | PHOTOHD | 1 |  | LUM21055.jpg |  | https://www.eatonmedia.fr/vsuelsCoopSec/LUM21055.jpg
Luminox | LUM21056 | CMC | 1 | NF | 05052_rc48-110-36-21055-56_14765.pdf |  | http://www.cooperfrance.com/client/document/05052_rc48-110-36-21055-56_14765.pdf
Luminox | LUM21056 | FICHE | 1 |  | rc-18w-et-36w_15930.pdf |  | https://www.cooperfrance.com/client/document/rc-18w-et-36w_15930.pdf
Luminox | LUM21056 | MCLES | 1 | éclairage de sécurité¦110v¦fluorescent¦luminaire
Luminox | LUM21056 | NOTICE | 1 |  | lum21054__lum21057_lum21058__lum21061_335.pdf |  | http://www.cooperfrance.com/client/document/lum21054__lum21057_lum21058__lum21061_335.pdf
Luminox | LUM21056 | NOTICE | 2 |  | luminaireserierc_327_335.pdf |  | http://www.cooperfrance.com/client/document/luminaireserierc_327_335.pdf
Luminox | LUM21056 | NOTICE | 3 |  | boitierp_q_335.pdf |  | http://www.cooperfrance.com/client/document/boitierp_q_335.pdf
Luminox | LUM21056 | PHOTOHD | 1 |  | LUM21056.jpg |  | https://www.eatonmedia.fr/vsuelsCoopSec/LUM21056.jpg
Luminox | LUM21057 | CMC | 1 | NF | 03048_rc220-36-21057_14753.pdf |  | http://www.cooperfrance.com/client/document/03048_rc220-36-21057_14753.pdf
Luminox | LUM21057 | FICHE | 1 |  | rc-18w-et-36w_15930.pdf |  | https://www.cooperfrance.com/client/document/rc-18w-et-36w_15930.pdf
Luminox | LUM21057 | MCLES | 1 | éclairage de sécurité¦220v¦fluorescent¦luminaire
Luminox | LUM21057 | NOTICE | 1 |  | zno2019500g_336.pdf |  | http://www.cooperfrance.com/client/document/zno2019500g_336.pdf
Luminox | LUM21057 | NOTICE | 2 |  | luminaireserierc_327_336.pdf |  | http://www.cooperfrance.com/client/document/luminaireserierc_327_336.pdf
Luminox | LUM21057 | NOTICE | 3 |  | boitierp_q_336.pdf |  | http://www.cooperfrance.com/client/document/boitierp_q_336.pdf
Luminox | LUM21057 | PHOTOHD | 1 |  | LUM21057.jpg |  | https://www.eatonmedia.fr/vsuelsCoopSec/LUM21057.jpg
Luminox | LUM21058 | CMC | 1 | NF | lum21058_355.pdf |  | http://www.cooperfrance.com/client/document/lum21058_355.pdf
Luminox | LUM21058 | FICHE | 1 |  | luminaires-conventionnels-fluos_15939.pdf |  | https://www.cooperfrance.com/client/document/luminaires-conventionnels-fluos_15939.pdf
Luminox | LUM21058 | MCLES | 1 | éclairage de sécurité¦24v¦fluorescent¦étanche¦luminaire
Luminox | LUM21058 | NOTICE | 1 |  | lum21054__lum21057_lum21058__lum21061_355.pdf |  | http://www.cooperfrance.com/client/document/lum21054__lum21057_lum21058__lum21061_355.pdf
Luminox | LUM21058 | NOTICE | 2 |  | boitierr_s_355.pdf |  | http://www.cooperfrance.com/client/document/boitierr_s_355.pdf
Luminox | LUM21058 | PHOTOHD | 1 |  | LUM21058.jpg |  | https://www.eatonmedia.fr/vsuelsCoopSec/LUM21058.jpg
Luminox | LUM21059 | CMC | 1 | NF | 05051_rce48-110-36-21059-60_14762.pdf |  | http://www.cooperfrance.com/client/document/05051_rce48-110-36-21059-60_14762.pdf
Luminox | LUM21059 | FICHE | 1 |  | luminaires-conventionnels-fluos_15939.pdf |  | https://www.cooperfrance.com/client/document/luminaires-conventionnels-fluos_15939.pdf
Luminox | LUM21059 | MCLES | 1 | éclairage de sécurité¦48v¦fluorescent¦étanche¦luminaire
Luminox | LUM21059 | NOTICE | 1 |  | lum21054__lum21057_lum21058__lum21061_356.pdf |  | http://www.cooperfrance.com/client/document/lum21054__lum21057_lum21058__lum21061_356.pdf
Luminox | LUM21059 | NOTICE | 2 |  | boitierr_s_356.pdf |  | http://www.cooperfrance.com/client/document/boitierr_s_356.pdf
Luminox | LUM21059 | PHOTOHD | 1 |  | LUM21059.jpg |  | https://www.eatonmedia.fr/vsuelsCoopSec/LUM21059.jpg
Luminox | LUM21060 | CMC | 1 | NF | 05051_rce48-110-36-21059-60_14763.pdf |  | http://www.cooperfrance.com/client/document/05051_rce48-110-36-21059-60_14763.pdf
Luminox | LUM21060 | FICHE | 1 |  | luminaires-conventionnels-fluos_15939.pdf |  | https://www.cooperfrance.com/client/document/luminaires-conventionnels-fluos_15939.pdf
Luminox | LUM21060 | MCLES | 1 | éclairage de sécurité¦110v¦fluorescent¦étanche¦luminaire
Luminox | LUM21060 | NOTICE | 1 |  | lum21054__lum21057_lum21058__lum21061_357.pdf |  | http://www.cooperfrance.com/client/document/lum21054__lum21057_lum21058__lum21061_357.pdf
Luminox | LUM21060 | NOTICE | 2 |  | boitierr_s_357.pdf |  | http://www.cooperfrance.com/client/document/boitierr_s_357.pdf
Luminox | LUM21060 | PHOTOHD | 1 |  | LUM21060.jpg |  | https://www.eatonmedia.fr/vsuelsCoopSec/LUM21060.jpg
Luminox | LUM21061 | CMC | 1 | NF | 03047_rce220-36_21061_14693.pdf |  | http://www.cooperfrance.com/client/document/03047_rce220-36_21061_14693.pdf
Luminox | LUM21061 | FICHE | 1 |  | luminaires-conventionnels-fluos_15939.pdf |  | https://www.cooperfrance.com/client/document/luminaires-conventionnels-fluos_15939.pdf
Luminox | LUM21061 | MCLES | 1 | éclairage de sécurité¦220v¦fluorescent¦étanche¦luminaire
Luminox | LUM21061 | NOTICE | 1 |  | zno2019500g_359.pdf |  | http://www.cooperfrance.com/client/document/zno2019500g_359.pdf
Luminox | LUM21061 | NOTICE | 2 |  | boitierr_s_359.pdf |  | http://www.cooperfrance.com/client/document/boitierr_s_359.pdf
Luminox | LUM21061 | PHOTOHD | 1 |  | LUM21061.jpg |  | https://www.eatonmedia.fr/vsuelsCoopSec/LUM21061.jpg
Luminox | LUM21121 | FICHE | 1 |  | pdf.php?fond=maquette_pdf&ref=LUM21121 |  | https://www.cooperfrance.com/pdf.php?fond=maquette_pdf&ref=LUM21121
Luminox | LUM21121 | MCLES | 1 | éclairage de sécurité¦pac
Luminox | LUM21121 | NOTICE | 1 |  | zno2014300b_lum21121_2264.pdf |  | http://www.cooperfrance.com/client/document/zno2014300b_lum21121_2264.pdf
Luminox | LUM21140 | FICHE | 1 |  | coffrets_16214.pdf |  | https://www.cooperfrance.com/client/document/coffrets_16214.pdf
Luminox | LUM21140 | MCLES | 1 | éclairage de sécurité¦coffret
Luminox | LUM21141 | FICHE | 1 |  | coffrets_16214.pdf |  | https://www.cooperfrance.com/client/document/coffrets_16214.pdf
Luminox | LUM21141 | MCLES | 1 | éclairage de sécurité¦coffret
Luminox | LUM21142 | FICHE | 1 |  | coffrets_16214.pdf |  | https://www.cooperfrance.com/client/document/coffrets_16214.pdf
Luminox | LUM21142 | MCLES | 1 | éclairage de sécurité¦coffret
Luminox | LUM21316 | ARGUG | 1 | Les luminaires RC ADR 18 et 36 W CG-S sont équipés d’une source lumineuse classique à fluorescence. Ces luminaires puissants sont recommandés pour réaliser l’éclairage d’ambiance des locaux de grande surface (ex : magasin, supermarché,…) ou avec hauteur sous plafond importante.
Luminox | LUM21316 | CMC | 1 | NF | 02077_rcadr18-21316_14752.pdf |  | http://www.cooperfrance.com/client/document/02077_rcadr18-21316_14752.pdf
Luminox | LUM21316 | FICHE | 1 |  | rcadr_16213.pdf |  | https://www.cooperfrance.com/client/document/rcadr_16213.pdf
Luminox | LUM21316 | MCLES | 1 | éclairage de sécurité¦fluorescent¦adressable¦luminaire
Luminox | LUM21316 | NOTICE | 1 |  | zno2013000g_327.pdf |  | http://www.cooperfrance.com/client/document/zno2013000g_327.pdf
Luminox | LUM21316 | NOTICE | 2 |  | luminaireserierc_327_327.pdf |  | http://www.cooperfrance.com/client/document/luminaireserierc_327_327.pdf
Luminox | LUM21316 | NOTICE | 3 |  | boitierp_q_327.pdf |  | http://www.cooperfrance.com/client/document/boitierp_q_327.pdf
Luminox | LUM21316 | PHOTOHD | 1 |  | LUM21316.jpg |  | https://www.eatonmedia.fr/vsuelsCoopSec/LUM21316.jpg
Luminox | LUM21317 | CMC | 1 | NF | 02075_rcadr36_14691.pdf |  | http://www.cooperfrance.com/client/document/02075_rcadr36_14691.pdf
Luminox | LUM21317 | FICHE | 1 |  | rcadr_16213.pdf |  | https://www.cooperfrance.com/client/document/rcadr_16213.pdf
Luminox | LUM21317 | MCLES | 1 | éclairage de sécurité¦fluorescent¦adressable¦luminaire
Luminox | LUM21317 | NOTICE | 1 |  | zno2013000g_328.pdf |  | http://www.cooperfrance.com/client/document/zno2013000g_328.pdf
Luminox | LUM21317 | NOTICE | 2 |  | luminaireserierc_327_328.pdf |  | http://www.cooperfrance.com/client/document/luminaireserierc_327_328.pdf
Luminox | LUM21317 | NOTICE | 3 |  | boitierp_q_328.pdf |  | http://www.cooperfrance.com/client/document/boitierp_q_328.pdf
Luminox | LUM21317 | PHOTOHD | 1 |  | LUM21317.jpg |  | https://www.eatonmedia.fr/vsuelsCoopSec/LUM21317.jpg
Luminox | LUM21318 | ARGUG | 1 | Les luminaires RCE ADR et RCE 18 et 36 W CG-S sont équipés d’une source lumineuse classique à fluorescence. Ces luminaires puissants sont recommandés pour réaliser l’éclairage d’ambiance des locaux de grande surface (ex : magasins, supermarchés,…) ou avec hauteur sous plafond importante. Grâce à leur boîtier étanche (IP55) les luminaires RCE se destinent aux installations exposées aux intempéries (ex : stades).
Luminox | LUM21318 | CMC | 1 | NF | 02076_rceadr18-21318_14751.pdf |  | http://www.cooperfrance.com/client/document/02076_rceadr18-21318_14751.pdf
Luminox | LUM21318 | FICHE | 1 |  | rceadr_16215.pdf |  | https://www.cooperfrance.com/client/document/rceadr_16215.pdf
Luminox | LUM21318 | MCLES | 1 | éclairage de sécurité¦fluorescent¦étanche¦adressable¦luminaire
Luminox | LUM21318 | NOTICE | 1 |  | zno2013000g_344.pdf |  | http://www.cooperfrance.com/client/document/zno2013000g_344.pdf
Luminox | LUM21318 | NOTICE | 2 |  | boitierr_s_344.pdf |  | http://www.cooperfrance.com/client/document/boitierr_s_344.pdf
Luminox | LUM21318 | PHOTOHD | 1 |  | LUM21318.jpg |  | https://www.eatonmedia.fr/vsuelsCoopSec/LUM21318.jpg
Luminox | LUM21319 | CMC | 1 | NF | 02074_rceadr36-21319_14750.pdf |  | http://www.cooperfrance.com/client/document/02074_rceadr36-21319_14750.pdf
Luminox | LUM21319 | FICHE | 1 |  | rceadr_16215.pdf |  | https://www.cooperfrance.com/client/document/rceadr_16215.pdf
Luminox | LUM21319 | MCLES | 1 | éclairage de sécurité¦fluorescent¦étanche¦adressable¦luminaire
Luminox | LUM21319 | NOTICE | 1 |  | zno2013000g_349.pdf |  | http://www.cooperfrance.com/client/document/zno2013000g_349.pdf
Luminox | LUM21319 | NOTICE | 2 |  | boitierr_s_349.pdf |  | http://www.cooperfrance.com/client/document/boitierr_s_349.pdf
Luminox | LUM21319 | PHOTOHD | 1 |  | LUM21319.jpg |  | https://www.eatonmedia.fr/vsuelsCoopSec/LUM21319.jpg
Luminox | LUM21401 | FICHE | 1 |  | accessoires_15933.pdf |  | https://www.cooperfrance.com/client/document/accessoires_15933.pdf
Luminox | LUM21401 | MCLES | 1 | éclairage de sécurité¦grille
Luminox | LUM21401 | PHOTOHD | 1 |  | LUM21401.jpg |  | https://www.eatonmedia.fr/vsuelsCoopSec/LUM21401.jpg
Luminox | LUM21403 | FICHE | 1 |  | accessoires_15933.pdf |  | https://www.cooperfrance.com/client/document/accessoires_15933.pdf
Luminox | LUM21403 | MCLES | 1 | éclairage de sécurité¦grille
Luminox | LUM21403 | PHOTOHD | 1 |  | LUM21403.jpg |  | https://www.eatonmedia.fr/vsuelsCoopSec/LUM21403.jpg
Luminox | LUM21404 | FICHE | 1 |  | accessoires_15933.pdf |  | https://www.cooperfrance.com/client/document/accessoires_15933.pdf
Luminox | LUM21404 | MCLES | 1 | éclairage de sécurité¦grille
Luminox | LUM21404 | PHOTOHD | 1 |  | LUM21404.jpg |  | https://www.eatonmedia.fr/vsuelsCoopSec/LUM21404.jpg
Luminox | LUM21705 | FICHE | 1 |  | pdf.php?fond=maquette_pdf&ref=LUM21705 |  | https://www.cooperfrance.com/pdf.php?fond=maquette_pdf&ref=LUM21705
Luminox | LUM21705 | MCLES | 1 | éclairage de sécurité¦accessoire
Luminox | LUM21705 | PHOTOHD | 1 |  | LUM21705.jpg |  | https://www.eatonmedia.fr/vsuelsCoopSec/LUM21705.jpg
Luminox | LUM21721 | MCLES | 1 | éclairage de sécurité¦accessoire
Luminox | LUM21722 | FICHE | 1 |  | pdf.php?fond=maquette_pdf&ref=LUM21722 |  | https://www.cooperfrance.com/pdf.php?fond=maquette_pdf&ref=LUM21722
Luminox | LUM21722 | MCLES | 1 | éclairage de sécurité¦standard
Luminox | LUM21722 | PHOTOHD | 1 |  | LUM21722.jpg |  | https://www.eatonmedia.fr/vsuelsCoopSec/LUM21722.jpg
Luminox | LUM21735 | CMC | 1 | CE | declaration_ce_adr1024_lum21735_4516.pdf |  | http://www.cooperfrance.com/client/document/declaration_ce_adr1024_lum21735_4516.pdf
Luminox | LUM21735 | FICHE | 1 |  | 121127_adr1024_lum21735_ok_4516.pdf |  | http://www.cooperfrance.com/client/document/121127_adr1024_lum21735_ok_4516.pdf
Luminox | LUM21735 | MCLES | 1 | éclairage de sécurité¦adressable¦baes¦centrale de gestion
Luminox | LUM21735 | NOTICE | 1 |  | zno2015700a-lum21735_4516.pdf |  | http://www.cooperfrance.com/client/document/zno2015700a-lum21735_4516.pdf
Luminox | LUM21735 | PEP | 1 |  | fiche_pep_adr_1l511_lum21735_4516.pdf |  | http://www.cooperfrance.com/client/document/fiche_pep_adr_1l511_lum21735_4516.pdf
Luminox | LUM21735 | PHOTOHD | 1 |  | LUM21735.jpg |  | https://www.eatonmedia.fr/vsuelsCoopSec/LUM21735.jpg
Luminox | LUM21739 | FICHE | 1 |  | 121127_adr1024_lum21735_ok_4516.pdf |  | https://www.cooperfrance.com/client/document/121127_adr1024_lum21735_ok_4516.pdf
Luminox | LUM21739 | MCLES | 1 | éclairage de sécurité¦accessoire
Luminox | LUM22107 | CMC | 1 | NF | 01123_rclx220-8_22107_14705.pdf |  | http://www.cooperfrance.com/client/document/01123_rclx220-8_22107_14705.pdf
Luminox | LUM22107 | FICHE | 1 |  | luminaires-conventionnels-fluos_15939.pdf |  | https://www.cooperfrance.com/client/document/luminaires-conventionnels-fluos_15939.pdf
Luminox | LUM22107 | MCLES | 1 | éclairage de sécurité¦luminaire¦débrochable¦anti-panique¦ambiance¦fluorescent
Luminox | LUM22107 | NOTICE | 1 |  | lum21302_lum21308_lum22102_lum22107_320.pdf |  | http://www.cooperfrance.com/client/document/lum21302_lum21308_lum22102_lum22107_320.pdf
Luminox | LUM22107 | NOTICE | 2 |  | rcl8w_320.pdf |  | http://www.cooperfrance.com/client/document/rcl8w_320.pdf
Luminox | LUM22107 | NOTICE | 3 |  | boitierc_320.pdf |  | http://www.cooperfrance.com/client/document/boitierc_320.pdf
Luminox | LUM22107 | PHOTOHD | 1 |  | LUM22107.jpg |  | https://www.eatonmedia.fr/vsuelsCoopSec/LUM22107.jpg
Luminox | LUM22118 | ARGU | 1 | Les luminaires PLANETE 45 C sont associables avec des sources centrales alternatives ou continues. La très faible consommation permet de réduire considérablement la capacité batterie de la source centrale. Plus de relampage annuel (utilisation de LEDs). De dimensions réduites ces luminaires s’intègrent facilement dans tout type de bâtiment (tertiaire ou industriel).
Luminox | LUM22118 | CMC | 1 | NF | 05085_p220-45c_22118_14773.pdf |  | http://www.cooperfrance.com/client/document/05085_p220-45c_22118_14773.pdf
Luminox | LUM22118 | FICHE | 1 |  | planete-45-c_15936.pdf |  | https://www.cooperfrance.com/client/document/planete-45-c_15936.pdf
Luminox | LUM22118 | MCLES | 1 | éclairage de sécurité¦luminaire¦débrochable¦led¦écologie¦220v
Luminox | LUM22118 | NOTICE | 1 |  | zer2004700a_lum22119_286.pdf |  | http://www.cooperfrance.com/client/document/zer2004700a_lum22119_286.pdf
Luminox | LUM22118 | NOTICE | 2 |  | zno2019800g_lum22119_286.pdf |  | http://www.cooperfrance.com/client/document/zno2019800g_lum22119_286.pdf
Luminox | LUM22118 | PEP | 1 |  | fiche_pep_planete_220_45_ces_lum22119_286.pdf |  | http://www.cooperfrance.com/client/document/fiche_pep_planete_220_45_ces_lum22119_286.pdf
Luminox | LUM22118 | PHOTOHD | 1 |  | LUM22118.jpg |  | https://www.eatonmedia.fr/vsuelsCoopSec/LUM22118.jpg
Luminox | LUM22119 | ARGU | 1 | Les luminaires PLANETE 45 CES sont associables avec des sources centrales alternatives ou continues. La très faible consommation permet de réduire considérablement la capacité batterie de la source centrale. Plus de relampage annuel (utilisation de LEDs). Boîtier étanche le plus compact du marché. Son faible encombrement et sa forte résistance aux chocs (IK 10) en font une solution adaptée pour les applications industrielles et les parkings.
Luminox | LUM22119 | CMC | 1 | NF | 05084_p400-45ces_22119_14772.pdf |  | http://www.cooperfrance.com/client/document/05084_p400-45ces_22119_14772.pdf
Luminox | LUM22119 | FICHE | 1 |  | planete-45-c_15936.pdf |  | https://www.cooperfrance.com/client/document/planete-45-c_15936.pdf
Luminox | LUM22119 | MCLES | 1 | éclairage de sécurité¦luminaire¦débrochable¦led¦écologie¦220v
Luminox | LUM22119 | NOTICE | 1 |  | zno2019800g_lum22119_314.pdf |  | http://www.cooperfrance.com/client/document/zno2019800g_lum22119_314.pdf
Luminox | LUM22119 | NOTICE | 2 |  | zer2004700a_lum22119_314.pdf |  | http://www.cooperfrance.com/client/document/zer2004700a_lum22119_314.pdf
Luminox | LUM22119 | PEP | 1 |  | fiche_pep_planete_220_45_ces_lum22119_314.pdf |  | http://www.cooperfrance.com/client/document/fiche_pep_planete_220_45_ces_lum22119_314.pdf
Luminox | LUM22119 | PHOTOHD | 1 |  | LUM22119.jpg |  | https://www.eatonmedia.fr/vsuelsCoopSec/LUM22119.jpg
Luminox | LUM22122 | ARGU | 1 | Balises de sol à LEDs homologuées NF (NF EN 60 598 2.22, UTEC 71 802, NF EN 60 598 2.13). Design novateur et extra plat (hauteur<à 21mm). Permet de réaliser simplement l'éclairage de sécurité d'évacuation des parkings dépourvus de poteaux. Se substitue aux luminaires d'éclairage d'évacuation classiques installés en partie basse des poteaux (arrêté du 9 Mai 2006).
Luminox | LUM22122 | ARGUG | 1 | Les balises de sol à LEDs sont homologuées NF (NF EN 60 598 2.22, UTEC 71 802, NF EN 60 598 2.13). Design novateur et extra plat (hauteur<à 21mm). Permet de réaliser simplement l'éclairage de sécurité d'évacuation des parkings dépourvus de poteaux. Se substitue aux luminaires d'éclairage d'évacuation classiques installés en partie basse des poteaux (arrêté du 9 Mai 2006).
Luminox | LUM22122 | CMC | 1 | NF | 08045_bxp24-48-220_22122-22123_14706.pdf |  | http://www.cooperfrance.com/client/document/08045_bxp24-48-220_22122-22123_14706.pdf
Luminox | LUM22122 | FICHE | 1 |  | bxp_15104.pdf |  | http://www.cooperfrance.com/client/document/bxp_15104.pdf
Luminox | LUM22122 | MCLES | 1 | éclairage de sécurité¦48v¦24v¦balise de sol¦luminaire
Luminox | LUM22122 | NOTICE | 1 |  | fiche_produit_bxp_lum22122_1984.pdf |  | http://www.cooperfrance.com/client/document/fiche_produit_bxp_lum22122_1984.pdf
Luminox | LUM22122 | NOTICE | 2 |  | zno2022200e_1984.pdf |  | http://www.cooperfrance.com/client/document/zno2022200e_1984.pdf
Luminox | LUM22122 | PHOTOHD | 1 |  | LUM22122.jpg |  | https://www.eatonmedia.fr/vsuelsCoopSec/LUM22122.jpg
Luminox | LUM2212220M | FICHE | 1 |  | bxp_15104.pdf |  | https://www.cooperfrance.com/client/document/bxp_15104.pdf
Luminox | LUM2212220M | MCLES | 1 | éclairage de sécurité¦48v¦balise de sol¦luminaire
Luminox | LUM22123 | CMC | 1 | NF | 08045_bxp24-48-220_22122-22123_14707.pdf |  | http://www.cooperfrance.com/client/document/08045_bxp24-48-220_22122-22123_14707.pdf
Luminox | LUM22123 | FICHE | 1 |  | bxp_15105.pdf |  | http://www.cooperfrance.com/client/document/bxp_15105.pdf
Luminox | LUM22123 | MCLES | 1 | éclairage de sécurité¦220v¦balise de sol¦luminaire
Luminox | LUM22123 | NOTICE | 1 |  | fiche_produit_bxp_lum22122_1985.pdf |  | http://www.cooperfrance.com/client/document/fiche_produit_bxp_lum22122_1985.pdf
Luminox | LUM22123 | NOTICE | 2 |  | zno2022200e_1985.pdf |  | http://www.cooperfrance.com/client/document/zno2022200e_1985.pdf
Luminox | LUM22123 | PHOTOHD | 1 |  | LUM22123.jpg |  | https://www.eatonmedia.fr/vsuelsCoopSec/LUM22123.jpg
Luminox | LUM22126 | ARGUG | 1 | Les luminaires de la Gamme Planète sont éco-conçus. Ils offres un impact environnemental réduit et une faible consommation.
Luminox | LUM22126 | CMC | 1 | NF | 11111_p220-45-cgs_22126_14775.pdf |  | http://www.cooperfrance.com/client/document/11111_p220-45-cgs_22126_14775.pdf
Luminox | LUM22126 | FICHE | 1 |  | planete-220-45-cgs_15935.pdf |  | https://www.cooperfrance.com/client/document/planete-220-45-cgs_15935.pdf
Luminox | LUM22126 | MCLES | 1 | éclairage de sécurité¦luminaire¦adressable¦débrochable¦évacuation¦led¦écologie
Luminox | LUM22126 | NOTICE | 1 |  | zer2004500a_lum22127_2258.pdf |  | http://www.cooperfrance.com/client/document/zer2004500a_lum22127_2258.pdf
Luminox | LUM22126 | NOTICE | 2 |  | zno2028800b_lum22127_2258.pdf |  | http://www.cooperfrance.com/client/document/zno2028800b_lum22127_2258.pdf
Luminox | LUM22126 | PEP | 1 |  | fiche_pep_planete_220_45_es_cgs_lum22127_2258.pdf |  | http://www.cooperfrance.com/client/document/fiche_pep_planete_220_45_es_cgs_lum22127_2258.pdf
Luminox | LUM22126 | PHOTOHD | 1 |  | LUM22126.JPG |  | https://www.eatonmedia.fr/vsuelsCoopSec/LUM22126.JPG
Luminox | LUM22127 | CMC | 1 | NF | 11110_p220-45es-cgs_22127_14774.pdf |  | http://www.cooperfrance.com/client/document/11110_p220-45es-cgs_22127_14774.pdf
Luminox | LUM22127 | FICHE | 1 |  | planete-220-45-cgs_15935.pdf |  | https://www.cooperfrance.com/client/document/planete-220-45-cgs_15935.pdf
Luminox | LUM22127 | MCLES | 1 | éclairage de sécurité¦luminaire¦adressable¦évacuation¦étanche¦led¦écologie
Luminox | LUM22127 | NOTICE | 1 |  | zno2028800b_lum22127_2259.pdf |  | https://www.cooperfrance.com/client/document/zno2028800b_lum22127_2259.pdf
Luminox | LUM22127 | PHOTOHD | 1 |  | LUM22127.jpg |  | https://www.eatonmedia.fr/vsuelsCoopSec/LUM22127.jpg
Luminox | LUM22132 | ARGU | 1 | Luminaire Ambiance - 100% LEDs. 360 lumens dans un disque de diamètre 190 ultra plat, 25mm. Discret, il respecte la pureté originelle de l'architecture du bâtiment. Il s'intègre parfaitement dans le concept global d'éclairage. Son diamètre est égal à celui des downlights d'éclairage normal les plus répandus. L'éclairement LEDs en veille (en présence secteur) est discret et non agressif. L'option Cadre d'encastrement permet une intégration parfaite en plafond (montage rasant - épaisseur < 2 mm - couleur sur demande). La 1ère Gamme de Blocs d’Eclairage de Sécurité et LSC certifiée NF ENVIRONNEMENT.
Luminox | LUM22132 | CMC | 1 | NF | 12119_p42-48-400disc_22132_14895.pdf |  | http://www.cooperfrance.com/client/document/12119_p42-48-400disc_22132_14895.pdf
Luminox | LUM22132 | FICHE | 1 |  | 1121105_lum17044_planete400disc-bassdef_4517.pdf |  | http://www.cooperfrance.com/client/document/1121105_lum17044_planete400disc-bassdef_4517.pdf
Luminox | LUM22132 | FICHE | 2 |  | brochure_archi_2017_fr_web_14393.pdf |  | http://www.cooperfrance.com/client/document/brochure_archi_2017_fr_web_14393.pdf
Luminox | LUM22132 | MCLES | 1 | éclairage de sécurité¦luminaire¦écologie¦ambiance¦design¦24v¦48v
Luminox | LUM22132 | NOTICE | 1 |  | 3zno2029700c_montage_lum17044_4517.pdf |  | http://www.cooperfrance.com/client/document/3zno2029700c_montage_lum17044_4517.pdf
Luminox | LUM22132 | NOTICE | 2 |  | 1zer2004300a-demantelement_lum17044-5_lum22132-3_4517.pdf |  | http://www.cooperfrance.com/client/document/1zer2004300a-demantelement_lum17044-5_lum22132-3_4517.pdf
Luminox | LUM22132 | NOTICE | 3 |  | zno2029000_c_4591.pdf |  | http://www.cooperfrance.com/client/document/zno2029000_c_4591.pdf
Luminox | LUM22132 | NOTICE | 4 |  | zno2029000c_en_4591.pdf |  | http://www.cooperfrance.com/client/document/zno2029000c_en_4591.pdf
Luminox | LUM22132 | PHOTO3D | 1 |  |  |  | https://www.eatonmedia.fr/BIM/LUM22132.zip
Luminox | LUM22132 | PHOTO3D | 2 |  |  |  | https://www.eatonmedia.fr/BIM/LUM22132Encastre.zip
Luminox | LUM22132 | PHOTOHD | 1 |  | LUM22132.jpg |  | https://www.eatonmedia.fr/vsuelsCoopSec/LUM22132.jpg
Luminox | LUM22132 | PHOTOHDA | 1 |  | Planete400Disc.jpg |  | https://www.eatonmedia.fr/VisuelsAmb/Planete400Disc.jpg
Luminox | LUM22132 | PHOTOHDA | 2 |  | Planete400Disc_2.jpg |  | https://www.eatonmedia.fr/VisuelsAmb/Planete400Disc_2.jpg
Luminox | LUM22133 | ARGU | 1 | Luminaire Ambiance - 100% LEDs. 360 lumens dans un disque de diamètre 190 ultra plat, 25mm. Discret, il respecte la pureté originelle de l'architecture du bâtiment. Il s'intègre parfaitement dans le concept global d'éclairage. Son diamètre est égal à celui des downlights d'éclairage normal les plus répandus. L'éclairement LEDs en veille (en présence secteur) est discret et non agressif. L'option Cadre d'encastrement permet une intégration parfaite en plafond (montage rasant - épaisseur < 2 mm - couleur sur demande). La 1ère Gamme de Blocs d’Eclairage de Sécurité et LSC certifiée NF ENVIRONNEMENT.
Luminox | LUM22133 | CMC | 1 | NF | 12120_p220-400disc-22133_14780.pdf |  | http://www.cooperfrance.com/client/document/12120_p220-400disc-22133_14780.pdf
Luminox | LUM22133 | FICHE | 1 |  | 11121105_lum17044_planete400disc-bassdef_4517.pdf |  | http://www.cooperfrance.com/client/document/11121105_lum17044_planete400disc-bassdef_4517.pdf
Luminox | LUM22133 | FICHE | 2 |  | brochure_archi_2017_fr_web_14392.pdf |  | http://www.cooperfrance.com/client/document/brochure_archi_2017_fr_web_14392.pdf
Luminox | LUM22133 | MCLES | 1 | éclairage de sécurité¦luminaire¦écologie¦ambiance¦design¦220v
Luminox | LUM22133 | NOTICE | 1 |  | 13zno2029700c_montage_lum17044_4517.pdf |  | http://www.cooperfrance.com/client/document/13zno2029700c_montage_lum17044_4517.pdf
Luminox | LUM22133 | NOTICE | 2 |  | 11zer2004300a-demantelement_lum17044-5_lum22132-3_4517.pdf |  | http://www.cooperfrance.com/client/document/11zer2004300a-demantelement_lum17044-5_lum22132-3_4517.pdf
Luminox | LUM22133 | NOTICE | 3 |  | zno2029000_c_4592.pdf |  | http://www.cooperfrance.com/client/document/zno2029000_c_4592.pdf
Luminox | LUM22133 | NOTICE | 4 |  | zno2029000c_en_4592.pdf |  | http://www.cooperfrance.com/client/document/zno2029000c_en_4592.pdf
Luminox | LUM22133 | PHOTO3D | 1 |  |  |  | https://www.eatonmedia.fr/BIM/LUM22133.zip
Luminox | LUM22133 | PHOTO3D | 2 |  |  |  | https://www.eatonmedia.fr/BIM/LUM22133Encastre.zip
Luminox | LUM22133 | PHOTOHD | 1 |  | LUM22133.jpg |  | https://www.eatonmedia.fr/vsuelsCoopSec/LUM22133.jpg
Luminox | LUM22133 | PHOTOHDA | 1 |  | Planete400Disc.jpg |  | https://www.eatonmedia.fr/VisuelsAmb/Planete400Disc.jpg
Luminox | LUM22133 | PHOTOHDA | 2 |  | Planete400Disc_2.jpg |  | https://www.eatonmedia.fr/VisuelsAmb/Planete400Disc_2.jpg
Luminox | LUM22134 | CMC | 1 | NF | 11142_p220_400cgs_22134_15245.pdf |  | https://www.cooperfrance.com/client/document/11142_p220_400cgs_22134_15245.pdf
Luminox | LUM22134 | FICHE | 1 |  | planete-220-400_15932.pdf |  | https://www.cooperfrance.com/client/document/planete-220-400_15932.pdf
Luminox | LUM22134 | MCLES | 1 | éclairage de sécurité¦luminaire¦anti-panique¦ambiance¦adressable¦bloc d'ambiance¦led¦écologie
Luminox | LUM22134 | NOTICE | 1 |  | zer2004400a_lum22135_2260.pdf |  | http://www.cooperfrance.com/client/document/zer2004400a_lum22135_2260.pdf
Luminox | LUM22134 | NOTICE | 2 |  | zno2028900c_2260.pdf |  | http://www.cooperfrance.com/client/document/zno2028900c_2260.pdf
Luminox | LUM22134 | NOTICE | 3 |  | zer2004400a_lum22135_2324.pdf |  | http://www.cooperfrance.com/client/document/zer2004400a_lum22135_2324.pdf
Luminox | LUM22134 | PHOTOHD | 1 |  | LUM22134.jpg |  | https://www.eatonmedia.fr/vsuelsCoopSec/LUM22134.jpg
Luminox | LUM22135 | CMC | 1 | NF | 11141_p220_400escgs_22135_15244.pdf |  | https://www.cooperfrance.com/client/document/11141_p220_400escgs_22135_15244.pdf
Luminox | LUM22135 | FICHE | 1 |  | planete-220-400_15932.pdf |  | https://www.cooperfrance.com/client/document/planete-220-400_15932.pdf
Luminox | LUM22135 | MCLES | 1 | éclairage de sécurité¦luminaire¦adressable¦étanche¦bloc d'ambiance¦led¦écologie
Luminox | LUM22135 | NOTICE | 1 |  | zer2004400a_lum22135_2206.pdf |  | http://www.cooperfrance.com/client/document/zer2004400a_lum22135_2206.pdf
Luminox | LUM22135 | NOTICE | 2 |  | zno2028900c_2206.pdf |  | http://www.cooperfrance.com/client/document/zno2028900c_2206.pdf
Luminox | LUM22135 | NOTICE | 3 |  | zer2004400a_lum22135_2324.pdf |  | http://www.cooperfrance.com/client/document/zer2004400a_lum22135_2324.pdf
Luminox | LUM22135 | PEP | 1 |  | fiche_pep_planete_220_400_es-cgs_lum22135_2206.pdf |  | http://www.cooperfrance.com/client/document/fiche_pep_planete_220_400_es-cgs_lum22135_2206.pdf
Luminox | LUM22135 | PHOTOHD | 1 |  | LUM22135.jpg |  | https://www.eatonmedia.fr/vsuelsCoopSec/LUM22135.jpg
Luminox | LUM22136 | CMC | 1 | NF | 18025_p400disccgs_22136_15260.pdf |  | https://www.cooperfrance.com/client/document/18025_p400disccgs_22136_15260.pdf
Luminox | LUM22136 | FICHE | 1 |  | lum22136_15259.pdf |  | https://www.cooperfrance.com/client/document/lum22136_15259.pdf
Luminox | LUM22136 | MCLES | 1 | éclairage de sécurité¦luminaire
Luminox | LUM22136 | NOTICE | 1 |  | zno2030300c_15261.PDF |  | https://www.cooperfrance.com/client/document/zno2030300c_15261.PDF
Luminox | LUM22136 | PHOTO3D | 1 |  |  |  | https://www.eatonmedia.fr/BIM/LUM22136.zip
Luminox | LUM22136 | PHOTO3D | 2 |  |  |  | https://www.eatonmedia.fr/BIM/LUM22136Encastre.zip
Luminox | LUM22136 | PHOTOHD | 1 |  | LUM22136.jpg |  | https://www.eatonmedia.fr/vsuelsCoopSec/LUM22136.jpg
Luminox | LUM22136 | PHOTOHDA | 1 |  | Planete400Disc.jpg |  | https://www.eatonmedia.fr/VisuelsAmb/Planete400Disc.jpg
Luminox | LUM22136 | PHOTOHDA | 2 |  | Planete400Disc_2.jpg |  | https://www.eatonmedia.fr/VisuelsAmb/Planete400Disc_2.jpg
Luminox | LUM22143 | CMC | 1 | NF | nf_crompack-22143_17046_2019-janvier-24_15591.pdf |  | https://www.cooperfrance.com/client/document/nf_crompack-22143_17046_2019-janvier-24_15591.pdf
Luminox | LUM22143 | FICHE | 1 |  | crompack_tufflite_lum22143_lum22144-v4_14735.pdf |  | http://www.cooperfrance.com/client/document/crompack_tufflite_lum22143_lum22144-v4_14735.pdf
Luminox | LUM22143 | MCLES | 1 | éclairage de sécurité¦luminaire
Luminox | LUM22143 | NOTICE | 1 |  | notice_crompack_lum22143_zno2039800c_14736.PDF |  | http://www.cooperfrance.com/client/document/notice_crompack_lum22143_zno2039800c_14736.PDF
Luminox | LUM22143 | PHOTOHD | 1 |  | LUM22143.jpg |  | https://www.eatonmedia.fr/vsuelsCoopSec/LUM22143.jpg
Luminox | LUM22144 | ARGU | 1 | La LED s’intègre enfin dans la réglette historique d’éclairage ! Tufflite est un luminaire d’Éclairage de Sécurité étanche équipé d’une source lumineuse puissante 100% LEDs (2x54 LEDs) permettant ainsi d’atteindre un flux de 2500 lumens. Contrairement aux réglettes fluos historiques, la technologie LEDs permet de s’affranchir du relampage souvent contraignant pour ce type d’application (hauteur d’installation, lieux publics, coût de maintenance...). Ce luminaire pour Source Centrale est recommandé pour l’éclairage d’ambiance des locaux de grande surface humides (ex : agro-alimentaire, industries...) ou avec hauteur sous plafond importante.
Luminox | LUM22144 | CMC | 1 | NF | nf_17047_tufflite_22144_16069.pdf |  | https://www.cooperfrance.com/client/document/nf_17047_tufflite_22144_16069.pdf
Luminox | LUM22144 | FICHE | 1 |  | crompack_tufflite_lum22143_lum22144-v4_14734.pdf |  | http://www.cooperfrance.com/client/document/crompack_tufflite_lum22143_lum22144-v4_14734.pdf
Luminox | LUM22144 | MCLES | 1 | éclairage de sécurité¦luminaire
Luminox | LUM22144 | NOTICE | 1 |  | notice_tufflite_lum22144_zno2039900c_14737.PDF |  | http://www.cooperfrance.com/client/document/notice_tufflite_lum22144_zno2039900c_14737.PDF
Luminox | LUM22144 | PHOTOHD | 1 |  | LUM22144.jpg |  | https://www.eatonmedia.fr/vsuelsCoopSec/LUM22144.jpg
Luminox | LUM22150 | ARGU | 1 | Luminaire conventionnel d’évacuation Tubulaire esthétique et de Haute Qualité Environnementale: impact environnemental minimisé, pour sources centrales 220 Vca-cc. Design et Esthétique: Diamètre 100mm, formes pures et absence de détails techniques, face arrière opaque: électronique et connexions invisibles, éclairement uniforme du pictogramme. Esthétique commune en évacuation et en ambiance. Coûts d'exploitation réduits: aucun relampage (100% LED), basse consommation. Existe en version BAES Adressable. Installation express : colliers ajourés pour un serrage rapide, orientable à 360°, borniers sans vis: connecteurs automatiques.Livré avec presse étoupe métallique et pictogrammes d'évacuation.
Luminox | LUM22150 | CMC | 1 | CE | ce-lsc-tube-coc2016-050_4860.pdf |  | http://www.cooperfrance.com/client/document/ce-lsc-tube-coc2016-050_4860.pdf
Luminox | LUM22150 | FICHE | 1 |  | brochure_archi_2017_fr_web_14385.pdf |  | http://www.cooperfrance.com/client/document/brochure_archi_2017_fr_web_14385.pdf
Luminox | LUM22150 | FICHE | 2 |  | 161003_tubulaire_4860.pdf |  | http://www.cooperfrance.com/client/document/161003_tubulaire_4860.pdf
Luminox | LUM22150 | MCLES | 1 | éclairage de sécurité¦tubulaire¦esthétique¦design¦robuste¦planete¦ecologie¦lsc¦luminaire¦conventionnel¦led¦evacuation
Luminox | LUM22150 | NOTICE | 1 |  | zno2033400a_4860.pdf |  | http://www.cooperfrance.com/client/document/zno2033400a_4860.pdf
Luminox | LUM22150 | PHOTOHD | 1 |  | LUM22150.jpg |  | https://www.eatonmedia.fr/vsuelsCoopSec/LUM22150.jpg
Luminox | LUM22150 | PHOTOHDA | 2 |  | Tubulaire_evac.jpg |  | https://www.eatonmedia.fr/VisuelsAmb/Tubulaire_evac.jpg
Luminox | LUM22151 | ARGU | 1 | Luminaire conventionnel d’ambiance Tubulaire esthétique et de Haute Qualité Environnementale: impact environnemental minimisé, pour sources centrales 220 Vca-cc. Design et Esthétique: Diamètre 100mm, formes pures et absence de détails techniques, face arrière opaque: électronique et connexions invisibles, strip de LEDs pour un éblouissement réduit. Esthétique commune en évacuation et en ambiance. Coûts d'exploitation réduits: aucun relampage (100% LED), basse consommation. Existe en version BAES Adressables. Installation express : colliers ajourés pour un serrage rapide, orientable à 360°, borniers sans vis: connecteurs automatiques. Livré avec presse étoupe métallique.
Luminox | LUM22151 | CMC | 1 | CE | ce-lsc-tube-coc2016-050_4862.pdf |  | http://www.cooperfrance.com/client/document/ce-lsc-tube-coc2016-050_4862.pdf
Luminox | LUM22151 | FICHE | 1 |  | brochure_archi_2017_fr_web_14386.pdf |  | http://www.cooperfrance.com/client/document/brochure_archi_2017_fr_web_14386.pdf
Luminox | LUM22151 | FICHE | 2 |  | 161003_tubulaire_4862.pdf |  | http://www.cooperfrance.com/client/document/161003_tubulaire_4862.pdf
Luminox | LUM22151 | MCLES | 1 | éclairage de sécurité¦tubulaire¦esthétique¦design¦robuste¦planete¦ecologie¦lsc¦luminaire¦conventionnel¦led¦ambiance¦anti-panique
Luminox | LUM22151 | NOTICE | 1 |  | zno2033400a_4862.pdf |  | http://www.cooperfrance.com/client/document/zno2033400a_4862.pdf
Luminox | LUM22151 | PHOTOHD | 1 |  | LUM22151.jpg |  | https://www.eatonmedia.fr/vsuelsCoopSec/LUM22151.jpg
Luminox | LUM22152 | ARGU | 1 | Luminaire conventionnel d’évacuation Tubulaire esthétique et de Haute Qualité Environnementale: impact environnemental minimisé, pour sources centrales 24-48 Vcc. Design et Esthétique: Diamètre 100mm, formes pures et absence de détails techniques, face arrière opaque: électronique et connexions invisibles, éclairement uniforme du pictogramme. Esthétique commune en évacuation et en ambiance. Coûts d'exploitation réduits: aucun relampage (100% LEDs), basse consommation. Existe en version BAES Adressable. Installation express : colliers ajourés pour un serrage rapide, orientable à 360°, borniers sans vis: connecteurs automatiques, livré avec presse étoupe métallique. Versions de balisage livrées avec pictogrammes d'évacuation.
Luminox | LUM22152 | CMC | 1 | CE | ce-lsc-tube-coc2016-050_5031.pdf |  | http://www.cooperfrance.com/client/document/ce-lsc-tube-coc2016-050_5031.pdf
Luminox | LUM22152 | FICHE | 1 |  | brochure_archi_2017_fr_web_14387.pdf |  | http://www.cooperfrance.com/client/document/brochure_archi_2017_fr_web_14387.pdf
Luminox | LUM22152 | FICHE | 2 |  | 161003_tubulaire_5031.pdf |  | http://www.cooperfrance.com/client/document/161003_tubulaire_5031.pdf
Luminox | LUM22152 | MCLES | 1 | éclairage de sécurité¦tubulaire¦esthétique¦design¦robuste¦planète¦lsc¦ecologie¦luminaire conventionnel¦led¦evacuation
Luminox | LUM22152 | NOTICE | 1 |  | zno2036300a_5031.pdf |  | http://www.cooperfrance.com/client/document/zno2036300a_5031.pdf
Luminox | LUM22152 | PHOTOHD | 1 |  | LUM22152.jpg |  | https://www.eatonmedia.fr/vsuelsCoopSec/LUM22152.jpg
Luminox | LUM22152 | PHOTOHDA | 1 |  | Tubulaire_evac.jpg |  | https://www.eatonmedia.fr/VisuelsAmb/Tubulaire_evac.jpg
Luminox | LUM22153 | ARGU | 1 | Luminaire conventionnel d’ambiance Tubulaire esthétique et de Haute Qualité Environnementale: impact environnemental minimisé, pour sources centrales 24-48 Vcc. Design et Esthétique: Formes pures et absence de détails techniques, face arrière opaque: électronique et connexions invisibles, strip de LEDs pour un éblouissement réduit, esthétique commune en évacuation et en ambiance. Coûts d'exploitation réduits: aucun relampage (100% LED), Basse consommation. Existe en version BAES Adressables. Installation express : colliers ajourés pour un serrage rapide, orientable à 360°, borniers sans vis: connecteurs automatiques.Livré avec presse étoupe métallique.
Luminox | LUM22153 | CMC | 1 | CE | ce-lsc-tube-coc2016-050_5032.pdf |  | http://www.cooperfrance.com/client/document/ce-lsc-tube-coc2016-050_5032.pdf
Luminox | LUM22153 | FICHE | 1 |  | brochure_archi_2017_fr_web_14388.pdf |  | http://www.cooperfrance.com/client/document/brochure_archi_2017_fr_web_14388.pdf
Luminox | LUM22153 | FICHE | 2 |  | 161003_tubulaire_15262.pdf |  | https://www.cooperfrance.com/client/document/161003_tubulaire_15262.pdf
Luminox | LUM22153 | MCLES | 1 | éclairage de sécurité¦tubulaire¦esthétique¦design¦robuste¦planète¦lsc¦ecologie¦luminaire conventionnel¦led¦ambiance
Luminox | LUM22153 | NOTICE | 1 |  | zno2036300a_5032.pdf |  | http://www.cooperfrance.com/client/document/zno2036300a_5032.pdf
Luminox | LUM22153 | PHOTOHD | 1 |  | LUM22153.jpg |  | https://www.eatonmedia.fr/vsuelsCoopSec/LUM22153.jpg
Luminox | LUM22210 | ARGU | 1 | Luminaire d’évacuation esthétique et de Haute Qualité Environnementale, pour sources centrales 24 ou 48Vcc. Luminaire à LEDs pour Sources Centrales. Parfaite homogénéité d'éclairement du pictogramme (absence de point chaud). Esthétique identique en pose plafond et murale. Faible épaisseur du boîtier électronique (22mm) pour une installation discrète. Luminaire d'évacuation disponible aussi en taille XL (pictogramme 150 x 300) pour une parfaite visibilité dans les locaux de grandes dimensions (hauteur sous plafond supérieure à 3 mètres, interdistance d'installation > 15 mètres difficilement respectable). Produit de Haute Qualité Environnementale, basse consommation. 100% LEDs, aucun relampage. Produit configurable pour montage plafond ou mural apparent. Livré avec étiquettes de balisage non collées. Gamme complète d'accessoires (kit de suspension, cadres d'encastrement, pictogrammes verticaux, boîtes de réservation).
Luminox | LUM22210 | CMC | 1 | NF | 22210_4879.pdf |  | http://www.cooperfrance.com/client/document/22210_4879.pdf
Luminox | LUM22210 | CMC | 2 | CE | ce_crystalway_15856.pdf |  | https://www.cooperfrance.com/client/document/ce_crystalway_15856.pdf
Luminox | LUM22210 | FICHE | 1 |  | eaton_brochure_crystalway_reeditionfev2016_4879.pdf |  | http://www.cooperfrance.com/client/document/eaton_brochure_crystalway_reeditionfev2016_4879.pdf
Luminox | LUM22210 | FICHE | 2 |  | brochure_archi_2017_fr_web_14377.pdf |  | http://www.cooperfrance.com/client/document/brochure_archi_2017_fr_web_14377.pdf
Luminox | LUM22210 | FICHE | 3 |  | fiche_produit_archi_crystalway_20160627_light_4879.pdf |  | http://www.cooperfrance.com/client/document/fiche_produit_archi_crystalway_20160627_light_4879.pdf
Luminox | LUM22210 | MCLES | 1 | éclairage de sécurité¦débrochable¦drapeau¦nf environnement¦evacuation¦luminaire¦24v¦48v¦led¦esthétique¦ecologie¦mural¦plafond¦eclairage tranche¦20m
Luminox | LUM22210 | NOTICE | 1 |  | zno2032400b_4879.pdf |  | http://www.cooperfrance.com/client/document/zno2032400b_4879.pdf
Luminox | LUM22210 | PHOTO3D | 1 |  |  |  | https://www.eatonmedia.fr/BIM/LUM22210Mur.zip
Luminox | LUM22210 | PHOTO3D | 2 |  |  |  | https://www.eatonmedia.fr/BIM/LUM22210Plafond.zip
Luminox | LUM22210 | PHOTOHD | 1 |  | LUM22210.jpg |  | https://www.eatonmedia.fr/vsuelsCoopSec/LUM22210.jpg
Luminox | LUM22210 | PHOTOHDA | 1 |  | CrystalWay_Ambiance1.jpg |  | https://www.eatonmedia.fr/VisuelsAmb/CrystalWay_Ambiance1.jpg
Luminox | LUM22210 | PHOTOHDA | 2 |  | CrystalWay_Ambiance2.jpg |  | https://www.eatonmedia.fr/VisuelsAmb/CrystalWay_Ambiance2.jpg
Luminox | LUM22210 | PHOTOHDA | 3 |  | CrystalWay_Ambiance3.jpg |  | https://www.eatonmedia.fr/VisuelsAmb/CrystalWay_Ambiance3.jpg
Luminox | LUM22210 | PHOTOHDA | 4 |  | CrystalWay_Ambiance4.jpg |  | https://www.eatonmedia.fr/VisuelsAmb/CrystalWay_Ambiance4.jpg
Luminox | LUM22210 | PHOTOHDA | 5 |  | CrystalWay_Ambiance5.jpg |  | https://www.eatonmedia.fr/VisuelsAmb/CrystalWay_Ambiance5.jpg
Luminox | LUM22210 | PHOTOHDA | 6 |  | CrystalWay_Ambiance6.jpg |  | https://www.eatonmedia.fr/VisuelsAmb/CrystalWay_Ambiance6.jpg
Luminox | LUM22210 | PHOTOHDA | 7 |  | CrystalWay_Ambiance7.jpg |  | https://www.eatonmedia.fr/VisuelsAmb/CrystalWay_Ambiance7.jpg
Luminox | LUM22210 | PHOTOHDA | 8 |  | CrystalWay_Ambiance8.jpg |  | https://www.eatonmedia.fr/VisuelsAmb/CrystalWay_Ambiance8.jpg
Luminox | LUM22210 | PHOTOHDA | 9 |  | CrystalWay_Ambiance9.jpg |  | https://www.eatonmedia.fr/VisuelsAmb/CrystalWay_Ambiance9.jpg
Luminox | LUM22210 | PHOTOHDA | 10 |  | CrystalWay_Ambiance10.jpg |  | https://www.eatonmedia.fr/VisuelsAmb/CrystalWay_Ambiance10.jpg
Luminox | LUM22211 | CMC | 1 | NF | 22211_4880.pdf |  | http://www.cooperfrance.com/client/document/22211_4880.pdf
Luminox | LUM22211 | CMC | 2 | CE | ce_crystalway_15856.pdf |  | https://www.cooperfrance.com/client/document/ce_crystalway_15856.pdf
Luminox | LUM22211 | FICHE | 1 |  | eaton_brochure_crystalway_reeditionfev2016_4880.pdf |  | http://www.cooperfrance.com/client/document/eaton_brochure_crystalway_reeditionfev2016_4880.pdf
Luminox | LUM22211 | FICHE | 2 |  | brochure_archi_2017_fr_web_14378.pdf |  | http://www.cooperfrance.com/client/document/brochure_archi_2017_fr_web_14378.pdf
Luminox | LUM22211 | FICHE | 3 |  | fiche_produit_archi_crystalway_20160627_light_4880.pdf |  | http://www.cooperfrance.com/client/document/fiche_produit_archi_crystalway_20160627_light_4880.pdf
Luminox | LUM22211 | MCLES | 1 | éclairage de sécurité¦débrochable¦drapeau¦nf environnement¦evacuation¦luminaire¦24v¦48v¦led¦esthétique¦ecologie¦mural¦plafond¦eclairage tranche¦30m
Luminox | LUM22211 | NOTICE | 1 |  | zer2005800a_4880.pdf |  | http://www.cooperfrance.com/client/document/zer2005800a_4880.pdf
Luminox | LUM22211 | NOTICE | 2 |  | zno2032400b_4880.pdf |  | http://www.cooperfrance.com/client/document/zno2032400b_4880.pdf
Luminox | LUM22211 | PHOTO3D | 1 |  |  |  | https://www.eatonmedia.fr/BIM/LUM22211Mur.zip
Luminox | LUM22211 | PHOTO3D | 2 |  |  |  | https://www.eatonmedia.fr/BIM/LUM22211Plafond.zip
Luminox | LUM22211 | PHOTOHD | 1 |  | LUM22211.jpg |  | https://www.eatonmedia.fr/vsuelsCoopSec/LUM22211.jpg
Luminox | LUM22211 | PHOTOHDA | 1 |  | CrystalWay_Ambiance1.jpg |  | https://www.eatonmedia.fr/VisuelsAmb/CrystalWay_Ambiance1.jpg
Luminox | LUM22211 | PHOTOHDA | 2 |  | CrystalWay_Ambiance2.jpg |  | https://www.eatonmedia.fr/VisuelsAmb/CrystalWay_Ambiance2.jpg
Luminox | LUM22211 | PHOTOHDA | 3 |  | CrystalWay_Ambiance3.jpg |  | https://www.eatonmedia.fr/VisuelsAmb/CrystalWay_Ambiance3.jpg
Luminox | LUM22211 | PHOTOHDA | 4 |  | CrystalWay_Ambiance4.jpg |  | https://www.eatonmedia.fr/VisuelsAmb/CrystalWay_Ambiance4.jpg
Luminox | LUM22211 | PHOTOHDA | 5 |  | CrystalWay_Ambiance5.jpg |  | https://www.eatonmedia.fr/VisuelsAmb/CrystalWay_Ambiance5.jpg
Luminox | LUM22211 | PHOTOHDA | 6 |  | CrystalWay_Ambiance6.jpg |  | https://www.eatonmedia.fr/VisuelsAmb/CrystalWay_Ambiance6.jpg
Luminox | LUM22211 | PHOTOHDA | 7 |  | CrystalWay_Ambiance7.jpg |  | https://www.eatonmedia.fr/VisuelsAmb/CrystalWay_Ambiance7.jpg
Luminox | LUM22211 | PHOTOHDA | 8 |  | CrystalWay_Ambiance8.jpg |  | https://www.eatonmedia.fr/VisuelsAmb/CrystalWay_Ambiance8.jpg
Luminox | LUM22211 | PHOTOHDA | 9 |  | CrystalWay_Ambiance9.jpg |  | https://www.eatonmedia.fr/VisuelsAmb/CrystalWay_Ambiance9.jpg
Luminox | LUM22211 | PHOTOHDA | 10 |  | CrystalWay_Ambiance10.jpg |  | https://www.eatonmedia.fr/VisuelsAmb/CrystalWay_Ambiance10.jpg
Luminox | LUM22212 | ARGU | 1 | Luminaire d’évacuation esthétique et de Haute Qualité Environnementale, pour sources centrales 220 Vca-cc. Luminaire à LEDs pour Sources Centrales. Parfaite homogénéité d'éclairement du pictogramme (absence de point chaud). Esthétique identique en pose plafond et murale. Faible épaisseur du boîtier électronique (22mm) pour une installation discrète. Luminaire d'évacuation disponible aussi en taille XL (pictogramme 150 x 300) pour une parfaite visibilité dans les locaux de grandes dimensions (hauteur sous plafond supérieure à 3 mètres, interdistance d'installation > 15 mètres difficilement respectable). Produit de Haute Qualité Environnementale, basse consommation. 100% LEDs, aucun relampage. Produit configurable pour montage plafond ou mural apparent. Livré avec étiquettes de balisage non collées. Gamme complète d'accessoires (kit de suspension, cadres d'encastrement, pictogrammes verticaux, boîtes de réservation).
Luminox | LUM22212 | CMC | 1 | NF | 22212_4877.pdf |  | http://www.cooperfrance.com/client/document/22212_4877.pdf
Luminox | LUM22212 | CMC | 2 | CE | ce_crystalway_15856.pdf |  | https://www.cooperfrance.com/client/document/ce_crystalway_15856.pdf
Luminox | LUM22212 | FICHE | 1 |  | eaton_brochure_crystalway_reeditionfev2016_4877.pdf |  | http://www.cooperfrance.com/client/document/eaton_brochure_crystalway_reeditionfev2016_4877.pdf
Luminox | LUM22212 | FICHE | 2 |  | brochure_archi_2017_fr_web_14379.pdf |  | http://www.cooperfrance.com/client/document/brochure_archi_2017_fr_web_14379.pdf
Luminox | LUM22212 | FICHE | 3 |  | fiche_produit_archi_crystalway_20160627_light_4877.pdf |  | http://www.cooperfrance.com/client/document/fiche_produit_archi_crystalway_20160627_light_4877.pdf
Luminox | LUM22212 | MCLES | 1 | éclairage de sécurité¦débrochable¦drapeau¦nf environnement¦evacuation¦luminaire¦220v¦led¦esthétique¦ecologie¦eclairage tranche¦20m¦mural¦plafond
Luminox | LUM22212 | NOTICE | 1 |  | zer2005900a_4877.pdf |  | http://www.cooperfrance.com/client/document/zer2005900a_4877.pdf
Luminox | LUM22212 | NOTICE | 2 |  | zno2032400b_4877.pdf |  | http://www.cooperfrance.com/client/document/zno2032400b_4877.pdf
Luminox | LUM22212 | PEP | 1 |  | 10092015_pep_crystalway_220_45_lum22212_4877.pdf |  | http://www.cooperfrance.com/client/document/10092015_pep_crystalway_220_45_lum22212_4877.pdf
Luminox | LUM22212 | PHOTO3D | 1 |  |  |  | https://www.eatonmedia.fr/BIM/LUM22212Mur.zip
Luminox | LUM22212 | PHOTO3D | 2 |  |  |  | https://www.eatonmedia.fr/BIM/LUM22212Plafond.zip
Luminox | LUM22212 | PHOTOHD | 1 |  | LUM22212.jpg |  | https://www.eatonmedia.fr/vsuelsCoopSec/LUM22212.jpg
Luminox | LUM22212 | PHOTOHDA | 1 |  | CrystalWay_Ambiance1.jpg |  | https://www.eatonmedia.fr/VisuelsAmb/CrystalWay_Ambiance1.jpg
Luminox | LUM22212 | PHOTOHDA | 2 |  | CrystalWay_Ambiance2.jpg |  | https://www.eatonmedia.fr/VisuelsAmb/CrystalWay_Ambiance2.jpg
Luminox | LUM22212 | PHOTOHDA | 3 |  | CrystalWay_Ambiance3.jpg |  | https://www.eatonmedia.fr/VisuelsAmb/CrystalWay_Ambiance3.jpg
Luminox | LUM22212 | PHOTOHDA | 4 |  | CrystalWay_Ambiance4.jpg |  | https://www.eatonmedia.fr/VisuelsAmb/CrystalWay_Ambiance4.jpg
Luminox | LUM22212 | PHOTOHDA | 5 |  | CrystalWay_Ambiance5.jpg |  | https://www.eatonmedia.fr/VisuelsAmb/CrystalWay_Ambiance5.jpg
Luminox | LUM22212 | PHOTOHDA | 6 |  | CrystalWay_Ambiance6.jpg |  | https://www.eatonmedia.fr/VisuelsAmb/CrystalWay_Ambiance6.jpg
Luminox | LUM22212 | PHOTOHDA | 7 |  | CrystalWay_Ambiance7.jpg |  | https://www.eatonmedia.fr/VisuelsAmb/CrystalWay_Ambiance7.jpg
Luminox | LUM22212 | PHOTOHDA | 8 |  | CrystalWay_Ambiance8.jpg |  | https://www.eatonmedia.fr/VisuelsAmb/CrystalWay_Ambiance8.jpg
Luminox | LUM22212 | PHOTOHDA | 9 |  | CrystalWay_Ambiance9.jpg |  | https://www.eatonmedia.fr/VisuelsAmb/CrystalWay_Ambiance9.jpg
Luminox | LUM22212 | PHOTOHDA | 10 |  | CrystalWay_Ambiance10.jpg |  | https://www.eatonmedia.fr/VisuelsAmb/CrystalWay_Ambiance10.jpg
Luminox | LUM22213 | CMC | 1 | NF | 22213_4878.pdf |  | http://www.cooperfrance.com/client/document/22213_4878.pdf
Luminox | LUM22213 | CMC | 2 | CE | ce_crystalway_15856.pdf |  | https://www.cooperfrance.com/client/document/ce_crystalway_15856.pdf
Luminox | LUM22213 | FICHE | 1 |  | eaton_brochure_crystalway_reeditionfev2016_4878.pdf |  | http://www.cooperfrance.com/client/document/eaton_brochure_crystalway_reeditionfev2016_4878.pdf
Luminox | LUM22213 | FICHE | 2 |  | brochure_archi_2017_fr_web_14380.pdf |  | http://www.cooperfrance.com/client/document/brochure_archi_2017_fr_web_14380.pdf
Luminox | LUM22213 | FICHE | 3 |  | fiche_produit_archi_crystalway_20160627_light_4878.pdf |  | http://www.cooperfrance.com/client/document/fiche_produit_archi_crystalway_20160627_light_4878.pdf
Luminox | LUM22213 | MCLES | 1 | éclairage de sécurité¦débrochable¦drapeau¦nf environnement¦evacuation¦luminaire¦220v¦led¦esthétique¦ecologie¦eclairage tranche¦30m¦mural¦plafond
Luminox | LUM22213 | NOTICE | 1 |  | zer2005800a_4878.pdf |  | http://www.cooperfrance.com/client/document/zer2005800a_4878.pdf
Luminox | LUM22213 | NOTICE | 2 |  | zno2032400b_4878.pdf |  | http://www.cooperfrance.com/client/document/zno2032400b_4878.pdf
Luminox | LUM22213 | PEP | 1 |  | 10092015_pep_crystalway_22045_xl_lum22213_4878.pdf |  | http://www.cooperfrance.com/client/document/10092015_pep_crystalway_22045_xl_lum22213_4878.pdf
Luminox | LUM22213 | PHOTO3D | 1 |  |  |  | https://www.eatonmedia.fr/BIM/LUM22213Mur.zip
Luminox | LUM22213 | PHOTO3D | 2 |  |  |  | https://www.eatonmedia.fr/BIM/LUM22213Plafond.zip
Luminox | LUM22213 | PHOTOHD | 1 |  | LUM22213.jpg |  | https://www.eatonmedia.fr/vsuelsCoopSec/LUM22213.jpg
Luminox | LUM22213 | PHOTOHDA | 1 |  | CrystalWay_Ambiance1.jpg |  | https://www.eatonmedia.fr/VisuelsAmb/CrystalWay_Ambiance1.jpg
Luminox | LUM22213 | PHOTOHDA | 2 |  | CrystalWay_Ambiance2.jpg |  | https://www.eatonmedia.fr/VisuelsAmb/CrystalWay_Ambiance2.jpg
Luminox | LUM22213 | PHOTOHDA | 3 |  | CrystalWay_Ambiance3.jpg |  | https://www.eatonmedia.fr/VisuelsAmb/CrystalWay_Ambiance3.jpg
Luminox | LUM22213 | PHOTOHDA | 4 |  | CrystalWay_Ambiance4.jpg |  | https://www.eatonmedia.fr/VisuelsAmb/CrystalWay_Ambiance4.jpg
Luminox | LUM22213 | PHOTOHDA | 5 |  | CrystalWay_Ambiance5.jpg |  | https://www.eatonmedia.fr/VisuelsAmb/CrystalWay_Ambiance5.jpg
Luminox | LUM22213 | PHOTOHDA | 6 |  | CrystalWay_Ambiance6.jpg |  | https://www.eatonmedia.fr/VisuelsAmb/CrystalWay_Ambiance6.jpg
Luminox | LUM22213 | PHOTOHDA | 7 |  | CrystalWay_Ambiance7.jpg |  | https://www.eatonmedia.fr/VisuelsAmb/CrystalWay_Ambiance7.jpg
Luminox | LUM22213 | PHOTOHDA | 8 |  | CrystalWay_Ambiance8.jpg |  | https://www.eatonmedia.fr/VisuelsAmb/CrystalWay_Ambiance8.jpg
Luminox | LUM22213 | PHOTOHDA | 9 |  | CrystalWay_Ambiance9.jpg |  | https://www.eatonmedia.fr/VisuelsAmb/CrystalWay_Ambiance9.jpg
Luminox | LUM22213 | PHOTOHDA | 10 |  | CrystalWay_Ambiance10.jpg |  | https://www.eatonmedia.fr/VisuelsAmb/CrystalWay_Ambiance10.jpg
Luminox | LUM22214 | CMC | 1 | NF | 15060_22214_cw_cg_s-kit_4875.pdf |  | http://www.cooperfrance.com/client/document/15060_22214_cw_cg_s-kit_4875.pdf
Luminox | LUM22214 | CMC | 2 | CE | ce_crystalway_15856.pdf |  | https://www.cooperfrance.com/client/document/ce_crystalway_15856.pdf
Luminox | LUM22214 | FICHE | 1 |  | eaton_brochure_crystalway_reeditionfev2016_4875.pdf |  | http://www.cooperfrance.com/client/document/eaton_brochure_crystalway_reeditionfev2016_4875.pdf
Luminox | LUM22214 | FICHE | 2 |  | brochure_archi_2017_fr_web_14381.pdf |  | http://www.cooperfrance.com/client/document/brochure_archi_2017_fr_web_14381.pdf
Luminox | LUM22214 | FICHE | 3 |  | fiche_produit_archi_crystalway_20160627_light_4875.pdf |  | http://www.cooperfrance.com/client/document/fiche_produit_archi_crystalway_20160627_light_4875.pdf
Luminox | LUM22214 | MCLES | 1 | éclairage de sécurité¦débrochable¦drapeau¦evacuation¦v-cg-s¦led¦esthétique¦luminaire¦eclairage tranche
Luminox | LUM22214 | NOTICE | 1 |  | zno2032500a_4875.pdf |  | http://www.cooperfrance.com/client/document/zno2032500a_4875.pdf
Luminox | LUM22214 | PHOTO3D | 1 |  |  |  | https://www.eatonmedia.fr/BIM/LUM22214Mur.zip
Luminox | LUM22214 | PHOTO3D | 2 |  |  |  | https://www.eatonmedia.fr/BIM/LUM22214Plafond.zip
Luminox | LUM22214 | PHOTOHD | 1 |  | LUM22214.jpg |  | https://www.eatonmedia.fr/vsuelsCoopSec/LUM22214.jpg
Luminox | LUM22214 | PHOTOHDA | 1 |  | CrystalWay_Ambiance1.jpg |  | https://www.eatonmedia.fr/VisuelsAmb/CrystalWay_Ambiance1.jpg
Luminox | LUM22214 | PHOTOHDA | 2 |  | CrystalWay_Ambiance2.jpg |  | https://www.eatonmedia.fr/VisuelsAmb/CrystalWay_Ambiance2.jpg
Luminox | LUM22214 | PHOTOHDA | 3 |  | CrystalWay_Ambiance3.jpg |  | https://www.eatonmedia.fr/VisuelsAmb/CrystalWay_Ambiance3.jpg
Luminox | LUM22214 | PHOTOHDA | 4 |  | CrystalWay_Ambiance4.jpg |  | https://www.eatonmedia.fr/VisuelsAmb/CrystalWay_Ambiance4.jpg
Luminox | LUM22214 | PHOTOHDA | 5 |  | CrystalWay_Ambiance5.jpg |  | https://www.eatonmedia.fr/VisuelsAmb/CrystalWay_Ambiance5.jpg
Luminox | LUM22214 | PHOTOHDA | 6 |  | CrystalWay_Ambiance6.jpg |  | https://www.eatonmedia.fr/VisuelsAmb/CrystalWay_Ambiance6.jpg
Luminox | LUM22214 | PHOTOHDA | 7 |  | CrystalWay_Ambiance7.jpg |  | https://www.eatonmedia.fr/VisuelsAmb/CrystalWay_Ambiance7.jpg
Luminox | LUM22214 | PHOTOHDA | 8 |  | CrystalWay_Ambiance8.jpg |  | https://www.eatonmedia.fr/VisuelsAmb/CrystalWay_Ambiance8.jpg
Luminox | LUM22214 | PHOTOHDA | 9 |  | CrystalWay_Ambiance9.jpg |  | https://www.eatonmedia.fr/VisuelsAmb/CrystalWay_Ambiance9.jpg
Luminox | LUM22214 | PHOTOHDA | 10 |  | CrystalWay_Ambiance10.jpg |  | https://www.eatonmedia.fr/VisuelsAmb/CrystalWay_Ambiance10.jpg
Luminox | LUM22215 | CMC | 1 | NF | 15061_22215_cw_cg_sxl_22215-kit_4876.pdf |  | http://www.cooperfrance.com/client/document/15061_22215_cw_cg_sxl_22215-kit_4876.pdf
Luminox | LUM22215 | CMC | 2 | CE | ce_crystalway_15856.pdf |  | https://www.cooperfrance.com/client/document/ce_crystalway_15856.pdf
Luminox | LUM22215 | FICHE | 1 |  | eaton_brochure_crystalway_reeditionfev2016_4876.pdf |  | http://www.cooperfrance.com/client/document/eaton_brochure_crystalway_reeditionfev2016_4876.pdf
Luminox | LUM22215 | FICHE | 2 |  | brochure_archi_2017_fr_web_14382.pdf |  | http://www.cooperfrance.com/client/document/brochure_archi_2017_fr_web_14382.pdf
Luminox | LUM22215 | FICHE | 3 |  | fiche_produit_archi_crystalway_20160627_light_4876.pdf |  | http://www.cooperfrance.com/client/document/fiche_produit_archi_crystalway_20160627_light_4876.pdf
Luminox | LUM22215 | MCLES | 1 | éclairage de sécurité¦débrochable¦drapeau¦evacuation¦v-cg-s¦led¦esthétique¦luminaire¦eclairage tranche
Luminox | LUM22215 | NOTICE | 1 |  | zno2032500a_4876.pdf |  | http://www.cooperfrance.com/client/document/zno2032500a_4876.pdf
Luminox | LUM22215 | PHOTO3D | 1 |  |  |  | https://www.eatonmedia.fr/BIM/LUM22215Mur.zip
Luminox | LUM22215 | PHOTO3D | 2 |  |  |  | https://www.eatonmedia.fr/BIM/LUM22215Plafond.zip
Luminox | LUM22215 | PHOTOHD | 1 |  | LUM22215.jpg |  | https://www.eatonmedia.fr/vsuelsCoopSec/LUM22215.jpg
Luminox | LUM22215 | PHOTOHDA | 1 |  | CrystalWay_Ambiance1.jpg |  | https://www.eatonmedia.fr/VisuelsAmb/CrystalWay_Ambiance1.jpg
Luminox | LUM22215 | PHOTOHDA | 2 |  | CrystalWay_Ambiance2.jpg |  | https://www.eatonmedia.fr/VisuelsAmb/CrystalWay_Ambiance2.jpg
Luminox | LUM22215 | PHOTOHDA | 3 |  | CrystalWay_Ambiance3.jpg |  | https://www.eatonmedia.fr/VisuelsAmb/CrystalWay_Ambiance3.jpg
Luminox | LUM22215 | PHOTOHDA | 4 |  | CrystalWay_Ambiance4.jpg |  | https://www.eatonmedia.fr/VisuelsAmb/CrystalWay_Ambiance4.jpg
Luminox | LUM22215 | PHOTOHDA | 5 |  | CrystalWay_Ambiance5.jpg |  | https://www.eatonmedia.fr/VisuelsAmb/CrystalWay_Ambiance5.jpg
Luminox | LUM22215 | PHOTOHDA | 6 |  | CrystalWay_Ambiance6.jpg |  | https://www.eatonmedia.fr/VisuelsAmb/CrystalWay_Ambiance6.jpg
Luminox | LUM22215 | PHOTOHDA | 7 |  | CrystalWay_Ambiance7.jpg |  | https://www.eatonmedia.fr/VisuelsAmb/CrystalWay_Ambiance7.jpg
Luminox | LUM22215 | PHOTOHDA | 8 |  | CrystalWay_Ambiance8.jpg |  | https://www.eatonmedia.fr/VisuelsAmb/CrystalWay_Ambiance8.jpg
Luminox | LUM22215 | PHOTOHDA | 9 |  | CrystalWay_Ambiance9.jpg |  | https://www.eatonmedia.fr/VisuelsAmb/CrystalWay_Ambiance9.jpg
Luminox | LUM22215 | PHOTOHDA | 10 |  | CrystalWay_Ambiance10.jpg |  | https://www.eatonmedia.fr/VisuelsAmb/CrystalWay_Ambiance10.jpg
Luminox | LUM22250 | CMC | 1 | CE | ce-lsc-tube-coc2016-050_4861.pdf |  | http://www.cooperfrance.com/client/document/ce-lsc-tube-coc2016-050_4861.pdf
Luminox | LUM22250 | FICHE | 1 |  | 161003_tubulaire_4861.pdf |  | http://www.cooperfrance.com/client/document/161003_tubulaire_4861.pdf
Luminox | LUM22250 | FICHE | 2 |  | brochure_archi_2017_fr_web_14389.pdf |  | http://www.cooperfrance.com/client/document/brochure_archi_2017_fr_web_14389.pdf
Luminox | LUM22250 | MCLES | 1 | éclairage de sécurité¦tubulaire¦esthétique¦design¦robuste¦planete¦ecologie¦lsc¦luminaire¦adressable¦led¦evacuation¦cg-s
Luminox | LUM22250 | NOTICE | 1 |  | zno2033500a_4861.pdf |  | http://www.cooperfrance.com/client/document/zno2033500a_4861.pdf
Luminox | LUM22250 | PHOTOHD | 1 |  | LUM22250.jpg |  | https://www.eatonmedia.fr/vsuelsCoopSec/LUM22250.jpg
Luminox | LUM22250 | PHOTOHDA | 2 |  | Tubulaire_evac.jpg |  | https://www.eatonmedia.fr/VisuelsAmb/Tubulaire_evac.jpg
Luminox | LUM22251 | CMC | 1 | CE | ce-lsc-tube-coc2016-050_4863.pdf |  | http://www.cooperfrance.com/client/document/ce-lsc-tube-coc2016-050_4863.pdf
Luminox | LUM22251 | FICHE | 1 |  | 161003_tubulaire_4863.pdf |  | http://www.cooperfrance.com/client/document/161003_tubulaire_4863.pdf
Luminox | LUM22251 | FICHE | 2 |  | brochure_archi_2017_fr_web_14390.pdf |  | http://www.cooperfrance.com/client/document/brochure_archi_2017_fr_web_14390.pdf
Luminox | LUM22251 | MCLES | 1 | éclairage de sécurité¦tubulaire¦esthétique¦design¦robuste¦planete¦ecologie¦lsc¦luminaire¦adressable¦led¦ambiance¦anti-panique¦cg-s
Luminox | LUM22251 | NOTICE | 1 |  | zno2033500a_4863.pdf |  | http://www.cooperfrance.com/client/document/zno2033500a_4863.pdf
Luminox | LUM22251 | PHOTOHD | 1 |  | LUM22251.jpg |  | https://www.eatonmedia.fr/vsuelsCoopSec/LUM22251.jpg
Luminox | LUM22401 | ARGU | 1 | Alimentation 230 V monophasé +6% -10% 50Hz. Batterie plomb étanche “sans entretien”. Recharge de la batterie à 80 % de sa capacité en 12 heures. Protection contre les décharges profondes. Possibilité de mise à l’état de repos à distance. Coffret sur pieds en tôle électrozinguée peinte. Tableau de sécurité en face avant. Unité de Contrôle et de Signalisation en face avant. Reports défauts.
Luminox | LUM22401 | FICHE | 1 |  | cbo_15931.pdf |  | https://www.cooperfrance.com/client/document/cbo_15931.pdf
Luminox | LUM22401 | MCLES | 1 | éclairage de sécurité¦onduleur
Luminox | LUM22401 | NOTICE | 1 |  | nug22401_195.pdf |  | http://www.cooperfrance.com/client/document/nug22401_195.pdf
Luminox | LUM22401 | NOTICE | 2 |  | attestation_de_conformitecbo_195.pdf |  | http://www.cooperfrance.com/client/document/attestation_de_conformitecbo_195.pdf
Luminox | LUM22401 | NOTICE | 3 |  | schema_principe_source_cbo_195.pdf |  | http://www.cooperfrance.com/client/document/schema_principe_source_cbo_195.pdf
Luminox | LUM22401 | NOTICE | 4 |  | sourcecentralecbo_195.pdf |  | http://www.cooperfrance.com/client/document/sourcecentralecbo_195.pdf
Luminox | LUM22401 | NOTICE | 5 |  | cbo_195.pdf |  | http://www.cooperfrance.com/client/document/cbo_195.pdf
Luminox | LUM22401 | PHOTOHD | 1 |  | LUM22401.jpg |  | https://www.eatonmedia.fr/vsuelsCoopSec/LUM22401.jpg
Luminox | LUM22402 | FICHE | 1 |  | cbo_15931.pdf |  | https://www.cooperfrance.com/client/document/cbo_15931.pdf
Luminox | LUM22402 | MCLES | 1 | éclairage de sécurité¦onduleur
Luminox | LUM22402 | NOTICE | 1 |  | nug22401_196.pdf |  | http://www.cooperfrance.com/client/document/nug22401_196.pdf
Luminox | LUM22402 | NOTICE | 2 |  | schema_principe_source_cbo_196.pdf |  | http://www.cooperfrance.com/client/document/schema_principe_source_cbo_196.pdf
Luminox | LUM22402 | NOTICE | 3 |  | attestation_de_conformitecbo_196.pdf |  | http://www.cooperfrance.com/client/document/attestation_de_conformitecbo_196.pdf
Luminox | LUM22402 | NOTICE | 4 |  | sourcecentralecbo_196.pdf |  | http://www.cooperfrance.com/client/document/sourcecentralecbo_196.pdf
Luminox | LUM22402 | NOTICE | 5 |  | cbo_196.pdf |  | http://www.cooperfrance.com/client/document/cbo_196.pdf
Luminox | LUM22402 | PHOTOHD | 1 |  | LUM22402.jpg |  | https://www.eatonmedia.fr/vsuelsCoopSec/LUM22402.jpg
Luminox | LUM22403 | ARGUG | 1 | Les Sources Centrales Alternative CBO sont conformes aux exigences du Règlement de Sécurité et aux prescriptions de la norme NF EN 50171. Tension de sortie 230Vca (sinusoïdale pure). Débit permanent. Version 6 heures pour les établissements avec locaux à sommeil.
Luminox | LUM22403 | FICHE | 1 |  | cbo_15931.pdf |  | https://www.cooperfrance.com/client/document/cbo_15931.pdf
Luminox | LUM22403 | MCLES | 1 | éclairage de sécurité¦onduleur
Luminox | LUM22403 | NOTICE | 1 |  | attestation_de_conformitecbo_197.pdf |  | http://www.cooperfrance.com/client/document/attestation_de_conformitecbo_197.pdf
Luminox | LUM22403 | NOTICE | 2 |  | nug22401_197.pdf |  | http://www.cooperfrance.com/client/document/nug22401_197.pdf
Luminox | LUM22403 | NOTICE | 3 |  | sourcecentralecbo_197.pdf |  | http://www.cooperfrance.com/client/document/sourcecentralecbo_197.pdf
Luminox | LUM22403 | NOTICE | 4 |  | cbo_197.pdf |  | http://www.cooperfrance.com/client/document/cbo_197.pdf
Luminox | LUM22403 | PHOTOHD | 1 |  | LUM22403.jpg |  | https://www.eatonmedia.fr/vsuelsCoopSec/LUM22403.jpg
Luminox | LUM22404 | ARGU | 1 | Alimentation 230 V monophasé +6% -10% 50Hz. Batterie plomb étanche “sans entretien”. Recharge de la batterie à 80 % de sa capacité en 12 heures. Protection contre les décharges profondes. Possibilité de mise à l’état de repos à distance. Coffret sur pieds en tôle électrozinguée peinte. Tableau de sécurité en face avant. Unité de Contrôle et de Signalisation en face avant. Reports défauts.
Luminox | LUM22404 | FICHE | 1 |  | cbo_16212.pdf |  | https://www.cooperfrance.com/client/document/cbo_16212.pdf
Luminox | LUM22404 | MCLES | 1 | éclairage de sécurité¦onduleur
Luminox | LUM22404 | NOTICE | 1 |  | schema_principe_source_cbo_199.pdf |  | http://www.cooperfrance.com/client/document/schema_principe_source_cbo_199.pdf
Luminox | LUM22404 | NOTICE | 2 |  | sourcecentralecbo_199.pdf |  | http://www.cooperfrance.com/client/document/sourcecentralecbo_199.pdf
Luminox | LUM22404 | NOTICE | 3 |  | attestation_de_conformitecbo_199.pdf |  | http://www.cooperfrance.com/client/document/attestation_de_conformitecbo_199.pdf
Luminox | LUM22404 | NOTICE | 4 |  | nug22401_199.pdf |  | http://www.cooperfrance.com/client/document/nug22401_199.pdf
Luminox | LUM22404 | PHOTOHD | 1 |  | LUM22403.jpg |  | https://www.eatonmedia.fr/vsuelsCoopSec/LUM22403.jpg
Luminox | LUM22411 | FICHE | 1 |  | cbo_16212.pdf |  | https://www.cooperfrance.com/client/document/cbo_16212.pdf
Luminox | LUM22411 | MCLES | 1 | éclairage de sécurité¦onduleur
Luminox | LUM22411 | NOTICE | 1 |  | schema_principe_source_cbo_201.pdf |  | http://www.cooperfrance.com/client/document/schema_principe_source_cbo_201.pdf
Luminox | LUM22411 | NOTICE | 2 |  | attestation_de_conformitecbo_201.pdf |  | http://www.cooperfrance.com/client/document/attestation_de_conformitecbo_201.pdf
Luminox | LUM22411 | NOTICE | 3 |  | sourcecentralecbo_201.pdf |  | http://www.cooperfrance.com/client/document/sourcecentralecbo_201.pdf
Luminox | LUM22411 | NOTICE | 4 |  | cbo_201.pdf |  | http://www.cooperfrance.com/client/document/cbo_201.pdf
Luminox | LUM22411 | PHOTOHD | 1 |  | LUM22411.jpg |  | https://www.eatonmedia.fr/vsuelsCoopSec/LUM22411.jpg
Luminox | LUM22412 | FICHE | 1 |  | cbo_16212.pdf |  | https://www.cooperfrance.com/client/document/cbo_16212.pdf
Luminox | LUM22412 | MCLES | 1 | éclairage de sécurité¦onduleur
Luminox | LUM22412 | NOTICE | 1 |  | attestation_de_conformitecbo_202.pdf |  | http://www.cooperfrance.com/client/document/attestation_de_conformitecbo_202.pdf
Luminox | LUM22412 | NOTICE | 2 |  | schema_principe_source_cbo_202.pdf |  | http://www.cooperfrance.com/client/document/schema_principe_source_cbo_202.pdf
Luminox | LUM22412 | NOTICE | 3 |  | sourcecentralecbo_202.pdf |  | http://www.cooperfrance.com/client/document/sourcecentralecbo_202.pdf
Luminox | LUM22412 | NOTICE | 4 |  | cbo_202.pdf |  | http://www.cooperfrance.com/client/document/cbo_202.pdf
Luminox | LUM22412 | NOTICE | 5 |  | nug22401_202.pdf |  | http://www.cooperfrance.com/client/document/nug22401_202.pdf
Luminox | LUM22412 | PHOTOHD | 1 |  | LUM22412.jpg |  | https://www.eatonmedia.fr/vsuelsCoopSec/LUM22412.jpg
Luminox | LUM22510 | CMC | 1 | NF | 20011_lum22510_uniled2_24-48_45_15998.pdf |  | https://www.cooperfrance.com/client/document/20011_lum22510_uniled2_24-48_45_15998.pdf
Luminox | LUM22510 | FICHE | 1 |  | uniled_2_lsc_fiche_produit_v4_16432.pdf |  | https://www.cooperfrance.com/client/document/uniled_2_lsc_fiche_produit_v4_16432.pdf
Luminox | LUM22510 | MCLES | 1 | éclairage de sécurité¦led
Luminox | LUM22510 | NOTICE | 1 |  | uniled_2_lsc_notice_15994.pdf |  | https://www.cooperfrance.com/client/document/uniled_2_lsc_notice_15994.pdf
Luminox | LUM22510 | NOTICE | 2 |  | zer2006700c_16325.pdf |  | https://www.cooperfrance.com/client/document/zer2006700c_16325.pdf
Luminox | LUM22510 | PHOTOHD | 1 |  | LUM22510.jpg |  | https://www.eatonmedia.fr/vsuelsCoopSec/LUM22510.jpg
Luminox | LUM22510 | PHOTOHDA | 1 |  | UNILED2_45_Ambiance1.jpg |  | https://www.eatonmedia.fr/VisuelsAmb/UNILED2_45_Ambiance1.jpg
Luminox | LUM22510 | PHOTOHDA | 2 |  | UNILED2_45_Ambiance2.jpg |  | https://www.eatonmedia.fr/VisuelsAmb/UNILED2_45_Ambiance2.jpg
Luminox | LUM22515 | CMC | 1 | NF | 0012_lum22515_uniled2_24_48_45es-_16010.pdf |  | https://www.cooperfrance.com/client/document/20012_lum22515_uniled2_24_48_45es-_16010.pdf
Luminox | LUM22515 | FICHE | 1 |  | uniled_2_lsc_fiche_produit_v4_16432.pdf |  | https://www.cooperfrance.com/client/document/uniled_2_lsc_fiche_produit_v4_16432.pdf
Luminox | LUM22515 | MCLES | 1 | éclairage de sécurité¦led
Luminox | LUM22515 | NOTICE | 1 |  | uniled_2_lsc_notice_15994.pdf |  | https://www.cooperfrance.com/client/document/uniled_2_lsc_notice_15994.pdf
Luminox | LUM22515 | NOTICE | 2 |  | zer2006700c_16325.pdf |  | https://www.cooperfrance.com/client/document/zer2006700c_16325.pdf
Luminox | LUM22515 | PHOTOHD | 1 |  | LUM22515.jpg |  | https://www.eatonmedia.fr/vsuelsCoopSec/LUM22515.jpg
Luminox | LUM22515 | PHOTOHDA | 1 |  | UNILED2_45_Ambiance1.jpg |  | https://www.eatonmedia.fr/VisuelsAmb/UNILED2_45_Ambiance1.jpg
Luminox | LUM22515 | PHOTOHDA | 2 |  | UNILED2_45_Ambiance2.jpg |  | https://www.eatonmedia.fr/VisuelsAmb/UNILED2_45_Ambiance2.jpg
Luminox | LUM22520 | CMC | 1 | NF | 20010_lum22520_uniled2_220_45_15995.pdf |  | https://www.cooperfrance.com/client/document/20010_lum22520_uniled2_220_45_15995.pdf
Luminox | LUM22520 | FICHE | 1 |  | uniled_2_lsc_fiche_produit_v4_16432.pdf |  | https://www.cooperfrance.com/client/document/uniled_2_lsc_fiche_produit_v4_16432.pdf
Luminox | LUM22520 | MCLES | 1 | éclairage de sécurité¦led
Luminox | LUM22520 | NOTICE | 1 |  | uniled_2_lsc_notice_15994.pdf |  | https://www.cooperfrance.com/client/document/uniled_2_lsc_notice_15994.pdf
Luminox | LUM22520 | NOTICE | 2 |  | zer2006700c_16325.pdf |  | https://www.cooperfrance.com/client/document/zer2006700c_16325.pdf
Luminox | LUM22520 | PHOTOHD | 1 |  | LUM22520.jpg |  | https://www.eatonmedia.fr/vsuelsCoopSec/LUM22520.jpg
Luminox | LUM22520 | PHOTOHDA | 1 |  | UNILED2_45_Ambiance1.jpg |  | https://www.eatonmedia.fr/VisuelsAmb/UNILED2_45_Ambiance1.jpg
Luminox | LUM22520 | PHOTOHDA | 2 |  | UNILED2_45_Ambiance2.jpg |  | https://www.eatonmedia.fr/VisuelsAmb/UNILED2_45_Ambiance2.jpg
Luminox | LUM22525 | CMC | 1 | NF | 20009_lum22525_uniled2_220_45es_16007.pdf |  | https://www.cooperfrance.com/client/document/20009_lum22525_uniled2_220_45es_16007.pdf
Luminox | LUM22525 | FICHE | 1 |  | uniled_2_lsc_fiche_produit_v4_16432.pdf |  | https://www.cooperfrance.com/client/document/uniled_2_lsc_fiche_produit_v4_16432.pdf
Luminox | LUM22525 | MCLES | 1 | éclairage de sécurité¦led
Luminox | LUM22525 | NOTICE | 1 |  | uniled_2_lsc_notice_15994.pdf |  | https://www.cooperfrance.com/client/document/uniled_2_lsc_notice_15994.pdf
Luminox | LUM22525 | NOTICE | 2 |  | zer2006700c_16325.pdf |  | https://www.cooperfrance.com/client/document/zer2006700c_16325.pdf
Luminox | LUM22525 | PHOTOHD | 1 |  | LUM22525.jpg |  | https://www.eatonmedia.fr/vsuelsCoopSec/LUM22525.jpg
Luminox | LUM22525 | PHOTOHDA | 1 |  | UNILED2_45_Ambiance1.jpg |  | https://www.eatonmedia.fr/VisuelsAmb/UNILED2_45_Ambiance1.jpg
Luminox | LUM22525 | PHOTOHDA | 2 |  | UNILED2_45_Ambiance2.jpg |  | https://www.eatonmedia.fr/VisuelsAmb/UNILED2_45_Ambiance2.jpg
Luminox | LUM22550 | CMC | 1 | NF | 20008_lum22550_uniled2_24-48_400_16004.pdf |  | https://www.cooperfrance.com/client/document/20008_lum22550_uniled2_24-48_400_16004.pdf
Luminox | LUM22550 | FICHE | 1 |  | uniled_2_lsc_fiche_produit_v4_16432.pdf |  | https://www.cooperfrance.com/client/document/uniled_2_lsc_fiche_produit_v4_16432.pdf
Luminox | LUM22550 | MCLES | 1 | éclairage de sécurité¦led
Luminox | LUM22550 | NOTICE | 1 |  | uniled_2_lsc_notice_15994.pdf |  | https://www.cooperfrance.com/client/document/uniled_2_lsc_notice_15994.pdf
Luminox | LUM22550 | NOTICE | 2 |  | zer2006700c_16325.pdf |  | https://www.cooperfrance.com/client/document/zer2006700c_16325.pdf
Luminox | LUM22550 | PHOTOHD | 1 |  | LUM22550.jpg |  | https://www.eatonmedia.fr/vsuelsCoopSec/LUM22550.jpg
Luminox | LUM22550 | PHOTOHDA | 1 |  | UNILED2_400_Ambiance1.jpg |  | https://www.eatonmedia.fr/VisuelsAmb/UNILED2_400_Ambiance1.jpg
Luminox | LUM22555 | CMC | 1 | NF | 20007_lum22555_uniled2_24-48_400es_16016.pdf |  | https://www.cooperfrance.com/client/document/20007_lum22555_uniled2_24-48_400es_16016.pdf
Luminox | LUM22555 | FICHE | 1 |  | uniled_2_lsc_fiche_produit_v4_16432.pdf |  | https://www.cooperfrance.com/client/document/uniled_2_lsc_fiche_produit_v4_16432.pdf
Luminox | LUM22555 | MCLES | 1 | éclairage de sécurité¦led
Luminox | LUM22555 | NOTICE | 1 |  | uniled_2_lsc_notice_15994.pdf |  | https://www.cooperfrance.com/client/document/uniled_2_lsc_notice_15994.pdf
Luminox | LUM22555 | NOTICE | 2 |  | zer2006700c_16325.pdf |  | https://www.cooperfrance.com/client/document/zer2006700c_16325.pdf
Luminox | LUM22555 | PHOTOHD | 1 |  | LUM22555.jpg |  | https://www.eatonmedia.fr/vsuelsCoopSec/LUM22555.jpg
Luminox | LUM22555 | PHOTOHDA | 1 |  | UNILED2_400_Ambiance1.jpg |  | https://www.eatonmedia.fr/VisuelsAmb/UNILED2_400_Ambiance1.jpg
Luminox | LUM22560 | CMC | 1 | NF | 20006_lum22560_uniled2_220_400_16001.pdf |  | https://www.cooperfrance.com/client/document/20006_lum22560_uniled2_220_400_16001.pdf
Luminox | LUM22560 | FICHE | 1 |  | uniled_2_lsc_fiche_produit_v4_16432.pdf |  | https://www.cooperfrance.com/client/document/uniled_2_lsc_fiche_produit_v4_16432.pdf
Luminox | LUM22560 | MCLES | 1 | éclairage de sécurité¦led
Luminox | LUM22560 | NOTICE | 1 |  | uniled_2_lsc_notice_15994.pdf |  | https://www.cooperfrance.com/client/document/uniled_2_lsc_notice_15994.pdf
Luminox | LUM22560 | NOTICE | 2 |  | zer2006700c_16325.pdf |  | https://www.cooperfrance.com/client/document/zer2006700c_16325.pdf
Luminox | LUM22560 | PHOTOHD | 1 |  | LUM22560.jpg |  | https://www.eatonmedia.fr/vsuelsCoopSec/LUM22560.jpg
Luminox | LUM22560 | PHOTOHDA | 1 |  | UNILED2_400_Ambiance1.jpg |  | https://www.eatonmedia.fr/VisuelsAmb/UNILED2_400_Ambiance1.jpg
Luminox | LUM22565 | CMC | 1 | NF | 20005_lum22565_uniled2_220_400es_16013.pdf |  | https://www.cooperfrance.com/client/document/20005_lum22565_uniled2_220_400es_16013.pdf
Luminox | LUM22565 | FICHE | 1 |  | uniled_2_lsc_fiche_produit_v4_16432.pdf |  | https://www.cooperfrance.com/client/document/uniled_2_lsc_fiche_produit_v4_16432.pdf
Luminox | LUM22565 | MCLES | 1 | éclairage de sécurité¦led
Luminox | LUM22565 | NOTICE | 1 |  | uniled_2_lsc_notice_15994.pdf |  | https://www.cooperfrance.com/client/document/uniled_2_lsc_notice_15994.pdf
Luminox | LUM22565 | NOTICE | 2 |  | zer2006700c_16325.pdf |  | https://www.cooperfrance.com/client/document/zer2006700c_16325.pdf
Luminox | LUM22565 | PHOTOHD | 1 |  | LUM22565.jpg |  | https://www.eatonmedia.fr/vsuelsCoopSec/LUM22565.jpg
Luminox | LUM22565 | PHOTOHDA | 1 |  | UNILED2_400_Ambiance1.jpg |  | https://www.eatonmedia.fr/VisuelsAmb/UNILED2_400_Ambiance1.jpg
Luminox | LUM22720 | MCLES | 1 | bloc
Luminox | LUM22720 | PHOTOHD | 1 |  | LUM22720.jpg |  | https://www.eatonmedia.fr/vsuelsCoopSec/LUM22720.jpg
Luminox | LUM22725 | MCLES | 1 | bloc
Luminox | LUM22725 | PHOTOHD | 1 |  | LUM22725.jpg |  | https://www.eatonmedia.fr/vsuelsCoopSec/LUM22725.jpg
Luminox | LUM22760 | MCLES | 1 | bloc
Luminox | LUM22760 | PHOTOHD | 1 |  | LUM22760.jpg |  | https://www.eatonmedia.fr/vsuelsCoopSec/LUM22760.jpg
Luminox | LUM22765 | MCLES | 1 | bloc
Luminox | LUM22765 | PHOTOHD | 1 |  | LUM22765.jpg |  | https://www.eatonmedia.fr/vsuelsCoopSec/LUM22765.jpg
Luminox | LUM96025 | MCLES | 1 | bloc
Luminox | LUM96025 | PHOTOHD | 1 |  | LUM16025.JPG |  | https://www.eatonmedia.fr/vsuelsCoopSec/LUM16025.JPG
Luminox | LUM96051 | MCLES | 1 | bloc
Luminox | LUM96051 | PHOTOHD | 1 |  | LUM16051.JPG |  | https://www.eatonmedia.fr/vsuelsCoopSec/LUM16051.JPG
Luminox | LUM96078 | FICHE | 1 |  | gamme_uniled_2255.pdf |  | https://www.cooperfrance.com/client/document/gamme_uniled_2255.pdf
Luminox | LUM96078 | MCLES | 1 | éclairage de sécurité¦bloc
Luminox | LUM96078 | PHOTOHD | 1 |  | LUM96078.jpg |  | https://www.eatonmedia.fr/vsuelsCoopSec/LUM96078.jpg
Luminox | LUM96079 | FICHE | 1 |  | gamme_uniled_2255.pdf |  | https://www.cooperfrance.com/client/document/gamme_uniled_2255.pdf
Luminox | LUM96079 | MCLES | 1 | éclairage de sécurité¦bloc
Luminox | LUM96079 | PHOTOHD | 1 |  | LUM96079.jpg |  | https://www.eatonmedia.fr/vsuelsCoopSec/LUM96079.jpg
Luminox | LUMIT10KVA | MCLES | 1 | éclairage de sécurité¦transfo
Luminox | LUMIT2KVA | MCLES | 1 | éclairage de sécurité¦transfo
Luminox | LUMIT5KVA | MCLES | 1 | éclairage de sécurité¦transfo
Luminox | NEXI1000-LX-IP | CMC | 1 | NF | certificat-nf-nexi1000-lx-ip_16029.pdf |  | https://www.cooperfrance.com/client/document/certificat-nf-nexi1000-lx-ip_16029.pdf
Luminox | NEXI1000-LX-IP | FICHE | 1 |  | nexi1000-lx-ip_fiche-produit_v2_16030.pdf |  | https://www.cooperfrance.com/client/document/nexi1000-lx-ip_fiche-produit_v2_16030.pdf
Luminox | NEXI1000-LX-IP | MCLES | 1 | éclairage de sécurité¦led
Luminox | NEXI1000-LX-IP | NOTICE | 1 |  | notice_nexi1000-lx_16031.pdf |  | https://www.cooperfrance.com/client/document/notice_nexi1000-lx_16031.pdf
Luminox | NEXI1000-LX-IP | PHOTOHD | 1 |  | NEXI1000LXIP.jpg |  | https://www.eatonmedia.fr/vsuelsCoopSec/NEXI1000LXIP.jpg
Luminox | NEXI1000-LX-IP | PHOTOHDA | 1 |  | NexiTechLED.jpg |  | https://www.eatonmedia.fr/VisuelsAmb/NexiTechLED.jpg
Luminox | NEXI1000-LX-IP | PHOTOHDA | 2 |  | NexiTechLED_2.jpg |  | https://www.eatonmedia.fr/VisuelsAmb/NexiTechLED_2.jpg
Luminox | NEXI-FC | FICHE | 1 |  | nexi1000-lx-ip_fiche-produit_v2_16030.pdf |  | https://www.cooperfrance.com/client/document/nexi1000-lx-ip_fiche-produit_v2_16030.pdf
Luminox | NEXI-FC | MCLES | 1 | nexitech
Luminox | NEXI-FC | PHOTOHD | 1 |  | NEXI-FC_C.jpg | https://www.eaton.com/mdmfiles/PDM36698071/NEXI-FC_C/1000x1000_300dpi
Luminox | NEXI-RB | FICHE | 1 |  | nexi1000-lx-ip_fiche-produit_v2_16030.pdf |  | https://www.cooperfrance.com/client/document/nexi1000-lx-ip_fiche-produit_v2_16030.pdf
Luminox | NEXI-RB | MCLES | 1 | nexitech
Luminox | SG48-1200-8C1H | CMC | 1 | CE | dce728900119_v00_selvguard_20190712_15956.pdf |  | https://www.cooperfrance.com/client/document/dce728900119_v00_selvguard_20190712_15956.pdf
Luminox | SG48-1200-8C1H | FICHE | 1 |  | selvguard_brochure_fr_update1116_lr_16269.pdf |  | https://www.cooperfrance.com/client/document/selvguard_brochure_fr_update1116_lr_16269.pdf
Luminox | SG48-1200-8C1H | MCLES | 1 | éclairage de sécurité¦SC
Luminox | SG48-1200-8C1H | PHOTOHD | 1 |  | SG4812008C1H.JPG |  | https://www.eatonmedia.fr/vsuelsCoopSec/SG4812008C1H.JPG
Luminox | SG48-300-8C1H | CMC | 1 | CE | dce728900119_v00_selvguard_20190712_15956.pdf |  | https://www.cooperfrance.com/client/document/dce728900119_v00_selvguard_20190712_15956.pdf
Luminox | SG48-300-8C1H | FICHE | 1 |  | selvguard_brochure_fr_update1116_lr_16269.pdf |  | https://www.cooperfrance.com/client/document/selvguard_brochure_fr_update1116_lr_16269.pdf
Luminox | SG48-300-8C1H | MCLES | 1 | éclairage de sécurité¦SC
Luminox | SG48-300-8C1H | PHOTOHD | 1 |  | SG483008C1H.JPG |  | https://www.eatonmedia.fr/vsuelsCoopSec/SG483008C1H.JPG
Luminox | SG48-600-8C1H | CMC | 1 | CE | dce728900119_v00_selvguard_20190712_15956.pdf |  | https://www.cooperfrance.com/client/document/dce728900119_v00_selvguard_20190712_15956.pdf
Luminox | SG48-600-8C1H | FICHE | 1 |  | selvguard_brochure_fr_update1116_lr_16269.pdf |  | https://www.cooperfrance.com/client/document/selvguard_brochure_fr_update1116_lr_16269.pdf
Luminox | SG48-600-8C1H | MCLES | 1 | éclairage de sécurité¦SC
Luminox | SG48-600-8C1H | PHOTOHD | 1 |  | SG486008C1H.JPG |  | https://www.eatonmedia.fr/vsuelsCoopSec/SG486008C1H.JPG
Luminox | SG48-900-8C1H | CMC | 1 | CE | dce728900119_v00_selvguard_20190712_15956.pdf |  | https://www.cooperfrance.com/client/document/dce728900119_v00_selvguard_20190712_15956.pdf
Luminox | SG48-900-8C1H | FICHE | 1 |  | selvguard_brochure_fr_update1116_lr_16269.pdf |  | https://www.cooperfrance.com/client/document/selvguard_brochure_fr_update1116_lr_16269.pdf
Luminox | SG48-900-8C1H | MCLES | 1 | éclairage de sécurité¦SC
Luminox | SG48-900-8C1H | PHOTOHD | 1 |  | SG489008C1H.JPG |  | https://www.eatonmedia.fr/vsuelsCoopSec/SG489008C1H.JPG
Luminox | SG48-RC-LCD-30 | FICHE | 1 |  | selvguard_brochure_fr_update1116_lr_16269.pdf |  | https://www.cooperfrance.com/client/document/selvguard_brochure_fr_update1116_lr_16269.pdf
Luminox | SG48-RC-LCD-30 | MCLES | 1 | éclairage de sécurité¦selvguard
Luminox | SG48-RC-LCD-30 | PHOTOHD | 1 |  | SG48-RC-LCD-30.jpg |  | https://www.eatonmedia.fr/vsuelsCoopSec/SG48-RC-LCD-30.jpg
Luminox | SL23A | FICHE | 1 |  | pages_catalogue_uniled-2_14578.pdf |  | https://www.cooperfrance.com/client/document/pages_catalogue_uniled-2_14578.pdf
Luminox | SL23A | MCLES | 1 | éclairage de sécurité¦accessoire
Luminox | SL23A | PHOTOHD | 1 |  | SL23A.jpg |  | https://www.eatonmedia.fr/vsuelsCoopSec/SL23A.JPG
Nugelec | 547018FULL-0802X | FICHE | 1 |  | peripheriques_16202.pdf |  | https://www.cooperfrance.com/client/document/peripheriques_16202.pdf
Nugelec | 547018FULL-0802X | MCLES | 1 | incendie
Nugelec | 547018FULL-0802X | PHOTOHD | 1 |  | 547018FULL-0802X_C.jpg | https://www.eaton.com/mdmfiles/PDM37059461/547018FULL-0802X_C/1000x1000_300dpi
Nugelec | CFVCFHB | FICHE | 1 |  | 131003_interphonie_4512.pdf |  | https://www.cooperfrance.com/client/document/131003_interphonie_4512.pdf
Nugelec | CFVCFHB | MCLES | 1 | Système de sécurité incendielInterphonie de sécuritélcommunication sécuriséelEvacuation des personneslDéficiences physiquelEspace d'attente sécurisé (EAS)lVoCALLlbuzzer a fort volumeldéficient visuel
Nugelec | CFVCFHB | PHOTOHD | 1 |  | CFVCFHB_C.jpg | https://www.eaton.com/mdmfiles/PDM74110957/CFVCFHB_C/1000x1000_300dpi
Nugelec | CFVCFHB | NOTICE | 1 |  | eaton-fire-evcs-vocall-typeb-outstation-cfvcshf-datasheet-2015 |  | https://www.eaton.com/content/dam/eaton/products/safety-security-emergency-communications/fire/vocall/type-b-outstation/english/eaton-fire-evcs-vocall-typeb-outstation-cfvcshf-datasheet-2015.pdf
Nugelec | CFVCSHFSS | FICHE | 1 |  | 131003_interphonie_4512.pdf |  | https://www.cooperfrance.com/client/document/131003_interphonie_4512.pdf
Nugelec | CFVCSHFSS | MCLES | 1 | interphone
Nugelec | CFVCSHFSS | PHOTOHD | 1 |  | CFVCSHFSS.jpg |  | https://www.eatonmedia.fr/vsuelsCoopSec/CFVCSHFSS.jpg
Nugelec | CFVCSHFSS | NOTICE | 1 |  | eaton-fire-evcs-vocall-typeb-outstation-cfvcshf-datasheet-2015 |  | https://www.eaton.com/content/dam/eaton/products/safety-security-emergency-communications/fire/vocall/type-b-outstation/english/eaton-fire-evcs-vocall-typeb-outstation-cfvcshf-datasheet-2015.pdf
Nugelec | CSA08671W | FICHE | 1 |  | peripheriques_16202.pdf |  | https://www.cooperfrance.com/client/document/peripheriques_16202.pdf
Nugelec | CSA08671W | MCLES | 1 | Système de sécurité incendielPanneau lumineuxlDiffusion sonoreltous types de risqueslIP65lsignalisationlinformerlnormes NFlLED
Nugelec | CSA08671W | PHOTOHD | 1 |  | CSA08671W_C.jpg | https://www.eaton.com/mdmfiles/PDM61886234/CSA08671W_C/1000x1000_300dpi
Nugelec | CZMU352-IS | FICHE | 1 |  | peripheriques_16202.pdf |  | https://www.cooperfrance.com/client/document/peripheriques_16202.pdf
Nugelec | CZMU352-IS | MCLES | 1 | incendie
Nugelec | CZMU352-IS | PHOTOHD | 1 |  | CZMU352-IS_C.jpg | https://www.eaton.com/mdmfiles/PDM73993489/CZMU352-IS_C/1000x1000_300dpi
Nugelec | CZMU352-IS | NOTICE | 1 |  | eaton-fire-addressable-io-unit-czmu352-datasheet-v1-0318 |  | https://www.eaton.com/content/dam/eaton/products/safety-security-emergency-communications/fire/addressable/zone-monitor-unit/en/eaton-fire-addressable-io-unit-czmu352-datasheet-v1-0318.pdf
Nugelec | DIANNE | ARGUG | 1 | Le logiciel Dianne est l'outil de programmation indispensable, qui accompagne vos projets de la conception à la maintenance en passant par la mise en service du système de sécurité incendie de la gamme Sensea. L'utilisation rapide et intuitive du module ECS et des modules CMSI Type A et B permet de préparer la programmation sur ordinateur avant de l'injecter dans les centrales. Le logiciel participe également à la conception du dossier du site complet y compris la génération de synoptiques notamment pour la documentation destinée au coordinateur SSI.
Nugelec | DIANNE | FICHE | 1 |  | plaquette-dianne_4619.pdf |  | http://www.cooperfrance.com/client/document/plaquette-dianne_4619.pdf
Nugelec | DIANNE | FICHE | 2 |  | plaquette_activation-de-dianne_4619.pdf |  | http://www.cooperfrance.com/client/document/plaquette_activation-de-dianne_4619.pdf
Nugelec | DIANNE | MCLES | 1 | Système de sécurité incendielLogiciellprogrammation Sensea
Nugelec | DIANNE | PHOTOHD | 1 |  | Dianne.jpg |  | https://www.eatonmedia.fr/vsuelsCoopSec/Dianne.jpg
Nugelec | DIANNEPRO | FICHE | 1 |  | plaquette-dianne_4619.pdf |  | https://www.cooperfrance.com/client/document/plaquette-dianne_4619.pdf
Nugelec | DIANNEPRO | MCLES | 1 | Système de sécurité incendielLogiciellprogrammation Sensea
Nugelec | DX070 | FICHE | 1 |  | peripheriques_16202.pdf |  | https://www.cooperfrance.com/client/document/peripheriques_16202.pdf
Nugelec | DX070 | MCLES | 1 | incendie¦atex¦zener¦barrière¦boîtier
Nugelec | DX070 | PHOTOHD | 1 |  | DX070.jpg |  | https://www.eatonmedia.fr/vsuelsCoopSec/DX070.jpg
Nugelec | MTL5561 | FICHE | 1 |  | peripheriques_16202.pdf |  | https://www.cooperfrance.com/client/document/peripheriques_16202.pdf
Nugelec | MTL5561 | MCLES | 1 | incendie
Nugelec | MTL5561 | PHOTOHD | 1 |  | MTL5561.jpg |  | https://www.eatonmedia.fr/vsuelsCoopSec/MTL5561.jpg
Nugelec | NUG30010 | ARGUG | 1 | Si votre système de sécurité se trouve en zone explosible, il est nécessaire d'installer des produits certifiés ATEX. Le déclencheur manuel anti-déflagrant est un organe de déclenchement étanche conventionnel idéal pour toutes les zones à risques tels que : déchetterie, entrepot, plateforme pétrolière ou industrie.
Nugelec | NUG30010 | CMC | 1 | ATEX | 01_certificat_atex_bg2e_02atex2105x_6_exed_5_73.pdf |  | http://www.cooperfrance.com/client/document/01_certificat_atex_bg2e_02atex2105x_6_exed_5_73.pdf
Nugelec | NUG30010 | FICHE | 1 |  | peripheriques_16202.pdf |  | https://www.cooperfrance.com/client/document/peripheriques_16202.pdf
Nugelec | NUG30010 | MCLES | 1 | Système de sécurité incendielDéclencheur manuellAnti-déflagrantlATEXlconventionnellDéchetterielIndustrielEntrepotlzone explosiblelgazlIP66lBris de glace
Nugelec | NUG30010 | PHOTOHD | 1 |  | NUG30010.jpg |  | https://www.eatonmedia.fr/vsuelsCoopSec/NUG30010.jpg
Nugelec | NUG30011 | CMC | 1 | ATEX | 01_certificat_atex_bg2e_02atex2105x_6_exed_5_74.pdf |  | http://www.cooperfrance.com/client/document/01_certificat_atex_bg2e_02atex2105x_6_exed_5_74.pdf
Nugelec | NUG30011 | FICHE | 1 |  | peripheriques_16202.pdf |  | https://www.cooperfrance.com/client/document/peripheriques_16202.pdf
Nugelec | NUG30011 | MCLES | 1 | Système de sécurité incendielDéclencheur manuellAnti-déflagrantlATEXlconventionnellDéchetterielIndustrielEntrepotlzone explosiblelgazlIP66lBris de glace
Nugelec | NUG30011 | PHOTOHD | 1 |  | NUG30011.jpg |  | https://www.eatonmedia.fr/vsuelsCoopSec/NUG30011.jpg
Nugelec | NUG30013 | CMC | 1 | ATEX | 01_certificat_atex_bg2e_02atex2105x_6_exed_5_75.pdf |  | http://www.cooperfrance.com/client/document/01_certificat_atex_bg2e_02atex2105x_6_exed_5_75.pdf
Nugelec | NUG30013 | FICHE | 1 |  | peripheriques_16202.pdf |  | https://www.cooperfrance.com/client/document/peripheriques_16202.pdf
Nugelec | NUG30013 | MCLES | 1 | Système de sécurité incendielDéclencheur manuellAnti-déflagrantlATEXlconventionnellDéchetterielIndustrielEntrepotlzone explosiblelgazlIP66lBris de glace
Nugelec | NUG30013 | PHOTOHD | 1 |  | NUG30013.jpg |  | https://www.eatonmedia.fr/vsuelsCoopSec/NUG30013.jpg
Nugelec | NUG30031 | FICHE | 1 |  | peripheriques_16202.pdf |  | https://www.cooperfrance.com/client/document/peripheriques_16202.pdf
Nugelec | NUG30031 | MCLES | 1 | incendie¦membrane
Nugelec | NUG30031 | PHOTOHD | 1 |  | NUG30031_C.jpg | https://www.eaton.com/mdmfiles/PDM73947659/NUG30031_C/1000x1000_300dpi
Nugelec | NUG30032 | FICHE | 1 |  | peripheriques_16202.pdf |  | https://www.cooperfrance.com/client/document/peripheriques_16202.pdf
Nugelec | NUG30032 | MCLES | 1 | incendie
Nugelec | NUG30032 | PHOTOHD | 1 |  | NUG30032_C.jpg | https://www.eaton.com/mdmfiles/PDM73947662/NUG30032_C/1000x1000_300dpi
Nugelec | NUG30064 | FICHE | 1 |  | peripheriques_16202.pdf |  | https://www.cooperfrance.com/client/document/peripheriques_16202.pdf
Nugelec | NUG30064 | MCLES | 1 | incendie¦protection
Nugelec | NUG30064 | PHOTOHD | 1 |  | NUG30064.JPG |  | https://www.eatonmedia.fr/vsuelsCoopSec/NUG30064.JPG
Nugelec | NUG30064 | NOTICE | 1 |  | NUG30064.pdf |  | https://www.eaton.com/content/dam/eaton/products/safety-security-emergency-communications/fire/nugelec/documents/NUG30064.pdf
Nugelec | NUG30065 | FICHE | 1 |  | 1150325_detecteurs-automatiques_710_2068.pdf |  | http://www.cooperfrance.com/client/document/1150325_detecteurs-automatiques_710_2068.pdf
Nugelec | NUG30065 | MCLES | 1 | incendie¦protection¦périphérique
Nugelec | NUG30065 | PHOTOHD | 1 |  | NUG30065.jpg |  | https://www.eatonmedia.fr/vsuelsCoopSec/NUG30065.jpg
Nugelec | NUG30067 | FICHE | 1 |  | peripheriques_16202.pdf |  | https://www.cooperfrance.com/client/document/peripheriques_16202.pdf
Nugelec | NUG30067 | MCLES | 1 | incendie¦protection¦périphérique
Nugelec | NUG30067 | PHOTOHD | 1 |  | NUG30067.jpg |  | https://www.eatonmedia.fr/vsuelsCoopSec/NUG30067.jpg
Nugelec | NUG30068 | FICHE | 1 |  | peripheriques_16202.pdf |  | https://www.cooperfrance.com/client/document/peripheriques_16202.pdf
Nugelec | NUG30068 | MCLES | 1 | incendie¦détecteur¦périphérique
Nugelec | NUG30068 | PHOTOHD | 1 |  | NUG30068.jpg |  | https://www.eatonmedia.fr/vsuelsCoopSec/NUG30068.jpg
Nugelec | NUG30068 | NOTICE | 1 |  | NUG30068.pdf |  | https://www.eaton.com/content/dam/eaton/products/safety-security-emergency-communications/fire/nugelec/documents/NUG30068.pdf
Nugelec | NUG30070 | FICHE | 1 |  | peripheriques_16202.pdf |  | https://www.cooperfrance.com/client/document/peripheriques_16202.pdf
Nugelec | NUG30070 | MCLES | 1 | Système de sécurité incendielDiffuseurs sonoreslSon d'évacuationlMessage enregistrélNorme NF
Nugelec | NUG30070 | PHOTOHD | 1 |  | NUG30070.jpg | https://www.eaton.com/mdmfiles/PDM73381032/NUG30070/1000x1000_300dpi
Nugelec | NUG30070 | NOTICE | 1 |  | NUG30070.pdf |  | https://www.eaton.com/content/dam/eaton/products/safety-security-emergency-communications/fire/nugelec/documents/NUG30070.pdf
Nugelec | NUG30071 | FICHE | 1 |  | peripheriques_16202.pdf |  | https://www.cooperfrance.com/client/document/peripheriques_16202.pdf
Nugelec | NUG30071 | MCLES | 1 | incendie¦protection¦déclencheur¦périphérique
Nugelec | NUG30071 | PHOTOHD | 1 |  | NUG30071.jpg |  | https://www.eatonmedia.fr/vsuelsCoopSec/NUG30071.jpg
Nugelec | NUG30071 | PHOTOHD | 2 |  | NUG30071_2.jpg |  | https://www.eatonmedia.fr/vsuelsCoopSec/NUG30071_2.jpg
Nugelec | NUG30071 | NOTICE | 1 |  | NUG30071.pdf |  | https://www.eaton.com/content/dam/eaton/products/safety-security-emergency-communications/fire/nugelec/documents/NUG30071.pdf
Nugelec | NUG30072 | FICHE | 1 |  | peripheriques_16202.pdf |  | https://www.cooperfrance.com/client/document/peripheriques_16202.pdf
Nugelec | NUG30072 | MCLES | 1 | incendie¦protection¦baas
Nugelec | NUG30072 | PHOTOHD | 1 |  | NUG30072.jpg |  | https://www.eatonmedia.fr/vsuelsCoopSec/NUG30072.jpg
Nugelec | NUG30073 | FICHE | 1 |  | peripheriques_16202.pdf |  | https://www.cooperfrance.com/client/document/peripheriques_16202.pdf
Nugelec | NUG30073 | MCLES | 1 | incendie¦perche
Nugelec | NUG30073 | PHOTOHD | 1 |  | NUG30073.jpg |  | https://www.eatonmedia.fr/vsuelsCoopSec/NUG30073.jpg
Nugelec | NUG30074 | FICHE | 1 |  | peripheriques_16202.pdf |  | https://www.cooperfrance.com/client/document/peripheriques_16202.pdf
Nugelec | NUG30074 | MCLES | 1 | incendie¦perche
Nugelec | NUG30074 | PHOTOHD | 1 |  | NUG30074.jpg |  | https://www.eatonmedia.fr/vsuelsCoopSec/NUG30074.jpg
Nugelec | NUG30075 | FICHE | 1 |  | peripheriques_16202.pdf |  | https://www.cooperfrance.com/client/document/peripheriques_16202.pdf
Nugelec | NUG30075 | MCLES | 1 | incendie¦perche
Nugelec | NUG30075 | PHOTOHD | 1 |  | NUG30075.jpg |  | https://www.eatonmedia.fr/vsuelsCoopSec/NUG30075.jpg
Nugelec | NUG30076 | FICHE | 1 |  | peripheriques_16202.pdf |  | https://www.cooperfrance.com/client/document/peripheriques_16202.pdf
Nugelec | NUG30076 | MCLES | 1 | incendie¦fumée¦détecteur¦perche
Nugelec | NUG30076 | PHOTOHD | 1 |  | NUG30076.jpg |  | https://www.eatonmedia.fr/vsuelsCoopSec/NUG30076.jpg
Nugelec | NUG30079 | FICHE | 1 |  | peripheriques_16202.pdf |  | https://www.cooperfrance.com/client/document/peripheriques_16202.pdf
Nugelec | NUG30079 | MCLES | 1 | incendie¦détecteur¦périphérique
Nugelec | NUG30079 | PHOTOHD | 1 |  | NUG30079.jpg |  | https://www.eatonmedia.fr/vsuelsCoopSec/NUG30079.jpg
Nugelec | NUG30079 | NOTICE | 1 |  | NUG30079.pdf |  | https://www.eaton.com/content/dam/eaton/products/safety-security-emergency-communications/fire/nugelec/documents/NUG30079.pdf
Nugelec | NUG30080 | FICHE | 1 |  | peripheriques_16202.pdf |  | https://www.cooperfrance.com/client/document/peripheriques_16202.pdf
Nugelec | NUG30080 | MCLES | 1 | incendie¦membrane
Nugelec | NUG30080 | PHOTOHD | 1 |  | NUG30080_C.jpg | https://www.eaton.com/mdmfiles/PDM73947666/NUG30080_C/1000x1000_300dpi
Nugelec | NUG30081 | FICHE | 1 |  | peripheriques_16202.pdf |  | https://www.cooperfrance.com/client/document/peripheriques_16202.pdf
Nugelec | NUG30081 | MCLES | 1 | incendie¦protection
Nugelec | NUG30081 | PHOTOHD | 1 |  | NUG30351.jpg |  | https://www.eatonmedia.fr/vsuelsCoopSec/NUG30351.jpg
Nugelec | NUG30082 | FICHE | 1 |  | peripheriques_16202.pdf |  | https://www.cooperfrance.com/client/document/peripheriques_16202.pdf
Nugelec | NUG30082 | MCLES | 1 | incendie
Nugelec | NUG30082 | PHOTOHD | 1 |  | NUG30082_C.jpg | https://www.eaton.com/mdmfiles/PDM73947674/NUG30082_C/1000x1000_300dpi
Nugelec | NUG30083 | FICHE | 1 |  | peripheriques_16202.pdf |  | https://www.cooperfrance.com/client/document/peripheriques_16202.pdf
Nugelec | NUG30083 | MCLES | 1 | incendie¦rouge¦déclencheur manuel¦périphérique
Nugelec | NUG30083 | PHOTOHD | 1 |  | NUG30083.jpg |  | https://www.eatonmedia.fr/vsuelsCoopSec/NUG30083.jpg
Nugelec | NUG30100 | ARGUG | 1 | La détection par imagerie de fumée en espaces ouverts (OSID) est une nouvelle innovation dans la technologie de détection de fumée par faisceaux projetés. Grâce à la technologie d’imagerie optique et de faisceau projeté à double longueur d’onde pour la détection précoce de fumée, OSID offre une solution économique, faible et facile à installer qui répond aux problèmes de détection linéaire typique tels que des incidents de fausses alarmes et des difficultés d’alignement. Le système OSID mesure le niveau de fumée entrant les faisceaux lumineux projetés sur une zone de protection. Un seul Récepteur OSID peut détecter jusqu’à sept émetteurs afin de fournir une large couverture de protection.
Nugelec | NUG30100 | FICHE | 1 |  | 271020_ficheproduit_osid_16222.pdf |  | https://www.cooperfrance.com/client/document/271020_ficheproduit_osid_16222.pdf
Nugelec | NUG30100 | MCLES | 1 | incendie¦OSID
Nugelec | NUG30100 | PHOTOHD | 1 |  | NUG30100.jpg |  | https://www.eatonmedia.fr/vsuelsCoopSec/NUG30100.jpg
Nugelec | NUG30101 | FICHE | 1 |  | 271020_ficheproduit_osid_16222.pdf |  | https://www.cooperfrance.com/client/document/271020_ficheproduit_osid_16222.pdf
Nugelec | NUG30101 | MCLES | 1 | incendie¦OSID
Nugelec | NUG30101 | PHOTOHD | 1 |  | NUG30101.jpg |  | https://www.eatonmedia.fr/vsuelsCoopSec/NUG30101.jpg
Nugelec | NUG30102 | FICHE | 1 |  | 271020_ficheproduit_osid_16222.pdf |  | https://www.cooperfrance.com/client/document/271020_ficheproduit_osid_16222.pdf
Nugelec | NUG30102 | MCLES | 1 | incendie¦OSID
Nugelec | NUG30102 | PHOTOHD | 1 |  | NUG30102.jpg |  | https://www.eatonmedia.fr/vsuelsCoopSec/NUG30102.JPG
Nugelec | NUG30103 | FICHE | 1 |  | 271020_ficheproduit_osid_16222.pdf |  | https://www.cooperfrance.com/client/document/271020_ficheproduit_osid_16222.pdf
Nugelec | NUG30103 | MCLES | 1 | incendie¦OSID
Nugelec | NUG30103 | PHOTOHD | 1 |  | NUG30103.jpg |  | https://www.eatonmedia.fr/vsuelsCoopSec/NUG30103.jpg
Nugelec | NUG30104 | FICHE | 1 |  | 271020_ficheproduit_osid_16222.pdf |  | https://www.cooperfrance.com/client/document/271020_ficheproduit_osid_16222.pdf
Nugelec | NUG30104 | MCLES | 1 | incendie¦OSID
Nugelec | NUG30104 | PHOTOHD | 1 |  | NUG30104.jpg |  | https://www.eatonmedia.fr/vsuelsCoopSec/NUG30104.jpg
Nugelec | NUG30105 | FICHE | 1 |  | 271020_ficheproduit_osid_16222.pdf |  | https://www.cooperfrance.com/client/document/271020_ficheproduit_osid_16222.pdf
Nugelec | NUG30105 | MCLES | 1 | incendie¦OSID
Nugelec | NUG30106 | FICHE | 1 |  | peripheriques_16202.pdf |  | https://www.cooperfrance.com/client/document/peripheriques_16202.pdf
Nugelec | NUG30106 | MCLES | 1 | incendie¦flamme
Nugelec | NUG30106 | PHOTOHD | 1 |  | NUG30106.jpg |  | https://www.eatonmedia.fr/vsuelsCoopSec/NUG30106.JPG
Nugelec | NUG30107 | FICHE | 1 |  | peripheriques_16202.pdf |  | https://www.cooperfrance.com/client/document/peripheriques_16202.pdf
Nugelec | NUG30107 | MCLES | 1 | incendie¦ATEX
Nugelec | NUG30107 | PHOTOHD | 1 |  | NUG30107.jpg |  | https://www.eatonmedia.fr/vsuelsCoopSec/NUG30107.JPG
Nugelec | NUG30108 | FICHE | 1 |  | peripheriques_16202.pdf |  | https://www.cooperfrance.com/client/document/peripheriques_16202.pdf
Nugelec | NUG30108 | MCLES | 1 | incendie
Nugelec | NUG30109 | FICHE | 1 |  | peripheriques_16202.pdf |  | https://www.cooperfrance.com/client/document/peripheriques_16202.pdf
Nugelec | NUG30109 | MCLES | 1 | incendie¦ATEX
Nugelec | NUG30110 | FICHE | 1 |  | peripheriques_16202.pdf |  | https://www.cooperfrance.com/client/document/peripheriques_16202.pdf
Nugelec | NUG30110 | MCLES | 1 | incendie¦ATEX
Nugelec | NUG30111 | FICHE | 1 |  | peripheriques_16202.pdf |  | https://www.cooperfrance.com/client/document/peripheriques_16202.pdf
Nugelec | NUG30111 | MCLES | 1 | incendie
Nugelec | NUG30112 | ARGUG | 1 | Les nouveaux détecteurs VESDA-E VEU sont idéaux pour la surveillance de grands volumes ainsi que pour la détection “haute sensibilité”. Les dernières évolutions technologiques permettent aux nouveaux VESDA de garantir une détection extrêmement rapide avec un minimum de fausses alarmes. Ils sont particulièrement adaptés aux locaux à ambiances spécifiques (entrepôts, industrie, chambres froides…). Le détecteur multi ponctuel à aspiration VESDA-E VEU est la série premium de la gamme VESDA-E. Elle détient une plage de sensibilité 15 fois supérieure à la série VESDA VLP ainsi qu’une couverture supérieure d’au moins 40%. Les tubes linéaires plus longs et le réseau de prélèvement plus étendu sont parfaitement adaptés aux entrepôts de grande hauteur et permettent une augmentation de couverture de 80%, ainsi qu’une grande facilité de montage pour un entretien et une maintenance plus aisés.
Nugelec | NUG30112 | FICHE | 1 |  | 271020_ficheproduit_vesda_e_veu_16231.pdf |  | https://www.cooperfrance.com/client/document/271020_ficheproduit_vesda_e_veu_16231.pdf
Nugelec | NUG30112 | MCLES | 1 | Système de sécurité incendielDétecteurs automatiques incendielDétecteurs multi ponctuel à aspirationlVESDAlEntrepotlIndustriellocaux spécifiqueslcentrale d'analyselECSlDétection haute sensibilitélGrands volume
Nugelec | NUG30112 | PHOTOHD | 1 |  | NUG30112.jpg |  | https://www.eatonmedia.fr/vsuelsCoopSec/NUG30112.JPG
Nugelec | NUG30113 | FICHE | 1 |  | 271020_ficheproduit_vesda_e_veu_16231.pdf |  | https://www.cooperfrance.com/client/document/271020_ficheproduit_vesda_e_veu_16231.pdf
Nugelec | NUG30113 | MCLES | 1 | Système de sécurité incendielDétecteurs automatiques incendielDétecteurs multi ponctuel à aspirationlVESDAlEntrepotlIndustriellocaux spécifiqueslcentrale d'analyselECSlDétection haute sensibilitélGrands volume
Nugelec | NUG30113 | PHOTOHD | 1 |  | NUG30113.jpg |  | https://www.eatonmedia.fr/vsuelsCoopSec/NUG30113.JPG
Nugelec | NUG30114 | ARGUG | 1 | Les nouveaux détecteurs VESDA-E VEP sont idéaux pour la surveillance de grands volumes ainsi que pour la détection “haute sensibilité”. Les dernières évolutions technologiques permettent aux nouveaux VESDA de garantir une détection extrêmement rapide avec un minimum de fausses alarmes. Ils sont particulièrement adaptés aux locaux à ambiances spécifiques (entrepôts, industrie, chambres froides…). Les détecteurs multi-ponctuels à aspiration se compose d’une ou plusieurs tubes qui fournissent jusqu’à 150 mètres de réseau d’aspiration. Ce détecteur automatique se raccorde sur les lignes de détection d’Equipements de Contrôle et de Signalisation (ECS) conventionnels ou sur les lignes adressables de votre système de sécurité incendie.
Nugelec | NUG30114 | FICHE | 1 |  | 271020_ficheproduit_vesda_e_vep_16228.pdf |  | https://www.cooperfrance.com/client/document/271020_ficheproduit_vesda_e_vep_16228.pdf
Nugelec | NUG30114 | MCLES | 1 | Système de sécurité incendielDétecteurs automatiques incendielDétecteurs multi ponctuel à aspirationlVESDAlEntrepotlIndustriellocaux spécifiqueslcentrale d'analyselECSlDétection haute sensibilitélGrands volume
Nugelec | NUG30114 | PHOTOHD | 1 |  | NUG30114.jpg |  | https://www.eatonmedia.fr/vsuelsCoopSec/NUG30114.JPG
Nugelec | NUG30115 | FICHE | 1 |  | 271020_ficheproduit_vesda_e_vep_16228.pdf |  | https://www.cooperfrance.com/client/document/271020_ficheproduit_vesda_e_vep_16228.pdf
Nugelec | NUG30115 | MCLES | 1 | Système de sécurité incendielDétecteurs automatiques incendielDétecteurs multi ponctuel à aspirationlVESDAlEntrepotlIndustriellocaux spécifiqueslcentrale d'analyselECSlDétection haute sensibilitélGrands volume
Nugelec | NUG30115 | PHOTOHD | 1 |  | NUG30115.jpg |  | https://www.eatonmedia.fr/vsuelsCoopSec/NUG30115.JPG
Nugelec | NUG30116 | FICHE | 1 |  | 271020_ficheproduit_vesda_e_vep_16228.pdf |  | https://www.cooperfrance.com/client/document/271020_ficheproduit_vesda_e_vep_16228.pdf
Nugelec | NUG30116 | MCLES | 1 | Système de sécurité incendielDétecteurs automatiques incendielDétecteurs multi ponctuel à aspirationlVESDAlEntrepotlIndustriellocaux spécifiqueslcentrale d'analyselECSlDétection haute sensibilitélGrands volume
Nugelec | NUG30116 | PHOTOHD | 1 |  | NUG30116.jpg |  | https://www.eatonmedia.fr/vsuelsCoopSec/NUG30116.JPG
Nugelec | NUG30117 | ARGU | 1 | Le détecteur VESDA VLI combine un filtre intelligent à sécurité intégrée avec un pare-air propre avancé pour la protection optique permettant l’utilisation d’une détection absolue et une longue durée de vie de la chambre de détection sans avoir besoin de réétalonnage. Il dispose d’un boîtier robuste classé IP66 qui offre une protection complète contre la pénétration de poussière et les jets d’eau puissants de toutes les directions. Dans la majorité des applications industrielles, en particulier dans les environnements très difficiles, cela élimine le besoin d’utiliser des boîtiers IP externes coûteux, simplifiant et réduisant ainsi le coût d’installation.
Nugelec | NUG30117 | FICHE | 1 |  | 271020_ficheproduit_vesda_vli_16233.pdf |  | https://www.cooperfrance.com/client/document/271020_ficheproduit_vesda_vli_16233.pdf
Nugelec | NUG30117 | MCLES | 1 | Système de sécurité incendielDétecteurs automatiques incendielDétecteurs multi ponctuel à aspirationlVESDAlEntrepotlIndustriellocaux spécifiqueslcentrale d'analyselECSlDétection haute sensibilitélGrands volume
Nugelec | NUG30148 | ARGUG | 1 | Le diffuseur sonore DB3B ATEX étanche vient s'ajouter à votre système de sécurité incendie en zone explosible. Ce diffuseur sonore conventionnel est spécifique pour les applications de l'industrie pétrolière, gazière, chimique et pharmaceutique. Utilisable en intérieur ou en extérieur il est également idéal pour les déchetterie et entrepot.
Nugelec | NUG30148 | CMC | 1 | ATEX | 02---certificat-atex-sirene-db3b-version-gd_14089.pdf |  | http://www.cooperfrance.com/client/document/02---certificat-atex-sirene-db3b-version-gd_14089.pdf
Nugelec | NUG30148 | FICHE | 1 |  | 01---fiche-technique-sirene-atex-db3b_14088.pdf |  | http://www.cooperfrance.com/client/document/01---fiche-technique-sirene-atex-db3b_14088.pdf
Nugelec | NUG30148 | MCLES | 1 | Système de sécurité incendielDiffuseur sonorelconventionnellATEXlDéchetterielIndustrielEntrepotlIP66lzone explosiblelpétrolièrelgazièrelchimiquelpharmaceutique
Nugelec | NUG30148 | NOTICE | 1 |  | 03---manuel-technique---sirene-atex-db3b---tm251-issue-b_14090.pdf |  | http://www.cooperfrance.com/client/document/03---manuel-technique---sirene-atex-db3b---tm251-issue-b_14090.pdf
Nugelec | NUG30148 | NOTICE | 2 |  | 04---schemas-de-cablage---sirene-atex-db3b_14091.pdf |  | http://www.cooperfrance.com/client/document/04---schemas-de-cablage---sirene-atex-db3b_14091.pdf
Nugelec | NUG30148 | PHOTOHD | 1 |  | NUG30148.jpg |  | https://www.eatonmedia.fr/vsuelsCoopSec/NUG30148.jpg
Nugelec | NUG30162 | FICHE | 1 |  | peripheriques_16202.pdf |  | https://www.cooperfrance.com/client/document/peripheriques_16202.pdf
Nugelec | NUG30162 | MCLES | 1 | Système de sécurité incendielVentouseslPorte coupe-feulMaintien position ouvertelfixation muralelfixation portelverouillage/déverouillage issue de secourslNorme NF S 61-937
Nugelec | NUG30162 | PHOTOHD | 1 |  | NUG30162.jpg |  | https://www.eatonmedia.fr/vsuelsCoopSec/NUG30162.jpg
Nugelec | NUG30163 | FICHE | 1 |  | peripheriques_16202.pdf |  | https://www.cooperfrance.com/client/document/peripheriques_16202.pdf
Nugelec | NUG30163 | MCLES | 1 | Système de sécurité incendielVentouseslPorte coupe-feulMaintien position ouvertelfixation muralelfixation portelverouillage/déverouillage issue de secourslNorme NF S 61-937
Nugelec | NUG30163 | PHOTOHD | 1 |  | NUG30163.jpg |  | https://www.eatonmedia.fr/vsuelsCoopSec/NUG30163.jpg
Nugelec | NUG30165 | ARGUG | 1 | Votre système de sécurité incendie peut posséder deux types de ventouses différentes. Les ventouses à manque de tension permettant le maintien en position ouverte des portes coupe-feu. Les ventouses électro-magnétiques permettant le verrouillage/déverouillage d'issue de secours.
Nugelec | NUG30165 | CMC | 1 | PV | pv_sc_14_01_19__nug30165_a_30168_ventouses_755.pdf |  | http://www.cooperfrance.com/client/document/pv_sc_14_01_19__nug30165_a_30168_ventouses_755.pdf
Nugelec | NUG30165 | CMC | 2 | CE | 0407_cpr_065_nug30165_a_30168_ventouses_755.pdf |  | http://www.cooperfrance.com/client/document/0407_cpr_065_nug30165_a_30168_ventouses_755.pdf
Nugelec | NUG30165 | FICHE | 1 |  | peripheriques_16202.pdf |  | https://www.cooperfrance.com/client/document/peripheriques_16202.pdf
Nugelec | NUG30165 | MCLES | 1 | Système de sécurité incendielVentouseslPorte coupe-feulMaintien position ouvertelfixation muralelfixation portelverouillage/déverouillage issue de secourslNorme NF S 61-937
Nugelec | NUG30165 | NOTICE | 1 |  | corresp_755.pdf |  | http://www.cooperfrance.com/client/document/corresp_755.pdf
Nugelec | NUG30165 | NOTICE | 2 |  | csa08894_nug_14_755.pdf |  | http://www.cooperfrance.com/client/document/csa08894_nug_14_755.pdf
Nugelec | NUG30165 | PHOTOHD | 1 |  | NUG30165.jpg |  | https://www.eatonmedia.fr/vsuelsCoopSec/NUG30165.jpg
Nugelec | NUG30166 | CMC | 1 | PV | pv_sc_14_01_19__nug30165_a_30168_ventouses_756.pdf |  | http://www.cooperfrance.com/client/document/pv_sc_14_01_19__nug30165_a_30168_ventouses_756.pdf
Nugelec | NUG30166 | CMC | 2 | CE | 0407_cpr_065_nug30165_a_30168_ventouses_756.pdf |  | http://www.cooperfrance.com/client/document/0407_cpr_065_nug30165_a_30168_ventouses_756.pdf
Nugelec | NUG30166 | FICHE | 1 |  | peripheriques_16202.pdf |  | https://www.cooperfrance.com/client/document/peripheriques_16202.pdf
Nugelec | NUG30166 | MCLES | 1 | Système de sécurité incendielVentouseslPorte coupe-feulMaintien position ouvertelfixation muralelfixation portelverouillage/déverouillage issue de secourslNorme NF S 61-937
Nugelec | NUG30166 | NOTICE | 1 |  | csa08894_nug_14_756.pdf |  | http://www.cooperfrance.com/client/document/csa08894_nug_14_756.pdf
Nugelec | NUG30167 | CMC | 1 | PV | pv_sc_14_01_19__nug30165_a_30168_ventouses_757.pdf |  | http://www.cooperfrance.com/client/document/pv_sc_14_01_19__nug30165_a_30168_ventouses_757.pdf
Nugelec | NUG30167 | CMC | 2 | CE | 0407_cpr_065_nug30165_a_30168_ventouses_757.pdf |  | http://www.cooperfrance.com/client/document/0407_cpr_065_nug30165_a_30168_ventouses_757.pdf
Nugelec | NUG30167 | FICHE | 1 |  | peripheriques_16202.pdf |  | https://www.cooperfrance.com/client/document/peripheriques_16202.pdf
Nugelec | NUG30167 | MCLES | 1 | Système de sécurité incendielVentouseslPorte coupe-feulMaintien position ouvertelfixation muralelfixation portelverouillage/déverouillage issue de secourslNorme NF S 61-937
Nugelec | NUG30167 | NOTICE | 1 |  | csa08894_nug_14_757.pdf |  | http://www.cooperfrance.com/client/document/csa08894_nug_14_757.pdf
Nugelec | NUG30167 | PHOTOHD | 1 |  | NUG30167.jpg |  | https://www.eatonmedia.fr/vsuelsCoopSec/NUG30167.jpg
Nugelec | NUG30168 | CMC | 1 | PV | pv_sc_14_01_19__nug30165_a_30168_ventouses_758.pdf |  | http://www.cooperfrance.com/client/document/pv_sc_14_01_19__nug30165_a_30168_ventouses_758.pdf
Nugelec | NUG30168 | CMC | 2 | CE | 0407_cpr_065_nug30165_a_30168_ventouses_758.pdf |  | http://www.cooperfrance.com/client/document/0407_cpr_065_nug30165_a_30168_ventouses_758.pdf
Nugelec | NUG30168 | FICHE | 1 |  | peripheriques_16202.pdf |  | https://www.cooperfrance.com/client/document/peripheriques_16202.pdf
Nugelec | NUG30168 | MCLES | 1 | Système de sécurité incendielVentouseslPorte coupe-feulMaintien position ouvertelfixation muralelfixation portelverouillage/déverouillage issue de secourslNorme NF S 61-937
Nugelec | NUG30168 | NOTICE | 1 |  | csa08894_nug_14_758.pdf |  | http://www.cooperfrance.com/client/document/csa08894_nug_14_758.pdf
Nugelec | NUG30168 | PHOTOHD | 1 |  | NUG30168.jpg |  | https://www.eatonmedia.fr/vsuelsCoopSec/NUG30168.jpg
Nugelec | NUG30169 | FICHE | 1 |  | peripheriques_16202.pdf |  | https://www.cooperfrance.com/client/document/peripheriques_16202.pdf
Nugelec | NUG30169 | MCLES | 1 | Système de sécurité incendielVentouseslPorte coupe-feulMaintien position ouvertelfixation muralelfixation portelverouillage/déverouillage issue de secourslNorme NF S 61-937
Nugelec | NUG30169 | NOTICE | 1 |  | NUG30169.pdf |  | https://www.eaton.com/content/dam/eaton/products/safety-security-emergency-communications/fire/nugelec/documents/NUG30169.pdf
Nugelec | NUG30180 | FICHE | 1 |  | peripheriques_16202.pdf |  | https://www.cooperfrance.com/client/document/peripheriques_16202.pdf
Nugelec | NUG30180 | MCLES | 1 | Système de sécurité incendielVentouseslPorte coupe-feulMaintien position ouvertelfixation muralelfixation portelverouillage/déverouillage issue de secourslNorme NF S 61-937
Nugelec | NUG30181 | FICHE | 1 |  | peripheriques_16202.pdf |  | https://www.cooperfrance.com/client/document/peripheriques_16202.pdf
Nugelec | NUG30181 | MCLES | 1 | Système de sécurité incendielVentouseslPorte coupe-feulMaintien position ouvertelfixation muralelfixation portelverouillage/déverouillage issue de secourslNorme NF S 61-937
Nugelec | NUG30186 | CMC | 1 | PV | pv_767.pdf |  | http://www.cooperfrance.com/client/document/pv_767.pdf
Nugelec | NUG30186 | FICHE | 1 |  | peripheriques_16202.pdf |  | https://www.cooperfrance.com/client/document/peripheriques_16202.pdf
Nugelec | NUG30186 | MCLES | 1 | Système de sécurité incendielVentouseslPorte coupe-feulMaintien position ouvertelfixation muralelfixation portelverouillage/déverouillage issue de secourslNorme NF S 61-937
Nugelec | NUG30186 | NOTICE | 1 |  | nug30186_30187_notice_767.pdf |  | http://www.cooperfrance.com/client/document/nug30186_30187_notice_767.pdf
Nugelec | NUG30186 | PHOTOHD | 1 |  | NUG30186.jpg |  | https://www.eatonmedia.fr/vsuelsCoopSec/NUG30186.jpg
Nugelec | NUG30187 | CMC | 1 | PV | pv_768.pdf |  | http://www.cooperfrance.com/client/document/pv_768.pdf
Nugelec | NUG30187 | FICHE | 1 |  | peripheriques_16202.pdf |  | https://www.cooperfrance.com/client/document/peripheriques_16202.pdf
Nugelec | NUG30187 | MCLES | 1 | Système de sécurité incendielVentouseslPorte coupe-feulMaintien position ouvertelfixation muralelfixation portelverouillage/déverouillage issue de secourslNorme NF S 61-937
Nugelec | NUG30187 | NOTICE | 1 |  | nug30186_30187_notice_768.pdf |  | http://www.cooperfrance.com/client/document/nug30186_30187_notice_768.pdf
Nugelec | NUG30187 | PHOTOHD | 1 |  | NUG30187.jpg |  | https://www.eatonmedia.fr/vsuelsCoopSec/NUG30187.jpg
Nugelec | NUG30188 | FICHE | 1 |  | peripheriques_16202.pdf |  | https://www.cooperfrance.com/client/document/peripheriques_16202.pdf
Nugelec | NUG30188 | MCLES | 1 | Système de sécurité incendielVentouseslPorte coupe-feulMaintien position ouvertelfixation muralelfixation portelverouillage/déverouillage issue de secourslNorme NF S 61-937
Nugelec | NUG30188 | PHOTOHD | 1 |  | NUG30188.jpg |  | https://www.eatonmedia.fr/vsuelsCoopSec/NUG30188.jpg
Nugelec | NUG30188 | NOTICE | 1 |  | NUG30188.pdf |  | https://www.eaton.com/content/dam/eaton/products/safety-security-emergency-communications/fire/nugelec/documents/NUG30188.pdf
Nugelec | NUG30191 | FICHE | 1 |  | peripheriques_16202.pdf |  | https://www.cooperfrance.com/client/document/peripheriques_16202.pdf
Nugelec | NUG30191 | MCLES | 1 | Système de sécurité incendielVentouseslPorte coupe-feulMaintien position ouvertelfixation muralelfixation portelverouillage/déverouillage issue de secourslNorme NF S 61-937
Nugelec | NUG30191 | NOTICE | 1 |  | nug30191_30192_30194_notice_765.pdf |  | http://www.cooperfrance.com/client/document/nug30191_30192_30194_notice_765.pdf
Nugelec | NUG30191 | PHOTOHD | 1 |  | NUG30191.jpg |  | https://www.eatonmedia.fr/vsuelsCoopSec/NUG30191.jpg
Nugelec | NUG30192 | FICHE | 1 |  | peripheriques_16202.pdf |  | https://www.cooperfrance.com/client/document/peripheriques_16202.pdf
Nugelec | NUG30192 | MCLES | 1 | Système de sécurité incendielVentouseslPorte coupe-feulMaintien position ouvertelfixation muralelfixation portelverouillage/déverouillage issue de secourslNorme NF S 61-937
Nugelec | NUG30192 | NOTICE | 1 |  | nug30191_30192_30194_notice_766.pdf |  | http://www.cooperfrance.com/client/document/nug30191_30192_30194_notice_766.pdf
Nugelec | NUG30192 | NOTICE | 2 |  | technique_nug30192_771.pdf |  | http://www.cooperfrance.com/client/document/technique_nug30192_771.pdf
Nugelec | NUG30192 | PHOTOHD | 1 |  | NUG30192.jpg |  | https://www.eatonmedia.fr/vsuelsCoopSec/NUG30192.jpg
Nugelec | NUG30193 | CMC | 1 | PV | certificat_de_droit_d_usage_763.pdf |  | http://www.cooperfrance.com/client/document/certificat_de_droit_d_usage_763.pdf
Nugelec | NUG30193 | FICHE | 1 |  | peripheriques_16202.pdf |  | https://www.cooperfrance.com/client/document/peripheriques_16202.pdf
Nugelec | NUG30193 | MCLES | 1 | Système de sécurité incendielVentouseslPorte coupe-feulMaintien position ouvertelfixation muralelfixation portelverouillage/déverouillage issue de secourslNorme NF S 61-937
Nugelec | NUG30193 | NOTICE | 1 |  | nug30193_notice_763.pdf |  | http://www.cooperfrance.com/client/document/nug30193_notice_763.pdf
Nugelec | NUG30193 | PHOTOHD | 1 |  | NUG30193.jpg |  | https://www.eatonmedia.fr/vsuelsCoopSec/NUG30193.jpg
Nugelec | NUG30194 | CMC | 1 | PV | certificat_de_droit_d_usage_764.pdf |  | http://www.cooperfrance.com/client/document/certificat_de_droit_d_usage_764.pdf
Nugelec | NUG30194 | FICHE | 1 |  | peripheriques_16202.pdf |  | https://www.cooperfrance.com/client/document/peripheriques_16202.pdf
Nugelec | NUG30194 | MCLES | 1 | Système de sécurité incendielVentouseslPorte coupe-feulMaintien position ouvertelfixation muralelfixation portelverouillage/déverouillage issue de secourslNorme NF S 61-937
Nugelec | NUG30194 | NOTICE | 1 |  | nug30191_30192_30194_notice_764.pdf |  | http://www.cooperfrance.com/client/document/nug30191_30192_30194_notice_764.pdf
Nugelec | NUG30194 | PHOTOHD | 1 |  | NUG30194.jpg |  | https://www.eatonmedia.fr/vsuelsCoopSec/NUG30194.jpg
Nugelec | NUG30215 | ARGUG | 1 | Si votre système de sécurité incendie se trouve en zone explosible, il est nécessaire d'installer des produits certifiés ATEX. Les détecteurs de sécurité intrinsèque sont des détecteurs automatiques conventionnels et étanches qui utilisent une technologie Optique ou Thermique afin de détecter un départ de feu. Ces produits sont idéaux pour la détection en déchetterie, entrepot ou encore en industrie pétrolière, gazière, chimique et pharmaceutique.
Nugelec | NUG30215 | FICHE | 1 |  | peripheriques_16202.pdf |  | https://www.cooperfrance.com/client/document/peripheriques_16202.pdf
Nugelec | NUG30215 | MCLES | 1 | Système de sécurité incendielDétecteurs automatiques incendielDétecteur optiquelconventionnellATEXlDétecteur thermiquelSécurité intrinsèquelultra-violetlDéchetterielIndustrielEntrepotlInfrarougelfeux hydrocarburelIP66lzone explosiblelpétrolièrelgazièrelchimiquelpharmaceutique
Nugelec | NUG30215 | PHOTOHD | 1 |  | NUG30215.jpg |  | https://www.eatonmedia.fr/vsuelsCoopSec/NUG30215.jpg
Nugelec | NUG30216 | FICHE | 1 |  | peripheriques_16202.pdf |  | https://www.cooperfrance.com/client/document/peripheriques_16202.pdf
Nugelec | NUG30216 | MCLES | 1 | Système de sécurité incendielDétecteurs automatiques incendielDétecteur optiquelconventionnellATEXlDétecteur thermiquelSécurité intrinsèquelultra-violetlDéchetterielIndustrielEntrepotlInfrarougelfeux hydrocarburelIP66lzone explosiblelpétrolièrelgazièrelchimiquelpharmaceutique
Nugelec | NUG30216 | PHOTOHD | 1 |  | NUG30216.jpg |  | https://www.eatonmedia.fr/vsuelsCoopSec/NUG30216.jpg
Nugelec | NUG30217 | FICHE | 1 |  | peripheriques_16202.pdf |  | https://www.cooperfrance.com/client/document/peripheriques_16202.pdf
Nugelec | NUG30217 | MCLES | 1 | Système de sécurité incendielDétecteurs automatiques incendielDétecteur optiquelconventionnellATEXlDétecteur thermiquelSécurité intrinsèquelultra-violetlDéchetterielIndustrielEntrepotlInfrarougelfeux hydrocarburelIP66lzone explosiblelpétrolièrelgazièrelchimiquelpharmaceutique
Nugelec | NUG30217 | PHOTOHD | 1 |  | NUG30217.jpg |  | https://www.eatonmedia.fr/vsuelsCoopSec/NUG30217.jpg
Nugelec | NUG30231 | FICHE | 1 |  | peripheriques_16202.pdf |  | https://www.cooperfrance.com/client/document/peripheriques_16202.pdf
Nugelec | NUG30231 | MCLES | 1 | incendie¦flamme¦optique¦capteur¦maintenance
Nugelec | NUG30232 | FICHE | 1 |  | peripheriques_16202.pdf |  | https://www.cooperfrance.com/client/document/peripheriques_16202.pdf
Nugelec | NUG30232 | MCLES | 1 | incendie¦flamme¦optique¦capteur¦maintenance
Nugelec | NUG30233 | FICHE | 1 |  | peripheriques_16202.pdf |  | https://www.cooperfrance.com/client/document/peripheriques_16202.pdf
Nugelec | NUG30233 | MCLES | 1 | incendie¦gaz¦atex¦capteur¦maintenance
Nugelec | NUG30233 | PHOTOHD | 1 |  | NUG30233.jpg |  | https://www.eatonmedia.fr/vsuelsCoopSec/NUG30233.jpg
Nugelec | NUG30246 | ARGU | 1 | Les détecteurs optiques de fumées sont équipés d’un capteur optique permettant de déceler les particules présentes dans les fumées, par effet de réflexion. Ce type de détecteur est particulièrement efficace pour déceler les feux avec dégagement de fumée contenant des particules de combustion visibles.
Nugelec | NUG30246 | ARGUG | 1 | La gamme de détecteurs ponctuels A3000 est composé de trois types de détecteurs automatiques : le détecteur optique de fumée, le détecteur thermique et le détecteur opto-thermique. Pour un système de sécurité incendie plus efficace, ce produit dispose d'une technologie adressable qui vous informera sur l'emplacement exact du départ de feu. Il est généralement employé au sein des établissements recevant du public (ERP), mais est également idéal pour la détection incendie dans les combles.
Nugelec | NUG30246 | CMC | 1 | NF | l_046_a2_cooper_securite_sas_dofs_3000_16388.pdf |  | https://www.cooperfrance.com/client/document/l_046_a2_cooper_securite_sas_dofs_3000_16388.pdf
Nugelec | NUG30246 | CMC | 2 | CE | 0832-cpd-1696_nug30246_dofs3000-sans-logo_15611.pdf |  | https://www.cooperfrance.com/client/document/0832-cpd-1696_nug30246_dofs3000-sans-logo_15611.pdf
Nugelec | NUG30246 | FICHE | 1 |  | 1150325_detecteurs-automatiques_710_2065.pdf |  | http://www.cooperfrance.com/client/document/1150325_detecteurs-automatiques_710_2065.pdf
Nugelec | NUG30246 | MCLES | 1 | Système de sécurité incendielDétecteurs automatiques incendielDétecteurs ponctuelslConventionnelsldétecteur optique fuméeldétecteur thermovélocimetrique / thermiqueldétecteur combinéldétecteur températurelERPlDétection dans les combles
Nugelec | NUG30246 | NOTICE | 1 |  | 1zno1023400f_06_2015_2065.pdf |  | http://www.cooperfrance.com/client/document/1zno1023400f_06_2015_2065.pdf
Nugelec | NUG30246 | PHOTOHD | 1 |  | NUG30246.jpg |  | https://www.eatonmedia.fr/vsuelsCoopSec/NUG30246.jpg
Nugelec | NUG30247 | CMC | 1 | CE | 0832-cpd-1693-2_nug30247_dtvs3000_15612.pdf |  | https://www.cooperfrance.com/client/document/0832-cpd-1693-2_nug30247_dtvs3000_15612.pdf
Nugelec | NUG30247 | CMC | 2 | NF | e2_080_a0_cooper_securite_sas_dtvs_3000_16369.pdf |  | https://www.cooperfrance.com/client/document/e2_080_a0_cooper_securite_sas_dtvs_3000_16369.pdf
Nugelec | NUG30247 | FICHE | 1 |  | 150325_detecteurs-automatiques_710_716.pdf |  | http://www.cooperfrance.com/client/document/150325_detecteurs-automatiques_710_716.pdf
Nugelec | NUG30247 | MCLES | 1 | Système de sécurité incendielDétecteurs automatiques incendielDétecteurs ponctuelslConventionnelsldétecteur optique fuméeldétecteur thermovélocimetrique / thermiqueldétecteur combinéldétecteur températurelERPlDétection dans les combles
Nugelec | NUG30247 | NOTICE | 1 |  | zno1023400f_06_2015_716.pdf |  | http://www.cooperfrance.com/client/document/zno1023400f_06_2015_716.pdf
Nugelec | NUG30247 | PHOTOHD | 1 |  | NUG30247.JPG |  | https://www.eatonmedia.fr/vsuelsCoopSec/NUG30247.JPG
Nugelec | NUG30248 | CMC | 1 | CE | 0832-cpd-1694-2_nug30248_dts77s3000_15613.pdf |  | https://www.cooperfrance.com/client/document/0832-cpd-1694-2_nug30248_dts77s3000_15613.pdf
Nugelec | NUG30248 | CMC | 2 | NF | e2_080_c1_cooper_securite_sas_dts_77_s3000_16371.pdf |  | https://www.cooperfrance.com/client/document/e2_080_c1_cooper_securite_sas_dts_77_s3000_16371.pdf
Nugelec | NUG30248 | FICHE | 1 |  | 150325_detecteurs-automatiques_710_717.pdf |  | http://www.cooperfrance.com/client/document/150325_detecteurs-automatiques_710_717.pdf
Nugelec | NUG30248 | MCLES | 1 | Système de sécurité incendielDétecteurs automatiques incendielDétecteurs ponctuelslConventionnelsldétecteur optique fuméeldétecteur thermovélocimetrique / thermiqueldétecteur combinéldétecteur températurelERPlDétection dans les combles
Nugelec | NUG30248 | NOTICE | 1 |  | zno1023400f_06_2015_717.pdf |  | http://www.cooperfrance.com/client/document/zno1023400f_06_2015_717.pdf
Nugelec | NUG30248 | PHOTOHD | 1 |  | NUG30248.JPG |  | https://www.eatonmedia.fr/vsuelsCoopSec/NUG30248.JPG
Nugelec | NUG30249 | CMC | 1 | NF | e2_080_b1_cooper_securite_sas_dts_90_s3000_16370.pdf |  | https://www.cooperfrance.com/client/document/e2_080_b1_cooper_securite_sas_dts_90_s3000_16370.pdf
Nugelec | NUG30249 | CMC | 2 | CE | 0832-cpd-1695-2_nug30249_dts90s3000_15618.pdf |  | https://www.cooperfrance.com/client/document/0832-cpd-1695-2_nug30249_dts90s3000_15618.pdf
Nugelec | NUG30249 | FICHE | 1 |  | 150325_detecteurs-automatiques_710_718.pdf |  | http://www.cooperfrance.com/client/document/150325_detecteurs-automatiques_710_718.pdf
Nugelec | NUG30249 | MCLES | 1 | Système de sécurité incendielDétecteurs automatiques incendielDétecteurs ponctuelslConventionnelsldétecteur optique fuméeldétecteur thermovélocimetrique / thermiqueldétecteur combinéldétecteur températurelERPlDétection dans les combles
Nugelec | NUG30249 | NOTICE | 1 |  | zno1023400f_06_2015_718.pdf |  | http://www.cooperfrance.com/client/document/zno1023400f_06_2015_718.pdf
Nugelec | NUG30249 | PHOTOHD | 1 |  | NUG30249.JPG |  | https://www.eatonmedia.fr/vsuelsCoopSec/NUG30249.JPG
Nugelec | NUG30250 | CMC | 1 | NF | 2017-12-18---m-010-a1---certificat-composant_15073.pdf |  | http://www.cooperfrance.com/client/document/2017-12-18---m-010-a1---certificat-composant_15073.pdf
Nugelec | NUG30250 | CMC | 2 | CE | 0832-cpd-1697-_nug30250_dmcfs3000_15614.pdf |  | https://www.cooperfrance.com/client/document/0832-cpd-1697-_nug30250_dmcfs3000_15614.pdf
Nugelec | NUG30250 | FICHE | 1 |  | 150325_detecteurs-automatiques_710_719.pdf |  | http://www.cooperfrance.com/client/document/150325_detecteurs-automatiques_710_719.pdf
Nugelec | NUG30250 | MCLES | 1 | Système de sécurité incendielDétecteurs automatiques incendielDétecteurs ponctuelslConventionnelsldétecteur optique fuméeldétecteur thermovélocimetrique / thermiqueldétecteur combinéldétecteur températurelERPlDétection dans les combles
Nugelec | NUG30250 | NOTICE | 1 |  | zno1023400f_06_2015_719.pdf |  | http://www.cooperfrance.com/client/document/zno1023400f_06_2015_719.pdf
Nugelec | NUG30250 | PHOTOHD | 1 |  | NUG30250.jpg |  | https://www.eatonmedia.fr/vsuelsCoopSec/NUG30250.jpg
Nugelec | NUG30251 | FICHE | 1 |  | peripheriques_16202.pdf |  | https://www.cooperfrance.com/client/document/peripheriques_16202.pdf
Nugelec | NUG30251 | MCLES | 1 | incendie
Nugelec | NUG30251 | NOTICE | 1 |  | zno1033600a_15985.pdf |  | https://www.cooperfrance.com/client/document/zno1033600a_15985.pdf
Nugelec | NUG30252 | ARGU | 1 | Les détecteurs optiques de fumées sont équipés d’un capteur optique permettant de déceler les particules présentes dans les fumées, par effet de réflexion. Ce type de détecteur est particulièrement efficace pour déceler les feux avec dégagement de fumée contenant des particules de combustion visibles.
Nugelec | NUG30252 | ARGUG | 1 | La gamme de détecteurs ponctuels A3000 est composé de trois types de détecteurs automatiques : le détecteur optique de fumée, le détecteur thermique et le détecteur opto-thermique. Pour un système de sécurité incendie plus efficace, ce produit dispose d'une technologie adressable qui vous informera sur l'emplacement exact du départ de feu. Il est généralement employé au sein des établissements recevant du public (ERP), mais est également idéal pour la détection incendie dans les combles.
Nugelec | NUG30252 | CMC | 1 | NF | l_048_a3_cooper_securite_sas_dofa_3000_16389.pdf |  | https://www.cooperfrance.com/client/document/l_048_a3_cooper_securite_sas_dofa_3000_16389.pdf
Nugelec | NUG30252 | CMC | 2 | CE | 0832-cpd-1413_nug30252_dofa3000_15617.pdf |  | https://www.cooperfrance.com/client/document/0832-cpd-1413_nug30252_dofa3000_15617.pdf
Nugelec | NUG30252 | FICHE | 1 |  | 1150305_dofa3000_nug30252_2063.pdf |  | http://www.cooperfrance.com/client/document/1150305_dofa3000_nug30252_2063.pdf
Nugelec | NUG30252 | FICHE | 2 |  | 1150325_detecteurs-automatiques_710_2063.pdf |  | http://www.cooperfrance.com/client/document/1150325_detecteurs-automatiques_710_2063.pdf
Nugelec | NUG30252 | MCLES | 1 | Système de sécurité incendielDétecteurs automatiques incendielDétecteurs ponctuelslAdressableldétecteur optique fuméeldétecteur thermovélocimetrique / thermiqueldétecteur combinéldétecteur températurelERPlDétection dans les combles
Nugelec | NUG30252 | NOTICE | 1 |  | 1technique_nug30252-53-54_2063.pdf |  | http://www.cooperfrance.com/client/document/1technique_nug30252-53-54_2063.pdf
Nugelec | NUG30252 | PHOTOHD | 1 |  | NUG30252.jpg |  | https://www.eatonmedia.fr/vsuelsCoopSec/NUG30252.jpg
Nugelec | NUG30253 | CMC | 1 | CE | 0832_cpd_1416_issue1_dtva3000_712.pdf |  | http://www.cooperfrance.com/client/document/0832_cpd_1416_issue1_dtva3000_712.pdf
Nugelec | NUG30253 | CMC | 2 | NF | e2_081_a4_cooper_securite_sas_dtva_3000_16372.pdf |  | https://www.cooperfrance.com/client/document/e2_081_a4_cooper_securite_sas_dtva_3000_16372.pdf
Nugelec | NUG30253 | FICHE | 1 |  | 150305_dta3000_nug30253_712.pdf |  | http://www.cooperfrance.com/client/document/150305_dta3000_nug30253_712.pdf
Nugelec | NUG30253 | FICHE | 2 |  | 150325_detecteurs-automatiques_710_712.pdf |  | http://www.cooperfrance.com/client/document/150325_detecteurs-automatiques_710_712.pdf
Nugelec | NUG30253 | MCLES | 1 | Système de sécurité incendielDétecteurs automatiques incendielDétecteurs ponctuelslAdressableldétecteur optique fuméeldétecteur thermovélocimetrique / thermiqueldétecteur combinéldétecteur températurelERPlDétection dans les combles
Nugelec | NUG30253 | NOTICE | 1 |  | technique_nug30252-53-54_712.pdf |  | http://www.cooperfrance.com/client/document/technique_nug30252-53-54_712.pdf
Nugelec | NUG30253 | PHOTOHD | 1 |  | NUG30253.JPG |  | https://www.eatonmedia.fr/vsuelsCoopSec/NUG30253.JPG
Nugelec | NUG30254 | CMC | 1 | NF | le2_009_a1_cooper_securite_sas_dmcfa_3000_16390.pdf |  | https://www.cooperfrance.com/client/document/le2_009_a1_cooper_securite_sas_dmcfa_3000_16390.pdf
Nugelec | NUG30254 | CMC | 2 | CE | 0832_cpd_1415_issue1_dmcfa3000_713.pdf |  | http://www.cooperfrance.com/client/document/0832_cpd_1415_issue1_dmcfa3000_713.pdf
Nugelec | NUG30254 | FICHE | 1 |  | 150325_detecteurs-automatiques_710_713.pdf |  | http://www.cooperfrance.com/client/document/150325_detecteurs-automatiques_710_713.pdf
Nugelec | NUG30254 | FICHE | 2 |  | 150305_dmcfa3000_nug30254_713.pdf |  | http://www.cooperfrance.com/client/document/150305_dmcfa3000_nug30254_713.pdf
Nugelec | NUG30254 | MCLES | 1 | Système de sécurité incendielDétecteurs automatiques incendielDétecteurs ponctuelslAdressableldétecteur optique fuméeldétecteur thermovélocimetrique / thermiqueldétecteur combinéldétecteur températurelERPlDétection dans les combles
Nugelec | NUG30254 | NOTICE | 1 |  | technique_nug30252-53-54_713.pdf |  | http://www.cooperfrance.com/client/document/technique_nug30252-53-54_713.pdf
Nugelec | NUG30254 | PHOTOHD | 1 |  | NUG30254.jpg |  | https://www.eatonmedia.fr/vsuelsCoopSec/NUG30254.jpg
Nugelec | NUG30255 | FICHE | 1 |  | 1150325_detecteurs-automatiques_710_2066.pdf |  | http://www.cooperfrance.com/client/document/1150325_detecteurs-automatiques_710_2066.pdf
Nugelec | NUG30255 | MCLES | 1 | Système de sécurité incendielDétecteurs automatiques incendielDétecteurs ponctuelslConventionnelsldétecteur optique fuméeldétecteur thermovélocimetrique / thermiqueldétecteur combinéldétecteur températurelERPlDétection dans les combles
Nugelec | NUG30255 | NOTICE | 1 |  | 130255_2066.pdf |  | http://www.cooperfrance.com/client/document/130255_2066.pdf
Nugelec | NUG30255 | NOTICE | 2 |  | 1zno1023400c_2066.PDF |  | http://www.cooperfrance.com/client/document/1zno1023400c_2066.PDF
Nugelec | NUG30255 | PHOTOHD | 1 |  | NUG30255.jpg |  | https://www.eatonmedia.fr/vsuelsCoopSec/NUG30255.jpg
Nugelec | NUG30256 | FICHE | 1 |  | 1150325_detecteurs-automatiques_710_2064.pdf |  | http://www.cooperfrance.com/client/document/1150325_detecteurs-automatiques_710_2064.pdf
Nugelec | NUG30256 | MCLES | 1 | Système de sécurité incendielDétecteurs automatiques incendielDétecteurs ponctuelslAdressableldétecteur optique fuméeldétecteur thermovélocimetrique / thermiqueldétecteur combinéldétecteur températurelERPlDétection dans les combles
Nugelec | NUG30256 | NOTICE | 1 |  | 130255_2064.pdf |  | http://www.cooperfrance.com/client/document/130255_2064.pdf
Nugelec | NUG30256 | PHOTOHD | 1 |  | NUG30256.jpg |  | https://www.eatonmedia.fr/vsuelsCoopSec/NUG30256.jpg
Nugelec | NUG30257 | FICHE | 1 |  | peripheriques_16202.pdf |  | https://www.cooperfrance.com/client/document/peripheriques_16202.pdf
Nugelec | NUG30257 | MCLES | 1 | Système de sécurité incendielDétecteurs automatiques incendielDétecteurs multi ponctuel à aspirationlVESDAlEntrepotlIndustriellocaux spécifiqueslcentrale d'analyselECSlDétection haute sensibilitélGrands volume
Nugelec | NUG30257 | PHOTOHD | 1 |  | NUG30257.jpg |  | https://www.eatonmedia.fr/vsuelsCoopSec/NUG30257.jpg
Nugelec | NUG30258 | FICHE | 1 |  | peripheriques_16202.pdf |  | https://www.cooperfrance.com/client/document/peripheriques_16202.pdf
Nugelec | NUG30258 | MCLES | 1 | Système de sécurité incendielDétecteurs automatiques incendielDétecteurs multi ponctuel à aspirationlVESDAlEntrepotlIndustriellocaux spécifiqueslcentrale d'analyselECSlDétection haute sensibilitélGrands volume
Nugelec | NUG30258 | PHOTOHD | 1 |  | NUG30258.jpg |  | https://www.eatonmedia.fr/vsuelsCoopSec/NUG30258.jpg
Nugelec | NUG30259 | FICHE | 1 |  | peripheriques_16202.pdf |  | https://www.cooperfrance.com/client/document/peripheriques_16202.pdf
Nugelec | NUG30259 | MCLES | 1 | Système de sécurité incendielDétecteurs automatiques incendielDétecteurs multi ponctuel à aspirationlVESDAlEntrepotlIndustriellocaux spécifiqueslcentrale d'analyselECSlDétection haute sensibilitélGrands volume
Nugelec | NUG30266 | CMC | 1 | NF | 2017_12_18_mpl_042_a2_certificat_composant_vlf_15029.pdf |  | http://www.cooperfrance.com/client/document/2017_12_18_mpl_042_a2_certificat_composant_vlf_15029.pdf
Nugelec | NUG30266 | FICHE | 1 |  | 150216_fiche_vesda-laser-focus_4856.pdf |  | http://www.cooperfrance.com/client/document/150216_fiche_vesda-laser-focus_4856.pdf
Nugelec | NUG30266 | FICHE | 2 |  | 150325_detecteurs-automatiques_710_730-1_4856.pdf |  | http://www.cooperfrance.com/client/document/150325_detecteurs-automatiques_710_730-1_4856.pdf
Nugelec | NUG30266 | MCLES | 1 | Système de sécurité incendielDétecteurs automatiques incendielDétecteurs multi ponctuel à aspirationlVESDAlEntrepotlIndustriellocaux spécifiqueslcentrale d'analyselECSlDétection haute sensibilitélGrands volume
Nugelec | NUG30266 | NOTICE | 1 |  | 11118_22-xtralis-vesda-vlf-250-product-guide-a4-french_lores_731-1_4856.pdf |  | http://www.cooperfrance.com/client/document/11118_22-xtralis-vesda-vlf-250-product-guide-a4-french_lores_731-1_4856.pdf
Nugelec | NUG30266 | PHOTOHD | 1 |  | NUG30266.jpg |  | https://www.eatonmedia.fr/vsuelsCoopSec/NUG30266.jpg
Nugelec | NUG30267 | ARGUG | 1 | Indiqué pour la surveillance de locaux spécifiques à grands volumes ( de type entrepot ou local industriel), le détecteur linéaire de fumée se compose d'un émetteur lumineux infrarouge, d'un élement récepteur et d'un boîtier de commande. Très simple de mise en œuvre, esthétique et discret, ce détecteur automatique se raccorde sur les lignes de détection adressables des systèmes de sécurité incendie.
Nugelec | NUG30267 | CMC | 1 | CE | fireray-5000-ce-cert-multi-head-revision-26-01-12_4587.pdf |  | http://www.cooperfrance.com/client/document/fireray-5000-ce-cert-multi-head-revision-26-01-12_4587.pdf
Nugelec | NUG30267 | CMC | 2 | CE | 0832_cpr_f0390_nug30267_a_30268_fireray5000_15304.pdf |  | https://www.cooperfrance.com/client/document/0832_cpr_f0390_nug30267_a_30268_fireray5000_15304.pdf
Nugelec | NUG30267 | CMC | 3 | NF | lf_009_a2_nug30267_a_30268_fireray5000_nf_exp_12_2020_15301.pdf |  | https://www.cooperfrance.com/client/document/lf_009_a2_nug30267_a_30268_fireray5000_nf_exp_12_2020_15301.pdf
Nugelec | NUG30267 | FICHE | 1 |  | 150325_detecteurs-automatiques_710_4587.pdf |  | http://www.cooperfrance.com/client/document/150325_detecteurs-automatiques_710_4587.pdf
Nugelec | NUG30267 | FICHE | 2 |  | 170125_fiche_f5000_nug30267_4587.pdf |  | http://www.cooperfrance.com/client/document/170125_fiche_f5000_nug30267_4587.pdf
Nugelec | NUG30267 | MCLES | 1 | Système de sécurité incendielDétecteurs automatiques incendieladressablelDétecteur linéaire de fuméelGrands volumelNorme NFlLaserlEntrepotlIndustrielémetteur lumineux infrarougelrécepteurlboitier commande
Nugelec | NUG30267 | NOTICE | 1 |  | francais-user-guide_0044-033-04-fr_web-version_4587.pdf |  | http://www.cooperfrance.com/client/document/francais-user-guide_0044-033-04-fr_web-version_4587.pdf
Nugelec | NUG30267 | PHOTOHD | 1 |  | NUG30267.jpg |  | https://www.eatonmedia.fr/vsuelsCoopSec/NUG30267.jpg
Nugelec | NUG30268 | CMC | 1 | CE | fireray-5000-ce-cert-multi-head-revision-26-01-12_4588.pdf |  | http://www.cooperfrance.com/client/document/fireray-5000-ce-cert-multi-head-revision-26-01-12_4588.pdf
Nugelec | NUG30268 | CMC | 2 | CE | 0832_cpr_f0390_nug30267_a_30268_fireray5000_15304.pdf |  | https://www.cooperfrance.com/client/document/0832_cpr_f0390_nug30267_a_30268_fireray5000_15304.pdf
Nugelec | NUG30268 | CMC | 3 | NF | lf_009_a2_nug30267_a_30268_fireray5000_nf_exp_12_2020_15301.pdf |  | https://www.cooperfrance.com/client/document/lf_009_a2_nug30267_a_30268_fireray5000_nf_exp_12_2020_15301.pdf
Nugelec | NUG30268 | FICHE | 1 |  | 150325_detecteurs-automatiques_710_4588.pdf |  | http://www.cooperfrance.com/client/document/150325_detecteurs-automatiques_710_4588.pdf
Nugelec | NUG30268 | MCLES | 1 | Système de sécurité incendielDétecteurs automatiques incendieladressablelDétecteur linéaire de fuméelGrands volumelNorme NFlLaserlEntrepotlIndustrielémetteur lumineux infrarougelrécepteurlboitier commande
Nugelec | NUG30268 | NOTICE | 1 |  | francais-user-guide_0044-033-04-fr_web-version_4588.pdf |  | http://www.cooperfrance.com/client/document/francais-user-guide_0044-033-04-fr_web-version_4588.pdf
Nugelec | NUG30268 | PHOTOHD | 1 |  | NUG30268.jpg |  | https://www.eatonmedia.fr/vsuelsCoopSec/NUG30268.jpg
Nugelec | NUG30269 | CMC | 1 | CE | fireray-5000-ce-cert-multi-head-revision-26-01-12_4590.pdf |  | http://www.cooperfrance.com/client/document/fireray-5000-ce-cert-multi-head-revision-26-01-12_4590.pdf
Nugelec | NUG30269 | CMC | 2 | CE | fireray5000-approval-certificate-cpd_4590.pdf |  | http://www.cooperfrance.com/client/document/fireray5000-approval-certificate-cpd_4590.pdf
Nugelec | NUG30269 | CMC | 3 | NF | fireray5000-approval-certificate-nf_4590.pdf |  | http://www.cooperfrance.com/client/document/fireray5000-approval-certificate-nf_4590.pdf
Nugelec | NUG30269 | FICHE | 1 |  | 150325_detecteurs-automatiques_710_4590.pdf |  | http://www.cooperfrance.com/client/document/150325_detecteurs-automatiques_710_4590.pdf
Nugelec | NUG30269 | MCLES | 1 | Système de sécurité incendielDétecteurs automatiques incendieladressablelDétecteur linéaire de fuméelGrands volumelNorme NFlLaserlEntrepotlIndustrielémetteur lumineux infrarougelrécepteurlboitier commande
Nugelec | NUG30269 | NOTICE | 1 |  | 2f5k-userguide-french_4587.pdf |  | http://www.cooperfrance.com/client/document/2f5k-userguide-french_4587.pdf
Nugelec | NUG30269 | PHOTOHD | 1 |  | NUG30269.jpg |  | https://www.eatonmedia.fr/vsuelsCoopSec/NUG30269.jpg
Nugelec | NUG30270 | FICHE | 1 |  | 1150325_detecteurs-automatiques_710_2069.pdf |  | http://www.cooperfrance.com/client/document/1150325_detecteurs-automatiques_710_2069.pdf
Nugelec | NUG30270 | MCLES | 1 | incendie¦détecteur¦périphérique
Nugelec | NUG30270 | PHOTOHD | 1 |  | NUG30270.jpg |  | https://www.eatonmedia.fr/vsuelsCoopSec/NUG30270.jpg
Nugelec | NUG30271 | FICHE | 1 |  | 1150325_detecteurs-automatiques_710_2067.pdf |  | http://www.cooperfrance.com/client/document/1150325_detecteurs-automatiques_710_2067.pdf
Nugelec | NUG30271 | MCLES | 1 | incendie¦détecteur¦périphérique
Nugelec | NUG30271 | NOTICE | 1 |  | 1ano_1024600_11_04_bdg3000_2067.pdf |  | http://www.cooperfrance.com/client/document/1ano_1024600_11_04_bdg3000_2067.pdf
Nugelec | NUG30271 | PHOTOHD | 1 |  | NUG30271.jpg |  | https://www.eatonmedia.fr/vsuelsCoopSec/NUG30271.jpg
Nugelec | NUG30272 | FICHE | 1 |  | 1150325_detecteurs-automatiques_710_2070.pdf |  | http://www.cooperfrance.com/client/document/1150325_detecteurs-automatiques_710_2070.pdf
Nugelec | NUG30272 | MCLES | 1 | incendie¦détecteur¦périphérique
Nugelec | NUG30272 | NOTICE | 1 |  | 1nug30272_2070.pdf |  | http://www.cooperfrance.com/client/document/1nug30272_2070.pdf
Nugelec | NUG30272 | PHOTOHD | 1 |  | NUG30272.jpg |  | https://www.eatonmedia.fr/vsuelsCoopSec/NUG30272.jpg
Nugelec | NUG30273 | FICHE | 1 |  | peripheriques_16202.pdf |  | https://www.cooperfrance.com/client/document/peripheriques_16202.pdf
Nugelec | NUG30273 | MCLES | 1 | Système de sécurité incendielDétecteurs automatiques incendieladressablelDétecteur linéaire de fuméelGrands volumelNorme NFlLaserlEntrepotlIndustrielémetteur lumineux infrarougelrécepteurlboitier commande
Nugelec | NUG30273 | PHOTOHD | 1 |  | NUG30273.jpg |  | https://www.eatonmedia.fr/vsuelsCoopSec/NUG30273.jpg
Nugelec | NUG30273 | NOTICE | 1 |  | NUG30273.pdf |  | https://www.eaton.com/content/dam/eaton/products/safety-security-emergency-communications/fire/nugelec/documents/NUG30273.pdf
Nugelec | NUG30274 | FICHE | 1 |  | 150325_detecteurs-automatiques_710_724.pdf |  | http://www.cooperfrance.com/client/document/150325_detecteurs-automatiques_710_724.pdf
Nugelec | NUG30274 | MCLES | 1 | incendie¦détecteur¦périphérique
Nugelec | NUG30274 | NOTICE | 1 |  | ano1024400b_04-09_nug30274_724.pdf |  | http://www.cooperfrance.com/client/document/ano1024400b_04-09_nug30274_724.pdf
Nugelec | NUG30274 | NOTICE | 2 |  | ano1024400b_04-09_nug30274_1992.pdf |  | http://www.cooperfrance.com/client/document/ano1024400b_04-09_nug30274_1992.pdf
Nugelec | NUG30274 | NOTICE | 3 |  | ano1024400b_04-09_nug30274_2071.pdf |  | http://www.cooperfrance.com/client/document/ano1024400b_04-09_nug30274_2071.pdf
Nugelec | NUG30274 | PHOTOHD | 1 |  | NUG30274.jpg |  | https://www.eatonmedia.fr/vsuelsCoopSec/NUG30274.jpg
Nugelec | NUG30275 | FICHE | 1 |  | maintenance_16204.pdf |  | https://www.cooperfrance.com/client/document/maintenance_16204.pdf
Nugelec | NUG30275 | MCLES | 1 | incendie¦maintenance
Nugelec | NUG30286 | CMC | 1 | NF | oi_052_a2_nug30286_mc_sensea_ec_expire_31_12_23_16583.pdf |  | https://www.cooperfrance.com/client/document/oi_052_a2_nug30286_mc_sensea_ec_expire_31_12_23_16583.pdf
Nugelec | NUG30286 | CMC | 2 | CE | 0333-cpr-075238---2018-02-12---mc-senseaec---fr_15128.pdf |  | http://www.cooperfrance.com/client/document/0333-cpr-075238---2018-02-12---mc-senseaec---fr_15128.pdf
Nugelec | NUG30286 | FICHE | 1 |  | 150325_detecteurs-automatiques_710_2222.pdf |  | http://www.cooperfrance.com/client/document/150325_detecteurs-automatiques_710_2222.pdf
Nugelec | NUG30286 | MCLES | 1 | incendie¦tsm¦sensea¦périphérique
Nugelec | NUG30286 | NOTICE | 1 |  | zno1025600w_16314.pdf |  | https://www.cooperfrance.com/client/document/zno1025600w_16314.pdf
Nugelec | NUG30286 | PHOTOHD | 1 |  | NUG30286.jpg |  | https://www.eatonmedia.fr/vsuelsCoopSec/NUG30286.jpg
Nugelec | NUG30287 | CMC | 1 | CE | 0333-cpr-075237--2018-02-12---mad-3000---fr_15127.pdf |  | http://www.cooperfrance.com/client/document/0333-cpr-075237--2018-02-12---mad-3000---fr_15127.pdf
Nugelec | NUG30287 | CMC | 2 | NF | oi_051_a2_nug30287_mad_3000_expire_31_12_23_16584.pdf |  | https://www.cooperfrance.com/client/document/oi_051_a2_nug30287_mad_3000_expire_31_12_23_16584.pdf
Nugelec | NUG30287 | FICHE | 1 |  | 150325_detecteurs-automatiques_710_2223.pdf |  | http://www.cooperfrance.com/client/document/150325_detecteurs-automatiques_710_2223.pdf
Nugelec | NUG30287 | MCLES | 1 | incendie¦tsm¦sensea¦périphérique
Nugelec | NUG30287 | NOTICE | 1 |  | zno1025700i_14996.pdf |  | http://www.cooperfrance.com/client/document/zno1025700i_14996.pdf
Nugelec | NUG30287 | PHOTOHD | 1 |  | NUG30287.jpg |  | https://www.eatonmedia.fr/vsuelsCoopSec/NUG30287.jpg
Nugelec | NUG30295 | ARGUG | 1 | Le Détecteur de Flamme X3301 à été testé et éprouvé rigoureusement afin de vous offrir des performances d'une fiabilité supérieure. Il à été conçu afin de détecter une vaste gamme de feux sur une grande distance et rapidement grâce à son large champ de vision. Ses algorythmes de détection intégrés permettent un rejet maximal des fausses alertes pour une détection ultra fiable.
Nugelec | NUG30295 | CMC | 1 | NF | x3301_afnor_france_2017_12_15542.pdf |  | https://www.cooperfrance.com/client/document/x3301_afnor_france_2017_12_15542.pdf
Nugelec | NUG30295 | FICHE | 1 |  | 150325_detecteurs-automatiques_710_2325_4857.pdf |  | http://www.cooperfrance.com/client/document/150325_detecteurs-automatiques_710_2325_4857.pdf
Nugelec | NUG30295 | MCLES | 1 | Système de sécurité incendielDétecteurs automatiques incendielDétecteur flammeslconventionnellATEXlultra-violetlDéchetterielIndustrielEntrepotlInfrarougelfeux hydrocarburelIP66
Nugelec | NUG30295 | NOTICE | 1 |  | 95-6704-11-x3301_15870.pdf |  | https://www.cooperfrance.com/client/document/95-6704-11-x3301_15870.pdf
Nugelec | NUG30295 | PHOTOHD | 1 |  | NUG30295.jpg |  | https://www.eatonmedia.fr/vsuelsCoopSec/NUG30295.jpg
Nugelec | NUG30296 | FICHE | 1 |  | peripheriques_16202.pdf |  | https://www.cooperfrance.com/client/document/peripheriques_16202.pdf
Nugelec | NUG30296 | MCLES | 1 | Système de sécurité incendielDétecteurs automatiques incendielDétecteur flammeslconventionnellATEXlultra-violetlDéchetterielIndustrielEntrepotlInfrarougelfeux hydrocarburelIP66
Nugelec | NUG30296 | PHOTOHD | 1 |  | NUG30296.jpg |  | https://www.eatonmedia.fr/vsuelsCoopSec/NUG30296.jpg
Nugelec | NUG30297 | ARGUG | 1 | IRY2 est un détecteur automatique de flammes utilisant le spectre des infrarouges moyens. Il compose les systèmes de sécurité incendie déstinés à la protection des locaux contenant des matières inflammables liquides ou gaz. C'est un détecteur de flamme infrarouge de type conventionnel pour tableaux de détection.
Nugelec | NUG30297 | CMC | 1 | NF | iry2_certificatcomposant_0_15143.pdf |  | https://www.cooperfrance.com/client/document/iry2_certificatcomposant_0_15143.pdf
Nugelec | NUG30297 | FICHE | 1 |  | iry2_15812.pdf |  | https://www.cooperfrance.com/client/document/iry2_15812.pdf
Nugelec | NUG30297 | FICHE | 2 |  | 150325_detecteurs-automatiques_710_2325.pdf |  | http://www.cooperfrance.com/client/document/150325_detecteurs-automatiques_710_2325.pdf
Nugelec | NUG30297 | MCLES | 1 | Système de sécurité incendielDétecteur automatiquelDétecteur de flammelinfra-rougelconventionnellNorme NF
Nugelec | NUG30297 | NOTICE | 1 |  | notice_nug30297_2325.pdf |  | http://www.cooperfrance.com/client/document/notice_nug30297_2325.pdf
Nugelec | NUG30297 | PHOTOHD | 1 |  | NUG30297.jpg |  | https://www.eatonmedia.fr/vsuelsCoopSec/NUG30297.jpg
Nugelec | NUG30298 | FICHE | 1 |  | peripheriques_16202.pdf |  | https://www.cooperfrance.com/client/document/peripheriques_16202.pdf
Nugelec | NUG30298 | MCLES | 1 | Système de sécurité incendielDétecteur automatiquelDétecteur de flammelinfra-rougelconventionnellNorme NF
Nugelec | NUG30298 | NOTICE | 1 |  | NUG30298.pdf |  | https://www.eaton.com/content/dam/eaton/products/safety-security-emergency-communications/fire/nugelec/documents/NUG30298.pdf
Nugelec | NUG30299 | FICHE | 1 |  | peripheriques_16202.pdf |  | https://www.cooperfrance.com/client/document/peripheriques_16202.pdf
Nugelec | NUG30299 | MCLES | 1 | Système de sécurité incendielDétecteur automatiquelDétecteur de flammelinfra-rougelconventionnellNorme NF
Nugelec | NUG30299 | PHOTOHD | 1 |  | NUG30299.jpg |  | https://www.eatonmedia.fr/vsuelsCoopSec/NUG30299.jpg
Nugelec | NUG30312 | CMC | 1 | NF | dm_039_a0_cooper_securite_sas_bges3000_16364.pdf |  | https://www.cooperfrance.com/client/document/dm_039_a0_cooper_securite_sas_bges3000_16364.pdf
Nugelec | NUG30312 | CMC | 2 | CE | 15certificat_conformite_0832-cpd-0957_bges3000_nug30312_66.pdf |  | http://www.cooperfrance.com/client/document/15certificat_conformite_0832-cpd-0957_bges3000_nug30312_66.pdf
Nugelec | NUG30312 | CMC | 3 | CE | 15declaration_ce_conformity_nug30312_66.pdf |  | http://www.cooperfrance.com/client/document/15declaration_ce_conformity_nug30312_66.pdf
Nugelec | NUG30312 | FICHE | 1 |  | securite-incendie-nugelec_15566.pdf |  | https://www.cooperfrance.com/client/document/securite-incendie-nugelec_15566.pdf
Nugelec | NUG30312 | MCLES | 1 | Système de sécurité incendielDéclencheur manuellConventionnelslétanchelIP 66lBris de glacelMontage en saillielMontage encastrélERPlEquipement alarmelType 1 au Type 4lNorme NFlCertifié CElCertifié CPDlNorme EN 54-11
Nugelec | NUG30312 | NOTICE | 1 |  | 15notice_25-9830-d_cx-3000_nug30312_66.pdf |  | http://www.cooperfrance.com/client/document/15notice_25-9830-d_cx-3000_nug30312_66.pdf
Nugelec | NUG30312 | PHOTOHD | 1 |  | NUG30312.jpg |  | https://www.eatonmedia.fr/vsuelsCoopSec/NUG30312.jpg
Nugelec | NUG30316 | ARGU | 1 | Livré avec membrane déformable et glace, vitre pré-cassée. Livré avec clé de test et de réarmement. Possibilité d'adjoindre un clapet de protection NUG30081. Réarmement par dessous. Existe avec indicateur d’alarme intégré. Compatibles avec tous les équipements d’alarme conventionnelle NUGELEC du type 1 au type 4
Nugelec | NUG30316 | ARGUG | 1 | La gamme de déclencheurs manuels adressables d'Eaton vous donne la liberté de choisir entre une vitre pré-cassée ou une membrane déformable afin de faciliter sa réutilisation. Il est également livré avec une clé de réarmement qui vous permet de tester le déclencheur, de le réinitialiser ou de retirer le boîtier avant afin de remplacer la vitre pré-cassée. Quelque soit la version choisi, vous pourrez profiter de la simplicité d'utilisation.
Nugelec | NUG30316 | CMC | 1 | NF | dm_036_a0_cooper_securite_sas_mds3000_16361.pdf |  | https://www.cooperfrance.com/client/document/dm_036_a0_cooper_securite_sas_mds3000_16361.pdf
Nugelec | NUG30316 | CMC | 2 | CE | 15declaration_ce_conformity_nug30316_64.pdf |  | http://www.cooperfrance.com/client/document/15declaration_ce_conformity_nug30316_64.pdf
Nugelec | NUG30316 | CMC | 3 | CE | 15certificat_0832-cpd-0956_mds3000_nug30316_64.pdf |  | http://www.cooperfrance.com/client/document/15certificat_0832-cpd-0956_mds3000_nug30316_64.pdf
Nugelec | NUG30316 | FICHE | 1 |  | securite-incendie-nugelec_15566.pdf |  | https://www.cooperfrance.com/client/document/securite-incendie-nugelec_15566.pdf
Nugelec | NUG30316 | MCLES | 1 | Système de sécurité incendielDéclencheur manuellConventionnelslétanchelIP 66lBris de glacelMontage en saillielMontage encastrélERPlEquipement alarmelType 1 au Type 4lNorme NFlCertifié CElCertifié CPDlNorme EN 54-11
Nugelec | NUG30316 | NOTICE | 1 |  | 15notice_25-9830-d_cx-3000_nug30316_64.pdf |  | http://www.cooperfrance.com/client/document/15notice_25-9830-d_cx-3000_nug30316_64.pdf
Nugelec | NUG30316 | PHOTOHD | 1 |  | NUG30316.jpg |  | https://www.eatonmedia.fr/vsuelsCoopSec/NUG30316.jpg
Nugelec | NUG30317 | CMC | 1 | CE | doc2019_3003a_nug30317_nug36601_dm_radio_16051.pdf |  | https://www.cooperfrance.com/client/document/doc2019_3003a_nug30317_nug36601_dm_radio_16051.pdf
Nugelec | NUG30317 | FICHE | 1 |  | type4_radio_15671.pdf |  | https://www.cooperfrance.com/client/document/type4_radio_15671.pdf
Nugelec | NUG30317 | FICHE | 2 |  | 190520_flyer_planeteincendie_type4radio_2019_15721.pdf |  | https://www.cooperfrance.com/client/document/190520_flyer_planeteincendie_type4radio_2019_15721.pdf
Nugelec | NUG30317 | MCLES | 1 | Système de sécurité incendielEquipement d'alarme Type 4lTableaux d'alarmelRadio performanteladressablelDéclencheur manuellDiffuseur sonorelDiffuseur lumineuxlEtablissement recevant du PubliclERPlEtablissements industriels
Nugelec | NUG30317 | NOTICE | 2 |  | zer2008000_a_declencheur_manuel_radio_16063.pdf |  | https://www.cooperfrance.com/client/document/zer2008000_a_declencheur_manuel_radio_16063.pdf
Nugelec | NUG30317 | PHOTOHD | 1 |  | NUG30317.jpg |  | https://www.eatonmedia.fr/vsuelsCoopSec/NUG30317.jpg
Nugelec | NUG30325 | CMC | 1 | CE | 15certificat_0832-cpd-0903_nug30325_65.pdf |  | http://www.cooperfrance.com/client/document/15certificat_0832-cpd-0903_nug30325_65.pdf
Nugelec | NUG30325 | CMC | 2 | CE | 15declaration_ce_conformity_nug30325_65.pdf |  | http://www.cooperfrance.com/client/document/15declaration_ce_conformity_nug30325_65.pdf
Nugelec | NUG30325 | CMC | 3 | NF | dm_037_a0_cooper_securite_sas_mdvs_3000_16362.pdf |  | https://www.cooperfrance.com/client/document/dm_037_a0_cooper_securite_sas_mdvs_3000_16362.pdf
Nugelec | NUG30325 | FICHE | 1 |  | securite-incendie-nugelec_15566.pdf |  | https://www.cooperfrance.com/client/document/securite-incendie-nugelec_15566.pdf
Nugelec | NUG30325 | MCLES | 1 | Système de sécurité incendielDéclencheur manuellConventionnelslétanchelIP 66lBris de glacelMontage en saillielMontage encastrélERPlEquipement alarmelType 1 au Type 4lNorme NFlCertifié CElCertifié CPDlNorme EN 54-11
Nugelec | NUG30325 | NOTICE | 1 |  | 15notice_25-9830-d_cx-3000_nug30325_65.pdf |  | http://www.cooperfrance.com/client/document/15notice_25-9830-d_cx-3000_nug30325_65.pdf
Nugelec | NUG30325 | PHOTOHD | 1 |  | NUG30325.jpg |  | https://www.eatonmedia.fr/vsuelsCoopSec/NUG30325.jpg
Nugelec | NUG30335 | FICHE | 1 |  | peripheriques_16202.pdf |  | https://www.cooperfrance.com/client/document/peripheriques_16202.pdf
Nugelec | NUG30335 | MCLES | 1 | Système de sécurité incendielCoffrets déclencheurslCouleurlArrêt urgencelDésenfumagelCompartimentagelouvertureldéverrouillagelissues de secourslJaunelVertlRougelNoirlApplication spécifique
Nugelec | NUG30335 | PHOTOHD | 1 |  | NUG30335.jpg |  | https://www.eatonmedia.fr/vsuelsCoopSec/NUG30335.jpg
Nugelec | NUG30336 | ARGUG | 1 | Les coffrets déclencheurs 3000 prennent place dans votre système de sécurité incendie ou votre installation pour des applications spécifiques. Ils sont de différentes couleurs : Jaune, Vert, Rouge ou noir et permettront de gérer manuellement l'arrêt d'urgence, le désenfumage, le compartimentage ou bien le déverouillage des issues de secours.
Nugelec | NUG30336 | FICHE | 1 |  | peripheriques_16202.pdf |  | https://www.cooperfrance.com/client/document/peripheriques_16202.pdf
Nugelec | NUG30336 | MCLES | 1 | Système de sécurité incendielCoffrets déclencheurslCouleurlArrêt urgencelDésenfumagelCompartimentagelouvertureldéverrouillagelissues de secourslJaunelVertlRougelNoirlApplication spécifique
Nugelec | NUG30336 | PHOTOHD | 1 |  | NUG30336.jpg |  | https://www.eatonmedia.fr/vsuelsCoopSec/NUG30336.jpg
Nugelec | NUG30338 | FICHE | 1 |  | peripheriques_16202.pdf |  | https://www.cooperfrance.com/client/document/peripheriques_16202.pdf
Nugelec | NUG30338 | MCLES | 1 | Système de sécurité incendielCoffrets déclencheurslCouleurlArrêt urgencelDésenfumagelCompartimentagelouvertureldéverrouillagelissues de secourslJaunelVertlRougelNoirlApplication spécifique
Nugelec | NUG30338 | PHOTOHD | 1 |  | NUG30338.jpg |  | https://www.eatonmedia.fr/vsuelsCoopSec/NUG30338.jpg
Nugelec | NUG30342A | CMC | 1 | NF | bcm_010_a0_cooper_securite_sas_bcm_3000_16332.pdf |  | https://www.cooperfrance.com/client/document/bcm_010_a0_cooper_securite_sas_bcm_3000_16332.pdf
Nugelec | NUG30342A | FICHE | 1 |  | peripheriques_16202.pdf |  | https://www.cooperfrance.com/client/document/peripheriques_16202.pdf
Nugelec | NUG30342A | MCLES | 1 | Système de sécurité incendielCoffrets déclencheurslCouleurlArrêt urgencelDésenfumagelCompartimentagelouvertureldéverrouillagelissues de secourslJaunelVertlRougelNoirlApplication spécifique
Nugelec | NUG30342A | PHOTOHD | 1 |  | NUG30342.jpg |  | https://www.eatonmedia.fr/vsuelsCoopSec/NUG30342.jpg
Nugelec | NUG30344 | FICHE | 1 |  | peripheriques_16202.pdf |  | https://www.cooperfrance.com/client/document/peripheriques_16202.pdf
Nugelec | NUG30344 | MCLES | 1 | Système de sécurité incendielCoffrets déclencheurslCouleurlArrêt urgencelDésenfumagelCompartimentagelouvertureldéverrouillagelissues de secourslJaunelVertlRougelNoirlApplication spécifique
Nugelec | NUG30344 | PHOTOHD | 1 |  | NUG30344.jpg |  | https://www.eatonmedia.fr/vsuelsCoopSec/NUG30344.jpg
Nugelec | NUG30349 | ARGU | 1 | Compatibles avec les centrales de détection adressables équipées de boucles ou lignes de détection de type A3000 (notamment l’ECS Sensea.EC).
Nugelec | NUG30349 | ARGUG | 1 | La gamme de déclencheurs manuels adressables d'Eaton vous donne la liberté de choisir entre une vitre pré-cassée ou une membrane déformable afin de faciliter sa réutilisation. Il est également livré avec une clé de réarmement qui vous permet de tester le déclencheur, de le réinitialiser ou de retirer le boîtier avant afin de remplacer la vitre pré-cassée. Quelque soit la version choisi, vous pourrez profiter de la simplicité d'utilisation.
Nugelec | NUG30349 | CMC | 1 | CE | 11declaration_ce_conformity_nug30349_67.pdf |  | http://www.cooperfrance.com/client/document/11declaration_ce_conformity_nug30349_67.pdf
Nugelec | NUG30349 | CMC | 2 | CE | 11certificat_0832-cpd-0885_mdva3000_nug30349_67.pdf |  | http://www.cooperfrance.com/client/document/11certificat_0832-cpd-0885_mdva3000_nug30349_67.pdf
Nugelec | NUG30349 | CMC | 3 | NF | dm_038_a0_cooper_securite_sas_mdva3000_16363.pdf |  | https://www.cooperfrance.com/client/document/dm_038_a0_cooper_securite_sas_mdva3000_16363.pdf
Nugelec | NUG30349 | FICHE | 1 |  | 1150305_mdva3000_nug30349_4594.pdf |  | http://www.cooperfrance.com/client/document/1150305_mdva3000_nug30349_4594.pdf
Nugelec | NUG30349 | MCLES | 1 | Système de sécurité incendielDéclencheur manuellAdressablelétanchelBris de glacelIP 66lautoadressablelmontage en saillielMontage encastrélERPlNorme NFlCertifié CElCertifié CPDlNorme EN 54-11
Nugelec | NUG30349 | NOTICE | 1 |  | 11notice_25-9512-e_nug30349_67.pdf |  | http://www.cooperfrance.com/client/document/11notice_25-9512-e_nug30349_67.pdf
Nugelec | NUG30349 | PHOTOHD | 1 |  | NUG30349.jpg |  | https://www.eatonmedia.fr/vsuelsCoopSec/NUG30349.jpg
Nugelec | NUG30351 | CMC | 1 | NF | dm_040_a0_cooper_securite_sas_bgvea3000_16365.pdf |  | https://www.cooperfrance.com/client/document/dm_040_a0_cooper_securite_sas_bgvea3000_16365.pdf
Nugelec | NUG30351 | CMC | 2 | CE | 11certif_conformite_0832-cpd-0886_bgvea3000_nug30351_68.pdf |  | http://www.cooperfrance.com/client/document/11certif_conformite_0832-cpd-0886_bgvea3000_nug30351_68.pdf
Nugelec | NUG30351 | CMC | 3 | CE | 11certif_ce_nug30351_68.pdf |  | http://www.cooperfrance.com/client/document/11certif_ce_nug30351_68.pdf
Nugelec | NUG30351 | FICHE | 1 |  | securite-incendie-nugelec_15566.pdf |  | https://www.cooperfrance.com/client/document/securite-incendie-nugelec_15566.pdf
Nugelec | NUG30351 | MCLES | 1 | Système de sécurité incendielDéclencheur manuellAdressablelétanchelBris de glacelIP 66lautoadressablelmontage en saillielMontage encastrélERPlNorme NFlCertifié CElCertifié CPDlNorme EN 54-11
Nugelec | NUG30351 | NOTICE | 1 |  | 11notice_25-9512-e_nug30351_68.pdf |  | http://www.cooperfrance.com/client/document/11notice_25-9512-e_nug30351_68.pdf
Nugelec | NUG30351 | PHOTOHD | 1 |  | NUG30351.jpg |  | https://www.eatonmedia.fr/vsuelsCoopSec/NUG30351.jpg
Nugelec | NUG30360 | CMC | 1 | CE | doc2017-ia3000_15009.pdf |  | http://www.cooperfrance.com/client/document/doc2017-ia3000_15009.pdf
Nugelec | NUG30360 | FICHE | 1 |  | 1150305_ia3000_nug30360_2072.pdf |  | http://www.cooperfrance.com/client/document/1150305_ia3000_nug30360_2072.pdf
Nugelec | NUG30360 | FICHE | 2 |  | 1150325_detecteurs-automatiques_710_2072.pdf |  | http://www.cooperfrance.com/client/document/1150325_detecteurs-automatiques_710_2072.pdf
Nugelec | NUG30360 | MCLES | 1 | incendie¦indicateur¦périphérique
Nugelec | NUG30360 | NOTICE | 1 |  | ano1024300d_15096.pdf |  | http://www.cooperfrance.com/client/document/ano1024300d_15096.pdf
Nugelec | NUG30360 | PHOTOHD | 1 |  | NUG30360.jpg |  | https://www.eatonmedia.fr/vsuelsCoopSec/NUG30360.jpg
Nugelec | NUG30361 | CMC | 1 | CE | doc2017-ia3000_15010.pdf |  | http://www.cooperfrance.com/client/document/doc2017-ia3000_15010.pdf
Nugelec | NUG30361 | FICHE | 1 |  | 1150325_detecteurs-automatiques_710_2073.pdf |  | http://www.cooperfrance.com/client/document/1150325_detecteurs-automatiques_710_2073.pdf
Nugelec | NUG30361 | MCLES | 1 | incendie¦indicateur¦périphérique
Nugelec | NUG30361 | NOTICE | 1 |  | ano1024300d_15097.pdf |  | http://www.cooperfrance.com/client/document/ano1024300d_15097.pdf
Nugelec | NUG30361 | PHOTOHD | 1 |  | NUG30361.jpg |  | https://www.eatonmedia.fr/vsuelsCoopSec/NUG30361.jpg
Nugelec | NUG30362 | CMC | 1 | CE | doc2017-ia3000_15011.pdf |  | http://www.cooperfrance.com/client/document/doc2017-ia3000_15011.pdf
Nugelec | NUG30362 | FICHE | 1 |  | 1150325_detecteurs-automatiques_710_2074.pdf |  | http://www.cooperfrance.com/client/document/1150325_detecteurs-automatiques_710_2074.pdf
Nugelec | NUG30362 | MCLES | 1 | incendie¦étanche¦indicateur
Nugelec | NUG30362 | NOTICE | 1 |  | ano1024300d_15098.pdf |  | http://www.cooperfrance.com/client/document/ano1024300d_15098.pdf
Nugelec | NUG30362 | PHOTOHD | 1 |  | NUG30362.jpg |  | https://www.eatonmedia.fr/vsuelsCoopSec/NUG30362.jpg
Nugelec | NUG30391 | FICHE | 1 |  | peripheriques_16202.pdf |  | https://www.cooperfrance.com/client/document/peripheriques_16202.pdf
Nugelec | NUG30391 | MCLES | 1 | Système de sécurité incendielDétecteurs automatiques incendielDétecteurs multi ponctuel à aspirationlVESDAlEntrepotlIndustriellocaux spécifiqueslcentrale d'analyselECSlDétection haute sensibilitélGrands volume
Nugelec | NUG30391 | PHOTOHD | 1 |  | NUG30391.jpg | https://www.eaton.com/mdmfiles/PDM73381033/NUG30391/1000x1000_300dpi
Nugelec | NUG30392 | FICHE | 1 |  | peripheriques_16202.pdf |  | https://www.cooperfrance.com/client/document/peripheriques_16202.pdf
Nugelec | NUG30392 | MCLES | 1 | Système de sécurité incendielDétecteurs automatiques incendielDétecteurs multi ponctuel à aspirationlVESDAlEntrepotlIndustriellocaux spécifiqueslcentrale d'analyselECSlDétection haute sensibilitélGrands volume
Nugelec | NUG30392 | NOTICE | 1 |  | NUG30392.pdf |  | https://www.eaton.com/content/dam/eaton/products/safety-security-emergency-communications/fire/nugelec/documents/NUG30392.pdf
Nugelec | NUG30393 | FICHE | 1 |  | peripheriques_16202.pdf |  | https://www.cooperfrance.com/client/document/peripheriques_16202.pdf
Nugelec | NUG30393 | MCLES | 1 | Système de sécurité incendielDétecteurs automatiques incendielDétecteurs multi ponctuel à aspirationlVESDAlEntrepotlIndustriellocaux spécifiqueslcentrale d'analyselECSlDétection haute sensibilitélGrands volume
Nugelec | NUG30393 | PHOTOHD | 1 |  | NUG30393.jpg | https://www.eaton.com/mdmfiles/PDM73381034/NUG30393/1000x1000_300dpi
Nugelec | NUG30394 | FICHE | 1 |  | peripheriques_16202.pdf |  | https://www.cooperfrance.com/client/document/peripheriques_16202.pdf
Nugelec | NUG30394 | MCLES | 1 | Système de sécurité incendielDétecteurs automatiques incendielDétecteurs multi ponctuel à aspirationlVESDAlEntrepotlIndustriellocaux spécifiqueslcentrale d'analyselECSlDétection haute sensibilitélGrands volume
Nugelec | NUG30394 | PHOTOHD | 1 |  | NUG30394.jpg | https://www.eaton.com/mdmfiles/PDM73381035/NUG30394/1000x1000_300dpi
Nugelec | NUG30395 | FICHE | 1 |  | peripheriques_16202.pdf |  | https://www.cooperfrance.com/client/document/peripheriques_16202.pdf
Nugelec | NUG30395 | MCLES | 1 | Système de sécurité incendielDétecteurs automatiques incendielDétecteurs multi ponctuel à aspirationlVESDAlEntrepotlIndustriellocaux spécifiqueslcentrale d'analyselECSlDétection haute sensibilitélGrands volume
Nugelec | NUG30396 | FICHE | 1 |  | peripheriques_16202.pdf |  | https://www.cooperfrance.com/client/document/peripheriques_16202.pdf
Nugelec | NUG30396 | MCLES | 1 | Système de sécurité incendielDétecteurs automatiques incendielDétecteurs multi ponctuel à aspirationlVESDAlEntrepotlIndustriellocaux spécifiqueslcentrale d'analyselECSlDétection haute sensibilitélGrands volume
Nugelec | NUG30396 | PHOTOHD | 1 |  | NUG30396.jpg | https://www.eaton.com/mdmfiles/PDM73381036/NUG30396/1000x1000_300dpi
Nugelec | NUG30397 | FICHE | 1 |  | peripheriques_16202.pdf |  | https://www.cooperfrance.com/client/document/peripheriques_16202.pdf
Nugelec | NUG30397 | MCLES | 1 | Système de sécurité incendielDétecteurs automatiques incendielDétecteurs multi ponctuel à aspirationlVESDAlEntrepotlIndustriellocaux spécifiqueslcentrale d'analyselECSlDétection haute sensibilitélGrands volume
Nugelec | NUG30397 | PHOTOHD | 1 |  | NUG30397.jpg | https://www.eaton.com/mdmfiles/PDM73381037/NUG30397/1000x1000_300dpi
Nugelec | NUG30397 | NOTICE | 1 |  | NUG30397.pdf |  | https://www.eaton.com/content/dam/eaton/products/safety-security-emergency-communications/fire/nugelec/documents/NUG30397.pdf
Nugelec | NUG30431 | FICHE | 1 |  | 1150521_product_datasheet_vf_tubes-et-accessoires-vesda_4752.pdf |  | http://www.cooperfrance.com/client/document/1150521_product_datasheet_vf_tubes-et-accessoires-vesda_4752.pdf
Nugelec | NUG30431 | MCLES | 1 | Système de sécurité incendielDétecteurs automatiques incendielDétecteurs multi ponctuel à aspirationlVESDAlEntrepotlIndustriellocaux spécifiqueslcentrale d'analyselECSlDétection haute sensibilitélGrands volume
Nugelec | NUG30432 | FICHE | 1 |  | 2150521_product_datasheet_vf_tubes-et-accessoires-vesda_4752.pdf |  | http://www.cooperfrance.com/client/document/2150521_product_datasheet_vf_tubes-et-accessoires-vesda_4752.pdf
Nugelec | NUG30432 | MCLES | 1 | Système de sécurité incendielDétecteurs automatiques incendielDétecteurs multi ponctuel à aspirationlVESDAlEntrepotlIndustriellocaux spécifiqueslcentrale d'analyselECSlDétection haute sensibilitélGrands volume
Nugelec | NUG30432 | PHOTOHD | 1 |  | NUG30432.jpg | https://www.eaton.com/mdmfiles/PDM73381038/NUG30432/1000x1000_300dpi
Nugelec | NUG30433 | FICHE | 1 |  | 3150521_product_datasheet_vf_tubes-et-accessoires-vesda_4752.pdf |  | http://www.cooperfrance.com/client/document/3150521_product_datasheet_vf_tubes-et-accessoires-vesda_4752.pdf
Nugelec | NUG30433 | MCLES | 1 | Système de sécurité incendielDétecteurs automatiques incendielDétecteurs multi ponctuel à aspirationlVESDAlEntrepotlIndustriellocaux spécifiqueslcentrale d'analyselECSlDétection haute sensibilitélGrands volume
Nugelec | NUG30433 | PHOTOHD | 1 |  | NUG30433.jpg | https://www.eaton.com/mdmfiles/PDM73381039/NUG30433/1000x1000_300dpi
Nugelec | NUG30440 | CMC | 1 | NF | ds_010_b2_nug30441_-_30440_sonos_ip21_pss_0089_-_pss_0084_expire_31_12_23_16455.pdf |  | https://www.cooperfrance.com/client/document/ds_010_b2_nug30441_-_30440_sonos_ip21_pss_0089_-_pss_0084_expire_31_12_23_16455.pdf
Nugelec | NUG30440 | CMC | 2 | CE | sonos_sounder-only_cpd_ec_certificates_of_conformity_0832-cpd-0298_nug30440-1_4625.pdf |  | http://www.cooperfrance.com/client/document/sonos_sounder-only_cpd_ec_certificates_of_conformity_0832-cpd-0298_nug30440-1_4625.pdf
Nugelec | NUG30440 | FICHE | 1 |  | 170125_fiche_sonos_nug30440-1_4625.pdf |  | http://www.cooperfrance.com/client/document/170125_fiche_sonos_nug30440-1_4625.pdf
Nugelec | NUG30440 | MCLES | 1 | Système de sécurité incendielDiffuseurs sonoreslIP65lForte puissance sonorelutilisation tertiaire ou industriellelNorme NF
Nugelec | NUG30440 | NOTICE | 1 |  | ins533-20-1_4625.pdf |  | http://www.cooperfrance.com/client/document/ins533-20-1_4625.pdf
Nugelec | NUG30440 | PHOTOHD | 1 |  | NUG30440.jpg |  | https://www.eatonmedia.fr/vsuelsCoopSec/NUG30440.jpg
Nugelec | NUG30441 | ARGUG | 1 | Les Sonos sont des diffuseurs sonores qui, ajoutés à votre système de sécurité incendie, permettent de diffuser un son d'évacuation à forte puissance pour une utilisation tertiaire ou industrielle. Le modèle Sonos étanche est équipé d'une protection IP65 pour une utilisation aussi bien extérieure qu'intérieure.
Nugelec | NUG30441 | CMC | 1 | NF | ds_010_b2_nug30441_-_30440_sonos_ip21_pss_0089_-_pss_0084_expire_31_12_23_16455.pdf |  | https://www.cooperfrance.com/client/document/ds_010_b2_nug30441_-_30440_sonos_ip21_pss_0089_-_pss_0084_expire_31_12_23_16455.pdf
Nugelec | NUG30441 | CMC | 2 | CE | sonos_sounder-only_cpd_ec_certificates_of_conformity_0832-cpd-0298_nug30440-1_4627.pdf |  | http://www.cooperfrance.com/client/document/sonos_sounder-only_cpd_ec_certificates_of_conformity_0832-cpd-0298_nug30440-1_4627.pdf
Nugelec | NUG30441 | FICHE | 1 |  | 170125_fiche_sonos_nug30440-1_4627.pdf |  | http://www.cooperfrance.com/client/document/170125_fiche_sonos_nug30440-1_4627.pdf
Nugelec | NUG30441 | MCLES | 1 | Système de sécurité incendielDiffuseurs sonoreslIP65lForte puissance sonorelutilisation tertiaire ou industriellelNorme NF
Nugelec | NUG30441 | NOTICE | 1 |  | ins533-20-1_4627.pdf |  | http://www.cooperfrance.com/client/document/ins533-20-1_4627.pdf
Nugelec | NUG30441 | PHOTOHD | 1 |  | NUG30441.jpg |  | https://www.eatonmedia.fr/vsuelsCoopSec/NUG30441.jpg
Nugelec | NUG30442 | ARGUG | 1 | Les Nexus105 et Nexus120 sont des diffuseurs sonores étanches qui, ajoutés à votre système de sécurité incendie, permettent de diffuser un son d'évacuation à forte puissance pour une utilisation tertiaire ou industrielle.
Nugelec | NUG30442 | CMC | 1 | CE | nexus_105_sounder_cpd_ec_certificates_of_conformity_0832-cpd-0617_nug30442_4628.pdf |  | http://www.cooperfrance.com/client/document/nexus_105_sounder_cpd_ec_certificates_of_conformity_0832-cpd-0617_nug30442_4628.pdf
Nugelec | NUG30442 | CMC | 2 | NF | ds_021_a1_nug30442_nexus_105_pns_0001_expire_31_12_23_16457.pdf |  | https://www.cooperfrance.com/client/document/ds_021_a1_nug30442_nexus_105_pns_0001_expire_31_12_23_16457.pdf
Nugelec | NUG30442 | FICHE | 1 |  | 170125_fiche_nexus_nug30442-3_4628.pdf |  | http://www.cooperfrance.com/client/document/170125_fiche_nexus_nug30442-3_4628.pdf
Nugelec | NUG30442 | MCLES | 1 | Système de sécurité incendielDiffuseurs sonoreslIP66lUtilisation tertiaire ou industriellnorme NFlson d'évacuation
Nugelec | NUG30442 | NOTICE | 1 |  | nexus_105_notice_nug30442_4628.pdf |  | http://www.cooperfrance.com/client/document/nexus_105_notice_nug30442_4628.pdf
Nugelec | NUG30442 | PHOTOHD | 1 |  | NUG30442.jpg |  | https://www.eatonmedia.fr/vsuelsCoopSec/NUG30442.jpg
Nugelec | NUG30443 | CMC | 1 | NF | ds_019_a1_nug30443_nexus-120-pns-0005_expire_31_12_23_16458.pdf |  | https://www.cooperfrance.com/client/document/ds_019_a1_nug30443_nexus-120-pns-0005_expire_31_12_23_16458.pdf
Nugelec | NUG30443 | CMC | 2 | CE | nexus_120_sounder_cpd_ec_certificates_of_conformity_0832-cpd-0623_nug30443_4629.pdf |  | http://www.cooperfrance.com/client/document/nexus_120_sounder_cpd_ec_certificates_of_conformity_0832-cpd-0623_nug30443_4629.pdf
Nugelec | NUG30443 | FICHE | 1 |  | 170125_fiche_nexus_nug30442-3_4629.pdf |  | http://www.cooperfrance.com/client/document/170125_fiche_nexus_nug30442-3_4629.pdf
Nugelec | NUG30443 | MCLES | 1 | Système de sécurité incendielDiffuseurs sonoreslIP66lUtilisation tertiaire ou industriellnorme NFlson d'évacuation
Nugelec | NUG30443 | NOTICE | 1 |  | 18_186460_9_nexus120_nug30443_4629.pdf |  | http://www.cooperfrance.com/client/document/18_186460_9_nexus120_nug30443_4629.pdf
Nugelec | NUG30443 | PHOTOHD | 1 |  | NUG30443.jpg |  | https://www.eatonmedia.fr/vsuelsCoopSec/NUG30443.jpg
Nugelec | NUG30449 | CMC | 1 | CE | doc2019_3004a_nug30449_nug30499_nug36602_nug36603_ds_radio_et_dl_radio_16053.pdf |  | https://www.cooperfrance.com/client/document/doc2019_3004a_nug30449_nug30499_nug36602_nug36603_ds_radio_et_dl_radio_16053.pdf
Nugelec | NUG30449 | FICHE | 1 |  | type4_radio_15671.pdf |  | https://www.cooperfrance.com/client/document/type4_radio_15671.pdf
Nugelec | NUG30449 | FICHE | 2 |  | 190520_flyer_planeteincendie_type4radio_2019_15721.pdf |  | https://www.cooperfrance.com/client/document/190520_flyer_planeteincendie_type4radio_2019_15721.pdf
Nugelec | NUG30449 | MCLES | 1 | Système de sécurité incendielEquipement d'alarme Type 4lTableaux d'alarmelRadio performanteladressablelDéclencheur manuellDiffuseur sonorelDiffuseur lumineuxlEtablissement recevant du PubliclERPlEtablissements industriels
Nugelec | NUG30449 | NOTICE | 2 |  | zer2009000_a_ds_dl_radio_16065.pdf |  | https://www.cooperfrance.com/client/document/zer2009000_a_ds_dl_radio_16065.pdf
Nugelec | NUG30449 | PHOTOHD | 1 |  | NUG30449.jpg |  | https://www.eatonmedia.fr/vsuelsCoopSec/NUG30449.jpg
Nugelec | NUG30450 | ARGU | 1 | Diffuseur Sonore classe B permettant de diffuser un son d’évacuation incendie conforme à la norme NFS 32-001. Son fond rehaussé laisse plus de place au câblage. Il est livré avec deux passe-fils caoutchouc. Utilisable dans un équipement d’Alarme de type 1, 2a et 4. Certifié NF SSI. Normes de référence : EN 54-3 et NFS 32-001.
Nugelec | NUG30450 | ARGUG | 1 | Les diffuseurs sonores permettent de diffuser un signal d'évacuation. Les DSB3000 et le DSME3000 sont des diffuseurs qui, ajouté à votre système de sécurité incendie, permettent de diffuser un son d'évacuation et/ou un message enregistré.
Nugelec | NUG30450 | CMC | 1 | CE | 0333-cpr-075087-3fr_nug30450_dsb3000_expire-12-02-23_15610.pdf |  | https://www.cooperfrance.com/client/document/0333-cpr-075087-3fr_nug30450_dsb3000_expire-12-02-23_15610.pdf
Nugelec | NUG30450 | CMC | 2 | NF | ds_008_b_a0_cooper_securite_sas_dsb_3000_16368.pdf |  | https://www.cooperfrance.com/client/document/ds_008_b_a0_cooper_securite_sas_dsb_3000_16368.pdf
Nugelec | NUG30450 | FICHE | 1 |  | 1150305_dsb3000_nug30450_2058.pdf |  | http://www.cooperfrance.com/client/document/1150305_dsb3000_nug30450_2058.pdf
Nugelec | NUG30450 | MCLES | 1 | Système de sécurité incendielDiffuseurs sonoreslSon d'évacuationlMessage enregistrélNorme NF
Nugelec | NUG30450 | NOTICE | 1 |  | 125_12604_b_sy_dsb3000_lx_nugelec_2058.pdf |  | http://www.cooperfrance.com/client/document/125_12604_b_sy_dsb3000_lx_nugelec_2058.pdf
Nugelec | NUG30450 | PHOTOHD | 1 |  | NUG30450.jpg |  | https://www.eatonmedia.fr/vsuelsCoopSec/NUG30450.jpg
Nugelec | NUG30451 | CMC | 1 | CE | 0333-cpr-075086-2---2018-02-12---dsme-3000---fr_15574.PDF |  | https://www.cooperfrance.com/client/document/0333-cpr-075086-2---2018-02-12---dsme-3000---fr_15574.PDF
Nugelec | NUG30451 | CMC | 2 | NF | ds_004_b_a0_cooper_securite_sas_dsme3000_16366.pdf |  | https://www.cooperfrance.com/client/document/ds_004_b_a0_cooper_securite_sas_dsme3000_16366.pdf
Nugelec | NUG30451 | FICHE | 1 |  | peripheriques_16202.pdf |  | https://www.cooperfrance.com/client/document/peripheriques_16202.pdf
Nugelec | NUG30451 | MCLES | 1 | Système de sécurité incendielDiffuseurs sonoreslSon d'évacuationlMessage enregistrélNorme NF
Nugelec | NUG30451 | NOTICE | 1 |  | 125_5769_l_2059.pdf |  | http://www.cooperfrance.com/client/document/125_5769_l_2059.pdf
Nugelec | NUG30451 | PHOTOHD | 1 |  | NUG30451.jpg |  | https://www.eatonmedia.fr/vsuelsCoopSec/NUG30451.jpg
Nugelec | NUG30453 | ARGUG | 1 | Les diffuseurs sonores et lumineux permettent de diffuser un signal d'évacuation. Le DAGS3000 est un diffuseur qui permet la diffusion sélective sonore et/ou lumineuse. Son faible encombrement le rend particulièrement discret. Il est notamment utilisé en établissements sanitaires pour la diffusion du signal d'évacuation à destination du personnel soignant.
Nugelec | NUG30453 | CMC | 1 | NF | 2017_12_18_dags_002_b1_certificat_15093.PDF |  | http://www.cooperfrance.com/client/document/2017_12_18_dags_002_b1_certificat_15093.PDF
Nugelec | NUG30453 | FICHE | 1 |  | 1150531_dags3000r_nug30453_2060.pdf |  | http://www.cooperfrance.com/client/document/1150531_dags3000r_nug30453_2060.pdf
Nugelec | NUG30453 | MCLES | 1 | Système de sécurité incendielSystème de sécurité incendielDiffuseurs sonoreslSignalisation lumineuselSignal d'évacuationlNorme NF
Nugelec | NUG30453 | NOTICE | 1 |  | 125_9536_a_dags3000_2060.pdf |  | http://www.cooperfrance.com/client/document/125_9536_a_dags3000_2060.pdf
Nugelec | NUG30453 | PHOTOHD | 1 |  | NUG30453.jpg |  | https://www.eatonmedia.fr/vsuelsCoopSec/NUG30453.jpg
Nugelec | NUG30454 | CMC | 1 | NF | dags_002_b1_nug30453_dags_3000r_expire_31_12_23_16586.pdf |  | https://www.cooperfrance.com/client/document/dags_002_b1_nug30453_dags_3000r_expire_31_12_23_16586.pdf
Nugelec | NUG30454 | FICHE | 1 |  | 1150531_dags3000rl_nug30454_2061.pdf |  | http://www.cooperfrance.com/client/document/1150531_dags3000rl_nug30454_2061.pdf
Nugelec | NUG30454 | MCLES | 1 | Système de sécurité incendielSystème de sécurité incendielDiffuseurs sonoreslSignalisation lumineuselSignal d'évacuationlNorme NF
Nugelec | NUG30454 | NOTICE | 1 |  | 125_9536_a_dags3000_2061.pdf |  | http://www.cooperfrance.com/client/document/125_9536_a_dags3000_2061.pdf
Nugelec | NUG30454 | PHOTOHD | 1 |  | NUG30454.jpg |  | https://www.eatonmedia.fr/vsuelsCoopSec/NUG30454.jpg
Nugelec | NUG30457 | ARGUG | 1 | Les diffuseurs sonores permettent de diffuser un signal d'évacuation. Le DSAB3000 est un diffuseur étanche qui, ajouté à votre système de sécurité incendie, permet de diffuser un son d'évacuation modulable selon le lieu d'installation : classe A (65dB) ou B (95dB).
Nugelec | NUG30457 | CMC | 1 | NF | ds_006_a_b1_cooper_securite_sas_dsab_3000_16367.pdf |  | https://www.cooperfrance.com/client/document/ds_006_a_b1_cooper_securite_sas_dsab_3000_16367.pdf
Nugelec | NUG30457 | CMC | 2 | CE | 0333-cpr-075090_1gb_nug30457_dsab-3000_expire-28-09-22_15125.pdf |  | http://www.cooperfrance.com/client/document/0333-cpr-075090_1gb_nug30457_dsab-3000_expire-28-09-22_15125.pdf
Nugelec | NUG30457 | FICHE | 1 |  | 170125_fiche_dsab3000_nug30457_4610.pdf |  | http://www.cooperfrance.com/client/document/170125_fiche_dsab3000_nug30457_4610.pdf
Nugelec | NUG30457 | MCLES | 1 | Système de sécurité incendielDiffuseurs sonoreslIP65Clson d'évacuationlPuissance sonore modulablelnorme NF
Nugelec | NUG30457 | NOTICE | 1 |  | 25_12603_b_rolp_dsab3000_lx_nugelec_4610.pdf |  | http://www.cooperfrance.com/client/document/25_12603_b_rolp_dsab3000_lx_nugelec_4610.pdf
Nugelec | NUG30457 | PHOTOHD | 1 |  | NUG30457.jpg |  | https://www.eatonmedia.fr/vsuelsCoopSec/NUG30457.jpg
Nugelec | NUG30466 | FICHE | 1 |  | 4150521_product_datasheet_vf_tubes-et-accessoires-vesda_4752.pdf |  | http://www.cooperfrance.com/client/document/4150521_product_datasheet_vf_tubes-et-accessoires-vesda_4752.pdf
Nugelec | NUG30466 | MCLES | 1 | Système de sécurité incendielDétecteurs automatiques incendielDétecteurs multi ponctuel à aspirationlVESDAlEntrepotlIndustriellocaux spécifiqueslcentrale d'analyselECSlDétection haute sensibilitélGrands volume
Nugelec | NUG30466 | PHOTOHD | 1 |  | NUG30466.jpg | https://www.eaton.com/mdmfiles/PDM74111467/NUG30466/1000x1000_300dpi
Nugelec | NUG30467 | FICHE | 1 |  | 5150521_product_datasheet_vf_tubes-et-accessoires-vesda_4752.pdf |  | http://www.cooperfrance.com/client/document/5150521_product_datasheet_vf_tubes-et-accessoires-vesda_4752.pdf
Nugelec | NUG30467 | MCLES | 1 | Système de sécurité incendielDétecteurs automatiques incendielDétecteurs multi ponctuel à aspirationlVESDAlEntrepotlIndustriellocaux spécifiqueslcentrale d'analyselECSlDétection haute sensibilitélGrands volume
Nugelec | NUG30467 | PHOTOHD | 1 |  | NUG30467.jpg | https://www.eaton.com/mdmfiles/PDM73381040/NUG30467/1000x1000_300dpi
Nugelec | NUG30468 | FICHE | 1 |  | 6150521_product_datasheet_vf_tubes-et-accessoires-vesda_4752.pdf |  | http://www.cooperfrance.com/client/document/6150521_product_datasheet_vf_tubes-et-accessoires-vesda_4752.pdf
Nugelec | NUG30468 | MCLES | 1 | Système de sécurité incendielDétecteurs automatiques incendielDétecteurs multi ponctuel à aspirationlVESDAlEntrepotlIndustriellocaux spécifiqueslcentrale d'analyselECSlDétection haute sensibilitélGrands volume
Nugelec | NUG30468 | PHOTOHD | 1 |  | NUG30468.jpg | https://www.eaton.com/mdmfiles/PDM73381041/NUG30468/1000x1000_300dpi
Nugelec | NUG30469 | FICHE | 1 |  | 7150521_product_datasheet_vf_tubes-et-accessoires-vesda_4752.pdf |  | http://www.cooperfrance.com/client/document/7150521_product_datasheet_vf_tubes-et-accessoires-vesda_4752.pdf
Nugelec | NUG30469 | MCLES | 1 | Système de sécurité incendielDétecteurs automatiques incendielDétecteurs multi ponctuel à aspirationlVESDAlEntrepotlIndustriellocaux spécifiqueslcentrale d'analyselECSlDétection haute sensibilitélGrands volume
Nugelec | NUG30469 | PHOTOHD | 1 |  | NUG30469.jpg | https://www.eaton.com/mdmfiles/PDM73381042/NUG30469/1000x1000_300dpi
Nugelec | NUG30471 | FICHE | 1 |  | 8150521_product_datasheet_vf_tubes-et-accessoires-vesda_4752.pdf |  | http://www.cooperfrance.com/client/document/8150521_product_datasheet_vf_tubes-et-accessoires-vesda_4752.pdf
Nugelec | NUG30471 | MCLES | 1 | Système de sécurité incendielDétecteurs automatiques incendielDétecteurs multi ponctuel à aspirationlVESDAlEntrepotlIndustriellocaux spécifiqueslcentrale d'analyselECSlDétection haute sensibilitélGrands volume
Nugelec | NUG30471 | PHOTOHD | 1 |  | NUG30471.jpg | https://www.eaton.com/mdmfiles/PDM73381043/NUG30471/1000x1000_300dpi
Nugelec | NUG30472 | FICHE | 1 |  | 9150521_product_datasheet_vf_tubes-et-accessoires-vesda_4752.pdf |  | http://www.cooperfrance.com/client/document/9150521_product_datasheet_vf_tubes-et-accessoires-vesda_4752.pdf
Nugelec | NUG30472 | MCLES | 1 | Système de sécurité incendielDétecteurs automatiques incendielDétecteurs multi ponctuel à aspirationlVESDAlEntrepotlIndustriellocaux spécifiqueslcentrale d'analyselECSlDétection haute sensibilitélGrands volume
Nugelec | NUG30472 | PHOTOHD | 1 |  | NUG30472.jpg | https://www.eaton.com/mdmfiles/PDM73381044/NUG30472/1000x1000_300dpi
Nugelec | NUG30474 | FICHE | 1 |  | peripheriques_16202.pdf |  | https://www.cooperfrance.com/client/document/peripheriques_16202.pdf
Nugelec | NUG30474 | MCLES | 1 | Système de sécurité incendielDétecteurs automatiques incendielDétecteurs multi ponctuel à aspirationlVESDAlEntrepotlIndustriellocaux spécifiqueslcentrale d'analyselECSlDétection haute sensibilitélGrands volume
Nugelec | NUG30475 | FICHE | 1 |  | 10150521_product_datasheet_vf_tubes-et-accessoires-vesda_4752.pdf |  | http://www.cooperfrance.com/client/document/10150521_product_datasheet_vf_tubes-et-accessoires-vesda_4752.pdf
Nugelec | NUG30475 | MCLES | 1 | Système de sécurité incendielDétecteurs automatiques incendielDétecteurs multi ponctuel à aspirationlVESDAlEntrepotlIndustriellocaux spécifiqueslcentrale d'analyselECSlDétection haute sensibilitélGrands volume
Nugelec | NUG30475 | PHOTOHD | 1 |  | NUG30475.jpg | https://www.eaton.com/mdmfiles/PDM73381045/NUG30475/1000x1000_300dpi
Nugelec | NUG30476 | FICHE | 1 |  | 11150521_product_datasheet_vf_tubes-et-accessoires-vesda_4752.pdf |  | http://www.cooperfrance.com/client/document/11150521_product_datasheet_vf_tubes-et-accessoires-vesda_4752.pdf
Nugelec | NUG30476 | MCLES | 1 | Système de sécurité incendielDétecteurs automatiques incendielDétecteurs multi ponctuel à aspirationlVESDAlEntrepotlIndustriellocaux spécifiqueslcentrale d'analyselECSlDétection haute sensibilitélGrands volume
Nugelec | NUG30477 | FICHE | 1 |  | 12150521_product_datasheet_vf_tubes-et-accessoires-vesda_4752.pdf |  | http://www.cooperfrance.com/client/document/12150521_product_datasheet_vf_tubes-et-accessoires-vesda_4752.pdf
Nugelec | NUG30477 | MCLES | 1 | Système de sécurité incendielDétecteurs automatiques incendielDétecteurs multi ponctuel à aspirationlVESDAlEntrepotlIndustriellocaux spécifiqueslcentrale d'analyselECSlDétection haute sensibilitélGrands volume
Nugelec | NUG30477 | PHOTOHD | 1 |  | NUG30477.jpg | https://www.eaton.com/mdmfiles/PDM73381046/NUG30477/1000x1000_300dpi
Nugelec | NUG30478 | FICHE | 1 |  | 13150521_product_datasheet_vf_tubes-et-accessoires-vesda_4752.pdf |  | http://www.cooperfrance.com/client/document/13150521_product_datasheet_vf_tubes-et-accessoires-vesda_4752.pdf
Nugelec | NUG30478 | MCLES | 1 | Système de sécurité incendielDétecteurs automatiques incendielDétecteurs multi ponctuel à aspirationlVESDAlEntrepotlIndustriellocaux spécifiqueslcentrale d'analyselECSlDétection haute sensibilitélGrands volume
Nugelec | NUG30478 | PHOTOHD | 1 |  | NUG30478.jpg | https://www.eaton.com/mdmfiles/PDM73381047/NUG30478/1000x1000_300dpi
Nugelec | NUG30479 | FICHE | 1 |  | 14150521_product_datasheet_vf_tubes-et-accessoires-vesda_4752.pdf |  | http://www.cooperfrance.com/client/document/14150521_product_datasheet_vf_tubes-et-accessoires-vesda_4752.pdf
Nugelec | NUG30479 | MCLES | 1 | Système de sécurité incendielDétecteurs automatiques incendielDétecteurs multi ponctuel à aspirationlVESDAlEntrepotlIndustriellocaux spécifiqueslcentrale d'analyselECSlDétection haute sensibilitélGrands volume
Nugelec | NUG30479 | PHOTOHD | 1 |  | NUG30479.jpg | https://www.eaton.com/mdmfiles/PDM73381048/NUG30479/1000x1000_300dpi
Nugelec | NUG30480 | FICHE | 1 |  | peripheriques_16202.pdf |  | https://www.cooperfrance.com/client/document/peripheriques_16202.pdf
Nugelec | NUG30480 | MCLES | 1 | Système de sécurité incendielDétecteurs automatiques incendielDétecteurs multi ponctuel à aspirationlVESDAlEntrepotlIndustriellocaux spécifiqueslcentrale d'analyselECSlDétection haute sensibilitélGrands volume
Nugelec | NUG30480 | PHOTOHD | 1 |  | NUG30480.jpg | https://www.eaton.com/mdmfiles/PDM73381049/NUG30480/1000x1000_300dpi
Nugelec | NUG30482 | FICHE | 1 |  | 15150521_product_datasheet_vf_tubes-et-accessoires-vesda_4752.pdf |  | http://www.cooperfrance.com/client/document/15150521_product_datasheet_vf_tubes-et-accessoires-vesda_4752.pdf
Nugelec | NUG30482 | MCLES | 1 | Système de sécurité incendielDétecteurs automatiques incendielDétecteurs multi ponctuel à aspirationlVESDAlEntrepotlIndustriellocaux spécifiqueslcentrale d'analyselECSlDétection haute sensibilitélGrands volume
Nugelec | NUG30482 | PHOTOHD | 1 |  | NUG30482.jpg | https://www.eaton.com/mdmfiles/PDM73381050/NUG30482/1000x1000_300dpi
Nugelec | NUG30483 | FICHE | 1 |  | 16150521_product_datasheet_vf_tubes-et-accessoires-vesda_4752.pdf |  | http://www.cooperfrance.com/client/document/16150521_product_datasheet_vf_tubes-et-accessoires-vesda_4752.pdf
Nugelec | NUG30483 | MCLES | 1 | Système de sécurité incendielDétecteurs automatiques incendielDétecteurs multi ponctuel à aspirationlVESDAlEntrepotlIndustriellocaux spécifiqueslcentrale d'analyselECSlDétection haute sensibilitélGrands volume
Nugelec | NUG30483 | PHOTOHD | 1 |  | NUG30483.jpg | https://www.eaton.com/mdmfiles/PDM73381051/NUG30483/1000x1000_300dpi
Nugelec | NUG30484 | FICHE | 1 |  | 17150521_product_datasheet_vf_tubes-et-accessoires-vesda_4752.pdf |  | http://www.cooperfrance.com/client/document/17150521_product_datasheet_vf_tubes-et-accessoires-vesda_4752.pdf
Nugelec | NUG30484 | MCLES | 1 | Système de sécurité incendielDétecteurs automatiques incendielDétecteurs multi ponctuel à aspirationlVESDAlEntrepotlIndustriellocaux spécifiqueslcentrale d'analyselECSlDétection haute sensibilitélGrands volume
Nugelec | NUG30484 | PHOTOHD | 1 |  | NUG30484.jpg | https://www.eaton.com/mdmfiles/PDM73381052/NUG30484/1000x1000_300dpi
Nugelec | NUG30485 | FICHE | 1 |  | 18150521_product_datasheet_vf_tubes-et-accessoires-vesda_4752.pdf |  | http://www.cooperfrance.com/client/document/18150521_product_datasheet_vf_tubes-et-accessoires-vesda_4752.pdf
Nugelec | NUG30485 | MCLES | 1 | Système de sécurité incendielDétecteurs automatiques incendielDétecteurs multi ponctuel à aspirationlVESDAlEntrepotlIndustriellocaux spécifiqueslcentrale d'analyselECSlDétection haute sensibilitélGrands volume
Nugelec | NUG30485 | PHOTOHD | 1 |  | NUG30485.jpg |  | https://www.eatonmedia.fr/vsuelsCoopSec/NUG30485.jpg
Nugelec | NUG30486 | FICHE | 1 |  | 19150521_product_datasheet_vf_tubes-et-accessoires-vesda_4752.pdf |  | http://www.cooperfrance.com/client/document/19150521_product_datasheet_vf_tubes-et-accessoires-vesda_4752.pdf
Nugelec | NUG30486 | MCLES | 1 | Système de sécurité incendielDétecteurs automatiques incendielDétecteurs multi ponctuel à aspirationlVESDAlEntrepotlIndustriellocaux spécifiqueslcentrale d'analyselECSlDétection haute sensibilitélGrands volume
Nugelec | NUG30486 | PHOTOHD | 1 |  | NUG30486.jpg | https://www.eaton.com/mdmfiles/PDM73383925/NUG30486/1000x1000_300dpi
Nugelec | NUG30487 | FICHE | 1 |  | peripheriques_16202.pdf |  | https://www.cooperfrance.com/client/document/peripheriques_16202.pdf
Nugelec | NUG30487 | MCLES | 1 | Système de sécurité incendielDétecteurs automatiques incendielDétecteurs multi ponctuel à aspirationlVESDAlEntrepotlIndustriellocaux spécifiqueslcentrale d'analyselECSlDétection haute sensibilitélGrands volume
Nugelec | NUG30488 | FICHE | 1 |  | 20150521_product_datasheet_vf_tubes-et-accessoires-vesda_4752.pdf |  | http://www.cooperfrance.com/client/document/20150521_product_datasheet_vf_tubes-et-accessoires-vesda_4752.pdf
Nugelec | NUG30488 | MCLES | 1 | Système de sécurité incendielDétecteurs automatiques incendielDétecteurs multi ponctuel à aspirationlVESDAlEntrepotlIndustriellocaux spécifiqueslcentrale d'analyselECSlDétection haute sensibilitélGrands volume
Nugelec | NUG30488 | PHOTOHD | 1 |  | NUG30488.jpg | https://www.eaton.com/mdmfiles/PDM73381053/NUG30488/1000x1000_300dpi
Nugelec | NUG30489 | FICHE | 1 |  | peripheriques_16202.pdf |  | https://www.cooperfrance.com/client/document/peripheriques_16202.pdf
Nugelec | NUG30489 | MCLES | 1 | Système de sécurité incendielDétecteurs automatiques incendielDétecteurs multi ponctuel à aspirationlVESDAlEntrepotlIndustriellocaux spécifiqueslcentrale d'analyselECSlDétection haute sensibilitélGrands volume
Nugelec | NUG30490 | ARGUG | 1 | Le panneau de signalisation LED est un diffuseur sonore et lumineux pour utilisation en intérieur ou en extérieur. Il est adapté pour informer de tout type de risques tels que l'incendie, les inondations, les fuites de gaz... et toutes autres circonstances nécessitant la diffusion d'une information lumineuse ou sonore au sein de votre système de sécurité incendie. L'indice de protection IP65 permet une utilisation dans des environnements intérieurs ou extérieurs, humides ou poussiéreux.
Nugelec | NUG30490 | FICHE | 1 |  | 170125_fiche_panneau_csa_nug30490_4630.pdf |  | http://www.cooperfrance.com/client/document/170125_fiche_panneau_csa_nug30490_4630.pdf
Nugelec | NUG30490 | MCLES | 1 | Système de sécurité incendielPanneau lumineuxlDiffusion sonoreltous types de risqueslIP65lsignalisationlinformerlnormes NFlLED
Nugelec | NUG30490 | NOTICE | 1 |  | ano1029400b_4630.pdf |  | http://www.cooperfrance.com/client/document/ano1029400b_4630.pdf
Nugelec | NUG30490 | PHOTOHD | 1 |  | NUG30490.jpg |  | https://www.eatonmedia.fr/vsuelsCoopSec/NUG30490.jpg
Nugelec | NUG30491 | FICHE | 1 |  | peripheriques_16202.pdf |  | https://www.cooperfrance.com/client/document/peripheriques_16202.pdf
Nugelec | NUG30491 | MCLES | 1 | Système de sécurité incendielDiffuseur lumineuxlMurlPlafonnierlLEDlIP65lSignal d'évacuationlNorme NF
Nugelec | NUG30491 | NOTICE | 1 |  | cooper_fulleon_datasheet_bases_4711.pdf |  | http://www.cooperfrance.com/client/document/cooper_fulleon_datasheet_bases_4711.pdf
Nugelec | NUG30491 | PHOTOHD | 1 |  | NUG30491.jpg |  | https://www.eatonmedia.fr/vsuelsCoopSec/NUG30491.jpg
Nugelec | NUG30492 | ARGU | 1 | Le Diffuseur Visuel d’Alarme Feu (DVAF)Solista LX Mur succède au célèbre Solista Maxi. Il est conforme à la norme EN54-23. Disponible avec une embase basse (IP33) ou haute (IP65), le dispositif visuel Solista LX Mur est adapté à une grande variété d’applications nécessitant une alarme visuelle. Ce produit est également conforme à la norme NF S 61-936. Référence de couverture EN 54-23 : W-2.4-7.5 Consommation minimale : 10 mA.
Nugelec | NUG30492 | ARGUG | 1 | Le Solista LX est un diffuseur lumineux permettant de délivrer un signal d'évacuation déstiné aux locaux bruyants. Il est également utilisé dans les système de sécurité incendie des établissements recevant du public afin de diffuser un signal visuel d'évacuation déstiné aux personnes avec déficiences auditives.
Nugelec | NUG30492 | CMC | 1 | NF | dl_019_a1_nug30492_solista_lx_wall_expire_31_12_23_16453.pdf |  | https://www.cooperfrance.com/client/document/dl_019_a1_nug30492_solista_lx_wall_expire_31_12_23_16453.pdf
Nugelec | NUG30492 | CMC | 2 | CE | 0333-cpr-075441_nug30492_solista-lx-wall_expire-12-02-23_15392.pdf |  | https://www.cooperfrance.com/client/document/0333-cpr-075441_nug30492_solista-lx-wall_expire-12-02-23_15392.pdf
Nugelec | NUG30492 | FICHE | 1 |  | 131129_solista_lx_wall_nug30492_4649.pdf |  | http://www.cooperfrance.com/client/document/131129_solista_lx_wall_nug30492_4649.pdf
Nugelec | NUG30492 | MCLES | 1 | Système de sécurité incendielDiffuseur lumineuxlMurlPlafonnierlLEDlIP65lSignal d'évacuationlNorme NF
Nugelec | NUG30492 | NOTICE | 1 |  | 25_11214_c_sol_lx_wall_vads_4649.pdf |  | http://www.cooperfrance.com/client/document/25_11214_c_sol_lx_wall_vads_4649.pdf
Nugelec | NUG30492 | PHOTOHD | 1 |  | NUG30492.jpg |  | https://www.eatonmedia.fr/vsuelsCoopSec/NUG30492.jpg
Nugelec | NUG30493 | ARGU | 1 | Diffuseurs Lumineux conformes à la norme EN54-23 permettant de délivrer un signal d’évacuation destinés aux locaux bruyants ou pouvant recevoir des personnes avec une déficience auditive.
Nugelec | NUG30493 | CMC | 1 | NF | dl_018_a1_nug30493_solista_lx_ceiling_expire_31_12_23_16454.pdf |  | https://www.cooperfrance.com/client/document/dl_018_a1_nug30493_solista_lx_ceiling_expire_31_12_23_16454.pdf
Nugelec | NUG30493 | CMC | 2 | CE | 0333-cpr-075443fr_nug30493_solista-lx-ceiling_expire-12-02-23_15607.pdf |  | https://www.cooperfrance.com/client/document/0333-cpr-075443fr_nug30493_solista-lx-ceiling_expire-12-02-23_15607.pdf
Nugelec | NUG30493 | FICHE | 1 |  | 131129_solista_lx_ceiling_nug30493_4650.pdf |  | http://www.cooperfrance.com/client/document/131129_solista_lx_ceiling_nug30493_4650.pdf
Nugelec | NUG30493 | MCLES | 1 | Système de sécurité incendielDiffuseur lumineuxlMurlPlafonnierlLEDlIP65lSignal d'évacuationlNorme NF
Nugelec | NUG30493 | NOTICE | 1 |  | 25_11208_c_sol_lx_ceiling_vads_4650.pdf |  | http://www.cooperfrance.com/client/document/25_11208_c_sol_lx_ceiling_vads_4650.pdf
Nugelec | NUG30493 | PHOTOHD | 1 |  | NUG30493.jpg |  | https://www.eatonmedia.fr/vsuelsCoopSec/NUG30493.jpg
Nugelec | NUG30495 | ARGUG | 1 | Le DSAB3000 - LX R est un diffuseur sonore et lumineux étanche qui permet de diffuser un signal d'évacuation. Celui-ci est déstiné aux locaux nécessitant un système de sécurité incendie intégrant à la fois un signal sonore et un signal lumineux. Mais aussi aux locaux extérieurs ou ayant des conditions environnementales élevées.
Nugelec | NUG30495 | CMC | 1 | CE | 0333-cpr-075444-1---2019-01-07---lxr---fr_15573.PDF |  | https://www.cooperfrance.com/client/document/0333-cpr-075444-1---2019-01-07---lxr---fr_15573.PDF
Nugelec | NUG30495 | CMC | 2 | NF | ds_006_a_b1_nug30457_dsab3000_expire_31_12_23_16582.pdf |  | https://www.cooperfrance.com/client/document/ds_006_a_b1_nug30457_dsab3000_expire_31_12_23_16582.pdf
Nugelec | NUG30495 | FICHE | 1 |  | 131129_dsab3000-lxr_nug30495_4651.pdf |  | http://www.cooperfrance.com/client/document/131129_dsab3000-lxr_nug30495_4651.pdf
Nugelec | NUG30495 | MCLES | 1 | Système de sécurité incendielDiffuseur sonorelDiffuseur lumineuxlsignal d'évacuationlLEDlnorme NFlIP65
Nugelec | NUG30495 | NOTICE | 1 |  | 25_12603_b_rolp_dsab3000_lx_nugelec_4651.pdf |  | http://www.cooperfrance.com/client/document/25_12603_b_rolp_dsab3000_lx_nugelec_4651.pdf
Nugelec | NUG30495 | PHOTOHD | 1 |  | NUG30495.jpg |  | https://www.eatonmedia.fr/vsuelsCoopSec/NUG30495.jpg
Nugelec | NUG30496 | ARGU | 1 | Diffuseurs combinant un signal lumineux et sonore respectivement conformes aux normes EN54-23 et EN54-3. Ces produits permettent de délivrer un signal d’évacuation destiné aux locaux nécessitant à la fois un signal lumineux et sonore.
Nugelec | NUG30496 | ARGUG | 1 | Le DSB3000 - LX S est un diffuseur sonore et lumineux qui permet de diffuser un signal d'évacuation. Il est déstiné aux locaux nécessitant un système de sécurité incendie intégrant à la fois un signal sonore et un signal lumineux.
Nugelec | NUG30496 | CMC | 1 | NF | ds_008_b_a0_nug30450_dsb3000_expire_31_12_23_16581.pdf |  | https://www.cooperfrance.com/client/document/ds_008_b_a0_nug30450_dsb3000_expire_31_12_23_16581.pdf
Nugelec | NUG30496 | CMC | 2 | CE | 0333-cpr-075445-1---2019-01-07---lxs---fr_15572.PDF |  | https://www.cooperfrance.com/client/document/0333-cpr-075445-1---2019-01-07---lxs---fr_15572.PDF
Nugelec | NUG30496 | FICHE | 1 |  | 131129_dsb3000-lxs_nug30496_4652.pdf |  | http://www.cooperfrance.com/client/document/131129_dsb3000-lxs_nug30496_4652.pdf
Nugelec | NUG30496 | MCLES | 1 | Système de sécurité incendielDiffuseur sonorelDiffuseur lumineuxlsignal d'évacuationlLEDlnorme NF
Nugelec | NUG30496 | NOTICE | 1 |  | 25_12604_b_sy_dsb3000_lx_nugelec_4652.pdf |  | http://www.cooperfrance.com/client/document/25_12604_b_sy_dsb3000_lx_nugelec_4652.pdf
Nugelec | NUG30496 | PHOTOHD | 1 |  | NUG30496.jpg |  | https://www.eatonmedia.fr/vsuelsCoopSec/NUG30496.jpg
Nugelec | NUG30497 | ARGUG | 1 | Le Solex 10 est un diffuseur lumineux étanche possédant un flash bleu. Il est particulièrement recommandé pour vos applications dans le cadre du Plan Particulier de Mise en Sûreté (PPMS) afin de lancer le signal d'alerte Attentat.
Nugelec | NUG30497 | FICHE | 1 |  | 180223_fiche_solex_flashbleu_15201.pdf |  | https://www.cooperfrance.com/client/document/180223_fiche_solex_flashbleu_15201.pdf
Nugelec | NUG30497 | MCLES | 1 | Système de sécurité incendielDiffuseur lumineuxlAlerte attentatlFlash bleulPlan particulier de mise en sureté (PPMS)lIP65lNorme NF
Nugelec | NUG30497 | PHOTOHD | 1 |  | NUG30497.jpg |  | https://www.eatonmedia.fr/vsuelsCoopSec/NUG30497.jpg
Nugelec | NUG30499 | CMC | 1 | CE | doc2019_3004a_nug30449_nug30499_nug36602_nug36603_ds_radio_et_dl_radio_16053.pdf |  | https://www.cooperfrance.com/client/document/doc2019_3004a_nug30449_nug30499_nug36602_nug36603_ds_radio_et_dl_radio_16053.pdf
Nugelec | NUG30499 | FICHE | 1 |  | type4_radio_15671.pdf |  | https://www.cooperfrance.com/client/document/type4_radio_15671.pdf
Nugelec | NUG30499 | FICHE | 2 |  | 190520_flyer_planeteincendie_type4radio_2019_15721.pdf |  | https://www.cooperfrance.com/client/document/190520_flyer_planeteincendie_type4radio_2019_15721.pdf
Nugelec | NUG30499 | MCLES | 1 | Système de sécurité incendielEquipement d'alarme Type 4lTableaux d'alarmelRadio performanteladressablelDéclencheur manuellDiffuseur sonorelDiffuseur lumineuxlEtablissement recevant du PubliclERPlEtablissements industriels
Nugelec | NUG30499 | NOTICE | 2 |  | zer2009000_a_ds_dl_radio_16065.pdf |  | https://www.cooperfrance.com/client/document/zer2009000_a_ds_dl_radio_16065.pdf
Nugelec | NUG30499 | PHOTOHD | 1 |  | NUG30499.jpg |  | https://www.eatonmedia.fr/vsuelsCoopSec/NUG30499.jpg
Nugelec | NUG30997 | ARGUG | 1 | La Gamme T4 Radio est composé d'un tableau d'alarme de type 4 ainsi que ses périphériques : Déclencheur manuel, diffuseur sonore, diffuseur lumineux. Cette centrale peut gérer jusqu'à 20 périphériques. Grâce à sa technologie Radio et adressable, Le tableau communique avec les périphériques via ondes radio et détermine l'emplacement exact du déclenchement. Il est adapté pour les établissements recevant du public ou industriels nécessitant un équipement d'alarme de Type 4. Il est également idéal pour les bâtiments où le tirage de cable est impossible.
Nugelec | NUG30997 | FICHE | 1 |  | type4_radio_15671.pdf |  | https://www.cooperfrance.com/client/document/type4_radio_15671.pdf
Nugelec | NUG30997 | FICHE | 2 |  | 190520_flyer_planeteincendie_type4radio_2019_15721.pdf |  | https://www.cooperfrance.com/client/document/190520_flyer_planeteincendie_type4radio_2019_15721.pdf
Nugelec | NUG30997 | MCLES | 1 | Système de sécurité incendielEquipement d'alarme Type 4lTableaux d'alarmelRadio performanteladressablelDéclencheur manuellDiffuseur sonorelDiffuseur lumineuxlEtablissement recevant du PubliclERPlEtablissements industriels
Nugelec | NUG30997 | NOTICE | 1 |  | zno1032900_15726.pdf |  | https://www.cooperfrance.com/client/document/zno1032900_15726.pdf
Nugelec | NUG30997 | PHOTOHD | 1 |  | NUG30997.jpg |  | https://www.eatonmedia.fr/vsuelsCoopSec/NUG30997.jpg
Nugelec | NUG30998 | ARGU | 1 | Adapté pour les Établissements Recevant du Public (ERP)ou les Établissements industriels nécessitant un Equipement d’Alarme de type 4. Ensemble permettant de réaliser un équipement d'alarme de type 4 nécessitant 2 sources de diffusion sonore (sirène intégrée + 1 sirène externe) et de 2 déclencheurs manuels.
Nugelec | NUG30998 | CMC | 1 | NF | ds_008_a_a0_nug30450_dsb3000_expire_31_12_17_76_14253.pdf |  | http://www.cooperfrance.com/client/document/ds_008_a_a0_nug30450_dsb3000_expire_31_12_17_76_14253.pdf
Nugelec | NUG30998 | CMC | 2 | CE | 0333_cpr_075087_3_dsb_2155.pdf |  | http://www.cooperfrance.com/client/document/0333_cpr_075087_3_dsb_2155.pdf
Nugelec | NUG30998 | CMC | 3 | CE | doc_20163032_nug31217-a-31221_planete-type-4-_15807.pdf |  | https://www.cooperfrance.com/client/document/doc_20163032_nug31217-a-31221_planete-type-4-_15807.pdf
Nugelec | NUG30998 | FICHE | 1 |  | 180202_flyer_planeteincendie_2018_15148.pdf |  | https://www.cooperfrance.com/client/document/180202_flyer_planeteincendie_2018_15148.pdf
Nugelec | NUG30998 | MCLES | 1 | Système de sécurité incendielEquipement d'alarme Type 4lTableaux d'alarmelEtablissement recevant du PubliclERPlDiffuseurs sonores et lumineux intégré
Nugelec | NUG30998 | NOTICE | 1 |  | 180206_outil_determination_fr_15176.PDF |  | https://www.cooperfrance.com/client/document/180206_outil_determination_fr_15176.PDF
Nugelec | NUG30998 | PHOTOHD | 1 |  | NUG30998.jpg |  | https://www.eatonmedia.fr/vsuelsCoopSec/NUG30998.jpg
Nugelec | NUG31020 | ARGU | 1 | Avec son Unité de Gestion des Alarmes (UGA) et son alimentation intégrées, ce tableau est idéal pour les sites nécessitant un Équipement d’Alarme de Type 1 (EA1), sans commande de mise en sécurité.
Nugelec | NUG31020 | ARGUG | 1 | L'ECA est un équipement de contrôle et de signalisation conventionnel, avec unité de gestion d'alarme (UGA) qui gére l'évacuation du bâtiment dans le cadre d'un équipement d'alarme de type 1. La version ECS/CMSI permet en plus de gérer la mise en sécurité de l'établissement. Il est idéal pour les petits établissements nécessitant un système de détection incendie conventionnel et quelques fonctions de mise en sécurité (hôtels, pensionnats…).
Nugelec | NUG31020 | CMC | 1 | DA | da_02_00_06p_nug31020_a_31023_eca_200_16420.pdf |  | https://www.cooperfrance.com/client/document/da_02_00_06p_nug31020_a_31023_eca_200_16420.pdf
Nugelec | NUG31020 | CMC | 2 | CE | 0333_cpr_075228_gb_nug31020_a_31023_eca_200_expire_12_02_23_16107.pdf |  | https://www.cooperfrance.com/client/document/0333_cpr_075228_gb_nug31020_a_31023_eca_200_expire_12_02_23_16107.pdf
Nugelec | NUG31020 | CMC | 3 | NF | ecs_030_a2_cooper_securite_sas_eca_200_16383.pdf |  | https://www.cooperfrance.com/client/document/ecs_030_a2_cooper_securite_sas_eca_200_16383.pdf
Nugelec | NUG31020 | CMC | 4 | NF-SSI | ssi_058_a11_nug31020_a_31023_eca_200_expire_30_09_23_16421.pdf |  | https://www.cooperfrance.com/client/document/ssi_058_a11_nug31020_a_31023_eca_200_expire_30_09_23_16421.pdf
Nugelec | NUG31020 | FICHE | 1 |  | 150325_detecteurs-automatiques_710_342.pdf |  | http://www.cooperfrance.com/client/document/150325_detecteurs-automatiques_710_342.pdf
Nugelec | NUG31020 | MCLES | 1 | Système de sécurité incendielECSlGerer évacuationlConventionnellUnité gestion alarmelCMSIlType AlNorme NFlEN 54-2lEN 54-4lEquipement d'alarmelType 1
Nugelec | NUG31020 | NOTICE | 1 |  | schemap229_342.pdf |  | http://www.cooperfrance.com/client/document/schemap229_342.pdf
Nugelec | NUG31020 | NOTICE | 2 |  | 31020_342.pdf |  | http://www.cooperfrance.com/client/document/31020_342.pdf
Nugelec | NUG31020 | NOTICE | 3 |  | consignes_342.pdf |  | http://www.cooperfrance.com/client/document/consignes_342.pdf
Nugelec | NUG31020 | NOTICE | 4 |  | zno1021300t1_15958.pdf |  | https://www.cooperfrance.com/client/document/zno1021300t1_15958.pdf
Nugelec | NUG31020 | PHOTOHD | 1 |  | NUG31020.jpg |  | https://www.eatonmedia.fr/vsuelsCoopSec/NUG31020.jpg
Nugelec | NUG31021 | ARGU | 1 | Avec son Unité de Gestion des Alarmes (UGA) et son alimentation intégrées, ce tableau est idéal pour les sites nécessitant un Équipement d’Alarme de Type 1 (EA1), sans commande de mise en sécurité.
Nugelec | NUG31021 | CMC | 1 | DA | da_02_00_06p_nug31020_a_31023_eca_200_16420.pdf |  | https://www.cooperfrance.com/client/document/da_02_00_06p_nug31020_a_31023_eca_200_16420.pdf
Nugelec | NUG31021 | CMC | 2 | NF-SSI | ssi_058_a11_nug31020_a_31023_eca_200_expire_30_09_23_16421.pdf |  | https://www.cooperfrance.com/client/document/ssi_058_a11_nug31020_a_31023_eca_200_expire_30_09_23_16421.pdf
Nugelec | NUG31021 | CMC | 3 | CE | 0333_cpr_075228_gb_nug31020_a_31023_eca_200_expire_12_02_23_16107.pdf |  | https://www.cooperfrance.com/client/document/0333_cpr_075228_gb_nug31020_a_31023_eca_200_expire_12_02_23_16107.pdf
Nugelec | NUG31021 | CMC | 4 | NF | ecs_030_a2_cooper_securite_sas_eca_200_16384.pdf |  | https://www.cooperfrance.com/client/document/ecs_030_a2_cooper_securite_sas_eca_200_16384.pdf
Nugelec | NUG31021 | FICHE | 1 |  | 150325_detecteurs-automatiques_710_345.pdf |  | http://www.cooperfrance.com/client/document/150325_detecteurs-automatiques_710_345.pdf
Nugelec | NUG31021 | MCLES | 1 | Système de sécurité incendielECSlGerer évacuationlConventionnellUnité gestion alarmelCMSIlType AlNorme NFlEN 54-2lEN 54-4lEquipement d'alarmelType 1
Nugelec | NUG31021 | NOTICE | 1 |  | schemap229_345.pdf |  | http://www.cooperfrance.com/client/document/schemap229_345.pdf
Nugelec | NUG31021 | NOTICE | 2 |  | 31020_345.pdf |  | http://www.cooperfrance.com/client/document/31020_345.pdf
Nugelec | NUG31021 | NOTICE | 3 |  | consignes_345.pdf |  | http://www.cooperfrance.com/client/document/consignes_345.pdf
Nugelec | NUG31021 | NOTICE | 4 |  | zno1021300t1_15958.pdf |  | https://www.cooperfrance.com/client/document/zno1021300t1_15958.pdf
Nugelec | NUG31021 | PHOTOHD | 1 |  | NUG31021.jpg |  | https://www.eatonmedia.fr/vsuelsCoopSec/NUG31021.jpg
Nugelec | NUG31023 | CMC | 1 | DA | da_02_00_06p_nug31020_a_31023_eca_200_16420.pdf |  | https://www.cooperfrance.com/client/document/da_02_00_06p_nug31020_a_31023_eca_200_16420.pdf
Nugelec | NUG31023 | CMC | 2 | NF-SSI | ssi_058_a11_nug31020_a_31023_eca_200_expire_30_09_23_16421.pdf |  | https://www.cooperfrance.com/client/document/ssi_058_a11_nug31020_a_31023_eca_200_expire_30_09_23_16421.pdf
Nugelec | NUG31023 | CMC | 3 | CE | 0333_cpr_075228_gb_nug31020_a_31023_eca_200_expire_12_02_23_16107.pdf |  | https://www.cooperfrance.com/client/document/0333_cpr_075228_gb_nug31020_a_31023_eca_200_expire_12_02_23_16107.pdf
Nugelec | NUG31023 | CMC | 4 | NF | ecs_030_a2_cooper_securite_sas_eca_200_16385.pdf |  | https://www.cooperfrance.com/client/document/ecs_030_a2_cooper_securite_sas_eca_200_16385.pdf
Nugelec | NUG31023 | FICHE | 1 |  | 150325_detecteurs-automatiques_710_345.pdf |  | http://www.cooperfrance.com/client/document/150325_detecteurs-automatiques_710_345.pdf
Nugelec | NUG31023 | MCLES | 1 | Système de sécurité incendielECSlGerer évacuationlConventionnellUnité gestion alarmelCMSIlType AlNorme NFlEN 54-2lEN 54-4lEquipement d'alarmelType 1
Nugelec | NUG31023 | NOTICE | 1 |  | schemap229_346.pdf |  | http://www.cooperfrance.com/client/document/schemap229_346.pdf
Nugelec | NUG31023 | NOTICE | 2 |  | 31020_346.pdf |  | http://www.cooperfrance.com/client/document/31020_346.pdf
Nugelec | NUG31023 | NOTICE | 3 |  | consignes_346.pdf |  | http://www.cooperfrance.com/client/document/consignes_346.pdf
Nugelec | NUG31023 | NOTICE | 4 |  | zno1021300t1_15958.pdf |  | https://www.cooperfrance.com/client/document/zno1021300t1_15958.pdf
Nugelec | NUG31023 | PHOTOHD | 1 |  | NUG31023.jpg |  | https://www.eatonmedia.fr/vsuelsCoopSec/NUG31023.jpg
Nugelec | NUG31064 | FICHE | 1 |  | equipement_alarme_type1_conventionnel_16201.pdf |  | https://www.cooperfrance.com/client/document/equipement_alarme_type1_conventionnel_16201.pdf
Nugelec | NUG31064 | MCLES | 1 | incendie¦carte
Nugelec | NUG31064 | NOTICE | 1 |  | zno1026900b_2236.pdf |  | http://www.cooperfrance.com/client/document/zno1026900b_2236.pdf
Nugelec | NUG31064 | NOTICE | 2 |  | zno1024500m_2236.pdf |  | http://www.cooperfrance.com/client/document/zno1024500m_2236.pdf
Nugelec | NUG31064 | PHOTOHD | 1 |  | NUG31064.jpg |  | https://www.eatonmedia.fr/vsuelsCoopSec/NUG31064.jpg
Nugelec | NUG31067 | CMC | 1 | NF-SSI | ssi_062_a11_nug31067_eca_4000_expire_30_09_23_16429.pdf |  | https://www.cooperfrance.com/client/document/ssi_062_a11_nug31067_eca_4000_expire_30_09_23_16429.pdf
Nugelec | NUG31067 | CMC | 2 | DA | da_04_00_27l_nug31067_eca_4000_16428.pdf |  | https://www.cooperfrance.com/client/document/da_04_00_27l_nug31067_eca_4000_16428.pdf
Nugelec | NUG31067 | CMC | 3 | CE | 0333_cpr_075327fr_nug31067_eca_4000_expire_12_02_23_16117.pdf |  | https://www.cooperfrance.com/client/document/0333_cpr_075327fr_nug31067_eca_4000_expire_12_02_23_16117.pdf
Nugelec | NUG31067 | CMC | 4 | NF | 2017-12-18---ecs-030-d3-cmsi-086-c2---certificat-composant_15071.pdf |  | http://www.cooperfrance.com/client/document/2017-12-18---ecs-030-d3-cmsi-086-c2---certificat-composant_15071.pdf
Nugelec | NUG31067 | FICHE | 1 |  | 150325_detecteurs-automatiques_710_348.pdf |  | http://www.cooperfrance.com/client/document/150325_detecteurs-automatiques_710_348.pdf
Nugelec | NUG31067 | MCLES | 1 | Système de sécurité incendielECSlGerer évacuationlConventionnellUnité gestion alarmelCMSIlType AlNorme NFlEN 54-2lEN 54-4lEquipement d'alarmelType 1
Nugelec | NUG31067 | NOTICE | 1 |  | schemap229_348.pdf |  | http://www.cooperfrance.com/client/document/schemap229_348.pdf
Nugelec | NUG31067 | NOTICE | 2 |  | 31020_348.pdf |  | http://www.cooperfrance.com/client/document/31020_348.pdf
Nugelec | NUG31067 | NOTICE | 3 |  | consignes_348.pdf |  | http://www.cooperfrance.com/client/document/consignes_348.pdf
Nugelec | NUG31067 | NOTICE | 4 |  | zno1024500s1_15962.pdf |  | https://www.cooperfrance.com/client/document/zno1024500s1_15962.pdf
Nugelec | NUG31067 | PHOTOHD | 1 |  | NUG31067.jpg |  | https://www.eatonmedia.fr/vsuelsCoopSec/NUG31067.jpg
Nugelec | NUG31071 | CMC | 1 | DA | da_03_00_14p_nug31071_eca_3000_16426.pdf |  | https://www.cooperfrance.com/client/document/da_03_00_14p_nug31071_eca_3000_16426.pdf
Nugelec | NUG31071 | CMC | 2 | NF-SSI | ssi_061_a11_nug31071_eca_3000_expire_30_09_23_16427.pdf |  | https://www.cooperfrance.com/client/document/ssi_061_a11_nug31071_eca_3000_expire_30_09_23_16427.pdf
Nugelec | NUG31071 | CMC | 3 | CE | 0333_cpr_075329_fr_nug31071_eca_3000_expire_12_02_23_16120.pdf |  | https://www.cooperfrance.com/client/document/0333_cpr_075329_fr_nug31071_eca_3000_expire_12_02_23_16120.pdf
Nugelec | NUG31071 | CMC | 4 | NF | ecs_030_c2_cmsi_086_b2_cooper_securite_sas_eca_3000_16386.pdf |  | https://www.cooperfrance.com/client/document/ecs_030_c2_cmsi_086_b2_cooper_securite_sas_eca_3000_16386.pdf
Nugelec | NUG31071 | FICHE | 1 |  | 150325_detecteurs-automatiques_710_347.pdf |  | http://www.cooperfrance.com/client/document/150325_detecteurs-automatiques_710_347.pdf
Nugelec | NUG31071 | MCLES | 1 | Système de sécurité incendielECSlGerer évacuationlConventionnellUnité gestion alarmelCMSIlType AlNorme NFlEN 54-2lEN 54-4lEquipement d'alarmelType 1
Nugelec | NUG31071 | NOTICE | 1 |  | schemap229_347.pdf |  | http://www.cooperfrance.com/client/document/schemap229_347.pdf
Nugelec | NUG31071 | NOTICE | 2 |  | 31020_347.pdf |  | http://www.cooperfrance.com/client/document/31020_347.pdf
Nugelec | NUG31071 | NOTICE | 3 |  | consignes_347.pdf |  | http://www.cooperfrance.com/client/document/consignes_347.pdf
Nugelec | NUG31071 | NOTICE | 4 |  | zno1022200t1_15961.pdf |  | https://www.cooperfrance.com/client/document/zno1022200t1_15961.pdf
Nugelec | NUG31071 | PHOTOHD | 1 |  | NUG31071.jpg |  | https://www.eatonmedia.fr/vsuelsCoopSec/NUG31071.jpg
Nugelec | NUG31103 | MCLES | 1 | incendie¦carte¦type 1
Nugelec | NUG31111 | MCLES | 1 | incendie¦carte
Nugelec | NUG31113 | MCLES | 1 | incendie¦adressable¦carte
Nugelec | NUG31114 | FICHE | 1 |  | alarmes_techniques_16206.pdf |  | https://www.cooperfrance.com/client/document/alarmes_techniques_16206.pdf
Nugelec | NUG31114 | MCLES | 1 | Système d'alarme techniquelConsignateur d'alarmes techniqueslCATlGestion et signalisation défauts techniqueslReports informationslTemporisationlRelaislHistorique évènement
Nugelec | NUG31114 | NOTICE | 1 |  | NUG31114.pdf |  | https://www.eaton.com/content/dam/eaton/products/safety-security-emergency-communications/fire/nugelec/documents/NUG31114.pdf
Nugelec | NUG31120 | FICHE | 1 |  | maintenance_16204.pdf |  | https://www.cooperfrance.com/client/document/maintenance_16204.pdf
Nugelec | NUG31120 | MCLES | 1 | incendie
Nugelec | NUG31120 | PHOTOHD | 1 |  | NUG31120.jpg |  | https://www.eatonmedia.fr/vsuelsCoopSec/NUG31120.jpg
Nugelec | NUG31120 | NOTICE | 1 |  | NUG31120.pdf |  | https://www.eaton.com/content/dam/eaton/products/safety-security-emergency-communications/fire/nugelec/documents/NUG31120.pdf
Nugelec | NUG31121 | FICHE | 1 |  | maintenance_16204.pdf |  | https://www.cooperfrance.com/client/document/maintenance_16204.pdf
Nugelec | NUG31121 | MCLES | 1 | incendie
Nugelec | NUG31121 | NOTICE | 1 |  | NUG31121.pdf |  | https://www.eaton.com/content/dam/eaton/products/safety-security-emergency-communications/fire/nugelec/documents/NUG31121.pdf
Nugelec | NUG31125 | FICHE | 1 |  | maintenance_16204.pdf |  | https://www.cooperfrance.com/client/document/maintenance_16204.pdf
Nugelec | NUG31125 | MCLES | 1 | incendie¦uga¦carte
Nugelec | NUG31125 | NOTICE | 1 |  | zno1015200q_31125_1253.pdf |  | http://www.cooperfrance.com/client/document/zno1015200q_31125_1253.pdf
Nugelec | NUG31125 | PHOTOHD | 1 |  | NUG31125.jpg |  | https://www.eatonmedia.fr/vsuelsCoopSec/NUG31125.jpg
Nugelec | NUG31126 | FICHE | 1 |  | equipement_alarme_type1_conventionnel_16201.pdf |  | https://www.cooperfrance.com/client/document/equipement_alarme_type1_conventionnel_16201.pdf
Nugelec | NUG31126 | MCLES | 1 | incendie¦carte
Nugelec | NUG31126 | NOTICE | 1 |  | nug31126_2235.pdf |  | http://www.cooperfrance.com/client/document/nug31126_2235.pdf
Nugelec | NUG31126 | PHOTOHD | 1 |  | NUG31126.jpg |  | https://www.eatonmedia.fr/vsuelsCoopSec/NUG31126.jpg
Nugelec | NUG31141 | ARGU | 1 | Conformément aux normes en vigueur, le DAD BC6 NF permet, par exemple, de commander la fermeture des portes CF de communication entre la surface de vente et les réserves de magasins. Il est parfaitement adapté pour commander l’ouverture d’exutoires de désenfumage dans des cages d’escaliers de bâtiments d’habitation de 3ème famille A.
Nugelec | NUG31141 | ARGUG | 1 | Conformément aux normes en vigueur, le détecteur autonome déclencheur (DAD) et le Coffret autonome déclencheur (CAD) permettent de commander la fermeture des portes Coupe-Feu de communication. Il sont parfaitement adaptés pour commander l'ouverture d'exutoire de désenfumage dans des cages d'escaliers de bâtiments d'habitation.
Nugelec | NUG31141 | CMC | 1 | NF-SSI | ssi_063_a2_16152.pdf |  | https://www.cooperfrance.com/client/document/ssi_063_a2_16152.pdf
Nugelec | NUG31141 | CMC | 2 | DA | 1da_00_00_17f_nug31141_a_31143_dad_bc6_2162.pdf |  | http://www.cooperfrance.com/client/document/1da_00_00_17f_nug31141_a_31143_dad_bc6_2162.pdf
Nugelec | NUG31141 | CMC | 3 | NF | dad_016_c2_cooper_securite_sas_dad_bc6_secouru_16360.pdf |  | https://www.cooperfrance.com/client/document/dad_016_c2_cooper_securite_sas_dad_bc6_secouru_16360.pdf
Nugelec | NUG31141 | FICHE | 1 |  | peripheriques_16202.pdf |  | https://www.cooperfrance.com/client/document/peripheriques_16202.pdf
Nugelec | NUG31141 | MCLES | 1 | Système de sécurité incendielDétecteurs autonomes déclencheurslDAD BC6lCommande porte coupe-feulcommunication entre deux espaceslcommande ouverture exutoires désenfumagelNorme NF S 61-961lCAD Coffrets autonome déclencheurs
Nugelec | NUG31141 | NOTICE | 1 |  | 1zno1028500a_nug31140-1_2162.PDF |  | http://www.cooperfrance.com/client/document/1zno1028500a_nug31140-1_2162.PDF
Nugelec | NUG31141 | NOTICE | 2 |  | 131140demen_2052_2162.pdf |  | http://www.cooperfrance.com/client/document/131140demen_2052_2162.pdf
Nugelec | NUG31141 | NOTICE | 3 |  | 1tableau_de_correspondance_et_associativite_779_2162.pdf |  | http://www.cooperfrance.com/client/document/1tableau_de_correspondance_et_associativite_779_2162.pdf
Nugelec | NUG31141 | PHOTOHD | 1 |  | NUG31141.jpg |  | https://www.eatonmedia.fr/vsuelsCoopSec/NUG31141.jpg
Nugelec | NUG31143 | CMC | 1 | DA | da_00_00_17f_nug31141_a_31143_dad_bc6_802.pdf |  | http://www.cooperfrance.com/client/document/da_00_00_17f_nug31141_a_31143_dad_bc6_802.pdf
Nugelec | NUG31143 | FICHE | 1 |  | peripheriques_16202.pdf |  | https://www.cooperfrance.com/client/document/peripheriques_16202.pdf
Nugelec | NUG31143 | MCLES | 1 | Système de sécurité incendielDétecteurs autonomes déclencheurslDAD BC6lCommande porte coupe-feulcommunication entre deux espaceslcommande ouverture exutoires désenfumagelNorme NF S 61-961lCAD Coffrets autonome déclencheurs
Nugelec | NUG31143 | NOTICE | 1 |  | zno1007901d_802.PDF |  | http://www.cooperfrance.com/client/document/zno1007901d_802.PDF
Nugelec | NUG31143 | PHOTOHD | 1 |  | NUG31143.jpg |  | https://www.eatonmedia.fr/vsuelsCoopSec/NUG31143.jpg
Nugelec | NUG31144 | FICHE | 1 |  | peripheriques_16202.pdf |  | https://www.cooperfrance.com/client/document/peripheriques_16202.pdf
Nugelec | NUG31144 | MCLES | 1 | Système de sécurité incendielDétecteurs autonomes déclencheurslDAD BC6lCommande porte coupe-feulcommunication entre deux espaceslcommande ouverture exutoires désenfumagelNorme NF S 61-961lCAD Coffrets autonome déclencheurs
Nugelec | NUG31144 | NOTICE | 1 |  | zno1007901d_804.PDF |  | http://www.cooperfrance.com/client/document/zno1007901d_804.PDF
Nugelec | NUG31144 | PHOTOHD | 1 |  | NUG31144.jpg |  | https://www.eatonmedia.fr/vsuelsCoopSec/NUG31144.jpg
Nugelec | NUG31156 | MCLES | 1 | incendie¦désenfumage
Nugelec | NUG31163 | ARGUG | 1 | L'ECB est un tableau d'alarme et un centralisateur de mise en sécurité incendie conventionnel, avec unité de gestion d'alarme (UGA) qui permet de gérer l'évacuation du bâtiment dans le cadre d'un équipement d'alarme de type 2a. La gamme ECB est idéale pour les petits établissements nécessitant 2 à 8 zones de détection manuelle conventionelle, la gestion de quelques zones de mise en sécurité (établissements scolaires, magasins…) mais où la détection automatique d'incendie n'est pas exigée. L'ensemble de la gamme ECB gère 4 zones de sécurité différentes et permet : Le compartimentage, le désenfumage, la gestion des porte coupe-feu et l'évacuation.
Nugelec | NUG31163 | CMC | 1 | DA | da-03-00-19-l_14154.pdf |  | http://www.cooperfrance.com/client/document/da-03-00-19-l_14154.pdf
Nugelec | NUG31163 | CMC | 2 | NF-SSI | ssi_055_a9_16139.pdf |  | https://www.cooperfrance.com/client/document/ssi_055_a9_16139.pdf
Nugelec | NUG31163 | CMC | 3 | NF | cmsi_098_a1_cooper_securite_sas_ecb_200_type_b_ecb_202_204_208_16350.pdf |  | https://www.cooperfrance.com/client/document/cmsi_098_a1_cooper_securite_sas_ecb_200_type_b_ecb_202_204_208_16350.pdf
Nugelec | NUG31163 | FICHE | 1 |  | type2a-cmsitypeb_16207.pdf |  | https://www.cooperfrance.com/client/document/type2a-cmsitypeb_16207.pdf
Nugelec | NUG31163 | MCLES | 1 | Système de sécurité incendielGérer zone de sécuritélCMSIlconventionnellUnité gestion alarmelEquipement d'alarmelType AlEtablissement recevant du publiclERPlNorme NFlCompartimenterldésenfumerlévacuerlmoteur de désenfumagelclapet coupe feulcoffret de relayagelmatériel déportélVolet de désenfumagelNF 61-934lTableau d'alarmelType b
Nugelec | NUG31163 | NOTICE | 1 |  | schema_83.pdf |  | http://www.cooperfrance.com/client/document/schema_83.pdf
Nugelec | NUG31163 | NOTICE | 2 |  | zno1022800i_14866.pdf |  | http://www.cooperfrance.com/client/document/zno1022800i_14866.pdf
Nugelec | NUG31163 | NOTICE | 3 |  | 31020_83.pdf |  | http://www.cooperfrance.com/client/document/31020_83.pdf
Nugelec | NUG31163 | NOTICE | 4 |  | consignes_83.pdf |  | http://www.cooperfrance.com/client/document/consignes_83.pdf
Nugelec | NUG31163 | PHOTOHD | 1 |  | NUG31163.jpg |  | https://www.eatonmedia.fr/vsuelsCoopSec/NUG31163.jpg
Nugelec | NUG31164 | CMC | 1 | NF-SSI | ssi_055_a9_16139.pdf |  | https://www.cooperfrance.com/client/document/ssi_055_a9_16139.pdf
Nugelec | NUG31164 | CMC | 2 | DA | da-03-00-19-l_14156.pdf |  | http://www.cooperfrance.com/client/document/da-03-00-19-l_14156.pdf
Nugelec | NUG31164 | CMC | 3 | NF | cmsi_098_a1_cooper_securite_sas_ecb_200_type_b_ecb_202_204_208_16350.pdf |  | https://www.cooperfrance.com/client/document/cmsi_098_a1_cooper_securite_sas_ecb_200_type_b_ecb_202_204_208_16350.pdf
Nugelec | NUG31164 | FICHE | 1 |  | type2a-cmsitypeb_16207.pdf |  | https://www.cooperfrance.com/client/document/type2a-cmsitypeb_16207.pdf
Nugelec | NUG31164 | MCLES | 1 | Système de sécurité incendielGérer zone de sécuritélCMSIlconventionnellUnité gestion alarmelEquipement d'alarmelType AlEtablissement recevant du publiclERPlNorme NFlCompartimenterldésenfumerlévacuerlmoteur de désenfumagelclapet coupe feulcoffret de relayagelmatériel déportélVolet de désenfumagelNF 61-934lTableau d'alarmelType b
Nugelec | NUG31164 | NOTICE | 1 |  | zno1022800i_14867.pdf |  | http://www.cooperfrance.com/client/document/zno1022800i_14867.pdf
Nugelec | NUG31164 | NOTICE | 2 |  | schema_84.pdf |  | http://www.cooperfrance.com/client/document/schema_84.pdf
Nugelec | NUG31164 | NOTICE | 3 |  | 31020_84.pdf |  | http://www.cooperfrance.com/client/document/31020_84.pdf
Nugelec | NUG31164 | NOTICE | 4 |  | consignes_84.pdf |  | http://www.cooperfrance.com/client/document/consignes_84.pdf
Nugelec | NUG31164 | PHOTOHD | 1 |  | NUG31164.jpg |  | https://www.eatonmedia.fr/vsuelsCoopSec/NUG31164.jpg
Nugelec | NUG31165 | CMC | 1 | NF-SSI | ssi_055_a9_16139.pdf |  | https://www.cooperfrance.com/client/document/ssi_055_a9_16139.pdf
Nugelec | NUG31165 | CMC | 2 | DA | da-03-00-19-l_14155.pdf |  | http://www.cooperfrance.com/client/document/da-03-00-19-l_14155.pdf
Nugelec | NUG31165 | CMC | 3 | NF | cmsi_098_a1_cooper_securite_sas_ecb_200_type_b_ecb_202_204_208_16350.pdf |  | https://www.cooperfrance.com/client/document/cmsi_098_a1_cooper_securite_sas_ecb_200_type_b_ecb_202_204_208_16350.pdf
Nugelec | NUG31165 | FICHE | 1 |  | type2a-cmsitypeb_16207.pdf |  | https://www.cooperfrance.com/client/document/type2a-cmsitypeb_16207.pdf
Nugelec | NUG31165 | MCLES | 1 | Système de sécurité incendielGérer zone de sécuritélCMSIlconventionnellUnité gestion alarmelEquipement d'alarmelType AlEtablissement recevant du publiclERPlNorme NFlCompartimenterldésenfumerlévacuerlmoteur de désenfumagelclapet coupe feulcoffret de relayagelmatériel déportélVolet de désenfumagelNF 61-934lTableau d'alarmelType b
Nugelec | NUG31165 | NOTICE | 1 |  | schema_86.pdf |  | http://www.cooperfrance.com/client/document/schema_86.pdf
Nugelec | NUG31165 | NOTICE | 2 |  | zno1022800i_14868.pdf |  | http://www.cooperfrance.com/client/document/zno1022800i_14868.pdf
Nugelec | NUG31165 | NOTICE | 3 |  | consignes_86.pdf |  | http://www.cooperfrance.com/client/document/consignes_86.pdf
Nugelec | NUG31165 | PHOTOHD | 1 |  | NUG31165.jpg |  | https://www.eatonmedia.fr/vsuelsCoopSec/NUG31165.jpg
Nugelec | NUG31176 | ARGUG | 1 | Le Bloc Autonome d'Alarme Sonore (BAAS) de type principale (PR) est un tableau principal permettant la gestion de 2, 4 ou 8 lignes de déclencheurs manuels. Il permet de diffuser le signal d'alarme grâce aux Blocs Autonomes d'Alarmes Sonores satellites (Sa). Il peut commander jusqu'à 200 BAAS(L) Sa ou SaME (Satellite avec messages enregistrés). Ce produit est conçus pour les établissements nécessitant un équipement d'alarme de Type 2b, tels que certains établissements scolaires par exemple, ou dans les établissement où l'utilisation d'une temporisation d'alarme restreinte n'autorise pas l'installation d'équipements d'alarme de type inférieur.
Nugelec | NUG31176 | CMC | 1 | NF | pr17136-baas2-4-8boucleplanete-31176a31178_15197.pdf |  | https://www.cooperfrance.com/client/document/pr17136-baas2-4-8boucleplanete-31176a31178_15197.pdf
Nugelec | NUG31176 | CMC | 2 | CE | doc2017-baas-pr-planete_15194.pdf |  | https://www.cooperfrance.com/client/document/doc2017-baas-pr-planete_15194.pdf
Nugelec | NUG31176 | FICHE | 3 |  | 180202_flyer_planeteincendie_2018_15148.pdf |  | https://www.cooperfrance.com/client/document/180202_flyer_planeteincendie_2018_15148.pdf
Nugelec | NUG31176 | FICHE | 1 |  | 190121_ficheproduit_baas_pr_hd_15565.PDF |  | https://www.cooperfrance.com/client/document/190121_ficheproduit_baas_pr_hd_15565.PDF
Nugelec | NUG31176 | FICHE | 2 |  | 180206_outil_determination_fr_15147.pdf |  | https://www.cooperfrance.com/client/document/180206_outil_determination_fr_15147.PDF
Nugelec | NUG31176 | MCLES | 1 | Système de sécurité incendielEquipement d'alarme Type 4lTableaux d'alarmelEtablissement recevant du PubliclERPlDiffuseurs sonores et lumineux intégré
Nugelec | NUG31176 | NOTICE | 2 |  | zer2007200-demantelement-baas-pr-planete_15146.pdf |  | https://www.cooperfrance.com/client/document/zer2007200-demantelement-baas-pr-planete_15146.pdf
Nugelec | NUG31176 | NOTICE | 1 |  | zno1032200-i_15803.PDF |  | https://www.cooperfrance.com/client/document/zno1032200-i_15803.PDF
Nugelec | NUG31176 | PHOTOHD | 1 |  | NUG31176.jpg |  | https://www.eatonmedia.fr/vsuelsCoopSec/NUG31176.jpg
Nugelec | NUG31177 | CMC | 1 | NF | pr17136-baas2-4-8boucleplanete-31176a31178_15197.pdf |  | https://www.cooperfrance.com/client/document/pr17136-baas2-4-8boucleplanete-31176a31178_15197.pdf
Nugelec | NUG31177 | CMC | 2 | CE | doc2017-baas-pr-planete_15194.pdf |  | https://www.cooperfrance.com/client/document/doc2017-baas-pr-planete_15194.pdf
Nugelec | NUG31177 | FICHE | 2 |  | 180202_flyer_planeteincendie_2018_15148.pdf |  | https://www.cooperfrance.com/client/document/180202_flyer_planeteincendie_2018_15148.pdf
Nugelec | NUG31177 | FICHE | 1 |  | 190121_ficheproduit_baas_pr_hd_15565.PDF |  | https://www.cooperfrance.com/client/document/190121_ficheproduit_baas_pr_hd_15565.PDF
Nugelec | NUG31177 | FICHE | 3 |  | 180206_outil_determination_fr_15147.pdf |  | https://www.cooperfrance.com/client/document/180206_outil_determination_fr_15147.PDF
Nugelec | NUG31177 | MCLES | 1 | Système de sécurité incendielEquipement d'alarme Type 4lTableaux d'alarmelEtablissement recevant du PubliclERPlDiffuseurs sonores et lumineux intégré
Nugelec | NUG31177 | NOTICE | 2 |  | zer2007200-demantelement-baas-pr-planete_15146.pdf |  | https://www.cooperfrance.com/client/document/zer2007200-demantelement-baas-pr-planete_15146.pdf
Nugelec | NUG31177 | NOTICE | 1 |  | zno1032200-i_15803.PDF |  | https://www.cooperfrance.com/client/document/zno1032200-i_15803.PDF
Nugelec | NUG31177 | PHOTOHD | 1 |  | NUG31177.jpg |  | https://www.eatonmedia.fr/vsuelsCoopSec/NUG31177.jpg
Nugelec | NUG31178 | CMC | 1 | NF | pr17136-baas2-4-8boucleplanete-31176a31178_15197.pdf |  | https://www.cooperfrance.com/client/document/pr17136-baas2-4-8boucleplanete-31176a31178_15197.pdf
Nugelec | NUG31178 | CMC | 2 | CE | doc2017-baas-pr-planete_15194.pdf |  | https://www.cooperfrance.com/client/document/doc2017-baas-pr-planete_15194.pdf
Nugelec | NUG31178 | FICHE | 3 |  | 180202_flyer_planeteincendie_2018_15148.pdf |  | https://www.cooperfrance.com/client/document/180202_flyer_planeteincendie_2018_15148.pdf
Nugelec | NUG31178 | FICHE | 1 |  | 190121_ficheproduit_baas_pr_hd_15565.PDF |  | https://www.cooperfrance.com/client/document/190121_ficheproduit_baas_pr_hd_15565.PDF
Nugelec | NUG31178 | FICHE | 2 |  | 180206_outil_determination_fr_15147.pdf |  | https://www.cooperfrance.com/client/document/180206_outil_determination_fr_15147.PDF
Nugelec | NUG31178 | MCLES | 1 | Système de sécurité incendielEquipement d'alarme Type 4lTableaux d'alarmelEtablissement recevant du PubliclERPlDiffuseurs sonores et lumineux intégré
Nugelec | NUG31178 | NOTICE | 2 |  | zer2007200-demantelement-baas-pr-planete_15146.pdf |  | https://www.cooperfrance.com/client/document/zer2007200-demantelement-baas-pr-planete_15146.pdf
Nugelec | NUG31178 | NOTICE | 1 |  | zno1032200-i_15803.PDF |  | https://www.cooperfrance.com/client/document/zno1032200-i_15803.PDF
Nugelec | NUG31178 | PHOTOHD | 1 |  | NUG31178.jpg |  | https://www.eatonmedia.fr/vsuelsCoopSec/NUG31178.jpg
Nugelec | NUG31182 | ARGU | 1 | Couramment utilisé dans le cadre d’un Équipement d’Alarme de Type 2b couplé à un BAAS Pr. Peut également être intégré à un Équipement d’Alarme de Type 1 ou 2a (32 BAAS(L)) max sur la sortie UGA avec un BAAS Sa ME en tête et fin de ligne). Classe A ou B, peut être installé en mode Classe A dans les locaux de petite taille grâce à sa modulation de son (+ ou - fort).
Nugelec | NUG31182 | ARGUG | 1 | Le Bloc Autonome d'Alarme Sonore et/ou Lumineux du type Sa (Satellite) ou SaME(Satellite avec message enregistré) Planète est généralement couplé au BAAS Pr. Il est utilisé dans les établissements nécessitant un équipement d'alarme de type 2b pour donner le signal d'évacuation. Il peut également être intégré à un équipement d'alarme de type 1 ou 2a. La gamme Sa Planète se compose de trois types de blocs autonomes d'alarmes : Le BAAS qui permet la diffusion d'un son d'évacuation, le BAAL qui emet un signal visuel d'évacuation et le BAASL qui combine un signal sonore et lumineux d'évacuation. Le bloc autonome d'alarme sonore du type SaME diffuse au choix un message enregistré et/ou un signal d'évacuation.
Nugelec | NUG31182 | CMC | 1 | NF | sa11062-baas_sa-31182_14969.pdf |  | http://www.cooperfrance.com/client/document/sa11062-baas_sa-31182_14969.pdf
Nugelec | NUG31182 | FICHE | 1 |  | 180202_flyer_planeteincendie_2018_15148.pdf |  | https://www.cooperfrance.com/client/document/180202_flyer_planeteincendie_2018_15148.pdf
Nugelec | NUG31182 | MCLES | 1 | Systèmes de sécurité incendielTableau satellitelSonorelLumineuxlétablissement nécessitant EA Type 2blNorme NF S 61-936lEquipement d'alarme Type 2blBlocs autonomes d'alarmes
Nugelec | NUG31182 | NOTICE | 1 |  | 31182_2135.pdf |  | http://www.cooperfrance.com/client/document/31182_2135.pdf
Nugelec | NUG31182 | NOTICE | 2 |  | zno1029100f_2135.pdf |  | http://www.cooperfrance.com/client/document/zno1029100f_2135.pdf
Nugelec | NUG31182 | NOTICE | 3 |  | declaration-of-conformity-baas-sa_ma_14632.pdf |  | http://www.cooperfrance.com/client/document/declaration-of-conformity-baas-sa_ma_14632.pdf
Nugelec | NUG31182 | NOTICE | 4 |  | 180206_outil_determination_fr_15176.PDF |  | https://www.cooperfrance.com/client/document/180206_outil_determination_fr_15176.PDF
Nugelec | NUG31182 | PEP | 1 |  | fiche_pep_baas_sa_2135.pdf |  | http://www.cooperfrance.com/client/document/fiche_pep_baas_sa_2135.pdf
Nugelec | NUG31182 | PHOTOHD | 1 |  | NUG31182.jpg |  | https://www.eatonmedia.fr/vsuelsCoopSec/NUG31182.jpg
Nugelec | NUG31183 | CMC | 1 | NF | sa11061-baasl_sab-31183_14968.pdf |  | http://www.cooperfrance.com/client/document/sa11061-baasl_sab-31183_14968.pdf
Nugelec | NUG31183 | FICHE | 1 |  | 180202_flyer_planeteincendie_2018_15148.pdf |  | https://www.cooperfrance.com/client/document/180202_flyer_planeteincendie_2018_15148.pdf
Nugelec | NUG31183 | FICHE | 2 |  | plaquette_handicap_cooper_2012_2136.pdf |  | http://www.cooperfrance.com/client/document/plaquette_handicap_cooper_2012_2136.pdf
Nugelec | NUG31183 | MCLES | 1 | Systèmes de sécurité incendielTableau satellitelSonorelLumineuxlétablissement nécessitant EA Type 2blNorme NF S 61-936lEquipement d'alarme Type 2blBlocs autonomes d'alarmes
Nugelec | NUG31183 | NOTICE | 1 |  | 31182_2136.pdf |  | http://www.cooperfrance.com/client/document/31182_2136.pdf
Nugelec | NUG31183 | NOTICE | 2 |  | zno1029100f_2136.pdf |  | http://www.cooperfrance.com/client/document/zno1029100f_2136.pdf
Nugelec | NUG31183 | NOTICE | 3 |  | declaration-of-conformity-baas-sa_ma_14631.pdf |  | http://www.cooperfrance.com/client/document/declaration-of-conformity-baas-sa_ma_14631.pdf
Nugelec | NUG31183 | NOTICE | 4 |  | 180206_outil_determination_fr_15176.PDF |  | https://www.cooperfrance.com/client/document/180206_outil_determination_fr_15176.PDF
Nugelec | NUG31183 | PEP | 1 |  | fiche_pep_baas_sa_2136.pdf |  | http://www.cooperfrance.com/client/document/fiche_pep_baas_sa_2136.pdf
Nugelec | NUG31183 | PHOTOHD | 1 |  | NUG31183.jpg |  | https://www.eatonmedia.fr/vsuelsCoopSec/NUG31183.jpg
Nugelec | NUG31184 | ARGU | 1 | Même principe que le BAAS Sa avec en plus la possibilité de diffuser des messages préenregistrés : 4 scenarii de diffusion de messages programmables.
Nugelec | NUG31184 | CMC | 1 | NF | same10146-baas-same-31184_14974.pdf |  | http://www.cooperfrance.com/client/document/same10146-baas-same-31184_14974.pdf
Nugelec | NUG31184 | FICHE | 1 |  | 180202_flyer_planeteincendie_2018_15148.pdf |  | https://www.cooperfrance.com/client/document/180202_flyer_planeteincendie_2018_15148.pdf
Nugelec | NUG31184 | MCLES | 1 | Systèmes de sécurité incendielTableau satellitelSonorelLumineuxlétablissement nécessitant EA Type 2blNorme NF S 61-936lEquipement d'alarme Type 2blBlocs autonomes d'alarmes
Nugelec | NUG31184 | NOTICE | 1 |  | declaration-of-conformity-baas-sa_ma_14630.pdf |  | http://www.cooperfrance.com/client/document/declaration-of-conformity-baas-sa_ma_14630.pdf
Nugelec | NUG31184 | NOTICE | 2 |  | zno1027800f_14979.pdf |  | http://www.cooperfrance.com/client/document/zno1027800f_14979.pdf
Nugelec | NUG31184 | NOTICE | 3 |  | type4_2137.pdf |  | http://www.cooperfrance.com/client/document/type4_2137.pdf
Nugelec | NUG31184 | NOTICE | 4 |  | 180206_outil_determination_fr_15176.PDF |  | https://www.cooperfrance.com/client/document/180206_outil_determination_fr_15176.PDF
Nugelec | NUG31184 | PHOTOHD | 1 |  | NUG31184.jpg |  | https://www.eatonmedia.fr/vsuelsCoopSec/NUG31184.jpg
Nugelec | NUG31185 | CMC | 1 | NF | same10145-baasl-same-flash-31185_14973.pdf |  | http://www.cooperfrance.com/client/document/same10145-baasl-same-flash-31185_14973.pdf
Nugelec | NUG31185 | FICHE | 1 |  | 180202_flyer_planeteincendie_2018_15148.pdf |  | https://www.cooperfrance.com/client/document/180202_flyer_planeteincendie_2018_15148.pdf
Nugelec | NUG31185 | FICHE | 2 |  | plaquette_handicap_cooper_2012_2138.pdf |  | http://www.cooperfrance.com/client/document/plaquette_handicap_cooper_2012_2138.pdf
Nugelec | NUG31185 | MCLES | 1 | Systèmes de sécurité incendielTableau satellitelSonorelLumineuxlétablissement nécessitant EA Type 2blNorme NF S 61-936lEquipement d'alarme Type 2blBlocs autonomes d'alarmes
Nugelec | NUG31185 | NOTICE | 1 |  | declaration-of-conformity-baas-sa_ma_14629.pdf |  | http://www.cooperfrance.com/client/document/declaration-of-conformity-baas-sa_ma_14629.pdf
Nugelec | NUG31185 | NOTICE | 2 |  | zno1027800f_14980.pdf |  | http://www.cooperfrance.com/client/document/zno1027800f_14980.pdf
Nugelec | NUG31185 | NOTICE | 3 |  | type4_2138.pdf |  | http://www.cooperfrance.com/client/document/type4_2138.pdf
Nugelec | NUG31185 | NOTICE | 4 |  | 180206_outil_determination_fr_15176.PDF |  | https://www.cooperfrance.com/client/document/180206_outil_determination_fr_15176.PDF
Nugelec | NUG31185 | PHOTOHD | 1 |  | NUG31185.jpg |  | https://www.eatonmedia.fr/vsuelsCoopSec/NUG31185.jpg
Nugelec | NUG31186 | ARGU | 1 | Couramment utilisé dans le cadre d’un Équipement d’Alarme de Type 2b couplé à un BAAS Pr. Peut également être intégré à un Équipement d’Alarme de Type 1 ou 2a (32 BAAS(L)) max sur la sortie UGA avec un BAAS Sa ME en tête et fin de ligne).
Nugelec | NUG31186 | CMC | 1 | NF | sa16016-baal_sab-31186_14970.pdf |  | http://www.cooperfrance.com/client/document/sa16016-baal_sab-31186_14970.pdf
Nugelec | NUG31186 | FICHE | 1 |  | 180202_flyer_planeteincendie_2018_15148.pdf |  | https://www.cooperfrance.com/client/document/180202_flyer_planeteincendie_2018_15148.pdf
Nugelec | NUG31186 | MCLES | 1 | Systèmes de sécurité incendielTableau satellitelSonorelLumineuxlétablissement nécessitant EA Type 2blNorme NF S 61-936lEquipement d'alarme Type 2blBlocs autonomes d'alarmes
Nugelec | NUG31186 | NOTICE | 1 |  | declaration-of-conformity-baas-sa_ma_14628.pdf |  | http://www.cooperfrance.com/client/document/declaration-of-conformity-baas-sa_ma_14628.pdf
Nugelec | NUG31186 | NOTICE | 2 |  | zno1028900c_2327.pdf |  | http://www.cooperfrance.com/client/document/zno1028900c_2327.pdf
Nugelec | NUG31186 | NOTICE | 3 |  | 180206_outil_determination_fr_15176.PDF |  | https://www.cooperfrance.com/client/document/180206_outil_determination_fr_15176.PDF
Nugelec | NUG31186 | NOTICE | 4 |  | 31182_2135_2327.pdf |  | http://www.cooperfrance.com/client/document/31182_2135_2327.pdf
Nugelec | NUG31186 | PHOTOHD | 1 |  | NUG31186.jpg |  | https://www.eatonmedia.fr/vsuelsCoopSec/NUG31186.jpg
Nugelec | NUG31187 | CMC | 1 | NF | sa16018-baal_sar-31187_14972.pdf |  | http://www.cooperfrance.com/client/document/sa16018-baal_sar-31187_14972.pdf
Nugelec | NUG31187 | FICHE | 1 |  | 180202_flyer_planeteincendie_2018_15148.pdf |  | https://www.cooperfrance.com/client/document/180202_flyer_planeteincendie_2018_15148.pdf
Nugelec | NUG31187 | MCLES | 1 | Systèmes de sécurité incendielTableau satellitelSonorelLumineuxlétablissement nécessitant EA Type 2blNorme NF S 61-936lEquipement d'alarme Type 2blBlocs autonomes d'alarmes
Nugelec | NUG31187 | NOTICE | 1 |  | declaration-of-conformity-baas-sa_ma_14627.pdf |  | http://www.cooperfrance.com/client/document/declaration-of-conformity-baas-sa_ma_14627.pdf
Nugelec | NUG31187 | NOTICE | 2 |  | 180206_outil_determination_fr_15176.PDF |  | https://www.cooperfrance.com/client/document/180206_outil_determination_fr_15176.PDF
Nugelec | NUG31187 | NOTICE | 3 |  | zno1028900c_4956.pdf |  | http://www.cooperfrance.com/client/document/zno1028900c_4956.pdf
Nugelec | NUG31187 | NOTICE | 4 |  | 31182_2135_4956.pdf |  | http://www.cooperfrance.com/client/document/31182_2135_4956.pdf
Nugelec | NUG31187 | PHOTOHD | 1 |  | NUG31187.jpg |  | https://www.eatonmedia.fr/vsuelsCoopSec/NUG31187.jpg
Nugelec | NUG31188 | MCLES | 1 | Systèmes de sécurité incendielTableau satellitelSonorelLumineuxlétablissement nécessitant EA Type 2blNorme NF S 61-936lEquipement d'alarme Type 2blBlocs autonomes d'alarmes
Nugelec | NUG31189 | CMC | 1 | NF | sa16017-baasl_sar-31189_14971.pdf |  | http://www.cooperfrance.com/client/document/sa16017-baasl_sar-31189_14971.pdf
Nugelec | NUG31189 | FICHE | 1 |  | 180202_flyer_planeteincendie_2018_15148.pdf |  | https://www.cooperfrance.com/client/document/180202_flyer_planeteincendie_2018_15148.pdf
Nugelec | NUG31189 | MCLES | 1 | Systèmes de sécurité incendielTableau satellitelSonorelLumineuxlétablissement nécessitant EA Type 2blNorme NF S 61-936lEquipement d'alarme Type 2blBlocs autonomes d'alarmes
Nugelec | NUG31189 | NOTICE | 1 |  | declaration-of-conformity-baas-sa_ma_14626.pdf |  | http://www.cooperfrance.com/client/document/declaration-of-conformity-baas-sa_ma_14626.pdf
Nugelec | NUG31189 | NOTICE | 2 |  | 180206_outil_determination_fr_15176.PDF |  | https://www.cooperfrance.com/client/document/180206_outil_determination_fr_15176.PDF
Nugelec | NUG31189 | NOTICE | 3 |  | zno1029100f_4958.pdf |  | http://www.cooperfrance.com/client/document/zno1029100f_4958.pdf
Nugelec | NUG31189 | NOTICE | 4 |  | 31182_2135_4958.pdf |  | http://www.cooperfrance.com/client/document/31182_2135_4958.pdf
Nugelec | NUG31189 | PHOTOHD | 1 |  | NUG31189.jpg |  | https://www.eatonmedia.fr/vsuelsCoopSec/NUG31189.jpg
Nugelec | NUG31190 | ARGU | 1 | Communication bus. Possibilité de raccorder indifféremment les Déclencheurs Manuels sur tous BAAS(L) Ma de l’installation. Sécurité accrue avec la surveillance de toutes les liaisons et contrôle permanent du courant de charge batterie.
Nugelec | NUG31190 | ARGUG | 1 | Le Bloc Autonome d'Alarme Sonore et/ou Lumineux du type Ma (Manuel) ou MaME (Manuel avec message enregistré) Planète est utilisé dans les établissements recevant du public ou dans des établissement industriels pour donner le signal d'évacuation. La gamme Ma Planète se compose de trois types de blocs autonomes d'alarmes : Le BAAS qui permet la diffusion d'un son d'évacuation, le BAAL qui emet un signal visuel d'évacuation et le BAASL qui combine un signal sonore et lumineux d'évacuation. Le bloc autonome d'alarme sonore du type MaME diffuse au choix un message enregistré et/ou un signal d'évacuation.
Nugelec | NUG31190 | CMC | 1 | NF | ma10144-baas-ma-31190_14964.pdf |  | http://www.cooperfrance.com/client/document/ma10144-baas-ma-31190_14964.pdf
Nugelec | NUG31190 | FICHE | 1 |  | 180202_flyer_planeteincendie_2018_15148.pdf |  | https://www.cooperfrance.com/client/document/180202_flyer_planeteincendie_2018_15148.pdf
Nugelec | NUG31190 | MCLES | 1 | Systèmes de sécurité incendielSonorelLumineuxlEquipement d'alarme Type 3lEtablissement recevant du PubliclEtablissements industrielslNorme NF C 48-150lBlocs autonomes d'alarmes
Nugelec | NUG31190 | NOTICE | 1 |  | declaration-of-conformity-baas-sa_ma_14625.pdf |  | http://www.cooperfrance.com/client/document/declaration-of-conformity-baas-sa_ma_14625.pdf
Nugelec | NUG31190 | NOTICE | 2 |  | zno1027600g_16260.PDF |  | https://www.cooperfrance.com/client/document/zno1027600g_16260.PDF
Nugelec | NUG31190 | NOTICE | 3 |  | type4_2131.pdf |  | http://www.cooperfrance.com/client/document/type4_2131.pdf
Nugelec | NUG31190 | NOTICE | 4 |  | 180206_outil_determination_fr_15176.PDF |  | https://www.cooperfrance.com/client/document/180206_outil_determination_fr_15176.PDF
Nugelec | NUG31190 | PEP | 1 |  | fiche_pep_baas_mame_2131.pdf |  | http://www.cooperfrance.com/client/document/fiche_pep_baas_mame_2131.pdf
Nugelec | NUG31190 | PHOTOHD | 1 |  | NUG31190.jpg |  | https://www.eatonmedia.fr/vsuelsCoopSec/NUG31190.jpg
Nugelec | NUG31191 | ARGU | 1 | Communication bus, possibilité de raccorder indifféremment les Déclencheurs Manuels sur tous BAAS(L) Ma de l’installation. Sécurité accrue avec surveillance de toutes les liaisons. Contrôle permanent du courant de charge batterie.
Nugelec | NUG31191 | CMC | 1 | NF | ma10143-baasl-ma-flash-31191_14963.pdf |  | http://www.cooperfrance.com/client/document/ma10143-baasl-ma-flash-31191_14963.pdf
Nugelec | NUG31191 | FICHE | 1 |  | 180202_flyer_planeteincendie_2018_15148.pdf |  | https://www.cooperfrance.com/client/document/180202_flyer_planeteincendie_2018_15148.pdf
Nugelec | NUG31191 | FICHE | 2 |  | plaquette_handicap_cooper_2012_2132.pdf |  | http://www.cooperfrance.com/client/document/plaquette_handicap_cooper_2012_2132.pdf
Nugelec | NUG31191 | MCLES | 1 | Systèmes de sécurité incendielSonorelLumineuxlEquipement d'alarme Type 3lEtablissement recevant du PubliclEtablissements industrielslNorme NF C 48-150lBlocs autonomes d'alarmes
Nugelec | NUG31191 | NOTICE | 1 |  | declaration-of-conformity-baas-sa_ma_14624.pdf |  | http://www.cooperfrance.com/client/document/declaration-of-conformity-baas-sa_ma_14624.pdf
Nugelec | NUG31191 | NOTICE | 2 |  | zno1027600g_16260.PDF |  | https://www.cooperfrance.com/client/document/zno1027600g_16260.PDF
Nugelec | NUG31191 | NOTICE | 3 |  | type4_2132.pdf |  | http://www.cooperfrance.com/client/document/type4_2132.pdf
Nugelec | NUG31191 | NOTICE | 4 |  | 180206_outil_determination_fr_15176.PDF |  | https://www.cooperfrance.com/client/document/180206_outil_determination_fr_15176.PDF
Nugelec | NUG31191 | PHOTOHD | 1 |  | NUG31191.jpg |  | https://www.eatonmedia.fr/vsuelsCoopSec/NUG31191.jpg
Nugelec | NUG31192 | ARGU | 1 | Identique aux BAAS Ma avec en plus la possibilité de diffuser des messages pré enregistrés : 4 scenarii de diffusion de messages programmables. Pour une évacuation plus sûre : synchronisation des messages des différents BAAS Ma ME de l’installation.
Nugelec | NUG31192 | CMC | 1 | NF | mame10142-baas-mame-31192_14967.pdf |  | http://www.cooperfrance.com/client/document/mame10142-baas-mame-31192_14967.pdf
Nugelec | NUG31192 | FICHE | 1 |  | 180202_flyer_planeteincendie_2018_15148.pdf |  | https://www.cooperfrance.com/client/document/180202_flyer_planeteincendie_2018_15148.pdf
Nugelec | NUG31192 | MCLES | 1 | Systèmes de sécurité incendielSonorelLumineuxlEquipement d'alarme Type 3lEtablissement recevant du PubliclEtablissements industrielslNorme NF C 48-150lBlocs autonomes d'alarmes
Nugelec | NUG31192 | NOTICE | 1 |  | declaration-of-conformity-baas-sa_ma_14623.pdf |  | http://www.cooperfrance.com/client/document/declaration-of-conformity-baas-sa_ma_14623.pdf
Nugelec | NUG31192 | NOTICE | 2 |  | zno1027600g_16260.PDF |  | https://www.cooperfrance.com/client/document/zno1027600g_16260.PDF
Nugelec | NUG31192 | NOTICE | 3 |  | type4_2133.pdf |  | http://www.cooperfrance.com/client/document/type4_2133.pdf
Nugelec | NUG31192 | NOTICE | 4 |  | 180206_outil_determination_fr_15176.PDF |  | https://www.cooperfrance.com/client/document/180206_outil_determination_fr_15176.PDF
Nugelec | NUG31192 | PHOTOHD | 1 |  | NUG31192.jpg |  | https://www.eatonmedia.fr/vsuelsCoopSec/NUG31192.jpg
Nugelec | NUG31193 | CMC | 1 | NF | mame10141-baasl-mame-flash-31193_14966.pdf |  | http://www.cooperfrance.com/client/document/mame10141-baasl-mame-flash-31193_14966.pdf
Nugelec | NUG31193 | FICHE | 1 |  | 180202_flyer_planeteincendie_2018_15148.pdf |  | https://www.cooperfrance.com/client/document/180202_flyer_planeteincendie_2018_15148.pdf
Nugelec | NUG31193 | FICHE | 2 |  | plaquette_handicap_cooper_2012_2134.pdf |  | http://www.cooperfrance.com/client/document/plaquette_handicap_cooper_2012_2134.pdf
Nugelec | NUG31193 | MCLES | 1 | Systèmes de sécurité incendielSonorelLumineuxlEquipement d'alarme Type 3lEtablissement recevant du PubliclEtablissements industrielslNorme NF C 48-150lBlocs autonomes d'alarmes
Nugelec | NUG31193 | NOTICE | 1 |  | declaration-of-conformity-baas-sa_ma_14622.pdf |  | http://www.cooperfrance.com/client/document/declaration-of-conformity-baas-sa_ma_14622.pdf
Nugelec | NUG31193 | NOTICE | 2 |  | zno1027600g_16260.PDF |  | https://www.cooperfrance.com/client/document/zno1027600g_16260.PDF
Nugelec | NUG31193 | NOTICE | 3 |  | type4_2134.pdf |  | http://www.cooperfrance.com/client/document/type4_2134.pdf
Nugelec | NUG31193 | NOTICE | 4 |  | 180206_outil_determination_fr_15176.PDF |  | https://www.cooperfrance.com/client/document/180206_outil_determination_fr_15176.PDF
Nugelec | NUG31193 | PEP | 1 |  | fiche_pep_baas_mame_2134.pdf |  | http://www.cooperfrance.com/client/document/fiche_pep_baas_mame_2134.pdf
Nugelec | NUG31193 | PHOTOHD | 1 |  | NUG31193.jpg |  | https://www.eatonmedia.fr/vsuelsCoopSec/NUG31193.jpg
Nugelec | NUG31194 | CMC | 1 | NF | ma17045-baal-ma-31194_14965.pdf |  | http://www.cooperfrance.com/client/document/ma17045-baal-ma-31194_14965.pdf
Nugelec | NUG31194 | FICHE | 1 |  | pages-type3-catalogue_14611.pdf |  | http://www.cooperfrance.com/client/document/pages-type3-catalogue_14611.pdf
Nugelec | NUG31194 | FICHE | 2 |  | 180202_flyer_planeteincendie_2018_15148.pdf |  | https://www.cooperfrance.com/client/document/180202_flyer_planeteincendie_2018_15148.pdf
Nugelec | NUG31194 | MCLES | 1 | Systèmes de sécurité incendielSonorelLumineuxlEquipement d'alarme Type 3lEtablissement recevant du PubliclEtablissements industrielslNorme NF C 48-150lBlocs autonomes d'alarmes
Nugelec | NUG31194 | NOTICE | 1 |  | declaration-of-conformity-baas-sa_ma_14620.pdf |  | http://www.cooperfrance.com/client/document/declaration-of-conformity-baas-sa_ma_14620.pdf
Nugelec | NUG31194 | NOTICE | 2 |  | 180206_outil_determination_fr_15176.PDF |  | https://www.cooperfrance.com/client/document/180206_outil_determination_fr_15176.PDF
Nugelec | NUG31194 | NOTICE | 3 |  | zno1031800b-baal-ma_15287.pdf |  | https://www.cooperfrance.com/client/document/zno1031800b-baal-ma_15287.pdf
Nugelec | NUG31194 | PHOTOHD | 1 |  | NUG31194.jpg |  | https://www.eatonmedia.fr/vsuelsCoopSec/NUG31194.jpg
Nugelec | NUG31200 | ARGUG | 1 | Le Bloc Autonome d'Alarme Sonore et/ou Lumineux du type Sa (Satellite) ou SaME(Satellite avec message enregistré) Planète est généralement couplé au BAAS Pr. Il est utilisé dans les établissements nécessitant un équipement d'alarme de type 2b pour donner le signal d'évacuation. Il peut également être intégré à un équipement d'alarme de type 1 ou 2a. Grâce à son indice de protection élevé (IP65 / IK07) et sa grande resistance au chlore et au milieu salin, cette gamme apporte une solution technique aux applications telles que les parking, piscines et centres thermaux. La gamme Sa Planète se compose de trois types de blocs autonomes d'alarmes : Le BAAS qui permet la diffusion d'un son d'évacuation, le BAAL qui emet un signal visuel d'évacuation et le BAASL qui combine un signal sonore et lumineux d'évacuation. Le bloc autonome d'alarme sonore du type SaME diffuse au choix un message enregistré et/ou un signal d'évacuation.
Nugelec | NUG31200 | CMC | 1 | NF | licence---nug31200---157067-726102-0000312957-1_15553.pdf |  | https://www.cooperfrance.com/client/document/licence---nug31200---157067-726102-0000312957-1_15553.pdf
Nugelec | NUG31200 | FICHE | 1 |  | 181126_ficheproduit_baas_pr_type2b_15524.pdf |  | https://www.cooperfrance.com/client/document/181126_ficheproduit_baas_pr_type2b_15524.pdf
Nugelec | NUG31200 | MCLES | 1 | Systèmes de sécurité incendielTableau satellitelEtanchelSonorelLumineuxlétablissement nécessitant EA Type 2blNorme NF S 61-936lIP65lIK07lContraintes environnementales élevéeslEquipement d'alarme Type 2blEtablissement recevant du publiclERP
Nugelec | NUG31200 | NOTICE | 1 |  | zno1032800-a_15630.PDF |  | https://www.cooperfrance.com/client/document/zno1032800-a_15630.PDF
Nugelec | NUG31200 | PHOTOHD | 1 |  | NUG31200.jpg |  | https://www.eatonmedia.fr/vsuelsCoopSec/NUG31200.jpg
Nugelec | NUG31201 | CMC | 1 | NF | licence---nug31201---157067-726102-0000312953-3_15554.pdf |  | https://www.cooperfrance.com/client/document/licence---nug31201---157067-726102-0000312953-3_15554.pdf
Nugelec | NUG31201 | FICHE | 1 |  | 181126_ficheproduit_baas_pr_type2b_15524.pdf |  | https://www.cooperfrance.com/client/document/181126_ficheproduit_baas_pr_type2b_15524.pdf
Nugelec | NUG31201 | MCLES | 1 | Systèmes de sécurité incendielTableau satellitelEtanchelSonorelLumineuxlétablissement nécessitant EA Type 2blNorme NF S 61-936lIP65lIK07lContraintes environnementales élevéeslEquipement d'alarme Type 2blEtablissement recevant du publiclERP
Nugelec | NUG31201 | NOTICE | 1 |  | zno1032800-a_15630.PDF |  | https://www.cooperfrance.com/client/document/zno1032800-a_15630.PDF
Nugelec | NUG31201 | PHOTOHD | 1 |  | NUG31201.jpg |  | https://www.eatonmedia.fr/vsuelsCoopSec/NUG31201.jpg
Nugelec | NUG31202 | CMC | 1 | NF | licence---nug31202---157067-726102-0000312964-1_15555.pdf |  | https://www.cooperfrance.com/client/document/licence---nug31202---157067-726102-0000312964-1_15555.pdf
Nugelec | NUG31202 | FICHE | 1 |  | 181126_ficheproduit_baas_pr_type2b_15524.pdf |  | https://www.cooperfrance.com/client/document/181126_ficheproduit_baas_pr_type2b_15524.pdf
Nugelec | NUG31202 | MCLES | 1 | Systèmes de sécurité incendielTableau satellitelEtanchelSonorelLumineuxlétablissement nécessitant EA Type 2blNorme NF S 61-936lIP65lIK07lContraintes environnementales élevéeslEquipement d'alarme Type 2blEtablissement recevant du publiclERP
Nugelec | NUG31202 | NOTICE | 1 |  | zno1032800-a_15630.PDF |  | https://www.cooperfrance.com/client/document/zno1032800-a_15630.PDF
Nugelec | NUG31202 | PHOTOHD | 1 |  | NUG31202.jpg |  | https://www.eatonmedia.fr/vsuelsCoopSec/NUG31202.jpg
Nugelec | NUG31203 | CMC | 1 | NF | licence---nug31203---157067-726102-0000312949-3_15556.pdf |  | https://www.cooperfrance.com/client/document/licence---nug31203---157067-726102-0000312949-3_15556.pdf
Nugelec | NUG31203 | FICHE | 1 |  | 181126_ficheproduit_baas_pr_type2b_15524.pdf |  | https://www.cooperfrance.com/client/document/181126_ficheproduit_baas_pr_type2b_15524.pdf
Nugelec | NUG31203 | MCLES | 1 | Systèmes de sécurité incendielTableau satellitelEtanchelSonorelLumineuxlétablissement nécessitant EA Type 2blNorme NF S 61-936lIP65lIK07lContraintes environnementales élevéeslEquipement d'alarme Type 2blEtablissement recevant du publiclERP
Nugelec | NUG31203 | NOTICE | 1 |  | zno1032800-a_15630.PDF |  | https://www.cooperfrance.com/client/document/zno1032800-a_15630.PDF
Nugelec | NUG31203 | PHOTOHD | 1 |  | NUG31203.jpg |  | https://www.eatonmedia.fr/vsuelsCoopSec/NUG31203.jpg
Nugelec | NUG31204 | CMC | 1 | NF | licence---nug31204---157067-726102-0000312914-3_15557.pdf |  | https://www.cooperfrance.com/client/document/licence---nug31204---157067-726102-0000312914-3_15557.pdf
Nugelec | NUG31204 | FICHE | 1 |  | 181126_ficheproduit_baas_pr_type2b_15524.pdf |  | https://www.cooperfrance.com/client/document/181126_ficheproduit_baas_pr_type2b_15524.pdf
Nugelec | NUG31204 | MCLES | 1 | Systèmes de sécurité incendielTableau satellitelEtanchelSonorelLumineuxlétablissement nécessitant EA Type 2blNorme NF S 61-936lIP65lIK07lContraintes environnementales élevéeslEquipement d'alarme Type 2blEtablissement recevant du publiclERP
Nugelec | NUG31204 | NOTICE | 1 |  | zno1032800-a_15630.PDF |  | https://www.cooperfrance.com/client/document/zno1032800-a_15630.PDF
Nugelec | NUG31204 | PHOTOHD | 1 |  | NUG31204.jpg |  | https://www.eatonmedia.fr/vsuelsCoopSec/NUG31204.jpg
Nugelec | NUG31205 | ARGUG | 1 | Le Bloc Autonome d'Alarme Sonore et/ou Lumineux du type Ma (Manuel) ou MaME (Manuel avec message enregistré) étanche est utilisé dans les établissements recevant du public ou dans des établissement industriels pour donner le signal d'évacuation. Grâce à son indice de protection élevé (IP65 / IK07) et sa grande résistance au chlore et au milieu salin, cette gamme apporte une solution technique aux applications telles que les parking, piscines et centres thermaux. La gamme Ma étanche se compose de trois types de blocs autonomes d'alarmes : Le BAAS qui permet la diffusion d'un son d'évacuation, le BAAL qui emet un signal visuel d'évacuation et le BAASL qui combine un signal sonore et lumineux d'évacuation. Le bloc autonome d'alarme sonore du type MaME diffuse au choix un message enregistré et/ou un signal d'évacuation.
Nugelec | NUG31205 | CMC | 1 | NF | licence---ma-18069---nug31205_15530.pdf |  | https://www.cooperfrance.com/client/document/licence---ma-18069---nug31205_15530.pdf
Nugelec | NUG31205 | FICHE | 1 |  | 181121_ficheproduit_baas_ip65_type3_15529.pdf |  | https://www.cooperfrance.com/client/document/181121_ficheproduit_baas_ip65_type3_15529.pdf
Nugelec | NUG31205 | MCLES | 1 | Systèmes de sécurité incendielSonorelLumineuxlEtanchelEquipement d'alarme Type 3lEtablissement recevant du publiclERPlEtablissements industrielslNorme NF C 48-150lBlocs autonomes d'alarmeslIP65lContraintes environnementales élevéeslIK07
Nugelec | NUG31205 | NOTICE | 1 |  | zno1032700-a_15625.PDF |  | https://www.cooperfrance.com/client/document/zno1032700-a_15625.PDF
Nugelec | NUG31205 | PHOTOHD | 1 |  | NUG31205.jpg |  | https://www.eatonmedia.fr/vsuelsCoopSec/NUG31205.jpg
Nugelec | NUG31206 | CMC | 1 | NF | licence---ma-18069---nug31205_15530.pdf |  | https://www.cooperfrance.com/client/document/licence---ma-18069---nug31205_15530.pdf
Nugelec | NUG31206 | FICHE | 1 |  | 181121_ficheproduit_baas_ip65_type3_15529.pdf |  | https://www.cooperfrance.com/client/document/181121_ficheproduit_baas_ip65_type3_15529.pdf
Nugelec | NUG31206 | MCLES | 1 | Systèmes de sécurité incendielSonorelLumineuxlEtanchelEquipement d'alarme Type 3lEtablissement recevant du publiclERPlEtablissements industrielslNorme NF C 48-150lBlocs autonomes d'alarmeslIP65lContraintes environnementales élevéeslIK07
Nugelec | NUG31206 | NOTICE | 1 |  | zno1032700-a_15625.PDF |  | https://www.cooperfrance.com/client/document/zno1032700-a_15625.PDF
Nugelec | NUG31206 | PHOTOHD | 1 |  | NUG31206.jpg |  | https://www.eatonmedia.fr/vsuelsCoopSec/NUG31206.jpg
Nugelec | NUG31207 | CMC | 1 | NF | licence---ma-18069---nug31205_15530.pdf |  | https://www.cooperfrance.com/client/document/licence---ma-18069---nug31205_15530.pdf
Nugelec | NUG31207 | FICHE | 1 |  | 181121_ficheproduit_baas_ip65_type3_15529.pdf |  | https://www.cooperfrance.com/client/document/181121_ficheproduit_baas_ip65_type3_15529.pdf
Nugelec | NUG31207 | MCLES | 1 | Systèmes de sécurité incendielSonorelLumineuxlEtanchelEquipement d'alarme Type 3lEtablissement recevant du publiclERPlEtablissements industrielslNorme NF C 48-150lBlocs autonomes d'alarmeslIP65lContraintes environnementales élevéeslIK07
Nugelec | NUG31207 | NOTICE | 1 |  | zno1032700-a_15625.PDF |  | https://www.cooperfrance.com/client/document/zno1032700-a_15625.PDF
Nugelec | NUG31207 | PHOTOHD | 1 |  | NUG31207.jpg |  | https://www.eatonmedia.fr/vsuelsCoopSec/NUG31207.jpg
Nugelec | NUG31208 | CMC | 1 | NF | licence---ma-18069---nug31205_15530.pdf |  | https://www.cooperfrance.com/client/document/licence---ma-18069---nug31205_15530.pdf
Nugelec | NUG31208 | FICHE | 1 |  | 181121_ficheproduit_baas_ip65_type3_15529.pdf |  | https://www.cooperfrance.com/client/document/181121_ficheproduit_baas_ip65_type3_15529.pdf
Nugelec | NUG31208 | MCLES | 1 | Systèmes de sécurité incendielSonorelLumineuxlEtanchelEquipement d'alarme Type 3lEtablissement recevant du publiclERPlEtablissements industrielslNorme NF C 48-150lBlocs autonomes d'alarmeslIP65lContraintes environnementales élevéeslIK07
Nugelec | NUG31208 | NOTICE | 1 |  | zno1032700-a_15625.PDF |  | https://www.cooperfrance.com/client/document/zno1032700-a_15625.PDF
Nugelec | NUG31208 | PHOTOHD | 1 |  | NUG31208.jpg |  | https://www.eatonmedia.fr/vsuelsCoopSec/NUG31208.jpg
Nugelec | NUG31209 | CMC | 1 | NF | licence---ma-18069---nug31205_15530.pdf |  | https://www.cooperfrance.com/client/document/licence---ma-18069---nug31205_15530.pdf
Nugelec | NUG31209 | FICHE | 1 |  | 181121_ficheproduit_baas_ip65_type3_15529.pdf |  | https://www.cooperfrance.com/client/document/181121_ficheproduit_baas_ip65_type3_15529.pdf
Nugelec | NUG31209 | MCLES | 1 | Systèmes de sécurité incendielSonorelLumineuxlEtanchelEquipement d'alarme Type 3lEtablissement recevant du publiclERPlEtablissements industrielslNorme NF C 48-150lBlocs autonomes d'alarmeslIP65lContraintes environnementales élevéeslIK07
Nugelec | NUG31209 | NOTICE | 1 |  | zno1032700-a_15625.PDF |  | https://www.cooperfrance.com/client/document/zno1032700-a_15625.PDF
Nugelec | NUG31209 | PHOTOHD | 1 |  | NUG31209.jpg |  | https://www.eatonmedia.fr/vsuelsCoopSec/NUG31209.jpg
Nugelec | NUG31210 | ARGU | 1 | Coffret d’alarme à piles avec déclencheur à membrane déformable et Diffuseur Sonore intégré (NF S 32-001).
Nugelec | NUG31210 | ARGUG | 1 | Le T4 à piles est un tableau d'alarme à piles avec déclencheur manuel et diffuseur sonore intégrés. Il est adapté, comme système de sécurité incendie, pour les petits établissements recevant du public (ERP) nécessitant un équipement d'alarme de Type 4.
Nugelec | NUG31210 | FICHE | 1 |  | 180206_outil_determination_fr_15188.PDF |  | https://www.cooperfrance.com/client/document/180206_outil_determination_fr_15188.PDF
Nugelec | NUG31210 | MCLES | 1 | Système de sécurité incendielEquipement d'alarme Type 4lcoffret d'alarme à pileslDiffuseur sonorelEtablissement recevant du PubliclERPlDéclencheur intégrée
Nugelec | NUG31210 | NOTICE | 1 |  | 31210_53.pdf |  | http://www.cooperfrance.com/client/document/31210_53.pdf
Nugelec | NUG31210 | NOTICE | 2 |  | consignes_53.pdf |  | http://www.cooperfrance.com/client/document/consignes_53.pdf
Nugelec | NUG31210 | NOTICE | 3 |  | 180206_outil_determination_fr_15176.PDF |  | https://www.cooperfrance.com/client/document/180206_outil_determination_fr_15176.PDF
Nugelec | NUG31210 | PHOTOHD | 1 |  | NUG31210.jpg |  | https://www.eatonmedia.fr/vsuelsCoopSec/NUG31210.jpg
Nugelec | NUG31211 | CMC | 1 | CE | doc2019_3002a_nug31211_nug36600_type_4_radio_ppms_16049.pdf |  | https://www.cooperfrance.com/client/document/doc2019_3002a_nug31211_nug36600_type_4_radio_ppms_16049.pdf
Nugelec | NUG31211 | FICHE | 1 |  | type4_radio_15671.pdf |  | https://www.cooperfrance.com/client/document/type4_radio_15671.pdf
Nugelec | NUG31211 | FICHE | 2 |  | 190520_flyer_planeteincendie_type4radio_2019_15721.pdf |  | https://www.cooperfrance.com/client/document/190520_flyer_planeteincendie_type4radio_2019_15721.pdf
Nugelec | NUG31211 | MCLES | 1 | Système de sécurité incendielEquipement d'alarme Type 4lTableaux d'alarmelRadio performanteladressablelDéclencheur manuellDiffuseur sonorelDiffuseur lumineuxlEtablissement recevant du PubliclERPlEtablissements industriels
Nugelec | NUG31211 | NOTICE | 2 |  | zer2003400c_type_4_16057.pdf |  | https://www.cooperfrance.com/client/document/zer2003400c_type_4_16057.pdf
Nugelec | NUG31211 | NOTICE | 1 |  | zno1032900-a_16566.pdf |  | https://www.cooperfrance.com/client/document/zno1032900-a_16566.pdf
Nugelec | NUG31211 | PHOTOHD | 1 |  | NUG31211.jpg |  | https://www.eatonmedia.fr/vsuelsCoopSec/NUG31211.jpg
Nugelec | NUG31217 | ARGU | 1 | Identique aux tableaux Type 4 avec en plus un Déclencheur Manuel intégré en face avant. Existe uniquement avec une ligne de Déclencheurs Manuels (sans flash).
Nugelec | NUG31217 | CMC | 1 | CE | doc_20163032_nug31217-a-31221_planete-type-4-_15774.pdf |  | https://www.cooperfrance.com/client/document/doc_20163032_nug31217-a-31221_planete-type-4-_15774.pdf
Nugelec | NUG31217 | FICHE | 1 |  | 180202_flyer_planeteincendie_2018_15148.pdf |  | https://www.cooperfrance.com/client/document/180202_flyer_planeteincendie_2018_15148.pdf
Nugelec | NUG31217 | MCLES | 1 | Système de sécurité incendielEquipement d'alarme Type 4lTableaux d'alarmelEtablissement recevant du PubliclERPlDiffuseurs sonores et lumineux intégré
Nugelec | NUG31217 | NOTICE | 2 |  | zer2003400c_type_4_16057.pdf |  | https://www.cooperfrance.com/client/document/zer2003400c_type_4_16057.pdf
Nugelec | NUG31217 | NOTICE | 1 |  | zno1027700f_2126.PDF |  | http://www.cooperfrance.com/client/document/zno1027700f_2126.PDF
Nugelec | NUG31217 | NOTICE | 3 |  | 180206_outil_determination_fr_15176.PDF |  | https://www.cooperfrance.com/client/document/180206_outil_determination_fr_15176.PDF
Nugelec | NUG31217 | PHOTOHD | 1 |  | NUG31217.jpg |  | https://www.eatonmedia.fr/vsuelsCoopSec/NUG31217.jpg
Nugelec | NUG31218 | ARGU | 1 | Tableau alimenté sous 230Vac et secouru par des batteries en cas de coupure secteur. Existe en une ou deux boucles de détection, avec ou sans flash.
Nugelec | NUG31218 | ARGUG | 1 | Le T4 Planète est un tableau d'alarme de type 4 qui permet la gestion de 1 ou 2 boucles de détection. Un diffuseur sonore est intégré au tableau ainsi qu'un diffuseur lumineux selon le modèle. Il est adapté pour les système de sécurité de petits établissements recevant du publicou d'établissements industriels nécessitant un équipement d'alarme de Type 4.
Nugelec | NUG31218 | CMC | 1 | CE | doc_20163032_nug31217-a-31221_planete-type-4-_15774.pdf |  | https://www.cooperfrance.com/client/document/doc_20163032_nug31217-a-31221_planete-type-4-_15774.pdf
Nugelec | NUG31218 | FICHE | 1 |  | 180202_flyer_planeteincendie_2018_15148.pdf |  | https://www.cooperfrance.com/client/document/180202_flyer_planeteincendie_2018_15148.pdf
Nugelec | NUG31218 | MCLES | 1 | Système de sécurité incendielEquipement d'alarme Type 4lTableaux d'alarmelEtablissement recevant du PubliclERPlDiffuseurs sonores et lumineux intégré
Nugelec | NUG31218 | NOTICE | 1 |  | zno1027700f_2127.PDF |  | http://www.cooperfrance.com/client/document/zno1027700f_2127.PDF
Nugelec | NUG31218 | NOTICE | 2 |  | zer2003400c_type_4_16057.pdf |  | https://www.cooperfrance.com/client/document/zer2003400c_type_4_16057.pdf
Nugelec | NUG31218 | NOTICE | 3 |  | 180206_outil_determination_fr_15176.PDF |  | https://www.cooperfrance.com/client/document/180206_outil_determination_fr_15176.PDF
Nugelec | NUG31218 | PHOTOHD | 1 |  | NUG31218.jpg |  | https://www.eatonmedia.fr/vsuelsCoopSec/NUG31218.jpg
Nugelec | NUG31219 | CMC | 1 | CE | doc_20163032_nug31217-a-31221_planete-type-4-_15774.pdf |  | https://www.cooperfrance.com/client/document/doc_20163032_nug31217-a-31221_planete-type-4-_15774.pdf
Nugelec | NUG31219 | FICHE | 1 |  | 180202_flyer_planeteincendie_2018_15148.pdf |  | https://www.cooperfrance.com/client/document/180202_flyer_planeteincendie_2018_15148.pdf
Nugelec | NUG31219 | FICHE | 2 |  | plaquette_handicap_cooper_2012_2128.pdf |  | http://www.cooperfrance.com/client/document/plaquette_handicap_cooper_2012_2128.pdf
Nugelec | NUG31219 | MCLES | 1 | Système de sécurité incendielEquipement d'alarme Type 4lTableaux d'alarmelEtablissement recevant du PubliclERPlDiffuseurs sonores et lumineux intégré
Nugelec | NUG31219 | NOTICE | 1 |  | zno1027700f_2128.PDF |  | https://www.cooperfrance.com/client/document/zno1027700f_2128.PDF
Nugelec | NUG31219 | NOTICE | 2 |  | 180206_outil_determination_fr_15176.PDF |  | https://www.cooperfrance.com/client/document/180206_outil_determination_fr_15176.PDF
Nugelec | NUG31219 | NOTICE | 3 |  | zer2003400c_type_4_16057.pdf |  | https://www.cooperfrance.com/client/document/zer2003400c_type_4_16057.pdf
Nugelec | NUG31219 | PHOTOHD | 1 |  | NUG31219.jpg |  | https://www.eatonmedia.fr/vsuelsCoopSec/NUG31219.jpg
Nugelec | NUG31220 | ARGU | 1 | Tableau alimenté sous 230Vac et secouru par des batteries en cas de coupure secteur. Existe en une ou deux boucles de détection, avec ou sans flash.
Nugelec | NUG31220 | CMC | 1 | CE | doc_20163032_nug31217-a-31221_planete-type-4-_15774.pdf |  | https://www.cooperfrance.com/client/document/doc_20163032_nug31217-a-31221_planete-type-4-_15774.pdf
Nugelec | NUG31220 | FICHE | 1 |  | 180202_flyer_planeteincendie_2018_15148.pdf |  | https://www.cooperfrance.com/client/document/180202_flyer_planeteincendie_2018_15148.pdf
Nugelec | NUG31220 | MCLES | 1 | Système de sécurité incendielEquipement d'alarme Type 4lTableaux d'alarmelEtablissement recevant du PubliclERPlDiffuseurs sonores et lumineux intégré
Nugelec | NUG31220 | NOTICE | 1 |  | zno1027700f_2129.PDF |  | http://www.cooperfrance.com/client/document/zno1027700f_2129.PDF
Nugelec | NUG31220 | NOTICE | 2 |  | 180206_outil_determination_fr_15176.PDF |  | https://www.cooperfrance.com/client/document/180206_outil_determination_fr_15176.PDF
Nugelec | NUG31220 | NOTICE | 3 |  | zer2003400c_type_4_16057.pdf |  | https://www.cooperfrance.com/client/document/zer2003400c_type_4_16057.pdf
Nugelec | NUG31220 | PHOTOHD | 1 |  | NUG31220.jpg |  | https://www.eatonmedia.fr/vsuelsCoopSec/NUG31220.jpg
Nugelec | NUG31221 | CMC | 1 | CE | doc_20163032_nug31217-a-31221_planete-type-4-_15774.pdf |  | https://www.cooperfrance.com/client/document/doc_20163032_nug31217-a-31221_planete-type-4-_15774.pdf
Nugelec | NUG31221 | FICHE | 1 |  | 180202_flyer_planeteincendie_2018_15148.pdf |  | https://www.cooperfrance.com/client/document/180202_flyer_planeteincendie_2018_15148.pdf
Nugelec | NUG31221 | FICHE | 2 |  | plaquette_handicap_cooper_2012_2130.pdf |  | http://www.cooperfrance.com/client/document/plaquette_handicap_cooper_2012_2130.pdf
Nugelec | NUG31221 | MCLES | 1 | Système de sécurité incendielEquipement d'alarme Type 4lTableaux d'alarmelEtablissement recevant du PubliclERPlDiffuseurs sonores et lumineux intégré
Nugelec | NUG31221 | NOTICE | 2 |  | zno1027700f_2130.PDF |  | https://www.cooperfrance.com/client/document/zno1027700f_2130.PDF
Nugelec | NUG31221 | NOTICE | 3 |  | 180206_outil_determination_fr_15176.PDF |  | https://www.cooperfrance.com/client/document/180206_outil_determination_fr_15176.PDF
Nugelec | NUG31221 | NOTICE | 1 |  | zer2003400c_type_4_16057.pdf |  | https://www.cooperfrance.com/client/document/zer2003400c_type_4_16057.pdf
Nugelec | NUG31221 | PHOTOHD | 1 |  | NUG31221.jpg |  | https://www.eatonmedia.fr/vsuelsCoopSec/NUG31221.jpg
Nugelec | NUG31232 | CMC | 1 | NF-SSI | ssi_054_a9_16138.pdf |  | https://www.cooperfrance.com/client/document/ssi_054_a9_16138.pdf
Nugelec | NUG31232 | CMC | 2 | DA | da-03-00-18-m_14153.pdf |  | http://www.cooperfrance.com/client/document/da-03-00-18-m_14153.pdf
Nugelec | NUG31232 | CMC | 3 | NF | cmsi_097_a1_cooper_securite_sas_ecb_3000_type_b_16348.PDF |  | https://www.cooperfrance.com/client/document/cmsi_097_a1_cooper_securite_sas_ecb_3000_type_b_16348.PDF
Nugelec | NUG31232 | FICHE | 1 |  | type2a-cmsitypeb_16207.pdf |  | https://www.cooperfrance.com/client/document/type2a-cmsitypeb_16207.pdf
Nugelec | NUG31232 | MCLES | 1 | Système de sécurité incendielGérer zone de sécuritélCMSIlconventionnellUnité gestion alarmelEquipement d'alarmelType AlEtablissement recevant du publiclERPlNorme NFlCompartimenterldésenfumerlévacuerlmoteur de désenfumagelclapet coupe feulcoffret de relayagelmatériel déportélVolet de désenfumagelNF 61-934lTableau d'alarmelType b
Nugelec | NUG31232 | NOTICE | 1 |  | schema_87.pdf |  | http://www.cooperfrance.com/client/document/schema_87.pdf
Nugelec | NUG31232 | NOTICE | 2 |  | zno1022900j_14869.pdf |  | http://www.cooperfrance.com/client/document/zno1022900j_14869.pdf
Nugelec | NUG31232 | NOTICE | 3 |  | 31020_87.pdf |  | http://www.cooperfrance.com/client/document/31020_87.pdf
Nugelec | NUG31232 | NOTICE | 4 |  | consignes_87.pdf |  | http://www.cooperfrance.com/client/document/consignes_87.pdf
Nugelec | NUG31232 | NOTICE | 5 |  | zno1022000e_87.pdf |  | http://www.cooperfrance.com/client/document/zno1022000e_87.pdf
Nugelec | NUG31232 | PHOTOHD | 1 |  | NUG31232.jpg |  | https://www.eatonmedia.fr/vsuelsCoopSec/NUG31232.jpg
Nugelec | NUG31234 | CMC | 1 | DA | da-04-00-28-j-reva---ecb-4000-type-b_15213.pdf |  | https://www.cooperfrance.com/client/document/da-04-00-28-j-reva---ecb-4000-type-b_15213.pdf
Nugelec | NUG31234 | CMC | 2 | NF-SSI | ssi_056_a9_16142.pdf |  | https://www.cooperfrance.com/client/document/ssi_056_a9_16142.pdf
Nugelec | NUG31234 | CMC | 3 | NF | cmsi_098_b2_cooper_securite_sas_ecb_4000_type_b_ecb_4008_4004_16349.pdf |  | https://www.cooperfrance.com/client/document/cmsi_098_b2_cooper_securite_sas_ecb_4000_type_b_ecb_4008_4004_16349.pdf
Nugelec | NUG31234 | FICHE | 1 |  | type2a-cmsitypeb_16207.pdf |  | https://www.cooperfrance.com/client/document/type2a-cmsitypeb_16207.pdf
Nugelec | NUG31234 | MCLES | 1 | Système de sécurité incendielGérer zone de sécuritélCMSIlconventionnellUnité gestion alarmelEquipement d'alarmelType AlEtablissement recevant du publiclERPlNorme NFlCompartimenterldésenfumerlévacuerlmoteur de désenfumagelclapet coupe feulcoffret de relayagelmatériel déportélVolet de désenfumagelNF 61-934lTableau d'alarmelType b
Nugelec | NUG31234 | NOTICE | 1 |  | schema_88.pdf |  | http://www.cooperfrance.com/client/document/schema_88.pdf
Nugelec | NUG31234 | NOTICE | 2 |  | zno1024800h_14870.pdf |  | http://www.cooperfrance.com/client/document/zno1024800h_14870.pdf
Nugelec | NUG31234 | NOTICE | 3 |  | 31020_88.pdf |  | http://www.cooperfrance.com/client/document/31020_88.pdf
Nugelec | NUG31234 | NOTICE | 4 |  | consignes_88.pdf |  | http://www.cooperfrance.com/client/document/consignes_88.pdf
Nugelec | NUG31234 | PHOTOHD | 1 |  | NUG31234.jpg |  | https://www.eatonmedia.fr/vsuelsCoopSec/NUG31234.jpg
Nugelec | NUG31240 | ARGUG | 1 | Le CMSI ET/MT est un centralisateur de mise en sécurité incendie conventionnel de type A. Il permet de gérer la mise en sécurité d'un bâtiment, notamment le compartimentage, désenfumage, déverouillage des issues de secours et portes coupe-feux. La version pré-équipée gère jusqu'à 16 lignes de télécommandes. Une version "à la carte" vous permet de configurer votre centrale selon vos besoin, avec 128 lignes de télécommandes possible. Les tableaux sont composés de 1 ou plusieurs boîtiers. Ajouter les différentes cartes de détection, les cartes optionnelles et les cartes frontales selon la configuration souhaitée.
Nugelec | NUG31240 | CMC | 1 | NF-SSI | ssi_050_a9_nug31240_a_31257_cmsi_et_mt_type_a_sans_ugis_expire_30_09_23_16337.pdf |  | https://www.cooperfrance.com/client/document/ssi_050_a9_nug31240_a_31257_cmsi_et_mt_type_a_sans_ugis_expire_30_09_23_16337.pdf
Nugelec | NUG31240 | CMC | 2 | NF-SSI | ssi_051_a9_nug31240_a_31257_cmsi_et_mt_type_a_avec_ugis_expire_30_09_23_16338.pdf |  | https://www.cooperfrance.com/client/document/ssi_051_a9_nug31240_a_31257_cmsi_et_mt_type_a_avec_ugis_expire_30_09_23_16338.pdf
Nugelec | NUG31240 | CMC | 3 | NF | cmsi_033_a2_cooper_securite_sas_31240_31257_sans_ugcis_16333.pdf |  | https://www.cooperfrance.com/client/document/cmsi_033_a2_cooper_securite_sas_31240_31257_sans_ugcis_16333.pdf
Nugelec | NUG31240 | CMC | 4 | NF | cmsi_033_b1_cooper_securite_sas_31240_31257_avec_ugcis_16339.pdf |  | https://www.cooperfrance.com/client/document/cmsi_033_b1_cooper_securite_sas_31240_31257_avec_ugcis_16339.pdf
Nugelec | NUG31240 | CMC | 5 | NF | cmsi_033_c1_cooper_securite_sas_31240_31257_16343.pdf |  | https://www.cooperfrance.com/client/document/cmsi_033_c1_cooper_securite_sas_31240_31257_16343.pdf
Nugelec | NUG31240 | FICHE | 1 |  | equipement_alarme_type1_conventionnel_16201.pdf |  | https://www.cooperfrance.com/client/document/equipement_alarme_type1_conventionnel_16201.pdf
Nugelec | NUG31240 | MCLES | 1 | Système de sécurité incendielCentralisateur de mise en sécurité incendielconventionnellUnité de gestion des alarmeslgérer zone de sécuritélNorme NFlType AlCompartimenterldésenfumerlévacuerlmoteur de désenfumagelclapet coupe feulcoffret de relayagelmatériel déportélVolet de désenfumagelNF 61-934lType 2alCMSIlType blERP
Nugelec | NUG31240 | NOTICE | 1 |  | schemacmsietmt_413.pdf |  | http://www.cooperfrance.com/client/document/schemacmsietmt_413.pdf
Nugelec | NUG31240 | NOTICE | 2 |  | zno1011300h_413.pdf |  | http://www.cooperfrance.com/client/document/zno1011300h_413.pdf
Nugelec | NUG31240 | NOTICE | 3 |  | consignes_413.pdf |  | http://www.cooperfrance.com/client/document/consignes_413.pdf
Nugelec | NUG31240 | PHOTOHD | 1 |  | NUG31240.jpg |  | https://www.eatonmedia.fr/vsuelsCoopSec/NUG31240.jpg
Nugelec | NUG31241 | CMC | 1 | NF-SSI | ssi_050_a9_nug31240_a_31257_cmsi_et_mt_type_a_sans_ugis_expire_30_09_23_16337.pdf |  | https://www.cooperfrance.com/client/document/ssi_050_a9_nug31240_a_31257_cmsi_et_mt_type_a_sans_ugis_expire_30_09_23_16337.pdf
Nugelec | NUG31241 | CMC | 2 | NF-SSI | ssi_051_a9_nug31240_a_31257_cmsi_et_mt_type_a_avec_ugis_expire_30_09_23_16338.pdf |  | https://www.cooperfrance.com/client/document/ssi_051_a9_nug31240_a_31257_cmsi_et_mt_type_a_avec_ugis_expire_30_09_23_16338.pdf
Nugelec | NUG31241 | CMC | 3 | NF | cmsi_033_a2_cooper_securite_sas_31240_31257_sans_ugcis_16333.pdf |  | https://www.cooperfrance.com/client/document/cmsi_033_a2_cooper_securite_sas_31240_31257_sans_ugcis_16333.pdf
Nugelec | NUG31241 | CMC | 4 | NF | cmsi_033_b1_cooper_securite_sas_31240_31257_avec_ugcis_16339.pdf |  | https://www.cooperfrance.com/client/document/cmsi_033_b1_cooper_securite_sas_31240_31257_avec_ugcis_16339.pdf
Nugelec | NUG31241 | CMC | 5 | NF | cmsi_033_c1_cooper_securite_sas_31240_31257_16343.pdf |  | https://www.cooperfrance.com/client/document/cmsi_033_c1_cooper_securite_sas_31240_31257_16343.pdf
Nugelec | NUG31241 | FICHE | 1 |  | equipement_alarme_type1_conventionnel_16201.pdf |  | https://www.cooperfrance.com/client/document/equipement_alarme_type1_conventionnel_16201.pdf
Nugelec | NUG31241 | MCLES | 1 | Système de sécurité incendielCentralisateur de mise en sécurité incendielconventionnellUnité de gestion des alarmeslgérer zone de sécuritélNorme NFlType AlCompartimenterldésenfumerlévacuerlmoteur de désenfumagelclapet coupe feulcoffret de relayagelmatériel déportélVolet de désenfumagelNF 61-934lType 2alCMSIlType blERP
Nugelec | NUG31241 | NOTICE | 1 |  | zno1011300h_416.pdf |  | http://www.cooperfrance.com/client/document/zno1011300h_416.pdf
Nugelec | NUG31241 | NOTICE | 2 |  | schemacmsietmt_416.pdf |  | http://www.cooperfrance.com/client/document/schemacmsietmt_416.pdf
Nugelec | NUG31241 | NOTICE | 3 |  | consignes_416.pdf |  | http://www.cooperfrance.com/client/document/consignes_416.pdf
Nugelec | NUG31241 | PHOTOHD | 1 |  | NUG31241.jpg |  | https://www.eatonmedia.fr/vsuelsCoopSec/NUG31241.jpg
Nugelec | NUG31242 | CMC | 1 | NF-SSI | ssi_050_a9_nug31240_a_31257_cmsi_et_mt_type_a_sans_ugis_expire_30_09_23_16337.pdf |  | https://www.cooperfrance.com/client/document/ssi_050_a9_nug31240_a_31257_cmsi_et_mt_type_a_sans_ugis_expire_30_09_23_16337.pdf
Nugelec | NUG31242 | CMC | 2 | NF-SSI | ssi_051_a9_nug31240_a_31257_cmsi_et_mt_type_a_avec_ugis_expire_30_09_23_16338.pdf |  | https://www.cooperfrance.com/client/document/ssi_051_a9_nug31240_a_31257_cmsi_et_mt_type_a_avec_ugis_expire_30_09_23_16338.pdf
Nugelec | NUG31242 | CMC | 3 | NF | cmsi_033_a2_cooper_securite_sas_31240_31257_sans_ugcis_16333.pdf |  | https://www.cooperfrance.com/client/document/cmsi_033_a2_cooper_securite_sas_31240_31257_sans_ugcis_16333.pdf
Nugelec | NUG31242 | CMC | 4 | NF | cmsi_033_b1_cooper_securite_sas_31240_31257_avec_ugcis_16339.pdf |  | https://www.cooperfrance.com/client/document/cmsi_033_b1_cooper_securite_sas_31240_31257_avec_ugcis_16339.pdf
Nugelec | NUG31242 | CMC | 5 | NF | cmsi_033_c1_cooper_securite_sas_31240_31257_16343.pdf |  | https://www.cooperfrance.com/client/document/cmsi_033_c1_cooper_securite_sas_31240_31257_16343.pdf
Nugelec | NUG31242 | FICHE | 1 |  | equipement_alarme_type1_conventionnel_16201.pdf |  | https://www.cooperfrance.com/client/document/equipement_alarme_type1_conventionnel_16201.pdf
Nugelec | NUG31242 | MCLES | 1 | Système de sécurité incendielCentralisateur de mise en sécurité incendielconventionnellUnité de gestion des alarmeslgérer zone de sécuritélNorme NFlType AlCompartimenterldésenfumerlévacuerlmoteur de désenfumagelclapet coupe feulcoffret de relayagelmatériel déportélVolet de désenfumagelNF 61-934lType 2alCMSIlType blERP
Nugelec | NUG31242 | NOTICE | 1 |  | schemacmsietmt_422.pdf |  | http://www.cooperfrance.com/client/document/schemacmsietmt_422.pdf
Nugelec | NUG31242 | NOTICE | 2 |  | consignes_422.pdf |  | http://www.cooperfrance.com/client/document/consignes_422.pdf
Nugelec | NUG31242 | NOTICE | 3 |  | zno1011300h_422.pdf |  | http://www.cooperfrance.com/client/document/zno1011300h_422.pdf
Nugelec | NUG31242 | PHOTOHD | 1 |  | NUG31242.jpg |  | https://www.eatonmedia.fr/vsuelsCoopSec/NUG31242.jpg
Nugelec | NUG31243 | CMC | 1 | NF-SSI | ssi_050_a9_nug31240_a_31257_cmsi_et_mt_type_a_sans_ugis_expire_30_09_23_16337.pdf |  | https://www.cooperfrance.com/client/document/ssi_050_a9_nug31240_a_31257_cmsi_et_mt_type_a_sans_ugis_expire_30_09_23_16337.pdf
Nugelec | NUG31243 | CMC | 2 | NF-SSI | ssi_051_a9_nug31240_a_31257_cmsi_et_mt_type_a_avec_ugis_expire_30_09_23_16338.pdf |  | https://www.cooperfrance.com/client/document/ssi_051_a9_nug31240_a_31257_cmsi_et_mt_type_a_avec_ugis_expire_30_09_23_16338.pdf
Nugelec | NUG31243 | CMC | 3 | NF | cmsi_033_a2_cooper_securite_sas_31240_31257_sans_ugcis_16333.pdf |  | https://www.cooperfrance.com/client/document/cmsi_033_a2_cooper_securite_sas_31240_31257_sans_ugcis_16333.pdf
Nugelec | NUG31243 | CMC | 4 | NF | cmsi_033_b1_cooper_securite_sas_31240_31257_avec_ugcis_16339.pdf |  | https://www.cooperfrance.com/client/document/cmsi_033_b1_cooper_securite_sas_31240_31257_avec_ugcis_16339.pdf
Nugelec | NUG31243 | CMC | 5 | NF | cmsi_033_c1_cooper_securite_sas_31240_31257_16343.pdf |  | https://www.cooperfrance.com/client/document/cmsi_033_c1_cooper_securite_sas_31240_31257_16343.pdf
Nugelec | NUG31243 | FICHE | 1 |  | equipement_alarme_type1_conventionnel_16201.pdf |  | https://www.cooperfrance.com/client/document/equipement_alarme_type1_conventionnel_16201.pdf
Nugelec | NUG31243 | MCLES | 1 | Système de sécurité incendielCentralisateur de mise en sécurité incendielconventionnellUnité de gestion des alarmeslgérer zone de sécuritélNorme NFlType AlCompartimenterldésenfumerlévacuerlmoteur de désenfumagelclapet coupe feulcoffret de relayagelmatériel déportélVolet de désenfumagelNF 61-934lType 2alCMSIlType blERP
Nugelec | NUG31243 | NOTICE | 1 |  | tableau_corresponsdance_425.pdf |  | http://www.cooperfrance.com/client/document/tableau_corresponsdance_425.pdf
Nugelec | NUG31243 | NOTICE | 2 |  | zno1011300h_425.pdf |  | http://www.cooperfrance.com/client/document/zno1011300h_425.pdf
Nugelec | NUG31243 | NOTICE | 3 |  | schemacmsietmt_425.pdf |  | http://www.cooperfrance.com/client/document/schemacmsietmt_425.pdf
Nugelec | NUG31243 | NOTICE | 4 |  | consignes_425.pdf |  | http://www.cooperfrance.com/client/document/consignes_425.pdf
Nugelec | NUG31243 | PHOTOHD | 1 |  | NUG31243.jpg |  | https://www.eatonmedia.fr/vsuelsCoopSec/NUG31243.jpg
Nugelec | NUG31244 | ARGUG | 1 | Le CMSI ET/MT est un centralisateur de mise en sécurité incendie conventionnel de type B. Il est équipé d'une Unité de Gestion d'Alarme (UGA) et permet de gérer jusqu'à 128 Zones de sécurité (ZS). Cet équipement d'alarme de type 2a est idéal pour les établissements nécessitant 8 à 80 zones de détection manuelle ( établissement scolaires, magasins,…), mais où la détection automatique d'incendie n'est pas exigée. Grâce à ce CMSI vous pourrez actionner le compartimentage, le désenfumage, l'évacuation, les portes coupe-feu et les coffrets de relayage.
Nugelec | NUG31244 | CMC | 1 | NF | ssi_052_a10_16164.pdf |  | https://www.cooperfrance.com/client/document/ssi_052_a10_16164.pdf
Nugelec | NUG31244 | CMC | 2 | NF | ssi_053_a10_16137.pdf |  | https://www.cooperfrance.com/client/document/ssi_053_a10_16137.pdf
Nugelec | NUG31244 | CMC | 3 | NF | cmsi_033_d0_cooper_securite_sas_31244_avec_ugis_16347.pdf |  | https://www.cooperfrance.com/client/document/cmsi_033_d0_cooper_securite_sas_31244_avec_ugis_16347.pdf
Nugelec | NUG31244 | FICHE | 1 |  | cmsi-etmt-type-b_15808.PDF |  | https://www.cooperfrance.com/client/document/cmsi-etmt-type-b_15808.PDF
Nugelec | NUG31244 | MCLES | 1 | incendie¦uga¦cmsi
Nugelec | NUG31244 | NOTICE | 1 |  | zno1011300h_324.pdf |  | http://www.cooperfrance.com/client/document/zno1011300h_324.pdf
Nugelec | NUG31244 | NOTICE | 2 |  | schemacmsi_324.pdf |  | http://www.cooperfrance.com/client/document/schemacmsi_324.pdf
Nugelec | NUG31244 | NOTICE | 3 |  | consignes_d_exploitation_cmsi_b_et_mt_avec_tempo_uga_324.PDF |  | http://www.cooperfrance.com/client/document/consignes_d_exploitation_cmsi_b_et_mt_avec_tempo_uga_324.PDF
Nugelec | NUG31244 | NOTICE | 4 |  | consignes_d_exploitation_cmsi_b_et_mt_sans_tempo_uga_324.PDF |  | http://www.cooperfrance.com/client/document/consignes_d_exploitation_cmsi_b_et_mt_sans_tempo_uga_324.PDF
Nugelec | NUG31244 | PHOTOHD | 1 |  | NUG31244.jpg |  | https://www.eatonmedia.fr/vsuelsCoopSec/NUG31244.jpg
Nugelec | NUG31250 | FICHE | 1 |  | cartes_cmsi_conventionnel_16208.pdf |  | https://www.cooperfrance.com/client/document/cartes_cmsi_conventionnel_16208.pdf
Nugelec | NUG31250 | MCLES | 1 | Système de sécurité incendielCentralisateur de mise en sécurité incendielconventionnellUnité de gestion des alarmeslgérer zone de sécuritélNorme NFlType AlCompartimenterldésenfumerlévacuerlmoteur de désenfumagelclapet coupe feulcoffret de relayagelmatériel déportélVolet de désenfumagelNF 61-934lType 2alCMSIlType blERP
Nugelec | NUG31250 | PHOTOHD | 1 |  | NUG31250.jpg |  | https://www.eatonmedia.fr/vsuelsCoopSec/NUG31250.jpg
Nugelec | NUG31251 | FICHE | 1 |  | cartes_cmsi_conventionnel_16208.pdf |  | https://www.cooperfrance.com/client/document/cartes_cmsi_conventionnel_16208.pdf
Nugelec | NUG31251 | MCLES | 1 | Système de sécurité incendielCentralisateur de mise en sécurité incendielconventionnellUnité de gestion des alarmeslgérer zone de sécuritélNorme NFlType AlCompartimenterldésenfumerlévacuerlmoteur de désenfumagelclapet coupe feulcoffret de relayagelmatériel déportélVolet de désenfumagelNF 61-934lType 2alCMSIlType blERP
Nugelec | NUG31259 | FICHE | 1 |  | tableau_438.pdf |  | http://www.cooperfrance.com/client/document/tableau_438.pdf
Nugelec | NUG31259 | MCLES | 1 | incendie¦carte¦cmsi
Nugelec | NUG31259 | PHOTOHD | 1 |  | NUG31259.jpg |  | https://www.eatonmedia.fr/vsuelsCoopSec/NUG31259.jpg
Nugelec | NUG31261 | FICHE | 1 |  | equipement_alarme_type1_conventionnel_16201.pdf |  | https://www.cooperfrance.com/client/document/equipement_alarme_type1_conventionnel_16201.pdf
Nugelec | NUG31261 | MCLES | 1 | incendie¦carte¦cmsi
Nugelec | NUG31261 | PHOTOHD | 1 |  | NUG31261.jpg |  | https://www.eatonmedia.fr/vsuelsCoopSec/NUG31261.jpg
Nugelec | NUG31263 | FICHE | 1 |  | tableau_442.pdf |  | http://www.cooperfrance.com/client/document/tableau_442.pdf
Nugelec | NUG31263 | MCLES | 1 | incendie¦carte¦cmsi
Nugelec | NUG31263 | PHOTOHD | 1 |  | NUG31263.jpg |  | https://www.eatonmedia.fr/vsuelsCoopSec/NUG31263.jpg
Nugelec | NUG31265 | FICHE | 1 |  | maintenance_16204.pdf |  | https://www.cooperfrance.com/client/document/maintenance_16204.pdf
Nugelec | NUG31265 | MCLES | 1 | incendie¦uga¦carte¦cmsi
Nugelec | NUG31265 | NOTICE | 1 |  | tableau_443.pdf |  | http://www.cooperfrance.com/client/document/tableau_443.pdf
Nugelec | NUG31265 | PHOTOHD | 1 |  | NUG31265.jpg |  | https://www.eatonmedia.fr/vsuelsCoopSec/NUG31265.jpg
Nugelec | NUG31267 | FICHE | 1 |  | cartes_cmsi_conventionnel_16208.pdf |  | https://www.cooperfrance.com/client/document/cartes_cmsi_conventionnel_16208.pdf
Nugelec | NUG31267 | MCLES | 1 | incendie¦carte¦cmsi
Nugelec | NUG31267 | PHOTOHD | 1 |  | NUG31267.jpg |  | https://www.eatonmedia.fr/vsuelsCoopSec/NUG31267.jpg
Nugelec | NUG31268 | MCLES | 1 | incendie
Nugelec | NUG31268 | PHOTOHD | 1 |  | NUG31268.jpg |  | https://www.eatonmedia.fr/vsuelsCoopSec/NUG31268.jpg
Nugelec | NUG31270 | FICHE | 1 |  | maintenance_16204.pdf |  | https://www.cooperfrance.com/client/document/maintenance_16204.pdf
Nugelec | NUG31270 | MCLES | 1 | incendie¦carte¦cmsi
Nugelec | NUG31270 | NOTICE | 1 |  | tableau_447.pdf |  | http://www.cooperfrance.com/client/document/tableau_447.pdf
Nugelec | NUG31270 | PHOTOHD | 1 |  | NUG31270.jpg |  | https://www.eatonmedia.fr/vsuelsCoopSec/NUG31270.jpg
Nugelec | NUG31272 | FICHE | 1 |  | maintenance_16204.pdf |  | https://www.cooperfrance.com/client/document/maintenance_16204.pdf
Nugelec | NUG31272 | MCLES | 1 | incendie¦carte¦cmsi
Nugelec | NUG31272 | PHOTOHD | 1 |  | NUG31272.jpg |  | https://www.eatonmedia.fr/vsuelsCoopSec/NUG31272.jpg
Nugelec | NUG31273 | FICHE | 1 |  | equipement_alarme_type1_conventionnel_16201.pdf |  | https://www.cooperfrance.com/client/document/equipement_alarme_type1_conventionnel_16201.pdf
Nugelec | NUG31273 | MCLES | 1 | incendie¦cmsi
Nugelec | NUG31273 | NOTICE | 1 |  | zno1032400_b_15733.pdf |  | https://www.cooperfrance.com/client/document/zno1032400_b_15733.pdf
Nugelec | NUG31273 | PHOTOHD | 1 |  | NUG31273.jpg |  | https://www.eatonmedia.fr/vsuelsCoopSec/NUG31273.jpg
Nugelec | NUG31312 | FICHE | 1 |  | peripheriques_16202.pdf |  | https://www.cooperfrance.com/client/document/peripheriques_16202.pdf
Nugelec | NUG31312 | MCLES | 1 | incendie¦cmsi¦périphérique
Nugelec | NUG31312 | NOTICE | 1 |  | 320452_746_748.pdf |  | http://www.cooperfrance.com/client/document/320452_746_748.pdf
Nugelec | NUG31312 | NOTICE | 2 |  | zno1023800c_748.pdf |  | http://www.cooperfrance.com/client/document/zno1023800c_748.pdf
Nugelec | NUG31312 | PHOTOHD | 1 |  | NUG31312.jpg |  | https://www.eatonmedia.fr/vsuelsCoopSec/NUG31312.jpg
Nugelec | NUG31313 | FICHE | 1 |  | peripheriques_16202.pdf |  | https://www.cooperfrance.com/client/document/peripheriques_16202.pdf
Nugelec | NUG31313 | MCLES | 1 | incendie¦cmsi¦carte¦périphérique
Nugelec | NUG31313 | PHOTOHD | 1 |  | NUG31313.jpg |  | https://www.eatonmedia.fr/vsuelsCoopSec/NUG31313.jpg
Nugelec | NUG31313 | NOTICE | 1 |  | NUG31313.pdf |  | https://www.eaton.com/content/dam/eaton/products/safety-security-emergency-communications/fire/nugelec/documents/NUG31313.pdf
Nugelec | NUG31316 | ARGU | 1 | Le Tableau de Report d’Exploitation (TRE) Replica Touch est équipé d’un écran tactile couleur et permet le renvoi d’informations liées à l’état du Système de Sécurité Incendie (SSI). Il offre une grande facilité d’exploitation car permet de gérer les données communiquées par l’ECS ou le CMSI. Il évite ainsi le câblage de deux tableaux distincts. Doté d’un nouvel écran couleur tactile dynamique, les informations sont transmises plus efficacement : l’écran est noir en état de veille et passe en jaune pour signaler un état de défaut. Les icônes affichées sont très intuitives afin de comprendre immédiatement le message transmis. Son utilisation est ainsi facilitée pour le personnel du bâtiment. Enfin, ce nouvel écran de 4’’ offre une netteté d’image incomparable et une sensibilité améliorée.Replica Touch est simple à installer, grâce à la patère en nid d’abeille qui permet de réutiliser le perçage existant, et fait ainsi gagner du temps aux installateurs. Le câblage se fait très rapidement et sans vis. C’est également une solution au design moderne et esthétique, pour une parfaite intégration dans tous types de bâtiments. Replica Touch offre également une sécurité accrue, en étant conforme à la nouvelle norme NF 61-941. Une pile est intégrée au tableau, et signale ainsi toute coupure de liaison avec l’ECS ou le CMSI.
Nugelec | NUG31316 | ARGUG | 1 | Les Tableaux de Report d’Exploitation (TRE) Replica sont équipés d’un écran tactile couleur et sont associés à un ECS ou un CMSI.Ils permettent le renvoi d’informations liées à l’état du SSI. Ils ont été conçus dans le plus strict respect des exigences réglementaires et normatives. Ils sont conformes à la norme NF 61-941.
Nugelec | NUG31316 | CMC | 1 | NF | tre_034_a0_nug31316_ssi_replica_touch_expire_31_12_23_16431.pdf |  | https://www.cooperfrance.com/client/document/tre_034_a0_nug31316_ssi_replica_touch_expire_31_12_23_16431.pdf
Nugelec | NUG31316 | FICHE | 1 |  | 271020_ficheproduit_trereplicatouch_nug31316_16240.pdf |  | https://www.cooperfrance.com/client/document/271020_ficheproduit_trereplicatouch_nug31316_16240.pdf
Nugelec | NUG31316 | MCLES | 1 | incendie¦replica
Nugelec | NUG31316 | NOTICE | 2 |  | zer2008700_16220.pdf |  | https://www.cooperfrance.com/client/document/zer2008700_16220.pdf
Nugelec | NUG31316 | NOTICE | 1 |  | zno1033300f_16430.PDF |  | https://www.cooperfrance.com/client/document/zno1033300f_16430.PDF
Nugelec | NUG31316 | PHOTOHD | 1 |  | NUG31316.jpg |  | https://www.eatonmedia.fr/vsuelsCoopSec/NUG31316.jpg
Nugelec | NUG31316 | PHOTOHD | 2 |  | NUG31316_2.jpg |  | https://www.eatonmedia.fr/vsuelsCoopSec/NUG31316_2.jpg
Nugelec | NUG31316 | PHOTOHD | 3 |  | NUG31316_3.jpg |  | https://www.eatonmedia.fr/vsuelsCoopSec/NUG31316_3.jpg
Nugelec | NUG31316 | PHOTOHD | 4 |  | NUG31316_4.jpg |  | https://www.eatonmedia.fr/vsuelsCoopSec/NUG31316_4.jpg
Nugelec | NUG31316 | VIDEO | 1 |  | Nouveau Tableau Répétiteur d’Exploitation (TRE) Replica Touch | https://youtu.be/kjcnBr03V6w
Nugelec | NUG31317 | ARGU | 1 | Le Tableau de Report de Confort (TRC) Replica Screen est équipé d’un écran qui permet le renvoi d’informations liées à l’état du Système de Sécurité Incendie (SSI). Les icônes affichées sont très intuitives afin de comprendre immédiatement le message transmis. Replica Screen est simple à installer, grâce à la patère en nid d’abeille qui permet de réutiliser le perçage existant, et fait ainsi gagner du temps aux installateurs. Le câblage se fait très rapidement et sans vis. C’est également une solution au design moderne et esthétique, pour une parfaite intégration dans tous types de bâtiments. Il est compatible avec les matériels centraux suivants : Sensea.EC, Sensea.CM B, ECA, ECB et BAAS Pr Planète.
Nugelec | NUG31317 | FICHE | 1 |  | 271020_ficheproduit_trcscreen_nug31317_16241.pdf |  | https://www.cooperfrance.com/client/document/271020_ficheproduit_trcscreen_nug31317_16241.pdf
Nugelec | NUG31317 | MCLES | 1 | incendie¦replica
Nugelec | NUG31317 | NOTICE | 1 |  | notice_technique_16243.pdf |  | https://www.cooperfrance.com/client/document/notice_technique_16243.pdf
Nugelec | NUG31317 | NOTICE | 2 |  | fiche_demantelement_16242.pdf |  | https://www.cooperfrance.com/client/document/fiche_demantelement_16242.pdf
Nugelec | NUG31317 | PHOTOHD | 1 |  | NUG31317.jpg |  | https://www.eatonmedia.fr/vsuelsCoopSec/NUG31317.jpg
Nugelec | NUG31318 | ARGU | 1 | Le Tableau de Report de Confort (TRC) Replica Led est équipé de leds qui permettent le renvoi d’informations liées à l’état du Système de Sécurité Incendie (SSI). Les icônes affichées sont très intuitives afin de comprendre immédiatement le message transmis. Replica Screen est simple à installer, grâce à la patère en nid d’abeille qui permet de réutiliser le perçage existant, et fait ainsi gagner du temps aux installateurs. Le câblage se fait très rapidement et sans vis. C’est également une solution au design moderne et esthétique, pour une parfaite intégration dans tous types de bâtiments.Il est compatible avec les matériels centraux suivants : Sensea.EC, Sensea.CM B, ECA, ECB et BAAS Pr Planète.
Nugelec | NUG31318 | FICHE | 1 |  | 271020_ficheproduit_trcled_nug31318_16246.pdf |  | https://www.cooperfrance.com/client/document/271020_ficheproduit_trcled_nug31318_16246.pdf
Nugelec | NUG31318 | MCLES | 1 | incendie¦replica
Nugelec | NUG31318 | NOTICE | 1 |  | notice_technique_16245.pdf |  | https://www.cooperfrance.com/client/document/notice_technique_16245.pdf
Nugelec | NUG31318 | NOTICE | 2 |  | fiche_demantelement_16244.pdf |  | https://www.cooperfrance.com/client/document/fiche_demantelement_16244.pdf
Nugelec | NUG31318 | PHOTOHD | 1 |  | NUG31318.jpg |  | https://www.eatonmedia.fr/vsuelsCoopSec/NUG31318.jpg
Nugelec | NUG31330 | ARGUG | 1 | Le DAC EE (Dispositif adaptateur de commande) permet de piloter et alimenter des dispositifs actionnés de Sécurité (DAS); Ces derniers sont obligatoirement à rupture de tension (sous 24V ou 48V).
Nugelec | NUG31330 | CMC | 1 | NF | dac_ee_02_01_06-_nug31330_expire_14_02_24_16471.pdf |  | https://www.cooperfrance.com/client/document/dac_ee_02_01_06-_nug31330_expire_14_02_24_16471.pdf
Nugelec | NUG31330 | FICHE | 1 |  | 201020_fiche_dac_nug31330_16209.pdf |  | https://www.cooperfrance.com/client/document/201020_fiche_dac_nug31330_16209.pdf
Nugelec | NUG31330 | MCLES | 1 | Système de sécurité incendielDispositif adaptateur de commandelDAC EElPilotage DASlAlimentation DASlNorme NFlNF S 61-938
Nugelec | NUG31330 | NOTICE | 1 |  | zno1027500h_16093.pdf |  | https://www.cooperfrance.com/client/document/zno1027500h_16093.pdf
Nugelec | NUG31330 | PHOTOHD | 1 |  | NUG31330.jpg |  | https://www.eatonmedia.fr/vsuelsCoopSec/NUG31330.jpg
Nugelec | NUG31420 | ARGUG | 1 | La Sensea.EC est un équipement de contrôle et de signalisation qui à été conçu spécifiquement pour les installations dans des bâtiments nécessitant un système de détection incendie de catégorie A, adressable. Son unité de gestion d'alarme intégrée permet de gérer l'évacuation d'un ou plusieurs bâtiments dans le cadre d'un équipement d'alarme de type 1. Son CMSI optionnel permet de gérer deux zones de sécurité avec deux lignes de télecommandes à Manque de Tension. Une version personnalisable est également disponible afin de répondre aux besoins spécifiques de chaque bâtiment.
Nugelec | NUG31420 | CMC | 1 | NF-SSI | ssi_292_a9_sensea_ec_mini_avec_uga_expire_30_09_23_16545.pdf |  | https://www.cooperfrance.com/client/document/ssi_292_a9_sensea_ec_mini_avec_uga_expire_30_09_23_16545.pdf
Nugelec | NUG31420 | CMC | 2 | NF | ecs_052_c2_cmsi_114_b2_sensea_ec_mini_avec_uga_-_mes_expire_31_12_23_16546.pdf |  | https://www.cooperfrance.com/client/document/ecs_052_c2_cmsi_114_b2_sensea_ec_mini_avec_uga_-_mes_expire_31_12_23_16546.pdf
Nugelec | NUG31420 | CMC | 3 | DA | da15_00_02_e_sensea_ec_mini_avec_uga_16544.pdf |  | https://www.cooperfrance.com/client/document/da15_00_02_e_sensea_ec_mini_avec_uga_16544.pdf
Nugelec | NUG31420 | FICHE | 1 |  | 150413_sensea-mini_nug31420_4633.pdf |  | http://www.cooperfrance.com/client/document/150413_sensea-mini_nug31420_4633.pdf
Nugelec | NUG31420 | FICHE | 2 |  | 161117_brochuresensea_bd_4633.pdf |  | http://www.cooperfrance.com/client/document/161117_brochuresensea_bd_4633.pdf
Nugelec | NUG31420 | MCLES | 1 | Système sécurité incendielAdressablelECSlSystème détection incendielUnité gestion alarmelGérer évacuationlCMSIlGestion zone sécuritélPersonnalisablelEN 54-2lEN 54-4lEquipement alarmelType 1
Nugelec | NUG31420 | NOTICE | 1 |  | zno1030100d_16536.pdf |  | https://www.cooperfrance.com/client/document/zno1030100d_16536.pdf
Nugelec | NUG31420 | NOTICE | 2 |  | zno1030200d_16537.pdf |  | https://www.cooperfrance.com/client/document/zno1030200d_16537.pdf
Nugelec | NUG31420 | NOTICE | 3 |  | zno1030000i_16535.pdf |  | https://www.cooperfrance.com/client/document/zno1030000i_16535.pdf
Nugelec | NUG31420 | PHOTOHD | 1 |  | NUG31420.jpg |  | https://www.eatonmedia.fr/vsuelsCoopSec/NUG31420.jpg
Nugelec | NUG31430 | CMC | 1 | NF-SSI | ssi_292_a9_sensea_ec_mini_avec_uga_expire_30_09_23_16545.pdf |  | https://www.cooperfrance.com/client/document/ssi_292_a9_sensea_ec_mini_avec_uga_expire_30_09_23_16545.pdf
Nugelec | NUG31430 | CMC | 2 | NF | ecs_052_c2_cmsi_114_b2_sensea_ec_mini_avec_uga_-_mes_expire_31_12_23_16546.pdf |  | https://www.cooperfrance.com/client/document/ecs_052_c2_cmsi_114_b2_sensea_ec_mini_avec_uga_-_mes_expire_31_12_23_16546.pdf
Nugelec | NUG31430 | CMC | 3 | DA | da15_00_02_e_sensea_ec_mini_avec_uga_16544.pdf |  | https://www.cooperfrance.com/client/document/da15_00_02_e_sensea_ec_mini_avec_uga_16544.pdf
Nugelec | NUG31430 | FICHE | 1 |  | 150413_sensea-mini_nug31420_4634.pdf |  | http://www.cooperfrance.com/client/document/150413_sensea-mini_nug31420_4634.pdf
Nugelec | NUG31430 | FICHE | 2 |  | 161117_brochuresensea_bd_4634.pdf |  | http://www.cooperfrance.com/client/document/161117_brochuresensea_bd_4634.pdf
Nugelec | NUG31430 | MCLES | 1 | Système sécurité incendielAdressablelECSlSystème détection incendielUnité gestion alarmelGérer évacuationlCMSIlGestion zone sécuritélPersonnalisablelEN 54-2lEN 54-4lEquipement alarmelType 1
Nugelec | NUG31430 | NOTICE | 1 |  | zno1030100d_16536.pdf |  | https://www.cooperfrance.com/client/document/zno1030100d_16536.pdf
Nugelec | NUG31430 | NOTICE | 2 |  | zno1030200d_16537.pdf |  | https://www.cooperfrance.com/client/document/zno1030200d_16537.pdf
Nugelec | NUG31430 | NOTICE | 3 |  | zno1030000i_16535.pdf |  | https://www.cooperfrance.com/client/document/zno1030000i_16535.pdf
Nugelec | NUG31430 | PHOTOHD | 1 |  | NUG31430.jpg |  | https://www.eatonmedia.fr/vsuelsCoopSec/NUG31430.jpg
Nugelec | NUG31440 | FICHE | 1 |  | 071220_ficheproduit_nug31440_16557.pdf |  | https://www.cooperfrance.com/client/document/071220_ficheproduit_nug31440_16557.pdf
Nugelec | NUG31440 | MCLES | 1 | incendie¦sensea
Nugelec | NUG31440 | NOTICE | 1 |  | zer1001400_d_16187.pdf |  | https://www.cooperfrance.com/client/document/zer1001400_d_16187.pdf
Nugelec | NUG31440 | PHOTOHD | 1 |  | NUG31440.jpg |  | https://www.eatonmedia.fr/vsuelsCoopSec/NUG31440.jpg
Nugelec | NUG31440 | NOTICE | 2 |  | zno1030100d_16536.pdf |  | https://www.cooperfrance.com/client/document/zno1030100d_16536.pdf
Nugelec | NUG31440 | NOTICE | 3 |  | zno1030200d_16537.pdf |  | https://www.cooperfrance.com/client/document/zno1030200d_16537.pdf
Nugelec | NUG31440 | NOTICE | 4 |  | zno1030000i_16535.pdf |  | https://www.cooperfrance.com/client/document/zno1030000i_16535.pdf
Nugelec | NUG31440 | CMC | 1 | NF-SSI | ssi_292_a9_sensea_ec_mini_avec_uga_expire_30_09_23_16545.pdf |  | https://www.cooperfrance.com/client/document/ssi_292_a9_sensea_ec_mini_avec_uga_expire_30_09_23_16545.pdf
Nugelec | NUG31440 | CMC | 2 | NF | ecs_052_c2_cmsi_114_b2_sensea_ec_mini_avec_uga_-_mes_expire_31_12_23_16546.pdf |  | https://www.cooperfrance.com/client/document/ecs_052_c2_cmsi_114_b2_sensea_ec_mini_avec_uga_-_mes_expire_31_12_23_16546.pdf
Nugelec | NUG31440 | CMC | 3 | DA | da15_00_02_e_sensea_ec_mini_avec_uga_16544.pdf |  | https://www.cooperfrance.com/client/document/da15_00_02_e_sensea_ec_mini_avec_uga_16544.pdf
Nugelec | NUG31500 | ARGU | 1 | ECS pré-équipé "prêt à installer" permettant la gestion de 256 points adressables sur 2 lignes rebouclées ou de 128 points sur 4 lignes ouvertes. Equipé d'une UGA (1 zone d'évacuation) et de l'alimentation sirènes. Peut être étendu à 1024 points en ajoutant des cartes de détection 256 points A3000.
Nugelec | NUG31500 | CMC | 1 | NF | sensea_ec_avec_uga_et_cmsi_2mt_01_2021_16402.pdf |  | https://www.cooperfrance.com/client/document/sensea_ec_avec_uga_et_cmsi_2mt_01_2021_16402.pdf
Nugelec | NUG31500 | CMC | 2 | NF | sensea_ec_sans_uga_et_sans_cmsi_2mt_01_2021_16395.pdf |  | https://www.cooperfrance.com/client/document/sensea_ec_sans_uga_et_sans_cmsi_2mt_01_2021_16395.pdf
Nugelec | NUG31500 | CMC | 3 | NF | sensea_ec_avec_uga_mais_sans_cmsi_2mt_01_2021_16394.pdf |  | https://www.cooperfrance.com/client/document/sensea_ec_avec_uga_mais_sans_cmsi_2mt_01_2021_16394.pdf
Nugelec | NUG31500 | FICHE | 2 |  | 161117_brochuresensea_bd_451.pdf |  | http://www.cooperfrance.com/client/document/161117_brochuresensea_bd_451.pdf
Nugelec | NUG31500 | FICHE | 3 |  | 150325_detecteurs-automatiques_710_451.pdf |  | http://www.cooperfrance.com/client/document/150325_detecteurs-automatiques_710_451.pdf
Nugelec | NUG31500 | FICHE | 4 |  | 151207_senseaec_nug31500_anglais_451.pdf |  | http://www.cooperfrance.com/client/document/151207_senseaec_nug31500_anglais_451.pdf
Nugelec | NUG31500 | FICHE | 1 |  | senseaec_15822.PDF |  | https://www.cooperfrance.com/client/document/senseaec_15822.PDF
Nugelec | NUG31500 | MCLES | 1 | Système sécurité incendielAdressablelECSlSystème détection incendielUnité gestion alarmelGérer évacuationlCMSIlGestion zone sécuritélPersonnalisablelEN 54-2lEN 54-4lEquipement alarmelType 1
Nugelec | NUG31500 | NOTICE | 1 |  | senseaecdetermination_451.pdf |  | http://www.cooperfrance.com/client/document/senseaecdetermination_451.pdf
Nugelec | NUG31500 | NOTICE | 2 |  | zno1029700h_16526.pdf |  | https://www.cooperfrance.com/client/document/zno1029700h_16526.pdf
Nugelec | NUG31500 | NOTICE | 3 |  | zno1029800e_16527.pdf |  | https://www.cooperfrance.com/client/document/zno1029800e_16527.pdf
Nugelec | NUG31500 | NOTICE | 4 |  | schema_451.pdf |  | http://www.cooperfrance.com/client/document/schema_451.pdf
Nugelec | NUG31500 | NOTICE | 6 |  | sensea_ec_sansuga_451.pdf |  | http://www.cooperfrance.com/client/document/sensea_ec_sansuga_451.pdf
Nugelec | NUG31500 | NOTICE | 7 |  | sensea_ec_uga_sans-tempo_451.pdf |  | http://www.cooperfrance.com/client/document/sensea_ec_uga_sans-tempo_451.pdf
Nugelec | NUG31500 | NOTICE | 8 |  | sensea_ec_ugaan_tempo_451.pdf |  | http://www.cooperfrance.com/client/document/sensea_ec_ugaan_tempo_451.pdf
Nugelec | NUG31500 | NOTICE | 9 |  | zno1025000o_16528.pdf |  | https://www.cooperfrance.com/client/document/zno1025000o_16528.pdf
Nugelec | NUG31500 | NOTICE | 5 |  | zer1001400_d_16187.pdf |  | https://www.cooperfrance.com/client/document/zer1001400_d_16187.pdf
Nugelec | NUG31500 | PHOTOHD | 1 |  | NUG31500.jpg |  | https://www.eatonmedia.fr/vsuelsCoopSec/NUG31500.jpg
Nugelec | NUG31505 | MCLES | 1 | incendie¦sensea
Nugelec | NUG31505 | NOTICE | 1 |  | eaton-ecs-cmsi-kit-sensea-cmsi-2-carte-2-boucles-7-manual.pdf |  | https://www.eaton.com/content/dam/eaton/products/safety-security-emergency-communications/fire/nugelec/sensea-eccm/eaton-ecs-cmsi-kit-sensea-cmsi-2-carte-2-boucles-7-manual.pdf
Nugelec | NUG31510 | ARGU | 1 | ECS pré-équipé "prêt à installer" permettant la gestion de 256 points adressables sur 2 lignes rebouclées ou de 128 points sur 4 lignes ouvertes. Equipé d'une UGA (1 zone d'évacuation) et de l'alimentation sirènes / flah. Equipé d'un CMSI 2MT (2 lignes à M.T.). Peut être étendu à 1024 points en ajoutant des cartes de détection 256 points A3000.
Nugelec | NUG31510 | CMC | 1 | NF | sensea_ec_sans_uga_et_sans_cmsi_2mt_10_2020_16178.pdf |  | https://www.cooperfrance.com/client/document/sensea_ec_sans_uga_et_sans_cmsi_2mt_10_2020_16178.pdf
Nugelec | NUG31510 | CMC | 2 | NF | sensea_ec_avec_uga_mais_sans_cmsi_2mt_10_2020_16177.pdf |  | https://www.cooperfrance.com/client/document/sensea_ec_avec_uga_mais_sans_cmsi_2mt_10_2020_16177.pdf
Nugelec | NUG31510 | CMC | 3 | NF | sensea_ec_avec_uga_et_cmsi_2mt_01_2021_16393.pdf |  | https://www.cooperfrance.com/client/document/sensea_ec_avec_uga_et_cmsi_2mt_01_2021_16393.pdf
Nugelec | NUG31510 | FICHE | 1 |  | 161117_brochuresensea_bd_4515.pdf |  | http://www.cooperfrance.com/client/document/161117_brochuresensea_bd_4515.pdf
Nugelec | NUG31510 | FICHE | 2 |  | 150302_datasheet_nug31510_sensea256ec2mt_4515.pdf |  | http://www.cooperfrance.com/client/document/150302_datasheet_nug31510_sensea256ec2mt_4515.pdf
Nugelec | NUG31510 | FICHE | 3 |  | 150325_detecteurs-automatiques_710_4515.pdf |  | http://www.cooperfrance.com/client/document/150325_detecteurs-automatiques_710_4515.pdf
Nugelec | NUG31510 | FICHE | 4 |  | 151207_sensea256ec2mt_nug31510_anglais_4515.pdf |  | http://www.cooperfrance.com/client/document/151207_sensea256ec2mt_nug31510_anglais_4515.pdf
Nugelec | NUG31510 | MCLES | 1 | Système sécurité incendielAdressablelECSlSystème détection incendielUnité gestion alarmelGérer évacuationlCMSIlGestion zone sécuritélPersonnalisablelEN 54-2lEN 54-4lEquipement alarmelType 1
Nugelec | NUG31510 | NOTICE | 1 |  | zno1029700h_16526.pdf |  | https://www.cooperfrance.com/client/document/zno1029700h_16526.pdf
Nugelec | NUG31510 | NOTICE | 2 |  | zno1029800e_16527.pdf |  | https://www.cooperfrance.com/client/document/zno1029800e_16527.pdf
Nugelec | NUG31510 | NOTICE | 3 |  | 1senseaecdetermination_451.pdf |  | http://www.cooperfrance.com/client/document/1senseaecdetermination_451.pdf
Nugelec | NUG31510 | NOTICE | 4 |  | zno1025000o_16528.pdf |  | https://www.cooperfrance.com/client/document/zno1025000o_16528.pdf
Nugelec | NUG31510 | NOTICE | 5 |  | 1schema_451.pdf |  | http://www.cooperfrance.com/client/document/1schema_451.pdf
Nugelec | NUG31510 | NOTICE | 6 |  | 1ficheproduitsenseaec_451.pdf |  | http://www.cooperfrance.com/client/document/1ficheproduitsenseaec_451.pdf
Nugelec | NUG31510 | NOTICE | 8 |  | consigne_exploitation_simplifiee_sensea_ec_2mt_sans_tempo_uga_15334.PDF |  | https://www.cooperfrance.com/client/document/consigne_exploitation_simplifiee_sensea_ec_2mt_sans_tempo_uga_15334.PDF
Nugelec | NUG31510 | NOTICE | 9 |  | consigne_exploitation_simplifiee_sensea_ec_2mt_avec_tempo_uga_15333.PDF |  | https://www.cooperfrance.com/client/document/consigne_exploitation_simplifiee_sensea_ec_2mt_avec_tempo_uga_15333.PDF
Nugelec | NUG31510 | NOTICE | 7 |  | zer1001400_d_16187.pdf |  | https://www.cooperfrance.com/client/document/zer1001400_d_16187.pdf
Nugelec | NUG31510 | PHOTOHD | 1 |  | NUG31510.jpg |  | https://www.eatonmedia.fr/vsuelsCoopSec/NUG31510.jpg
Nugelec | NUG31520 | FICHE | 1 |  | 071220_ficheproduit_nug31520_16558.pdf |  | https://www.cooperfrance.com/client/document/071220_ficheproduit_nug31520_16558.pdf
Nugelec | NUG31520 | MCLES | 1 | incendie¦sensea
Nugelec | NUG31520 | NOTICE | 1 |  | zer1001400_d_16187.pdf |  | https://www.cooperfrance.com/client/document/zer1001400_d_16187.pdf
Nugelec | NUG31520 | PHOTOHD | 1 |  | NUG31520.jpg |  | https://www.eatonmedia.fr/vsuelsCoopSec/NUG31520.jpg
Nugelec | NUG31520 | NOTICE | 2 |  | zno1029700h_16526.pdf |  | https://www.cooperfrance.com/client/document/zno1029700h_16526.pdf
Nugelec | NUG31520 | NOTICE | 3 |  | zno1029800e_16527.pdf |  | https://www.cooperfrance.com/client/document/zno1029800e_16527.pdf
Nugelec | NUG31520 | NOTICE | 4 |  | zno1025000o_16528.pdf |  | https://www.cooperfrance.com/client/document/zno1025000o_16528.pdf
Nugelec | NUG31521 | CMC | 1 | NF | sensea_ec_avec_uga_et_cmsi_2mt_01_2021_16396.pdf |  | https://www.cooperfrance.com/client/document/sensea_ec_avec_uga_et_cmsi_2mt_01_2021_16396.pdf
Nugelec | NUG31521 | CMC | 2 | NF | sensea_ec_avec_uga_mais_sans_cmsi_2mt_01_2021_16397.pdf |  | https://www.cooperfrance.com/client/document/sensea_ec_avec_uga_mais_sans_cmsi_2mt_01_2021_16397.pdf
Nugelec | NUG31521 | CMC | 3 | NF | sensea_ec_sans_uga_et_sans_cmsi_2mt_01_2021_16401.pdf |  | https://www.cooperfrance.com/client/document/sensea_ec_sans_uga_et_sans_cmsi_2mt_01_2021_16401.pdf
Nugelec | NUG31521 | FICHE | 2 |  | 161117_brochuresensea_bd_502.pdf |  | http://www.cooperfrance.com/client/document/161117_brochuresensea_bd_502.pdf
Nugelec | NUG31521 | FICHE | 1 |  | senseaec_15822.PDF |  | https://www.cooperfrance.com/client/document/senseaec_15822.PDF
Nugelec | NUG31521 | FICHE | 3 |  | 150325_detecteurs-automatiques_710_502.pdf |  | http://www.cooperfrance.com/client/document/150325_detecteurs-automatiques_710_502.pdf
Nugelec | NUG31521 | FICHE | 4 |  | 151207_senseaec_nug31500_anglais_502.pdf |  | http://www.cooperfrance.com/client/document/151207_senseaec_nug31500_anglais_502.pdf
Nugelec | NUG31521 | MCLES | 1 | Système sécurité incendielAdressablelECSlSystème détection incendielUnité gestion alarmelGérer évacuationlCMSIlGestion zone sécuritélPersonnalisablelEN 54-2lEN 54-4lEquipement alarmelType 1
Nugelec | NUG31521 | NOTICE | 1 |  | zno1029700e_14847.pdf |  | http://www.cooperfrance.com/client/document/zno1029700e_14847.pdf
Nugelec | NUG31521 | NOTICE | 2 |  | zno1029800c_14855.pdf |  | http://www.cooperfrance.com/client/document/zno1029800c_14855.pdf
Nugelec | NUG31521 | NOTICE | 3 |  | schema_502.pdf |  | http://www.cooperfrance.com/client/document/schema_502.pdf
Nugelec | NUG31521 | NOTICE | 4 |  | sensea_ec_sansuga_502.pdf |  | http://www.cooperfrance.com/client/document/sensea_ec_sansuga_502.pdf
Nugelec | NUG31521 | NOTICE | 5 |  | sensea_ec_uga_sans-tempo_502.pdf |  | http://www.cooperfrance.com/client/document/sensea_ec_uga_sans-tempo_502.pdf
Nugelec | NUG31521 | NOTICE | 6 |  | sensea_ec_ugaan_tempo_502.pdf |  | http://www.cooperfrance.com/client/document/sensea_ec_ugaan_tempo_502.pdf
Nugelec | NUG31521 | NOTICE | 7 |  | zno1025000n_14851.pdf |  | http://www.cooperfrance.com/client/document/zno1025000n_14851.pdf
Nugelec | NUG31521 | PHOTOHD | 1 |  | NUG31521.jpg |  | https://www.eatonmedia.fr/vsuelsCoopSec/NUG31521.jpg
Nugelec | NUG31523 | CMC | 1 | NF | sensea_ec_avec_uga_mais_sans_cmsi_2mt_01_2021_16399.pdf |  | https://www.cooperfrance.com/client/document/sensea_ec_avec_uga_mais_sans_cmsi_2mt_01_2021_16399.pdf
Nugelec | NUG31523 | CMC | 2 | NF | sensea_ec_sans_uga_et_sans_cmsi_2mt_01_2021_16400.pdf |  | https://www.cooperfrance.com/client/document/sensea_ec_sans_uga_et_sans_cmsi_2mt_01_2021_16400.pdf
Nugelec | NUG31523 | CMC | 3 | NF | sensea_ec_avec_uga_et_cmsi_2mt_01_2021_16398.pdf |  | https://www.cooperfrance.com/client/document/sensea_ec_avec_uga_et_cmsi_2mt_01_2021_16398.pdf
Nugelec | NUG31523 | FICHE | 2 |  | 161117_brochuresensea_bd_503.pdf |  | http://www.cooperfrance.com/client/document/161117_brochuresensea_bd_503.pdf
Nugelec | NUG31523 | FICHE | 3 |  | 150325_detecteurs-automatiques_710_503.pdf |  | http://www.cooperfrance.com/client/document/150325_detecteurs-automatiques_710_503.pdf
Nugelec | NUG31523 | FICHE | 4 |  | 151207_senseaec_nug31500_anglais_503.pdf |  | http://www.cooperfrance.com/client/document/151207_senseaec_nug31500_anglais_503.pdf
Nugelec | NUG31523 | FICHE | 1 |  | senseaec_15824.PDF |  | https://www.cooperfrance.com/client/document/senseaec_15824.PDF
Nugelec | NUG31523 | MCLES | 1 | Système sécurité incendielAdressablelECSlSystème détection incendielUnité gestion alarmelGérer évacuationlCMSIlGestion zone sécuritélPersonnalisablelEN 54-2lEN 54-4lEquipement alarmelType 1
Nugelec | NUG31523 | NOTICE | 1 |  | zno1029700e_14848.pdf |  | http://www.cooperfrance.com/client/document/zno1029700e_14848.pdf
Nugelec | NUG31523 | NOTICE | 2 |  | zno1029800c_14856.pdf |  | http://www.cooperfrance.com/client/document/zno1029800c_14856.pdf
Nugelec | NUG31523 | NOTICE | 3 |  | zno1025000n_14852.pdf |  | http://www.cooperfrance.com/client/document/zno1025000n_14852.pdf
Nugelec | NUG31523 | NOTICE | 4 |  | schema_503.pdf |  | http://www.cooperfrance.com/client/document/schema_503.pdf
Nugelec | NUG31523 | NOTICE | 5 |  | sensea_ec_sansuga_503.pdf |  | http://www.cooperfrance.com/client/document/sensea_ec_sansuga_503.pdf
Nugelec | NUG31523 | NOTICE | 6 |  | sensea_ec_uga_sans-tempo_503.pdf |  | http://www.cooperfrance.com/client/document/sensea_ec_uga_sans-tempo_503.pdf
Nugelec | NUG31523 | NOTICE | 7 |  | sensea_ec_ugaan_tempo_503.pdf |  | http://www.cooperfrance.com/client/document/sensea_ec_ugaan_tempo_503.pdf
Nugelec | NUG31523 | NOTICE | 8 |  | ano1024800m_notice_sensea_ec_503.pdf |  | http://www.cooperfrance.com/client/document/ano1024800m_notice_sensea_ec_503.pdf
Nugelec | NUG31523 | PHOTOHD | 1 |  | NUG31523.jpg |  | https://www.eatonmedia.fr/vsuelsCoopSec/NUG31523.jpg
Nugelec | NUG31530 | FICHE | 1 |  | maintenance_16204.pdf |  | https://www.cooperfrance.com/client/document/maintenance_16204.pdf
Nugelec | NUG31530 | MCLES | 1 | incendie¦sensea¦type 1
Nugelec | NUG31530 | PHOTOHD | 1 |  | NUG31530.jpg |  | https://www.eatonmedia.fr/vsuelsCoopSec/NUG31530.jpg
Nugelec | NUG31530 | NOTICE | 1 |  | NUG31530.pdf |  | https://www.eaton.com/content/dam/eaton/products/safety-security-emergency-communications/fire/nugelec/documents/NUG31530.pdf
Nugelec | NUG31534 | FICHE | 1 |  | maintenance_16204.pdf |  | https://www.cooperfrance.com/client/document/maintenance_16204.pdf
Nugelec | NUG31534 | MCLES | 1 | incendie¦sensea.ec¦uga¦type 1
Nugelec | NUG31534 | PHOTOHD | 1 |  | NUG31534.jpg |  | https://www.eatonmedia.fr/vsuelsCoopSec/NUG31534.jpg
Nugelec | NUG31534 | NOTICE | 1 |  | NUG31534.pdf |  | https://www.eaton.com/content/dam/eaton/products/safety-security-emergency-communications/fire/nugelec/documents/NUG31534.pdf
Nugelec | NUG31535 | FICHE | 1 |  | maintenance_16204.pdf |  | https://www.cooperfrance.com/client/document/maintenance_16204.pdf
Nugelec | NUG31535 | MCLES | 1 | incendie¦carte¦uga¦sensea¦type 1
Nugelec | NUG31535 | PHOTOHD | 1 |  | NUG31535.jpg |  | https://www.eatonmedia.fr/vsuelsCoopSec/NUG31535.jpg
Nugelec | NUG31535 | NOTICE | 1 |  | NUG31535.pdf |  | https://www.eaton.com/content/dam/eaton/products/safety-security-emergency-communications/fire/nugelec/documents/NUG31535.pdf
Nugelec | NUG31536 | FICHE | 1 |  | maintenance_16204.pdf |  | https://www.cooperfrance.com/client/document/maintenance_16204.pdf
Nugelec | NUG31536 | MCLES | 1 | incendie¦carte¦uga¦sensea¦type 1
Nugelec | NUG31536 | PHOTOHD | 1 |  | NUG31536.jpg |  | https://www.eatonmedia.fr/vsuelsCoopSec/NUG31536.jpg
Nugelec | NUG31537 | MCLES | 1 | incendie¦carte¦cmsi¦sensea¦type 1
Nugelec | NUG31550 | FICHE | 2 |  | 161117_brochuresensea_bd_503.pdf |  | http://www.cooperfrance.com/client/document/161117_brochuresensea_bd_503.pdf
Nugelec | NUG31550 | MCLES | 1 | incendie¦cmsi¦sensea¦type 1
Nugelec | NUG31551 | FICHE | 2 |  | 161117_brochuresensea_bd_503.pdf |  | http://www.cooperfrance.com/client/document/161117_brochuresensea_bd_503.pdf
Nugelec | NUG31551 | MCLES | 1 | incendie¦cmsi¦sensea¦type 1
Nugelec | NUG31561 | MCLES | 1 | incendie¦sensea
Nugelec | NUG31561 | PHOTOHD | 1 |  | NUG31561.jpg |  | https://www.eatonmedia.fr/vsuelsCoopSec/NUG31561.jpg
Nugelec | NUG31562 | MCLES | 1 | incendie
Nugelec | NUG31562 | PHOTOHD | 1 |  | NUG31562.jpg |  | https://www.eatonmedia.fr/vsuelsCoopSec/NUG31562.jpg
Nugelec | NUG31563 | MCLES | 1 | incendie
Nugelec | NUG31563 | PHOTOHD | 1 |  | NUG31563.jpg |  | https://www.eatonmedia.fr/vsuelsCoopSec/NUG31563.jpg
Nugelec | NUG31563 | NOTICE | 1 |  | NUG31563.pdf |  | https://www.eaton.com/content/dam/eaton/products/safety-security-emergency-communications/fire/nugelec/documents/NUG31563.pdf
Nugelec | NUG31564 | FICHE | 1 |  | 180222_fiche_passerellesupervisionsensea_15202.pdf |  | https://www.cooperfrance.com/client/document/180222_fiche_passerellesupervisionsensea_15202.pdf
Nugelec | NUG31564 | MCLES | 1 | incendie
Nugelec | NUG31564 | NOTICE | 1 |  | zno1032000_a_15953.pdf |  | https://www.cooperfrance.com/client/document/zno1032000_a_15953.pdf
Nugelec | NUG31564 | PHOTOHD | 1 |  | NUG31564.JPG |  | https://www.eatonmedia.fr/vsuelsCoopSec/NUG31564.JPG
Nugelec | NUG31621 | ARGUG | 1 | La Sensea.CM est un Centralisateur de Mise en Sécurité Incendie (CMSI) qui peut gérer jusqu'à 176 commandes de mise en sécurité. Ces centrales existent en diverses configurations boîtiers pour fixation murale. Elles sont livrées avec l'ensemble des cartes électroniques composant le CMSI. Il suffit de leur ajouter les facettes US/UCMC, les facettes UGA (Unité de Gestion d'Alarme) et les facettes arrêt/réarmement pour terminer la configuration selon le site à équiper. Ce CMSI est à associer à l'ECS (Equipement de Contrôle et de Sécurité) de la gamme Sensea.EC.
Nugelec | NUG31621 | CMC | 1 | NF-SSI | ssi_208_a14_sensea_cm_expire_30_12_23_16470.pdf |  | https://www.cooperfrance.com/client/document/ssi_208_a14_sensea_cm_expire_30_12_23_16470.pdf
Nugelec | NUG31621 | CMC | 2 | DA | da_07_00_18m_sensea_cm_16469.PDF |  | https://www.cooperfrance.com/client/document/da_07_00_18m_sensea_cm_16469.PDF
Nugelec | NUG31621 | CMC | 3 | NF | cmsi_110_a4_cooper_securite_sas_sensea_cm_16354.PDF |  | https://www.cooperfrance.com/client/document/cmsi_110_a4_cooper_securite_sas_sensea_cm_16354.PDF
Nugelec | NUG31621 | FICHE | 2 |  | 161117_brochuresensea_bd_520.pdf |  | http://www.cooperfrance.com/client/document/161117_brochuresensea_bd_520.pdf
Nugelec | NUG31621 | FICHE | 1 |  | senseacm-type-a_15816.PDF |  | https://www.cooperfrance.com/client/document/senseacm-type-a_15816.PDF
Nugelec | NUG31621 | MCLES | 1 | Système sécurité incendielunité gestion alarmelGérer zone de sécuritélCMSIladressablelType BlERPlNorme NFlPersonnalisablelCompartimenterldésenfumerlévacuerlmoteur de désenfumagelclapet coupe feulcoffret de relayagelmatériel déportélVolet de désenfumagelNF 61-934lEquipement alarmelType 2a
Nugelec | NUG31621 | NOTICE | 1 |  | zno1026500l_14876.pdf |  | https://www.cooperfrance.com/client/document/zno1026500l_14876.pdf
Nugelec | NUG31621 | NOTICE | 2 |  | zno1026100h_15522.PDF |  | https://www.cooperfrance.com/client/document/zno1026100h_15522.PDF
Nugelec | NUG31621 | NOTICE | 3 |  | zno1026600g_15433.PDF |  | https://www.cooperfrance.com/client/document/zno1026600g_15433.PDF
Nugelec | NUG31621 | PHOTOHD | 1 |  | NUG31621.jpg |  | https://www.eatonmedia.fr/vsuelsCoopSec/NUG31621.jpg
Nugelec | NUG31622 | CMC | 1 | NF | cmsi_110_a4_cooper_securite_sas_sensea_cm_16354.PDF |  | https://www.cooperfrance.com/client/document/cmsi_110_a4_cooper_securite_sas_sensea_cm_16354.PDF
Nugelec | NUG31622 | CMC | 2 | DA | da_07_00_18m_sensea_cm_16469.PDF |  | https://www.cooperfrance.com/client/document/da_07_00_18m_sensea_cm_16469.PDF
Nugelec | NUG31622 | CMC | 3 | NF-SSI | ssi_208_a14_sensea_cm_expire_30_12_23_16470.pdf |  | https://www.cooperfrance.com/client/document/ssi_208_a14_sensea_cm_expire_30_12_23_16470.pdf
Nugelec | NUG31622 | FICHE | 2 |  | 161117_brochuresensea_bd_525.pdf |  | http://www.cooperfrance.com/client/document/161117_brochuresensea_bd_525.pdf
Nugelec | NUG31622 | FICHE | 1 |  | senseacm-type-a_15816.PDF |  | https://www.cooperfrance.com/client/document/senseacm-type-a_15816.PDF
Nugelec | NUG31622 | MCLES | 1 | Système sécurité incendielunité gestion alarmelGérer zone de sécuritélCMSIladressablelType BlERPlNorme NFlPersonnalisablelCompartimenterldésenfumerlévacuerlmoteur de désenfumagelclapet coupe feulcoffret de relayagelmatériel déportélVolet de désenfumagelNF 61-934lEquipement alarmelType 2a
Nugelec | NUG31622 | NOTICE | 1 |  | zno1026500l_14876.pdf |  | https://www.cooperfrance.com/client/document/zno1026500l_14876.pdf
Nugelec | NUG31622 | NOTICE | 2 |  | zno1026100h_15522.PDF |  | https://www.cooperfrance.com/client/document/zno1026100h_15522.PDF
Nugelec | NUG31622 | NOTICE | 3 |  | zno1026600g_15433.PDF |  | https://www.cooperfrance.com/client/document/zno1026600g_15433.PDF
Nugelec | NUG31622 | PHOTOHD | 1 |  | NUG31622.jpg |  | https://www.eatonmedia.fr/vsuelsCoopSec/NUG31622.jpg
Nugelec | NUG31623 | CMC | 1 | DA | da_07_00_18m_sensea_cm_16469.PDF |  | https://www.cooperfrance.com/client/document/da_07_00_18m_sensea_cm_16469.PDF
Nugelec | NUG31623 | CMC | 2 | NF-SSI | ssi_208_a14_sensea_cm_expire_30_12_23_16470.pdf |  | https://www.cooperfrance.com/client/document/ssi_208_a14_sensea_cm_expire_30_12_23_16470.pdf
Nugelec | NUG31623 | CMC | 3 | NF | cmsi_110_a4_cooper_securite_sas_sensea_cm_16354.PDF |  | https://www.cooperfrance.com/client/document/cmsi_110_a4_cooper_securite_sas_sensea_cm_16354.PDF
Nugelec | NUG31623 | FICHE | 2 |  | 161117_brochuresensea_bd_551.pdf |  | http://www.cooperfrance.com/client/document/161117_brochuresensea_bd_551.pdf
Nugelec | NUG31623 | FICHE | 1 |  | senseacm-type-a_15816.PDF |  | https://www.cooperfrance.com/client/document/senseacm-type-a_15816.PDF
Nugelec | NUG31623 | MCLES | 1 | Système sécurité incendielunité gestion alarmelGérer zone de sécuritélCMSIladressablelType BlERPlNorme NFlPersonnalisablelCompartimenterldésenfumerlévacuerlmoteur de désenfumagelclapet coupe feulcoffret de relayagelmatériel déportélVolet de désenfumagelNF 61-934lEquipement alarmelType 2a
Nugelec | NUG31623 | NOTICE | 1 |  | zno1026500l_14876.pdf |  | https://www.cooperfrance.com/client/document/zno1026500l_14876.pdf
Nugelec | NUG31623 | NOTICE | 2 |  | zno1026100h_15522.PDF |  | https://www.cooperfrance.com/client/document/zno1026100h_15522.PDF
Nugelec | NUG31623 | NOTICE | 3 |  | zno1026600g_15433.PDF |  | https://www.cooperfrance.com/client/document/zno1026600g_15433.PDF
Nugelec | NUG31623 | PHOTOHD | 1 |  | NUG31623.jpg |  | https://www.eatonmedia.fr/vsuelsCoopSec/NUG31623.jpg
Nugelec | NUG31624 | CMC | 1 | NF-SSI | ssi_208_a14_sensea_cm_expire_30_12_23_16470.pdf |  | https://www.cooperfrance.com/client/document/ssi_208_a14_sensea_cm_expire_30_12_23_16470.pdf
Nugelec | NUG31624 | CMC | 2 | DA | da_07_00_18m_sensea_cm_16469.PDF |  | https://www.cooperfrance.com/client/document/da_07_00_18m_sensea_cm_16469.PDF
Nugelec | NUG31624 | CMC | 3 | NF | cmsi_110_a4_cooper_securite_sas_sensea_cm_16354.PDF |  | https://www.cooperfrance.com/client/document/cmsi_110_a4_cooper_securite_sas_sensea_cm_16354.PDF
Nugelec | NUG31624 | FICHE | 2 |  | 161117_brochuresensea_bd_2208.pdf |  | http://www.cooperfrance.com/client/document/161117_brochuresensea_bd_2208.pdf
Nugelec | NUG31624 | FICHE | 1 |  | senseacm-type-a_15816.PDF |  | https://www.cooperfrance.com/client/document/senseacm-type-a_15816.PDF
Nugelec | NUG31624 | MCLES | 1 | Système sécurité incendielunité gestion alarmelGérer zone de sécuritélCMSIladressablelType BlERPlNorme NFlPersonnalisablelCompartimenterldésenfumerlévacuerlmoteur de désenfumagelclapet coupe feulcoffret de relayagelmatériel déportélVolet de désenfumagelNF 61-934lEquipement alarmelType 2a
Nugelec | NUG31624 | NOTICE | 1 |  | zno1026500l_14876.pdf |  | https://www.cooperfrance.com/client/document/zno1026500l_14876.pdf
Nugelec | NUG31624 | NOTICE | 2 |  | zno1026100h_15522.PDF |  | https://www.cooperfrance.com/client/document/zno1026100h_15522.PDF
Nugelec | NUG31624 | NOTICE | 3 |  | zno1026600g_15433.PDF |  | https://www.cooperfrance.com/client/document/zno1026600g_15433.PDF
Nugelec | NUG31625 | CMC | 1 | NF-SSI | ssi_208_a14_sensea_cm_expire_30_12_23_16470.pdf |  | https://www.cooperfrance.com/client/document/ssi_208_a14_sensea_cm_expire_30_12_23_16470.pdf
Nugelec | NUG31625 | CMC | 2 | DA | da_07_00_18m_sensea_cm_16469.PDF |  | https://www.cooperfrance.com/client/document/da_07_00_18m_sensea_cm_16469.PDF
Nugelec | NUG31625 | CMC | 3 | NF | cmsi_110_a4_cooper_securite_sas_sensea_cm_16354.PDF |  | https://www.cooperfrance.com/client/document/cmsi_110_a4_cooper_securite_sas_sensea_cm_16354.PDF
Nugelec | NUG31625 | FICHE | 2 |  | 161117_brochuresensea_bd_2209.pdf |  | http://www.cooperfrance.com/client/document/161117_brochuresensea_bd_2209.pdf
Nugelec | NUG31625 | FICHE | 1 |  | senseacm-type-a_15816.PDF |  | https://www.cooperfrance.com/client/document/senseacm-type-a_15816.PDF
Nugelec | NUG31625 | MCLES | 1 | Système sécurité incendielunité gestion alarmelGérer zone de sécuritélCMSIladressablelType BlERPlNorme NFlPersonnalisablelCompartimenterldésenfumerlévacuerlmoteur de désenfumagelclapet coupe feulcoffret de relayagelmatériel déportélVolet de désenfumagelNF 61-934lEquipement alarmelType 2a
Nugelec | NUG31625 | NOTICE | 1 |  | zno1026500l_14876.pdf |  | https://www.cooperfrance.com/client/document/zno1026500l_14876.pdf
Nugelec | NUG31625 | NOTICE | 2 |  | zno1026100h_15522.PDF |  | https://www.cooperfrance.com/client/document/zno1026100h_15522.PDF
Nugelec | NUG31625 | NOTICE | 3 |  | zno1026600g_15433.PDF |  | https://www.cooperfrance.com/client/document/zno1026600g_15433.PDF
Nugelec | NUG31626 | CMC | 1 | NF-SSI | ssi_208_a14_sensea_cm_expire_30_12_23_16470.pdf |  | https://www.cooperfrance.com/client/document/ssi_208_a14_sensea_cm_expire_30_12_23_16470.pdf
Nugelec | NUG31626 | CMC | 2 | DA | da_07_00_18m_sensea_cm_16469.PDF |  | https://www.cooperfrance.com/client/document/da_07_00_18m_sensea_cm_16469.PDF
Nugelec | NUG31626 | CMC | 3 | NF | cmsi_110_a4_cooper_securite_sas_sensea_cm_16354.PDF |  | https://www.cooperfrance.com/client/document/cmsi_110_a4_cooper_securite_sas_sensea_cm_16354.PDF
Nugelec | NUG31626 | FICHE | 2 |  | 161117_brochuresensea_bd_2210.pdf |  | http://www.cooperfrance.com/client/document/161117_brochuresensea_bd_2210.pdf
Nugelec | NUG31626 | FICHE | 1 |  | senseacm-type-a_15816.PDF |  | https://www.cooperfrance.com/client/document/senseacm-type-a_15816.PDF
Nugelec | NUG31626 | MCLES | 1 | Système sécurité incendielunité gestion alarmelGérer zone de sécuritélCMSIladressablelType BlERPlNorme NFlPersonnalisablelCompartimenterldésenfumerlévacuerlmoteur de désenfumagelclapet coupe feulcoffret de relayagelmatériel déportélVolet de désenfumagelNF 61-934lEquipement alarmelType 2a
Nugelec | NUG31626 | NOTICE | 1 |  | zno1026500l_14876.pdf |  | https://www.cooperfrance.com/client/document/zno1026500l_14876.pdf
Nugelec | NUG31626 | NOTICE | 2 |  | zno1026100h_15522.PDF |  | https://www.cooperfrance.com/client/document/zno1026100h_15522.PDF
Nugelec | NUG31626 | NOTICE | 3 |  | zno1026600g_15433.PDF |  | https://www.cooperfrance.com/client/document/zno1026600g_15433.PDF
Nugelec | NUG31634 | FICHE | 1 |  | 161117_brochuresensea_bd_562.pdf |  | http://www.cooperfrance.com/client/document/161117_brochuresensea_bd_562.pdf
Nugelec | NUG31634 | MCLES | 1 | incendie¦sensea¦cmsi
Nugelec | NUG31634 | PHOTOHD | 1 |  | NUG31634.png |  | https://www.eatonmedia.fr/vsuelsCoopSec/NUG31634.png
Nugelec | NUG31635 | FICHE | 1 |  | 161117_brochuresensea_bd_565.pdf |  | http://www.cooperfrance.com/client/document/161117_brochuresensea_bd_565.pdf
Nugelec | NUG31635 | MCLES | 1 | incendie¦uga¦sensea¦cmsi
Nugelec | NUG31636 | FICHE | 1 |  | type2a-cmsitypeb_16207.pdf |  | https://www.cooperfrance.com/client/document/type2a-cmsitypeb_16207.pdf
Nugelec | NUG31636 | MCLES | 1 | incendie¦sensea¦cmsi
Nugelec | NUG31637 | FICHE | 1 |  | 161117_brochuresensea_bd_2211.pdf |  | http://www.cooperfrance.com/client/document/161117_brochuresensea_bd_2211.pdf
Nugelec | NUG31637 | MCLES | 1 | incendie¦sensea¦cmsi
Nugelec | NUG31637 | PHOTOHD | 1 |  | NUG31637.png |  | https://www.eatonmedia.fr/vsuelsCoopSec/NUG31637.png
Nugelec | NUG31640 | MCLES | 1 | Système sécurité incendielunité gestion alarmelGérer zone de sécuritélCMSIladressablelType BlERPlNorme NFlPersonnalisablelCompartimenterldésenfumerlévacuerlmoteur de désenfumagelclapet coupe feulcoffret de relayagelmatériel déportélVolet de désenfumagelNF 61-934lEquipement alarmelType 2a
Nugelec | NUG31640 | PHOTOHD | 1 |  | NUG31640.jpg |  | https://www.eatonmedia.fr/vsuelsCoopSec/NUG31640.jpg
Nugelec | NUG31641 | FICHE | 1 |  | md1_558.pdf |  | http://www.cooperfrance.com/client/document/md1_558.pdf
Nugelec | NUG31641 | FICHE | 2 |  | 161117_brochuresensea_bd_558.pdf |  | http://www.cooperfrance.com/client/document/161117_brochuresensea_bd_558.pdf
Nugelec | NUG31641 | MCLES | 1 | incendie¦sensea¦cmsi
Nugelec | NUG31641 | NOTICE | 1 |  | zno1026400i_14875.pdf |  | http://www.cooperfrance.com/client/document/zno1026400i_14875.pdf
Nugelec | NUG31641 | PHOTOHD | 1 |  | NUG31641.jpg |  | https://www.eatonmedia.fr/vsuelsCoopSec/NUG31641.jpg
Nugelec | NUG31643 | FICHE | 1 |  | md4_2156.pdf |  | http://www.cooperfrance.com/client/document/md4_2156.pdf
Nugelec | NUG31643 | FICHE | 2 |  | 161117_brochuresensea_bd_2156.pdf |  | http://www.cooperfrance.com/client/document/161117_brochuresensea_bd_2156.pdf
Nugelec | NUG31643 | MCLES | 1 | incendie¦sensea¦cmsi
Nugelec | NUG31643 | NOTICE | 1 |  | zno1030300d_14873.pdf |  | https://www.cooperfrance.com/client/document/zno1030300d_15332.pdf
Nugelec | NUG31643 | NOTICE | 2 |  | zer2005400b_15694.PDF |  | https://www.cooperfrance.com/client/document/zer2005400b_15694.PDF
Nugelec | NUG31643 | PHOTOHD | 1 |  | NUG31643.jpg |  | https://www.eatonmedia.fr/vsuelsCoopSec/NUG31643.jpg
Nugelec | NUG31644 | FICHE | 1 |  | md4-_2157.pdf |  | http://www.cooperfrance.com/client/document/md4-_2157.pdf
Nugelec | NUG31644 | FICHE | 2 |  | 161117_brochuresensea_bd_2157.pdf |  | http://www.cooperfrance.com/client/document/161117_brochuresensea_bd_2157.pdf
Nugelec | NUG31644 | MCLES | 1 | incendie¦sensea¦cmsi
Nugelec | NUG31644 | NOTICE | 1 |  | zno1027300h_14874.pdf |  | http://www.cooperfrance.com/client/document/zno1027300h_14874.pdf
Nugelec | NUG31644 | PHOTOHD | 1 |  | NUG31644.jpg |  | https://www.eatonmedia.fr/vsuelsCoopSec/NUG31644.jpg
Nugelec | NUG31645 | FICHE | 1 |  | md8r_2158.pdf |  | http://www.cooperfrance.com/client/document/md8r_2158.pdf
Nugelec | NUG31645 | FICHE | 2 |  | 161117_brochuresensea_bd_2158.pdf |  | http://www.cooperfrance.com/client/document/161117_brochuresensea_bd_2158.pdf
Nugelec | NUG31645 | MCLES | 1 | incendie¦sensea¦cmsi
Nugelec | NUG31645 | NOTICE | 1 |  | zno1027400f_14998.pdf |  | http://www.cooperfrance.com/client/document/zno1027400f_14998.pdf
Nugelec | NUG31645 | PHOTOHD | 1 |  | NUG31645.jpg |  | https://www.eatonmedia.fr/vsuelsCoopSec/NUG31645.jpg
Nugelec | NUG31646 | CMC | 1 | CE | declaration-of-conformity-nug31646_nug31647_15691.pdf |  | https://www.cooperfrance.com/client/document/declaration-of-conformity-nug31646_nug31647_15691.pdf
Nugelec | NUG31646 | FICHE | 1 |  | 190612_ficheproduit_mdod_15769.PDF |  | https://www.cooperfrance.com/client/document/190612_ficheproduit_mdod_15769.PDF
Nugelec | NUG31646 | MCLES | 1 | incendie
Nugelec | NUG31646 | NOTICE | 1 |  | zer2005400b_15694.PDF |  | https://www.cooperfrance.com/client/document/zer2005400b_15694.PDF
Nugelec | NUG31646 | NOTICE | 2 |  | zno1032400_b_15733.pdf |  | https://www.cooperfrance.com/client/document/zno1032400_b_15733.pdf
Nugelec | NUG31646 | PHOTOHD | 1 |  | NUG31646.jpg |  | https://www.eatonmedia.fr/vsuelsCoopSec/NUG31646.jpg
Nugelec | NUG31647 | CMC | 1 | CE | declaration-of-conformity-nug31646_nug31647_15691.pdf |  | https://www.cooperfrance.com/client/document/declaration-of-conformity-nug31646_nug31647_15691.pdf
Nugelec | NUG31647 | FICHE | 1 |  | 190612_ficheproduit_mdod_15769.PDF |  | https://www.cooperfrance.com/client/document/190612_ficheproduit_mdod_15769.PDF
Nugelec | NUG31647 | MCLES | 1 | incendie
Nugelec | NUG31647 | NOTICE | 1 |  | zer2005400b_15694.PDF |  | https://www.cooperfrance.com/client/document/zer2005400b_15694.PDF
Nugelec | NUG31647 | NOTICE | 2 |  | zno1032400_b_15733.pdf |  | https://www.cooperfrance.com/client/document/zno1032400_b_15733.pdf
Nugelec | NUG31647 | PHOTOHD | 1 |  | NUG31647.jpg |  | https://www.eatonmedia.fr/vsuelsCoopSec/NUG31647.jpg
Nugelec | NUG31650 | MCLES | 1 | incendie¦sensea¦cmsi
Nugelec | NUG31650 | NOTICE | 1 |  | zno1027000a_nug31650_560.pdf |  | http://www.cooperfrance.com/client/document/zno1027000a_nug31650_560.pdf
Nugelec | NUG31650 | PHOTOHD | 1 |  | NUG31650.jpg |  | https://www.eatonmedia.fr/vsuelsCoopSec/NUG31650.jpg
Nugelec | NUG31651 | MCLES | 1 | incendie
Nugelec | NUG31651 | PHOTOHD | 1 |  | NUG31651.jpg |  | https://www.eatonmedia.fr/vsuelsCoopSec/NUG31651.jpg
Nugelec | NUG31723 | ARGUG | 1 | La Sensea.ECCM adressable regroupe les fonctions d'équipement de contrôle et de signalisation et de centralisateur de mise en sécurité incendie en deux centrales principales (Sensea.EC et Sensea.CM). Grâce à cela elle peut, dans le cadre d'un équipement d'alarme de type 1 adressable, gérer à la fois l'évacuation et la mise en sécurité d'un ou plusieurs bâtiments. Elle à été conçu pour simplifier l'installation des centrales de sécurité incendie et pour réduire l'encombrement. Afin de répondre aux différents besoins, la gamme est disponible en différentes configurations pré-équipée ou modulables.
Nugelec | NUG31723 | FICHE | 2 |  | 161117_brochuresensea_bd_575.pdf |  | http://www.cooperfrance.com/client/document/161117_brochuresensea_bd_575.pdf
Nugelec | NUG31723 | FICHE | 1 |  | senseaeccm_15825.PDF |  | https://www.cooperfrance.com/client/document/senseaeccm_15825.PDF
Nugelec | NUG31723 | MCLES | 1 | Système de sécurité incendielGérer zone de sécuritélAdressablelECSlCMSIlType AlCompartimenterldésenfumerlévacuerlmoteur de désenfumagelclapet coupe feulcoffret de relayagelmatériel déportélVolet de désenfumagelNF 61-934lEN 54-2lEN 54-4lEquipement d'alarmelType 1
Nugelec | NUG31723 | NOTICE | 1 |  | ano1024800m_notice_sensea_ec_575.pdf |  | http://www.cooperfrance.com/client/document/ano1024800m_notice_sensea_ec_575.pdf
Nugelec | NUG31723 | NOTICE | 2 |  | zno1026500l_14877_15479.pdf |  | https://www.cooperfrance.com/client/document/zno1026500l_14877_15479.pdf
Nugelec | NUG31723 | NOTICE | 3 |  | ano1024800n_notice_sensea-ec_4614.pdf |  | https://www.cooperfrance.com/client/document/ano1024800n_notice_sensea-ec_4614.pdf
Nugelec | NUG31723 | NOTICE | 4 |  | zno1025000n_15482.PDF |  | https://www.cooperfrance.com/client/document/zno1025000n_15482.PDF
Nugelec | NUG31723 | NOTICE | 5 |  | zno1026100h_15444.PDF |  | https://www.cooperfrance.com/client/document/zno1026100h_15444.PDF
Nugelec | NUG31723 | NOTICE | 6 |  | zno1026600g_15445.PDF |  | https://www.cooperfrance.com/client/document/zno1026600g_15445.PDF
Nugelec | NUG31723 | NOTICE | 7 |  | zno1029800c_15483.PDF |  | https://www.cooperfrance.com/client/document/zno1029800c_15483.PDF
Nugelec | NUG31724 | FICHE | 2 |  | 161117_brochuresensea_bd_4615.pdf |  | http://www.cooperfrance.com/client/document/161117_brochuresensea_bd_4615.pdf
Nugelec | NUG31724 | FICHE | 1 |  | senseaeccm_15825.PDF |  | https://www.cooperfrance.com/client/document/senseaeccm_15825.PDF
Nugelec | NUG31724 | MCLES | 1 | Système de sécurité incendielGérer zone de sécuritélAdressablelECSlCMSIlType AlCompartimenterldésenfumerlévacuerlmoteur de désenfumagelclapet coupe feulcoffret de relayagelmatériel déportélVolet de désenfumagelNF 61-934lEN 54-2lEN 54-4lEquipement d'alarmelType 1
Nugelec | NUG31724 | NOTICE | 7 |  | nug31621_baie_15491.pdf |  | https://www.cooperfrance.com/client/document/nug31621_baie_15491.pdf
Nugelec | NUG31724 | NOTICE | 8 |  | zno1029000_sensea-cm_2208_15492.pdf |  | https://www.cooperfrance.com/client/document/zno1029000_sensea-cm_2208_15492.pdf
Nugelec | NUG31724 | NOTICE | 1 |  | zno1026500l_14877_15479.pdf |  | https://www.cooperfrance.com/client/document/zno1026500l_14877_15479.pdf
Nugelec | NUG31724 | NOTICE | 2 |  | ano1024800n_notice_sensea-ec_4614.pdf |  | https://www.cooperfrance.com/client/document/ano1024800n_notice_sensea-ec_4614.pdf
Nugelec | NUG31724 | NOTICE | 3 |  | zno1025000n_15482.PDF |  | https://www.cooperfrance.com/client/document/zno1025000n_15482.PDF
Nugelec | NUG31724 | NOTICE | 4 |  | zno1026100h_15444.PDF |  | https://www.cooperfrance.com/client/document/zno1026100h_15444.PDF
Nugelec | NUG31724 | NOTICE | 5 |  | zno1026600g_15445.PDF |  | https://www.cooperfrance.com/client/document/zno1026600g_15445.PDF
Nugelec | NUG31724 | NOTICE | 6 |  | zno1029800c_15483.PDF |  | https://www.cooperfrance.com/client/document/zno1029800c_15483.PDF
Nugelec | NUG31725 | FICHE | 2 |  | 161117_brochuresensea_bd_4616.pdf |  | http://www.cooperfrance.com/client/document/161117_brochuresensea_bd_4616.pdf
Nugelec | NUG31725 | FICHE | 1 |  | senseaeccm_15825.PDF |  | https://www.cooperfrance.com/client/document/senseaeccm_15825.PDF
Nugelec | NUG31725 | MCLES | 1 | Système de sécurité incendielGérer zone de sécuritélAdressablelECSlCMSIlType AlCompartimenterldésenfumerlévacuerlmoteur de désenfumagelclapet coupe feulcoffret de relayagelmatériel déportélVolet de désenfumagelNF 61-934lEN 54-2lEN 54-4lEquipement d'alarmelType 1
Nugelec | NUG31725 | NOTICE | 7 |  | zno1029000_sensea-cm_2208_15497.pdf |  | https://www.cooperfrance.com/client/document/zno1029000_sensea-cm_2208_15497.pdf
Nugelec | NUG31725 | NOTICE | 8 |  | nug31621_baie_15496.pdf |  | https://www.cooperfrance.com/client/document/nug31621_baie_15496.pdf
Nugelec | NUG31725 | NOTICE | 1 |  | zno1026500l_14877_15479.pdf |  | https://www.cooperfrance.com/client/document/zno1026500l_14877_15479.pdf
Nugelec | NUG31725 | NOTICE | 2 |  | ano1024800n_notice_sensea-ec_4614.pdf |  | https://www.cooperfrance.com/client/document/ano1024800n_notice_sensea-ec_4614.pdf
Nugelec | NUG31725 | NOTICE | 3 |  | zno1025000n_15482.PDF |  | https://www.cooperfrance.com/client/document/zno1025000n_15482.PDF
Nugelec | NUG31725 | NOTICE | 4 |  | zno1026100h_15444.PDF |  | https://www.cooperfrance.com/client/document/zno1026100h_15444.PDF
Nugelec | NUG31725 | NOTICE | 5 |  | zno1026600g_15445.PDF |  | https://www.cooperfrance.com/client/document/zno1026600g_15445.PDF
Nugelec | NUG31725 | NOTICE | 6 |  | zno1029800c_15483.PDF |  | https://www.cooperfrance.com/client/document/zno1029800c_15483.PDF
Nugelec | NUG31726 | FICHE | 2 |  | 161117_brochuresensea_bd_4617.pdf |  | http://www.cooperfrance.com/client/document/161117_brochuresensea_bd_4617.pdf
Nugelec | NUG31726 | FICHE | 1 |  | senseaeccm_15825.PDF |  | https://www.cooperfrance.com/client/document/senseaeccm_15825.PDF
Nugelec | NUG31726 | MCLES | 1 | Système de sécurité incendielGérer zone de sécuritélAdressablelECSlCMSIlType AlCompartimenterldésenfumerlévacuerlmoteur de désenfumagelclapet coupe feulcoffret de relayagelmatériel déportélVolet de désenfumagelNF 61-934lEN 54-2lEN 54-4lEquipement d'alarmelType 1
Nugelec | NUG31726 | NOTICE | 7 |  | zno1029000_sensea-cm_2208_15501.pdf |  | https://www.cooperfrance.com/client/document/zno1029000_sensea-cm_2208_15501.pdf
Nugelec | NUG31726 | NOTICE | 8 |  | nug31621_baie_15505.pdf |  | https://www.cooperfrance.com/client/document/nug31621_baie_15505.pdf
Nugelec | NUG31726 | NOTICE | 1 |  | zno1026500l_14877_15479.pdf |  | https://www.cooperfrance.com/client/document/zno1026500l_14877_15479.pdf
Nugelec | NUG31726 | NOTICE | 2 |  | ano1024800n_notice_sensea-ec_4614.pdf |  | https://www.cooperfrance.com/client/document/ano1024800n_notice_sensea-ec_4614.pdf
Nugelec | NUG31726 | NOTICE | 3 |  | zno1025000n_15482.PDF |  | https://www.cooperfrance.com/client/document/zno1025000n_15482.PDF
Nugelec | NUG31726 | NOTICE | 4 |  | zno1026100h_15444.PDF |  | https://www.cooperfrance.com/client/document/zno1026100h_15444.PDF
Nugelec | NUG31726 | NOTICE | 5 |  | zno1026600g_15445.PDF |  | https://www.cooperfrance.com/client/document/zno1026600g_15445.PDF
Nugelec | NUG31726 | NOTICE | 6 |  | zno1029800c_15483.PDF |  | https://www.cooperfrance.com/client/document/zno1029800c_15483.PDF
Nugelec | NUG31727 | FICHE | 2 |  | 161117_brochuresensea_bd_4618.pdf |  | http://www.cooperfrance.com/client/document/161117_brochuresensea_bd_4618.pdf
Nugelec | NUG31727 | FICHE | 1 |  | senseaeccm_15825.PDF |  | https://www.cooperfrance.com/client/document/senseaeccm_15825.PDF
Nugelec | NUG31727 | MCLES | 1 | Système de sécurité incendielGérer zone de sécuritélAdressablelECSlCMSIlType AlCompartimenterldésenfumerlévacuerlmoteur de désenfumagelclapet coupe feulcoffret de relayagelmatériel déportélVolet de désenfumagelNF 61-934lEN 54-2lEN 54-4lEquipement d'alarmelType 1
Nugelec | NUG31727 | NOTICE | 7 |  | nug31621_baie_15512.pdf |  | https://www.cooperfrance.com/client/document/nug31621_baie_15512.pdf
Nugelec | NUG31727 | NOTICE | 8 |  | zno1029000_sensea-cm_2208_15513.pdf |  | https://www.cooperfrance.com/client/document/zno1029000_sensea-cm_2208_15513.pdf
Nugelec | NUG31727 | NOTICE | 1 |  | zno1026500l_14877_15479.pdf |  | https://www.cooperfrance.com/client/document/zno1026500l_14877_15479.pdf
Nugelec | NUG31727 | NOTICE | 2 |  | ano1024800n_notice_sensea-ec_4614.pdf |  | https://www.cooperfrance.com/client/document/ano1024800n_notice_sensea-ec_4614.pdf
Nugelec | NUG31727 | NOTICE | 3 |  | zno1025000n_15482.PDF |  | https://www.cooperfrance.com/client/document/zno1025000n_15482.PDF
Nugelec | NUG31727 | NOTICE | 4 |  | zno1026100h_15444.PDF |  | https://www.cooperfrance.com/client/document/zno1026100h_15444.PDF
Nugelec | NUG31727 | NOTICE | 5 |  | zno1026600g_15445.PDF |  | https://www.cooperfrance.com/client/document/zno1026600g_15445.PDF
Nugelec | NUG31727 | NOTICE | 6 |  | zno1029800c_15483.PDF |  | https://www.cooperfrance.com/client/document/zno1029800c_15483.PDF
Nugelec | NUG31750 | MCLES | 1 | incendie¦sensea
Nugelec | NUG31751 | MCLES | 1 | incendie¦sensea
Nugelec | NUG31810 | ARGUG | 1 | Le CMSI de type B est un centralisateur de mise en sécurité Incendie qui à été conçu spécifiquement pour les petits et moyens établissements nécessitant un Système de Sécurité Incendie (SSI) de type B avec des boucles de détection manuelle adressable et du compartimentage. Il intègre une unité de gestion d'alarme (UGA) qui lui permet de gérer l'évacuation de 2 zones de sécurité. En fonction de votre installation, il est possible de personnaliser ce CMSI pour qu'il réponde le mieux possible à vos besoins. En effet, le Sensea.CM peut recevoir jusqu'à 5 Cartes borniers UGA supplémentaires et vous pouvez également changer les facettes UGA.
Nugelec | NUG31810 | CMC | 1 | NF-SSI | ssi_307_a5_sensea_cm_b_expire_30_09_23_16553.pdf |  | https://www.cooperfrance.com/client/document/ssi_307_a5_sensea_cm_b_expire_30_09_23_16553.pdf
Nugelec | NUG31810 | CMC | 2 | DA | da_15_00_09e_sensea_cm_b_16554.PDF |  | https://www.cooperfrance.com/client/document/da_15_00_09e_sensea_cm_b_16554.PDF
Nugelec | NUG31810 | FICHE | 1 |  | cmsiadr_16251.pdf |  | https://www.cooperfrance.com/client/document/cmsiadr_16251.pdf
Nugelec | NUG31810 | FICHE | 2 |  | 161117_brochuresensea_bd_4851.pdf |  | http://www.cooperfrance.com/client/document/161117_brochuresensea_bd_4851.pdf
Nugelec | NUG31810 | MCLES | 1 | incendie¦centrale¦sensea¦adressable¦cmsi¦type b¦uga
Nugelec | NUG31810 | NOTICE | 1 |  | zno1031300f_16517.pdf |  | https://www.cooperfrance.com/client/document/zno1031300f_16517.pdf
Nugelec | NUG31810 | NOTICE | 2 |  | zno1031400c_16518.pdf |  | https://www.cooperfrance.com/client/document/zno1031400c_16518.pdf
Nugelec | NUG31810 | NOTICE | 3 |  | zno1031500c_16519.pdf |  | https://www.cooperfrance.com/client/document/zno1031500c_16519.pdf
Nugelec | NUG31810 | PHOTOHD | 1 |  | NUG31810.jpg |  | https://www.eatonmedia.fr/vsuelsCoopSec/NUG31810.jpg
Nugelec | NUG31810 | NOTICE | 4 |  | zer1001400_d_16189.pdf |  | https://www.cooperfrance.com/client/document/zer1001400_d_16189.pdf
Nugelec | NUG31820 | FICHE | 1 |  | 071220_ficheproduit_nug31820_16555.pdf |  | https://www.cooperfrance.com/client/document/071220_ficheproduit_nug31820_16555.pdf
Nugelec | NUG31820 | MCLES | 1 | incendie¦sensea
Nugelec | NUG31820 | PHOTOHD | 1 |  | NUG31820.jpg |  | https://www.eatonmedia.fr/vsuelsCoopSec/NUG31820.jpg
Nugelec | NUG31820 | NOTICE | 1 |  | zno1031300f_16517.pdf |  | https://www.cooperfrance.com/client/document/zno1031300f_16517.pdf
Nugelec | NUG31820 | NOTICE | 2 |  | zno1031400c_16518.pdf |  | https://www.cooperfrance.com/client/document/zno1031400c_16518.pdf
Nugelec | NUG31820 | NOTICE | 3 |  | zno1031500c_16519.pdf |  | https://www.cooperfrance.com/client/document/zno1031500c_16519.pdf
Nugelec | NUG31820 | NOTICE | 4 |  | zer1001400_d_16189.pdf |  | https://www.cooperfrance.com/client/document/zer1001400_d_16189.pdf
Nugelec | NUG31820 | CMC | 1 | NF-SSI | ssi_307_a5_sensea_cm_b_expire_30_09_23_16553.pdf |  | https://www.cooperfrance.com/client/document/ssi_307_a5_sensea_cm_b_expire_30_09_23_16553.pdf
Nugelec | NUG31820 | CMC | 2 | DA | da_15_00_09e_sensea_cm_b_16554.PDF |  | https://www.cooperfrance.com/client/document/da_15_00_09e_sensea_cm_b_16554.PDF
Nugelec | NUG31830 | FICHE | 1 |  | 071220_ficheproduit_nug31830_16556.pdf |  | https://www.cooperfrance.com/client/document/071220_ficheproduit_nug31830_16556.pdf
Nugelec | NUG31830 | MCLES | 1 | ETMT
Nugelec | NUG31830 | PHOTOHD | 1 |  | NUG31830.png |  | https://www.eatonmedia.fr/vsuelsCoopSec/NUG31830.png
Nugelec | NUG31830 | NOTICE | 1 |  | zno1031300f_16517.pdf |  | https://www.cooperfrance.com/client/document/zno1031300f_16517.pdf
Nugelec | NUG31830 | NOTICE | 2 |  | zno1031400c_16518.pdf |  | https://www.cooperfrance.com/client/document/zno1031400c_16518.pdf
Nugelec | NUG31830 | NOTICE | 3 |  | zno1031500c_16519.pdf |  | https://www.cooperfrance.com/client/document/zno1031500c_16519.pdf
Nugelec | NUG31830 | NOTICE | 4 |  | zer1001400_d_16189.pdf |  | https://www.cooperfrance.com/client/document/zer1001400_d_16189.pdf
Nugelec | NUG31830 | CMC | 1 | NF-SSI | ssi_307_a5_sensea_cm_b_expire_30_09_23_16553.pdf |  | https://www.cooperfrance.com/client/document/ssi_307_a5_sensea_cm_b_expire_30_09_23_16553.pdf
Nugelec | NUG31830 | CMC | 2 | DA | da_15_00_09e_sensea_cm_b_16554.PDF |  | https://www.cooperfrance.com/client/document/da_15_00_09e_sensea_cm_b_16554.PDF
Nugelec | NUG31998 | FICHE | 1 |  | type4_16252.pdf |  | https://www.cooperfrance.com/client/document/type4_16252.pdf
Nugelec | NUG31998 | MCLES | 1 | incendie¦type 4
Nugelec | NUG32047 | ARGU | 1 | Le Tableau de Report pour Alarme Technique (AT) Replica Screen est équipé d’un écran qui permet le renvoi d’informations liées à l’état du Système d'Alarme Technique (SAT). Les icônes affichées sont très intuitives afin de comprendre immédiatement le message transmis.Les alarmes techniques servent à l’enregistrement de défaillances et d’anomalies de fonctionnement du matériel ou des installations, et à prévenir les personnes chargées de prendre les mesures nécessaires dans les meilleurs délais. Replica Screen est simple à installer, grâce à la patère en nid d’abeille qui permet de réutiliser le perçage existant, et fait ainsi gagner du temps aux installateurs. Le câblage se fait très rapidement et sans vis. C’est également une solution au design moderne et esthétique, pour une parfaite intégration dans tous types de bâtiments. Il est compatible avec les matériels centraux suivants : Système d'Alarme Technique Tempo (SAT) & Consinateur d'Alarme Technique (CAT)
Nugelec | NUG32047 | FICHE | 1 |  | 271020_ficheproduit_atreplicascreen_nug32047_16234.pdf |  | https://www.cooperfrance.com/client/document/271020_ficheproduit_atreplicascreen_nug32047_16234.pdf
Nugelec | NUG32047 | MCLES | 1 | incendie¦replica
Nugelec | NUG32047 | NOTICE | 1 |  | notice_technique_16239.pdf |  | https://www.cooperfrance.com/client/document/notice_technique_16239.pdf
Nugelec | NUG32047 | NOTICE | 2 |  | fiche_demantelement_16236.pdf |  | https://www.cooperfrance.com/client/document/fiche_demantelement_16236.pdf
Nugelec | NUG32047 | PHOTOHD | 1 |  | NUG32047.jpg |  | https://www.eatonmedia.fr/vsuelsCoopSec/NUG32047.jpg
Nugelec | NUG32048 | ARGU | 1 | Le Tableau de Report Pour Alarme Technique (AT) Replica Led est équipé de leds qui permettent le renvoi d’informations liées à l’état du Système d'Alarme Technique (SAT). Les icônes affichées sont très intuitives afin de comprendre immédiatement le message transmis.Les alarmes techniques servent à l’enregistrement de défaillances et d’anomalies de fonctionnement du matériel ou des installations, et à prévenir les personnes chargées de prendre les mesures nécessaires dans les meilleurs délais. Replica Led est simple à installer, grâce à la patère en nid d’abeille qui permet de réutiliser le perçage existant, et fait ainsi gagner du temps aux installateurs. Le câblage se fait très rapidement et sans vis. C’est également une solution au design moderne et esthétique, pour une parfaite intégration dans tous types de bâtiments. Il est compatible avec les matériels centraux suivants : Système d'Alarme Technique Tempo (SAT) & Consignateur d'Alarme Technique (CAT)
Nugelec | NUG32048 | FICHE | 1 |  | 271020_ficheproduit_atreplicaled_nug32048_16235.pdf |  | https://www.cooperfrance.com/client/document/271020_ficheproduit_atreplicaled_nug32048_16235.pdf
Nugelec | NUG32048 | MCLES | 1 | incendie¦replica
Nugelec | NUG32048 | NOTICE | 1 |  | notice_technique_16239.pdf |  | https://www.cooperfrance.com/client/document/notice_technique_16239.pdf
Nugelec | NUG32048 | NOTICE | 2 |  | fiche_demantelement_16236.pdf |  | https://www.cooperfrance.com/client/document/fiche_demantelement_16236.pdf
Nugelec | NUG32048 | PHOTOHD | 1 |  | NUG32048.jpg |  | https://www.eatonmedia.fr/vsuelsCoopSec/NUG32048.jpg
Nugelec | NUG32070 | ARGUG | 1 | Les consignateurs d'alarmes techniques sont conçus afin de reporter les informations des défauts techniques pouvant survenir au sein de votre bâtiment. 3 modèles de consignateurs vous sont proposés, présentant chacun des options différentes afin de convenir à vos besoins particuliers.
Nugelec | NUG32070 | CMC | 1 | CE | certificat_cem_1246.pdf |  | http://www.cooperfrance.com/client/document/certificat_cem_1246.pdf
Nugelec | NUG32070 | FICHE | 1 |  | consignateur-d-alarme-technique_15809.pdf |  | https://www.cooperfrance.com/client/document/consignateur-d-alarme-technique_15809.pdf
Nugelec | NUG32070 | MCLES | 1 | Système d'alarme techniquelConsignateur d'alarmes techniqueslCATlGestion et signalisation défauts techniqueslReports informationslTemporisationlRelaislHistorique évènement
Nugelec | NUG32070 | NOTICE | 1 |  | schemacat_1246.pdf |  | http://www.cooperfrance.com/client/document/schemacat_1246.pdf
Nugelec | NUG32070 | NOTICE | 2 |  | carte_alimentation_tsm_cmsi_cat_amb_1246.pdf |  | http://www.cooperfrance.com/client/document/carte_alimentation_tsm_cmsi_cat_amb_1246.pdf
Nugelec | NUG32070 | NOTICE | 3 |  | ano1011500e_1246.PDF |  | http://www.cooperfrance.com/client/document/ano1011500e_1246.PDF
Nugelec | NUG32070 | PHOTOHD | 1 |  | NUG32070.jpg |  | https://www.eatonmedia.fr/vsuelsCoopSec/NUG32070.jpg
Nugelec | NUG32075 | FICHE | 1 |  | maintenance_16204.pdf |  | https://www.cooperfrance.com/client/document/maintenance_16204.pdf
Nugelec | NUG32075 | MCLES | 1 | Système d'alarme techniquelConsignateur d'alarmes techniqueslCATlGestion et signalisation défauts techniqueslReports informationslTemporisationlRelaislHistorique évènement
Nugelec | NUG32075 | NOTICE | 1 |  | technique_nug32075_402.pdf |  | http://www.cooperfrance.com/client/document/technique_nug32075_402.pdf
Nugelec | NUG32075 | NOTICE | 2 |  | cartes_extension_consignateur_nug32077-75_1249.pdf |  | http://www.cooperfrance.com/client/document/cartes_extension_consignateur_nug32077-75_1249.pdf
Nugelec | NUG32075 | PHOTOHD | 1 |  | NUG32075.jpg |  | https://www.eatonmedia.fr/vsuelsCoopSec/NUG32075.jpg
Nugelec | NUG32077 | FICHE | 1 |  | equipement_alarme_type1_conventionnel_16201.pdf |  | https://www.cooperfrance.com/client/document/equipement_alarme_type1_conventionnel_16201.pdf
Nugelec | NUG32077 | MCLES | 1 | Système d'alarme techniquelConsignateur d'alarmes techniqueslCATlGestion et signalisation défauts techniqueslReports informationslTemporisationlRelaislHistorique évènement
Nugelec | NUG32077 | NOTICE | 1 |  | technique_nug32077_401.pdf |  | http://www.cooperfrance.com/client/document/technique_nug32077_401.pdf
Nugelec | NUG32077 | NOTICE | 2 |  | cartes_extension_consignateur_nug32077-75_1250.pdf |  | http://www.cooperfrance.com/client/document/cartes_extension_consignateur_nug32077-75_1250.pdf
Nugelec | NUG32077 | PHOTOHD | 1 |  | NUG32077.jpg |  | https://www.eatonmedia.fr/vsuelsCoopSec/NUG32077.jpg
Nugelec | NUG32078 | FICHE | 1 |  | alarmes_techniques_16206.pdf |  | https://www.cooperfrance.com/client/document/alarmes_techniques_16206.pdf
Nugelec | NUG32078 | MCLES | 1 | incendie
Nugelec | NUG32078 | NOTICE | 1 |  | schemacat_1251.pdf |  | http://www.cooperfrance.com/client/document/schemacat_1251.pdf
Nugelec | NUG32078 | NOTICE | 2 |  | nug32078_nug32079_1251.pdf |  | http://www.cooperfrance.com/client/document/nug32078_nug32079_1251.pdf
Nugelec | NUG32078 | PHOTOHD | 1 |  | NUG32078.jpg |  | https://www.eatonmedia.fr/vsuelsCoopSec/NUG32078.jpg
Nugelec | NUG32079 | FICHE | 1 |  | alarmes_techniques_16206.pdf |  | https://www.cooperfrance.com/client/document/alarmes_techniques_16206.pdf
Nugelec | NUG32079 | MCLES | 1 | incendie
Nugelec | NUG32079 | NOTICE | 1 |  | nug32078_nug32079_1252.pdf |  | http://www.cooperfrance.com/client/document/nug32078_nug32079_1252.pdf
Nugelec | NUG32079 | NOTICE | 2 |  | schemacat_1252.pdf |  | http://www.cooperfrance.com/client/document/schemacat_1252.pdf
Nugelec | NUG32079 | PHOTOHD | 1 |  | NUG32079.jpg |  | https://www.eatonmedia.fr/vsuelsCoopSec/NUG32079.jpg
Nugelec | NUG32080 | FICHE | 1 |  | cartes_cmsi_conventionnel_16208.pdf |  | https://www.cooperfrance.com/client/document/cartes_cmsi_conventionnel_16208.pdf
Nugelec | NUG32080 | MCLES | 1 | incendie
Nugelec | NUG32080 | NOTICE | 1 |  | zno1023700d_4978.pdf |  | http://www.cooperfrance.com/client/document/zno1023700d_4978.pdf
Nugelec | NUG32080 | PHOTOHD | 1 |  | NUG32080.jpg | https://www.eaton.com/mdmfiles/PDM73383926/NUG32080/1000x1000_300dpi
Nugelec | NUG32082 | CMC | 1 | CE | certificat_cem_1247.pdf |  | http://www.cooperfrance.com/client/document/certificat_cem_1247.pdf
Nugelec | NUG32082 | FICHE | 1 |  | consignateur-d-alarme-technique_15809.pdf |  | https://www.cooperfrance.com/client/document/consignateur-d-alarme-technique_15809.pdf
Nugelec | NUG32082 | MCLES | 1 | Système d'alarme techniquelConsignateur d'alarmes techniqueslCATlGestion et signalisation défauts techniqueslReports informationslTemporisationlRelaislHistorique évènement
Nugelec | NUG32082 | NOTICE | 1 |  | carte_alimentation_tsm_cmsi_cat_amb_1247.pdf |  | http://www.cooperfrance.com/client/document/carte_alimentation_tsm_cmsi_cat_amb_1247.pdf
Nugelec | NUG32082 | NOTICE | 2 |  | schemacat_1247.pdf |  | http://www.cooperfrance.com/client/document/schemacat_1247.pdf
Nugelec | NUG32082 | PHOTOHD | 1 |  | NUG32082.jpg |  | https://www.eatonmedia.fr/vsuelsCoopSec/NUG32082.jpg
Nugelec | NUG32083 | CMC | 1 | CE | certificat_cem_1248.pdf |  | http://www.cooperfrance.com/client/document/certificat_cem_1248.pdf
Nugelec | NUG32083 | FICHE | 1 |  | consignateur-d-alarme-technique_15809.pdf |  | https://www.cooperfrance.com/client/document/consignateur-d-alarme-technique_15809.pdf
Nugelec | NUG32083 | MCLES | 1 | Système d'alarme techniquelConsignateur d'alarmes techniqueslCATlGestion et signalisation défauts techniqueslReports informationslTemporisationlRelaislHistorique évènement
Nugelec | NUG32083 | NOTICE | 1 |  | schemacat_1248.pdf |  | http://www.cooperfrance.com/client/document/schemacat_1248.pdf
Nugelec | NUG32083 | NOTICE | 2 |  | carte_alimentation_tsm_cmsi_cat_amb_1248.pdf |  | http://www.cooperfrance.com/client/document/carte_alimentation_tsm_cmsi_cat_amb_1248.pdf
Nugelec | NUG32083 | PHOTOHD | 1 |  | NUG32083.jpg |  | https://www.eatonmedia.fr/vsuelsCoopSec/NUG32083.jpg
Nugelec | NUG32162 | ARGUG | 1 | Les systèmes d'Alarmes Techniques sont conçus afin de reporter les informations des défauts filaires pouvant survenir au sein de votre bâtiments. 3 modèles de SAT vous sont proposés, présentant chacune des options différentes afin de convenir a vos besoins particuliers.
Nugelec | NUG32162 | CMC | 1 | CE | doc2019-3005-nug32162--nug32163--nug32164-sat-tempo_15755.pdf |  | https://www.cooperfrance.com/client/document/doc2019-3005-nug32162--nug32163--nug32164-sat-tempo_15755.pdf
Nugelec | NUG32162 | FICHE | 1 |  | sat_15813.PDF |  | https://www.cooperfrance.com/client/document/sat_15813.PDF
Nugelec | NUG32162 | MCLES | 1 | Système d'alarme techniquelSATlSignalisation défauts techniqueslTableau alarme techniquelReports informationslTemporisationlrelais
Nugelec | NUG32162 | NOTICE | 2 |  | zer2007200-dementelement-baas-pr-planete_sat-tempo_15758.pdf |  | https://www.cooperfrance.com/client/document/zer2007200-dementelement-baas-pr-planete_sat-tempo_15758.pdf
Nugelec | NUG32162 | NOTICE | 1 |  | zno1033200_15764.pdf |  | https://www.cooperfrance.com/client/document/zno1033200_15764.pdf
Nugelec | NUG32162 | PHOTOHD | 1 |  | NUG32162.jpg |  | https://www.eatonmedia.fr/vsuelsCoopSec/NUG32162.jpg
Nugelec | NUG32163 | CMC | 1 | CE | doc2019-3005-nug32162--nug32163--nug32164-sat-tempo_15755.pdf |  | https://www.cooperfrance.com/client/document/doc2019-3005-nug32162--nug32163--nug32164-sat-tempo_15755.pdf
Nugelec | NUG32163 | FICHE | 1 |  | sat_15813.PDF |  | https://www.cooperfrance.com/client/document/sat_15813.PDF
Nugelec | NUG32163 | MCLES | 1 | Système d'alarme techniquelSATlSignalisation défauts techniqueslTableau alarme techniquelReports informationslTemporisationlrelais
Nugelec | NUG32163 | NOTICE | 2 |  | zer2007200-dementelement-baas-pr-planete_sat-tempo_15758.pdf |  | https://www.cooperfrance.com/client/document/zer2007200-dementelement-baas-pr-planete_sat-tempo_15758.pdf
Nugelec | NUG32163 | NOTICE | 1 |  | zno1033200_15764.pdf |  | https://www.cooperfrance.com/client/document/zno1033200_15764.pdf
Nugelec | NUG32163 | PHOTOHD | 1 |  | NUG32163.jpg |  | https://www.eatonmedia.fr/vsuelsCoopSec/NUG32163.jpg
Nugelec | NUG32164 | CMC | 1 | CE | doc2019-3005-nug32162--nug32163--nug32164-sat-tempo_15755.pdf |  | https://www.cooperfrance.com/client/document/doc2019-3005-nug32162--nug32163--nug32164-sat-tempo_15755.pdf
Nugelec | NUG32164 | FICHE | 1 |  | sat_15813.PDF |  | https://www.cooperfrance.com/client/document/sat_15813.PDF
Nugelec | NUG32164 | MCLES | 1 | Système d'alarme techniquelSATlSignalisation défauts techniqueslTableau alarme techniquelReports informationslTemporisationlrelais
Nugelec | NUG32164 | NOTICE | 2 |  | zer2007200-dementelement-baas-pr-planete_sat-tempo_15758.pdf |  | https://www.cooperfrance.com/client/document/zer2007200-dementelement-baas-pr-planete_sat-tempo_15758.pdf
Nugelec | NUG32164 | NOTICE | 1 |  | zno1033200_15764.pdf |  | https://www.cooperfrance.com/client/document/zno1033200_15764.pdf
Nugelec | NUG32164 | PHOTOHD | 1 |  | NUG32164.jpg |  | https://www.eatonmedia.fr/vsuelsCoopSec/NUG32164.jpg
Nugelec | NUG34040 | ARGUG | 1 | La gamme d'Alimentations électriques PS / PSB et CSN fait partie intégrante du système de Mise en sécurité incendie. Elle permet d'alimenter les Dispositifs Actionnés de Sécurité (DAS) d'un système de sécurité incendie à rupture de tension.
Nugelec | NUG34040 | FICHE | 1 |  | 160517_alimentation-csn---new_14597.pdf |  | http://www.cooperfrance.com/client/document/160517_alimentation-csn---new_14597.pdf
Nugelec | NUG34040 | MCLES | 1 | Système de sécurité incendielAlimentations électriqueslAlimenter DASlSystème mise en sécurité incendielCSNlPs/PSB
Nugelec | NUG34040 | NOTICE | 1 |  | notice-d-utilisation_14440.pdf |  | http://www.cooperfrance.com/client/document/notice-d-utilisation_14440.pdf
Nugelec | NUG34040 | PHOTOHD | 1 |  | NUG34040.jpg |  | https://www.eatonmedia.fr/vsuelsCoopSec/NUG34040.jpg
Nugelec | NUG34042 | FICHE | 1 |  | 160517_alimentation-csn---new_14598.pdf |  | http://www.cooperfrance.com/client/document/160517_alimentation-csn---new_14598.pdf
Nugelec | NUG34042 | MCLES | 1 | Système de sécurité incendielAlimentations électriqueslAlimenter DASlSystème mise en sécurité incendielCSNlPs/PSB
Nugelec | NUG34042 | NOTICE | 1 |  | notice-d-utilisation_14441.pdf |  | http://www.cooperfrance.com/client/document/notice-d-utilisation_14441.pdf
Nugelec | NUG34042 | PHOTOHD | 1 |  | NUG34042.jpg |  | https://www.eatonmedia.fr/vsuelsCoopSec/NUG34042.jpg
Nugelec | NUG34143 | CMC | 1 | CE | declaration-of-conformity-psb_15514.pdf |  | https://www.cooperfrance.com/client/document/declaration-of-conformity-psb_15514.pdf
Nugelec | NUG34143 | FICHE | 1 |  | ficheproduit_ps-psb_15415.PDF |  | https://www.cooperfrance.com/client/document/ficheproduit_ps-psb_15415.PDF
Nugelec | NUG34143 | MCLES | 1 | Système de sécurité incendielAlimentations électriqueslAlimenter DASlSystème mise en sécurité incendielCSNlPs/PSB
Nugelec | NUG34143 | NOTICE | 1 |  | zno1032300-a_15426.PDF |  | https://www.cooperfrance.com/client/document/zno1032300-a_15426.PDF
Nugelec | NUG34143 | PHOTOHD | 1 |  | NUG34143.jpg |  | https://www.eatonmedia.fr/vsuelsCoopSec/NUG34143.jpg
Nugelec | NUG34144 | CMC | 1 | CE | declaration-of-conformity-psb_15514.pdf |  | https://www.cooperfrance.com/client/document/declaration-of-conformity-psb_15514.pdf
Nugelec | NUG34144 | FICHE | 1 |  | ficheproduit_ps-psb_15415.PDF |  | https://www.cooperfrance.com/client/document/ficheproduit_ps-psb_15415.PDF
Nugelec | NUG34144 | MCLES | 1 | Système de sécurité incendielAlimentations électriqueslAlimenter DASlSystème mise en sécurité incendielCSNlPs/PSB
Nugelec | NUG34144 | NOTICE | 1 |  | zno1032300-a_15426.PDF |  | https://www.cooperfrance.com/client/document/zno1032300-a_15426.PDF
Nugelec | NUG34144 | PHOTOHD | 1 |  | NUG34144.jpg |  | https://www.eatonmedia.fr/vsuelsCoopSec/NUG34144.jpg
Nugelec | NUG34145 | CMC | 1 | CE | declaration-of-conformity-psb_15514.pdf |  | https://www.cooperfrance.com/client/document/declaration-of-conformity-psb_15514.pdf
Nugelec | NUG34145 | FICHE | 1 |  | ficheproduit_ps-psb_15415.PDF |  | https://www.cooperfrance.com/client/document/ficheproduit_ps-psb_15415.PDF
Nugelec | NUG34145 | MCLES | 1 | Système de sécurité incendielAlimentations électriqueslAlimenter DASlSystème mise en sécurité incendielCSNlPs/PSB
Nugelec | NUG34145 | NOTICE | 1 |  | zno1032300-a_15426.PDF |  | https://www.cooperfrance.com/client/document/zno1032300-a_15426.PDF
Nugelec | NUG34145 | PHOTOHD | 1 |  | NUG34145.jpg |  | https://www.eatonmedia.fr/vsuelsCoopSec/NUG34145.jpg
Nugelec | NUG34146 | CMC | 1 | CE | declaration-of-conformity-psb_15514.pdf |  | https://www.cooperfrance.com/client/document/declaration-of-conformity-psb_15514.pdf
Nugelec | NUG34146 | FICHE | 1 |  | ficheproduit_ps-psb_15415.PDF |  | https://www.cooperfrance.com/client/document/ficheproduit_ps-psb_15415.PDF
Nugelec | NUG34146 | MCLES | 1 | Système de sécurité incendielAlimentations électriqueslAlimenter DASlSystème mise en sécurité incendielCSNlPs/PSB
Nugelec | NUG34146 | NOTICE | 1 |  | zno1032300-a_15426.PDF |  | https://www.cooperfrance.com/client/document/zno1032300-a_15426.PDF
Nugelec | NUG34146 | PHOTOHD | 1 |  | NUG34146.jpg |  | https://www.eatonmedia.fr/vsuelsCoopSec/NUG34146.jpg
Nugelec | NUG34147 | CMC | 1 | CE | declaration-of-conformity-ps_15519.pdf |  | https://www.cooperfrance.com/client/document/declaration-of-conformity-ps_15519.pdf
Nugelec | NUG34147 | FICHE | 1 |  | ficheproduit_ps-psb_15424.PDF |  | https://www.cooperfrance.com/client/document/ficheproduit_ps-psb_15424.PDF
Nugelec | NUG34147 | MCLES | 1 | Système de sécurité incendielAlimentations électriqueslAlimenter DASlSystème mise en sécurité incendielCSNlPs/PSB
Nugelec | NUG34147 | NOTICE | 1 |  | zno1032500-a_15432.PDF |  | https://www.cooperfrance.com/client/document/zno1032500-a_15432.PDF
Nugelec | NUG34147 | PHOTOHD | 1 |  | NUG34147.jpg |  | https://www.eatonmedia.fr/vsuelsCoopSec/NUG34147.jpg
Nugelec | NUG34148 | CMC | 1 | CE | declaration-of-conformity-ps_15519.pdf |  | https://www.cooperfrance.com/client/document/declaration-of-conformity-ps_15519.pdf
Nugelec | NUG34148 | FICHE | 1 |  | ficheproduit_ps-psb_15424.PDF |  | https://www.cooperfrance.com/client/document/ficheproduit_ps-psb_15424.PDF
Nugelec | NUG34148 | MCLES | 1 | Système de sécurité incendielAlimentations électriqueslAlimenter DASlSystème mise en sécurité incendielCSNlPs/PSB
Nugelec | NUG34148 | NOTICE | 1 |  | zno1032500-a_15432.PDF |  | https://www.cooperfrance.com/client/document/zno1032500-a_15432.PDF
Nugelec | NUG34148 | PHOTOHD | 1 |  | NUG34148.jpg |  | https://www.eatonmedia.fr/vsuelsCoopSec/NUG34148.jpg
Nugelec | NUG34149 | MCLES | 1 | incendie¦autonome¦ps¦alimentation
Nugelec | NUG34150 | MCLES | 1 | incendie¦autonome¦ps¦alimentation
Nugelec | NUG34164 | ARGUG | 1 | La nouvelle gamme d'alimentations électriques de sécurité SPSM fait partie intégrante du système de mise en sécurité incendie. Elles permettent l'alimentation des dispositifs actionnés de sécurité (DAS) et des diffuseurs sonores et lumineux des SSI. Elles peuvent aussi alimenter des détecteurs spécifiques tels que les détecteurs par aspiration, linéaires ou optiques de flammes. En outre ses sorties multiples protégées et signalées individuellement, permettent d'alimenter plusieurs dispositifs en toute sécurité.
Nugelec | NUG34164 | CMC | 1 | NF | eae_026_a0_cooper_securite_sas_spsm_24v_2a512ah_et_spsm_24v_2a57ah_16378.pdf |  | https://www.cooperfrance.com/client/document/eae_026_a0_cooper_securite_sas_spsm_24v_2a512ah_et_spsm_24v_2a57ah_16378.pdf
Nugelec | NUG34164 | CMC | 2 | CE | 0333_cpr_075553fr_nug34164_-_nug34165_spsm_24v_2a5_7ah_-_spsm_24v_2a5_12ah-_expire_13_12_21_16095.pdf |  | https://www.cooperfrance.com/client/document/0333_cpr_075553fr_nug34164_-_nug34165_spsm_24v_2a5_7ah_-_spsm_24v_2a5_12ah-_expire_13_12_21_16095.pdf
Nugelec | NUG34164 | FICHE | 1 |  | 161012_ficheproduitspsm_14840.PDF |  | http://www.cooperfrance.com/client/document/161012_ficheproduitspsm_14840.PDF
Nugelec | NUG34164 | MCLES | 1 | Système de sécurité incendielAlimentation électriques de sécuritélSPSMlSystème mise en sécurité incendielCertifié CElNorme EN54-4lEN12101-10lNFS 61-940lAlimentation DASlAlimentaiton diffuseurs sonores et lumineuxlAlimentation détecteurs spécifiqueslSPSMClTension de sortie 24 48 56 V
Nugelec | NUG34164 | NOTICE | 1 |  | 160928_fiche-comparaison-gammes-spsm-eas_5039.pdf |  | http://www.cooperfrance.com/client/document/160928_fiche-comparaison-gammes-spsm-eas_5039.pdf
Nugelec | NUG34164 | PHOTOHD | 1 |  | NUG34164.jpg |  | https://www.eatonmedia.fr/vsuelsCoopSec/NUG34164.jpg
Nugelec | NUG34165 | CMC | 1 | NF | eae_026_a0_cooper_securite_sas_spsm_24v_2a512ah_et_spsm_24v_2a57ah_16379.pdf |  | https://www.cooperfrance.com/client/document/eae_026_a0_cooper_securite_sas_spsm_24v_2a512ah_et_spsm_24v_2a57ah_16379.pdf
Nugelec | NUG34165 | CMC | 2 | CE | 0333_cpr_075553fr_nug34164_-_nug34165_spsm_24v_2a5_7ah_-_spsm_24v_2a5_12ah-_expire_13_12_21_16095.pdf |  | https://www.cooperfrance.com/client/document/0333_cpr_075553fr_nug34164_-_nug34165_spsm_24v_2a5_7ah_-_spsm_24v_2a5_12ah-_expire_13_12_21_16095.pdf
Nugelec | NUG34165 | FICHE | 1 |  | 161012_ficheproduitspsm_14841.PDF |  | http://www.cooperfrance.com/client/document/161012_ficheproduitspsm_14841.PDF
Nugelec | NUG34165 | MCLES | 1 | Système de sécurité incendielAlimentation électriques de sécuritélSPSMlSystème mise en sécurité incendielCertifié CElNorme EN54-4lEN12101-10lNFS 61-940lAlimentation DASlAlimentaiton diffuseurs sonores et lumineuxlAlimentation détecteurs spécifiqueslSPSMClTension de sortie 24 48 56 V
Nugelec | NUG34165 | NOTICE | 1 |  | 160928_fiche-comparaison-gammes-spsm-eas_5040.pdf |  | http://www.cooperfrance.com/client/document/160928_fiche-comparaison-gammes-spsm-eas_5040.pdf
Nugelec | NUG34165 | PHOTOHD | 1 |  | NUG34165.jpg |  | https://www.eatonmedia.fr/vsuelsCoopSec/NUG34165.jpg
Nugelec | NUG34166 | CMC | 1 | CE | 0333_cpr_075554fr_nug34166_-_34167_spsmc_24v_2a0_7ah_-_24v_2a0_12ah-_expire_17_10_21_16097.pdf |  | https://www.cooperfrance.com/client/document/0333_cpr_075554fr_nug34166_-_34167_spsmc_24v_2a0_7ah_-_24v_2a0_12ah-_expire_17_10_21_16097.pdf
Nugelec | NUG34166 | CMC | 2 | NF | eae_026_a0_cooper_securite_sas_spsm_24v_2a512ah_et_spsm_24v_2a57ah_16379.pdf |  | https://www.cooperfrance.com/client/document/eae_026_a0_cooper_securite_sas_spsm_24v_2a512ah_et_spsm_24v_2a57ah_16379.pdf
Nugelec | NUG34166 | FICHE | 1 |  | 161012_ficheproduitspsm_14835.PDF |  | http://www.cooperfrance.com/client/document/161012_ficheproduitspsm_14835.PDF
Nugelec | NUG34166 | MCLES | 1 | Système de sécurité incendielAlimentation électriques de sécuritélSPSMlSystème mise en sécurité incendielCertifié CElNorme EN54-4lEN12101-10lNFS 61-940lAlimentation DASlAlimentaiton diffuseurs sonores et lumineuxlAlimentation détecteurs spécifiqueslSPSMClTension de sortie 24 48 56 V
Nugelec | NUG34166 | NOTICE | 1 |  | 160928_fichecomparaison-gammes-spsm-eas_5034.pdf |  | http://www.cooperfrance.com/client/document/160928_fichecomparaison-gammes-spsm-eas_5034.pdf
Nugelec | NUG34166 | PHOTOHD | 1 |  | NUG34166.jpg |  | https://www.eatonmedia.fr/vsuelsCoopSec/NUG34166.jpg
Nugelec | NUG34167 | CMC | 1 | CE | 0333_cpr_075554fr_nug34166_-_34167_spsmc_24v_2a0_7ah_-_24v_2a0_12ah-_expire_17_10_21_16097.pdf |  | https://www.cooperfrance.com/client/document/0333_cpr_075554fr_nug34166_-_34167_spsmc_24v_2a0_7ah_-_24v_2a0_12ah-_expire_17_10_21_16097.pdf
Nugelec | NUG34167 | CMC | 2 | NF | eae_026_a0_cooper_securite_sas_spsm_24v_2a512ah_et_spsm_24v_2a57ah_16379.pdf |  | https://www.cooperfrance.com/client/document/eae_026_a0_cooper_securite_sas_spsm_24v_2a512ah_et_spsm_24v_2a57ah_16379.pdf
Nugelec | NUG34167 | FICHE | 1 |  | 161012_ficheproduitspsm_14836.PDF |  | http://www.cooperfrance.com/client/document/161012_ficheproduitspsm_14836.PDF
Nugelec | NUG34167 | MCLES | 1 | Système de sécurité incendielAlimentation électriques de sécuritélSPSMlSystème mise en sécurité incendielCertifié CElNorme EN54-4lEN12101-10lNFS 61-940lAlimentation DASlAlimentaiton diffuseurs sonores et lumineuxlAlimentation détecteurs spécifiqueslSPSMClTension de sortie 24 48 56 V
Nugelec | NUG34167 | NOTICE | 1 |  | 160928_fichecomparaison-gammes-spsm-eas_5035.pdf |  | http://www.cooperfrance.com/client/document/160928_fichecomparaison-gammes-spsm-eas_5035.pdf
Nugelec | NUG34167 | PHOTOHD | 1 |  | NUG34167.jpg |  | https://www.eatonmedia.fr/vsuelsCoopSec/NUG34167.jpg
Nugelec | NUG34168 | CMC | 1 | NF | eae_026_a0_cooper_securite_sas_spsm_24v_2a512ah_et_spsm_24v_2a57ah_16379.pdf |  | https://www.cooperfrance.com/client/document/eae_026_a0_cooper_securite_sas_spsm_24v_2a512ah_et_spsm_24v_2a57ah_16379.pdf
Nugelec | NUG34168 | CMC | 2 | CE | 0333_cpr_075555fr_nug34168_-_nug34169_-_nug34170_spsm_24v_6a0_7ah_-_spsm_24v_6a0_12ah_-_spsm_24v_6a0_24ah_expire_22_12_21_16101.pdf |  | https://www.cooperfrance.com/client/document/0333_cpr_075555fr_nug34168_-_nug34169_-_nug34170_spsm_24v_6a0_7ah_-_spsm_24v_6a0_12ah_-_spsm_24v_6a0_24ah_expire_22_12_21_16101.pdf
Nugelec | NUG34168 | FICHE | 1 |  | 161012_ficheproduitspsm_14842.PDF |  | http://www.cooperfrance.com/client/document/161012_ficheproduitspsm_14842.PDF
Nugelec | NUG34168 | MCLES | 1 | Système de sécurité incendielAlimentation électriques de sécuritélSPSMlSystème mise en sécurité incendielCertifié CElNorme EN54-4lEN12101-10lNFS 61-940lAlimentation DASlAlimentaiton diffuseurs sonores et lumineuxlAlimentation détecteurs spécifiqueslSPSMClTension de sortie 24 48 56 V
Nugelec | NUG34168 | NOTICE | 1 |  | 160928_fiche-comparaison-gammes-spsm-eas_5041.pdf |  | http://www.cooperfrance.com/client/document/160928_fiche-comparaison-gammes-spsm-eas_5041.pdf
Nugelec | NUG34168 | PHOTOHD | 1 |  | NUG34168.jpg |  | https://www.eatonmedia.fr/vsuelsCoopSec/NUG34168.jpg
Nugelec | NUG34169 | CMC | 1 | NF | eae_026_a0_cooper_securite_sas_spsm_24v_2a512ah_et_spsm_24v_2a57ah_16379.pdf |  | https://www.cooperfrance.com/client/document/eae_026_a0_cooper_securite_sas_spsm_24v_2a512ah_et_spsm_24v_2a57ah_16379.pdf
Nugelec | NUG34169 | CMC | 2 | CE | 0333_cpr_075555fr_nug34168_-_nug34169_-_nug34170_spsm_24v_6a0_7ah_-_spsm_24v_6a0_12ah_-_spsm_24v_6a0_24ah_expire_22_12_21_16101.pdf |  | https://www.cooperfrance.com/client/document/0333_cpr_075555fr_nug34168_-_nug34169_-_nug34170_spsm_24v_6a0_7ah_-_spsm_24v_6a0_12ah_-_spsm_24v_6a0_24ah_expire_22_12_21_16101.pdf
Nugelec | NUG34169 | FICHE | 1 |  | 161012_ficheproduitspsm_14843.PDF |  | http://www.cooperfrance.com/client/document/161012_ficheproduitspsm_14843.PDF
Nugelec | NUG34169 | MCLES | 1 | Système de sécurité incendielAlimentation électriques de sécuritélSPSMlSystème mise en sécurité incendielCertifié CElNorme EN54-4lEN12101-10lNFS 61-940lAlimentation DASlAlimentaiton diffuseurs sonores et lumineuxlAlimentation détecteurs spécifiqueslSPSMClTension de sortie 24 48 56 V
Nugelec | NUG34169 | NOTICE | 1 |  | 160928_fiche-comparaison-gammes-spsm-eas_5042.pdf |  | http://www.cooperfrance.com/client/document/160928_fiche-comparaison-gammes-spsm-eas_5042.pdf
Nugelec | NUG34169 | PHOTOHD | 1 |  | NUG34169.jpg |  | https://www.eatonmedia.fr/vsuelsCoopSec/NUG34169.jpg
Nugelec | NUG34170 | CMC | 1 | NF | eae-027-a0_cooper-securite-sas_spsm-24v-6a024ah--spsm-24v-6a012ah-et-spsm-24v-6a07ah_16382.pdf |  | https://www.cooperfrance.com/client/document/eae-027-a0_cooper-securite-sas_spsm-24v-6a024ah--spsm-24v-6a012ah-et-spsm-24v-6a07ah_16382.pdf
Nugelec | NUG34170 | CMC | 2 | CE
Nugelec | NUG34170 | FICHE | 1 |  | 161012_ficheproduitspsm_14844.PDF |  | http://www.cooperfrance.com/client/document/161012_ficheproduitspsm_14844.PDF
Nugelec | NUG34170 | MCLES | 1 | Système de sécurité incendielAlimentation électriques de sécuritélSPSMlSystème mise en sécurité incendielCertifié CElNorme EN54-4lEN12101-10lNFS 61-940lAlimentation DASlAlimentaiton diffuseurs sonores et lumineuxlAlimentation détecteurs spécifiqueslSPSMClTension de sortie 24 48 56 V
Nugelec | NUG34170 | NOTICE | 1 |  | 160928_fiche-comparaison-gammes-spsm-eas_5043.pdf |  | http://www.cooperfrance.com/client/document/160928_fiche-comparaison-gammes-spsm-eas_5043.pdf
Nugelec | NUG34170 | PHOTOHD | 1 |  | NUG34170.jpg |  | https://www.eatonmedia.fr/vsuelsCoopSec/NUG34170.jpg
Nugelec | NUG34171 | CMC | 1 | CE | 0333_cpr_075556fr_nug34171_-_34172_-_34173_spsmc_24v_5a0_7ah_-_24v_5a0_12ah_-_24v_5a0_24ah_expire_28_07_21_16102.pdf |  | http://www.cooperfrance.com/client/document/0333_cpr_075556fr_nug34171_-_34172_-_34173_spsmc_24v_5a0_7ah_-_24v_5a0_12ah_-_24v_5a0_24ah_expire_28_07_21_16102.pdf
Nugelec | NUG34171 | CMC | 2 | NF | eae_024_a0_cooper_securite_sas_spsmc_24v_5a024ah_spsmc_24v_5a012ah_et_spsmc_24v_5a07ah_16373.pdf |  | https://www.cooperfrance.com/client/document/eae_024_a0_cooper_securite_sas_spsmc_24v_5a024ah_spsmc_24v_5a012ah_et_spsmc_24v_5a07ah_16373.pdf
Nugelec | NUG34171 | FICHE | 1 |  | 161012_ficheproduitspsm_14837.PDF |  | http://www.cooperfrance.com/client/document/161012_ficheproduitspsm_14837.PDF
Nugelec | NUG34171 | MCLES | 1 | Système de sécurité incendielAlimentation électriques de sécuritélSPSMlSystème mise en sécurité incendielCertifié CElNorme EN54-4lEN12101-10lNFS 61-940lAlimentation DASlAlimentaiton diffuseurs sonores et lumineuxlAlimentation détecteurs spécifiqueslSPSMClTension de sortie 24 48 56 V
Nugelec | NUG34171 | NOTICE | 1 |  | 160928_fichecomparaison-gammes-spsm-eas_5036.pdf |  | http://www.cooperfrance.com/client/document/160928_fichecomparaison-gammes-spsm-eas_5036.pdf
Nugelec | NUG34171 | PHOTOHD | 1 |  | NUG34171.jpg |  | https://www.eatonmedia.fr/vsuelsCoopSec/NUG34171.jpg
Nugelec | NUG34172 | CMC | 1 | CE | 0333_cpr_075556fr_nug34171_-_34172_-_34173_spsmc_24v_5a0_7ah_-_24v_5a0_12ah_-_24v_5a0_24ah_expire_28_07_21_16102.pdf |  | http://www.cooperfrance.com/client/document/0333_cpr_075556fr_nug34171_-_34172_-_34173_spsmc_24v_5a0_7ah_-_24v_5a0_12ah_-_24v_5a0_24ah_expire_28_07_21_16102.pdf
Nugelec | NUG34172 | CMC | 2 | NF | eae_024_a0_cooper_securite_sas_spsmc_24v_5a024ah_spsmc_24v_5a012ah_et_spsmc_24v_5a07ah_16373.pdf |  | https://www.cooperfrance.com/client/document/eae_024_a0_cooper_securite_sas_spsmc_24v_5a024ah_spsmc_24v_5a012ah_et_spsmc_24v_5a07ah_16373.pdf
Nugelec | NUG34172 | FICHE | 1 |  | 161012_ficheproduitspsm_14838.PDF |  | http://www.cooperfrance.com/client/document/161012_ficheproduitspsm_14838.PDF
Nugelec | NUG34172 | MCLES | 1 | Système de sécurité incendielAlimentation électriques de sécuritélSPSMlSystème mise en sécurité incendielCertifié CElNorme EN54-4lEN12101-10lNFS 61-940lAlimentation DASlAlimentaiton diffuseurs sonores et lumineuxlAlimentation détecteurs spécifiqueslSPSMClTension de sortie 24 48 56 V
Nugelec | NUG34172 | NOTICE | 1 |  | 160928_fichecomparaison-gammes-spsm-eas_5037.pdf |  | http://www.cooperfrance.com/client/document/160928_fichecomparaison-gammes-spsm-eas_5037.pdf
Nugelec | NUG34172 | PHOTOHD | 1 |  | NUG34172.jpg |  | https://www.eatonmedia.fr/vsuelsCoopSec/NUG34172.jpg
Nugelec | NUG34173 | CMC | 1 | CE | 0333_cpr_075556fr_nug34171_-_34172_-_34173_spsmc_24v_5a0_7ah_-_24v_5a0_12ah_-_24v_5a0_24ah_expire_28_07_21_16102.pdf |  | http://www.cooperfrance.com/client/document/0333_cpr_075556fr_nug34171_-_34172_-_34173_spsmc_24v_5a0_7ah_-_24v_5a0_12ah_-_24v_5a0_24ah_expire_28_07_21_16102.pdf
Nugelec | NUG34173 | CMC | 2 | NF | eae_024_a0_cooper_securite_sas_spsmc_24v_5a024ah_spsmc_24v_5a012ah_et_spsmc_24v_5a07ah_16373.pdf |  | https://www.cooperfrance.com/client/document/eae_024_a0_cooper_securite_sas_spsmc_24v_5a024ah_spsmc_24v_5a012ah_et_spsmc_24v_5a07ah_16373.pdf
Nugelec | NUG34173 | FICHE | 1 |  | 161012_ficheproduitspsm_14839.PDF |  | http://www.cooperfrance.com/client/document/161012_ficheproduitspsm_14839.PDF
Nugelec | NUG34173 | MCLES | 1 | Système de sécurité incendielAlimentation électriques de sécuritélSPSMlSystème mise en sécurité incendielCertifié CElNorme EN54-4lEN12101-10lNFS 61-940lAlimentation DASlAlimentaiton diffuseurs sonores et lumineuxlAlimentation détecteurs spécifiqueslSPSMClTension de sortie 24 48 56 V
Nugelec | NUG34173 | NOTICE | 1 |  | 160928_fichecomparaison-gammes-spsm-eas_5038.pdf |  | http://www.cooperfrance.com/client/document/160928_fichecomparaison-gammes-spsm-eas_5038.pdf
Nugelec | NUG34173 | PHOTOHD | 1 |  | NUG34173.jpg |  | https://www.eatonmedia.fr/vsuelsCoopSec/NUG34173.jpg
Nugelec | NUG34176 | FICHE | 1 |  | 161012_ficheproduitspsm_14882.PDF |  | http://www.cooperfrance.com/client/document/161012_ficheproduitspsm_14882.PDF
Nugelec | NUG34176 | MCLES | 1 | Système de sécurité incendielAlimentation électriques de sécuritélSPSMlSystème mise en sécurité incendielCertifié CElNorme EN54-4lEN12101-10lNFS 61-940lAlimentation DASlAlimentaiton diffuseurs sonores et lumineuxlAlimentation détecteurs spécifiqueslSPSMClTension de sortie 24 48 56 V
Nugelec | NUG34176 | NOTICE | 1 |  | assemblage_rack_simple_14884.pdf |  | http://www.cooperfrance.com/client/document/assemblage_rack_simple_14884.pdf
Nugelec | NUG34176 | PHOTOHD | 1 |  | NUG34176.jpg |  | https://www.eatonmedia.fr/vsuelsCoopSec/NUG34176.jpg
Nugelec | NUG34177 | FICHE | 1 |  | 161012_ficheproduitspsm_14883.PDF |  | http://www.cooperfrance.com/client/document/161012_ficheproduitspsm_14883.PDF
Nugelec | NUG34177 | MCLES | 1 | Système de sécurité incendielAlimentation électriques de sécuritélSPSMlSystème mise en sécurité incendielCertifié CElNorme EN54-4lEN12101-10lNFS 61-940lAlimentation DASlAlimentaiton diffuseurs sonores et lumineuxlAlimentation détecteurs spécifiqueslSPSMClTension de sortie 24 48 56 V
Nugelec | NUG34177 | NOTICE | 1 |  | assemblage_rack_double_14885.pdf |  | http://www.cooperfrance.com/client/document/assemblage_rack_double_14885.pdf
Nugelec | NUG34177 | PHOTOHD | 1 |  | NUG34177.jpg |  | https://www.eatonmedia.fr/vsuelsCoopSec/NUG34177.jpg
Nugelec | NUG35057 | FICHE | 1 |  | alarmes_techniques_16206.pdf |  | https://www.cooperfrance.com/client/document/alarmes_techniques_16206.pdf
Nugelec | NUG35057 | MCLES | 1 | incendie¦détecteur¦périphérique
Nugelec | NUG35057 | PHOTOHD | 1 |  | NUG35057.jpg |  | https://www.eatonmedia.fr/vsuelsCoopSec/NUG35057.jpg
Nugelec | NUG35058 | FICHE | 1 |  | alarmes_techniques_16206.pdf |  | https://www.cooperfrance.com/client/document/alarmes_techniques_16206.pdf
Nugelec | NUG35058 | MCLES | 1 | incendie¦détecteur¦périphérique
Nugelec | NUG35058 | NOTICE | 1 |  | NUG35058.pdf |  | https://www.eaton.com/content/dam/eaton/products/safety-security-emergency-communications/fire/nugelec/documents/NUG35058.pdf
Nugelec | NUG35066 | MCLES | 1 | incendie
Nugelec | NUG35066 | PHOTOHD | 1 |  | NUG35066.jpg |  | https://www.eatonmedia.fr/vsuelsCoopSec/NUG35066.jpg
Nugelec | NUG35070 | MCLES | 1 | incendie¦rouge¦étanche¦flash¦périphérique
Nugelec | NUG35070 | PHOTOHD | 1 |  | NUG35070.jpg |  | https://www.eatonmedia.fr/vsuelsCoopSec/NUG35070.jpg
Nugelec | NUG35073 | MCLES | 1 | incendie¦rouge¦étanche¦flash¦périphérique
Nugelec | NUG35073 | PHOTOHD | 1 |  | NUG35073.jpg |  | https://www.eatonmedia.fr/vsuelsCoopSec/NUG35073.jpg
Nugelec | NUG35109 | MCLES | 1 | incendie¦fumée¦détecteur¦périphérique
Nugelec | NUG35110 | CMC | 1 | CE | nug35112_nug35110_nug35115_966.pdf |  | http://www.cooperfrance.com/client/document/nug35112_nug35110_nug35115_966.pdf
Nugelec | NUG35110 | FICHE | 1 |  | detecteurs_16205.pdf |  | https://www.cooperfrance.com/client/document/detecteurs_16205.pdf
Nugelec | NUG35110 | MCLES | 1 | Système de sécurité incendielDétecteurs autonomes avertisseurs de fuméeslDétecteurs optiqueslDétecteur automatique incendielinterconnectableslCommunication radiolCertification NFlPile lithiumlCertifié CElEN14604lHabitationlImmeuble
Nugelec | NUG35110 | NOTICE | 1 |  | nug35110_notice_966.pdf |  | http://www.cooperfrance.com/client/document/nug35110_notice_966.pdf
Nugelec | NUG35110 | PHOTOHD | 1 |  | NUG35110.jpg |  | https://www.eatonmedia.fr/vsuelsCoopSec/NUG35110.jpg
Nugelec | NUG35117 | ARGUG | 1 | Le détecteur de monoxyde de carbonne (CO) est la solution idéale, au sein de l'habitat, pour la prévention incendie des pièces équipées d'appareils de combustion (Cheminée, chaudière...). Ce détecteur automatique fonctionne grâce à des piles Lithium et dispose d'un module d'interconnexion radio qui vous permet de connecter plusieurs détecteurs entre eux sans fils.
Nugelec | NUG35117 | FICHE | 1 |  | detecteurs_16205.pdf |  | https://www.cooperfrance.com/client/document/detecteurs_16205.pdf
Nugelec | NUG35117 | MCLES | 1 | Système de sécurité incendielHabitationlImmeublelDétecteurs automatiques incendielDétecteur de monoxyde de carbonne (CO)lPièces équipées appareils combustionlConnexion smartphonelPiles lithiumlInterconnexionlradio
Nugelec | NUG35117 | PHOTOHD | 1 |  | NUG35117.jpg |  | https://www.eatonmedia.fr/vsuelsCoopSec/NUG35117.jpg
Nugelec | NUG35118 | CMC | 1 | CE | ce_certificates-ei208-family_nug35118-9_4507.pdf |  | http://www.cooperfrance.com/client/document/ce_certificates-ei208-family_nug35118-9_4507.pdf
Nugelec | NUG35118 | FICHE | 1 |  | 150612_leaflet_daaf_2015_4507.pdf |  | http://www.cooperfrance.com/client/document/150612_leaflet_daaf_2015_4507.pdf
Nugelec | NUG35118 | MCLES | 1 | Système de sécurité incendielHabitationlImmeublelDétecteurs automatiques incendielDétecteur de monoxyde de carbonne (CO)lPièces équipées appareils combustionlConnexion smartphonelPiles lithiumlInterconnexionlradio
Nugelec | NUG35118 | NOTICE | 1 |  | notice-ei208w_nug35118-9_4507.pdf |  | http://www.cooperfrance.com/client/document/notice-ei208w_nug35118-9_4507.pdf
Nugelec | NUG35118 | PHOTOHD | 1 |  | NUG35118.jpg |  | https://www.eatonmedia.fr/vsuelsCoopSec/NUG35118.jpg
Nugelec | NUG35119 | CMC | 1 | CE | ce_certificates-ei208-family_nug35118-9_4510.pdf |  | http://www.cooperfrance.com/client/document/ce_certificates-ei208-family_nug35118-9_4510.pdf
Nugelec | NUG35119 | FICHE | 1 |  | 150612_leaflet_daaf_2015_4510.pdf |  | http://www.cooperfrance.com/client/document/150612_leaflet_daaf_2015_4510.pdf
Nugelec | NUG35119 | MCLES | 1 | Système de sécurité incendielHabitationlImmeublelDétecteurs automatiques incendielDétecteur de monoxyde de carbonne (CO)lPièces équipées appareils combustionlConnexion smartphonelPiles lithiumlInterconnexionlradio
Nugelec | NUG35119 | NOTICE | 1 |  | notice-ei208w_nug35118-9_4510.pdf |  | http://www.cooperfrance.com/client/document/notice-ei208w_nug35118-9_4510.pdf
Nugelec | NUG35119 | PHOTOHD | 1 |  | NUG35119.jpg |  | https://www.eatonmedia.fr/vsuelsCoopSec/NUG35119.jpg
Nugelec | NUG35120 | MCLES | 1 | incendie
Nugelec | NUG35150 | ARGU | 1 | Le tableau de désenfumage TD3000 gère l’ensemble des interfaces d’étage. Lors de la mise en service de l’installation, il permet de lancer l’adressage automatique des Interfaces d’étages IE3000. Au quotidien, il donne les informations d’alarme, de dérangement et de défaut de position d’attente des volets. Grâce à sa petite largeur (moins de 30 cm), il se loge facilement dans un réduit.
Nugelec | NUG35150 | ARGUG | 1 | Le système de désenfumage fait partie du système de mise en sécurité incendie présent dans les parties communes des habitations. Il permet d'évacuer les fumées afin d'éviter l'intoxication et de favoriser l'intervention des secours. Ce système se compose d'un tableau de désenfumage (TD3000) et d'interfaces d'étage (IE3000) et de tourelle (IT3000) adressables. Ils sont reliés entre eux par un BUS de communication.
Nugelec | NUG35150 | CMC | 1 | CE | 351502_973.pdf |  | http://www.cooperfrance.com/client/document/351502_973.pdf
Nugelec | NUG35150 | FICHE | 1 |  | td-3000_973.pdf |  | http://www.cooperfrance.com/client/document/td-3000_973.pdf
Nugelec | NUG35150 | MCLES | 1 | Système de sécurité incendielSystème de désenfumagelHabitationlimmeublelTableaux désenfumage TD3000lInterfaces étage (IE 3000)lInterface tourelles (IT 3000)ladressablelMise en sécurité
Nugelec | NUG35150 | NOTICE | 1 |  | schematd3000_973.pdf |  | http://www.cooperfrance.com/client/document/schematd3000_973.pdf
Nugelec | NUG35150 | NOTICE | 2 |  | nug35150_fichedemantelement_td3000_973.pdf |  | http://www.cooperfrance.com/client/document/nug35150_fichedemantelement_td3000_973.pdf
Nugelec | NUG35150 | NOTICE | 3 |  | ano1025100h_15207.pdf |  | https://www.cooperfrance.com/client/document/ano1025100h_15207.pdf
Nugelec | NUG35150 | NOTICE | 4 |  | zno1028700c_nug35154_973.pdf |  | http://www.cooperfrance.com/client/document/zno1028700c_nug35154_973.pdf
Nugelec | NUG35150 | PHOTOHD | 1 |  | NUG35150.jpg |  | https://www.eatonmedia.fr/vsuelsCoopSec/NUG35150.jpg
Nugelec | NUG35151 | ARGU | 1 | Placées à chaque niveau, les interfaces d’étages IE 3000 dialoguent avec le Tableau TD 3000 via un bus de communication. Leur adressage se fait automatiquement depuis le TD 3000 à l’aide de la fonction «scrutation». Les IE3000 gèrent automatiquement la fonction inter verrouillage de leur canton.
Nugelec | NUG35151 | FICHE | 1 |  | td-3000_975.pdf |  | http://www.cooperfrance.com/client/document/td-3000_975.pdf
Nugelec | NUG35151 | MCLES | 1 | Système de sécurité incendielSystème de désenfumagelHabitationlimmeublelTableaux désenfumage TD3000lInterfaces étage (IE 3000)lInterface tourelles (IT 3000)ladressablelMise en sécurité
Nugelec | NUG35151 | NOTICE | 1 |  | schematd3000_975.pdf |  | http://www.cooperfrance.com/client/document/schematd3000_975.pdf
Nugelec | NUG35151 | NOTICE | 2 |  | zno1028700c_nug35154_975.pdf |  | http://www.cooperfrance.com/client/document/zno1028700c_nug35154_975.pdf
Nugelec | NUG35151 | NOTICE | 3 |  | ano1025100h_15207.pdf |  | https://www.cooperfrance.com/client/document/ano1025100h_15207.pdf
Nugelec | NUG35151 | NOTICE | 4 |  | ano1025300f_15212.pdf |  | https://www.cooperfrance.com/client/document/ano1025300f_15212.pdf
Nugelec | NUG35151 | PHOTOHD | 1 |  | NUG35151.jpg |  | https://www.eatonmedia.fr/vsuelsCoopSec/NUG35151.jpg
Nugelec | NUG35152 | ARGU | 1 | Dans le cas d’installations de désenfumage mécanique, l’interface de Tourelle assure la mise en sécurité en émettant un ordre de télécommande au coffret de relayage concerné.
Nugelec | NUG35152 | FICHE | 1 |  | td-3000_977.pdf |  | http://www.cooperfrance.com/client/document/td-3000_977.pdf
Nugelec | NUG35152 | MCLES | 1 | Système de sécurité incendielSystème de désenfumagelHabitationlimmeublelTableaux désenfumage TD3000lInterfaces étage (IE 3000)lInterface tourelles (IT 3000)ladressablelMise en sécurité
Nugelec | NUG35152 | NOTICE | 1 |  | schematd3000_977.pdf |  | http://www.cooperfrance.com/client/document/schematd3000_977.pdf
Nugelec | NUG35152 | NOTICE | 2 |  | ano1025100h_15207.pdf |  | https://www.cooperfrance.com/client/document/ano1025100h_15207.pdf
Nugelec | NUG35152 | PHOTOHD | 1 |  | NUG35152.jpg |  | https://www.eatonmedia.fr/vsuelsCoopSec/NUG35152.jpg
Nugelec | NUG35153 | ARGU | 1 | Interface permettant la commande du non arrêt ascenseur au niveau sinistré en cas de détection incendie. INSA3000 est équipé de contact, secs libres de tout potentiel. Les contacts sont reliés au dispositif de gestion de l’ascenseur : chaque contact est asservi à un étage et bascule en cas d’alarme.
Nugelec | NUG35153 | FICHE | 1 |  | td-3000_978.pdf |  | http://www.cooperfrance.com/client/document/td-3000_978.pdf
Nugelec | NUG35153 | MCLES | 1 | Système de sécurité incendielSystème de désenfumagelHabitationlimmeublelTableaux désenfumage TD3000lInterfaces étage (IE 3000)lInterface tourelles (IT 3000)ladressablelMise en sécurité
Nugelec | NUG35153 | NOTICE | 1 |  | schematd3000_978.pdf |  | http://www.cooperfrance.com/client/document/schematd3000_978.pdf
Nugelec | NUG35153 | NOTICE | 2 |  | zno1026000e_nug35153_978.pdf |  | http://www.cooperfrance.com/client/document/zno1026000e_nug35153_978.pdf
Nugelec | NUG35153 | NOTICE | 3 |  | ano1025100h_15207.pdf |  | https://www.cooperfrance.com/client/document/ano1025100h_15207.pdf
Nugelec | NUG35153 | PHOTOHD | 1 |  | NUG35153.jpg |  | https://www.eatonmedia.fr/vsuelsCoopSec/NUG35153.jpg
Nugelec | NUG35154 | FICHE | 1 |  | fiche-produit_4852.pdf |  | http://www.cooperfrance.com/client/document/fiche-produit_4852.pdf
Nugelec | NUG35154 | MCLES | 1 | Système de sécurité incendielSystème de désenfumagelHabitationlimmeublelTableaux désenfumage TD3000lInterfaces étage (IE 3000)lInterface tourelles (IT 3000)ladressablelMise en sécurité
Nugelec | NUG35154 | NOTICE | 1 |  | zno1028700c_nug35154_973_4852.pdf |  | http://www.cooperfrance.com/client/document/zno1028700c_nug35154_973_4852.pdf
Nugelec | NUG35154 | NOTICE | 2 |  | ano1025100h_15207.pdf |  | https://www.cooperfrance.com/client/document/ano1025100h_15207.pdf
Nugelec | NUG35170 | FICHE | 1 |  | pdf.php?fond=maquette_pdf&ref=USBINT-FR |  | https://www.cooperfrance.com/pdf.php?fond=maquette_pdf&ref=USBINT-FR
Nugelec | NUG35170 | MCLES | 1 | incendie
Nugelec | NUG35170 | NOTICE | 1 |  | NUG35170.pdf |  | https://www.eaton.com/content/dam/eaton/products/safety-security-emergency-communications/fire/nugelec/documents/NUG35170.pdf
Nugelec | NUG35201 | ARGUG | 1 | Le détecteur autonome avertisseur de fumées est utilisé, au sein de l'habitat, pour la prévention d'incendie. Ces détecteurs automatiques fonctionnent à piles Lithium ce qui leur conférent une autonomie de 10 ans. Les modules radio optionnels prennent place respectivement dans les détecteurs. Dans ce cas, on peut interconnecter jusqu'à 12 détecteurs entre eux, qui communiquent par liaison radio.
Nugelec | NUG35201 | CMC | 1 | NF | bq_daaf02_b0_2_nug35201_daaf_ei605c_expire_30_07_21_15707.pdf |  | https://www.cooperfrance.com/client/document/bq_daaf02_b0_2_nug35201_daaf_ei605c_expire_30_07_21_15707.pdf
Nugelec | NUG35201 | CMC | 2 | CE | doc_16_019_810.pdf |  | http://www.cooperfrance.com/client/document/doc_16_019_810.pdf
Nugelec | NUG35201 | FICHE | 1 |  | 150612_leaflet_daaf_2015_810.pdf |  | http://www.cooperfrance.com/client/document/150612_leaflet_daaf_2015_810.pdf
Nugelec | NUG35201 | MCLES | 1 | Système de sécurité incendielDétecteurs autonomes avertisseurs de fuméeslDétecteurs optiqueslDétecteur automatique incendielinterconnectableslCommunication radiolCertification NFlPile lithiumlCertifié CElEN14604lHabitationlImmeuble
Nugelec | NUG35201 | NOTICE | 1 |  | ei605_810.pdf |  | http://www.cooperfrance.com/client/document/ei605_810.pdf
Nugelec | NUG35201 | NOTICE | 2 |  | 150114_attestation-daaf_810.pdf |  | http://www.cooperfrance.com/client/document/150114_attestation-daaf_810.pdf
Nugelec | NUG35201 | PHOTOHD | 1 |  | NUG35201.jpg |  | https://www.eatonmedia.fr/vsuelsCoopSec/NUG35201.jpg
Nugelec | NUG35202 | CMC | 1 | NF | ei605tyc_certificat_nf_30juillet21_15701.pdf |  | https://www.cooperfrance.com/client/document/ei605tyc_certificat_nf_30juillet21_15701.pdf
Nugelec | NUG35202 | CMC | 2 | CE | doc_16_019_813.pdf |  | http://www.cooperfrance.com/client/document/doc_16_019_813.pdf
Nugelec | NUG35202 | FICHE | 1 |  | 150612_leaflet_daaf_2015_813.pdf |  | http://www.cooperfrance.com/client/document/150612_leaflet_daaf_2015_813.pdf
Nugelec | NUG35202 | FICHE | 2 |  | 160620_nug35202_813.pdf |  | http://www.cooperfrance.com/client/document/160620_nug35202_813.pdf
Nugelec | NUG35202 | MCLES | 1 | Système de sécurité incendielDétecteurs autonomes avertisseurs de fuméeslDétecteurs optiqueslDétecteur automatique incendielinterconnectableslCommunication radiolCertification NFlPile lithiumlCertifié CElEN14604lHabitationlImmeuble
Nugelec | NUG35202 | NOTICE | 1 |  | ei605tyc_813.pdf |  | http://www.cooperfrance.com/client/document/ei605tyc_813.pdf
Nugelec | NUG35202 | NOTICE | 2 |  | 150114_attestation-daaf_813.pdf |  | http://www.cooperfrance.com/client/document/150114_attestation-daaf_813.pdf
Nugelec | NUG35202 | PHOTOHD | 1 |  | NUG35202.jpg |  | https://www.eatonmedia.fr/vsuelsCoopSec/NUG35202.jpg
Nugelec | NUG35203 | ARGUG | 1 | Les détecteurs de chaleur sont des détecteurs automatiques à piles qui contribuent à la prévention d'incendie dans l'habitat. Il est notamment placer dans les zones où les détecteurs de fumée ne sont pas appropriés à cause des risques de déclenchements intempestifs (ex : cuisine, garage). Un module d'interconnexion radio vous permet de connecter jusqu'à 12 connecteurs entre eux sans fils.
Nugelec | NUG35203 | FICHE | 1 |  | 150612_leaflet_daaf_2015_812.pdf |  | http://www.cooperfrance.com/client/document/150612_leaflet_daaf_2015_812.pdf
Nugelec | NUG35203 | MCLES | 1 | Système de sécurité incendielDétecteurs autonomes avertisseurs de fuméeslDétecteurs optiqueslDétecteur automatique incendielinterconnectableslCommunication radiolCertification NFlPile lithiumlCertifié CElEN14604lHabitationlImmeuble
Nugelec | NUG35203 | PHOTOHD | 1 |  | NUG35203.jpg |  | https://www.eatonmedia.fr/vsuelsCoopSec/NUG35203.jpg
Nugelec | NUG35204 | CMC | 1 | CE | certificat_ce_892.pdf |  | http://www.cooperfrance.com/client/document/certificat_ce_892.pdf
Nugelec | NUG35204 | FICHE | 1 |  | 150612_leaflet_daaf_2015_892.pdf |  | http://www.cooperfrance.com/client/document/150612_leaflet_daaf_2015_892.pdf
Nugelec | NUG35204 | MCLES | 1 | Système de sécurité incendielDetecteurs automatiques incendielDétecteur de chaleurlPilelZone à risque de déclenchement intempestiflZone sans détecteur fuméelInterconnexionlRadiolHabitationlImmeuble
Nugelec | NUG35204 | NOTICE | 1 |  | nug35200_204_notice_892.pdf |  | http://www.cooperfrance.com/client/document/nug35200_204_notice_892.pdf
Nugelec | NUG35204 | PHOTOHD | 1 |  | NUG35204.jpg |  | https://www.eatonmedia.fr/vsuelsCoopSec/NUG35204.jpg
Nugelec | NUG35209 | FICHE | 1 |  | 150612_leaflet_daaf_2015_897.pdf |  | http://www.cooperfrance.com/client/document/150612_leaflet_daaf_2015_897.pdf
Nugelec | NUG35209 | MCLES | 1 | incendie¦flash¦daaf¦détecteur
Nugelec | NUG35209 | NOTICE | 1 |  | ei170rf_897.pdf |  | http://www.cooperfrance.com/client/document/ei170rf_897.pdf
Nugelec | NUG35209 | PHOTOHD | 1 |  | NUG35209.jpg |  | https://www.eatonmedia.fr/vsuelsCoopSec/NUG35209.jpg
Nugelec | NUG35210 | FICHE | 1 |  | 150612_leaflet_daaf_2015_896.pdf |  | http://www.cooperfrance.com/client/document/150612_leaflet_daaf_2015_896.pdf
Nugelec | NUG35210 | MCLES | 1 | incendie¦flash¦daaf¦détecteur
Nugelec | NUG35210 | PHOTOHD | 1 |  | NUG35210.jpg |  | https://www.eatonmedia.fr/vsuelsCoopSec/NUG35210.jpg
Nugelec | NUG35211 | FICHE | 1 |  | 150612_leaflet_daaf_2015_895.pdf |  | http://www.cooperfrance.com/client/document/150612_leaflet_daaf_2015_895.pdf
Nugelec | NUG35211 | MCLES | 1 | incendie¦daaf¦détecteur
Nugelec | NUG35211 | PHOTOHD | 1 |  | NUG35211.jpg |  | https://www.eatonmedia.fr/vsuelsCoopSec/NUG35211.jpg
Nugelec | NUG35212 | FICHE | 1 |  | 120626-leaflet_daaf_v3_bd_2229.pdf |  | http://www.cooperfrance.com/client/document/120626-leaflet_daaf_v3_bd_2229.pdf
Nugelec | NUG35212 | MCLES | 1 | incendie¦daaf¦détecteur
Nugelec | NUG35212 | PHOTOHD | 1 |  | NUG35212.jpg |  | https://www.eatonmedia.fr/vsuelsCoopSec/NUG35212.jpg
Nugelec | NUG35213 | FICHE | 1 |  | 120626-leaflet_daaf_v3_bd_2230.pdf |  | http://www.cooperfrance.com/client/document/120626-leaflet_daaf_v3_bd_2230.pdf
Nugelec | NUG35213 | MCLES | 1 | incendie¦daaf¦détecteur
Nugelec | NUG35213 | PHOTOHD | 1 |  | NUG35213.jpg |  | https://www.eatonmedia.fr/vsuelsCoopSec/NUG35213.jpg
Nugelec | NUG35218 | CMC | 1 | CE | ce_certificates-ei208-family_nug35118-9_4509.pdf |  | http://www.cooperfrance.com/client/document/ce_certificates-ei208-family_nug35118-9_4509.pdf
Nugelec | NUG35218 | FICHE | 1 |  | 150612_leaflet_daaf_2015_4509.pdf |  | http://www.cooperfrance.com/client/document/150612_leaflet_daaf_2015_4509.pdf
Nugelec | NUG35218 | MCLES | 1 | Système de sécurité incendielHabitationlImmeublelDétecteurs automatiques incendielDétecteur de monoxyde de carbonne (CO)lPièces équipées appareils combustionlConnexion smartphonelPiles lithiumlInterconnexionlradio
Nugelec | NUG35218 | NOTICE | 1 |  | notice-ei200mrf_nug35218_4509.pdf |  | http://www.cooperfrance.com/client/document/notice-ei200mrf_nug35218_4509.pdf
Nugelec | NUG35218 | PHOTOHD | 1 |  | NUG35218.jpg |  | https://www.eatonmedia.fr/vsuelsCoopSec/NUG35218.jpg
Nugelec | NUG35300 | FICHE | 1 |  | 150612_leaflet_daaf_2015_2231.pdf |  | http://www.cooperfrance.com/client/document/150612_leaflet_daaf_2015_2231.pdf
Nugelec | NUG35300 | MCLES | 1 | Système de sécurité incendielDetecteurs automatiques incendielDétecteur de chaleurlPilelZone à risque de déclenchement intempestiflZone sans détecteur fuméelInterconnexionlRadiolHabitationlImmeuble
Nugelec | NUG35300 | PHOTOHD | 1 |  | NUG35300.jpg |  | https://www.eatonmedia.fr/vsuelsCoopSec/NUG35300.jpg
Nugelec | NUG35301 | FICHE | 1 |  | 150612_leaflet_daaf_2015_2232.pdf |  | http://www.cooperfrance.com/client/document/150612_leaflet_daaf_2015_2232.pdf
Nugelec | NUG35301 | MCLES | 1 | Système de sécurité incendielDetecteurs automatiques incendielDétecteur de chaleurlPilelZone à risque de déclenchement intempestiflZone sans détecteur fuméelInterconnexionlRadiolHabitationlImmeuble
Nugelec | NUG35301 | PHOTOHD | 1 |  | NUG35301.jpg |  | https://www.eatonmedia.fr/vsuelsCoopSec/NUG35301.jpg
Nugelec | NUG36100 | ARGUG | 1 | L'interphone type B de la gamme VoCALL est un système d'interphonie de sécurité qui a pour but d'assurer des communications sécurisées entre les interphones et la centrale d'interphonie. Il est placé dans des espaces d'attentes sécurisés (EAS) afin de facilité l'évacuation des personnes ayant des déficiences physiques. Ces interphones comportent deux boutons : appel et fin, des inscriptions en braille ainsi qu'un buzzer a fort volume afin d'être accessible au déficients visuels et auditifs.
Nugelec | NUG36100 | CMC | 1 | CE | french_vocall_delaration_of_conformity_4512.pdf |  | http://www.cooperfrance.com/client/document/french_vocall_delaration_of_conformity_4512.pdf
Nugelec | NUG36100 | FICHE | 1 |  | 131003_interphonie_4512.pdf |  | http://www.cooperfrance.com/client/document/131003_interphonie_4512.pdf
Nugelec | NUG36100 | MCLES | 1 | Système de sécurité incendielInterphonie de sécuritélcommunication sécuriséelEvacuation des personneslDéficiences physiquelEspace d'attente sécurisé (EAS)lVoCALLlbuzzer a fort volumeldéficient visuel
Nugelec | NUG36100 | NOTICE | 1 |  | notice_cfvcshf_pr211-179-547-01_vocall_4512.pdf |  | http://www.cooperfrance.com/client/document/notice_cfvcshf_pr211-179-547-01_vocall_4512.pdf
Nugelec | NUG36100 | NOTICE | 2 |  | zer2005200_a_nug36100_1_4512.pdf |  | http://www.cooperfrance.com/client/document/zer2005200_a_nug36100_1_4512.pdf
Nugelec | NUG36100 | PHOTOHD | 1 |  | NUG36100.jpg |  | https://www.eatonmedia.fr/vsuelsCoopSec/NUG36100.jpg
Nugelec | NUG36101 | CMC | 1 | CE | french_vocall_delaration_of_conformity_4513.pdf |  | http://www.cooperfrance.com/client/document/french_vocall_delaration_of_conformity_4513.pdf
Nugelec | NUG36101 | FICHE | 1 |  | 131003_interphonie_4513.pdf |  | http://www.cooperfrance.com/client/document/131003_interphonie_4513.pdf
Nugelec | NUG36101 | MCLES | 1 | Système de sécurité incendielInterphonie de sécuritélcommunication sécuriséelEvacuation des personneslDéficiences physiquelEspace d'attente sécurisé (EAS)lVoCALLlbuzzer a fort volumeldéficient visuel
Nugelec | NUG36101 | NOTICE | 1 |  | 1notice_cfvcshf_pr211-179-547-01_vocall_4512.pdf |  | http://www.cooperfrance.com/client/document/1notice_cfvcshf_pr211-179-547-01_vocall_4512.pdf
Nugelec | NUG36101 | NOTICE | 2 |  | zer2005200_a_nug36100_1_4513.pdf |  | http://www.cooperfrance.com/client/document/zer2005200_a_nug36100_1_4513.pdf
Nugelec | NUG36101 | PHOTOHD | 1 |  | NUG36101.jpg |  | https://www.eatonmedia.fr/vsuelsCoopSec/NUG36101.jpg
Nugelec | NUG36200 | ARGU | 1 | Câblage simple entre les centrales et les interphones de sécurité. Programmation rapide. Possibilité d’ajouter 10 interphones à travers le module d’extension (pour la centrale 9 lignes). Possibilité d’installer des téléphones de sécurité ou des systèmes d’appel à tirette.
Nugelec | NUG36200 | ARGUG | 1 | La centrale d'interphonie 5 lignes , de la gamme VoCall, fait parti du système d'interphonie de sécurité qui a pour but d'assurer des communications sécurisées entre les interphones et la centrale d'interphonie. La centrale comprend un combiné maître protégé par une vitre, et est relié aux interphones placés dans des espaces d'attentes sécurisés (EAS). Jusqu'a 5 interphones peuvent être relié a la centrale.
Nugelec | NUG36200 | CMC | 1 | CE | french_vocall_delaration_of_conformity_4511.pdf |  | http://www.cooperfrance.com/client/document/french_vocall_delaration_of_conformity_4511.pdf
Nugelec | NUG36200 | FICHE | 1 |  | 120628_fiche_centrale_5_lignes_cfvcc5_4511.pdf |  | http://www.cooperfrance.com/client/document/120628_fiche_centrale_5_lignes_cfvcc5_4511.pdf
Nugelec | NUG36200 | FICHE | 2 |  | 131003_interphonie_4511.pdf |  | http://www.cooperfrance.com/client/document/131003_interphonie_4511.pdf
Nugelec | NUG36200 | MCLES | 1 | Système de sécurité incendielInterphonie de sécuritélcommunication sécuriséelEvacuation des personneslDéficiences physiquelEspace d'attente sécurisé (EAS)lVoCALLlbuzzer a fort volumelCentralel5 lignes
Nugelec | NUG36200 | NOTICE | 1 |  | zer2005300_a_nug36200_4511.pdf |  | http://www.cooperfrance.com/client/document/zer2005300_a_nug36200_4511.pdf
Nugelec | NUG36200 | NOTICE | 2 |  | zno1029900b_4511.PDF |  | http://www.cooperfrance.com/client/document/zno1029900b_4511.PDF
Nugelec | NUG36200 | PHOTOHD | 1 |  | NUG36200.jpg |  | https://www.eatonmedia.fr/vsuelsCoopSec/NUG36200.jpg
Nugelec | NUG36201 | ARGUG | 1 | La centrale d'interphonie 9 lignes et son module d'extension 10 lignes, de la gamme VoCall, font parti du système d'interphonie de sécurité qui a pour but d'assurer des communications sécurisées entre les interphones et la centrale d'interphonie. La centrale comprend un combiné maître protégé par une vitre, et est relié aux interphones placés dans des espaces d'attentes sécurisés (EAS). Jusqu'a 9 interphones peuvent être relié a la centrale. En ajoutant le module d'extension 10 lignes, 19 interphones peuvent être reliés à celle-ci. Cette centrale se programme à l'aide de menus très simple. Des informations telles que : l'historique des appels, de défauts ou d'évènements, ou bien la possibilité de mettre un libéllé par interphone, sont accessible grâce aux touches de navigation.
Nugelec | NUG36201 | CMC | 1 | CE | french_vocall_delaration_of_conformity_4638.pdf |  | http://www.cooperfrance.com/client/document/french_vocall_delaration_of_conformity_4638.pdf
Nugelec | NUG36201 | FICHE | 1 |  | 131003_interphonie_4638.pdf |  | http://www.cooperfrance.com/client/document/131003_interphonie_4638.pdf
Nugelec | NUG36201 | MCLES | 1 | Système de sécurité incendielInterphonie de sécuritélcommunication sécuriséelEvacuation des personneslDéficiences physiquelEspace d'attente sécurisé (EAS)lVoCALLlbuzzer a fort volumelCentralel9 ou 10 lignes
Nugelec | NUG36201 | NOTICE | 1 |  | zer2005000-a_nug36201_4638.pdf |  | http://www.cooperfrance.com/client/document/zer2005000-a_nug36201_4638.pdf
Nugelec | NUG36201 | NOTICE | 2 |  | zno1029500d_4638.pdf |  | http://www.cooperfrance.com/client/document/zno1029500d_4638.pdf
Nugelec | NUG36201 | PHOTOHD | 1 |  | NUG36201.jpg |  | https://www.eatonmedia.fr/vsuelsCoopSec/NUG36201.jpg
Nugelec | NUG36202 | CMC | 1 | CE | french_vocall_delaration_of_conformity_4640.pdf |  | http://www.cooperfrance.com/client/document/french_vocall_delaration_of_conformity_4640.pdf
Nugelec | NUG36202 | FICHE | 1 |  | 131003_interphonie_4638_4640.pdf |  | http://www.cooperfrance.com/client/document/131003_interphonie_4638_4640.pdf
Nugelec | NUG36202 | MCLES | 1 | Système de sécurité incendielInterphonie de sécuritélcommunication sécuriséelEvacuation des personneslDéficiences physiquelEspace d'attente sécurisé (EAS)lVoCALLlbuzzer a fort volumelCentralel9 ou 10 lignes
Nugelec | NUG36202 | NOTICE | 1 |  | zer2005100-a_nug36202_4640.pdf |  | http://www.cooperfrance.com/client/document/zer2005100-a_nug36202_4640.pdf
Nugelec | NUG36202 | NOTICE | 2 |  | zno1029500d_4640.pdf |  | http://www.cooperfrance.com/client/document/zno1029500d_4640.pdf
Nugelec | NUG36202 | PHOTOHD | 1 |  | NUG36202.jpg |  | https://www.eatonmedia.fr/vsuelsCoopSec/NUG36202.jpg
Nugelec | NUG36600 | CMC | 1 | CE | doc2019_3002a_nug31211_nug36600_type_4_radio_ppms_16049.pdf |  | https://www.cooperfrance.com/client/document/doc2019_3002a_nug31211_nug36600_type_4_radio_ppms_16049.pdf
Nugelec | NUG36600 | FICHE | 1 |  | ficheproduit_alerteattentat_16087.pdf |  | https://www.cooperfrance.com/client/document/ficheproduit_alerteattentat_16087.pdf
Nugelec | NUG36600 | MCLES | 1 | attentat¦intrusion¦PPMS¦alerte¦radio
Nugelec | NUG36600 | NOTICE | 2 |  | zer2003400c_type_4_16057.pdf |  | https://www.cooperfrance.com/client/document/zer2003400c_type_4_16057.pdf
Nugelec | NUG36600 | PHOTOHD | 1 |  | NUG36600.jpg |  | https://www.eatonmedia.fr/vsuelsCoopSec/NUG36600.jpg
Nugelec | NUG36600 | VIDEO | 1 |  | Nouvelle gamme Alerte Attentat Eaton | https://youtu.be/Shi7uaSzp4Q
Nugelec | NUG36601 | CMC | 1 | CE | doc2019_3003a_nug30317_nug36601_dm_radio_16051.pdf |  | https://www.cooperfrance.com/client/document/doc2019_3003a_nug30317_nug36601_dm_radio_16051.pdf
Nugelec | NUG36601 | FICHE | 1 |  | ficheproduit_alerteattentat_16087.pdf |  | https://www.cooperfrance.com/client/document/ficheproduit_alerteattentat_16087.pdf
Nugelec | NUG36601 | MCLES | 1 | attentat¦intrusion¦PPMS¦alerte¦radio¦périphérique
Nugelec | NUG36601 | NOTICE | 2 |  | zer2008000_a_declencheur_manuel_radio_16063.pdf |  | https://www.cooperfrance.com/client/document/zer2008000_a_declencheur_manuel_radio_16063.pdf
Nugelec | NUG36601 | PHOTOHD | 1 |  | NUG36601.jpg |  | https://www.eatonmedia.fr/vsuelsCoopSec/NUG36601.jpg
Nugelec | NUG36601 | VIDEO | 1 |  | Nouvelle gamme Alerte Attentat Eaton | https://youtu.be/Shi7uaSzp4Q
Nugelec | NUG36602 | CMC | 1 | CE | doc2019_3004a_nug30449_nug30499_nug36602_nug36603_ds_radio_et_dl_radio_16053.pdf |  | https://www.cooperfrance.com/client/document/doc2019_3004a_nug30449_nug30499_nug36602_nug36603_ds_radio_et_dl_radio_16053.pdf
Nugelec | NUG36602 | FICHE | 1 |  | ficheproduit_alerteattentat_16087.pdf |  | https://www.cooperfrance.com/client/document/ficheproduit_alerteattentat_16087.pdf
Nugelec | NUG36602 | MCLES | 1 | attentat¦intrusion¦PPMS¦alerte¦radio¦périphérique
Nugelec | NUG36602 | NOTICE | 2 |  | zer2009000_a_ds_dl_radio_16065.pdf |  | https://www.cooperfrance.com/client/document/zer2009000_a_ds_dl_radio_16065.pdf
Nugelec | NUG36602 | PHOTOHD | 1 |  | NUG36602.jpg |  | https://www.eatonmedia.fr/vsuelsCoopSec/NUG36602.JPG
Nugelec | NUG36602 | VIDEO | 1 |  | Nouvelle gamme Alerte Attentat Eaton | https://youtu.be/Shi7uaSzp4Q
Nugelec | NUG36603 | CMC | 1 | CE | doc2019_3004a_nug30449_nug30499_nug36602_nug36603_ds_radio_et_dl_radio_16053.pdf |  | https://www.cooperfrance.com/client/document/doc2019_3004a_nug30449_nug30499_nug36602_nug36603_ds_radio_et_dl_radio_16053.pdf
Nugelec | NUG36603 | FICHE | 1 |  | ficheproduit_alerteattentat_16087.pdf |  | https://www.cooperfrance.com/client/document/ficheproduit_alerteattentat_16087.pdf
Nugelec | NUG36603 | MCLES | 1 | attentat¦intrusion¦PPMS¦alerte¦radio¦périphérique
Nugelec | NUG36603 | NOTICE | 2 |  | zer2009000_a_ds_dl_radio_16065.pdf |  | https://www.cooperfrance.com/client/document/zer2009000_a_ds_dl_radio_16065.pdf
Nugelec | NUG36603 | PHOTOHD | 1 |  | NUG36603.jpg |  | https://www.eatonmedia.fr/vsuelsCoopSec/NUG36603.jpg
Nugelec | NUG36603 | VIDEO | 1 |  | Nouvelle gamme Alerte Attentat Eaton | https://youtu.be/Shi7uaSzp4Q
Nugelec | NUG36604 | FICHE | 1 |  | ficheproduit_alerteattentat_16087.pdf |  | https://www.cooperfrance.com/client/document/ficheproduit_alerteattentat_16087.pdf
Nugelec | NUG36604 | MCLES | 1 | attentat¦intrusion¦PPMS¦alerte¦radio¦périphérique¦kit
Nugelec | NUG36604 | PHOTOHD | 1 |  | NUG36604.jpg |  | https://www.eatonmedia.fr/vsuelsCoopSec/NUG36604.jpg
Nugelec | NUG36604 | ARGUG | 1 | La gamme Alerte Attentat est un dispositif d’Alerte Attentat-Intrusion conforme PPMS utilisant la Technologie de communication radio performante d’Eaton. Il se compose d’une centrale Alerte Attentat Radio et d’une gamme complète de périphériques : Déclencheur Alerte Attentat Radio, Diffuseur Alerte Attentat Radio & Flash bleu Alerte Attentat Radio. Idéal pour les installateurs électriques intervenant dans les écoles et les établissements scolaires de moins de 200 m² où un Équipement d’Alerte Attentat est demandé par le Plan Particulier de Mise en Sureté (PPMS) pour protéger les personnes contre le risque attentat. L’installation et la configuration sont simples car aucun câblage n’est requis, ce qui minimise la perturbation par rapport à un planning scolaire chargé. En localisant le périphérique en état d’alerte ou en défaut, l’adressabilité du système radio permet d’accélérer les temps de réaction.
Nugelec | NUG36604 | VIDEO | 1 |  | Nouvelle gamme Alerte Attentat Eaton | https://youtu.be/Shi7uaSzp4Q
Nugelec | NUG36605 | FICHE | 1 |  | ficheproduit_alerteattentat_16087.pdf |  | https://www.cooperfrance.com/client/document/ficheproduit_alerteattentat_16087.pdf
Nugelec | NUG36605 | MCLES | 1 | attentat¦intrusion¦PPMS¦alerte
Nugelec | NUG36605 | PHOTOHD | 1 |  | NUG36605.jpg |  | https://www.eatonmedia.fr/vsuelsCoopSec/NUG36605.jpg
Nugelec | NUG36605 | CMC | 1 | CE | doc2017_500b_16451.pdf |  | https://www.cooperfrance.com/client/document/doc2017_500b_16451.pdf
Nugelec | NUG36605 | NOTICE | 2 |  | zer2007900_16452.pdf |  | https://www.cooperfrance.com/client/document/zer2007900_16452.pdf
Nugelec | NUG36605 | VIDEO | 1 |  | Nouvelle gamme Alerte Attentat Eaton | https://youtu.be/Shi7uaSzp4Q
Nugelec | NUG37000 | ARGUG | 1 | Eaton propose une gamme complète de coffrets équipés spécialement conçus pour les chaufferies. Ils permettent de gérer manuellement les coupures d'urgence ou forcer l'arrêt du désenfumage. Dans le cadre de la prévention incendie, ces coffrets étanches (IP67) de coupure d'urgence sont de couleur rouge. Ils doivent être installés à l'extérieur de la chaufferie pour assurer une coupure sans risque. La face avant en verre peut facilement être brisée à l'aide d'un marteau.
Nugelec | NUG37000 | FICHE | 1 |  | 180912_coffretdoubleposition_nug37000_15394.pdf |  | https://www.cooperfrance.com/client/document/180912_coffretdoubleposition_nug37000_15394.pdf
Nugelec | NUG37000 | MCLES | 1 | Système de sécurité incendielCoffrets équipée pour chaufferielCoffrets coupure urgencelrougelcoupure sans risquelcoffrets coup de poinglforcer arret désenfumagelIP67létanche
Nugelec | NUG37000 | PHOTOHD | 1 |  | NUG37000.jpg |  | https://www.eatonmedia.fr/vsuelsCoopSec/NUG37000.jpg
Nugelec | NUG37001 | FICHE | 1 |  | 180912_coffretquartdetour_nug37001_15395.pdf |  | https://www.cooperfrance.com/client/document/180912_coffretquartdetour_nug37001_15395.pdf
Nugelec | NUG37001 | MCLES | 1 | Système de sécurité incendielCoffrets équipée pour chaufferielCoffrets coupure urgencelrougelcoupure sans risquelcoffrets coup de poinglforcer arret désenfumagelIP67létanche
Nugelec | NUG37001 | NOTICE | 1 |  | fiche_nug37001_2018_06_00001_f_15326.pdf |  | https://www.cooperfrance.com/client/document/fiche_nug37001_2018_06_00001_f_15326.pdf
Nugelec | NUG37001 | PHOTOHD | 1 |  | NUG37001.jpg |  | https://www.eatonmedia.fr/vsuelsCoopSec/NUG37001.jpg
Nugelec | NUG37002 | FICHE | 1 |  | 170919_coffretmonophase16a_nug37002_14829.pdf |  | http://www.cooperfrance.com/client/document/170919_coffretmonophase16a_nug37002_14829.pdf
Nugelec | NUG37002 | MCLES | 1 | Système de sécurité incendielCoffrets équipée pour chaufferielCoffrets coupure urgencelrougelcoupure sans risquelcoffrets coup de poinglforcer arret désenfumagelIP67létanche
Nugelec | NUG37002 | PHOTOHD | 1 |  | NUG37002.jpg |  | https://www.eatonmedia.fr/vsuelsCoopSec/NUG37002.jpg
Nugelec | NUG37003 | FICHE | 1 |  | 170919_coffrettriphase_nug37003_14832.pdf |  | http://www.cooperfrance.com/client/document/170919_coffrettriphase_nug37003_14832.pdf
Nugelec | NUG37003 | MCLES | 1 | Système de sécurité incendielCoffrets équipée pour chaufferielCoffrets coupure urgencelrougelcoupure sans risquelcoffrets coup de poinglforcer arret désenfumagelIP67létanche
Nugelec | NUG37003 | PHOTOHD | 1 |  | NUG37003.jpg |  | https://www.eatonmedia.fr/vsuelsCoopSec/NUG37003.jpg
Nugelec | NUG37004 | FICHE | 1 |  | 170919_coffrettriphase32a_nug37004_14833.pdf |  | http://www.cooperfrance.com/client/document/170919_coffrettriphase32a_nug37004_14833.pdf
Nugelec | NUG37004 | MCLES | 1 | Système de sécurité incendielCoffrets équipée pour chaufferielCoffrets coupure urgencelrougelcoupure sans risquelcoffrets coup de poinglforcer arret désenfumagelIP67létanche
Nugelec | NUG37004 | PHOTOHD | 1 |  | NUG37004.jpg |  | https://www.eatonmedia.fr/vsuelsCoopSec/NUG37004.jpg
Nugelec | NUG37005 | FICHE | 1 |  | 170919_coffretarretpompier_nug37005_14827.pdf |  | http://www.cooperfrance.com/client/document/170919_coffretarretpompier_nug37005_14827.pdf
Nugelec | NUG37005 | MCLES | 1 | Système de sécurité incendielCoffrets équipée pour chaufferielCoffrets coupure urgencelrougelcoupure sans risquelcoffrets coup de poinglforcer arret désenfumagelIP67létanche
Nugelec | NUG37005 | PHOTOHD | 1 |  | NUG37005.jpg |  | https://www.eatonmedia.fr/vsuelsCoopSec/NUG37005.jpg
Nugelec | NUG37006 | FICHE | 1 |  | 170919_coffretrearmement_nug37006_14831.pdf |  | http://www.cooperfrance.com/client/document/170919_coffretrearmement_nug37006_14831.pdf
Nugelec | NUG37006 | MCLES | 1 | Système de sécurité incendielCoffrets équipée pour chaufferielCoffrets coupure urgencelrougelcoupure sans risquelcoffrets coup de poinglforcer arret désenfumagelIP67létanche
Nugelec | NUG37006 | PHOTOHD | 1 |  | NUG37006.jpg |  | https://www.eatonmedia.fr/vsuelsCoopSec/NUG37006.jpg
Nugelec | NUG37007 | FICHE | 1 |  | 170919_reportadistance_nug37007_14834.pdf |  | http://www.cooperfrance.com/client/document/170919_reportadistance_nug37007_14834.pdf
Nugelec | NUG37007 | MCLES | 1 | Système de sécurité incendielCoffrets équipée pour chaufferielCoffrets coupure urgencelrougelcoupure sans risquelcoffrets coup de poinglforcer arret désenfumagelIP67létanche
Nugelec | NUG37007 | PHOTOHD | 1 |  | NUG37007.jpg |  | https://www.eatonmedia.fr/vsuelsCoopSec/NUG37007.jpg
Nugelec | NUG37008 | FICHE | 1 |  | coffrets_securite_16203.pdf |  | https://www.cooperfrance.com/client/document/coffrets_securite_16203.pdf
Nugelec | NUG37008 | MCLES | 1 | Système de sécurité incendielCoffrets équipée pour chaufferielCoffrets coupure urgencelrougelcoupure sans risquelcoffrets coup de poinglforcer arret désenfumagelIP67létanche
Nugelec | NUG37008 | NOTICE | 1 |  | NUG37008.pdf |  | https://www.eaton.com/content/dam/eaton/products/safety-security-emergency-communications/fire/nugelec/documents/NUG37008.pdf
Nugelec | NUG37009 | MCLES | 1 | incendie
Nugelec | NUG37009 | NOTICE | 1 |  | NUG37009.pdf |  | https://www.eaton.com/content/dam/eaton/products/safety-security-emergency-communications/fire/nugelec/documents/NUG37009.pdf
Nugelec | NUG37010 | MCLES | 1 | incendie
Nugelec | NUG37010 | NOTICE | 1 |  | NUG37010.pdf |  | https://www.eaton.com/content/dam/eaton/products/safety-security-emergency-communications/fire/nugelec/documents/NUG37010.pdf
Nugelec | NUG37011 | FICHE | 1 |  | coffrets_securite_16203.pdf |  | https://www.cooperfrance.com/client/document/coffrets_securite_16203.pdf
Nugelec | NUG37011 | MCLES | 1 | Système de sécurité incendielCoffrets équipée pour chaufferielCoffrets coupure urgencelrougelcoupure sans risquelcoffrets coup de poinglforcer arret désenfumagelIP67létanche
Nugelec | NUG37011 | NOTICE | 1 |  | NUG37011.pdf |  | https://www.eaton.com/content/dam/eaton/products/safety-security-emergency-communications/fire/nugelec/documents/NUG37011.pdf
Nugelec | NUG37012 | FICHE | 1 |  | coffrets_securite_16203.pdf |  | https://www.cooperfrance.com/client/document/coffrets_securite_16203.pdf
Nugelec | NUG37012 | MCLES | 1 | Système de sécurité incendielCoffrets équipée pour chaufferielCoffrets coupure urgencelrougelcoupure sans risquelcoffrets coup de poinglforcer arret désenfumagelIP67létanche
Nugelec | NUG37012 | NOTICE | 1 |  | NUG37012.pdf |  | https://www.eaton.com/content/dam/eaton/products/safety-security-emergency-communications/fire/nugelec/documents/NUG37012.pdf
Nugelec | NUG37013 | FICHE | 1 |  | 170919_coffret4modulesvides_nug37013_14825.pdf |  | http://www.cooperfrance.com/client/document/170919_coffret4modulesvides_nug37013_14825.pdf
Nugelec | NUG37013 | MCLES | 1 | incendie¦chaufferie¦coffret
Nugelec | NUG37013 | PHOTOHD | 1 |  | NUG37013.jpg |  | https://www.eatonmedia.fr/vsuelsCoopSec/NUG37013.jpg
Nugelec | NUG37014 | FICHE | 1 |  | 170919_coffret8modulesvides_nug37014_14826.pdf |  | http://www.cooperfrance.com/client/document/170919_coffret8modulesvides_nug37014_14826.pdf
Nugelec | NUG37014 | MCLES | 1 | incendie¦chaufferie¦coffret
Nugelec | NUG37014 | PHOTOHD | 1 |  | NUG37014.jpg |  | https://www.eatonmedia.fr/vsuelsCoopSec/NUG37014.jpg
Nugelec | NUG38000 | MCLES | 1 | incendie¦diode
Nugelec | NUG38002 | FICHE | 1 |  | peripheriques_16202.pdf |  | https://www.cooperfrance.com/client/document/peripheriques_16202.pdf
Nugelec | NUG38002 | MCLES | 1 | incendie¦résistance
Nugelec | NUG38003 | MCLES | 1 | incendie¦résistance
Nugelec | NUG38011 | MCLES | 1 | incendie¦fusible
Nugelec | NUG38012 | MCLES | 1 | incendie¦fusible
Nugelec | NUG38014 | MCLES | 1 | incendie¦fusible
Nugelec | NUG38016 | MCLES | 1 | incendie¦fusible
Nugelec | NUG38017 | MCLES | 1 | incendie¦fusible
Nugelec | NUG38023 | MCLES | 1 | incendie¦fusible
Nugelec | NUG38024 | MCLES | 1 | incendie¦fusible
Nugelec | NUG38038 | MCLES | 1 | incendie¦limande
Nugelec | NUG38041 | MCLES | 1 | incendie¦limande
Nugelec | NUG38047 | FICHE | 1 |  | maintenance_16204.pdf |  | https://www.cooperfrance.com/client/document/maintenance_16204.pdf
Nugelec | NUG38047 | MCLES | 1 | incendie¦cmsi¦carte¦tsm¦maintenance
Nugelec | NUG38058 | MCLES | 1 | incendie
Nugelec | NUG38059 | FICHE | 1 |  | maintenance_16204.pdf |  | https://www.cooperfrance.com/client/document/maintenance_16204.pdf
Nugelec | NUG38059 | MCLES | 1 | incendie¦résistance
Nugelec | NUG38060 | FICHE | 1 |  | maintenance_16204.pdf |  | https://www.cooperfrance.com/client/document/maintenance_16204.pdf
Nugelec | NUG38060 | MCLES | 1 | incendie¦résistance
Nugelec | NUG38065 | FICHE | 1 |  | maintenance_16204.pdf |  | https://www.cooperfrance.com/client/document/maintenance_16204.pdf
Nugelec | NUG38065 | MCLES | 1 | incendie¦AT
Nugelec | NUG38066 | FICHE | 1 |  | maintenance_16204.pdf |  | https://www.cooperfrance.com/client/document/maintenance_16204.pdf
Nugelec | NUG38066 | MCLES | 1 | incendie¦AT
Nugelec | NUG38088 | FICHE | 1 |  | maintenance_16204.pdf |  | https://www.cooperfrance.com/client/document/maintenance_16204.pdf
Nugelec | NUG38088 | MCLES | 1 | incendie¦adressable¦carte¦maintenance
Nugelec | NUG38127 | MCLES | 1 | incendie¦blanc¦détecteur¦périphérique
Nugelec | NUG38161 | MCLES | 1 | incendie
Nugelec | NUG38163 | MCLES | 1 | incendie¦déclencheur¦périphérique
Nugelec | NUG38163 | PHOTOHD | 1 |  | NUG38163.jpg |  | https://www.eatonmedia.fr/vsuelsCoopSec/NUG38163.jpg
Nugelec | NUG38198 | FICHE | 1 |  | maintenance_16204.pdf |  | https://www.cooperfrance.com/client/document/maintenance_16204.pdf
Nugelec | NUG38198 | MCLES | 1 | incendie¦désenfumage¦carte¦maintenance
Nugelec | NUG38199 | FICHE | 1 |  | maintenance_16204.pdf |  | https://www.cooperfrance.com/client/document/maintenance_16204.pdf
Nugelec | NUG38199 | MCLES | 1 | incendie¦carte¦maintenance
Nugelec | NUG38200 | FICHE | 1 |  | maintenance_16204.pdf |  | https://www.cooperfrance.com/client/document/maintenance_16204.pdf
Nugelec | NUG38200 | MCLES | 1 | incendie¦carte¦maintenance
Nugelec | NUG38217 | FICHE | 1 |  | maintenance_16204.pdf |  | https://www.cooperfrance.com/client/document/maintenance_16204.pdf
Nugelec | NUG38217 | MCLES | 1 | incendie¦carte¦maintenance
Nugelec | NUG38224 | FICHE | 1 |  | maintenance_16204.pdf |  | https://www.cooperfrance.com/client/document/maintenance_16204.pdf
Nugelec | NUG38224 | MCLES | 1 | incendie¦tsm¦carte¦maintenance
Nugelec | NUG38270 | FICHE | 1 |  | maintenance_16204.pdf |  | https://www.cooperfrance.com/client/document/maintenance_16204.pdf
Nugelec | NUG38270 | MCLES | 1 | incendie¦alimentation¦carte¦maintenance
Nugelec | NUG38271 | FICHE | 1 |  | maintenance_16204.pdf |  | https://www.cooperfrance.com/client/document/maintenance_16204.pdf
Nugelec | NUG38271 | MCLES | 1 | incendie¦carte¦maintenance
Nugelec | NUG38272 | FICHE | 1 |  | maintenance_16204.pdf |  | https://www.cooperfrance.com/client/document/maintenance_16204.pdf
Nugelec | NUG38272 | MCLES | 1 | incendie¦carte¦maintenance
Nugelec | NUG38273 | FICHE | 1 |  | maintenance_16204.pdf |  | https://www.cooperfrance.com/client/document/maintenance_16204.pdf
Nugelec | NUG38273 | MCLES | 1 | incendie¦carte¦maintenance
Nugelec | NUG38274 | FICHE | 1 |  | maintenance_16204.pdf |  | https://www.cooperfrance.com/client/document/maintenance_16204.pdf
Nugelec | NUG38274 | MCLES | 1 | incendie¦carte¦maintenance
Nugelec | NUG38308 | FICHE | 1 |  | maintenance_16204.pdf |  | https://www.cooperfrance.com/client/document/maintenance_16204.pdf
Nugelec | NUG38308 | MCLES | 1 | incendie¦carte
Nugelec | NUG38309 | FICHE | 1 |  | maintenance_16204.pdf |  | https://www.cooperfrance.com/client/document/maintenance_16204.pdf
Nugelec | NUG38309 | MCLES | 1 | incendie¦carte
Nugelec | NUG38311 | FICHE | 1 |  | maintenance_16204.pdf |  | https://www.cooperfrance.com/client/document/maintenance_16204.pdf
Nugelec | NUG38311 | MCLES | 1 | incendie¦carte
Nugelec | NUG38313 | FICHE | 1 |  | maintenance_16204.pdf |  | https://www.cooperfrance.com/client/document/maintenance_16204.pdf
Nugelec | NUG38313 | MCLES | 1 | incendie¦carte
Nugelec | NUG38314 | FICHE | 1 |  | maintenance_16204.pdf |  | https://www.cooperfrance.com/client/document/maintenance_16204.pdf
Nugelec | NUG38314 | MCLES | 1 | incendie¦carte
Nugelec | NUG38316 | FICHE | 1 |  | maintenance_16204.pdf |  | https://www.cooperfrance.com/client/document/maintenance_16204.pdf
Nugelec | NUG38316 | MCLES | 1 | incendie¦carte
Nugelec | NUG38320 | MCLES | 1 | incendie¦carte
Nugelec | NUG38329 | FICHE | 1 |  | maintenance_16204.pdf |  | https://www.cooperfrance.com/client/document/maintenance_16204.pdf
Nugelec | NUG38329 | MCLES | 1 | incendie¦carte
Nugelec | NUG38332 | FICHE | 1 |  | maintenance_16204.pdf |  | https://www.cooperfrance.com/client/document/maintenance_16204.pdf
Nugelec | NUG38332 | MCLES | 1 | incendie¦carte
Nugelec | NUG38333 | FICHE | 1 |  | maintenance_16204.pdf |  | https://www.cooperfrance.com/client/document/maintenance_16204.pdf
Nugelec | NUG38333 | MCLES | 1 | incendie¦carte
Nugelec | NUG38338 | FICHE | 1 |  | maintenance_16204.pdf |  | https://www.cooperfrance.com/client/document/maintenance_16204.pdf
Nugelec | NUG38338 | MCLES | 1 | incendie¦carte
Nugelec | NUG38339 | FICHE | 1 |  | maintenance_16204.pdf |  | https://www.cooperfrance.com/client/document/maintenance_16204.pdf
Nugelec | NUG38339 | MCLES | 1 | incendie¦carte
Nugelec | NUG38341 | FICHE | 1 |  | maintenance_16204.pdf |  | https://www.cooperfrance.com/client/document/maintenance_16204.pdf
Nugelec | NUG38341 | MCLES | 1 | incendie¦carte
Nugelec | NUG38342 | FICHE | 1 |  | maintenance_16204.pdf |  | https://www.cooperfrance.com/client/document/maintenance_16204.pdf
Nugelec | NUG38342 | MCLES | 1 | incendie¦cmsi¦carte
Nugelec | NUG38343 | FICHE | 1 |  | maintenance_16204.pdf |  | https://www.cooperfrance.com/client/document/maintenance_16204.pdf
Nugelec | NUG38343 | MCLES | 1 | incendie¦carte
Nugelec | NUG38344 | FICHE | 1 |  | maintenance_16204.pdf |  | https://www.cooperfrance.com/client/document/maintenance_16204.pdf
Nugelec | NUG38344 | MCLES | 1 | incendie¦carte
Nugelec | NUG38346 | FICHE | 1 |  | maintenance_16204.pdf |  | https://www.cooperfrance.com/client/document/maintenance_16204.pdf
Nugelec | NUG38346 | MCLES | 1 | incendie¦carte
Nugelec | NUG38350 | FICHE | 1 |  | peripheriques_16202.pdf |  | https://www.cooperfrance.com/client/document/peripheriques_16202.pdf
Nugelec | NUG38350 | MCLES | 1 | incendie¦aes¦maintenance
Nugelec | NUG38351 | FICHE | 1 |  | peripheriques_16202.pdf |  | https://www.cooperfrance.com/client/document/peripheriques_16202.pdf
Nugelec | NUG38351 | MCLES | 1 | incendie¦aes¦maintenance
Nugelec | NUG38352 | FICHE | 1 |  | peripheriques_16202.pdf |  | https://www.cooperfrance.com/client/document/peripheriques_16202.pdf
Nugelec | NUG38352 | MCLES | 1 | incendie¦aes¦maintenance
Nugelec | NUG38353 | FICHE | 1 |  | peripheriques_16202.pdf |  | https://www.cooperfrance.com/client/document/peripheriques_16202.pdf
Nugelec | NUG38353 | MCLES | 1 | incendie¦aes¦maintenance
Nugelec | NUG38355 | FICHE | 1 |  | peripheriques_16202.pdf |  | https://www.cooperfrance.com/client/document/peripheriques_16202.pdf
Nugelec | NUG38355 | MCLES | 1 | incendie¦aes¦maintenance
Nugelec | NUG38356 | FICHE | 1 |  | peripheriques_16202.pdf |  | https://www.cooperfrance.com/client/document/peripheriques_16202.pdf
Nugelec | NUG38356 | MCLES | 1 | incendie¦aes¦maintenance
Nugelec | NUG38374 | FICHE | 1 |  | maintenance_16204.pdf |  | https://www.cooperfrance.com/client/document/maintenance_16204.pdf
Nugelec | NUG38374 | MCLES | 1 | incendie¦carte¦maintenance
Nugelec | NUG38409 | FICHE | 1 |  | maintenance_16204.pdf |  | https://www.cooperfrance.com/client/document/maintenance_16204.pdf
Nugelec | NUG38409 | MCLES | 1 | Système de sécurité incendielDétecteurs automatiques incendielDétecteurs multi ponctuel à aspirationlVESDAlEntrepotlIndustriellocaux spécifiqueslcentrale d'analyselECSlDétection haute sensibilitélGrands volume
Nugelec | NUG38423 | FICHE | 1 |  | maintenance_16204.pdf |  | https://www.cooperfrance.com/client/document/maintenance_16204.pdf
Nugelec | NUG38423 | MCLES | 1 | incendie¦batterie¦maintenance
Nugelec | NUG38424 | FICHE | 1 |  | maintenance_16204.pdf |  | https://www.cooperfrance.com/client/document/maintenance_16204.pdf
Nugelec | NUG38424 | MCLES | 1 | incendie¦batterie¦maintenance
Nugelec | NUG38425 | FICHE | 1 |  | maintenance_16204.pdf |  | https://www.cooperfrance.com/client/document/maintenance_16204.pdf
Nugelec | NUG38425 | MCLES | 1 | incendie¦batterie¦maintenance
Nugelec | NUG38426 | FICHE | 1 |  | maintenance_16204.pdf |  | https://www.cooperfrance.com/client/document/maintenance_16204.pdf
Nugelec | NUG38426 | MCLES | 1 | incendie¦batterie¦maintenance
Nugelec | NUG38427 | FICHE | 1 |  | maintenance_16204.pdf |  | https://www.cooperfrance.com/client/document/maintenance_16204.pdf
Nugelec | NUG38427 | MCLES | 1 | incendie¦batterie¦maintenance
Nugelec | NUG38435 | FICHE | 1 |  | maintenance_16204.pdf |  | https://www.cooperfrance.com/client/document/maintenance_16204.pdf
Nugelec | NUG38435 | MCLES | 1 | incendie¦batterie¦maintenance
Nugelec | NUG38435 | PHOTOHD | 1 |  | NUG38435.jpeg |  | https://www.eatonmedia.fr/vsuelsCoopSec/NUG38435.jpeg
Nugelec | NUG38436 | FICHE | 1 |  | maintenance_16204.pdf |  | https://www.cooperfrance.com/client/document/maintenance_16204.pdf
Nugelec | NUG38436 | MCLES | 1 | incendie¦batterie¦maintenance
Nugelec | NUG38436 | PHOTOHD | 1 |  | NUG38436.jpeg |  | https://www.eatonmedia.fr/vsuelsCoopSec/NUG38436.jpeg
Nugelec | NUG38440 | FICHE | 1 |  | maintenance_16204.pdf |  | https://www.cooperfrance.com/client/document/maintenance_16204.pdf
Nugelec | NUG38440 | MCLES | 1 | incendie¦étanche¦batterie¦maintenance
Nugelec | NUG38441 | FICHE | 1 |  | maintenance_16204.pdf |  | https://www.cooperfrance.com/client/document/maintenance_16204.pdf
Nugelec | NUG38441 | MCLES | 1 | incendie¦étanche¦batterie¦maintenance
Nugelec | NUG38443 | FICHE | 1 |  | maintenance_16204.pdf |  | https://www.cooperfrance.com/client/document/maintenance_16204.pdf
Nugelec | NUG38443 | MCLES | 1 | incendie¦étanche¦batterie¦maintenance
Nugelec | NUG38444 | FICHE | 1 |  | maintenance_16204.pdf |  | https://www.cooperfrance.com/client/document/maintenance_16204.pdf
Nugelec | NUG38444 | MCLES | 1 | incendie¦étanche¦batterie¦maintenance
Nugelec | NUG38444 | PHOTOHD | 1 |  | NUG38444.jpg |  | https://www.eatonmedia.fr/vsuelsCoopSec/NUG38444.jpg
Nugelec | NUG38445 | FICHE | 1 |  | maintenance_16204.pdf |  | https://www.cooperfrance.com/client/document/maintenance_16204.pdf
Nugelec | NUG38445 | MCLES | 1 | incendie¦étanche¦batterie¦maintenance
Nugelec | NUG38446 | FICHE | 1 |  | 9852_506.pdf |  | http://www.cooperfrance.com/client/document/9852_506.pdf
Nugelec | NUG38446 | FICHE | 2 |  | 9851_514.pdf |  | http://www.cooperfrance.com/client/document/9851_514.pdf
Nugelec | NUG38446 | MCLES | 1 | incendie¦étanche¦batterie¦maintenance
Nugelec | NUG38446 | NOTICE | 1 |  | schemas_d_principe9852_506.pdf |  | http://www.cooperfrance.com/client/document/schemas_d_principe9852_506.pdf
Nugelec | NUG38446 | NOTICE | 2 |  | 9852_installateur_506.pdf |  | http://www.cooperfrance.com/client/document/9852_installateur_506.pdf
Nugelec | NUG38446 | NOTICE | 3 |  | 9852_utilisateur_506.pdf |  | http://www.cooperfrance.com/client/document/9852_utilisateur_506.pdf
Nugelec | NUG38446 | NOTICE | 4 |  | 9852_2010_506.pdf |  | http://www.cooperfrance.com/client/document/9852_2010_506.pdf
Nugelec | NUG38446 | NOTICE | 5 |  | schema_de_principe9851_514.pdf |  | http://www.cooperfrance.com/client/document/schema_de_principe9851_514.pdf
Nugelec | NUG38446 | NOTICE | 6 |  | 9851_2010_514.pdf |  | http://www.cooperfrance.com/client/document/9851_2010_514.pdf
Nugelec | NUG38447 | FICHE | 1 |  | maintenance_16204.pdf |  | https://www.cooperfrance.com/client/document/maintenance_16204.pdf
Nugelec | NUG38447 | MCLES | 1 | incendie¦étanche¦batterie¦maintenance
Nugelec | NUG38450 | FICHE | 1 |  | maintenance_16204.pdf |  | https://www.cooperfrance.com/client/document/maintenance_16204.pdf
Nugelec | NUG38450 | MCLES | 1 | incendie
Nugelec | NUG38454 | MCLES | 1 | incendie¦membrane
Nugelec | NUG38456 | MCLES | 1 | incendie¦protection
Nugelec | NUG38549 | FICHE | 1 |  | maintenance_16204.pdf |  | https://www.cooperfrance.com/client/document/maintenance_16204.pdf
Nugelec | NUG38549 | MCLES | 1 | incendie¦adressable¦membrane¦maintenance
Nugelec | NUG38638 | FICHE | 1 |  | maintenance_16204.pdf |  | https://www.cooperfrance.com/client/document/maintenance_16204.pdf
Nugelec | NUG38638 | MCLES | 1 | incendie¦détection¦adr¦carte¦tsm
Nugelec | NUG38639 | FICHE | 1 |  | maintenance_16204.pdf |  | https://www.cooperfrance.com/client/document/maintenance_16204.pdf
Nugelec | NUG38639 | MCLES | 1 | incendie¦détection¦carte¦tsm
Nugelec | NUG38645 | FICHE | 1 |  | maintenance_16204.pdf |  | https://www.cooperfrance.com/client/document/maintenance_16204.pdf
Nugelec | NUG38645 | MCLES | 1 | incendie¦connecteur¦carte¦tsm¦maintenance
Nugelec | NUG38655 | MCLES | 1 | incendie¦maintenance
Nugelec | NUG38661 | FICHE | 1 |  | maintenance_16204.pdf |  | https://www.cooperfrance.com/client/document/maintenance_16204.pdf
Nugelec | NUG38661 | MCLES | 1 | incendie¦uga¦carte¦tsm¦maintenance
Nugelec | NUG38702 | FICHE | 1 |  | maintenance_16204.pdf |  | https://www.cooperfrance.com/client/document/maintenance_16204.pdf
Nugelec | NUG38702 | MCLES | 1 | incendie¦sensea¦maintenance
Nugelec | NUG38705 | FICHE | 1 |  | maintenance_16204.pdf |  | https://www.cooperfrance.com/client/document/maintenance_16204.pdf
Nugelec | NUG38705 | MCLES | 1 | incendie¦cmsi¦sensea¦maintenance
Nugelec | NUG38706 | FICHE | 1 |  | maintenance_16204.pdf |  | https://www.cooperfrance.com/client/document/maintenance_16204.pdf
Nugelec | NUG38706 | MCLES | 1 | incendie¦cmsi¦sensea¦maintenance
Nugelec | NUG38707 | FICHE | 1 |  | maintenance_16204.pdf |  | https://www.cooperfrance.com/client/document/maintenance_16204.pdf
Nugelec | NUG38707 | MCLES | 1 | incendie¦cmsi¦sensea¦maintenance
Nugelec | NUG38709 | FICHE | 1 |  | maintenance_16204.pdf |  | https://www.cooperfrance.com/client/document/maintenance_16204.pdf
Nugelec | NUG38709 | MCLES | 1 | incendie¦sensea¦maintenance
Nugelec | NUG38710 | FICHE | 1 |  | maintenance_16204.pdf |  | https://www.cooperfrance.com/client/document/maintenance_16204.pdf
Nugelec | NUG38710 | MCLES | 1 | incendie¦carte¦sensea¦maintenance
Nugelec | NUG38711 | FICHE | 1 |  | maintenance_16204.pdf |  | https://www.cooperfrance.com/client/document/maintenance_16204.pdf
Nugelec | NUG38711 | MCLES | 1 | incendie¦carte¦sensea¦maintenance
Nugelec | NUG38718 | FICHE | 1 |  | maintenance_16204.pdf |  | https://www.cooperfrance.com/client/document/maintenance_16204.pdf
Nugelec | NUG38718 | MCLES | 1 | incendie
Nugelec | NUG38719 | FICHE | 1 |  | maintenance_16204.pdf |  | https://www.cooperfrance.com/client/document/maintenance_16204.pdf
Nugelec | NUG38719 | MCLES | 1 | incendie
Nugelec | NUG38720 | FICHE | 1 |  | maintenance_16204.pdf |  | https://www.cooperfrance.com/client/document/maintenance_16204.pdf
Nugelec | NUG38720 | MCLES | 1 | incendie¦carte¦sensea¦maintenance
Nugelec | NUG38722 | FICHE | 1 |  | maintenance_16204.pdf |  | https://www.cooperfrance.com/client/document/maintenance_16204.pdf
Nugelec | NUG38722 | MCLES | 1 | incendie¦carte¦sensea¦maintenance
Nugelec | NUG38723 | FICHE | 1 |  | maintenance_16204.pdf |  | https://www.cooperfrance.com/client/document/maintenance_16204.pdf
Nugelec | NUG38723 | MCLES | 1 | incendie¦carte¦sensea¦maintenance
Nugelec | NUG38724 | FICHE | 1 |  | maintenance_16204.pdf |  | https://www.cooperfrance.com/client/document/maintenance_16204.pdf
Nugelec | NUG38724 | MCLES | 1 | incendie¦carte¦sensea¦maintenance
Nugelec | NUG38726 | MCLES | 1 | incendie¦carte¦maintenance
Nugelec | NUG38727 | FICHE | 1 |  | maintenance_16204.pdf |  | https://www.cooperfrance.com/client/document/maintenance_16204.pdf
Nugelec | NUG38727 | MCLES | 1 | incendie¦maintenance
Nugelec | NUG38728 | FICHE | 1 |  | maintenance_16204.pdf |  | https://www.cooperfrance.com/client/document/maintenance_16204.pdf
Nugelec | NUG38728 | MCLES | 1 | incendie¦maintenance
Nugelec | NUG38729 | FICHE | 1 |  | maintenance_16204.pdf |  | https://www.cooperfrance.com/client/document/maintenance_16204.pdf
Nugelec | NUG38729 | MCLES | 1 | incendie¦maintenance
Nugelec | NUG38730 | FICHE | 1 |  | maintenance_16204.pdf |  | https://www.cooperfrance.com/client/document/maintenance_16204.pdf
Nugelec | NUG38730 | MCLES | 1 | incendie¦maintenance
Nugelec | NUG38731 | FICHE | 1 |  | maintenance_16204.pdf |  | https://www.cooperfrance.com/client/document/maintenance_16204.pdf
Nugelec | NUG38731 | MCLES | 1 | incendie¦maintenance
Nugelec | NUG38800 | FICHE | 1 |  | maintenance_16204.pdf |  | https://www.cooperfrance.com/client/document/maintenance_16204.pdf
Nugelec | NUG38800 | MCLES | 1 | incendie¦maintenance
Nugelec | O-1490BZG | FICHE | 1 |  | maquette-ppms-8pages_161104_bd_v2_14425.pdf |  | http://www.cooperfrance.com/client/document/maquette-ppms-8pages_161104_bd_v2_14425.pdf
Nugelec | O-1490BZG | FICHE | 2 |  | 111140930_fiche_produit_led_1490_4735.pdf |  | http://www.cooperfrance.com/client/document/111140930_fiche_produit_led_1490_4735.pdf
Nugelec | O-1490BZG | FICHE | 3 |  | 1111140930_fiche_produit_led_1490_4735.pdf |  | http://www.cooperfrance.com/client/document/1111140930_fiche_produit_led_1490_4735.pdf
Nugelec | O-1490BZG | FICHE | 4 |  | 1maquette-ppms-8pages_161104_bd_v2_14425.pdf |  | http://www.cooperfrance.com/client/document/1maquette-ppms-8pages_161104_bd_v2_14425.pdf
Nugelec | O-1490BZG | MCLES | 1 | incendie¦jaune¦indicateur
Nugelec | O-1490BZG | NOTICE | 1 |  | 111zno1030800a_1443_4735.pdf |  | http://www.cooperfrance.com/client/document/111zno1030800a_1443_4735.pdf
Nugelec | O-1490BZG | NOTICE | 2 |  | 1111zno1030800a_1443_4735.pdf |  | http://www.cooperfrance.com/client/document/1111zno1030800a_1443_4735.pdf
Nugelec | O-1490BZG | PHOTOHD | 1 |  | O-1490BZG.jpg |  | https://www.eatonmedia.fr/vsuelsCoopSec/O-1490BZG.jpg
Nugelec | O-1490BZR | FICHE | 1 |  | 140930_fiche_produit_led_1490_4735.pdf |  | http://www.cooperfrance.com/client/document/140930_fiche_produit_led_1490_4735.pdf
Nugelec | O-1490BZR | FICHE | 2 |  | maquette-ppms-8pages_161104_bd_v2_14427.pdf |  | http://www.cooperfrance.com/client/document/maquette-ppms-8pages_161104_bd_v2_14427.pdf
Nugelec | O-1490BZR | FICHE | 3 |  | 1140930_fiche_produit_led_1490_4735.pdf |  | http://www.cooperfrance.com/client/document/1140930_fiche_produit_led_1490_4735.pdf
Nugelec | O-1490BZR | MCLES | 1 | incendie¦rouge¦indicateur
Nugelec | O-1490BZR | NOTICE | 1 |  | zno1030800a_1443_4735.pdf |  | http://www.cooperfrance.com/client/document/zno1030800a_1443_4735.pdf
Nugelec | O-1490BZR | NOTICE | 2 |  | 1zno1030800a_1443_4735.pdf |  | http://www.cooperfrance.com/client/document/1zno1030800a_1443_4735.pdf
Nugelec | O-1490BZR | PHOTOHD | 1 |  | O-1490BZR.jpg |  | https://www.eatonmedia.fr/vsuelsCoopSec/O-1490BZR.jpg
Nugelec | O-1490BZV | FICHE | 1 |  | 11140930_fiche_produit_led_1490_4735.pdf |  | http://www.cooperfrance.com/client/document/11140930_fiche_produit_led_1490_4735.pdf
Nugelec | O-1490BZV | FICHE | 2 |  | maquette-ppms-8pages_161104_bd_v2_14426.pdf |  | http://www.cooperfrance.com/client/document/maquette-ppms-8pages_161104_bd_v2_14426.pdf
Nugelec | O-1490BZV | FICHE | 3 |  | 211140930_fiche_produit_led_1490_4735.pdf |  | http://www.cooperfrance.com/client/document/211140930_fiche_produit_led_1490_4735.pdf
Nugelec | O-1490BZV | FICHE | 4 |  | 1maquette-ppms-8pages_161104_bd_v2_14426.pdf |  | http://www.cooperfrance.com/client/document/1maquette-ppms-8pages_161104_bd_v2_14426.pdf
Nugelec | O-1490BZV | MCLES | 1 | incendie¦vert¦indicateur
Nugelec | O-1490BZV | NOTICE | 1 |  | 11zno1030800a_1443_4735.pdf |  | http://www.cooperfrance.com/client/document/11zno1030800a_1443_4735.pdf
Nugelec | O-1490BZV | NOTICE | 2 |  | 211zno1030800a_1443_4735.pdf |  | http://www.cooperfrance.com/client/document/211zno1030800a_1443_4735.pdf
Nugelec | O-1490BZV | PHOTOHD | 1 |  | O-1490BZV.jpg |  | https://www.eatonmedia.fr/vsuelsCoopSec/O-1490BZV.jpg
Nugelec | O-1490R | FICHE | 1 |  | 140930_fiche_produit_led_1490_4734.pdf |  | http://www.cooperfrance.com/client/document/140930_fiche_produit_led_1490_4734.pdf
Nugelec | O-1490R | MCLES | 1 | incendie¦rouge¦indicateur
Nugelec | O-1490R | NOTICE | 1 |  | zno1030800a_1443_4734.pdf |  | http://www.cooperfrance.com/client/document/zno1030800a_1443_4734.pdf
Nugelec | O-1490R | PHOTOHD | 1 |  | O-1490R.jpg |  | https://www.eatonmedia.fr/vsuelsCoopSec/O-1490R.jpg
Nugelec | SENSEA | FICHE | 1 |  | 161117_brochuresensea_bd_4515.pdf |  | http://www.cooperfrance.com/client/document/161117_brochuresensea_bd_4515.pdf
Nugelec | SENSEA | MCLES | 1 | incendie¦sensea¦type 1
Nugelec | SENSEA | NOTICE | 1 |  | zer1001400_d_16187.pdf |  | https://www.cooperfrance.com/client/document/zer1001400_d_16187.pdf
Nugelec | SENSEA | PHOTOHD | 1 |  | SENSEA.jpg |  | https://www.eatonmedia.fr/vsuelsCoopSec/SENSEA.jpg
Nugelec | SENSEACM | FICHE | 1 |  | 161117_brochuresensea_bd_4515.pdf |  | http://www.cooperfrance.com/client/document/161117_brochuresensea_bd_4515.pdf
Nugelec | SENSEACM | MCLES | 1 | incendie¦cmsi¦sensea
Nugelec | SENSEACM | PHOTOHD | 1 |  | SENSEACM.jpg |  | https://www.eatonmedia.fr/vsuelsCoopSec/SENSEACM.jpg
Nugelec | SENSEAECCM | FICHE | 1 |  | 161117_brochuresensea_bd_4614.pdf |  | http://www.cooperfrance.com/client/document/161117_brochuresensea_bd_4614.pdf
Nugelec | SENSEAECCM | FICHE | 2 |  | 130530_fiche-produit-senseaeccm_4614.pdf |  | http://www.cooperfrance.com/client/document/130530_fiche-produit-senseaeccm_4614.pdf
Nugelec | SENSEAECCM | MCLES | 1 | Système de sécurité incendielGérer zone de sécuritélAdressablelECSlCMSIlType AlCompartimenterldésenfumerlévacuerlmoteur de désenfumagelclapet coupe feulcoffret de relayagelmatériel déportélVolet de désenfumagelNF 61-934lEN 54-2lEN 54-4lEquipement d'alarmelType 1
Nugelec | SENSEAECCM | NOTICE | 1 |  | zno1026500l_14877_15479.pdf |  | https://www.cooperfrance.com/client/document/zno1026500l_14877_15479.pdf
Nugelec | SENSEAECCM | NOTICE | 2 |  | ano1024800n_notice_sensea-ec_4614.pdf |  | https://www.cooperfrance.com/client/document/ano1024800n_notice_sensea-ec_4614.pdf
Nugelec | SENSEAECCM | NOTICE | 3 |  | zno1025000n_15482.PDF |  | https://www.cooperfrance.com/client/document/zno1025000n_15482.PDF
Nugelec | SENSEAECCM | NOTICE | 4 |  | zno1026100h_15444.PDF |  | https://www.cooperfrance.com/client/document/zno1026100h_15444.PDF
Nugelec | SENSEAECCM | NOTICE | 5 |  | zno1026600g_15445.PDF |  | https://www.cooperfrance.com/client/document/zno1026600g_15445.PDF
Nugelec | SENSEAECCM | NOTICE | 6 |  | zno1029800c_15483.PDF |  | https://www.cooperfrance.com/client/document/zno1029800c_15483.PDF
Nugelec | SENSEAECCM | PHOTOHD | 1 |  | SENSEA.EC.CM.jpg |  | https://www.eatonmedia.fr/vsuelsCoopSec/SENSEA.EC.CM.jpg
Nugelec | USBINT-FR | CMC | 1 | ROHS | certificat_rohs_2352019_4736.pdf |  | http://www.cooperfrance.com/client/document/certificat_rohs_2352019_4736.pdf
Nugelec | USBINT-FR | CMC | 2 | CE | ce_product_conformity_certificate_chipi_v1_4736.pdf |  | http://www.cooperfrance.com/client/document/ce_product_conformity_certificate_chipi_v1_4736.pdf
Nugelec | USBINT-FR | CMC | 3 | REACH | qd_116_ftdi_non_ic_products_reach_statement_4736.pdf |  | http://www.cooperfrance.com/client/document/qd_116_ftdi_non_ic_products_reach_statement_4736.pdf
Nugelec | USBINT-FR | FICHE | 1 |  | pdf.php?fond=maquette_pdf&ref=USBINT-FR |  | https://www.cooperfrance.com/pdf.php?fond=maquette_pdf&ref=USBINT-FR
Nugelec | USBINT-FR | MCLES | 1 | incendie¦sensea¦rs232¦usb¦convertisseur
Nugelec | USBINT-FR | NOTICE | 1 |  | zno1030900d_4736.pdf |  | http://www.cooperfrance.com/client/document/zno1030900d_4736.pdf
Nugelec | USBINT-FR | NOTICE | 2 |  | 1730387_4736.pdf |  | http://www.cooperfrance.com/client/document/1730387_4736.pdf
Nugelec | USBINT-FR | PHOTOHD | 1 |  | USBINTFR.jpg |  | https://www.eatonmedia.fr/vsuelsCoopSec/USBINTFR.jpg
Scantronic | 1005N | FICHE | 1 |  | doc_1005_n_16486.pdf |  | https://www.cooperfrance.com/client/document/doc_1005_n_16486.pdf
Scantronic | 1005N | MCLES | 1 | intrusion¦sécurité¦extérieur¦intérieur¦contact
Scantronic | 1005N | PHOTOHD | 1 |  | 1005-N.jpg |  | https://www.eatonmedia.fr/vsuelsCoopSec/1005-N.jpg
Scantronic | 11703887 | FICHE | 1 |  | pdf.php?fond=maquette_pdf&ref=11703887_PPMS |  | https://www.cooperfrance.com/pdf.php?fond=maquette_pdf&ref=11703887_PPMS
Scantronic | 11703887 | MCLES | 1 | intrusion¦alimentation
Scantronic | 11703887 | PHOTOHD | 1 |  | 11703887.jpg |  | https://www.eatonmedia.fr/vsuelsCoopSec/11703887.jpg
Scantronic | 1345276 | FICHE | 1 |  | PERIPHS.pdf |  | https://www.eatonmedia.fr/www/FichesPdt/PERIPHS.pdf
Scantronic | 1345276 | MCLES | 1 | intrusion¦pile
Scantronic | 1345342 | MCLES | 1 | intrusion¦batterie
Scantronic | 1345346 | MCLES | 1 | intrusion¦pile
Scantronic | 1345346 | PHOTOHD | 1 |  | 1-345346_C.jpg | https://www.eaton.com/mdmfiles/PDM25863161/1-345346_C/1000x1000_300dpi
Scantronic | 1345348 | MCLES | 1 | intrusion¦émetteur¦pile
Scantronic | 1345348 | PHOTOHD | 1 |  | 1-345348_C.jpg | https://www.eaton.com/mdmfiles/PDM25863164/1-345348_C/1000x1000_300dpi
Scantronic | 1345355 | MCLES | 1 | intrusion¦pile
Scantronic | 1396316E | MCLES | 1 | intrusion
Scantronic | 1450-CSA | MCLES | 1 | contact¦magnétique¦porte¦fenêtre¦intrusion
Scantronic | 1450-CSA | FICHE | 1 |  | Doc_1450_CSA_&_1450_S_CSA.pdf |  | https://www.eatonmedia.fr/www/FichesPdt/Doc_1450_CSA_&_1450_S_CSA.pdf
Scantronic | 1450-CSA | PHOTOHD | 1 |  | 1450-CSA.jpg |  | https://www.eatonmedia.fr/vsuelsCoopSec/1450-CSA.jpg
Scantronic | 1450-S-CSA | MCLES | 1 | contact¦magnétique¦porte¦fenêtre¦intrusion
Scantronic | 1450-S-CSA | FICHE | 1 |  | Doc_1450_CSA_&_1450_S_CSA.pdf |  | https://www.eatonmedia.fr/www/FichesPdt/Doc_1450_CSA_&_1450_S_CSA.pdf
Scantronic | 1450-S-CSA | PHOTOHD | 1 |  | 1450-S-CSA.jpg |  | https://www.eatonmedia.fr/vsuelsCoopSec/1450-S-CSA.jpg
Scantronic | 1463CSA | FICHE | 1 |  | Doc_1467_FR_&_1463_CSA.pdf |  | https://www.eatonmedia.fr/www/FichesPdt/Doc_1467_FR_&_1463_CSA.pdf
Scantronic | 1463CSA | MCLES | 1 | intrusion
Scantronic | 1463CSA | PHOTOHD | 1 |  | 1463CSA.jpg |  | https://www.eatonmedia.fr/vsuelsCoopSec/1463CSA.jpg
Scantronic | 1467FR | PHOTOHD | 1 |  | 1467-FR.jpg |  | https://www.eatonmedia.fr/vsuelsCoopSec/1467-FR.jpg
Scantronic | 2450N | FICHE | 1 |  | 12450_n_doc_commerciale_4954.pdf |  | http://www.cooperfrance.com/client/document/12450_n_doc_commerciale_4954.pdf
Scantronic | 2450N | MCLES | 1 | intrusion¦eau¦inondation¦détecteur
Scantronic | 2450N | NOTICE | 1 |  | 12450_n_doc_technique_4954.pdf |  | http://www.cooperfrance.com/client/document/12450_n_doc_technique_4954.pdf
Scantronic | 2450N | PHOTOHD | 1 |  | 2450N.JPG |  | https://www.eatonmedia.fr/vsuelsCoopSec/2450N.JPG
Scantronic | 314-CSA | FICHE | 1 |  | Doc_314_CSA.pdf |  | https://www.eatonmedia.fr/www/FichesPdt/Doc_314_CSA.pdf
Scantronic | 314-CSA | MCLES | 1 | contact¦magnétique¦porte¦fenêtre¦intrusion
Scantronic | 314-CSA | PHOTOHD | 1 |  | 314-CSA.jpg |  | https://www.eatonmedia.fr/vsuelsCoopSec/314-CSA.jpg
Scantronic | 400FR | FICHE | 1 |  | 400_fr_16316.pdf |  | https://www.cooperfrance.com/client/document/400_fr_16316.pdf
Scantronic | 400FR | MCLES | 1 | intrusion
Scantronic | 400FR | PHOTOHD | 1 |  | 400FR.jpg |  | https://www.eatonmedia.fr/vsuelsCoopSec/400FR.jpg
Scantronic | 400FR | CMC | 1 | NF-A2P | certificat_nf_400_fr_2020_16473.pdf |  | https://www.cooperfrance.com/client/document/certificat_nf_400_fr_2020_16473.pdf
Scantronic | 400FR | NOTICE | 1 |  | notice_d_installation_400_fr_16505.pdf |  | https://www.cooperfrance.com/client/document/notice_d_installation_400_fr_16505.pdf
Scantronic | 401-TF | FICHE | 1 |  | Doc_401_TF_&_401_TF_3.pdf |  | https://www.eatonmedia.fr/www/FichesPdt/Doc_401_TF_&_401_TF_3.pdf
Scantronic | 401-TF | MCLES | 1 | contact¦magnétique¦porte¦fenêtre¦intrusion
Scantronic | 401-TF | PHOTOHD | 1 |  | 401-TF.jpg |  | https://www.eatonmedia.fr/vsuelsCoopSec/401-TF.jpg
Scantronic | 401-TF-3 | FICHE | 1 |  | Doc_401_TF_&_401_TF_3.pdf |  | https://www.eatonmedia.fr/www/FichesPdt/Doc_401_TF_&_401_TF_3.pdf
Scantronic | 401-TF-3 | MCLES | 1 | contact¦magnétique¦porte¦fenêtre¦intrusion
Scantronic | 401-TF-3 | PHOTOHD | 1 |  | 401-TF-3.jpg |  | https://www.eatonmedia.fr/vsuelsCoopSec/401-TF-3.jpg
Scantronic | 403-AG | FICHE | 1 |  | Doc_403_AP_&_403_AG.pdf |  | https://www.eatonmedia.fr/www/FichesPdt/Doc_403_AP_&_403_AG.pdf
Scantronic | 403-AG | MCLES | 1 | contact¦magnétique¦porte¦fenêtre¦intrusion
Scantronic | 403-AG | PHOTOHD | 1 |  | 403-ag.jpg | https://www.eaton.com/mdmfiles/PDM34525934/403-ag/1000x1000_300dpi
Scantronic | 403-AP | FICHE | 1 |  | Doc_403_AP_&_403_AG.pdf |  | https://www.eatonmedia.fr/www/FichesPdt/Doc_403_AP_&_403_AG.pdf
Scantronic | 403-AP | MCLES | 1 | contact¦magnétique¦porte¦fenêtre¦intrusion
Scantronic | 403-AP | PHOTOHD | 1 |  | 403-AP.jpg |  | https://www.eatonmedia.fr/vsuelsCoopSec/403-AP.jpg
Scantronic | 405-M | MCLES | 1 | intrusion¦fenêtre¦ouverture¦porte¦contact
Scantronic | 405-M | FICHE | 1 |  | Doc_405_M.pdf |  | https://www.eatonmedia.fr/www/FichesPdt/Doc_405_M.pdf
Scantronic | 405-M | PHOTOHD | 1 |  | 405-M.jpg |  | https://www.eatonmedia.fr/vsuelsCoopSec/405-M.jpg
Scantronic | 410FR | FICHE | 1 |  | doc_410_fr_-_410_tf_m_16481.pdf |  | https://www.cooperfrance.com/client/document/doc_410_fr_-_410_tf_m_16481.pdf
Scantronic | 410FR | MCLES | 1 | intrusion¦ouverture¦magnétique¦contact
Scantronic | 410FR | PHOTOHD | 1 |  | 410FR.jpg |  | https://www.eatonmedia.fr/vsuelsCoopSec/410FR.jpg
Scantronic | 410TFM | FICHE | 1 |  | doc_410_fr_-_410_tf_m_16481.pdf |  | https://www.cooperfrance.com/client/document/doc_410_fr_-_410_tf_m_16481.pdf
Scantronic | 410TFM | MCLES | 1 | intrusion¦ouverture¦magnétique¦contact
Scantronic | 410TFM | PHOTOHD | 1 |  | 410-TF-M.jpg |  | https://www.eatonmedia.fr/vsuelsCoopSec/410-TF-M.jpg
Scantronic | 414-TF | MCLES | 1 | contact¦magnétique¦porte¦fenêtre¦intrusion
Scantronic | 414-TF | FICHE | 1 |  | Doc_414_TF_&_414_TF_2.pdf |  | https://www.eatonmedia.fr/www/FichesPdt/Doc_414_TF_&_414_TF_2.pdf
Scantronic | 414-TF | PHOTOHD | 1 |  | 414-TF.jpg |  | https://www.eatonmedia.fr/vsuelsCoopSec/414-TF.jpg
Scantronic | 414-TF-2 | MCLES | 1 | contact¦magnétique¦porte¦fenêtre¦intrusion
Scantronic | 414-TF-2 | FICHE | 1 |  | Doc_414_TF_&_414_TF_2.pdf |  | https://www.eatonmedia.fr/www/FichesPdt/Doc_414_TF_&_414_TF_2.pdf
Scantronic | 414-TF-2 | PHOTOHD | 1 |  | 414-TF-2.jpg |  | https://www.eatonmedia.fr/vsuelsCoopSec/414-TF-2.jpg
Scantronic | 415-TF | MCLES | 1 | contact¦magnétique¦porte¦fenêtre¦intrusion
Scantronic | 415-TF | FICHE | 1 |  | Doc_415_TF_&_415_TF_2.pdf |  | https://www.eatonmedia.fr/www/FichesPdt/Doc_415_TF_&_415_TF_2.pdf
Scantronic | 415-TF | PHOTOHD | 1 |  | 415-TF.jpg |  | https://www.eatonmedia.fr/vsuelsCoopSec/415-TF.jpg
Scantronic | 415-TF-2 | MCLES | 1 | contact¦magnétique¦porte¦fenêtre¦intrusion
Scantronic | 415-TF-2 | FICHE | 1 |  | Doc_415_TF_&_415_TF_2.pdf |  | https://www.eatonmedia.fr/www/FichesPdt/Doc_415_TF_&_415_TF_2.pdf
Scantronic | 415-TF-2 | PHOTOHD | 1 |  | 415-TF-2.jpg |  | https://www.eatonmedia.fr/vsuelsCoopSec/415-TF-2.jpg
Scantronic | 416TF | MCLES | 1 | intrusion¦contact
Scantronic | 416TF | FICHE | 1 |  | Doc_416_TF.pdf |  | https://www.eatonmedia.fr/www/FichesPdt/Doc_416_TF.pdf
Scantronic | 416TF | PHOTOHD | 1 |  | 416-TF.jpg |  | https://www.eatonmedia.fr/vsuelsCoopSec/416-TF.jpg
Scantronic | 418CSA | FICHE | 1 |  | peripheriques_scantronic_16200.pdf |  | https://www.cooperfrance.com/client/document/peripheriques_scantronic_16200.pdf
Scantronic | 418CSA | MCLES | 1 | intrusion¦contact
Scantronic | 418CSA | PHOTOHD | 1 |  | 418CSA.jpg |  | https://www.eatonmedia.fr/vsuelsCoopSec/418CSA.jpg
Scantronic | 423TF | FICHE | 1 |  | Doc_423_TF.pdf |  | https://www.eatonmedia.fr/www/FichesPdt/Doc_423_TF.pdf
Scantronic | 423TF | MCLES | 1 | intrusion¦magnétique¦contact
Scantronic | 423TF | PHOTOHD | 1 |  | 423TF.jpg |  | https://www.eatonmedia.fr/vsuelsCoopSec/423TF.jpg
Scantronic | 445-CSA | MCLES | 1 | contact¦magnétique¦porte¦fenêtre¦intrusion
Scantronic | 445-CSA | PHOTOHD | 1 |  | 445-CSA.jpg |  | https://www.eatonmedia.fr/vsuelsCoopSec/445-CSA.jpg
Scantronic | 447C | FICHE | 1 |  | doc_447_c_16482.pdf |  | https://www.cooperfrance.com/client/document/doc_447_c_16482.pdf
Scantronic | 447C | MCLES | 1 | intrusion¦ouverture¦choc¦détecteur
Scantronic | 447C | PHOTOHD | 1 |  | 447C.jpg |  | https://www.eatonmedia.fr/vsuelsCoopSec/447C.jpg
Scantronic | 450-CSA | FICHE | 1 |  | 450_fr_-_450_csa_16317.pdf |  | https://www.cooperfrance.com/client/document/450_fr_-_450_csa_16317.pdf
Scantronic | 450-CSA | MCLES | 1 | intrusion
Scantronic | 450-CSA | PHOTOHD | 1 |  | 450FR.jpg |  | https://www.eatonmedia.fr/vsuelsCoopSec/450FR.jpg
Scantronic | 450FR | FICHE | 1 |  | 450_fr_-_450_csa_16317.pdf |  | https://www.cooperfrance.com/client/document/450_fr_-_450_csa_16317.pdf
Scantronic | 450FR | MCLES | 1 | intrusion¦ouverture¦contact
Scantronic | 450FR | PHOTOHD | 1 |  | 450FR.jpg |  | https://www.eatonmedia.fr/vsuelsCoopSec/450FR.jpg
Scantronic | 450FR | CMC | 1 | NF-A2P | certificat_nf_450_fr_2020_16474.pdf |  | https://www.cooperfrance.com/client/document/certificat_nf_450_fr_2020_16474.pdf
Scantronic | 450FR | NOTICE | 1 |  | notice_450_fr_16500.pdf |  | https://www.cooperfrance.com/client/document/notice_450_fr_16500.pdf
Scantronic | 455CSA | FICHE | 1 |  | doc_455_csa_16483.pdf |  | https://www.cooperfrance.com/client/document/doc_455_csa_16483.pdf
Scantronic | 455CSA | MCLES | 1 | intrusion¦magnétique¦contact
Scantronic | 455CSA | PHOTOHD | 1 |  | 455CSA.jpg |  | https://www.eatonmedia.fr/vsuelsCoopSec/455CSA.jpg
Scantronic | 460FR | FICHE | 1 |  | 460_fr_462_m_-_460_s_16318.pdf |  | https://www.cooperfrance.com/client/document/460_fr_462_m_-_460_s_16318.pdf
Scantronic | 460FR | MCLES | 1 | intrusion¦contact
Scantronic | 460FR | PHOTOHD | 1 |  | 460FR.jpg |  | https://www.eatonmedia.fr/vsuelsCoopSec/460FR.jpg
Scantronic | 460FR | CMC | 1 | NF-A2P | certificat_nf_460_fr_2020_16475.pdf |  | https://www.cooperfrance.com/client/document/certificat_nf_460_fr_2020_16475.pdf
Scantronic | 460FR | NOTICE | 1 |  | notice_d_installation_460_fr_16506.pdf |  | https://www.cooperfrance.com/client/document/notice_d_installation_460_fr_16506.pdf
Scantronic | 460-S | FICHE | 1 |  | 460_fr_462_m_-_460_s_16318.pdf |  | https://www.cooperfrance.com/client/document/460_fr_462_m_-_460_s_16318.pdf
Scantronic | 460-S | MCLES | 1 | contact¦magnétique¦porte¦fenêtre¦intrusion
Scantronic | 460-S | PHOTOHD | 1 |  | 460FR.jpg |  | https://www.eatonmedia.fr/vsuelsCoopSec/460FR.jpg
Scantronic | 462M | FICHE | 1 |  | 460_fr_462_m_-_460_s_16318.pdf |  | https://www.cooperfrance.com/client/document/460_fr_462_m_-_460_s_16318.pdf
Scantronic | 462M | MCLES | 1 | intrusion¦contact
Scantronic | 462M | PHOTOHD | 1 |  | 462M.jpg |  | https://www.eatonmedia.fr/vsuelsCoopSec/462M.jpg
Scantronic | 462M | NOTICE | 1 |  | notice_cablage_avec_resistances_462_m_16504.pdf |  | https://www.cooperfrance.com/client/document/notice_cablage_avec_resistances_462_m_16504.pdf
Scantronic | 471CSA | FICHE | 1 |  | pdf.php?fond=maquette_pdf&ref=471-CSA |  | https://www.cooperfrance.com/pdf.php?fond=maquette_pdf&ref=471-CSA
Scantronic | 471CSA | MCLES | 1 | intrusion¦détecteur
Scantronic | 471CSA | PHOTOHD | 1 |  | 471CSA.jpg |  | https://www.eatonmedia.fr/vsuelsCoopSec/471CSA.jpg
Scantronic | 471CSA | NOTICE | 1 |  | notice_471_16501.pdf |  | https://www.cooperfrance.com/client/document/notice_471_16501.pdf
Scantronic | 473-CN | MCLES | 1 | intrusion
Scantronic | 473-CN | FICHE | 1 |  | Doc_473_CN_&_473_RN.pdf |  | https://www.eatonmedia.fr/www/FichesPdt/Doc_473_CN_&_473_RN.pdf
Scantronic | 473-CN | PHOTOHD | 1 |  | 473-CN.jpg |  | https://www.eatonmedia.fr/vsuelsCoopSec/473-CN.jpg
Scantronic | 473-RN | MCLES | 1 | intrusion
Scantronic | 473-RN | FICHE | 1 |  | Doc_473_CN_&_473_RN.pdf |  | https://www.eatonmedia.fr/www/FichesPdt/Doc_473_CN_&_473_RN.pdf
Scantronic | 473-RN | PHOTOHD | 1 |  | 473-RN.jpg |  | https://www.eatonmedia.fr/vsuelsCoopSec/473-RN.jpg
Scantronic | 476CSA | FICHE | 1 |  | Doc_476_CSA.pdf |  | https://www.eatonmedia.fr/www/FichesPdt/Doc_476_CSA.pdf
Scantronic | 476CSA | MCLES | 1 | intrusion
Scantronic | 476CSA | NOTICE | 1 |  | Notice_Cablage_476_CSA.pdf |  | https://www.eatonmedia.fr/www/FichesPdt/Notice_Cablage_476_CSA.pdf
Scantronic | 476CSA | PHOTOHD | 1 |  | 476-CSA.jpg |  | https://www.eatonmedia.fr/vsuelsCoopSec/476-CSA.jpg
Scantronic | 476-N | FICHE | 1 |  | maquette-ppms-8pages_161104_bd_v2_14416.pdf |  | https://www.cooperfrance.com/client/document/maquette-ppms-8pages_161104_bd_v2_14416.pdf
Scantronic | 476-N | MCLES | 1 | intrusion¦filaire
Scantronic | 476-N | PHOTOHD | 1 |  | 476-N.png |  | https://www.eatonmedia.fr/vsuelsCoopSec/476-N.png
Scantronic | 482-CSA | MCLES | 1 | intrusion
Scantronic | 482-CSA | FICHE | 1 |  | Doc_482_CSA_1_483_CSA.pdf |  | https://www.eatonmedia.fr/www/FichesPdt/Doc_482_CSA_1_483_CSA.pdf
Scantronic | 482-CSA | PHOTOHD | 1 |  | 482-483.jpg | https://www.eaton.com/mdmfiles/PDM34525960/482-483/1000x1000_300dpi
Scantronic | 483-CSA | MCLES | 1 | intrusion
Scantronic | 483-CSA | FICHE | 1 |  | Doc_482_CSA_1_483_CSA.pdf |  | https://www.eatonmedia.fr/www/FichesPdt/Doc_482_CSA_1_483_CSA.pdf
Scantronic | 484I | FICHE | 1 |  | doc_484_me_-_484_i_16484.pdf |  | https://www.cooperfrance.com/client/document/doc_484_me_-_484_i_16484.pdf
Scantronic | 484I | MCLES | 1 | intrusion¦agression
Scantronic | 484I | NOTICE | 1 |  | cablage-484-i_14343.pdf |  | http://www.cooperfrance.com/client/document/cablage-484-i_14343.pdf
Scantronic | 484I | PHOTOHD | 1 |  | 484I.jpg |  | https://www.eatonmedia.fr/vsuelsCoopSec/484I.jpg
Scantronic | 484ME | FICHE | 1 |  | doc_484_me_-_484_i_16484.pdf |  | https://www.cooperfrance.com/client/document/doc_484_me_-_484_i_16484.pdf
Scantronic | 484ME | MCLES | 1 | intrusion¦agression
Scantronic | 484ME | NOTICE | 1 |  | cablage-484-i_14345.pdf |  | http://www.cooperfrance.com/client/document/cablage-484-i_14345.pdf
Scantronic | 484ME | PHOTOHD | 1 |  | 484-ME.jpg |  | https://www.eatonmedia.fr/vsuelsCoopSec/484-ME.jpg
Scantronic | 485-I | MCLES | 1 | intrusion
Scantronic | 485-I | FICHE | 1 |  | Doc_485_ME_&_485_I.pdf |  | https://www.eatonmedia.fr/www/FichesPdt/Doc_485_ME_&_485_I.pdf
Scantronic | 485-I | PHOTOHD | 1 |  | 485-I.jpg |  | https://www.eatonmedia.fr/vsuelsCoopSec/485-I.jpg
Scantronic | 485-ME | MCLES | 1 | intrusion
Scantronic | 485-ME | FICHE | 1 |  | Doc_485_ME_&_485_I.pdf |  | https://www.eatonmedia.fr/www/FichesPdt/Doc_485_ME_&_485_I.pdf
Scantronic | 485-ME | PHOTOHD | 1 |  | 485-ME.jpg |  | https://www.eatonmedia.fr/vsuelsCoopSec/485-ME.jpg
Scantronic | 498-1512 | MCLES | 1 | étanche
Scantronic | 498-1512 | FICHE | 1 |  | doc_498_csa_-_498_1512_16485.pdf |  | https://www.cooperfrance.com/client/document/doc_498_csa_-_498_1512_16485.pdf
Scantronic | 498-1512 | PHOTOHD | 1 |  | 498-1512_R.jpg | https://www.eaton.com/mdmfiles/PDM61867954/498-1512_R/1000x1000_300dpi
Scantronic | 498-CSA | FICHE | 1 |  | doc_498_csa_-_498_1512_16485.pdf |  | https://www.cooperfrance.com/client/document/doc_498_csa_-_498_1512_16485.pdf
Scantronic | 498-CSA | MCLES | 1 | intrusion¦commande¦clé¦boîtier¦contact
Scantronic | 498-CSA | NOTICE | 1 |  | notice-d-installation-498-csa_5029.pdf |  | http://www.cooperfrance.com/client/document/notice-d-installation-498-csa_5029.pdf
Scantronic | 498-CSA | PHOTOHD | 1 |  | 498-CSA.jpg |  | https://www.eatonmedia.fr/vsuelsCoopSec/498-CSA.jpg
Scantronic | 701REUR50 | FICHE | 1 |  | 150507_brochure-atr_final_464.pdf |  | http://www.cooperfrance.com/client/document/150507_brochure-atr_final_464.pdf
Scantronic | 701REUR50 | MCLES | 1 | intrusion¦émetteur
Scantronic | 701REUR50 | NOTICE | 1 |  | 701r_464.pdf |  | http://www.cooperfrance.com/client/document/701r_464.pdf
Scantronic | 701REUR50 | PHOTOHD | 1 |  | 701REUR50.jpg |  | https://www.eatonmedia.fr/vsuelsCoopSec/701REUR50.jpg
Scantronic | 702REUR00 | FICHE | 1 |  | 150507_brochure-atr_final_466.pdf |  | http://www.cooperfrance.com/client/document/150507_brochure-atr_final_466.pdf
Scantronic | 702REUR00 | MCLES | 1 | intrusion¦émetteur
Scantronic | 702REUR00 | NOTICE | 1 |  | 702r_466.pdf |  | http://www.cooperfrance.com/client/document/702r_466.pdf
Scantronic | 702REUR00 | PHOTOHD | 1 |  | 702REUR00.jpg |  | https://www.eatonmedia.fr/vsuelsCoopSec/702REUR00.jpg
Scantronic | 703REUR00 | FICHE | 1 |  | 9752_549.pdf |  | http://www.cooperfrance.com/client/document/9752_549.pdf
Scantronic | 703REUR00 | FICHE | 2 |  | 150507_brochure-atr_final_549.pdf |  | http://www.cooperfrance.com/client/document/150507_brochure-atr_final_549.pdf
Scantronic | 703REUR00 | FICHE | 3 |  | 9851_531.pdf |  | http://www.cooperfrance.com/client/document/9851_531.pdf
Scantronic | 703REUR00 | FICHE | 4 |  | 150507_brochure-atr_final_531.pdf |  | http://www.cooperfrance.com/client/document/150507_brochure-atr_final_531.pdf
Scantronic | 703REUR00 | FICHE | 5 |  | 150507_brochure-atr_final_454.pdf |  | http://www.cooperfrance.com/client/document/150507_brochure-atr_final_454.pdf
Scantronic | 703REUR00 | FICHE | 6 |  | 1150507_brochure-atr_final_408.pdf |  | http://www.cooperfrance.com/client/document/1150507_brochure-atr_final_408.pdf
Scantronic | 703REUR00 | FICHE | 7 |  | maquette-ppms-8pages_161104_bd_v2_14422.pdf |  | http://www.cooperfrance.com/client/document/maquette-ppms-8pages_161104_bd_v2_14422.pdf
Scantronic | 703REUR00 | FICHE | 8 |  | 1i_on16_408.pdf |  | http://www.cooperfrance.com/client/document/1i_on16_408.pdf
Scantronic | 703REUR00 | MCLES | 1 | intrusion¦émetteur
Scantronic | 703REUR00 | NOTICE | 1 |  | schema_de_principe9752_549.pdf |  | http://www.cooperfrance.com/client/document/schema_de_principe9752_549.pdf
Scantronic | 703REUR00 | NOTICE | 2 |  | 9752_2010_549.pdf |  | http://www.cooperfrance.com/client/document/9752_2010_549.pdf
Scantronic | 703REUR00 | NOTICE | 3 |  | schema_de_principe9851_531.pdf |  | http://www.cooperfrance.com/client/document/schema_de_principe9851_531.pdf
Scantronic | 703REUR00 | NOTICE | 4 |  | 9851_2010_531.pdf |  | http://www.cooperfrance.com/client/document/9851_2010_531.pdf
Scantronic | 703REUR00 | NOTICE | 5 |  | 703r_454.pdf |  | http://www.cooperfrance.com/client/document/703r_454.pdf
Scantronic | 703REUR00 | NOTICE | 6 |  | 1703r_408.pdf |  | http://www.cooperfrance.com/client/document/1703r_408.pdf
Scantronic | 703REUR00 | PHOTOHD | 1 |  | 703REUR00.jpg |  | https://www.eatonmedia.fr/vsuelsCoopSec/703REUR00.jpg
Scantronic | 705REUR00 | FICHE | 1 |  | 150507_brochure-atr_final_448.pdf |  | http://www.cooperfrance.com/client/document/150507_brochure-atr_final_448.pdf
Scantronic | 705REUR00 | FICHE | 2 |  | maquette-ppms-8pages_161104_bd_v2_14412.pdf |  | http://www.cooperfrance.com/client/document/maquette-ppms-8pages_161104_bd_v2_14412.pdf
Scantronic | 705REUR00 | FICHE | 3 |  | 1150507_brochure-atr_final_448.pdf |  | http://www.cooperfrance.com/client/document/1150507_brochure-atr_final_448.pdf
Scantronic | 705REUR00 | MCLES | 1 | intrusion¦émetteur
Scantronic | 705REUR00 | NOTICE | 1 |  | telematic_grand_format_448.pdf |  | http://www.cooperfrance.com/client/document/telematic_grand_format_448.pdf
Scantronic | 705REUR00 | NOTICE | 2 |  | 1telematic_grand_format_448.pdf |  | http://www.cooperfrance.com/client/document/1telematic_grand_format_448.pdf
Scantronic | 705REUR00 | PHOTOHD | 1 |  | 705REUR00.jpg |  | https://www.eatonmedia.fr/vsuelsCoopSec/705REUR00.jpg
Scantronic | 706REUR00 | FICHE | 1 |  | 150507_brochure-atr_final_444.pdf |  | http://www.cooperfrance.com/client/document/150507_brochure-atr_final_444.pdf
Scantronic | 706REUR00 | FICHE | 2 |  | maquette-ppms-8pages_161104_bd_v2_14411.pdf |  | http://www.cooperfrance.com/client/document/maquette-ppms-8pages_161104_bd_v2_14411.pdf
Scantronic | 706REUR00 | FICHE | 3 |  | 1150507_brochure-atr_final_444.pdf |  | http://www.cooperfrance.com/client/document/1150507_brochure-atr_final_444.pdf
Scantronic | 706REUR00 | MCLES | 1 | intrusion¦émetteur
Scantronic | 706REUR00 | NOTICE | 1 |  | 706r_444.pdf |  | http://www.cooperfrance.com/client/document/706r_444.pdf
Scantronic | 706REUR00 | NOTICE | 2 |  | 1706r_444.pdf |  | http://www.cooperfrance.com/client/document/1706r_444.pdf
Scantronic | 706REUR00 | PHOTOHD | 1 |  | 706REUR00.jpg |  | https://www.eatonmedia.fr/vsuelsCoopSec/706REUR00.jpg
Scantronic | 710REUR00 | FICHE | 1 |  | 9752_548.pdf |  | http://www.cooperfrance.com/client/document/9752_548.pdf
Scantronic | 710REUR00 | FICHE | 2 |  | 150507_brochure-atr_final_548.pdf |  | http://www.cooperfrance.com/client/document/150507_brochure-atr_final_548.pdf
Scantronic | 710REUR00 | FICHE | 3 |  | 9851_530.pdf |  | http://www.cooperfrance.com/client/document/9851_530.pdf
Scantronic | 710REUR00 | FICHE | 4 |  | 150507_brochure-atr_final_530.pdf |  | http://www.cooperfrance.com/client/document/150507_brochure-atr_final_530.pdf
Scantronic | 710REUR00 | FICHE | 5 |  | 150507_brochure-atr_final_441.pdf |  | http://www.cooperfrance.com/client/document/150507_brochure-atr_final_441.pdf
Scantronic | 710REUR00 | FICHE | 6 |  | maquette-ppms-8pages_161104_bd_v2_14410.pdf |  | http://www.cooperfrance.com/client/document/maquette-ppms-8pages_161104_bd_v2_14410.pdf
Scantronic | 710REUR00 | FICHE | 7 |  | 1150507_brochure-atr_final_407.pdf |  | http://www.cooperfrance.com/client/document/1150507_brochure-atr_final_407.pdf
Scantronic | 710REUR00 | MCLES | 1 | intrusion¦agression¦radio
Scantronic | 710REUR00 | NOTICE | 1 |  | schema_de_principe9752_548.pdf |  | http://www.cooperfrance.com/client/document/schema_de_principe9752_548.pdf
Scantronic | 710REUR00 | NOTICE | 2 |  | 9752_2010_548.pdf |  | http://www.cooperfrance.com/client/document/9752_2010_548.pdf
Scantronic | 710REUR00 | NOTICE | 3 |  | schema_de_principe9851_530.pdf |  | http://www.cooperfrance.com/client/document/schema_de_principe9851_530.pdf
Scantronic | 710REUR00 | NOTICE | 4 |  | 9851_2010_530.pdf |  | http://www.cooperfrance.com/client/document/9851_2010_530.pdf
Scantronic | 710REUR00 | NOTICE | 5 |  | 1710r_407.pdf |  | http://www.cooperfrance.com/client/document/1710r_407.pdf
Scantronic | 710REUR00 | PHOTOHD | 1 |  | 710REUR00.jpg |  | https://www.eatonmedia.fr/vsuelsCoopSec/710REUR00.jpg
Scantronic | 726REUR50 | FICHE | 1 |  | 150507_brochure-atr_final_439.pdf |  | http://www.cooperfrance.com/client/document/150507_brochure-atr_final_439.pdf
Scantronic | 726REUR50 | FICHE | 2 |  | maquette-ppms-8pages_161104_bd_v2_14409.pdf |  | http://www.cooperfrance.com/client/document/maquette-ppms-8pages_161104_bd_v2_14409.pdf
Scantronic | 726REUR50 | FICHE | 3 |  | 1150507_brochure-atr_final_439.pdf |  | http://www.cooperfrance.com/client/document/1150507_brochure-atr_final_439.pdf
Scantronic | 726REUR50 | MCLES | 1 | intrusion¦agression¦émetteur
Scantronic | 726REUR50 | NOTICE | 1 |  | 726r_439.pdf |  | http://www.cooperfrance.com/client/document/726r_439.pdf
Scantronic | 726REUR50 | NOTICE | 2 |  | 1726r_439.pdf |  | http://www.cooperfrance.com/client/document/1726r_439.pdf
Scantronic | 726REUR50 | PHOTOHD | 1 |  | 726REUR50.jpg |  | https://www.eatonmedia.fr/vsuelsCoopSec/726REUR50.jpg
Scantronic | 726REUR60 | FICHE | 1 |  | 150507_brochure-atr_final_27.pdf |  | http://www.cooperfrance.com/client/document/150507_brochure-atr_final_27.pdf
Scantronic | 726REUR60 | FICHE | 2 |  | maquette-ppms-8pages_161104_bd_v2_14408.pdf |  | http://www.cooperfrance.com/client/document/maquette-ppms-8pages_161104_bd_v2_14408.pdf
Scantronic | 726REUR60 | FICHE | 3 |  | 1150507_brochure-atr_final_27.pdf |  | http://www.cooperfrance.com/client/document/1150507_brochure-atr_final_27.pdf
Scantronic | 726REUR60 | MCLES | 1 | intrusion¦agression¦émetteur
Scantronic | 726REUR60 | NOTICE | 1 |  | 726r_27.pdf |  | http://www.cooperfrance.com/client/document/726r_27.pdf
Scantronic | 726REUR60 | NOTICE | 2 |  | 1726r_27.pdf |  | http://www.cooperfrance.com/client/document/1726r_27.pdf
Scantronic | 726REUR60 | PHOTOHD | 1 |  | 726REUR60.jpg |  | https://www.eatonmedia.fr/vsuelsCoopSec/726REUR60.jpg
Scantronic | 734REUR00 | FICHE | 1 |  | 9752_543.pdf |  | http://www.cooperfrance.com/client/document/9752_543.pdf
Scantronic | 734REUR00 | FICHE | 2 |  | 150507_brochure-atr_final_543.pdf |  | http://www.cooperfrance.com/client/document/150507_brochure-atr_final_543.pdf
Scantronic | 734REUR00 | FICHE | 3 |  | 9851_524.pdf |  | http://www.cooperfrance.com/client/document/9851_524.pdf
Scantronic | 734REUR00 | FICHE | 4 |  | 150507_brochure-atr_final_524.pdf |  | http://www.cooperfrance.com/client/document/150507_brochure-atr_final_524.pdf
Scantronic | 734REUR00 | FICHE | 5 |  | 150507_brochure-atr_final_450.pdf |  | http://www.cooperfrance.com/client/document/150507_brochure-atr_final_450.pdf
Scantronic | 734REUR00 | MCLES | 1 | intrusion¦contact¦choc
Scantronic | 734REUR00 | NOTICE | 1 |  | schema_de_principe9752_543.pdf |  | http://www.cooperfrance.com/client/document/schema_de_principe9752_543.pdf
Scantronic | 734REUR00 | NOTICE | 2 |  | 9752_2010_543.pdf |  | http://www.cooperfrance.com/client/document/9752_2010_543.pdf
Scantronic | 734REUR00 | NOTICE | 3 |  | schema_de_principe9851_524.pdf |  | http://www.cooperfrance.com/client/document/schema_de_principe9851_524.pdf
Scantronic | 734REUR00 | NOTICE | 4 |  | 9851_2010_524.pdf |  | http://www.cooperfrance.com/client/document/9851_2010_524.pdf
Scantronic | 734REUR00 | NOTICE | 5 |  | 734r_450.pdf |  | http://www.cooperfrance.com/client/document/734r_450.pdf
Scantronic | 734REUR00 | PHOTOHD | 1 |  | 734REUR-00.jpg |  | https://www.eatonmedia.fr/vsuelsCoopSec/734REUR-00.jpg
Scantronic | 734REUR05 | FICHE | 1 |  | 150507_brochure-atr_final_452.pdf |  | http://www.cooperfrance.com/client/document/150507_brochure-atr_final_452.pdf
Scantronic | 734REUR05 | MCLES | 1 | intrusion¦contact¦radio¦détecteur
Scantronic | 734REUR05 | NOTICE | 1 |  | 734r_452.pdf |  | http://www.cooperfrance.com/client/document/734r_452.pdf
Scantronic | 734REUR05 | PHOTOHD | 1 |  | 734REUR-05.jpg |  | https://www.eatonmedia.fr/vsuelsCoopSec/734REUR-05.jpg
Scantronic | 739REUR00 | FICHE | 1 |  | 150507_brochure-atr_final_476.pdf |  | http://www.cooperfrance.com/client/document/150507_brochure-atr_final_476.pdf
Scantronic | 739REUR00 | MCLES | 1 | intrusion¦émetteur
Scantronic | 739REUR00 | NOTICE | 1 |  | 739r_476.pdf |  | http://www.cooperfrance.com/client/document/739r_476.pdf
Scantronic | 739REUR00 | PHOTOHD | 1 |  | 739REUR00.jpg |  | https://www.eatonmedia.fr/vsuelsCoopSec/739REUR00.jpg
Scantronic | 739REUR-00N | FICHE | 1 |  | 150507_brochure-atr_final_476.pdf |  | http://www.cooperfrance.com/client/document/150507_brochure-atr_final_476.pdf
Scantronic | 739REUR-00N | MCLES | 1 | intrusion¦émetteur
Scantronic | 739REUR-00N | NOTICE | 1 |  | 739r_476.pdf |  | http://www.cooperfrance.com/client/document/739r_476.pdf
Scantronic | 739REUR-00N | PHOTOHD | 1 |  | 739REUR00.jpg |  | https://www.eatonmedia.fr/vsuelsCoopSec/739REUR00.jpg
Scantronic | 739REUR50 | FICHE | 1 |  | 9752_547.pdf |  | http://www.cooperfrance.com/client/document/9752_547.pdf
Scantronic | 739REUR50 | FICHE | 2 |  | 150507_brochure-atr_final_547.pdf |  | http://www.cooperfrance.com/client/document/150507_brochure-atr_final_547.pdf
Scantronic | 739REUR50 | FICHE | 3 |  | 9851_529.pdf |  | http://www.cooperfrance.com/client/document/9851_529.pdf
Scantronic | 739REUR50 | FICHE | 4 |  | 150507_brochure-atr_final_529.pdf |  | http://www.cooperfrance.com/client/document/150507_brochure-atr_final_529.pdf
Scantronic | 739REUR50 | FICHE | 5 |  | 150507_brochure-atr_final_459.pdf |  | http://www.cooperfrance.com/client/document/150507_brochure-atr_final_459.pdf
Scantronic | 739REUR50 | MCLES | 1 | intrusion¦bris de vitre¦radio¦détecteur
Scantronic | 739REUR50 | NOTICE | 1 |  | schema_de_principe9752_547.pdf |  | http://www.cooperfrance.com/client/document/schema_de_principe9752_547.pdf
Scantronic | 739REUR50 | NOTICE | 2 |  | 9752_2010_547.pdf |  | http://www.cooperfrance.com/client/document/9752_2010_547.pdf
Scantronic | 739REUR50 | NOTICE | 3 |  | schema_de_principe9851_529.pdf |  | http://www.cooperfrance.com/client/document/schema_de_principe9851_529.pdf
Scantronic | 739REUR50 | NOTICE | 4 |  | 9851_2010_529.pdf |  | http://www.cooperfrance.com/client/document/9851_2010_529.pdf
Scantronic | 739REUR50 | NOTICE | 5 |  | 739r_459.pdf |  | http://www.cooperfrance.com/client/document/739r_459.pdf
Scantronic | 739REUR50 | PHOTOHD | 1 |  | 739REUR50.jpg |  | https://www.eatonmedia.fr/vsuelsCoopSec/739REUR50.jpg
Scantronic | 762REUR00 | FICHE | 1 |  | 150507_brochure-atr_final_463.pdf |  | http://www.cooperfrance.com/client/document/150507_brochure-atr_final_463.pdf
Scantronic | 762REUR00 | FICHE | 2 |  | maquette-ppms-8pages_161104_bd_v2_14424.pdf |  | http://www.cooperfrance.com/client/document/maquette-ppms-8pages_161104_bd_v2_14424.pdf
Scantronic | 762REUR00 | FICHE | 3 |  | 1150507_brochure-atr_final_463.pdf |  | http://www.cooperfrance.com/client/document/1150507_brochure-atr_final_463.pdf
Scantronic | 762REUR00 | MCLES | 1 | intrusion¦radio
Scantronic | 762REUR00 | NOTICE | 1 |  | 762r_463.pdf |  | http://www.cooperfrance.com/client/document/762r_463.pdf
Scantronic | 762REUR00 | NOTICE | 2 |  | 1762r_463.pdf |  | http://www.cooperfrance.com/client/document/1762r_463.pdf
Scantronic | 762REUR00 | PHOTOHD | 1 |  | 762REUR00.jpg |  | https://www.eatonmedia.fr/vsuelsCoopSec/762REUR00.jpg
Scantronic | 768REUR50 | FICHE | 1 |  | 150507_brochure-atr_final_460.pdf |  | http://www.cooperfrance.com/client/document/150507_brochure-atr_final_460.pdf
Scantronic | 768REUR50 | MCLES | 1 | intrusion¦radio
Scantronic | 768REUR50 | NOTICE | 1 |  | 768r_769r_460.pdf |  | http://www.cooperfrance.com/client/document/768r_769r_460.pdf
Scantronic | 768REUR50 | PHOTOHD | 1 |  | 768REUR50.jpg |  | https://www.eatonmedia.fr/vsuelsCoopSec/768REUR50.jpg
Scantronic | 769REUR50 | FICHE | 1 |  | 150507_brochure-atr_final_461.pdf |  | http://www.cooperfrance.com/client/document/150507_brochure-atr_final_461.pdf
Scantronic | 769REUR50 | MCLES | 1 | intrusion¦radio
Scantronic | 769REUR50 | NOTICE | 1 |  | 768r_769r_461.pdf |  | http://www.cooperfrance.com/client/document/768r_769r_461.pdf
Scantronic | 769REUR50 | PHOTOHD | 1 |  | 769REUR-50.jpg |  | https://www.eatonmedia.fr/vsuelsCoopSec/769REUR-50.jpg
Scantronic | 794REUR00 | FICHE | 1 |  | 150507_brochure-atr_final_470.pdf |  | http://www.cooperfrance.com/client/document/150507_brochure-atr_final_470.pdf
Scantronic | 794REUR00 | MCLES | 1 | intrusion
Scantronic | 794REUR00 | PHOTOHD | 1 |  | 794REUR00.jpg |  | https://www.eatonmedia.fr/vsuelsCoopSec/794REUR00.jpg
Scantronic | 797REUR00 | FICHE | 1 |  | 150507_brochure-atr_final_469.pdf |  | http://www.cooperfrance.com/client/document/150507_brochure-atr_final_469.pdf
Scantronic | 797REUR00 | MCLES | 1 | intrusion
Scantronic | 797REUR00 | PHOTOHD | 1 |  | 797-REUR-00.png |  | https://www.eatonmedia.fr/vsuelsCoopSec/797-REUR-00.png
Scantronic | 81230-SBG | MCLES | 1 | intrusion
Scantronic | 81230-SBG | PHOTOHD | 1 |  | 81000-sb.jpg | https://www.eaton.com/mdmfiles/PDM34525973/81000-sb/1000x1000_300dpi
Scantronic | 8600EUR00 | FICHE | 1 |  | 150507_brochure-atr_final_462.pdf |  | http://www.cooperfrance.com/client/document/150507_brochure-atr_final_462.pdf
Scantronic | 8600EUR00 | MCLES | 1 | intrusion
Scantronic | 8600EUR00 | NOTICE | 1 |  | schemas_de_principe9651_553.pdf |  | http://www.cooperfrance.com/client/document/schemas_de_principe9651_553.pdf
Scantronic | 8600EUR00 | PHOTOHD | 1 |  | 8600EUR-00.jpg |  | https://www.eatonmedia.fr/vsuelsCoopSec/8600EUR-00.jpg
Scantronic | 9040UK00 | FICHE | 1 |  | 9651_556.pdf |  | http://www.cooperfrance.com/client/document/9651_556.pdf
Scantronic | 9040UK00 | FICHE | 2 |  | 9752_540.pdf |  | http://www.cooperfrance.com/client/document/9752_540.pdf
Scantronic | 9040UK00 | FICHE | 3 |  | 9851_521.pdf |  | http://www.cooperfrance.com/client/document/9851_521.pdf
Scantronic | 9040UK00 | FICHE | 4 |  | maquette-ppms-8pages_161104_bd_v2_14418.pdf |  | http://www.cooperfrance.com/client/document/maquette-ppms-8pages_161104_bd_v2_14418.pdf
Scantronic | 9040UK00 | FICHE | 5 |  | 1pdfion16_395.pdf |  | http://www.cooperfrance.com/client/document/1pdfion16_395.pdf
Scantronic | 9040UK00 | MCLES | 1 | intrusion¦intérieur¦sirène
Scantronic | 9040UK00 | NOTICE | 1 |  | schemas_de_principe9651_556.pdf |  | http://www.cooperfrance.com/client/document/schemas_de_principe9651_556.pdf
Scantronic | 9040UK00 | NOTICE | 2 |  | 9651_2010_556.pdf |  | http://www.cooperfrance.com/client/document/9651_2010_556.pdf
Scantronic | 9040UK00 | NOTICE | 3 |  | schema_de_principe9752_540.pdf |  | http://www.cooperfrance.com/client/document/schema_de_principe9752_540.pdf
Scantronic | 9040UK00 | NOTICE | 4 |  | 9752_2010_540.pdf |  | http://www.cooperfrance.com/client/document/9752_2010_540.pdf
Scantronic | 9040UK00 | NOTICE | 5 |  | schema_de_principe9851_521.pdf |  | http://www.cooperfrance.com/client/document/schema_de_principe9851_521.pdf
Scantronic | 9040UK00 | NOTICE | 6 |  | 9851_2010_521.pdf |  | http://www.cooperfrance.com/client/document/9851_2010_521.pdf
Scantronic | 9040UK00 | PHOTOHD | 1 |  | 09040UK-00.jpg |  | https://www.eatonmedia.fr/vsuelsCoopSec/09040UK-00.jpg
Scantronic | 9943EN | FICHE | 1 |  | 9651_552.pdf |  | http://www.cooperfrance.com/client/document/9651_552.pdf
Scantronic | 9943EN | FICHE | 2 |  | 9752_533.pdf |  | http://www.cooperfrance.com/client/document/9752_533.pdf
Scantronic | 9943EN | MCLES | 1 | intrusion¦badge¦clavier
Scantronic | 9943EN | NOTICE | 1 |  | schema_de_principe9851_510.pdf |  | http://www.cooperfrance.com/client/document/schema_de_principe9851_510.pdf
Scantronic | 9943EN | NOTICE | 2 |  | 9851_510.pdf |  | http://www.cooperfrance.com/client/document/9851_510.pdf
Scantronic | 9943EN | NOTICE | 3 |  | 9851_2010_510.pdf |  | http://www.cooperfrance.com/client/document/9851_2010_510.pdf
Scantronic | 9943EN | NOTICE | 4 |  | schemas_de_principe9651_552.pdf |  | http://www.cooperfrance.com/client/document/schemas_de_principe9651_552.pdf
Scantronic | 9943EN | NOTICE | 5 |  | 9651_2010_552.pdf |  | http://www.cooperfrance.com/client/document/9651_2010_552.pdf
Scantronic | 9943EN | NOTICE | 6 |  | schema_de_principe9752_533.pdf |  | http://www.cooperfrance.com/client/document/schema_de_principe9752_533.pdf
Scantronic | 9943EN | NOTICE | 7 |  | 9752_2010_533.pdf |  | http://www.cooperfrance.com/client/document/9752_2010_533.pdf
Scantronic | ADSL01 | FICHE | 1 |  | 1doc_i_on30r_eu_5024.pdf |  | https://www.cooperfrance.com/client/document/1doc_i_on30r_eu_5024.pdf
Scantronic | ADSL01 | MCLES | 1 | intrusion
Scantronic | ADSL01 | PHOTOHD | 1 |  | ADSL01.jpg |  | https://www.eatonmedia.fr/vsuelsCoopSec/ADSL01.jpg
Scantronic | AL-01 | FICHE | 1 |  | al01-02eco_fiche_produit_fr_467.pdf |  | http://www.cooperfrance.com/client/document/al01-02eco_fiche_produit_fr_467.pdf
Scantronic | AL-01 | MCLES | 1 | intrusion¦alimentation
Scantronic | AL-01 | NOTICE | 1 |  | notice-installation-al01eco-fr_467.pdf |  | http://www.cooperfrance.com/client/document/notice-installation-al01eco-fr_467.pdf
Scantronic | AL-01 | PHOTOHD | 1 |  | AL-01.png |  | https://www.eatonmedia.fr/vsuelsCoopSec/AL-01.png
Scantronic | AX-130TN | FICHE | 1 |  | Doc_AX200_130_70_TN.pdf |  | https://www.eatonmedia.fr/www/FichesPdt/Doc_AX200_130_70_TN.pdf
Scantronic | AX-130TN | MCLES | 1 | intrusion
Scantronic | AX-130TN | NOTICE | 1 |  | ax200-tf-installation_599.pdf |  | http://www.cooperfrance.com/client/document/ax200-tf-installation_599.pdf
Scantronic | AX-130TN | PHOTOHD | 1 |  | AX-130TN.png |  | https://www.eatonmedia.fr/vsuelsCoopSec/AX-130TN.png
Scantronic | AX200TF | FICHE | 1 |  | doc_ax200tf_16488.pdf |  | https://www.cooperfrance.com/client/document/doc_ax200tf_16488.pdf
Scantronic | AX200TF | MCLES | 1 | intrusion¦extérieur¦infrarouge¦barrière
Scantronic | AX200TF | NOTICE | 1 |  | ax200-tf-installation_599.pdf |  | http://www.cooperfrance.com/client/document/ax200-tf-installation_599.pdf
Scantronic | AX200TF | PHOTOHD | 1 |  | AX200TF.jpg |  | https://www.eatonmedia.fr/vsuelsCoopSec/AX200TF.jpg
Scantronic | AX200TFR | FICHE | 1 |  | doc_ax200tf_16488.pdf |  | http://www.cooperfrance.com/client/document/doc_ax200tf_16488.pdf
Scantronic | AX200TFR | MCLES | 1 | intrusion¦extérieur¦infrarouge¦barrière
Scantronic | AX200TFR | NOTICE | 1 |  | Notice_AX_200TFR.pdf |  | https://www.eatonmedia.fr/www/FichesPdt/Notice_AX_200TFR.pdf
Scantronic | AX-200TN | FICHE | 1 |  | Doc_AX200_130_70_TN.pdf |  | https://www.eatonmedia.fr/www/FichesPdt/Doc_AX200_130_70_TN.pdf
Scantronic | AX-200TN | MCLES | 1 | intrusion¦détection extérieure¦infrarouge¦barrière
Scantronic | AX-200TN | NOTICE | 1 |  | ax200-tf-installation_599.pdf |  | http://www.cooperfrance.com/client/document/ax200-tf-installation_599.pdf
Scantronic | AX70TN | FICHE | 1 |  | Doc_AX200_130_70_TN.pdf |  | https://www.eatonmedia.fr/www/FichesPdt/Doc_AX200_130_70_TN.pdf
Scantronic | AX70TN | MCLES | 1 | intrusion
Scantronic | AX70TN | NOTICE | 1 |  | ax200-tf-installation_599.pdf |  | http://www.cooperfrance.com/client/document/ax200-tf-installation_599.pdf
Scantronic | BX80N | FICHE | 1 |  | doc_bx80n_16489.pdf |  | https://www.cooperfrance.com/client/document/doc_bx80n_16489.pdf
Scantronic | BX80N | MCLES | 1 | intrusion¦extérieur¦infrarouge¦détecteur
Scantronic | BX80N | PHOTOHD | 1 |  | BX80N.jpg |  | https://www.eatonmedia.fr/vsuelsCoopSec/BX80N.jpg
Scantronic | BX80N | NOTICE | 1 |  | notice_bx_80_n_16502.pdf |  | https://www.cooperfrance.com/client/document/notice_bx_80_n_16502.pdf
Scantronic | BX80NR | FICHE | 1 |  | doc_bx80n_16489.pdf |  | https://www.cooperfrance.com/client/document/doc_bx80n_16489.pdf
Scantronic | BX80NR | MCLES | 1 | intrusion¦extérieur¦infrarouge¦détecteur
Scantronic | BX80NR | PHOTOHD | 1 |  | BX80NR.jpg |  | https://www.eatonmedia.fr/vsuelsCoopSec/BX80NR.jpg
Scantronic | BX80NR | NOTICE | 1 |  | notice_bx_80nr_16503.pdf |  | https://www.cooperfrance.com/client/document/notice_bx_80nr_16503.pdf
Scantronic | CA-1W | FICHE | 1 |  | peripheriques_scantronic_16200.pdf |  | https://www.cooperfrance.com/client/document/peripheriques_scantronic_16200.pdf
Scantronic | CA-1W | MCLES | 1 | intrusion¦détection extérieure¦infrarouge¦barrière
Scantronic | CA-1W | PHOTOHD | 1 |  | CA-1W.jpg |  | https://www.eatonmedia.fr/vsuelsCoopSec/CA-1W.jpg
Scantronic | CAM-EXT-00 | ARGU | 1 | La caméra CAM-EXT-00 permet de vérifier des événements et des alarmes, vous assurant ainsi tranquillité d'esprit et confort. La qualité Full HD 1080P associée à une vision nocturne vous assurent une qualité d'image incroyable. CAM-EXT est compatible avec les centrales I-ON de dernière génération (Version 5).
Scantronic | CAM-EXT-00 | FICHE | 1 |  | doc_cam_ext_00_5022.pdf |  | http://www.cooperfrance.com/client/document/doc_cam_ext_00_5022.pdf
Scantronic | CAM-EXT-00 | FICHE | 2 |  | flyer_cameras_ip_cam_5022.pdf |  | http://www.cooperfrance.com/client/document/flyer_cameras_ip_cam_5022.pdf
Scantronic | CAM-EXT-00 | MCLES | 1 | intrusion¦filaire¦radio¦i-on¦bus¦rs485¦centrale¦ip¦caméra¦web serveur
Scantronic | CAM-EXT-00 | NOTICE | 1 |  | guide_installation_5022.pdf |  | http://www.cooperfrance.com/client/document/guide_installation_5022.pdf
Scantronic | CAM-EXT-00 | PHOTOHD | 1 |  | CAM-EXT-00.jpg |  | https://www.eatonmedia.fr/vsuelsCoopSec/CAM-EXT-00.jpg
Scantronic | CAM-INT-00 | ARGU | 1 | La caméra CAM-INT-00 permet de vérifier des événements et des alarmes, vous assurant ainsi tranquillité d'esprit et de confort. La qualité Full HD 1080P associée à une vision nocturne vous assurent une qualité d'image incroyable. CAM-INT est compatible avec les centrales I-ON de dernière génération (Version 5).
Scantronic | CAM-INT-00 | FICHE | 1 |  | doc_cam_int_00_5021.pdf |  | http://www.cooperfrance.com/client/document/doc_cam_int_00_5021.pdf
Scantronic | CAM-INT-00 | FICHE | 2 |  | flyer_cameras_ip_cam_5021.pdf |  | http://www.cooperfrance.com/client/document/flyer_cameras_ip_cam_5021.pdf
Scantronic | CAM-INT-00 | MCLES | 1 | intrusion¦filaire¦radio¦i-on¦bus¦rs485¦centrale¦ip¦caméra¦web serveur
Scantronic | CAM-INT-00 | NOTICE | 1 |  | guide_installation_5021.pdf |  | http://www.cooperfrance.com/client/document/guide_installation_5021.pdf
Scantronic | CAM-INT-00 | PHOTOHD | 1 |  | CAM-INT-00.jpg |  | https://www.eatonmedia.fr/vsuelsCoopSec/CAM-INT-00.jpg
Scantronic | CDXDAMX8 | FICHE | 1 |  | Doc_cdx_series.pdf |  | https://www.eatonmedia.fr/www/FichesPdt/Doc_cdx_series.pdf
Scantronic | CDXDAMX8 | MCLES | 1 | intrusion¦hyperfréquence¦infrarouge¦double technologie¦détecteur
Scantronic | CDXDAMX8 | NOTICE | 1 |  | Notice_technique_CDX.pdf |  | https://www.eatonmedia.fr/www/FichesPdt/Notice_technique_CDX.pdf
Scantronic | CDXNAM | FICHE | 1 |  | Doc_cdx_series.pdf |  | https://www.eatonmedia.fr/www/FichesPdt/Doc_cdx_series.pdf
Scantronic | CDXNAM | MCLES | 1 | intrusion¦anti-masque¦infrarouge¦double technologie¦détecteur
Scantronic | CDXNAM | NOTICE | 1 |  | Notice_technique_CDX.pdf |  | https://www.eatonmedia.fr/www/FichesPdt/Notice_technique_CDX.pdf
Scantronic | COM-ANT-01 | FICHE | 1 |  | TRANS.pdf |  | https://www.eatonmedia.fr/www/FichesPdt/TRANS.pdf
Scantronic | COM-ANT-01 | MCLES | 1 | intrusion¦gsm
Scantronic | COM-ANT-01 | PHOTOHD | 1 |  | COM-ANT-01.png |  | https://www.eatonmedia.fr/vsuelsCoopSec/COM-ANT-01.png
Scantronic | COM-DATA-4G | FICHE | 1 |  | Doc_Transmetteur_COM_DATA_4G.pdf |  | https://www.eatonmedia.fr/www/FichesPdt/Doc_Transmetteur_COM_DATA_4G.pdf
Scantronic | COM-DATA-4G | MCLES | 1 | intrusion¦gsm¦data
Scantronic | COM-DATA-4G | NOTICE | 1 |  | Notice_Installation_COM_DATA_4G.pdf |  | https://www.eatonmedia.fr/www/FichesPdt/Notice_Installation_COM_DATA_4G.pdf
Scantronic | COM-DATA-4G | PHOTOHD | 1 |  | COM-DATA-4G.png |  | https://www.eatonmedia.fr/vsuelsCoopSec/COM-DATA-4G.png
Scantronic | COMPACT-EU | ARGU | 1 | Un système d’alarme Radio auto protégé avec l’application Eaton Secureconnect. SecureConnect est une application de protection des biens et des personnes intelligente et sécurisée contre les menaces numériques. Gérer au quotidien ce qui vous est cher à l’aide de Compact et de l’application Eaton SecureConnect.
Scantronic | COMPACT-EU | FICHE | 1 |  | doc-centrale-radio-i-on-compact_14909.pdf |  | http://www.cooperfrance.com/client/document/doc-centrale-radio-i-on-compact_14909.pdf
Scantronic | COMPACT-EU | MCLES | 1 | intrusion¦radio¦i-on¦centrale¦ip¦caméra¦web serveur¦vidéo¦email
Scantronic | COMPACT-EU | NOTICE | 1 |  | i-on-compact-manuel-technique_14912.pdf |  | http://www.cooperfrance.com/client/document/i-on-compact-manuel-technique_14912.pdf
Scantronic | COMPACT-EU | NOTICE | 2 |  | i-on-compact-guide-d---installation_14910.pdf |  | http://www.cooperfrance.com/client/document/i-on-compact-guide-d---installation_14910.pdf
Scantronic | COMPACT-EU | NOTICE | 3 |  | i-on-compact-manuel-d---utilisation_14911.pdf |  | http://www.cooperfrance.com/client/document/i-on-compact-manuel-d---utilisation_14911.pdf
Scantronic | COMPACT-EU | PHOTOHD | 1 |  | COMPACT-EU.jpg |  | https://www.eatonmedia.fr/vsuelsCoopSec/COMPACT-EU.jpg
Scantronic | COMPACT-EU | VIDEO | 1 |  | Eaton Secure Connect Video | https://youtu.be/OllUzPoJ9lI
Scantronic | COMPACT-EU-KIT | ARGU | 1 | Un système d’alarme Radio auto protégé avec l’application Eaton Secureconnect. SecureConnect est une application de protection des biens et des personnes intelligente et sécurisée contre les menaces numériques. Gérer au quotidien ce qui vous est cher à l’aide de Compact et de l’application Eaton SecureConnect.
Scantronic | COMPACT-EU-KIT | FICHE | 1 |  | doc-centrale-radio-i-on-compact_14913.pdf |  | http://www.cooperfrance.com/client/document/doc-centrale-radio-i-on-compact_14913.pdf
Scantronic | COMPACT-EU-KIT | MCLES | 1 | intrusion¦radio¦i-on¦centrale¦ip¦caméra¦web serveur¦email
Scantronic | COMPACT-EU-KIT | NOTICE | 1 |  | i-on-compact-manuel-technique_14916.pdf |  | http://www.cooperfrance.com/client/document/i-on-compact-manuel-technique_14916.pdf
Scantronic | COMPACT-EU-KIT | NOTICE | 2 |  | i-on-compact-guide-d---installation_14914.pdf |  | http://www.cooperfrance.com/client/document/i-on-compact-guide-d---installation_14914.pdf
Scantronic | COMPACT-EU-KIT | NOTICE | 3 |  | i-on-compact-manuel-d---utilisation_14915.pdf |  | http://www.cooperfrance.com/client/document/i-on-compact-manuel-d---utilisation_14915.pdf
Scantronic | COMPACT-EU-KIT | PHOTOHD | 1 |  | COMPACT-EU-KIT.jpg |  | https://www.eatonmedia.fr/vsuelsCoopSec/COMPACT-EU-KIT.jpg
Scantronic | COMPACT-EU-KIT | VIDEO | 1 |  | Eaton Secure Connect Video | https://youtu.be/OllUzPoJ9lI
Scantronic | COM-SD-GSM | FICHE | 1 |  | Doc_Transmetteur_COM_SD_GSM_&_COM_SD_PSTN.pdf |  | https://www.eatonmedia.fr/www/FichesPdt/Doc_Transmetteur_COM_SD_GSM_&_COM_SD_PSTN.pdf
Scantronic | COM-SD-GSM | MCLES | 1 | intrusion¦gsm
Scantronic | COM-SD-GSM | NOTICE | 1 |  | Notice_d_installation_COM_SD_GSM.pdf |  | https://www.eatonmedia.fr/www/FichesPdt/Notice_d_installation_COM_SD_GSM.pdf
Scantronic | COM-SD-GSM | PHOTOHD | 1 |  | COM-SD-GSM.png |  | https://www.eatonmedia.fr/vsuelsCoopSec/COM-SD-GSM.png
Scantronic | COM-SD-PSTN | FICHE | 1 |  | Doc_Transmetteur_COM_SD_GSM_&_COM_SD_PSTN.pdf |  | https://www.eatonmedia.fr/www/FichesPdt/Doc_Transmetteur_COM_SD_GSM_&_COM_SD_PSTN.pdf
Scantronic | COM-SD-PSTN | MCLES | 1 | intrusion¦carte
Scantronic | COM-SD-PSTN | NOTICE | 1 |  | Notice_d_installation_COM_SD_PSTN.pdf |  | https://www.eatonmedia.fr/www/FichesPdt/Notice_d_installation_COM_SD_PSTN.pdf
Scantronic | COM-SD-PSTN | PHOTOHD | 1 |  | COM-SD-PSTN.png |  | https://www.eatonmedia.fr/vsuelsCoopSec/COM-SD-PSTN.png
Scantronic | CR2477N | MCLES | 1 | intrusion
Scantronic | CX702 | FICHE | 1 |  | doc_cx702_16493.pdf |  | https://www.cooperfrance.com/client/document/doc_cx702_16493.pdf
Scantronic | CX702 | MCLES | 1 | intrusion¦intérieur¦volumétrique¦infrarouge¦détecteur
Scantronic | CX702 | PHOTOHD | 1 |  | CX702.jpg |  | https://www.eatonmedia.fr/vsuelsCoopSec/CX702.jpg
Scantronic | CX702 | NOTICE | 1 |  | notice_installation_cx702_16513.pdf |  | https://www.cooperfrance.com/client/document/notice_installation_cx702_16513.pdf
Scantronic | DETRARB | FICHE | 1 |  | doc_det_rarb_-_476_csa_16494.pdf |  | https://www.cooperfrance.com/client/document/doc_det_rarb_-_476_csa_16494.pdf
Scantronic | DETRARB | MCLES | 1 | intrusion¦agression¦urgence¦médical¦appel¦radio¦i-on¦hopital
Scantronic | DETRARB | NOTICE | 1 |  | det-rarb-installation_14430.pdf |  | http://www.cooperfrance.com/client/document/det-rarb-installation_14430.pdf
Scantronic | DETRARB | PHOTOHD | 1 |  | DET-RARB.jpg |  | https://www.eatonmedia.fr/vsuelsCoopSec/DET-RARB.jpg
Scantronic | DET-RDC-B | FICHE | 1 |  | doc-det-rdc_14921.pdf |  | http://www.cooperfrance.com/client/document/doc-det-rdc_14921.pdf
Scantronic | DET-RDC-B | MCLES | 1 | intrusion¦protection périmétrique¦radio¦porte et fenêtre
Scantronic | DET-RDC-B | NOTICE | 1 |  | installation--contact-det-rdc-_14922.pdf |  | http://www.cooperfrance.com/client/document/installation--contact-det-rdc-_14922.pdf
Scantronic | DET-RDC-B | PHOTOHD | 1 |  | DET-RDC-B.jpg |  | https://www.eatonmedia.fr/vsuelsCoopSec/DET-RDC-B.jpg
Scantronic | DET-RDC-G | FICHE | 1 |  | doc-det-rdc_14923.pdf |  | http://www.cooperfrance.com/client/document/doc-det-rdc_14923.pdf
Scantronic | DET-RDC-G | MCLES | 1 | intrusion¦protection périmétrique¦radio¦porte et fenêtre
Scantronic | DET-RDC-G | NOTICE | 1 |  | installation--contact-det-rdc-_14924.pdf |  | http://www.cooperfrance.com/client/document/installation--contact-det-rdc-_14924.pdf
Scantronic | DET-RDC-G | PHOTOHD | 1 |  | DET-RDC-G.jpg |  | https://www.eatonmedia.fr/vsuelsCoopSec/DET-RDC-G.jpg
Scantronic | DET-RDC-W | FICHE | 1 |  | doc-det-rdc_14925.pdf |  | http://www.cooperfrance.com/client/document/doc-det-rdc_14925.pdf
Scantronic | DET-RDC-W | MCLES | 1 | intrusion¦protection périmétrique¦radio¦porte et fenêtre
Scantronic | DET-RDC-W | NOTICE | 1 |  | installation--contact-det-rdc-_14926.pdf |  | http://www.cooperfrance.com/client/document/installation--contact-det-rdc-_14926.pdf
Scantronic | DET-RDC-W | PHOTOHD | 1 |  | DET-RDC-W.jpg |  | https://www.eatonmedia.fr/vsuelsCoopSec/DET-RDC-W.jpg
Scantronic | DET-RDT1 | FICHE | 1 |  | PERIPHS.pdf |  | https://www.eatonmedia.fr/www/FichesPdt/PERIPHS.pdf
Scantronic | DET-RDT1 | MCLES | 1 | intrusion¦radio
Scantronic | DET-RDT1 | PHOTOHD | 1 |  | DET-RDT1.jpg |  | https://www.eatonmedia.fr/vsuelsCoopSec/DET-RDT1.jpg
Scantronic | DET-REXT-IR100 | ARGU | 1 | Les barrières radio Eaton ont été étudiées pour être installées à tous les accès: fenêtre, porte, garage, baie vitrée, vitrine. La technologie radio Scantronic permet l’installation sur tous les sites et simplifie la mise en œuvre. Rapide et simple à installer: une base fixée et un capot qui donne accès aux réglages. Ces barrières sont compatibles avec les centrales radio et les récepteurs de la gamme Scantronic. C’est le complément idéal à la levée de doute par caméra IP intégrée dans nos centrales Style, I-ON30R & I-ON40H.
Scantronic | DET-REXT-IR100 | FICHE | 1 |  | doc-det-rext-ir50-100_14919.pdf |  | http://www.cooperfrance.com/client/document/doc-det-rext-ir50-100_14919.pdf
Scantronic | DET-REXT-IR100 | MCLES | 1 | intrusion¦détection extérieure¦facade¦porte et fenêtre¦radio¦barrière
Scantronic | DET-REXT-IR100 | NOTICE | 1 |  | installation-det-rext-ir50---ir100-_14920.pdf |  | http://www.cooperfrance.com/client/document/installation-det-rext-ir50---ir100-_14920.pdf
Scantronic | DET-REXT-IR100 | PHOTOHD | 1 |  | DET-REXT-IR100.JPG |  | https://www.eatonmedia.fr/vsuelsCoopSec/DET-REXT-IR100.JPG
Scantronic | DET-REXT-IR50 | ARGU | 1 | Les barrières radio Eaton ont été étudiées pour être installées à tous les accès: fenêtre, porte, garage, baie vitrée, vitrine. La technologie radio Scantronic permet l’installation sur tous les sites et simplifie la mise en œuvre. Rapide et simple à installer: une base fixée et un capot qui donne accès aux réglages. Ces barrières sont compatibles avec les centrales radio et les récepteurs de la gamme Scantronic. C’est le complément idéal à la levée de doute par caméra IP intégrée dans nos centrales Style, I-ON30R & I-ON40H.
Scantronic | DET-REXT-IR50 | FICHE | 1 |  | doc-det-rext-ir50-100_14917.pdf |  | http://www.cooperfrance.com/client/document/doc-det-rext-ir50-100_14917.pdf
Scantronic | DET-REXT-IR50 | MCLES | 1 | intrusion¦détection extérieure¦facade¦porte et fenêtre¦radio¦barrière
Scantronic | DET-REXT-IR50 | NOTICE | 1 |  | installation-det-rext-ir50---ir100-_14918.pdf |  | http://www.cooperfrance.com/client/document/installation-det-rext-ir50---ir100-_14918.pdf
Scantronic | DET-REXT-IR50 | PHOTOHD | 1 |  | DET-REXT-IR50.JPG |  | https://www.eatonmedia.fr/vsuelsCoopSec/DET-REXT-IR50.JPG
Scantronic | DET-REXT-PIR30 | ARGU | 1 | Le Détecteur Extérieur Radio idéal pour la surveillance extérieure et l'asservissement de caméras. Son apparence épurée et discrète lui permet de s'intégrer à tous les environnements.
Scantronic | DET-REXT-PIR30 | FICHE | 1 |  | doc_det_rext_pir30_fr_5023.pdf |  | http://www.cooperfrance.com/client/document/doc_det_rext_pir30_fr_5023.pdf
Scantronic | DET-REXT-PIR30 | MCLES | 1 | intrusion¦détecteur¦i-on¦radio¦extérieur
Scantronic | DET-REXT-PIR30 | NOTICE | 1 |  | guide_installation_5023.pdf |  | http://www.cooperfrance.com/client/document/guide_installation_5023.pdf
Scantronic | DET-REXT-PIR30 | PHOTOHD | 1 |  | DET-REXT-PIR30.jpg |  | https://www.eatonmedia.fr/vsuelsCoopSec/DET-REXT-PIR30.jpg
Scantronic | DET-RSDC-W | FICHE | 1 |  | Doc_DET_RSDC_W.pdf |  | https://www.eatonmedia.fr/www/FichesPdt/Doc_DET_RSDC_W.pdf
Scantronic | DET-RSDC-W | MCLES | 1 | intrusion¦radio
Scantronic | DET-RSDC-W | NOTICE | 1 |  | Notice_Installation_DET_RSDC.pdf |  | https://www.eatonmedia.fr/www/FichesPdt/Notice_Installation_DET_RSDC.pdf
Scantronic | DET-RSDC-W | PHOTOHD | 1 |  | DET_RSDC_W.png |  | https://www.eatonmedia.fr/vsuelsCoopSec/DET_RSDC_W.png
Scantronic | DETRSMOKE | FICHE | 1 |  | det_rsmoke_detecteur_fumee_autonome_-_radio_4750.pdf |  | http://www.cooperfrance.com/client/document/det_rsmoke_detecteur_fumee_autonome_-_radio_4750.pdf
Scantronic | DETRSMOKE | FICHE | 2 |  | 150507_brochure-atr_final_4750.pdf |  | http://www.cooperfrance.com/client/document/150507_brochure-atr_final_4750.pdf
Scantronic | DETRSMOKE | MCLES | 1 | intrusion¦optique¦fumée¦radio¦détecteur
Scantronic | DETRSMOKE | NOTICE | 1 |  | det_rsmoke_installation_4750.pdf |  | http://www.cooperfrance.com/client/document/det_rsmoke_installation_4750.pdf
Scantronic | DETRSMOKE | PHOTOHD | 1 |  | DETRSMOKE.jpg |  | https://www.eatonmedia.fr/vsuelsCoopSec/DETRSMOKE.jpg
Scantronic | DET-RSURV01 | FICHE | 1 |  | doc-det-rsurv01_5028.pdf |  | http://www.cooperfrance.com/client/document/doc-det-rsurv01_5028.pdf
Scantronic | DET-RSURV01 | MCLES | 1 | intrusion¦test¦contrôleur¦portée¦radio
Scantronic | DET-RSURV01 | NOTICE | 1 |  | 12550172_manual-det-rsurv_version-2-2eng_5028.pdf |  | http://www.cooperfrance.com/client/document/12550172_manual-det-rsurv_version-2-2eng_5028.pdf
Scantronic | DET-RSURV01 | PHOTOHD | 1 |  | DET-RSURV01.jpg |  | https://www.eatonmedia.fr/vsuelsCoopSec/DET-RSURV01.jpg
Scantronic | DET-RS-W | FICHE | 1 |  | Doc_DET_RS_W.pdf |  | https://www.eatonmedia.fr/www/FichesPdt/Doc_DET_RS_W.pdf
Scantronic | DET-RS-W | MCLES | 1 | radio
Scantronic | DET-RS-W | PHOTOHD | 1 |  | DET-RS-W.png |  | https://www.eatonmedia.fr/vsuelsCoopSec/DET-RS-W.png
Scantronic | DETRWATER | MCLES | 1 | intrusion¦innondation¦fuite¦eau¦détecteur d'eau¦i-on¦radio
Scantronic | DETRWATER | PHOTOHD | 1 |  | DETRWATER.jpg |  | https://www.eatonmedia.fr/vsuelsCoopSec/DETRWATER.jpg
Scantronic | DETRWATER | FICHE | 1 |  | Doc_DET_RWATER.pdf |  | https://www.eatonmedia.fr/www/FichesPdt/Doc_DET_RWATER.pdf
Scantronic | DET-WDT1 | MCLES | 1 | intrusion¦filaire
Scantronic | DET-WDT1 | FICHE | 1 |  | Doc_Detecteur_DET_WDT1.pdf |  | https://www.eatonmedia.fr/www/FichesPdt/Doc_Detecteur_DET_WDT1.pdf
Scantronic | DET-WDT1 | NOTICE | 1 |  | Notice_d_installation_DET_WDT1.pdf |  | https://www.eatonmedia.fr/www/FichesPdt/Notice_d_installation_DET_WDT1.pdf
Scantronic | DET-WDT1 | PHOTOHD | 1 |  | DET-WDT1.jpg |  | https://www.eatonmedia.fr/vsuelsCoopSec/DET-WDT1.jpg
Scantronic | EXP-PSU-LM | FICHE | 1 |  | documentation_exp_psu_mmfr_-_exp_w10fr_16447.pdf |  | https://www.cooperfrance.com/client/document/documentation_exp_psu_mmfr_-_exp_w10fr_16447.pdf
Scantronic | EXP-PSU-LM | MCLES | 1 | intrusion¦filaire
Scantronic | EXP-PSU-LM | PHOTOHD | 1 |  | EXPW10.jpg |  | https://www.eatonmedia.fr/vsuelsCoopSec/EXPW10.jpg
Scantronic | EXP-PSU-LM | NOTICE | 1 |  | notice_d_installation_exp_psu_mm_and-exp_psu_lm_16507.pdf |  | https://www.cooperfrance.com/client/document/notice_d_installation_exp_psu_mm_and-exp_psu_lm_16507.pdf
Scantronic | EXP-PSU-MMFR | FICHE | 1 |  | documentation_exp_psu_mmfr_-_exp_w10fr_16447.pdf |  | https://www.cooperfrance.com/client/document/documentation_exp_psu_mmfr_-_exp_w10fr_16447.pdf
Scantronic | EXP-PSU-MMFR | MCLES | 1 | filaire
Scantronic | EXP-PSU-MMFR | PHOTOHD | 1 |  | EXPW10.jpg |  | https://www.eatonmedia.fr/vsuelsCoopSec/EXPW10.jpg
Scantronic | EXP-PSU-MMFR | CMC | 1 | NF-A2P | certficat_nfa2p_exp_psu_mmfr_16472.pdf |  | https://www.cooperfrance.com/client/document/certficat_nfa2p_exp_psu_mmfr_16472.pdf
Scantronic | EXP-PSU-MMFR | NOTICE | 1 |  | notice_d_installation_exp_psu_mm_and-exp_psu_lm_16507.pdf |  | https://www.cooperfrance.com/client/document/notice_d_installation_exp_psu_mm_and-exp_psu_lm_16507.pdf
Scantronic | EXPR10 | FICHE | 1 |  | doc_extension_radio_exp_r10_-_r30_16495.pdf |  | https://www.cooperfrance.com/client/document/doc_extension_radio_exp_r10_-_r30_16495.pdf
Scantronic | EXPR10 | MCLES | 1 | intrusion¦bus¦radio
Scantronic | EXPR10 | NOTICE | 1 |  | exp_r10_r30_installation_4965.pdf |  | http://www.cooperfrance.com/client/document/exp_r10_r30_installation_4965.pdf
Scantronic | EXPR10 | PHOTOHD | 1 |  | EXPR10.jpg |  | https://www.eatonmedia.fr/vsuelsCoopSec/EXPR10.jpg
Scantronic | EXPR30 | FICHE | 1 |  | doc_extension_radio_exp_r10_-_r30_16495.pdf |  | https://www.cooperfrance.com/client/document/doc_extension_radio_exp_r10_-_r30_16495.pdf
Scantronic | EXPR30 | MCLES | 1 | intrusion¦bus¦radio
Scantronic | EXPR30 | NOTICE | 1 |  | exp_r10_r30_installation_4966.pdf |  | http://www.cooperfrance.com/client/document/exp_r10_r30_installation_4966.pdf
Scantronic | EXPR30 | PHOTOHD | 1 |  | EXPR30.jpg |  | https://www.eatonmedia.fr/vsuelsCoopSec/EXPR30.jpg
Scantronic | EXP-W10FR | FICHE | 1 |  | documentation_exp_psu_mmfr_-_exp_w10fr_16447.pdf |  | https://www.cooperfrance.com/client/document/documentation_exp_psu_mmfr_-_exp_w10fr_16447.pdf
Scantronic | EXP-W10FR | MCLES | 1 | bus
Scantronic | EXP-W10FR | NOTICE | 1 |  | guide_installation_exp_w10fr_4964.PDF |  | http://www.cooperfrance.com/client/document/guide_installation_exp_w10fr_4964.PDF
Scantronic | EXP-W10FR | PHOTOHD | 1 |  | EXPW10.jpg |  | https://www.eatonmedia.fr/vsuelsCoopSec/EXPW10.jpg
Scantronic | FA3 | FICHE | 1 |  | peripheriques_scantronic_16200.pdf |  | https://www.cooperfrance.com/client/document/peripheriques_scantronic_16200.pdf
Scantronic | FA3 | MCLES | 1 | intrusion
Scantronic | FL60N | FICHE | 1 |  | pdf.php?fond=maquette_pdf&ref=FL60N |  | https://www.cooperfrance.com/pdf.php?fond=maquette_pdf&ref=FL60N
Scantronic | FL60N | MCLES | 1 | intrusion
Scantronic | FMX-DT-X8 | FICHE | 1 |  | Doc_FMX_DT.pdf |  | https://www.eatonmedia.fr/www/FichesPdt/Doc_FMX_DT.pdf
Scantronic | FMX-DT-X8 | MCLES | 1 | intrusion¦filaire¦nfap2¦double technologie¦détecteur
Scantronic | FOB2W4B | FICHE | 1 |  | Doc_FOB_2W_4B.pdf |  | https://www.eatonmedia.fr/www/FichesPdt/Doc_FOB_2W_4B.pdf
Scantronic | FOB2W4B | MCLES | 1 | intrusion¦porte-clés¦télécommande
Scantronic | FOB2W4B | PHOTOHD | 1 |  | FOB2W4B.jpg |  | https://www.eatonmedia.fr/vsuelsCoopSec/FOB2W4B.jpg
Scantronic | FTN-R | FICHE | 1 |  | Doc_FTN_ST_et_R_Doc.pdf |  | https://www.eatonmedia.fr/www/FichesPdt/Doc_FTN_ST_et_R_Doc.pdf
Scantronic | FTN-R | MCLES | 1 | intrusion¦détection extérieure¦infrarouge¦barrière
Scantronic | FTN-R | NOTICE | 1 |  | Notice_FTN_R_Installation.pdf |  | https://www.eatonmedia.fr/www/FichesPdt/Notice_FTN_R_Installation.pdf
Scantronic | FTN-ST | FICHE | 1 |  | Doc_FTN_ST_et_R_Doc.pdf |  | https://www.eatonmedia.fr/www/FichesPdt/Doc_FTN_ST_et_R_Doc.pdf
Scantronic | FTN-ST | MCLES | 1 | intrusion¦détection extérieure¦infrarouge¦barrière
Scantronic | FTN-ST | NOTICE | 1 |  | Notice_Installation_FTN_ST.pdf |  | https://www.eatonmedia.fr/www/FichesPdt/Notice_Installation_FTN_ST.pdf
Scantronic | FX360 | FICHE | 1 |  | Doc_FX_360.pdf |  | https://www.eatonmedia.fr/www/FichesPdt/Doc_FX_360.pdf
Scantronic | FX360 | MCLES | 1 | intrusion¦détecteur¦360°¦infrarouge¦tertiaire¦résidentiel
Scantronic | FX360 | CMC | 1 | CE | Certificat_FX_360_Series.pdf |  | https://www.eatonmedia.fr/www/FichesPdt/Certificat_FX_360_Series.pdf
Scantronic | HU2 | FICHE | 1 |  | pdf.php?fond=maquette_pdf&ref=HU2 |  | https://www.cooperfrance.com/pdf.php?fond=maquette_pdf&ref=HU2
Scantronic | HU2 | MCLES | 1 | intrusion
Scantronic | HU3 | FICHE | 1 |  | peripheriques_scantronic_16200.pdf |  | https://www.cooperfrance.com/client/document/peripheriques_scantronic_16200.pdf
Scantronic | HU3 | MCLES | 1 | intrusion
Scantronic | HUD-2B-FXD | FICHE | 1 |  | PERIPHS.pdf |  | https://www.eatonmedia.fr/www/FichesPdt/PERIPHS.pdf
Scantronic | HX40AM | FICHE | 1 |  | Doc_HX40AM.pdf |  | https://www.eatonmedia.fr/www/FichesPdt/Doc_HX40AM.pdf
Scantronic | HX40AM | MCLES | 1 | intrusion¦extérieur¦infrarouge¦détecteur
Scantronic | HX80NAM | FICHE | 1 |  | peripheriques_scantronic_16200.pdf |  | https://www.cooperfrance.com/client/document/peripheriques_scantronic_16200.pdf
Scantronic | HX80NAM | MCLES | 1 | intrusion¦extérieur¦infrarouge¦détecteur
Scantronic | HX80NAM | NOTICE | 1 |  | Notice_HX80NAM.pdf |  | https://www.eatonmedia.fr/www/FichesPdt/Notice_HX80NAM.pdf
Scantronic | IFB01 | MCLES | 1 | intrusion¦partiel¦porte-clés¦télécommande
Scantronic | IFB01 | PHOTOHD | 1 |  | IFB01.jpg |  | https://www.eatonmedia.fr/vsuelsCoopSec/IFB01.jpg
Scantronic | IGSM02 | ARGU | 1 | Carte transmetteur enfichable GSM Vocal 4 Numéros 5 messages, Télésurveillance Contact ID, SCANCOM, commandes par SMS de la centrale associée (V4.05).
Scantronic | IGSM02 | FICHE | 1 |  | 1doc_i_on30r_eu_5024.pdf |  | https://www.cooperfrance.com/client/document/1doc_i_on30r_eu_5024.pdf
Scantronic | IGSM02 | MCLES | 1 | intrusion¦transmetteur téléphonique
Scantronic | IGSM02 | PHOTOHD | 1 |  | IGSM02.jpg |  | https://www.eatonmedia.fr/vsuelsCoopSec/IGSM02.jpg
Scantronic | I-GSM03 | MCLES | 1 | intrusion¦filaire¦radio¦i-on¦centrale¦ip¦caméra¦web serveur¦vidéo¦email¦gsm
Scantronic | I-GSM03 | PHOTOHD | 1 |  | I-GSM03.jpg |  | https://www.eatonmedia.fr/vsuelsCoopSec/I-GSM03.jpg
Scantronic | I-GSM03 | FICHE | 1 |  | Plug-on digital communicator by SMS via PSTN - Declaration of conformity |  | https://www.eaton.com/content/dam/eaton/products/safety-security-emergency-communications/security-intruder-alarm-systems/plug-on-communicators/english/eaton-security-certificate-i-dig02-en.pdf
Scantronic | IKP01 | FICHE | 1 |  | 1doc_i_on30r_eu_5024.pdf |  | https://www.cooperfrance.com/client/document/1doc_i_on30r_eu_5024.pdf
Scantronic | IKP01 | MCLES | 1 | intrusion¦badge¦filaire¦clavier
Scantronic | IKP01 | PHOTOHD | 1 |  | IKP01.jpg |  | https://www.eatonmedia.fr/vsuelsCoopSec/IKP01.jpg
Scantronic | I-ON1000EXKPFR | FICHE | 1 |  | doc_i_on1000exkp_4985.pdf |  | https://www.cooperfrance.com/client/document/doc_i_on1000exkp_4985.pdf
Scantronic | I-ON1000EXKPFR | MCLES | 1 | intrusion¦filaire¦radio¦i-on¦bus¦rs485¦centrale
Scantronic | I-ON1000EXKPFR | NOTICE | 1 |  | notice_d_installation_i_on1000_16509.pdf |  | https://www.cooperfrance.com/client/document/notice_d_installation_i_on1000_16509.pdf
Scantronic | I-ON1000EXKPFR | PHOTOHD | 1 |  | I-ON1000EXKPFR.png |  | https://www.eatonmedia.fr/vsuelsCoopSec/I-ON1000EXKPFR.png
Scantronic | I-ON200FR | FICHE | 1 |  | documentation_i_on200fr_16450.pdf |  | https://www.cooperfrance.com/client/document/documentation_i_on200fr_16450.pdf
Scantronic | I-ON200FR | MCLES | 1 | filaire
Scantronic | I-ON200FR | PHOTOHD | 1 |  | I_ON200FR.jpg |  | https://www.eatonmedia.fr/vsuelsCoopSec/I_ON200FR.jpg
Scantronic | I-ON200FR | VIDEO | 1 |  | Initialisation Centrales I ON 2020 | https://youtu.be/52ntgxuNq7U
Scantronic | I-ON200FR | CMC | 1 | NF-A2P | certificat_nfa2p_i_on200fr_16478.pdf |  | https://www.cooperfrance.com/client/document/certificat_nfa2p_i_on200fr_16478.pdf
Scantronic | I-ON200FR | NOTICE | 1 |  | notice_d_installation_i_on_16508.pdf |  | https://www.cooperfrance.com/client/document/notice_d_installation_i_on_16508.pdf
Scantronic | I-ON20EU | FICHE | 1 |  | doc_i_on20eu_16496.pdf |  | https://www.cooperfrance.com/client/document/doc_i_on20eu_16496.pdf
Scantronic | I-ON20EU | MCLES | 1 | intrusion¦filaire
Scantronic | I-ON20EU | PHOTOHD | 1 |  | iongsm2keykpz01l.jpg |  | https://www.eatonmedia.fr/vsuelsCoopSec/iongsm2keykpz01l.jpg
Scantronic | I-ON20EU | PHOTOHD | 2 |  | IONGSM2LDO1.jpg |  | https://www.eatonmedia.fr/vsuelsCoopSec/IONGSM2LDO1.jpg
Scantronic | I-ON20EU | VIDEO | 1 |  | Initialisation Centrales I ON 2020 | https://youtu.be/52ntgxuNq7U
Scantronic | I-ON20EU | NOTICE | 1 |  | notice_programmation_rapide_i_on20eu_16515.pdf |  | https://www.cooperfrance.com/client/document/notice_programmation_rapide_i_on20eu_16515.pdf
Scantronic | I-ON30RFR | FICHE | 1 |  | documentation_i_on30rfr_16445.pdf |  | https://www.cooperfrance.com/client/document/documentation_i_on30rfr_16445.pdf
Scantronic | I-ON30RFR | MCLES | 1 | radio
Scantronic | I-ON30RFR | PHOTOHD | 1 |  | I-ON30R-EU.jpg |  | https://www.eatonmedia.fr/vsuelsCoopSec/I-ON30R-EU.jpg
Scantronic | I-ON30RFR | VIDEO | 1 |  | Initialisation Centrales I ON 2020 | https://youtu.be/52ntgxuNq7U
Scantronic | I-ON30RFR | CMC | 1 | NF-A2P | certificat_nfa2p_i_on30rfr_16477.pdf |  | https://www.cooperfrance.com/client/document/certificat_nfa2p_i_on30rfr_16477.pdf
Scantronic | I-ON30RFR | NOTICE | 1 |  | notice_d_installation_i_on_16508.pdf |  | https://www.cooperfrance.com/client/document/notice_d_installation_i_on_16508.pdf
Scantronic | I-ON30RPACK1 | FICHE | 1 |  | ION30.pdf |  | https://www.eatonmedia.fr/www/FichesPdt/ION30.pdf
Scantronic | I-ON30RPACK1 | MCLES | 1 | intrusion¦filaire¦radio¦i-on¦bus¦rs485¦centrale¦camera¦web serveur
Scantronic | I-ON30RPACK1 | PHOTOHD | 1 |  | I-ON30RPACK1.jpg |  | https://www.eatonmedia.fr/vsuelsCoopSec/I-ON30RPACK1.jpg
Scantronic | I-ON30RPACK1 | VIDEO | 1 |  | Eaton Secure Connect Video | https://youtu.be/OllUzPoJ9lI
Scantronic | I-ON30RPACK1 | VIDEO | 2 |  | Application & Cloud Eaton Secure Connect | https://youtu.be/7jzekJ7ZmJA
Scantronic | I-ON30RPACK1 | NOTICE | 1 |  | notice_d_installation_i_on_16508.pdf |  | https://www.cooperfrance.com/client/document/notice_d_installation_i_on_16508.pdf
Scantronic | I-ON40H-EU-PCB | FICHE | 1 |  | ION40.pdf |  | https://www.eatonmedia.fr/www/FichesPdt/ION40.pdf
Scantronic | I-ON40H-EU-PCB | MCLES | 1 | intrusion
Scantronic | I-ON40H-EU-PCB | PHOTOHD | 1 |  | I-ON40H-EU-PCB.JPG |  | https://www.eatonmedia.fr/vsuelsCoopSec/I-ON40H-EU-PCB.JPG
Scantronic | I-ON40HFR | FICHE | 1 |  | documentation_i_on40hfr_16216.pdf |  | https://www.cooperfrance.com/client/document/documentation_i_on40hfr_16216.pdf
Scantronic | I-ON40HFR | PHOTOHD | 1 |  | I_ON40HFR.jpg |  | https://www.eatonmedia.fr/vsuelsCoopSec/I_ON40HFR.jpg
Scantronic | I-ON40HFR | VIDEO | 1 |  | Initialisation Centrales I ON 2020 | https://youtu.be/52ntgxuNq7U
Scantronic | I-ON40HFR | NOTICE | 1 |  | notice_d_installation_i_on_16508.pdf |  | https://www.cooperfrance.com/client/document/notice_d_installation_i_on_16508.pdf
Scantronic | I-ONG2SM-EU | FICHE | 1 |  | DocumentationIonG2SMEU.pdf |  | https://www.eatonmedia.fr/vsuelsCoopSec/DocumentationIonG2SMEU.pdf
Scantronic | I-ONG2SM-EU | MCLES | 1 | intrusion¦filaire
Scantronic | I-ONG2SM-EU | PHOTOHD | 1 |  | iongsm2keykpz01l.jpg |  | https://www.eatonmedia.fr/vsuelsCoopSec/iongsm2keykpz01l.jpg
Scantronic | I-ONG2SM-EU | PHOTOHD | 2 |  | IONGSM2LDO1.jpg |  | https://www.eatonmedia.fr/vsuelsCoopSec/IONGSM2LDO1.jpg
Scantronic | I-ONG2SM-EU | VIDEO | 1 |  | Initialisation Centrales I ON 2020 | https://youtu.be/52ntgxuNq7U
Scantronic | I-ONG2SM-EU | NOTICE | 1 |  | notice_d_installation_i_on_16508.pdf |  | https://www.cooperfrance.com/client/document/notice_d_installation_i_on_16508.pdf
Scantronic | IRC01 | FICHE | 1 |  | pdf.php?fond=maquette_pdf&ref=I-RC01_PPMS |  | https://www.cooperfrance.com/pdf.php?fond=maquette_pdf&ref=I-RC01_PPMS
Scantronic | IRC01 | MCLES | 1 | intrusion
Scantronic | IRC01 | PHOTOHD | 1 |  | IRC01.jpg |  | https://www.eatonmedia.fr/vsuelsCoopSec/IRC01.jpg
Scantronic | ISD02 | FICHE | 1 |  | 1doc_i_on30r_eu_5024.pdf |  | https://www.cooperfrance.com/client/document/1doc_i_on30r_eu_5024.pdf
Scantronic | ISD02 | MCLES | 1 | intrusion
Scantronic | ISD02 | NOTICE | 1 |  | guide_d_installation_i_sd02fr_4970.pdf |  | http://www.cooperfrance.com/client/document/guide_d_installation_i_sd02fr_4970.pdf
Scantronic | ISD02 | PHOTOHD | 1 |  | ISD02.jpg |  | https://www.eatonmedia.fr/vsuelsCoopSec/ISD02.jpg
Scantronic | I-WIFI01 | MCLES | 1 | intrusion¦routeur¦i-on¦wifi
Scantronic | I-WIFI01 | PHOTOHD | 1 |  | I-WIFI01.jpg |  | https://www.eatonmedia.fr/vsuelsCoopSec/I-WIFI01.jpg
Scantronic | I-WIFI01 | NOTICE | 1 |  | Notice_I_WiFi_Module.pdf |  | https://www.eatonmedia.fr/www/FichesPdt/Notice_I_WiFi_Module.pdf
Scantronic | I-WIFI01 | FICHE | 1 |  | Wifi adaptor - Datasheet |  | https://www.eaton.com/content/dam/eaton/products/safety-security-emergency-communications/security-intruder-alarm-systems/ip-adaptors/english/eaton-security-i-wifi-en.pdf
Scantronic | KEYENG | MCLES | 1 | intrusion¦clavier
Scantronic | KEYENG | PHOTOHD | 1 |  | KEY-ENG_C.jpg | https://www.eaton.com/mdmfiles/PDM25863228/KEY-ENG_C/1000x1000_300dpi
Scantronic | KEY-EP | FICHE | 1 |  | 1doc_i_on30r_eu_5024.pdf |  | https://www.cooperfrance.com/client/document/1doc_i_on30r_eu_5024.pdf
Scantronic | KEY-EP | MCLES | 1 | clavier¦lcd¦i-on¦alarme¦intrusion¦badge
Scantronic | KEY-EP | NOTICE | 1 |  | module-externe-key-ep_14617.pdf |  | http://www.cooperfrance.com/client/document/module-externe-key-ep_14617.pdf
Scantronic | KEY-EP | PHOTOHD | 1 |  | KEY-EP.jpg |  | https://www.eatonmedia.fr/vsuelsCoopSec/KEY-EP.jpg
Scantronic | KEY-KPZFR | FICHE | 1 |  | doc_clavier_key_kpzfr_16444.pdf |  | https://www.cooperfrance.com/client/document/doc_clavier_key_kpzfr_16444.pdf
Scantronic | KEY-KPZFR | MCLES | 1 | filaire
Scantronic | KEY-KPZFR | PHOTOHD | 1 |  | KEY_KPZFR.jpg |  | https://www.eatonmedia.fr/vsuelsCoopSec/KEY_KPZFR.jpg
Scantronic | KEY-KPZFR | VIDEO | 1 |  | Programmation des Claviers I-ON série KEY | https://youtu.be/HnVZELNlISc
Scantronic | KEY-KPZFR | NOTICE | 1 |  | notice_d_installation_key_k01_key_kp01_-_key_kpz01_16510.pdf |  | https://www.cooperfrance.com/client/document/notice_d_installation_key_k01_key_kp01_-_key_kpz01_16510.pdf
Scantronic | KEY-RAS | FICHE | 1 |  | TRANS.pdf |  | https://www.eatonmedia.fr/www/FichesPdt/TRANS.pdf
Scantronic | KEY-RAS | MCLES | 1 | intrusion¦radio
Scantronic | KEY-RAS | PHOTOHD | 1 |  | KEY-RAS.jpg |  | https://www.eatonmedia.fr/vsuelsCoopSec/KEY-RAS.jpg
Scantronic | KEY-RKBS | FICHE | 1 |  | TRANS.pdf |  | https://www.eatonmedia.fr/www/FichesPdt/TRANS.pdf
Scantronic | KEY-RKBS | MCLES | 1 | intrusion
Scantronic | KEY-RKBS | NOTICE | 1 |  | Notice_d_installation_base_KEY_RKBS.pdf |  | https://www.eatonmedia.fr/www/FichesPdt/Notice_d_installation_base_KEY_RKBS.pdf
Scantronic | KEY-RKBS | PHOTOHD | 1 |  | KEY-RKBS.jpg |  | https://www.eatonmedia.fr/vsuelsCoopSec/KEY-RKBS.jpg
Scantronic | KEY-RKPZ | ARGU | 1 | Le clavier radio duplex KEY-RKPZ offre toutes les possiblités d'un clavier filaire. Vous retrouverez toutes les fonctions utilisateur et installateur de vos centrales I-ON, quelles soient radio ou filaire.
Scantronic | KEY-RKPZ | FICHE | 1 |  | doc_clavier_radio_key_rkpz_4984.pdf |  | http://www.cooperfrance.com/client/document/doc_clavier_radio_key_rkpz_4984.pdf
Scantronic | KEY-RKPZ | FICHE | 2 |  | pub_clavier_radio_key_rkpz_4984.pdf |  | http://www.cooperfrance.com/client/document/pub_clavier_radio_key_rkpz_4984.pdf
Scantronic | KEY-RKPZ | MCLES | 1 | intrusion¦clavier¦radio¦i-on¦sans fil¦commande¦lcd
Scantronic | KEY-RKPZ | NOTICE | 1 |  | notice_d_installation_clavier_radio_key_rkpz_4984.pdf |  | http://www.cooperfrance.com/client/document/notice_d_installation_clavier_radio_key_rkpz_4984.pdf
Scantronic | KEY-RKPZ | PHOTOHD | 1 |  | KEY-RKPZ.jpg |  | https://www.eatonmedia.fr/vsuelsCoopSec/KEY-RKPZ.jpg
Scantronic | KEY-RKPZ-KIT | FICHE | 1 |  | 1doc_i_on30r_eu_5024.pdf |  | https://www.cooperfrance.com/client/document/1doc_i_on30r_eu_5024.pdf
Scantronic | KEY-RKPZ-KIT | MCLES | 1 | intrusion¦clavier¦radio¦i-on¦sans fil¦commande¦lcd
Scantronic | KEY-RKPZ-KIT | PHOTOHD | 1 |  | KEY-RKPZ-KIT.jpg |  | https://www.eatonmedia.fr/vsuelsCoopSec/KEY-RKPZ-KIT.jpg
Scantronic | LSH20 | FICHE | 1 |  | peripheriques_scantronic_16200.pdf |  | https://www.cooperfrance.com/client/document/peripheriques_scantronic_16200.pdf
Scantronic | LSH20 | MCLES | 1 | intrusion¦pile
Scantronic | LX-402 | MCLES | 1 | intrusion¦détection extérieure¦infrarouge¦barrière
Scantronic | LX-402 | PHOTOHD | 1 |  | LX-402.jpg |  | https://www.eatonmedia.fr/vsuelsCoopSec/LX-402.jpg
Scantronic | LX-402 | NOTICE | 1 |  | Notice_Installation_LX_402_LX_802.pdf |  | https://www.eatonmedia.fr/www/FichesPdt/Notice_Installation_LX_402_LX_802.pdf
Scantronic | LX-802 | MCLES | 1 | intrusion¦détection extérieure¦infrarouge¦barrière
Scantronic | LX-802 | PHOTOHD | 1 |  | LX-402.jpg |  | https://www.eatonmedia.fr/vsuelsCoopSec/LX-402.jpg
Scantronic | LX-802 | NOTICE | 1 |  | Notice_Installation_LX_402_LX_802.pdf |  | https://www.eatonmedia.fr/www/FichesPdt/Notice_Installation_LX_402_LX_802.pdf
Scantronic | M12 | FICHE | 1 |  | doc_m12_detecteur_fumee_16497.pdf |  | https://www.cooperfrance.com/client/document/doc_m12_detecteur_fumee_16497.pdf
Scantronic | M12 | MCLES | 1 | intrusion¦détecteur¦fumée¦optique¦thermique¦température
Scantronic | M12 | NOTICE | 1 |  | m1_626.pdf |  | http://www.cooperfrance.com/client/document/m1_626.pdf
Scantronic | M12 | PHOTOHD | 1 |  | M12.jpg |  | https://www.eatonmedia.fr/vsuelsCoopSec/M12.jpg
Scantronic | N2008E | FICHE | 1 |  | fiche-produit-colonnes_14358.pdf |  | http://www.cooperfrance.com/client/document/fiche-produit-colonnes_14358.pdf
Scantronic | N2008E | MCLES | 1 | intrusion¦extérieur¦colonne
Scantronic | N2008E | NOTICE | 1 |  | fiche-technique-colonnes_14359.PDF |  | http://www.cooperfrance.com/client/document/fiche-technique-colonnes_14359.PDF
Scantronic | N2008E | PHOTOHD | 1 |  | N2008E.jpg |  | https://www.eatonmedia.fr/vsuelsCoopSec/N2008E.jpg
Scantronic | N2008R | FICHE | 1 |  | fiche-produit-colonnes_14360.pdf |  | http://www.cooperfrance.com/client/document/fiche-produit-colonnes_14360.pdf
Scantronic | N2008R | MCLES | 1 | intrusion¦extérieur¦colonne
Scantronic | N2008R | NOTICE | 1 |  | fiche-technique-colonnes_14361.PDF |  | http://www.cooperfrance.com/client/document/fiche-technique-colonnes_14361.PDF
Scantronic | N2008R | PHOTOHD | 1 |  | N2008R.jpg |  | https://www.eatonmedia.fr/vsuelsCoopSec/N2008R.jpg
Scantronic | N200DB8E8R | FICHE | 1 |  | fiche-produit-colonnes_14356.pdf |  | http://www.cooperfrance.com/client/document/fiche-produit-colonnes_14356.pdf
Scantronic | N200DB8E8R | MCLES | 1 | intrusion¦extérieur¦colonne
Scantronic | N200DB8E8R | NOTICE | 1 |  | fiche-technique-colonnes_14357.PDF |  | http://www.cooperfrance.com/client/document/fiche-technique-colonnes_14357.PDF
Scantronic | N200DB8E8R | PHOTOHD | 1 |  | N200DB8E8R.jpg |  | https://www.eatonmedia.fr/vsuelsCoopSec/N200DB8E8R.jpg
Scantronic | POT2M | FICHE | 1 |  | pdf.php?fond=maquette_pdf&ref=POT2M |  | https://www.cooperfrance.com/pdf.php?fond=maquette_pdf&ref=POT2M
Scantronic | POT2M | MCLES | 1 | intrusion
Scantronic | POT2M | NOTICE | 1 |  | notice_pot2m_16514.PDF |  | https://www.cooperfrance.com/client/document/notice_pot2m_16514.PDF
Scantronic | PROXTAGPK5 | FICHE | 1 |  | pdfion16_391.pdf |  | http://www.cooperfrance.com/client/document/pdfion16_391.pdf
Scantronic | PROXTAGPK5 | FICHE | 2 |  | maquette-ppms-8pages_161104_bd_v2_14415.pdf |  | http://www.cooperfrance.com/client/document/maquette-ppms-8pages_161104_bd_v2_14415.pdf
Scantronic | PROXTAGPK5 | FICHE | 3 |  | 9651_555.pdf |  | http://www.cooperfrance.com/client/document/9651_555.pdf
Scantronic | PROXTAGPK5 | FICHE | 4 |  | 9752_539.pdf |  | http://www.cooperfrance.com/client/document/9752_539.pdf
Scantronic | PROXTAGPK5 | FICHE | 5 |  | 9851_519.pdf |  | http://www.cooperfrance.com/client/document/9851_519.pdf
Scantronic | PROXTAGPK5 | MCLES | 1 | intrusion¦badge
Scantronic | PROXTAGPK5 | NOTICE | 1 |  | schemas_de_principe9651_555.pdf |  | http://www.cooperfrance.com/client/document/schemas_de_principe9651_555.pdf
Scantronic | PROXTAGPK5 | NOTICE | 2 |  | 9651_2010_555.pdf |  | http://www.cooperfrance.com/client/document/9651_2010_555.pdf
Scantronic | PROXTAGPK5 | NOTICE | 3 |  | schema_de_principe9752_539.pdf |  | http://www.cooperfrance.com/client/document/schema_de_principe9752_539.pdf
Scantronic | PROXTAGPK5 | NOTICE | 4 |  | 9752_2010_539.pdf |  | http://www.cooperfrance.com/client/document/9752_2010_539.pdf
Scantronic | PROXTAGPK5 | NOTICE | 5 |  | schema_de_principe9851_519.pdf |  | http://www.cooperfrance.com/client/document/schema_de_principe9851_519.pdf
Scantronic | PROXTAGPK5 | NOTICE | 6 |  | 9851_2010_519.pdf |  | http://www.cooperfrance.com/client/document/9851_2010_519.pdf
Scantronic | PROXTAGPK5 | PHOTOHD | 1 |  | PROXTAGPK5.jpg |  | https://www.eatonmedia.fr/vsuelsCoopSec/PROXTAGPK5.jpg
Scantronic | RXC-DT-X8 | FICHE | 1 |  | doc-rxc-dt-x8_5030.pdf |  | http://www.cooperfrance.com/client/document/doc-rxc-dt-x8_5030.pdf
Scantronic | RXC-DT-X8 | MCLES | 1 | intrusion¦numérique¦double technologie¦détecteur¦nfap2
Scantronic | RXC-DT-X8 | PHOTOHD | 1 |  | RXC-DT-X8.jpg |  | https://www.eatonmedia.fr/vsuelsCoopSec/RXC-DT-X8.jpg
Scantronic | RXC-ST | FICHE | 1 |  | rxc-st_15397.pdf |  | https://www.cooperfrance.com/client/document/rxc-st_15397.pdf
Scantronic | RXC-ST | MCLES | 1 | intrusion¦filaire¦nfap2¦infrarouge¦détecteur
Scantronic | RXC-ST | NOTICE | 1 |  | rxc-st-notice-d-installation_15396.pdf |  | https://www.cooperfrance.com/client/document/rxc-st-notice-d-installation_15396.pdf
Scantronic | RXC-ST | PHOTOHD | 1 |  | RXC-ST.jpg |  | https://www.eatonmedia.fr/vsuelsCoopSec/RXC-ST.jpg
Scantronic | SCA00001 | FICHE | 1 |  | telematic_grand_format_468.pdf |  | http://www.cooperfrance.com/client/document/telematic_grand_format_468.pdf
Scantronic | SCA00001 | FICHE | 2 |  | 150507_brochure-atr_final_468.pdf |  | http://www.cooperfrance.com/client/document/150507_brochure-atr_final_468.pdf
Scantronic | SCA00001 | FICHE | 3 |  | 9651_554.pdf |  | http://www.cooperfrance.com/client/document/9651_554.pdf
Scantronic | SCA00001 | FICHE | 4 |  | 150507_brochure-atr_final_554.pdf |  | http://www.cooperfrance.com/client/document/150507_brochure-atr_final_554.pdf
Scantronic | SCA00001 | FICHE | 5 |  | 9752_535.pdf |  | http://www.cooperfrance.com/client/document/9752_535.pdf
Scantronic | SCA00001 | FICHE | 6 |  | 150507_brochure-atr_final_535.pdf |  | http://www.cooperfrance.com/client/document/150507_brochure-atr_final_535.pdf
Scantronic | SCA00001 | MCLES | 1 | intrusion¦batterie
Scantronic | SCA00001 | NOTICE | 1 |  | schemas_de_principe9651_554.pdf |  | http://www.cooperfrance.com/client/document/schemas_de_principe9651_554.pdf
Scantronic | SCA00001 | NOTICE | 2 |  | 9651_2010_554.pdf |  | http://www.cooperfrance.com/client/document/9651_2010_554.pdf
Scantronic | SCA00001 | NOTICE | 3 |  | schema_de_principe9752_535.pdf |  | http://www.cooperfrance.com/client/document/schema_de_principe9752_535.pdf
Scantronic | SCA00001 | NOTICE | 4 |  | 9752_2010_535.pdf |  | http://www.cooperfrance.com/client/document/9752_2010_535.pdf
Scantronic | SCA00002 | FICHE | 1 |  | peripheriques_scantronic_16200.pdf |  | https://www.cooperfrance.com/client/document/peripheriques_scantronic_16200.pdf
Scantronic | SCA00002 | MCLES | 1 | intrusion¦batterie
Scantronic | SCA00003 | FICHE | 1 |  | peripheriques_scantronic_16200.pdf |  | https://www.cooperfrance.com/client/document/peripheriques_scantronic_16200.pdf
Scantronic | SCA00003 | MCLES | 1 | intrusion¦batterie
Scantronic | SD1EUR | MCLES | 1 | intrusion¦transmetteur téléphonique
Scantronic | SD1EUR | PHOTOHD | 1 |  | SD1-EUR_B.jpg | https://www.eaton.com/mdmfiles/PDM64216475/SD1-EUR_B/1000x1000_300dpi
Scantronic | SD1EUR | FICHE | 1 |  | SD GSM EC Speech dallier - Declaration of conformity |  | https://www.eaton.com/content/dam/eaton/products/safety-security-emergency-communications/security-intruder-alarm-systems/speech-diallers/english/eaton-security-sd-gsm-ec-declaration-of-conformity.pdf
Scantronic | SD3 | FICHE | 1 |  | pdf.php?fond=maquette_pdf&ref=TSD2-CEN-TRANSMETTEURS |  | https://www.cooperfrance.com/pdf.php?fond=maquette_pdf&ref=TSD2-CEN-TRANSMETTEURS
Scantronic | SD3 | MCLES | 1 | intrusion¦transmetteur téléphonique
Scantronic | SD3 | PHOTOHD | 1 |  | SD3CEN.jpg |  | https://www.eatonmedia.fr/vsuelsCoopSec/SD3CEN.jpg
Scantronic | SD3 | NOTICE | 1 |  | sd3-cen-sd-gsm-programmation-et-installation_473.pdf |  | https://www.cooperfrance.com/client/document/sd3-cen-sd-gsm-programmation-et-installation_473.pdf
Scantronic | SDC4 | FICHE | 1 |  | PERIPHS.pdf |  | https://www.eatonmedia.fr/www/FichesPdt/PERIPHS.pdf
Scantronic | SDC4 | MCLES | 1 | intrusion¦wifi¦routeur¦i-on¦video¦mémoire¦sd card
Scantronic | SDC4 | PHOTOHD | 1 |  | SDC4.jpg |  | https://www.eatonmedia.fr/vsuelsCoopSec/SDC4.jpg
Scantronic | SDGSM | FICHE | 1 |  | doc-sd3-cen-sd-gsm_2305.pdf |  | http://www.cooperfrance.com/client/document/doc-sd3-cen-sd-gsm_2305.pdf
Scantronic | SDGSM | FICHE | 2 |  | 150507_brochure-atr_final_2305.pdf |  | http://www.cooperfrance.com/client/document/150507_brochure-atr_final_2305.pdf
Scantronic | SDGSM | MCLES | 1 | intrusion¦transmetteur téléphonique
Scantronic | SDGSM | NOTICE | 1 |  | sd3-cen-sd-gsm-programmation-et-installation_2305.pdf |  | http://www.cooperfrance.com/client/document/sd3-cen-sd-gsm-programmation-et-installation_2305.pdf
Scantronic | SDGSM | PHOTOHD | 1 |  | SDGSM.jpg |  | https://www.eatonmedia.fr/vsuelsCoopSec/SDGSM.jpg
Scantronic | SDRE-PPMS | FICHE | 1 |  | pdf.php?fond=maquette_pdf&ref=SDRE-PPMS |  | https://www.cooperfrance.com/pdf.php?fond=maquette_pdf&ref=SDRE-PPMS
Scantronic | SDRE-PPMS | MCLES | 1 | intrusion
Scantronic | SDRE-PPMS | NOTICE | 1 |  | 1notice-installation-the-voice-65-v102_14349.pdf |  | https://www.cooperfrance.com/client/document/1notice-installation-the-voice-65-v102_14349.pdf
Scantronic | SDRE-PPMS | PHOTOHD | 1 |  | SDRE-PPMS.jpg |  | https://www.eatonmedia.fr/vsuelsCoopSec/SDRE-PPMS.jpg
Scantronic | SDRI-PPMS | FICHE | 1 |  | sdri-e-ppms_15779.PDF |  | https://www.cooperfrance.com/client/document/sdri-e-ppms_15779.PDF
Scantronic | SDRI-PPMS | MCLES | 1 | intrusion
Scantronic | SDRI-PPMS | PHOTOHD | 1 |  | SDRI-PPMS.jpg |  | https://www.eatonmedia.fr/vsuelsCoopSec/SDRI-PPMS.jpg
Scantronic | SDR-R-BAT1 | FICHE | 1 |  | PERIPHS.pdf |  | https://www.eatonmedia.fr/www/FichesPdt/PERIPHS.pdf
Scantronic | SDR-R-BAT1 | MCLES | 1 | intrusion
Scantronic | SDR-R-BAT1 | PHOTOHD | 1 |  | SDR-R-BAT1.jpg |  | https://www.eatonmedia.fr/vsuelsCoopSec/SDR-R-BAT1.jpg
Scantronic | SDR-REXT-G2-OR | FICHE | 1 |  | doc_sirenes_srd_filaire_-_radio_exterieures_4987.pdf |  | http://www.cooperfrance.com/client/document/doc_sirenes_srd_filaire_-_radio_exterieures_4987.pdf
Scantronic | SDR-REXT-G2-OR | MCLES | 1 | intrusion¦radio¦flash¦sirène¦alarme¦signalisation
Scantronic | SDR-REXT-G2-OR | NOTICE | 1 |  | 12639936_2v0-sdr-rext_installation_guide_fr_4987.pdf |  | http://www.cooperfrance.com/client/document/12639936_2v0-sdr-rext_installation_guide_fr_4987.pdf
Scantronic | SDR-REXT-G2-OR | PHOTOHD | 1 |  | SDR-REXT-G2-OR.jpg |  | https://www.eatonmedia.fr/vsuelsCoopSec/SDR-REXT-G2-OR.jpg
Scantronic | SDR-RINT | FICHE | 1 |  | doc_sdr_rint_sirene_radio_interieure_4986.pdf |  | http://www.cooperfrance.com/client/document/doc_sdr_rint_sirene_radio_interieure_4986.pdf
Scantronic | SDR-RINT | MCLES | 1 | intrusion¦radio¦test¦sirène¦alarme¦signalisation
Scantronic | SDR-RINT | NOTICE | 1 |  | sdr_rint_installation_instructions_fr_4986.PDF |  | http://www.cooperfrance.com/client/document/sdr_rint_installation_instructions_fr_4986.PDF
Scantronic | SDR-RINT | PHOTOHD | 1 |  | SDR-RINT.jpg |  | https://www.eatonmedia.fr/vsuelsCoopSec/SDR-RINT.jpg
Scantronic | SIMAX | ARGU | 1 | Une gamme de sirènes d’alarme auto alimentée pour centrales filaires, constituées de robuste boitiers en fonte d’aluminium, métal et polycarbonate renforcé. Elles sont auto protégées à l’ouverture et à l’arrachement. Les flashs sont constitués de leds longue durée. La consommation en courant est limitée sur les centrales qui les commandent. Fonctionne avec une batterie 12V/2Ah (Réf NUG38441).
Scantronic | SIMAX | FICHE | 1 |  | doc_commerciale_si_max_16490.pdf |  | https://www.cooperfrance.com/client/document/doc_commerciale_si_max_16490.pdf
Scantronic | SIMAX | MCLES | 1 | intrusion¦intérieur¦sirène
Scantronic | SIMAX | NOTICE | 1 |  | notice-installation-si-max-v2_706.pdf |  | http://www.cooperfrance.com/client/document/notice-installation-si-max-v2_706.pdf
Scantronic | SIMAX | PHOTOHD | 1 |  | SIMAX.jpg |  | https://www.eatonmedia.fr/vsuelsCoopSec/SIMAX.jpg
Scantronic | SIMAX | CMC | 1 | NF-A2P | certificat_simax_nfa2p_2016_2017_16480.pdf |  | https://www.cooperfrance.com/client/document/certificat_simax_nfa2p_2016_2017_16480.pdf
Scantronic | SIMPLVOX | FICHE | 1 |  | simplvox_15414.pdf |  | https://www.cooperfrance.com/client/document/simplvox_15414.pdf
Scantronic | SIMPLVOX | MCLES | 1 | intrusion¦télésurveillance¦multiprotocole¦transmetteur téléphonique
Scantronic | SIMPLVOX | NOTICE | 1 |  | notice_installation_simplvox_15413.pdf |  | https://www.cooperfrance.com/client/document/notice_installation_simplvox_15413.pdf
Scantronic | SIMPLVOX | PHOTOHD | 1 |  | SIMPLVOX.jpg |  | https://www.eatonmedia.fr/vsuelsCoopSec/SIMPLVOX.jpg
Scantronic | SIP-3020 | MCLES | 1 | intrusion¦autorégulation¦anti-masque¦détection extérieure¦infrarouge
Scantronic | SIP-3020 | FICHE | 1 |  | Doc_SIP_3020_&_4010.pdf |  | https://www.eatonmedia.fr/www/FichesPdt/Doc_SIP_3020_&_4010.pdf
Scantronic | SIP-3020 | NOTICE | 1 |  | Notice_installationfrSIP_4010_404_3020.pdf |  | https://www.eatonmedia.fr/www/FichesPdt/Notice_installationfrSIP_4010_404_3020.pdf
Scantronic | SIP4010 | MCLES | 1 | intrusion¦extérieur¦infrarouge¦détecteur
Scantronic | SIP4010 | FICHE | 1 |  | Doc_SIP_3020_&_4010.pdf |  | https://www.eatonmedia.fr/www/FichesPdt/Doc_SIP_3020_&_4010.pdf
Scantronic | SIP4010 | NOTICE | 1 |  | Notice_installationfrSIP_4010_404_3020.pdf |  | https://www.eatonmedia.fr/www/FichesPdt/Notice_installationfrSIP_4010_404_3020.pdf
Scantronic | SIRENESX | FICHE | 1 |  | doc_commerciale_sx_16492.pdf |  | https://www.cooperfrance.com/client/document/doc_commerciale_sx_16492.pdf
Scantronic | SIRENESX | MCLES | 1 | intrusion¦intérieur¦sirène
Scantronic | SIRENESX | NOTICE | 1 |  | notice-installation-sx_707.pdf |  | http://www.cooperfrance.com/client/document/notice-installation-sx_707.pdf
Scantronic | SIRENESX | PHOTOHD | 1 |  | SIRENESX.jpg |  | https://www.eatonmedia.fr/vsuelsCoopSec/SIRENESX.jpg
Scantronic | SIRENESX | CMC | 1 | NF-A2P | certificat_nf_sx_16476.pdf |  | https://www.cooperfrance.com/client/document/certificat_nf_sx_16476.pdf
Scantronic | SIREXF | FICHE | 1 |  | doc_commerciale_sirex_16491.pdf |  | https://www.cooperfrance.com/client/document/doc_commerciale_sirex_16491.pdf
Scantronic | SIREXF | MCLES | 1 | intrusion¦extérieur¦flash¦sirène
Scantronic | SIREXF | NOTICE | 1 |  | notice-installation-sirex-sirex-f-2007_702.pdf |  | http://www.cooperfrance.com/client/document/notice-installation-sirex-sirex-f-2007_702.pdf
Scantronic | SIREXF | PHOTOHD | 1 |  | SIREXF.jpg |  | https://www.eatonmedia.fr/vsuelsCoopSec/SIREXF.jpg
Scantronic | SIREXF | CMC | 1 | NF-A2P | certificat_nfa2p_sirex_f_2016_2017_16479.pdf |  | https://www.cooperfrance.com/client/document/certificat_nfa2p_sirex_f_2016_2017_16479.pdf
Scantronic | SIRUS | ARGU | 1 | Une gamme de sirènes d’alarme auto alimentée pour centrales filaires, constituées de robuste boitiers en fonte d’aluminium, métal et polycarbonate renforcé. Elles sont auto protégées à l’ouverture et à l’arrachement. Les flashs sont constitués de leds longue durée. La consommation en courant est limitée sur les centrales qui les commandent. Fonctionne avec une batterie 12V/2Ah (Réf NUG38441).
Scantronic | SIRUS | FICHE | 1 |  | doc_sirene_sirus_16498.pdf |  | https://www.cooperfrance.com/client/document/doc_sirene_sirus_16498.pdf
Scantronic | SIRUS | MCLES | 1 | intrusion¦extérieur¦flash¦sirène
Scantronic | SIRUS | NOTICE | 1 |  | notice-installation-sirus-2007_705.pdf |  | http://www.cooperfrance.com/client/document/notice-installation-sirus-2007_705.pdf
Scantronic | SIRUS | PHOTOHD | 1 |  | SIRUS.jpg |  | https://www.eatonmedia.fr/vsuelsCoopSec/SIRUS.jpg
Scantronic | SL-350QDM | FICHE | 1 |  | Doc_SL_650_&_350.pdf |  | https://www.eatonmedia.fr/www/FichesPdt/Doc_SL_650_&_350.pdf
Scantronic | SL-350QDM | MCLES | 1 | intrusion¦détection extérieure¦infrarouge¦barrière
Scantronic | SL-350QDM | NOTICE | 1 |  | Notice_Installation_SL_350_et_650QDM.pdf |  | https://www.eatonmedia.fr/www/FichesPdt/Notice_Installation_SL_350_et_650QDM.pdf
Scantronic | SL-350QN | FICHE | 1 |  | Doc_SL_650_&_350.pdf |  | https://www.eatonmedia.fr/www/FichesPdt/Doc_SL_650_&_350.pdf
Scantronic | SL-350QN | MCLES | 1 | intrusion¦détection extérieure¦infrarouge¦barrière
Scantronic | SL-350QN | NOTICE | 1 |  | Notice_Installation_SL_350_et_650QDM.pdf |  | https://www.eatonmedia.fr/www/FichesPdt/Notice_Installation_SL_350_et_650QDM.pdf
Scantronic | SL650QDM | FICHE | 1 |  | Doc_SL_650_&_350.pdf |  | https://www.eatonmedia.fr/www/FichesPdt/Doc_SL_650_&_350.pdf
Scantronic | SL650QDM | MCLES | 1 | intrusion¦détection extérieure¦infrarouge¦barrière
Scantronic | SL650QDM | NOTICE | 1 |  | Notice_Installation_SL_350_et_650QDM.pdf |  | https://www.eatonmedia.fr/www/FichesPdt/Notice_Installation_SL_350_et_650QDM.pdf
Scantronic | STYLE-BAT01 | MCLES | 1 | intrusion
Scantronic | STYLE-BAT01 | PHOTOHD | 1 |  | STYLE-BAT01.jpg |  | https://www.eatonmedia.fr/vsuelsCoopSec/STYLE-BAT01.jpg
Scantronic | STYLE-BAT01 | FICHE | 1 |  | eaton-security-i-on-panel-range-brochure_en-gb.pdf |  | https://www.eaton.com/content/dam/eaton/products/safety-security-emergency-communications/security-intruder-alarm-systems/general/resources/eaton-security-i-on-panel-range-brochure_en-gb.pdf
Scantronic | SX360Z | FICHE | 1 |  | doc_sx_360_z_doc_fr_16499.pdf |  | https://www.cooperfrance.com/client/document/doc_sx_360_z_doc_fr_16499.pdf
Scantronic | SX360Z | MCLES | 1 | intrusion¦intérieur¦volumétrique¦infrarouge¦détecteur
Scantronic | SX360Z | PHOTOHD | 1 |  | SX360Z.jpg |  | https://www.eatonmedia.fr/vsuelsCoopSec/SX360Z.jpg
Scantronic | SX360Z | NOTICE | 1 |  | notice_d_installation_sx_360_z_16511.pdf |  | https://www.cooperfrance.com/client/document/notice_d_installation_sx_360_z_16511.pdf
Scantronic | TSD2-CEN | FICHE | 1 |  | 150507_brochure-atr_final_472.pdf |  | http://www.cooperfrance.com/client/document/150507_brochure-atr_final_472.pdf
Scantronic | TSD2-CEN | FICHE | 2 |  | xfi_900_1700_transmetteur-telephonique_472.pdf |  | http://www.cooperfrance.com/client/document/xfi_900_1700_transmetteur-telephonique_472.pdf
Scantronic | TSD2-CEN | MCLES | 1 | intrusion¦transmetteur téléphonique
Scantronic | TSD2-CEN | NOTICE | 1 |  | sd2_472.pdf |  | http://www.cooperfrance.com/client/document/sd2_472.pdf
Scantronic | TSD2-CEN | NOTICE | 2 |  | adsl_472.pdf |  | http://www.cooperfrance.com/client/document/adsl_472.pdf
Scantronic | TSD2-CEN | PHOTOHD | 1 |  | TSD2-CEN.jpg |  | https://www.eatonmedia.fr/vsuelsCoopSec/TSD2-CEN.jpg
Scantronic | TWAA | FICHE | 1 |  | peripheriques_scantronic_16200.pdf |  | https://www.cooperfrance.com/client/document/peripheriques_scantronic_16200.pdf
Scantronic | TWAA | MCLES | 1 | intrusion¦extérieur¦colonne
Scantronic | TWEB | FICHE | 1 |  | peripheriques_scantronic_16200.pdf |  | https://www.cooperfrance.com/client/document/peripheriques_scantronic_16200.pdf
Scantronic | TWEB | MCLES | 1 | intrusion¦extérieur¦colonne
Scantronic | VXIDAM | FICHE | 1 |  | vxi_4738.pdf |  | http://www.cooperfrance.com/client/document/vxi_4738.pdf
Scantronic | VXIDAM | MCLES | 1 | intrusion¦anti-masque¦double technologie¦extérieur¦détecteur
Scantronic | VXIDAM | NOTICE | 1 |  | vxi_dam_4738.pdf |  | http://www.cooperfrance.com/client/document/vxi_dam_4738.pdf
Scantronic | VXIDAM | PHOTOHD | 1 |  | VXI-DAM.jpg |  | https://www.eatonmedia.fr/vsuelsCoopSec/VXI-DAM.jpg
Scantronic | VXIRDAM | FICHE | 1 |  | vxi_4739.pdf |  | http://www.cooperfrance.com/client/document/vxi_4739.pdf
Scantronic | VXIRDAM | FICHE | 2 |  | 150507_brochure-atr_final_4739.pdf |  | http://www.cooperfrance.com/client/document/150507_brochure-atr_final_4739.pdf
Scantronic | VXIRDAM | MCLES | 1 | intrusion¦radio¦double technologie¦extérieur¦détecteur
Scantronic | VXIRDAM | NOTICE | 1 |  | vxi_rdam_doc_4739.pdf |  | http://www.cooperfrance.com/client/document/vxi_rdam_doc_4739.pdf
Scantronic | VXIRDAM | NOTICE | 2 |  | 739r_vxi_rdam_bx80nr_ax200tfr_-_vx402r_4739.pdf |  | http://www.cooperfrance.com/client/document/739r_vxi_rdam_bx80nr_ax200tfr_-_vx402r_4739.pdf
Scantronic | VXIRDAM | PHOTOHD | 1 |  | VXI-RDAM.jpg |  | https://www.eatonmedia.fr/vsuelsCoopSec/VXI-RDAM.jpg
Scantronic | W200DB6E6R | FICHE | 1 |  | Doc_Colonne_W200DB6E6R.pdf |  | https://www.eatonmedia.fr/www/FichesPdt/Doc_Colonne_W200DB6E6R.pdf
Scantronic | W200DB6E6R | MCLES | 1 | intrusion¦extérieur¦colonne
Scantronic | XCELRFR | FICHE | 1 |  | documentation_xcelrfr_16446.pdf |  | https://www.cooperfrance.com/client/document/documentation_xcelrfr_16446.pdf
Scantronic | XCELRFR | MCLES | 1 | radio
Scantronic | XCELRFR | PHOTOHD | 1 |  | XCELR.jpg |  | https://www.eatonmedia.fr/vsuelsCoopSec/XCELR.jpg
Scantronic | XCELRFR | NOTICE | 1 |  | notice_d_installation_xcelrfr_16512.pdf |  | https://www.cooperfrance.com/client/document/notice_d_installation_xcelrfr_16512.pdf
Scantronic | XCELWPT | FICHE | 1 |  | 1doc_i_on30r_eu_5024.pdf |  | https://www.cooperfrance.com/client/document/1doc_i_on30r_eu_5024.pdf
Scantronic | XCELWPT | MCLES | 1 | intrusion¦filaire¦infrarouge¦détecteur
Scantronic | XCELWPT | PHOTOHD | 1 |  | XCELWPT.jpg |  | https://www.eatonmedia.fr/vsuelsCoopSec/XCELWPT.jpg
Scantronic | XCELWPT | NOTICE | 1 |  | notice_xcelwpt_16516.pdf |  | https://www.cooperfrance.com/client/document/notice_xcelwpt_16516.pdf
Services | SER81001 | ARGUG | 1 | Grâce à notre environnement Services, nous sommes votre partenaire de la conception à la maintenance de vos installations de sécurité. Tout comme nos produits, nos services répondent aux normes en vigueur. L’assistance Eaton est la garantie d’un fonctionnement optimal de vos installations.
Services | SER81001 | MCLES | 1 | service
Services | SER81003 | MCLES | 1 | service
Services | SER81005 | MCLES | 1 | service
Services | SER81006 | MCLES | 1 | service
Services | SER81008 | MCLES | 1 | service
Services | SER81009 | MCLES | 1 | service
Services | SER81010 | MCLES | 1 | service
Services | SER81011 | MCLES | 1 | service
Services | SER81101 | MCLES | 1 | service
Services | SER81102 | MCLES | 1 | service
Services | SER81103 | MCLES | 1 | service
Services | SER81201 | MCLES | 1 | service
Services | SER81202 | MCLES | 1 | service
Services | SER81205 | MCLES | 1 | service
Services | SER81206 | MCLES | 1 | service
Services | SER81207 | MCLES | 1 | service
Services | SER81208 | MCLES | 1 | service
Services | SER81209 | MCLES | 1 | service
Services | SER81210 | MCLES | 1 | service
Services | SER81211 | MCLES | 1 | service
Services | SER81212 | MCLES | 1 | service
Services | SER81213 | MCLES | 1 | service
Services | SER81214 | MCLES | 1 | service
Services | SER81215 | MCLES | 1 | service
Services | SER81216 | MCLES | 1 | service
Services | SER81218 | MCLES | 1 | service
Services | SER81219 | MCLES | 1 | service
Services | SER81230 | MCLES | 1 | service
Services | SER81301 | MCLES | 1 | service
Services | SER82001 | MCLES | 1 | service
Services | SER82002 | MCLES | 1 | service
Services | SER82003 | MCLES | 1 | service
Services | SER82101 | MCLES | 1 | service
Services | SER82201 | MCLES | 1 | service
Services | SER82202 | MCLES | 1 | service
Services | SER82203 | MCLES | 1 | service
Services | SER82204 | MCLES | 1 | service
Services | SER82205 | MCLES | 1 | service
Services | SER82207 | MCLES | 1 | service
Services | SER82208 | MCLES | 1 | service
Services | SER82210 | MCLES | 1 | service
Services | SER82240 | MCLES | 1 | service
Services | SER82241 | MCLES | 1 | service
Services | SER82301 | MCLES | 1 | service
Services | SER82302 | MCLES | 1 | service
Services | SER82400 | MCLES | 1 | service
Services | SER83003 | MCLES | 1 | service
Services | SER83005 | MCLES | 1 | service
Services | SER83006 | MCLES | 1 | service
Services | SER83008 | MCLES | 1 | service
Services | SER83009 | MCLES | 1 | service
Services | SER83010 | MCLES | 1 | service
Services | SER83011 | MCLES | 1 | service
Services | SER83012 | MCLES | 1 | service
Services | SER84000 | MCLES | 1 | service
Services | SER84001 | MCLES | 1 | service
Services | SER84002 | MCLES | 1 | service
Services | SER84200 | MCLES | 1 | service
Services | SER84205 | MCLES | 1 | service
Services | SER84206 | MCLES | 1 | service
Services | SER84600 | MCLES | 1 | service
Services | SER84601 | MCLES | 1 | service
Services | SER85001 | MCLES | 1 | service
Services | SER85101 | MCLES | 1 | service
Services | SER85102 | MCLES | 1 | service
Services | SER85103 | MCLES | 1 | service
Services | SER85104 | MCLES | 1 | service
Services | SER85201 | MCLES | 1 | service
Services | SER85202 | MCLES | 1 | service
Services | SER85203 | MCLES | 1 | service
Services | SER85204 | MCLES | 1 | service
Services | SER85205 | MCLES | 1 | service
Services | SER88145 | MCLES | 1 | service
Nugelec | NUG36604 | NOTICE | 1 |  | zno1032900-a_16574.pdf |  | https://www.cooperfrance.com/client/document/zno1032900-a_16574.pdf
Nugelec | NUG36604 | ARGU | 1 | KIT Centrale Alerte Alerte Attentat Radio: Ensemble permettant de réaliser une installation conforme PPMS - Alerte Attentat communiquant par ondes radio. Ce kit est composé de deux déclencheurs alerte attentat de couleur noire ainsi qu'un Diffuseur Sonore avec son PPMS et un Diffuseur Lumineux de couleur bleu. Les périphériques présents dans le kit sont adressables et déjà appairés et reconnus par la centrale, ce qui rend l'installation de ces produits très facile et rapide !
Nugelec | NUG36600 | ARGU | 1 | Centrale Alerte Attentat Radio permettant de raccorder 20 périphériques adressables de type Déclencheur Manuel, Diffuseur Sonore & Diffuseur Lumineux.Secouru : 12h veille – 5min alerte, Contact sec d’alerte configurable (NO/NF), Halo bleu en cas d'alerte qui permet d'éclairer l'environnement dans lequelle elle se situe.
Nugelec | NUG30449 | NOTICE | 1 |  | zno1033000-b-ds_dl-radio_16575.pdf |  | https://www.cooperfrance.com/client/document/zno1033000-b-ds_dl-radio_16575.pdf
Nugelec | NUG30499 | NOTICE | 1 |  | zno1033000-b-ds_dl-radio_16577.pdf |  | https://www.cooperfrance.com/client/document/zno1033000-b-ds_dl-radio_16577.pdf
Nugelec | NUG30317 | NOTICE | 1 |  | zno1033100-dm-radio-ind-a_16562.pdf |  | https://www.cooperfrance.com/client/document/zno1033100-dm-radio-ind-a_16562.pdf
Nugelec | NUG36601 | NOTICE | 1 |  | zno1033100-dm-radio-ind-a_16563.pdf |  | https://www.cooperfrance.com/client/document/zno1033100-dm-radio-ind-a_16563.pdf
Nugelec | NUG36605 | NOTICE | 1 |  | zno1033500_16561.pdf |  | https://www.cooperfrance.com/client/document/zno1033500_16561.pdf
Nugelec | NUG36600 | NOTICE | 1 |  | zno1032900-a_16567.pdf |  | https://www.cooperfrance.com/client/document/zno1032900-a_16567.pdf
Nugelec | NUG36600 | FICHE | 2 |  | presentation-gamme-alerte-attentat_16568.pdf |  | https://www.cooperfrance.com/client/document/presentation-gamme-alerte-attentat_16568.pdf
Nugelec | NUG36601 | FICHE | 2 |  | presentation-gamme-alerte-attentat_16568.pdf |  | https://www.cooperfrance.com/client/document/presentation-gamme-alerte-attentat_16568.pdf
Nugelec | NUG36602 | FICHE | 2 |  | presentation-gamme-alerte-attentat_16568.pdf |  | https://www.cooperfrance.com/client/document/presentation-gamme-alerte-attentat_16568.pdf
Nugelec | NUG36603 | FICHE | 2 |  | presentation-gamme-alerte-attentat_16568.pdf |  | https://www.cooperfrance.com/client/document/presentation-gamme-alerte-attentat_16568.pdf
Nugelec | NUG36604 | FICHE | 2 |  | presentation-gamme-alerte-attentat_16568.pdf |  | https://www.cooperfrance.com/client/document/presentation-gamme-alerte-attentat_16568.pdf
Nugelec | NUG36605 | FICHE | 2 |  | presentation-gamme-alerte-attentat_16568.pdf |  | https://www.cooperfrance.com/client/document/presentation-gamme-alerte-attentat_16568.pdf
Nugelec | NUG36602 | NOTICE | 1 |  | zno1033000-b-ds_dl-radio_16576.pdf |  | https://www.cooperfrance.com/client/document/zno1033000-b-ds_dl-radio_16576.pdf
Nugelec | NUG36603 | NOTICE | 1 |  | zno1033000-b-ds_dl-radio_16578.pdf |  | https://www.cooperfrance.com/client/document/zno1033000-b-ds_dl-radio_16578.pdf
Nugelec | NUG30997 | ARGU | 1 | Adapté pour les Etablissements Recevant du Public (ERP) ou les établissements industriels nécessitant un Equipement d’Alarme de Type 4, cette nouvelle référence NUG31998 intègre une Type 4 Planète, 2 Déclencheurs Manuels, un Diffuseur Sonore (DS) et un Diffuseur Lumineux (DL), ce dernier étant dédié à l'évacuation des Personnes à Mobilité Réduite (PMR). Les produits sont intuitifs et simples d'utilisation, ce qui permet de gagner du temps lors de l'installation du système incendie. En effet, la centrale est pourvue d'une patère transparente en nid d'abeille universelle qui permet une fixation rapide pour tous types d'installations. De plus, les défauts déterminés par la centrale sont facilement identifiables grâce à ses LEDs visibles en face avant. La sécurité c'est essentiel, mais cela ne doit pas perturber l'esthétique de l'espace de vie quotidien. Ultra plate, cette gamme d'alarme sait se faire discrète et se fondre dans le décor grâce à son design moderne, ses couleurs discrètes et ses dimensions réduites. Ces kits sont toujours fabriqués en France à Riom (63) et sont plus que jamais respectueux de l'environnement !
Note on A1: Nom de la marque de commercialisation de la référence
Note on B1: Référence commerciale unique identifiant le produit ou l'offre service
Note on C1: Type de données média
Note on D1: Numéro d'ordre
Note on E1: Code du certificat, valeur de mots clés ou argumentaire
Note on F1: Nom du document ou de la photo
Note on G1: Lien URL pour affichage sur un site marchand
Note on H1: Lien URL permettant de télécharger le document ou la photo

## 04_REGLEMENTAIRE
MARQUE | REFCIALE | RTYP | RNUM | RNAT | RCOD | RNBR | RTEXTE | RDATE | RVAL | RVU | RNOM | RURL | RURLT
Luminox | LUM0003100 | CONTRIB | 1 | DEEE | L5.1 | 1 |  |  | 0.13 | EUR
Luminox | LUM00035 | CONTRIB | 1 | DEEE | L5.1 | 1 |  |  | 0.13 | EUR
Luminox | LUM00037 | CONTRIB | 1 | DEEE | L5.1 | 1 |  |  | 0.13 | EUR
Luminox | LUM00043 | CONTRIB | 1 | DEEE | L5.1 | 1 |  |  | 0.13 | EUR
Luminox | LUM00044 | CONTRIB | 1 | DEEE | L5.1 | 1 |  |  | 0.13 | EUR
Luminox | LUM0004600 | CONTRIB | 1 | DEEE | L5.1 | 1 |  |  | 0.13 | EUR
Luminox | LUM10208 | CONTRIB | 1 | DEEE | L5.1 | 1 |  |  | 0.13 | EUR
Luminox | LUM10209 | CONTRIB | 1 | DEEE | L5.1 | 1 |  |  | 0.13 | EUR
Luminox | LUM10219 | CONTRIB | 1 | DEEE | L5.1 | 1 |  |  | 0.13 | EUR
Luminox | LUM10910 | CONTRIB | 1 | DEEE | L5.1 | 1 |  |  | 0.13 | EUR
Luminox | LUM21005 | CONTRIB | 1 | DEEE | L5.1 | 1 |  |  | 0.13 | EUR
Luminox | LUM21048 | CONTRIB | 1 | DEEE | L5.1 | 1 |  |  | 0.13 | EUR
Luminox | LUM21049 | CONTRIB | 1 | DEEE | L5.1 | 1 |  |  | 0.13 | EUR
Luminox | LUM21052 | CONTRIB | 1 | DEEE | L5.1 | 1 |  |  | 0.13 | EUR
Luminox | LUM21053 | CONTRIB | 1 | DEEE | L5.1 | 1 |  |  | 0.13 | EUR
Luminox | LUM21054A0 | CONTRIB | 1 | DEEE | L5.1 | 1 |  |  | 0.13 | EUR
Luminox | LUM21055 | CONTRIB | 1 | DEEE | L5.1 | 1 |  |  | 0.13 | EUR
Luminox | LUM21056 | CONTRIB | 1 | DEEE | L5.1 | 1 |  |  | 0.13 | EUR
Luminox | LUM21057 | CONTRIB | 1 | DEEE | L5.1 | 1 |  |  | 0.13 | EUR
Luminox | LUM21058 | CONTRIB | 1 | DEEE | L5.1 | 1 |  |  | 0.13 | EUR
Luminox | LUM21059 | CONTRIB | 1 | DEEE | L5.1 | 1 |  |  | 0.13 | EUR
Luminox | LUM21060 | CONTRIB | 1 | DEEE | L5.1 | 1 |  |  | 0.13 | EUR
Luminox | LUM21061 | CONTRIB | 1 | DEEE | L5.1 | 1 |  |  | 0.13 | EUR
Luminox | LUM21316 | CONTRIB | 1 | DEEE | L5.1 | 1 |  |  | 0.13 | EUR
Luminox | LUM21317 | CONTRIB | 1 | DEEE | L5.1 | 1 |  |  | 0.13 | EUR
Luminox | LUM21318 | CONTRIB | 1 | DEEE | L5.1 | 1 |  |  | 0.13 | EUR
Luminox | LUM21319 | CONTRIB | 1 | DEEE | L5.1 | 1 |  |  | 0.13 | EUR
Luminox | LUM22107 | CONTRIB | 1 | DEEE | L5.1 | 1 |  |  | 0.13 | EUR
Nugelec | NUG30246 | DOP | 1 | CLASS |  |  | 0333-CPD-075163 |  |  |  | 1dop_dofs3000_nug30246_2065.pdf | http://www.cooperfrance.com/client/document/1dop_dofs3000_nug30246_2065.pdf
Nugelec | NUG30246 | DOP | 1 | IDENT |  |  | COOPER SÉCURITÉ SAS ZA de la Gravière – Rue Beethoven P.E.E.R. II – BP 10184 63204 RIOM CEDEX
Nugelec | NUG30247 | DOP | 1 | CLASS |  |  | 0832-CPD-1693 |  |  |  | dop-_nug30247_dtvs3000_716.pdf | http://www.cooperfrance.com/client/document/dop-_nug30247_dtvs3000_716.pdf
Nugelec | NUG30247 | DOP | 1 | IDENT |  |  | COOPER SÉCURITÉ SAS ZA de la Gravière – Rue Beethoven P.E.E.R. II – BP 10184 63204 RIOM CEDEX
Nugelec | NUG30248 | DOP | 1 | CLASS |  |  | 0832-CPD-1694 |  |  |  | dop-_nug30248_dts77s3000_717.pdf | http://www.cooperfrance.com/client/document/dop-_nug30248_dts77s3000_717.pdf
Nugelec | NUG30248 | DOP | 1 | IDENT |  |  | COOPER SÉCURITÉ SAS ZA de la Gravière – Rue Beethoven P.E.E.R. II – BP 10184 63204 RIOM CEDEX
Nugelec | NUG30249 | DOP | 1 | CLASS |  |  | 0832-CPD-1695 |  |  |  | dop-_nug30249_dts90s3000_718.pdf | http://www.cooperfrance.com/client/document/dop-_nug30249_dts90s3000_718.pdf
Nugelec | NUG30249 | DOP | 1 | IDENT |  |  | COOPER SÉCURITÉ SAS ZA de la Gravière – Rue Beethoven P.E.E.R. II – BP 10184 63204 RIOM CEDEX
Nugelec | NUG30250 | DOP | 1 | CLASS |  |  | 0832-CPD-1697 |  |  |  | dop-_nug30250_dmcfs3000_15615.pdf | https://www.cooperfrance.com/client/document/dop-_nug30250_dmcfs3000_15615.pdf
Nugelec | NUG30250 | DOP | 1 | IDENT |  |  | COOPER SÉCURITÉ SAS ZA de la Gravière – Rue Beethoven P.E.E.R. II – BP 10184 63204 RIOM CEDEX
Nugelec | NUG30252 | DOP | 1 | CLASS |  |  | 0832-CPD-1413 |  |  |  | dop_nug30252_dofa3000_15616.pdf | https://www.cooperfrance.com/client/document/dop_nug30252_dofa3000_15616.pdf
Nugelec | NUG30252 | DOP | 1 | IDENT |  |  | COOPER SÉCURITÉ SAS ZA de la Gravière – Rue Beethoven P.E.E.R. II – BP 10184 63204 RIOM CEDEX
Nugelec | NUG30253 | DOP | 1 | CLASS |  |  | 0832-CPD-1416 |  |  |  | dop_dtva3000_nug30253_712.pdf | http://www.cooperfrance.com/client/document/dop_dtva3000_nug30253_712.pdf
Nugelec | NUG30253 | DOP | 1 | IDENT |  |  | COOPER SÉCURITÉ SAS ZA de la Gravière – Rue Beethoven P.E.E.R. II – BP 10184 63204 RIOM CEDEX
Nugelec | NUG30254 | DOP | 1 | CLASS |  |  | 0832-CPD-1415 |  |  |  | dop_dmcfa3000_nug30254_713.pdf | http://www.cooperfrance.com/client/document/dop_dmcfa3000_nug30254_713.pdf
Nugelec | NUG30254 | DOP | 1 | IDENT |  |  | COOPER SÉCURITÉ SAS ZA de la Gravière – Rue Beethoven P.E.E.R. II – BP 10184 63204 RIOM CEDEX
Nugelec | NUG30267 | DOP | 1 | CLASS |  |  | CPR-DOP-501 |  |  |  | cpr_dop_501_-nug30267_nug30268_fireray5000_ffe_en_may_16_15305.pdf | https://www.cooperfrance.com/client/document/cpr_dop_501_-nug30267_nug30268_fireray5000_ffe_en_may_16_15305.pdf
Nugelec | NUG30267 | DOP | 1 | IDENT |  |  | 9 Hunting Gate, Hitchin, Hertfordshire, SG4 OTJ, UK
Nugelec | NUG30268 | DOP | 1 | CLASS |  |  | CPR-DOP-501 |  |  |  | cpr_dop_501_-nug30267_nug30268_fireray5000_ffe_en_may_16_15305.pdf | https://www.cooperfrance.com/client/document/cpr_dop_501_-nug30267_nug30268_fireray5000_ffe_en_may_16_15305.pdf
Nugelec | NUG30268 | DOP | 1 | IDENT |  |  | 9 Hunting Gate, Hitchin, Hertfordshire, SG4 OTJ, UK
Nugelec | NUG30286 | DOP | 1 | CLASS |  |  | 0333-CPD-075238 |  |  |  | dop_mcsensea_nug30286_2222.pdf | http://www.cooperfrance.com/client/document/dop_mcsensea_nug30286_2222.pdf
Nugelec | NUG30286 | DOP | 1 | IDENT |  |  | COOPER SÉCURITÉ SAS ZA de la Gravière – Rue Beethoven P.E.E.R. II – BP 10184 63204 RIOM CEDEX
Nugelec | NUG30287 | DOP | 1 | CLASS |  |  | 0333-CPD-075237 |  |  |  | dop_mad3000_nug30287_2223.pdf | http://www.cooperfrance.com/client/document/dop_mad3000_nug30287_2223.pdf
Nugelec | NUG30287 | DOP | 1 | IDENT |  |  | COOPER SÉCURITÉ SAS ZA de la Gravière – Rue Beethoven P.E.E.R. II – BP 10184 63204 RIOM CEDEX
Nugelec | NUG30450 | DOP | 1 | CLASS |  |  | 0333-CPD-075087 |  |  |  | 1dop_dsb3000_2058.pdf | http://www.cooperfrance.com/client/document/1dop_dsb3000_2058.pdf
Nugelec | NUG30450 | DOP | 1 | IDENT |  |  | COOPER SÉCURITÉ SAS ZA de la Gravière – Rue Beethoven P.E.E.R. II – BP 10184 63204 RIOM CEDEX
Nugelec | NUG30451 | DOP | 1 | CLASS |  |  | 0333-CPD-075086 |  |  |  | 1dop_dsme3000_2059.pdf | http://www.cooperfrance.com/client/document/1dop_dsme3000_2059.pdf
Nugelec | NUG30451 | DOP | 1 | IDENT |  |  | COOPER SÉCURITÉ SAS ZA de la Gravière – Rue Beethoven P.E.E.R. II – BP 10184 63204 RIOM CEDEX
Nugelec | NUG30457 | DOP | 1 | CLASS |  |  | 0333-CPD-075090-1 |  |  |  | dop_dsab3000_4610.pdf | http://www.cooperfrance.com/client/document/dop_dsab3000_4610.pdf
Nugelec | NUG30457 | DOP | 1 | IDENT |  |  | COOPER SÉCURITÉ SAS ZA de la Gravière – Rue Beethoven P.E.E.R. II – BP 10184 63204 RIOM CEDEX
Nugelec | NUG30492 | DOP | 1 | CLASS |  |  | 0333-CPD-075441 |  |  |  | dop-_nug30492_solista-lx-wall_15609.pdf | https://www.cooperfrance.com/client/document/dop-_nug30492_solista-lx-wall_15609.pdf
Nugelec | NUG30492 | DOP | 1 | IDENT |  |  | Cooper Fulleon Limited, Llantarnam Park, Cwmbran, South Wales, NP44 3AW
Nugelec | NUG30493 | DOP | 1 | CLASS |  |  | 0333-CPD-075443 |  |  |  | dop-_nug30493_solista-lx-ceiling_15608.pdf | https://www.cooperfrance.com/client/document/dop-_nug30493_solista-lx-ceiling_15608.pdf
Nugelec | NUG30493 | DOP | 1 | IDENT |  |  | Cooper Fulleon Limited, Llantarnam Park, Cwmbran, South Wales, NP44 3AW
Nugelec | NUG30495 | DOP | 1 | CLASS |  |  | 0333-CPD-075090-1 |  |  |  | dop_dsab3000_4610_4651.pdf | http://www.cooperfrance.com/client/document/dop_dsab3000_4610_4651.pdf
Nugelec | NUG30495 | DOP | 1 | IDENT |  |  | COOPER SÉCURITÉ SAS ZA de la Gravière – Rue Beethoven P.E.E.R. II – BP 10184 63204 RIOM CEDEX
Nugelec | NUG31020 | DOP | 1 | CLASS |  |  | 0333-CPD-075328 |  |  |  | dop_ecs_eca200_nug31020_nug31021_nug31023_342.pdf | http://www.cooperfrance.com/client/document/dop_ecs_eca200_nug31020_nug31021_nug31023_342.pdf
Nugelec | NUG31020 | DOP | 1 | IDENT |  |  | COOPER SÉCURITÉ SAS ZA de la Gravière – Rue Beethoven P.E.E.R. II – BP 10184 63204 RIOM CEDEX
Nugelec | NUG31021 | DOP | 1 | CLASS |  |  | 0333-CPD-075328 |  |  |  | dop_ecs_eca200_nug31020_nug31021_nug31023_345.pdf | http://www.cooperfrance.com/client/document/dop_ecs_eca200_nug31020_nug31021_nug31023_345.pdf
Nugelec | NUG31021 | DOP | 1 | IDENT |  |  | COOPER SÉCURITÉ SAS ZA de la Gravière – Rue Beethoven P.E.E.R. II – BP 10184 63204 RIOM CEDEX
Nugelec | NUG31023 | DOP | 1 | CLASS |  |  | 0333-CPD-075328 |  |  |  | dop_ecs_eca200_nug31020_nug31021_nug31023_346.pdf | http://www.cooperfrance.com/client/document/dop_ecs_eca200_nug31020_nug31021_nug31023_346.pdf
Nugelec | NUG31023 | DOP | 1 | IDENT |  |  | COOPER SÉCURITÉ SAS ZA de la Gravière – Rue Beethoven P.E.E.R. II – BP 10184 63204 RIOM CEDEX
Nugelec | NUG31067 | DOP | 1 | CLASS |  |  | 0333-CPD-075327 |  |  |  | dop_ecs_eca4000_nug31067_348.pdf | http://www.cooperfrance.com/client/document/dop_ecs_eca4000_nug31067_348.pdf
Nugelec | NUG31067 | DOP | 1 | IDENT |  |  | COOPER SÉCURITÉ SAS ZA de la Gravière – Rue Beethoven P.E.E.R. II – BP 10184 63204 RIOM CEDEX
Nugelec | NUG31071 | DOP | 1 | CLASS |  |  | 0333-CPD-075329 |  |  |  | dop_ecs_eca3000_nug31071_347.pdf | http://www.cooperfrance.com/client/document/dop_ecs_eca3000_nug31071_347.pdf
Nugelec | NUG31071 | DOP | 1 | IDENT |  |  | COOPER SÉCURITÉ SAS ZA de la Gravière – Rue Beethoven P.E.E.R. II – BP 10184 63204 RIOM CEDEX
Nugelec | NUG34164 | DOP | 1 | CLASS |  |  | SPSM2A5 |  |  |  | dop_spsm_24v_2a5_5039.pdf | http://www.cooperfrance.com/client/document/dop_spsm_24v_2a5_5039.pdf
Nugelec | NUG34164 | DOP | 1 | IDENT |  |  | COOPER SÉCURITÉ SAS ZA de la Gravière – Rue Beethoven P.E.E.R. II – BP 10184 63204 RIOM CEDEX
Nugelec | NUG34165 | DOP | 1 | CLASS |  |  | SPSM2A5 |  |  |  | dop_spsm_24v_2a5_5040.pdf | http://www.cooperfrance.com/client/document/dop_spsm_24v_2a5_5040.pdf
Nugelec | NUG34165 | DOP | 1 | IDENT |  |  | COOPER SÉCURITÉ SAS ZA de la Gravière – Rue Beethoven P.E.E.R. II – BP 10184 63204 RIOM CEDEX
Nugelec | NUG34166 | DOP | 1 | CLASS |  |  | SPSMC2A0 |  |  |  | dop_spsmc_24v_2a0_5034.pdf | http://www.cooperfrance.com/client/document/dop_spsmc_24v_2a0_5034.pdf
Nugelec | NUG34166 | DOP | 1 | IDENT |  |  | COOPER SÉCURITÉ SAS ZA de la Gravière – Rue Beethoven P.E.E.R. II – BP 10184 63204 RIOM CEDEX
Nugelec | NUG34167 | DOP | 1 | CLASS |  |  | SPSMC2A0 |  |  |  | dop_spsmc_24v_2a0_5035.pdf | http://www.cooperfrance.com/client/document/dop_spsmc_24v_2a0_5035.pdf
Nugelec | NUG34167 | DOP | 1 | IDENT |  |  | COOPER SÉCURITÉ SAS ZA de la Gravière – Rue Beethoven P.E.E.R. II – BP 10184 63204 RIOM CEDEX
Nugelec | NUG34168 | DOP | 1 | CLASS |  |  | SPSM6A0 |  |  |  | dop_spsm_24v_6a0_5041.pdf | http://www.cooperfrance.com/client/document/dop_spsm_24v_6a0_5041.pdf
Nugelec | NUG34168 | DOP | 1 | IDENT |  |  | COOPER SÉCURITÉ SAS ZA de la Gravière – Rue Beethoven P.E.E.R. II – BP 10184 63204 RIOM CEDEX
Nugelec | NUG34169 | DOP | 1 | CLASS |  |  | SPSM6A0 |  |  |  | dop_spsm_24v_6a0_5042.pdf | http://www.cooperfrance.com/client/document/dop_spsm_24v_6a0_5042.pdf
Nugelec | NUG34169 | DOP | 1 | IDENT |  |  | COOPER SÉCURITÉ SAS ZA de la Gravière – Rue Beethoven P.E.E.R. II – BP 10184 63204 RIOM CEDEX
Nugelec | NUG34170 | DOP | 1 | CLASS |  |  | SPSM6A0 |  |  |  | dop_spsm_24v_6a0_5043.pdf | http://www.cooperfrance.com/client/document/dop_spsm_24v_6a0_5043.pdf
Nugelec | NUG34170 | DOP | 1 | IDENT |  |  | COOPER SÉCURITÉ SAS ZA de la Gravière – Rue Beethoven P.E.E.R. II – BP 10184 63204 RIOM CEDEX
Nugelec | NUG34171 | DOP | 1 | CLASS |  |  | SPSMC5A0 |  |  |  | dop_spsmc_24v_5a0_5036.pdf | http://www.cooperfrance.com/client/document/dop_spsmc_24v_5a0_5036.pdf
Nugelec | NUG34171 | DOP | 1 | IDENT |  |  | COOPER SÉCURITÉ SAS ZA de la Gravière – Rue Beethoven P.E.E.R. II – BP 10184 63204 RIOM CEDEX
Nugelec | NUG34172 | DOP | 1 | CLASS |  |  | SPSMC5A0 |  |  |  | dop_spsmc_24v_5a0_5037.pdf | http://www.cooperfrance.com/client/document/dop_spsmc_24v_5a0_5037.pdf
Nugelec | NUG34172 | DOP | 1 | IDENT |  |  | COOPER SÉCURITÉ SAS ZA de la Gravière – Rue Beethoven P.E.E.R. II – BP 10184 63204 RIOM CEDEX
Nugelec | NUG34173 | DOP | 1 | CLASS |  |  | SPSMC5A0 |  |  |  | dop_spsmc_24v_5a0_5038.pdf | http://www.cooperfrance.com/client/document/dop_spsmc_24v_5a0_5038.pdf
Nugelec | NUG34173 | DOP | 1 | IDENT |  |  | COOPER SÉCURITÉ SAS ZA de la Gravière – Rue Beethoven P.E.E.R. II – BP 10184 63204 RIOM CEDEX
Nugelec | NUG35201 | DOP | 1 | CLASS |  |  | 13-0002 |  |  |  | dop_13_0002_nug35200_-_nug35201_-_nug35202_ei605_series_daaf_15708.PDF | https://www.cooperfrance.com/client/document/dop_13_0002_nug35200_-_nug35201_-_nug35202_ei605_series_daaf_15708.PDF
Nugelec | NUG35201 | DOP | 1 | IDENT |  |  | EI Electronics, Shannon Free Zone West, Shannon, Co. Clare, Ireland
Nugelec | NUG35202 | DOP | 1 | CLASS |  |  | 13-0002 |  |  |  | dop_13_0002_nug35200_-_nug35201_-_nug35202_ei605_series_daaf_15709.PDF | https://www.cooperfrance.com/client/document/dop_13_0002_nug35200_-_nug35201_-_nug35202_ei605_series_daaf_15709.PDF
Nugelec | NUG35202 | DOP | 1 | IDENT |  |  | EI Electronics, Shannon Free Zone West, Shannon, Co. Clare, Ireland
Luminox | LUM10102 | FDS | 1 | [7 empty] | MSDS_Battery_NiCd_BYD.pdf | https://www.eatonmedia.fr/www/FDS/MSDS_Battery_NiCd_BYD.pdf
Luminox | LUM10106 | FDS | 1 | [7 empty] | MSDS_Battery_NiCd_BYD.pdf | https://www.eatonmedia.fr/www/FDS/MSDS_Battery_NiCd_BYD.pdf
Luminox | LUM10208 | FDS | 1 | [7 empty] | MSDS_Battery_NiCd_BYD.pdf | https://www.eatonmedia.fr/www/FDS/MSDS_Battery_NiCd_BYD.pdf
Luminox | LUM10209 | FDS | 1 | [7 empty] | MSDS_Battery_Ni_Cd_RONDA.pdf | https://www.eatonmedia.fr/www/FDS/MSDS_Battery_Ni_Cd_RONDA.pdf
Luminox | LUM10244 | FDS | 1 | [7 empty] | MSDS_Battery_Ni_Cd_RONDA.pdf | https://www.eatonmedia.fr/www/FDS/MSDS_Battery_Ni_Cd_RONDA.pdf
Luminox | LUM10246 | FDS | 1 | [7 empty] | MSDS_Battery_Ni_Cd_RONDA.pdf | https://www.eatonmedia.fr/www/FDS/MSDS_Battery_Ni_Cd_RONDA.pdf
Luminox | LUM10516 | FDS | 1 | [7 empty] | FDS_accu_Ni_Cd_SAFT.pdf | https://www.eatonmedia.fr/www/FDS/FDS_accu_Ni_Cd_SAFT.pdf
Luminox | LUM10522 | FDS | 1 | [7 empty] | MSDS_Battery_Ni_Cd_RONDA.pdf | https://www.eatonmedia.fr/www/FDS/MSDS_Battery_Ni_Cd_RONDA.pdf
Luminox | LUM10568 | FDS | 1 | [7 empty] | BIS_ARTS_LiIon_UK_H_March2018.pdf | https://www.eatonmedia.fr/www/FDS/BIS_ARTS_LiIon_UK_H_March2018.pdf
Luminox | LUM10569 | FDS | 1 | [7 empty] | BIS_ARTS_LiIon_UK_H_March2018.pdf | https://www.eatonmedia.fr/www/FDS/BIS_ARTS_LiIon_UK_H_March2018.pdf
Luminox | LUM10763 | FDS | 1 | [7 empty] | MSDS_Battery_Ni_Cd_RONDA.pdf | https://www.eatonmedia.fr/www/FDS/MSDS_Battery_Ni_Cd_RONDA.pdf
Luminox | LUM10767 | FDS | 1 | [7 empty] | MSDS_Battery_Ni_Cd_RONDA.pdf | https://www.eatonmedia.fr/www/FDS/MSDS_Battery_Ni_Cd_RONDA.pdf
Luminox | LUM11040 | FDS | 1 | [7 empty] | FDS_accu_Ni_Cd_SAFT.pdf | https://www.eatonmedia.fr/www/FDS/FDS_accu_Ni_Cd_SAFT.pdf
Luminox | LUM11042 | FDS | 1 | [7 empty] | MSDS_Battery_Ni_Cd_RONDA.pdf | https://www.eatonmedia.fr/www/FDS/MSDS_Battery_Ni_Cd_RONDA.pdf
Luminox | LUM11043 | FDS | 1 | [7 empty] | MSDS_Battery_Ni_Cd_RONDA.pdf | https://www.eatonmedia.fr/www/FDS/MSDS_Battery_Ni_Cd_RONDA.pdf
Luminox | LUM11046 | FDS | 1 | [7 empty] | MSDS_Battery_Ni_Cd_RONDA.pdf | https://www.eatonmedia.fr/www/FDS/MSDS_Battery_Ni_Cd_RONDA.pdf
Luminox | LUM11047 | FDS | 1 | [7 empty] | FDS_accu_Ni_Cd_SAFT.pdf | https://www.eatonmedia.fr/www/FDS/FDS_accu_Ni_Cd_SAFT.pdf
Luminox | LUM11048 | FDS | 1 | [7 empty] | MSDS_Battery_Ni_Cd_RONDA.pdf | https://www.eatonmedia.fr/www/FDS/MSDS_Battery_Ni_Cd_RONDA.pdf
Luminox | LUM11049 | FDS | 1 | [7 empty] | FDS_accu_Ni_Cd_SAFT.pdf | https://www.eatonmedia.fr/www/FDS/FDS_accu_Ni_Cd_SAFT.pdf
Luminox | LUM11054 | FDS | 1 | [7 empty] | FDS_accu_Ni_Cd_SAFT.pdf | https://www.eatonmedia.fr/www/FDS/FDS_accu_Ni_Cd_SAFT.pdf
Luminox | LUM11071 | FDS | 1 | [7 empty] | MSDS_Battery_Ni_Cd_RONDA.pdf | https://www.eatonmedia.fr/www/FDS/MSDS_Battery_Ni_Cd_RONDA.pdf
Luminox | LUM11078 | FDS | 1 | [7 empty] | FDS_accu_Ni_Cd_SAFT.pdf | https://www.eatonmedia.fr/www/FDS/FDS_accu_Ni_Cd_SAFT.pdf
Luminox | LUM11079 | FDS | 1 | [7 empty] | FDS_accu_Ni_Cd_SAFT.pdf | https://www.eatonmedia.fr/www/FDS/FDS_accu_Ni_Cd_SAFT.pdf
Luminox | LUM11080 | FDS | 1 | [7 empty] | FDS_accu_Ni_Cd_SAFT.pdf | https://www.eatonmedia.fr/www/FDS/FDS_accu_Ni_Cd_SAFT.pdf
Luminox | LUM11081 | FDS | 1 | [7 empty] | FDS_accu_Ni_Cd_SAFT.pdf | https://www.eatonmedia.fr/www/FDS/FDS_accu_Ni_Cd_SAFT.pdf
Luminox | LUM11082 | FDS | 1 | [7 empty] | FDS_accu_Ni_Cd_SAFT.pdf | https://www.eatonmedia.fr/www/FDS/FDS_accu_Ni_Cd_SAFT.pdf
Luminox | LUM11083 | FDS | 1 | [7 empty] | MSDS_Battery_Ni_Cd_RONDA.pdf | https://www.eatonmedia.fr/www/FDS/MSDS_Battery_Ni_Cd_RONDA.pdf
Luminox | LUM11085 | FDS | 1 | [7 empty] | MSDS_Battery_Ni_Cd_RONDA.pdf | https://www.eatonmedia.fr/www/FDS/MSDS_Battery_Ni_Cd_RONDA.pdf
Luminox | LUM11086 | FDS | 1 | [7 empty] | FDS_accu_Ni_Cd_SAFT.pdf | https://www.eatonmedia.fr/www/FDS/FDS_accu_Ni_Cd_SAFT.pdf
Luminox | LUM11091 | FDS | 1 | [7 empty] | FDS_accu_Ni_Cd_SAFT.pdf | https://www.eatonmedia.fr/www/FDS/FDS_accu_Ni_Cd_SAFT.pdf
Luminox | LUM16004 | FDS | 1 | [7 empty] | FDS_accu_Ni_Cd_SAFT.pdf | https://www.eatonmedia.fr/www/FDS/FDS_accu_Ni_Cd_SAFT.pdf
Luminox | LUM16005 | FDS | 1 | [7 empty] | FDS_accu_Ni_Cd_SAFT.pdf | https://www.eatonmedia.fr/www/FDS/FDS_accu_Ni_Cd_SAFT.pdf
Luminox | LUM16015 | FDS | 1 | [7 empty] | FDS_accu_Ni_Cd_SAFT.pdf | https://www.eatonmedia.fr/www/FDS/FDS_accu_Ni_Cd_SAFT.pdf
Luminox | LUM16030 | FDS | 1 | [7 empty] | MSDS_NiCd_PANASONIC.pdf | https://www.eatonmedia.fr/www/FDS/MSDS_NiCd_PANASONIC.pdf
Luminox | LUM16032 | FDS | 1 | [7 empty] | MSDS_NiCd_PANASONIC.pdf | https://www.eatonmedia.fr/www/FDS/MSDS_NiCd_PANASONIC.pdf
Luminox | LUM16047 | FDS | 1 | [7 empty] | FDS_accu_Ni_Cd_SAFT.pdf | https://www.eatonmedia.fr/www/FDS/FDS_accu_Ni_Cd_SAFT.pdf
Luminox | LUM16101 | FDS | 1 | [7 empty] | MSDS_Battery_Ni_Cd_RONDA.pdf | https://www.eatonmedia.fr/www/FDS/MSDS_Battery_Ni_Cd_RONDA.pdf
Luminox | LUM16152 | FDS | 1 | [7 empty] | MSDS_Battery_Ni_Cd_RONDA.pdf | https://www.eatonmedia.fr/www/FDS/MSDS_Battery_Ni_Cd_RONDA.pdf
Luminox | LUM16178 | FDS | 1 | [7 empty] | MSDS_Battery_Ni_Cd_RONDA.pdf | https://www.eatonmedia.fr/www/FDS/MSDS_Battery_Ni_Cd_RONDA.pdf
Luminox | LUM16179 | FDS | 1 | [7 empty] | MSDS_Battery_Ni_Cd_RONDA.pdf | https://www.eatonmedia.fr/www/FDS/MSDS_Battery_Ni_Cd_RONDA.pdf
Luminox | LUM17017 | FDS | 1 | [7 empty] | FDS_accu_Ni_Cd_SAFT.pdf | https://www.eatonmedia.fr/www/FDS/FDS_accu_Ni_Cd_SAFT.pdf
Luminox | LUM17101 | FDS | 1 | [7 empty] | FDS_accu_Ni_Cd_SAFT.pdf | https://www.eatonmedia.fr/www/FDS/FDS_accu_Ni_Cd_SAFT.pdf
Luminox | LUM17102 | FDS | 1 | [7 empty] | BIS_ARTS_LiIon_UK_H_March2018.pdf | https://www.eatonmedia.fr/www/FDS/BIS_ARTS_LiIon_UK_H_March2018.pdf
Luminox | LUM17102D | FDS | 1 | [7 empty] | BIS_ARTS_LiIon_UK_H_March2018.pdf | https://www.eatonmedia.fr/www/FDS/BIS_ARTS_LiIon_UK_H_March2018.pdf
Luminox | LUM17104 | FDS | 1 | [7 empty] | BIS_ARTS_LiIon_UK_H_March2018.pdf | https://www.eatonmedia.fr/www/FDS/BIS_ARTS_LiIon_UK_H_March2018.pdf
Luminox | LUM17104D | FDS | 1 | [7 empty] | BIS_ARTS_LiIon_UK_H_March2018.pdf | https://www.eatonmedia.fr/www/FDS/BIS_ARTS_LiIon_UK_H_March2018.pdf
Luminox | LUM17106 | FDS | 1 | [7 empty] | BIS_ARTS_LiIon_UK_H_March2018.pdf | https://www.eatonmedia.fr/www/FDS/BIS_ARTS_LiIon_UK_H_March2018.pdf
Luminox | LUM17108D | FDS | 1 | [7 empty] | MSDS_Battery_NiCd_BYD.pdf | https://www.eatonmedia.fr/www/FDS/MSDS_Battery_NiCd_BYD.pdf
Luminox | LUM17110 | FDS | 1 | [7 empty] | MSDS_NiCd_PANASONIC.pdf | https://www.eatonmedia.fr/www/FDS/MSDS_NiCd_PANASONIC.pdf
Luminox | LUM17111 | FDS | 1 | [7 empty] | MSDS_NiCd_PANASONIC.pdf | https://www.eatonmedia.fr/www/FDS/MSDS_NiCd_PANASONIC.pdf
Luminox | LUM17115 | FDS | 1 | [7 empty] | FDS_accu_Ni_Cd_SAFT.pdf | https://www.eatonmedia.fr/www/FDS/FDS_accu_Ni_Cd_SAFT.pdf
Luminox | LUM17141 | FDS | 1 | [7 empty] | FDS_accu_Ni_Cd_SAFT.pdf | https://www.eatonmedia.fr/www/FDS/FDS_accu_Ni_Cd_SAFT.pdf
Luminox | LUM17143 | FDS | 1 | [7 empty] | FDS_accu_Ni_Cd_SAFT.pdf | https://www.eatonmedia.fr/www/FDS/FDS_accu_Ni_Cd_SAFT.pdf
Luminox | LUM17144 | FDS | 1 | [7 empty] | FDS_accu_Ni_Cd_SAFT.pdf | https://www.eatonmedia.fr/www/FDS/FDS_accu_Ni_Cd_SAFT.pdf
Luminox | LUM17147 | FDS | 1 | [7 empty] | FDS_accu_Ni_Cd_SAFT.pdf | https://www.eatonmedia.fr/www/FDS/FDS_accu_Ni_Cd_SAFT.pdf
Luminox | LUM17150 | FDS | 1 | [7 empty] | FDS_accu_Ni_Cd_SAFT.pdf | https://www.eatonmedia.fr/www/FDS/FDS_accu_Ni_Cd_SAFT.pdf
Luminox | LUM17151 | FDS | 1 | [7 empty] | FDS_accu_Ni_Cd_SAFT.pdf | https://www.eatonmedia.fr/www/FDS/FDS_accu_Ni_Cd_SAFT.pdf
Luminox | LUM17152 | FDS | 1 | [7 empty] | FDS_accu_Ni_Cd_SAFT.pdf | https://www.eatonmedia.fr/www/FDS/FDS_accu_Ni_Cd_SAFT.pdf
Luminox | LUM17200DA | FDS | 1 | [7 empty] | BIS_ARTS_LiIon_UK_H_March2018.pdf | https://www.eatonmedia.fr/www/FDS/BIS_ARTS_LiIon_UK_H_March2018.pdf
Luminox | LUM17201DA | FDS | 1 | [7 empty] | BIS_ARTS_LiIon_UK_H_March2018.pdf | https://www.eatonmedia.fr/www/FDS/BIS_ARTS_LiIon_UK_H_March2018.pdf
Luminox | LUM20853 | FDS | 1 | [7 empty] | MSDS_Fiamm_Pb_eng.pdf | https://www.eatonmedia.fr/www/FDS/MSDS_Fiamm_Pb_eng.pdf
Luminox | LUM20854 | FDS | 1 | [7 empty] | MSDS_Fiamm_Pb_eng.pdf | https://www.eatonmedia.fr/www/FDS/MSDS_Fiamm_Pb_eng.pdf
Luminox | LUM22401 | FDS | 1 | [7 empty] | MSDS_Fiamm_Pb_eng.pdf | https://www.eatonmedia.fr/www/FDS/MSDS_Fiamm_Pb_eng.pdf
Luminox | LUM22402 | FDS | 1 | [7 empty] | MSDS_Fiamm_Pb_eng.pdf | https://www.eatonmedia.fr/www/FDS/MSDS_Fiamm_Pb_eng.pdf
Luminox | LUM22403 | FDS | 1 | [7 empty] | MSDS_Fiamm_Pb_eng.pdf | https://www.eatonmedia.fr/www/FDS/MSDS_Fiamm_Pb_eng.pdf
Luminox | LUM22404 | FDS | 1 | [7 empty] | MSDS_Fiamm_Pb_eng.pdf | https://www.eatonmedia.fr/www/FDS/MSDS_Fiamm_Pb_eng.pdf
Luminox | LUM22411 | FDS | 1 | [7 empty] | MSDS_Fiamm_Pb_eng.pdf | https://www.eatonmedia.fr/www/FDS/MSDS_Fiamm_Pb_eng.pdf
Luminox | LUM96078 | FDS | 1 | [7 empty] | MSDS_Battery_NiCd_BYD.pdf | https://www.eatonmedia.fr/www/FDS/MSDS_Battery_NiCd_BYD.pdf
Luminox | LUM96079 | FDS | 1 | [7 empty] | MSDS_Battery_NiCd_BYD.pdf | https://www.eatonmedia.fr/www/FDS/MSDS_Battery_NiCd_BYD.pdf
Note on A1: Nom de la marque de commercialisation de la référence
Note on B1: Référence commerciale unique identifiant le produit ou l'offre service
Note on C1: Type de données règlementaires
Note on D1: Numéro d'ordre des valeurs pour une même réglementation
Note on E1: Nature de la données associées à RTYP
Note on F1: Code des données règlementaires
Note on G1: Nombre d'éléments concernés. Nombre entier.
Note on H1: Texte des données règlementaires
Note on I1: Date des données règlementaires
Note on J1: Valeur numérique des données règlementaires
Note on K1: Unité de la valeur numérique des données règlementaires
Note on L1: Nom du document ou de la photo
Note on M1: Lien URL pour affichage sur un site marchand
Note on N1: Lien URL permettant de télécharger le document ou la photo

## 06_ETIM
MARQUE | REFCIALE | ARTCLASSID | FEATUREID | FVALUE | ARTCLASSVERSION
Luminox | 11145000492 | EC002557 | EF000215 | EV000154 | 7.0
Luminox | 40071341145 | EC001184 | EF005127 | 230 | 7.0
Luminox | 40071343719 | EC002556 | EF000215 | EV000154 | 7.0
Luminox | 40071345689 | EC002556 | EF000215 | EV000154 | 7.0
Luminox | 40071346075 | EC002556 | EF000215 | EV000154 | 7.0
Luminox | 40071346345 | EC002556 | EF000215 | EV000154 | 7.0
Luminox | 40071346450 | EC002556 | EF000215 | EV000154 | 7.0
Luminox | 40071347130 | EC002556 | EF000215 | EV000154 | 7.0
Luminox | 40071347167 | EC002556 | EF000215 | EV000154 | 7.0
Luminox | 40071347305 | EC002556 | EF000215 | EV000154 | 7.0
Luminox | 40071347347 | EC002556 | EF000215 | EV000154 | 7.0
Luminox | 40071352030 | EC000694 | EF001302 | oui | 7.0
Luminox | 40071352030 | EC000694 | EF001303 | non | 7.0
Luminox | 40071352030 | EC000694 | EF007847 | EV011515 | 7.0
Luminox | 40071352030 | EC000694 | EF007985 | EV011515 | 7.0
Luminox | 40071352030 | EC000694 | EF005905 | oui | 7.0
Luminox | 40071352030 | EC000694 | EF001596 | EV000139 | 7.0
Luminox | 40071352030 | EC000694 | EF000136 | EV000270 | 7.0
Luminox | 40071352030 | EC000694 | EF004275 | oui | 7.0
Luminox | 40071352030 | EC000694 | EF007900 | 1,5 | 7.0
Luminox | 40071352030 | EC000694 | EF005474 | EV006420 | 7.0
Luminox | 40071352030 | EC000694 | EF000004 | EV000583 | 7.0
Luminox | 40071352030 | EC000694 | EF009349 | 330 | 7.0
Luminox | 40071352030 | EC000694 | EF000008 | 120 | 7.0
Luminox | 40071352030 | EC000694 | EF001456 | 130 | 7.0
Luminox | 40071352030 | EC000694 | EF001438 | 340 | 7.0
Luminox | 40071352031 | EC000694 | EF001302 | oui | 7.0
Luminox | 40071352031 | EC000694 | EF001303 | non | 7.0
Luminox | 40071352031 | EC000694 | EF007847 | EV011515 | 7.0
Luminox | 40071352031 | EC000694 | EF007985 | EV011515 | 7.0
Luminox | 40071352031 | EC000694 | EF005905 | oui | 7.0
Luminox | 40071352031 | EC000694 | EF001596 | EV000139 | 7.0
Luminox | 40071352031 | EC000694 | EF000136 | EV000270 | 7.0
Luminox | 40071352031 | EC000694 | EF004275 | oui | 7.0
Luminox | 40071352031 | EC000694 | EF007900 | 1,5 | 7.0
Luminox | 40071352031 | EC000694 | EF005474 | EV006420 | 7.0
Luminox | 40071352031 | EC000694 | EF000004 | EV000583 | 7.0
Luminox | 40071352031 | EC000694 | EF009349 | 330 | 7.0
Luminox | 40071352031 | EC000694 | EF000008 | 120 | 7.0
Luminox | 40071352031 | EC000694 | EF001456 | 130 | 7.0
Luminox | 40071352031 | EC000694 | EF001438 | 340 | 7.0
Luminox | 40071352032 | EC000694 | EF001302 | oui | 7.0
Luminox | 40071352032 | EC000694 | EF001303 | non | 7.0
Luminox | 40071352032 | EC000694 | EF007847 | EV011515 | 7.0
Luminox | 40071352032 | EC000694 | EF007985 | EV011515 | 7.0
Luminox | 40071352032 | EC000694 | EF005905 | oui | 7.0
Luminox | 40071352032 | EC000694 | EF001596 | EV000139 | 7.0
Luminox | 40071352032 | EC000694 | EF000136 | EV000270 | 7.0
Luminox | 40071352032 | EC000694 | EF004275 | oui | 7.0
Luminox | 40071352032 | EC000694 | EF007900 | 1,5 | 7.0
Luminox | 40071352032 | EC000694 | EF005474 | EV006420 | 7.0
Luminox | 40071352032 | EC000694 | EF000004 | EV000583 | 7.0
Luminox | 40071352032 | EC000694 | EF009349 | 330 | 7.0
Luminox | 40071352032 | EC000694 | EF000008 | 120 | 7.0
Luminox | 40071352032 | EC000694 | EF001456 | 130 | 7.0
Luminox | 40071352032 | EC000694 | EF001438 | 340 | 7.0
Luminox | 40071352033 | EC000694 | EF001302 | oui | 7.0
Luminox | 40071352033 | EC000694 | EF001303 | non | 7.0
Luminox | 40071352033 | EC000694 | EF007847 | EV011515 | 7.0
Luminox | 40071352033 | EC000694 | EF007985 | EV011515 | 7.0
Luminox | 40071352033 | EC000694 | EF005905 | oui | 7.0
Luminox | 40071352033 | EC000694 | EF001596 | EV000139 | 7.0
Luminox | 40071352033 | EC000694 | EF000136 | EV000270 | 7.0
Luminox | 40071352033 | EC000694 | EF004275 | oui | 7.0
Luminox | 40071352033 | EC000694 | EF007900 | 1,5 | 7.0
Luminox | 40071352033 | EC000694 | EF005474 | EV006420 | 7.0
Luminox | 40071352033 | EC000694 | EF000004 | EV000583 | 7.0
Luminox | 40071352033 | EC000694 | EF009349 | 330 | 7.0
Luminox | 40071352033 | EC000694 | EF000008 | 120 | 7.0
Luminox | 40071352033 | EC000694 | EF001456 | 130 | 7.0
Luminox | 40071352033 | EC000694 | EF001438 | 340 | 7.0
Luminox | 40071352379 | EC002556 | EF000215 | EV000154 | 7.0
Luminox | 40071352409 | EC002556 | EF000215 | EV000154 | 7.0
Luminox | 40071360750 | EC002556 | EF000215 | EV000154 | 7.0
Luminox | 40071361021 | EC002556 | EF000215 | EV000154 | 7.0
Luminox | 40071361055 | EC002005 | EF001438 | 214 | 7.0
Luminox | 40071361055 | EC002005 | EF000008 | 109,8 | 7.0
Luminox | 40071361055 | EC002005 | EF000040 | 60,1 | 7.0
Luminox | 40071361055 | EC002005 | EF000337 | non | 7.0
Luminox | 40071361056 | EC002556 | EF000215 | EV000154 | 7.0
Luminox | 40071361084 | EC002556 | EF000215 | EV000154 | 7.0
Luminox | 40071361178 | EC002556 | EF000215 | EV000154 | 7.0
Luminox | 40071361184 | EC002005 | EF001438 | 300 | 7.0
Luminox | 40071361184 | EC002005 | EF000008 | 230 | 7.0
Luminox | 40071361184 | EC002005 | EF000040 | 111 | 7.0
Luminox | 40071361184 | EC002005 | EF000337 | non | 7.0
Luminox | 40071361274 | EC002005 | EF001438 | 361 | 7.0
Luminox | 40071361274 | EC002005 | EF000008 | 254 | 7.0
Luminox | 40071361274 | EC002005 | EF000040 | 165 | 7.0
Luminox | 40071361274 | EC002005 | EF000337 | non | 7.0
Luminox | 40071777991 | EC002005 | EF000040 | 634 | 7.0
Luminox | 40071777991 | EC002005 | EF000337 | non | 7.0
Luminox | 40071777991 | EC002005 | EF000008 | 600 | 7.0
Luminox | 40071777992 | EC002005 | EF000008 | 600 | 7.0
Luminox | 40071777992 | EC002005 | EF000337 | non | 7.0
Luminox | 40071777992 | EC002005 | EF000040 | 634 | 7.0
Luminox | 40071777993 | EC002005 | EF000040 | 634 | 7.0
Luminox | 40071777993 | EC002005 | EF000337 | non | 7.0
Luminox | 40071777993 | EC002005 | EF001438 | 600 | 7.0
Luminox | 40071777994 | EC002005 | EF000008 | 145 | 7.0
Luminox | 40071777994 | EC002005 | EF000337 | non | 7.0
Luminox | 40071777994 | EC002005 | EF001438 | 310 | 7.0
Luminox | 40071777994 | EC002005 | EF000040 | 436 | 7.0
Luminox | BT1S-CCGS | EC001957 |  |  | 7.0
Luminox | BT1S-CCGS | EC001957 | EF005127 | 220 | 7.0
Luminox | BT1S-CCGS | EC001957 | EF004258 | 1 | 7.0
Luminox | BT1S-CCGS | EC001957 | EF002960 | EV009683 | 7.0
Luminox | BT1S-CCGS | EC001957 | EF011959 | EV000154 | 7.0
Luminox | BT1S-CCGS | EC001957 | EF001596 | EV000139 | 7.0
Luminox | BT1S-CCGS | EC001957 | EF025740 | 0.59 | 7.0
Luminox | BT1S-CCGS | EC001957 | EF000008 | 155 | 7.0
Luminox | BT1S-CCGS | EC001957 | EF000381 | EV011530 | 7.0
Luminox | BT1S-CCGS | EC001957 | EF004293 | EV006813 | 7.0
Luminox | BT1S-CCGS | EC001957 | EF000136 | EV000202 | 7.0
Luminox | BT1S-CCGS | EC001957 | EF000085 | 2.5 | 7.0
Luminox | BT1S-CCGS | EC001957 | EF007947 | oui | 7.0
Luminox | BT1S-CCGS | EC001957 | EF011868 | EV015020 | 7.0
Luminox | BT1S-CCGS | EC001957 | EF002423 | EV011515 | 7.0
Luminox | BT1S-CCGS | EC001957 | EF012487 | EV014986 | 7.0
Luminox | BT1S-CCGS | EC001957 | EF004284 | EV006823 | 7.0
Luminox | BT1S-CCGS | EC001957 | EF008091 | EV010144 | 7.0
Luminox | BT1S-CCGS | EC001957 | EF011099 | non | 7.0
Luminox | BT1S-CCGS | EC001957 | EF000124 | EV000414 | 7.0
Luminox | BT1S-CCGS | EC001957 | EF000187 | EV000461 | 7.0
Luminox | BT1S-CCGS | EC001957 | EF009346 | 5,700 | 7.0
Luminox | BT1S-CCGS | EC001957 | EF000004 | EV000583 | 7.0
Luminox | BT1S-CCGS | EC001957 | EF000233 | EV010184 | 7.0
Luminox | BT1S-CCGS | EC001957 | EF001438 | 311 | 7.0
Luminox | BT1S-CCGS | EC001957 | EF009349 | 400 | 7.0
Luminox | BT1S-CCGS | EC001957 | EF012090 | -20 | 7.0
Luminox | BT1S-CCGS | EC001957 | EF011870 | 50,000 | 7.0
Luminox | BT1S-CCGS | EC001957 | EF012170 | EV014410 | 7.0
Luminox | BT1S-CCGS | EC001957 | EF009347 | 4.4 | 7.0
Luminox | BT1S-CCGS | EC001957 | EF000048 | EV000494 | 7.0
Luminox | BT1S-CCGS | EC001957 | EF005474 | EV006421 | 7.0
Luminox | BT1S-CCGS | EC001957 | EF001456 | 69 | 7.0
Luminox | BT1S-CCGS | EC001957 | EF001391 | 3 | 7.0
Luminox | BT1SC-D1ADR | EC001957 | EF000030 | EV014458 | 7.0
Luminox | BT1SC-D1AT | EC001957 | EF000030 | EV014458 | 7.0
Luminox | BT1SRB | EC002557 | EF000215 | EV008790 | 7.0
Luminox | BT2LL-F1ADR | EC001957 | EF000030 | EV014458 | 7.0
Luminox | BT2LL-F1AT | EC001957 | EF000030 | EV014458 | 7.0
Luminox | BT2S-ECGS | EC001957 |  |  | 7.0
Luminox | BT2S-ECGS | EC001957 | EF025740 | 0.83 | 7.0
Luminox | BT2S-ECGS | EC001957 | EF012090 | 20 | 7.0
Luminox | BT2S-ECGS | EC001957 | EF000008 | 155 | 7.0
Luminox | BT2S-ECGS | EC001957 | EF006420 | oui | 7.0
Luminox | BT2S-ECGS | EC001957 | EF004293 | EV006813 | 7.0
Luminox | BT2S-ECGS | EC001957 | EF002960 | EV009683 | 7.0
Luminox | BT2S-ECGS | EC001957 | EF000124 | EV000414 | 7.0
Luminox | BT2S-ECGS | EC001957 | EF000136 | EV000202 | 7.0
Luminox | BT2S-ECGS | EC001957 | EF001438 | 466 | 7.0
Luminox | BT2S-ECGS | EC001957 | EF009347 | 8.7 | 7.0
Luminox | BT2S-ECGS | EC001957 | EF012487 | EV014986 | 7.0
Luminox | BT2S-ECGS | EC001957 | EF009346 | 5,700 | 7.0
Luminox | BT2S-ECGS | EC001957 | EF001456 | 69 | 7.0
Luminox | BT2S-ECGS | EC001957 | EF005127 | 220 | 7.0
Luminox | BT2S-ECGS | EC001957 | EF000233 | EV010184 | 7.0
Luminox | BT2S-ECGS | EC001957 | EF012170 | EV014410 | 7.0
Luminox | BT2S-ECGS | EC001957 | EF008091 | EV010144 | 7.0
Luminox | BT2S-ECGS | EC001957 | EF001391 | 3 | 7.0
Luminox | BT2S-ECGS | EC001957 | EF009349 | 800 | 7.0
Luminox | BT2S-ECGS | EC001957 | EF011875 | EV000154 | 7.0
Luminox | BT2S-ECGS | EC001957 | EF005474 | EV006421 | 7.0
Luminox | BT2S-ECGS | EC001957 | EF000004 | EV000583 | 7.0
Luminox | BT2S-ECGS | EC001957 | EF001596 | EV000139 | 7.0
Luminox | BT2S-ECGS | EC001957 | EF011870 | 50,000 | 7.0
Luminox | BT2S-ECGS | EC001957 | EF004284 | EV006823 | 7.0
Luminox | BT2S-ECGS | EC001957 | EF000187 | EV000461 | 7.0
Luminox | BT2S-ECGS | EC001957 | EF004258 | 2 | 7.0
Luminox | BT2S-ECGS | EC001957 | EF000381 | EV011530 | 7.0
Luminox | BT2S-ECGS | EC001957 | EF000085 | 2.5 | 7.0
Luminox | BT2S-ECGS | EC001957 | EF011099 | non | 7.0
Luminox | BT2S-ECGS | EC001957 | EF002423 | EV011515 | 7.0
Luminox | BT2S-ECGS | EC001957 | EF011868 | EV015020 | 7.0
Luminox | BT2S-ECGS | EC001957 | EF000048 | EV000494 | 7.0
Luminox | BT2SL-F1ADR | EC001957 | EF000030 | EV014458 | 7.0
Luminox | BT2SL-F1AT | EC001957 | EF000030 | EV014458 | 7.0
Luminox | BT2SRB | EC002557 | EF000215 | EV008790 | 7.0
Luminox | BT4LL-G1ADR | EC001957 | EF000030 | EV014458 | 7.0
Luminox | BT4LL-G1AT | EC001957 | EF000030 | EV014458 | 7.0
Luminox | BTLGRID | EC002558 | EF000215 | EV006860 | 7.0
Luminox | BTSGRID | EC002558 | EF000215 | EV006860 | 7.0
Luminox | FT2ED-PICTO-CR | EC000479 | EF000008 | 102.5 | 7.0
Luminox | FT2ED-PICTO-CR | EC000479 | EF001438 | 208 | 7.0
Luminox | FT2ED-PICTO-CR | EC000479 | EF001271 | EV000154 | 7.0
Luminox | FT2ED-PICTO-CR | EC000479 | EF008732 | 20 | 7.0
Luminox | FT2ED-PICTO-CR | EC000479 | EF000010 | EV003782 | 7.0
Luminox | FT2ED-PICTO-CR | EC000479 | EF000386 | 0.1 | 7.0
Luminox | FT2ED-PICTO-CR | EC000479 | EF001067 | non | 7.0
Luminox | FT2ED-PICTO-DL | EC000479 | EF000386 | 0.1 | 7.0
Luminox | FT2ED-PICTO-DL | EC000479 | EF008732 | 0.02 | 7.0
Luminox | FT2ED-PICTO-DL | EC000479 | EF000010 | EV003782 | 7.0
Luminox | FT2ED-PICTO-DL | EC000479 | EF001438 | 208 | 7.0
Luminox | FT2ED-PICTO-DL | EC000479 | EF001271 | EV001358 | 7.0
Luminox | FT2ED-PICTO-DL | EC000479 | EF005209 | EV013031 | 7.0
Luminox | FT2ED-PICTO-DL | EC000479 | EF000008 | 102.5 | 7.0
Luminox | FT2ED-PICTO-DL | EC000479 | EF001067 | non | 7.0
Luminox | FT2ED-PICTO-DMD | EC000479 | EF001438 | 208 | 7.0
Luminox | FT2ED-PICTO-DMD | EC000479 | EF005209 | EV006037 | 7.0
Luminox | FT2ED-PICTO-DMD | EC000479 | EF008732 | 20 | 7.0
Luminox | FT2ED-PICTO-DMD | EC000479 | EF001271 | EV000154 | 7.0
Luminox | FT2ED-PICTO-DMD | EC000479 | EF001067 | non | 7.0
Luminox | FT2ED-PICTO-DMD | EC000479 | EF000386 | 0.1 | 7.0
Luminox | FT2ED-PICTO-DMD | EC000479 | EF000010 | EV003782 | 7.0
Luminox | FT2ED-PICTO-DMD | EC000479 | EF000008 | 102.5 | 7.0
Luminox | FT2ED-PICTO-DMD1 | EC000479 | EF001271 | EV000154 | 7.0
Luminox | FT2ED-PICTO-DMD1 | EC000479 | EF005209 | EV006037 | 7.0
Luminox | FT2ED-PICTO-DMD1 | EC000479 | EF001067 | non | 7.0
Luminox | FT2ED-PICTO-DMD1 | EC000479 | EF000010 | EV003782 | 7.0
Luminox | FT2ED-PICTO-DMD1 | EC000479 | EF008732 | 20 | 7.0
Luminox | FT2ED-PICTO-DMD1 | EC000479 | EF000008 | 102.5 | 7.0
Luminox | FT2ED-PICTO-DMD1 | EC000479 | EF001438 | 208 | 7.0
Luminox | FT2ED-PICTO-DMD1 | EC000479 | EF000386 | 0.1 | 7.0
Luminox | FT2ED-PICTO-DML | EC000479 | EF000386 | 0.1 | 7.0
Luminox | FT2ED-PICTO-DML | EC000479 | EF001438 | 208 | 7.0
Luminox | FT2ED-PICTO-DML | EC000479 | EF005209 | EV004731 | 7.0
Luminox | FT2ED-PICTO-DML | EC000479 | EF000010 | EV003782 | 7.0
Luminox | FT2ED-PICTO-DML | EC000479 | EF000008 | 102.5 | 7.0
Luminox | FT2ED-PICTO-DML | EC000479 | EF001271 | EV000154 | 7.0
Luminox | FT2ED-PICTO-DML | EC000479 | EF008732 | 0.02 | 7.0
Luminox | FT2ED-PICTO-DML | EC000479 | EF001067 | non | 7.0
Luminox | FT2ED-PICTO-DML1 | EC000479 | EF005209 | EV004731 | 7.0
Luminox | FT2ED-PICTO-DML1 | EC000479 | EF000010 | EV003782 | 7.0
Luminox | FT2ED-PICTO-DML1 | EC000479 | EF008732 | 0.02 | 7.0
Luminox | FT2ED-PICTO-DML1 | EC000479 | EF000008 | 102.5 | 7.0
Luminox | FT2ED-PICTO-DML1 | EC000479 | EF000386 | 1 | 7.0
Luminox | FT2ED-PICTO-DML1 | EC000479 | EF001271 | EV000154 | 7.0
Luminox | FT2ED-PICTO-DML1 | EC000479 | EF001067 | non | 7.0
Luminox | FT2ED-PICTO-DML1 | EC000479 | EF001438 | 208 | 7.0
Luminox | FT2ED-PICTO-DMR | EC000479 | EF000010 | EV003782 | 7.0
Luminox | FT2ED-PICTO-DMR | EC000479 | EF000008 | 102.5 | 7.0
Luminox | FT2ED-PICTO-DMR | EC000479 | EF000386 | 0.1 | 7.0
Luminox | FT2ED-PICTO-DMR | EC000479 | EF001067 | non | 7.0
Luminox | FT2ED-PICTO-DMR | EC000479 | EF001438 | 208 | 7.0
Luminox | FT2ED-PICTO-DMR | EC000479 | EF001271 | EV000154 | 7.0
Luminox | FT2ED-PICTO-DMR | EC000479 | EF005209 | EV004732 | 7.0
Luminox | FT2ED-PICTO-DMR | EC000479 | EF008732 | 20 | 7.0
Luminox | FT2ED-PICTO-DMR1 | EC000479 | EF000010 | EV003782 | 7.0
Luminox | FT2ED-PICTO-DMR1 | EC000479 | EF000008 | 102.5 | 7.0
Luminox | FT2ED-PICTO-DMR1 | EC000479 | EF001271 | EV000154 | 7.0
Luminox | FT2ED-PICTO-DMR1 | EC000479 | EF001438 | 208 | 7.0
Luminox | FT2ED-PICTO-DMR1 | EC000479 | EF000386 | 0.1 | 7.0
Luminox | FT2ED-PICTO-DMR1 | EC000479 | EF008732 | 20 | 7.0
Luminox | FT2ED-PICTO-DMR1 | EC000479 | EF001067 | non | 7.0
Luminox | FT2ED-PICTO-DMR1 | EC000479 | EF005209 | EV004732 | 7.0
Luminox | FT2ED-PICTO-DR | EC000479 | EF000386 | 0.1 | 7.0
Luminox | FT2ED-PICTO-DR | EC000479 | EF001271 | EV001358 | 7.0
Luminox | FT2ED-PICTO-DR | EC000479 | EF001067 | non | 7.0
Luminox | FT2ED-PICTO-DR | EC000479 | EF001438 | 208 | 7.0
Luminox | FT2ED-PICTO-DR | EC000479 | EF005209 | EV013029 | 7.0
Luminox | FT2ED-PICTO-DR | EC000479 | EF000010 | EV003782 | 7.0
Luminox | FT2ED-PICTO-DR | EC000479 | EF008732 | 20 | 7.0
Luminox | FT2ED-PICTO-DR | EC000479 | EF000008 | 102.5 | 7.0
Luminox | FT2ED-PICTO-EWD | EC000479 | EF005209 | EV006037 | 7.0
Luminox | FT2ED-PICTO-EWD | EC000479 | EF001271 | EV003784 | 7.0
Luminox | FT2ED-PICTO-EWD | EC000479 | EF000010 | EV003782 | 7.0
Luminox | FT2ED-PICTO-EWD | EC000479 | EF000008 | 102.5 | 7.0
Luminox | FT2ED-PICTO-EWD | EC000479 | EF001438 | 208 | 7.0
Luminox | FT2ED-PICTO-EWD | EC000479 | EF000386 | 0.1 | 7.0
Luminox | FT2ED-PICTO-EWD | EC000479 | EF008732 | 20 | 7.0
Luminox | FT2ED-PICTO-EWD | EC000479 | EF001067 | non | 7.0
Luminox | FT2ED-PICTO-EWL | EC000479 | EF000008 | 102.5 | 7.0
Luminox | FT2ED-PICTO-EWL | EC000479 | EF008732 | 20 | 7.0
Luminox | FT2ED-PICTO-EWL | EC000479 | EF001438 | 208 | 7.0
Luminox | FT2ED-PICTO-EWL | EC000479 | EF005209 | EV004731 | 7.0
Luminox | FT2ED-PICTO-EWL | EC000479 | EF000386 | 0.1 | 7.0
Luminox | FT2ED-PICTO-EWL | EC000479 | EF000010 | EV003782 | 7.0
Luminox | FT2ED-PICTO-EWL | EC000479 | EF001067 | non | 7.0
Luminox | FT2ED-PICTO-EWL | EC000479 | EF001271 | EV003784 | 7.0
Luminox | FT2ED-PICTO-EWR | EC000479 | EF001271 | EV003784 | 7.0
Luminox | FT2ED-PICTO-EWR | EC000479 | EF005209 | EV004732 | 7.0
Luminox | FT2ED-PICTO-EWR | EC000479 | EF000010 | EV003782 | 7.0
Luminox | FT2ED-PICTO-EWR | EC000479 | EF000008 | 102.5 | 7.0
Luminox | FT2ED-PICTO-EWR | EC000479 | EF001067 | non | 7.0
Luminox | FT2ED-PICTO-EWR | EC000479 | EF008732 | 20 | 7.0
Luminox | FT2ED-PICTO-EWR | EC000479 | EF001438 | 208 | 7.0
Luminox | FT2ED-PICTO-EWR | EC000479 | EF000386 | 0.1 | 7.0
Luminox | FT2ED-PICTO-FEX | EC000479 | EF000010 | EV003782 | 7.0
Luminox | FT2ED-PICTO-FEX | EC000479 | EF000008 | 102.5 | 7.0
Luminox | FT2ED-PICTO-FEX | EC000479 | EF001067 | non | 7.0
Luminox | FT2ED-PICTO-FEX | EC000479 | EF000386 | 0.1 | 7.0
Luminox | FT2ED-PICTO-FEX | EC000479 | EF001438 | 208 | 7.0
Luminox | FT2ED-PICTO-FEX | EC000479 | EF008732 | 20 | 7.0
Luminox | FT2ED-PICTO-FEX | EC000479 | EF005209 | EV000494 | 7.0
Luminox | FT2ED-PICTO-FEX | EC000479 | EF001271 | EV000154 | 7.0
Luminox | FT2ED-PICTO-FHO | EC000479 | EF001067 | non | 7.0
Luminox | FT2ED-PICTO-FHO | EC000479 | EF005209 | EV000494 | 7.0
Luminox | FT2ED-PICTO-FHO | EC000479 | EF000010 | EV003782 | 7.0
Luminox | FT2ED-PICTO-FHO | EC000479 | EF000008 | 102.5 | 7.0
Luminox | FT2ED-PICTO-FHO | EC000479 | EF001271 | EV000154 | 7.0
Luminox | FT2ED-PICTO-FHO | EC000479 | EF000386 | 0.1 | 7.0
Luminox | FT2ED-PICTO-FHO | EC000479 | EF008732 | 20 | 7.0
Luminox | FT2ED-PICTO-FHO | EC000479 | EF001438 | 208 | 7.0
Luminox | FT2ED-PICTO-H | EC000479 | EF001438 | 208 | 7.0
Luminox | FT2ED-PICTO-H | EC000479 | EF000010 | EV003782 | 7.0
Luminox | FT2ED-PICTO-H | EC000479 | EF000386 | 0.1 | 7.0
Luminox | FT2ED-PICTO-H | EC000479 | EF001271 | EV000154 | 7.0
Luminox | FT2ED-PICTO-H | EC000479 | EF005209 | EV000494 | 7.0
Luminox | FT2ED-PICTO-H | EC000479 | EF008732 | 20 | 7.0
Luminox | FT2ED-PICTO-H | EC000479 | EF000008 | 102.5 | 7.0
Luminox | FT2ED-PICTO-H | EC000479 | EF001067 | non | 7.0
Luminox | FT2ED-PICTO-INFO | EC000479 | EF000010 | EV003782 | 7.0
Luminox | FT2ED-PICTO-INFO | EC000479 | EF005209 | EV000494 | 7.0
Luminox | FT2ED-PICTO-INFO | EC000479 | EF008732 | 20 | 7.0
Luminox | FT2ED-PICTO-INFO | EC000479 | EF000008 | 102.5 | 7.0
Luminox | FT2ED-PICTO-INFO | EC000479 | EF001438 | 208 | 7.0
Luminox | FT2ED-PICTO-INFO | EC000479 | EF000386 | 0.1 | 7.0
Luminox | FT2ED-PICTO-INFO | EC000479 | EF001067 | non | 7.0
Luminox | FT2ED-PICTO-INFO | EC000479 | EF001271 | EV000154 | 7.0
Luminox | FT2ED-PICTO-MP | EC000479 | EF008732 | 20 | 7.0
Luminox | FT2ED-PICTO-MP | EC000479 | EF000386 | 0.1 | 7.0
Luminox | FT2ED-PICTO-MP | EC000479 | EF000008 | 102.5 | 7.0
Luminox | FT2ED-PICTO-MP | EC000479 | EF000010 | EV003782 | 7.0
Luminox | FT2ED-PICTO-MP | EC000479 | EF001438 | 208 | 7.0
Luminox | FT2ED-PICTO-MP | EC000479 | EF001067 | non | 7.0
Luminox | FT2ED-PICTO-MP | EC000479 | EF001271 | EV000154 | 7.0
Luminox | FT2ED-PICTO-MP | EC000479 | EF005209 | EV000494 | 7.0
Luminox | FT2ED-PICTO-RWD | EC000479 | EF000386 | 0.1 | 7.0
Luminox | FT2ED-PICTO-RWD | EC000479 | EF000008 | 102.5 | 7.0
Luminox | FT2ED-PICTO-RWD | EC000479 | EF001438 | 208 | 7.0
Luminox | FT2ED-PICTO-RWD | EC000479 | EF001271 | EV003784 | 7.0
Luminox | FT2ED-PICTO-RWD | EC000479 | EF001067 | non | 7.0
Luminox | FT2ED-PICTO-RWD | EC000479 | EF005209 | EV006037 | 7.0
Luminox | FT2ED-PICTO-RWD | EC000479 | EF008732 | 20 | 7.0
Luminox | FT2ED-PICTO-RWD | EC000479 | EF000010 | EV003782 | 7.0
Luminox | FT2ED-PICTO-RWL | EC000479 | EF001067 | non | 7.0
Luminox | FT2ED-PICTO-RWL | EC000479 | EF000008 | 102.5 | 7.0
Luminox | FT2ED-PICTO-RWL | EC000479 | EF001271 | EV003784 | 7.0
Luminox | FT2ED-PICTO-RWL | EC000479 | EF000010 | EV003782 | 7.0
Luminox | FT2ED-PICTO-RWL | EC000479 | EF005209 | EV004731 | 7.0
Luminox | FT2ED-PICTO-RWL | EC000479 | EF000386 | 0.1 | 7.0
Luminox | FT2ED-PICTO-RWL | EC000479 | EF008732 | 20 | 7.0
Luminox | FT2ED-PICTO-RWL | EC000479 | EF001438 | 208 | 7.0
Luminox | FT2ED-PICTO-RWR | EC000479 | EF008732 | 20 | 7.0
Luminox | FT2ED-PICTO-RWR | EC000479 | EF000386 | 0.1 | 7.0
Luminox | FT2ED-PICTO-RWR | EC000479 | EF000008 | 102.5 | 7.0
Luminox | FT2ED-PICTO-RWR | EC000479 | EF000010 | EV003782 | 7.0
Luminox | FT2ED-PICTO-RWR | EC000479 | EF001067 | non | 7.0
Luminox | FT2ED-PICTO-RWR | EC000479 | EF005209 | EV004732 | 7.0
Luminox | FT2ED-PICTO-RWR | EC000479 | EF001271 | EV003784 | 7.0
Luminox | FT2ED-PICTO-RWR | EC000479 | EF001438 | 208 | 7.0
Luminox | FT2ED-PICTO-UL | EC000479 | EF000386 | 0.1 | 7.0
Luminox | FT2ED-PICTO-UL | EC000479 | EF001067 | non | 7.0
Luminox | FT2ED-PICTO-UL | EC000479 | EF008732 | 20 | 7.0
Luminox | FT2ED-PICTO-UL | EC000479 | EF000010 | EV003782 | 7.0
Luminox | FT2ED-PICTO-UL | EC000479 | EF001438 | 208 | 7.0
Luminox | FT2ED-PICTO-UL | EC000479 | EF001271 | EV001358 | 7.0
Luminox | FT2ED-PICTO-UL | EC000479 | EF005209 | EV013032 | 7.0
Luminox | FT2ED-PICTO-UL | EC000479 | EF000008 | 102.5 | 7.0
Luminox | FT2ED-PICTO-UR | EC000479 | EF001067 | non | 7.0
Luminox | FT2ED-PICTO-UR | EC000479 | EF001271 | EV001358 | 7.0
Luminox | FT2ED-PICTO-UR | EC000479 | EF000008 | 102.5 | 7.0
Luminox | FT2ED-PICTO-UR | EC000479 | EF001438 | 208 | 7.0
Luminox | FT2ED-PICTO-UR | EC000479 | EF000386 | 0.1 | 7.0
Luminox | FT2ED-PICTO-UR | EC000479 | EF005209 | EV013030 | 7.0
Luminox | FT2ED-PICTO-UR | EC000479 | EF000010 | EV003782 | 7.0
Luminox | FT2ED-PICTO-UR | EC000479 | EF008732 | 20 | 7.0
Luminox | FT2ED-PICTO-WC | EC000479 | EF000010 | EV003782 | 7.0
Luminox | FT2ED-PICTO-WC | EC000479 | EF001067 | non | 7.0
Luminox | FT2ED-PICTO-WC | EC000479 | EF005209 | EV000494 | 7.0
Luminox | FT2ED-PICTO-WC | EC000479 | EF001271 | EV000154 | 7.0
Luminox | FT2ED-PICTO-WC | EC000479 | EF000008 | 102.5 | 7.0
Luminox | FT2ED-PICTO-WC | EC000479 | EF001438 | 208 | 7.0
Luminox | FT2ED-PICTO-WC | EC000479 | EF008732 | 20 | 7.0
Luminox | FT2ED-PICTO-WC | EC000479 | EF000386 | 0.1 | 7.0
Luminox | FT-BAT1 | EC000357 | EF000363 | EV000154 | 7.0
Luminox | FT-BAT1 | EC000357 | EF000010 | EV007507 | 7.0
Luminox | FT-BAT1 | EC000357 | EF000002 | 3.2 | 7.0
Luminox | FT-BAT1 | EC000357 | EF000364 | 600 | 7.0
Luminox | FT-BAT1 | EC000357 | EF000935 | EV000154 | 7.0
Luminox | FT-BAT1 | EC000357 | EF000936 | EV008063 | 7.0
Luminox | FT-BAT1 | EC000357 | EF000008 | 15 | 7.0
Luminox | FT-BAT1 | EC000357 | EF001438 | 50.5 | 7.0
Luminox | FT-BAT1 | EC000357 | EF005894 | 130.5 | 7.0
Luminox | FT-BAT1 | EC000357 | EF001034 | non | 7.0
Luminox | FT-BAT1 | EC000357 | EF000551 | 15 | 7.0
Luminox | FT-BAT1 | EC000357 | EF000167 | 1 | 7.0
Luminox | FT-BAT1 | EC000357 | EF001779 | non | 7.0
Luminox | FT-BAT1 | EC000357 | EF006177 | non | 7.0
Luminox | FT-BATLL2 | EC000357 | EF000363 | EV000154 | 7.0
Luminox | FT-BATLL2 | EC000357 | EF008497 | 1 | 7.0
Luminox | FT-BATLL2 | EC000357 | EF000010 | EV007507 | 7.0
Luminox | FT-BATLL2 | EC000357 | EF000002 | 3.2 | 7.0
Luminox | FT-BATLL2 | EC000357 | EF000364 | 1200 | 7.0
Luminox | FT-BATLL2 | EC000357 | EF000935 | EV000154 | 7.0
Luminox | FT-BATLL2 | EC000357 | EF000936 | EV000154 | 7.0
Luminox | FT-BATLL2 | EC000357 | EF000008 | 21.5 | 7.0
Luminox | FT-BATLL2 | EC000357 | EF001438 | 67.5 | 7.0
Luminox | FT-BATLL2 | EC000357 | EF005894 | 207.5 | 7.0
Luminox | FT-BATLL2 | EC000357 | EF001034 | non | 7.0
Luminox | FT-BATLL2 | EC000357 | EF000551 | 19 | 7.0
Luminox | FT-BATLL2 | EC000357 | EF000167 | 1 | 7.0
Luminox | FT-BATLL2 | EC000357 | EF001779 | non | 7.0
Luminox | FT-BATLL2 | EC000357 | EF006177 | non | 7.0
Luminox | FT-BATLL3 | EC000357 | EF000002 | 3.2 | 7.0
Luminox | LUM00002 | EC000078 | EF000042 | EV000096 | 7.0
Luminox | LUM00003 | EC000078 | EF000035 | 55 | 7.0
Luminox | LUM00004 | EC000078 | EF000042 | EV000096 | 7.0
Luminox | LUM00013 | EC000078 | EF000042 | EV000096 | 7.0
Luminox | LUM00024 | EC000078 | EF000042 | EV000096 | 7.0
Luminox | LUM0003100 | EC000108 | EF000035 | 18 | 7.0
Luminox | LUM00033 | EC000078 | EF000042 | EV000096 | 7.0
Luminox | LUM00035 | EC000108 | EF000035 | 8 | 7.0
Luminox | LUM00037 | EC000108 | EF000035 | 11 | 7.0
Luminox | LUM00043 | EC000108 | EF000035 | 4 | 7.0
Luminox | LUM00044 | EC000108 | EF000035 | 9 | 7.0
Luminox | LUM0004600 | EC000108 | EF000035 | 36 | 7.0
Luminox | LUM00054 | EC000078 | EF000035 | 5 | 7.0
Luminox | LUM00055 | EC000078 | EF000035 | 5 | 7.0
Luminox | LUM00063 | EC000078 | EF000042 | EV000096 | 7.0
Luminox | LUM10102 | EC001957 | EF000003 | EV003792 | 7.0
Luminox | LUM10102 | EC001957 | EF000030 | EV014457 | 7.0
Luminox | LUM10102 | EC001957 | EF001277 | EV003781 | 7.0
Luminox | LUM10102 | EC001957 | EF001278 | EV003794 | 7.0
Luminox | LUM10102 | EC001957 | EF011099 | non | 7.0
Luminox | LUM10102 | EC001957 | EF008091 | EV000494 | 7.0
Luminox | LUM10102 | EC001957 | EF002960 | EV009649 | 7.0
Luminox | LUM10102 | EC001957 | EF007947 | oui | 7.0
Luminox | LUM10102 | EC001957 | EF000233 | EV009693 | 7.0
Luminox | LUM10102 | EC001957 | EF004351 | EV007583 | 7.0
Luminox | LUM10102 | EC001957 | EF002423 | EV000240 | 7.0
Luminox | LUM10102 | EC001957 | EF005905 | oui | 7.0
Luminox | LUM10102 | EC001957 | EF006436 | 2 | 7.0
Luminox | LUM10102 | EC001957 | EF004258 | 2 | 7.0
Luminox | LUM10102 | EC001957 | EF001596 | EV000139 | 7.0
Luminox | LUM10102 | EC001957 | EF000136 | EV000202 | 7.0
Luminox | LUM10102 | EC001957 | EF004284 | EV006823 | 7.0
Luminox | LUM10102 | EC001957 | EF012487 | EV000154 | 7.0
Luminox | LUM10102 | EC001957 | EF005474 | EV006417 | 7.0
Luminox | LUM10102 | EC001957 | EF004293 | EV006813 | 7.0
Luminox | LUM10102 | EC001957 | EF000004 | EV000583 | 7.0
Luminox | LUM10102 | EC001957 | EF009349 | 45 | 7.0
Luminox | LUM10102 | EC001957 | EF008732 | 15 | 7.0
Luminox | LUM10102 | EC001957 | EF000008 | 80 | 7.0
Luminox | LUM10102 | EC001957 | EF001456 | 74 | 7.0
Luminox | LUM10102 | EC001957 | EF001438 | 239 | 7.0
Luminox | LUM10102 | EC001957 | EF000846 | 80 | 7.0
Luminox | LUM10102 | EC001957 | EF023518 | 74 | 7.0
Luminox | LUM10102 | EC001957 | EF004265 | 239 | 7.0
Luminox | LUM10106 | EC001957 | EF000003 | EV003792 | 7.0
Luminox | LUM10106 | EC001957 | EF000030 | EV014457 | 7.0
Luminox | LUM10106 | EC001957 | EF001277 | EV003781 | 7.0
Luminox | LUM10106 | EC001957 | EF001278 | EV003794 | 7.0
Luminox | LUM10106 | EC001957 | EF011099 | oui | 7.0
Luminox | LUM10106 | EC001957 | EF008091 | EV000494 | 7.0
Luminox | LUM10106 | EC001957 | EF002960 | EV009649 | 7.0
Luminox | LUM10106 | EC001957 | EF007947 | oui | 7.0
Luminox | LUM10106 | EC001957 | EF000233 | EV009693 | 7.0
Luminox | LUM10106 | EC001957 | EF004351 | EV007583 | 7.0
Luminox | LUM10106 | EC001957 | EF002423 | EV000240 | 7.0
Luminox | LUM10106 | EC001957 | EF005905 | oui | 7.0
Luminox | LUM10106 | EC001957 | EF006436 | 2 | 7.0
Luminox | LUM10106 | EC001957 | EF004258 | 2 | 7.0
Luminox | LUM10106 | EC001957 | EF001596 | EV000139 | 7.0
Luminox | LUM10106 | EC001957 | EF000136 | EV000202 | 7.0
Luminox | LUM10106 | EC001957 | EF004284 | EV006823 | 7.0
Luminox | LUM10106 | EC001957 | EF012487 | EV000154 | 7.0
Luminox | LUM10106 | EC001957 | EF005474 | EV006422 | 7.0
Luminox | LUM10106 | EC001957 | EF004293 | EV006813 | 7.0
Luminox | LUM10106 | EC001957 | EF000004 | EV000583 | 7.0
Luminox | LUM10106 | EC001957 | EF009349 | 45 | 7.0
Luminox | LUM10106 | EC001957 | EF008732 | 15 | 7.0
Luminox | LUM10106 | EC001957 | EF000008 | 92 | 7.0
Luminox | LUM10106 | EC001957 | EF001456 | 80 | 7.0
Luminox | LUM10106 | EC001957 | EF001438 | 245 | 7.0
Luminox | LUM10106 | EC001957 | EF000846 | 92 | 7.0
Luminox | LUM10106 | EC001957 | EF023518 | 80 | 7.0
Luminox | LUM10106 | EC001957 | EF004265 | 245 | 7.0
Luminox | LUM10151 | EC000694 | EF001302 | oui | 7.0
Luminox | LUM10151 | EC000694 | EF001303 | oui | 7.0
Luminox | LUM10151 | EC000694 | EF007847 | EV011515 | 7.0
Luminox | LUM10151 | EC000694 | EF007985 | EV011515 | 7.0
Luminox | LUM10151 | EC000694 | EF005905 | oui | 7.0
Luminox | LUM10151 | EC000694 | EF001596 | EV000139 | 7.0
Luminox | LUM10151 | EC000694 | EF000136 | EV000270 | 7.0
Luminox | LUM10151 | EC000694 | EF004275 | oui | 7.0
Luminox | LUM10151 | EC000694 | EF005474 | EV006420 | 7.0
Luminox | LUM10151 | EC000694 | EF000004 | EV000583 | 7.0
Luminox | LUM10151 | EC000694 | EF009349 | 50 | 7.0
Luminox | LUM10151 | EC000694 | EF000008 | 119 | 7.0
Luminox | LUM10151 | EC000694 | EF001456 | 122 | 7.0
Luminox | LUM10151 | EC000694 | EF001438 | 210 | 7.0
Luminox | LUM10152 | EC000694 | EF001302 | oui | 7.0
Luminox | LUM10152 | EC000694 | EF001303 | oui | 7.0
Luminox | LUM10152 | EC000694 | EF007847 | EV011515 | 7.0
Luminox | LUM10152 | EC000694 | EF007985 | EV011515 | 7.0
Luminox | LUM10152 | EC000694 | EF005905 | oui | 7.0
Luminox | LUM10152 | EC000694 | EF001596 | EV000139 | 7.0
Luminox | LUM10152 | EC000694 | EF000136 | EV000270 | 7.0
Luminox | LUM10152 | EC000694 | EF004275 | oui | 7.0
Luminox | LUM10152 | EC000694 | EF005474 | EV006420 | 7.0
Luminox | LUM10152 | EC000694 | EF000004 | EV000583 | 7.0
Luminox | LUM10152 | EC000694 | EF009349 | 100 | 7.0
Luminox | LUM10152 | EC000694 | EF000008 | 119 | 7.0
Luminox | LUM10152 | EC000694 | EF001456 | 122 | 7.0
Luminox | LUM10152 | EC000694 | EF001438 | 210 | 7.0
Luminox | LUM10208 | EC001957 | EF000003 | EV003792 | 7.0
Luminox | LUM10208 | EC001957 | EF000030 | EV014458 | 7.0
Luminox | LUM10208 | EC001957 | EF008091 | EV000494 | 7.0
Luminox | LUM10208 | EC001957 | EF002960 | EV009649 | 7.0
Luminox | LUM10208 | EC001957 | EF007947 | oui | 7.0
Luminox | LUM10208 | EC001957 | EF000233 | EV009693 | 7.0
Luminox | LUM10208 | EC001957 | EF004351 | EV007583 | 7.0
Luminox | LUM10208 | EC001957 | EF002423 | EV002570 | 7.0
Luminox | LUM10208 | EC001957 | EF005905 | oui | 7.0
Luminox | LUM10208 | EC001957 | EF006436 | 1 | 7.0
Luminox | LUM10208 | EC001957 | EF004258 | 1 | 7.0
Luminox | LUM10208 | EC001957 | EF001596 | EV000139 | 7.0
Luminox | LUM10208 | EC001957 | EF000136 | EV000202 | 7.0
Luminox | LUM10208 | EC001957 | EF004284 | EV006823 | 7.0
Luminox | LUM10208 | EC001957 | EF012487 | EV000154 | 7.0
Luminox | LUM10208 | EC001957 | EF005474 | EV006416 | 7.0
Luminox | LUM10208 | EC001957 | EF004293 | EV006814 | 7.0
Luminox | LUM10208 | EC001957 | EF000004 | EV000583 | 7.0
Luminox | LUM10208 | EC001957 | EF009347 | 8 | 7.0
Luminox | LUM10208 | EC001957 | EF009349 | 380 | 7.0
Luminox | LUM10208 | EC001957 | EF000008 | 119 | 7.0
Luminox | LUM10208 | EC001957 | EF001456 | 49 | 7.0
Luminox | LUM10208 | EC001957 | EF001438 | 270 | 7.0
Luminox | LUM10208 | EC001957 | EF000846 | 119 | 7.0
Luminox | LUM10208 | EC001957 | EF023518 | 49 | 7.0
Luminox | LUM10208 | EC001957 | EF004265 | 270 | 7.0
Luminox | LUM10209 | EC001957 | EF000003 | EV003792 | 7.0
Luminox | LUM10209 | EC001957 | EF000030 | EV014458 | 7.0
Luminox | LUM10209 | EC001957 | EF008091 | EV000494 | 7.0
Luminox | LUM10209 | EC001957 | EF002960 | EV009683 | 7.0
Luminox | LUM10209 | EC001957 | EF007947 | oui | 7.0
Luminox | LUM10209 | EC001957 | EF000233 | EV009693 | 7.0
Luminox | LUM10209 | EC001957 | EF004351 | EV007583 | 7.0
Luminox | LUM10209 | EC001957 | EF002423 | EV002570 | 7.0
Luminox | LUM10209 | EC001957 | EF005905 | oui | 7.0
Luminox | LUM10209 | EC001957 | EF006436 | 1 | 7.0
Luminox | LUM10209 | EC001957 | EF004258 | 1 | 7.0
Luminox | LUM10209 | EC001957 | EF001596 | EV000139 | 7.0
Luminox | LUM10209 | EC001957 | EF000136 | EV000202 | 7.0
Luminox | LUM10209 | EC001957 | EF004284 | EV006823 | 7.0
Luminox | LUM10209 | EC001957 | EF012487 | EV000154 | 7.0
Luminox | LUM10209 | EC001957 | EF005474 | EV006416 | 7.0
Luminox | LUM10209 | EC001957 | EF004293 | EV006814 | 7.0
Luminox | LUM10209 | EC001957 | EF000004 | EV000583 | 7.0
Luminox | LUM10209 | EC001957 | EF009347 | 8 | 7.0
Luminox | LUM10209 | EC001957 | EF009349 | 380 | 7.0
Luminox | LUM10209 | EC001957 | EF000008 | 119 | 7.0
Luminox | LUM10209 | EC001957 | EF001456 | 49 | 7.0
Luminox | LUM10209 | EC001957 | EF001438 | 270 | 7.0
Luminox | LUM10209 | EC001957 | EF000846 | 119 | 7.0
Luminox | LUM10209 | EC001957 | EF023518 | 49 | 7.0
Luminox | LUM10209 | EC001957 | EF004265 | 270 | 7.0
Luminox | LUM10219 | EC001957 | EF000003 | EV003792 | 7.0
Luminox | LUM10219 | EC001957 | EF000030 | EV014458 | 7.0
Luminox | LUM10219 | EC001957 | EF008091 | EV000494 | 7.0
Luminox | LUM10219 | EC001957 | EF002960 | EV009649 | 7.0
Luminox | LUM10219 | EC001957 | EF007947 | oui | 7.0
Luminox | LUM10219 | EC001957 | EF000233 | EV009693 | 7.0
Luminox | LUM10219 | EC001957 | EF004351 | EV007583 | 7.0
Luminox | LUM10219 | EC001957 | EF002423 | EV002570 | 7.0
Luminox | LUM10219 | EC001957 | EF005905 | oui | 7.0
Luminox | LUM10219 | EC001957 | EF006436 | 1 | 7.0
Luminox | LUM10219 | EC001957 | EF004258 | 1 | 7.0
Luminox | LUM10219 | EC001957 | EF001596 | EV000139 | 7.0
Luminox | LUM10219 | EC001957 | EF000136 | EV000202 | 7.0
Luminox | LUM10219 | EC001957 | EF004284 | EV006823 | 7.0
Luminox | LUM10219 | EC001957 | EF012487 | EV000154 | 7.0
Luminox | LUM10219 | EC001957 | EF005474 | EV006422 | 7.0
Luminox | LUM10219 | EC001957 | EF004293 | EV006813 | 7.0
Luminox | LUM10219 | EC001957 | EF000004 | EV000583 | 7.0
Luminox | LUM10219 | EC001957 | EF009347 | 9 | 7.0
Luminox | LUM10219 | EC001957 | EF009349 | 360 | 7.0
Luminox | LUM10244 | EC001957 | EF000003 | EV003792 | 7.0
Luminox | LUM10244 | EC001957 | EF000030 | EV014457 | 7.0
Luminox | LUM10244 | EC001957 | EF001277 | EV003781 | 7.0
Luminox | LUM10244 | EC001957 | EF001278 | EV003794 | 7.0
Luminox | LUM10244 | EC001957 | EF011099 | oui | 7.0
Luminox | LUM10244 | EC001957 | EF008091 | EV000494 | 7.0
Luminox | LUM10244 | EC001957 | EF002960 | EV009649 | 7.0
Luminox | LUM10244 | EC001957 | EF007947 | oui | 7.0
Luminox | LUM10244 | EC001957 | EF000233 | EV009693 | 7.0
Luminox | LUM10244 | EC001957 | EF004351 | EV007583 | 7.0
Luminox | LUM10244 | EC001957 | EF002423 | EV011514 | 7.0
Luminox | LUM10244 | EC001957 | EF005905 | oui | 7.0
Luminox | LUM10244 | EC001957 | EF006436 | 1 | 7.0
Luminox | LUM10244 | EC001957 | EF004258 | 8 | 7.0
Luminox | LUM10244 | EC001957 | EF001596 | EV000139 | 7.0
Luminox | LUM10244 | EC001957 | EF000136 | EV000202 | 7.0
Luminox | LUM10244 | EC001957 | EF004284 | EV006823 | 7.0
Luminox | LUM10244 | EC001957 | EF012487 | EV014986 | 7.0
Luminox | LUM10244 | EC001957 | EF005474 | EV006417 | 7.0
Luminox | LUM10244 | EC001957 | EF004293 | EV006813 | 7.0
Luminox | LUM10244 | EC001957 | EF000004 | EV000583 | 7.0
Luminox | LUM10244 | EC001957 | EF009347 | 2 | 7.0
Luminox | LUM10244 | EC001957 | EF009349 | 8 | 7.0
Luminox | LUM10244 | EC001957 | EF008732 | 15 | 7.0
Luminox | LUM10244 | EC001957 | EF000008 | 119 | 7.0
Luminox | LUM10244 | EC001957 | EF001456 | 49 | 7.0
Luminox | LUM10244 | EC001957 | EF001438 | 270 | 7.0
Luminox | LUM10244 | EC001957 | EF000846 | 119 | 7.0
Luminox | LUM10244 | EC001957 | EF023518 | 49 | 7.0
Luminox | LUM10244 | EC001957 | EF004265 | 270 | 7.0
Luminox | LUM10246 | EC001957 | EF000003 | EV003792 | 7.0
Luminox | LUM10246 | EC001957 | EF000030 | EV014457 | 7.0
Luminox | LUM10246 | EC001957 | EF001277 | EV003781 | 7.0
Luminox | LUM10246 | EC001957 | EF001278 | EV003794 | 7.0
Luminox | LUM10246 | EC001957 | EF011099 | oui | 7.0
Luminox | LUM10246 | EC001957 | EF008091 | EV000494 | 7.0
Luminox | LUM10246 | EC001957 | EF002960 | EV009649 | 7.0
Luminox | LUM10246 | EC001957 | EF007947 | oui | 7.0
Luminox | LUM10246 | EC001957 | EF000233 | EV009693 | 7.0
Luminox | LUM10246 | EC001957 | EF004351 | EV007583 | 7.0
Luminox | LUM10246 | EC001957 | EF002423 | EV011514 | 7.0
Luminox | LUM10246 | EC001957 | EF005905 | oui | 7.0
Luminox | LUM10246 | EC001957 | EF006436 | 8 | 7.0
Luminox | LUM10246 | EC001957 | EF004258 | 8 | 7.0
Luminox | LUM10246 | EC001957 | EF001596 | EV000139 | 7.0
Luminox | LUM10246 | EC001957 | EF000136 | EV000202 | 7.0
Luminox | LUM10246 | EC001957 | EF004284 | EV006823 | 7.0
Luminox | LUM10246 | EC001957 | EF012487 | EV014986 | 7.0
Luminox | LUM10246 | EC001957 | EF005474 | EV006421 | 7.0
Luminox | LUM10246 | EC001957 | EF004293 | EV006813 | 7.0
Luminox | LUM10246 | EC001957 | EF000004 | EV000583 | 7.0
Luminox | LUM10246 | EC001957 | EF009347 | 2 | 7.0
Luminox | LUM10246 | EC001957 | EF009349 | 8 | 7.0
Luminox | LUM10246 | EC001957 | EF008732 | 15 | 7.0
Luminox | LUM10246 | EC001957 | EF000008 | 119 | 7.0
Luminox | LUM10246 | EC001957 | EF001456 | 49 | 7.0
Luminox | LUM10246 | EC001957 | EF001438 | 270 | 7.0
Luminox | LUM10246 | EC001957 | EF000846 | 119 | 7.0
Luminox | LUM10246 | EC001957 | EF023518 | 49 | 7.0
Luminox | LUM10246 | EC001957 | EF004265 | 270 | 7.0
Luminox | LUM10303 | EC002005 | EF001438 | 88 | 7.0
Luminox | LUM10303 | EC002005 | EF000008 | 60 | 7.0
Luminox | LUM10303 | EC002005 | EF000040 | 90 | 7.0
Luminox | LUM10303 | EC002005 | EF000337 | non | 7.0
Luminox | LUM10312 | EC002005 | EF001438 | 88 | 7.0
Luminox | LUM10312 | EC002005 | EF000008 | 60 | 7.0
Luminox | LUM10312 | EC002005 | EF000040 | 90 | 7.0
Luminox | LUM10312 | EC002005 | EF000337 | non | 7.0
Luminox | LUM10313 | EC002005 | EF001438 | 88 | 7.0
Luminox | LUM10313 | EC002005 | EF000008 | 60 | 7.0
Luminox | LUM10313 | EC002005 | EF000040 | 90 | 7.0
Luminox | LUM10313 | EC002005 | EF000337 | non | 7.0
Luminox | LUM10315 | EC002005 | EF001438 | 115 | 7.0
Luminox | LUM10315 | EC002005 | EF000008 | 60 | 7.0
Luminox | LUM10315 | EC002005 | EF000040 | 90 | 7.0
Luminox | LUM10315 | EC002005 | EF000337 | non | 7.0
Luminox | LUM10319 | EC002005 | EF001438 | 88 | 7.0
Luminox | LUM10319 | EC002005 | EF000008 | 60 | 7.0
Luminox | LUM10319 | EC002005 | EF000040 | 90 | 7.0
Luminox | LUM10319 | EC002005 | EF000337 | non | 7.0
Luminox | LUM10320 | EC002005 | EF000337 | non | 7.0
Luminox | LUM10401 | EC000479 | EF000010 | EV003781 | 7.0
Luminox | LUM10401 | EC000479 | EF001271 | EV003784 | 7.0
Luminox | LUM10401 | EC000479 | EF005209 | EV006037 | 7.0
Luminox | LUM10401 | EC000479 | EF001067 | non | 7.0
Luminox | LUM10401 | EC000479 | EF001438 | 230 | 7.0
Luminox | LUM10401 | EC000479 | EF000008 | 70 | 7.0
Luminox | LUM10401 | EC000479 | EF008732 | 15 | 7.0
Luminox | LUM10403 | EC000479 | EF000010 | EV003781 | 7.0
Luminox | LUM10403 | EC000479 | EF001271 | EV003784 | 7.0
Luminox | LUM10403 | EC000479 | EF005209 | EV004732 | 7.0
Luminox | LUM10403 | EC000479 | EF001067 | non | 7.0
Luminox | LUM10403 | EC000479 | EF001438 | 230 | 7.0
Luminox | LUM10403 | EC000479 | EF000008 | 70 | 7.0
Luminox | LUM10403 | EC000479 | EF008732 | 15 | 7.0
Luminox | LUM10404 | EC000479 | EF000010 | EV003781 | 7.0
Luminox | LUM10404 | EC000479 | EF001271 | EV003784 | 7.0
Luminox | LUM10404 | EC000479 | EF005209 | EV004731 | 7.0
Luminox | LUM10404 | EC000479 | EF001067 | non | 7.0
Luminox | LUM10404 | EC000479 | EF001438 | 230 | 7.0
Luminox | LUM10404 | EC000479 | EF000008 | 70 | 7.0
Luminox | LUM10404 | EC000479 | EF008732 | 15 | 7.0
Luminox | LUM10405 | EC000479 | EF000010 | EV003781 | 7.0
Luminox | LUM10405 | EC000479 | EF001271 | EV003784 | 7.0
Luminox | LUM10405 | EC000479 | EF005209 | EV004732 | 7.0
Luminox | LUM10405 | EC000479 | EF001067 | non | 7.0
Luminox | LUM10405 | EC000479 | EF001438 | 230 | 7.0
Luminox | LUM10405 | EC000479 | EF000008 | 70 | 7.0
Luminox | LUM10405 | EC000479 | EF008732 | 15 | 7.0
Luminox | LUM10406 | EC000479 | EF000010 | EV003781 | 7.0
Luminox | LUM10406 | EC000479 | EF001271 | EV001358 | 7.0
Luminox | LUM10406 | EC000479 | EF005209 | EV000494 | 7.0
Luminox | LUM10406 | EC000479 | EF001067 | non | 7.0
Luminox | LUM10406 | EC000479 | EF001438 | 230 | 7.0
Luminox | LUM10406 | EC000479 | EF000008 | 70 | 7.0
Luminox | LUM10406 | EC000479 | EF008732 | 15 | 7.0
Luminox | LUM10407 | EC000479 | EF000010 | EV003781 | 7.0
Luminox | LUM10407 | EC000479 | EF001271 | EV001358 | 7.0
Luminox | LUM10407 | EC000479 | EF005209 | EV000494 | 7.0
Luminox | LUM10407 | EC000479 | EF001067 | non | 7.0
Luminox | LUM10407 | EC000479 | EF001438 | 230 | 7.0
Luminox | LUM10407 | EC000479 | EF000008 | 70 | 7.0
Luminox | LUM10407 | EC000479 | EF008732 | 15 | 7.0
Luminox | LUM10408 | EC000479 | EF000010 | EV003781 | 7.0
Luminox | LUM10408 | EC000479 | EF001271 | EV001358 | 7.0
Luminox | LUM10408 | EC000479 | EF005209 | EV000494 | 7.0
Luminox | LUM10408 | EC000479 | EF001067 | non | 7.0
Luminox | LUM10408 | EC000479 | EF001438 | 230 | 7.0
Luminox | LUM10408 | EC000479 | EF000008 | 34 | 7.0
Luminox | LUM10408 | EC000479 | EF008732 | 15 | 7.0
Luminox | LUM10409 | EC000479 | EF000010 | EV003781 | 7.0
Luminox | LUM10409 | EC000479 | EF001271 | EV003784 | 7.0
Luminox | LUM10409 | EC000479 | EF005209 | EV004732 | 7.0
Luminox | LUM10409 | EC000479 | EF001067 | non | 7.0
Luminox | LUM10409 | EC000479 | EF001438 | 230 | 7.0
Luminox | LUM10409 | EC000479 | EF000008 | 34 | 7.0
Luminox | LUM10409 | EC000479 | EF008732 | 15 | 7.0
Luminox | LUM10411 | EC002557 | EF000215 | EV008790 | 7.0
Luminox | LUM10411 | EC002557 | EF000007 | EV000202 | 7.0
Luminox | LUM10411 | EC002557 | EF002169 | EV000179 | 7.0
Luminox | LUM10411 | EC002557 | EF001438 | 290 | 7.0
Luminox | LUM10411 | EC002557 | EF000008 | 131 | 7.0
Luminox | LUM10411 | EC002557 | EF000040 | 90 | 7.0
Luminox | LUM10412 | EC002557 | EF000215 | EV008790 | 7.0
Luminox | LUM10412 | EC002557 | EF000007 | EV000202 | 7.0
Luminox | LUM10412 | EC002557 | EF002169 | EV000179 | 7.0
Luminox | LUM10412 | EC002557 | EF001438 | 390 | 7.0
Luminox | LUM10412 | EC002557 | EF000008 | 160 | 7.0
Luminox | LUM10412 | EC002557 | EF000040 | 120 | 7.0
Luminox | LUM10413 | EC002557 | EF000215 | EV008790 | 7.0
Luminox | LUM10413 | EC002557 | EF000007 | EV000202 | 7.0
Luminox | LUM10413 | EC002557 | EF002169 | EV000179 | 7.0
Luminox | LUM10413 | EC002557 | EF001438 | 316 | 7.0
Luminox | LUM10413 | EC002557 | EF000008 | 161,5 | 7.0
Luminox | LUM10413 | EC002557 | EF000040 | 49,5 | 7.0
Luminox | LUM10415 | EC002558 | EF000215 | EV006860 | 7.0
Luminox | LUM10415 | EC002558 | EF008885 | EV006395 | 7.0
Luminox | LUM10415 | EC002558 | EF008829 | oui | 7.0
Luminox | LUM10415 | EC002558 | EF002169 | EV000179 | 7.0
Luminox | LUM10415 | EC002558 | EF000007 | EV000202 | 7.0
Luminox | LUM10415 | EC002558 | EF001438 | 395 | 7.0
Luminox | LUM10415 | EC002558 | EF000008 | 168 | 7.0
Luminox | LUM10415 | EC002558 | EF001456 | 138 | 7.0
Luminox | LUM10418 | EC002557 | EF000215 | EV006870 | 7.0
Luminox | LUM10418 | EC002557 | EF000007 | EV000202 | 7.0
Luminox | LUM10418 | EC002557 | EF002169 | EV000179 | 7.0
Luminox | LUM10418 | EC002557 | EF001438 | 298.5 | 7.0
Luminox | LUM10418 | EC002557 | EF000008 | 166 | 7.0
Luminox | LUM10418 | EC002557 | EF000040 | 94 | 7.0
Luminox | LUM10419 | EC002558 | EF000215 | EV006860 | 7.0
Luminox | LUM10419 | EC002558 | EF008885 | EV006395 | 7.0
Luminox | LUM10419 | EC002558 | EF008829 | oui | 7.0
Luminox | LUM10419 | EC002558 | EF002169 | EV000179 | 7.0
Luminox | LUM10419 | EC002558 | EF000007 | EV000202 | 7.0
Luminox | LUM10419 | EC002558 | EF001438 | 328 | 7.0
Luminox | LUM10419 | EC002558 | EF000008 | 207 | 7.0
Luminox | LUM10419 | EC002558 | EF001456 | 113 | 7.0
Luminox | LUM10420 | EC002557 | EF000215 | EV000154 | 7.0
Luminox | LUM10427 | EC002557 | EF000215 | EV000154 | 7.0
Luminox | LUM10428 | EC002557 | EF000215 | EV008790 | 7.0
Luminox | LUM10428 | EC002557 | EF000007 | EV000202 | 7.0
Luminox | LUM10428 | EC002557 | EF002169 | EV000179 | 7.0
Luminox | LUM10428 | EC002557 | EF001438 | 290 | 7.0
Luminox | LUM10428 | EC002557 | EF000008 | 131 | 7.0
Luminox | LUM10428 | EC002557 | EF000040 | 90 | 7.0
Luminox | LUM10480 | EC002557 | EF000215 | EV000154 | 7.0
Luminox | LUM10481 | EC002557 | EF000215 | EV000154 | 7.0
Luminox | LUM10482 | EC002557 | EF000215 | EV000154 | 7.0
Luminox | LUM10490 | EC002337 | EF002169 | EV000154 | 7.0
Luminox | LUM10515 | EC002557 | EF000215 | EV000154 | 7.0
Luminox | LUM10516 | EC000357 | EF000002 | 4.8 | 7.0
Luminox | LUM10517 | EC000479 | EF000010 | EV003781 | 7.0
Luminox | LUM10517 | EC000479 | EF001271 | EV003784 | 7.0
Luminox | LUM10517 | EC000479 | EF005209 | EV006037 | 7.0
Luminox | LUM10517 | EC000479 | EF001067 | non | 7.0
Luminox | LUM10517 | EC000479 | EF001438 | 200 | 7.0
Luminox | LUM10517 | EC000479 | EF000008 | 100 | 7.0
Luminox | LUM10517 | EC000479 | EF008732 | 15 | 7.0
Luminox | LUM10518 | EC000479 | EF000010 | EV003781 | 7.0
Luminox | LUM10518 | EC000479 | EF001271 | EV003784 | 7.0
Luminox | LUM10518 | EC000479 | EF005209 | EV004732 | 7.0
Luminox | LUM10518 | EC000479 | EF001067 | non | 7.0
Luminox | LUM10518 | EC000479 | EF001438 | 200 | 7.0
Luminox | LUM10518 | EC000479 | EF000008 | 100 | 7.0
Luminox | LUM10518 | EC000479 | EF008732 | 15 | 7.0
Luminox | LUM10519 | EC000479 | EF001271 | EV003784 | 7.0
Luminox | LUM10520 | EC002558 | EF000215 | EV006860 | 7.0
Luminox | LUM10521 | EC002556 | EF000215 | EV000154 | 7.0
Luminox | LUM10522 | EC000357 | EF000002 | 12 | 7.0
Luminox | LUM10524 | EC002557 | EF000215 | EV008790 | 7.0
Luminox | LUM10524 | EC002557 | EF000007 | EV000202 | 7.0
Luminox | LUM10524 | EC002557 | EF002169 | EV000179 | 7.0
Luminox | LUM10524 | EC002557 | EF001438 | 455 | 7.0
Luminox | LUM10524 | EC002557 | EF000008 | 315 | 7.0
Luminox | LUM10524 | EC002557 | EF000040 | 120 | 7.0
Luminox | LUM10527 | EC002558 | EF000215 | EV006860 | 7.0
Luminox | LUM10527 | EC002558 | EF008885 | EV006395 | 7.0
Luminox | LUM10527 | EC002558 | EF008829 | oui | 7.0
Luminox | LUM10527 | EC002558 | EF002169 | EV000179 | 7.0
Luminox | LUM10527 | EC002558 | EF000007 | EV000202 | 7.0
Luminox | LUM10527 | EC002558 | EF001438 | 572 | 7.0
Luminox | LUM10527 | EC002558 | EF000008 | 362 | 7.0
Luminox | LUM10527 | EC002558 | EF001456 | 280 | 7.0
Luminox | LUM10534 | EC002557 | EF000215 | EV008790 | 7.0
Luminox | LUM10534 | EC002557 | EF000007 | EV000202 | 7.0
Luminox | LUM10534 | EC002557 | EF002169 | EV000179 | 7.0
Luminox | LUM10534 | EC002557 | EF001438 | 256 | 7.0
Luminox | LUM10534 | EC002557 | EF000008 | 147 | 7.0
Luminox | LUM10534 | EC002557 | EF000040 | 57 | 7.0
Luminox | LUM10534B | EC002557 | EF000215 | EV008790 | 7.0
Luminox | LUM10534B | EC002557 | EF000007 | EV000206 | 7.0
Luminox | LUM10534B | EC002557 | EF002169 | EV000179 | 7.0
Luminox | LUM10534B | EC002557 | EF001438 | 256 | 7.0
Luminox | LUM10534B | EC002557 | EF000008 | 147 | 7.0
Luminox | LUM10534B | EC002557 | EF000040 | 57 | 7.0
Luminox | LUM10534DG | EC002557 | EF000215 | EV008790 | 7.0
Luminox | LUM10534DG | EC002557 | EF000007 | EV000270 | 7.0
Luminox | LUM10534DG | EC002557 | EF002169 | EV000179 | 7.0
Luminox | LUM10534DG | EC002557 | EF001438 | 256 | 7.0
Luminox | LUM10534DG | EC002557 | EF000008 | 147 | 7.0
Luminox | LUM10534DG | EC002557 | EF000040 | 57 | 7.0
Luminox | LUM10534S | EC002557 | EF000215 | EV008790 | 7.0
Luminox | LUM10534S | EC002557 | EF000007 | EV000205 | 7.0
Luminox | LUM10534S | EC002557 | EF002169 | EV000179 | 7.0
Luminox | LUM10534S | EC002557 | EF001438 | 256 | 7.0
Luminox | LUM10534S | EC002557 | EF000008 | 147 | 7.0
Luminox | LUM10534S | EC002557 | EF000040 | 57 | 7.0
Luminox | LUM10536 | EC002556 | EF000215 | EV000154 | 7.0
Luminox | LUM10537 | EC002556 | EF000215 | EV000154 | 7.0
Luminox | LUM10538 | EC002557 | EF000215 | EV008790 | 7.0
Luminox | LUM10538 | EC002557 | EF000007 | EV000202 | 7.0
Luminox | LUM10538 | EC002557 | EF002169 | EV000179 | 7.0
Luminox | LUM10538 | EC002557 | EF001438 | 314,2 | 7.0
Luminox | LUM10538 | EC002557 | EF000008 | 120 | 7.0
Luminox | LUM10538 | EC002557 | EF000040 | 47 | 7.0
Luminox | LUM10538B | EC002557 | EF000215 | EV008790 | 7.0
Luminox | LUM10538B | EC002557 | EF000007 | EV000206 | 7.0
Luminox | LUM10538B | EC002557 | EF002169 | EV000179 | 7.0
Luminox | LUM10538B | EC002557 | EF001438 | 314,2 | 7.0
Luminox | LUM10538B | EC002557 | EF000008 | 120 | 7.0
Luminox | LUM10538B | EC002557 | EF000040 | 47 | 7.0
Luminox | LUM10538DG | EC002557 | EF000215 | EV008790 | 7.0
Luminox | LUM10538DG | EC002557 | EF000007 | EV000270 | 7.0
Luminox | LUM10538DG | EC002557 | EF002169 | EV000179 | 7.0
Luminox | LUM10538DG | EC002557 | EF001438 | 314,2 | 7.0
Luminox | LUM10538DG | EC002557 | EF000008 | 120 | 7.0
Luminox | LUM10538DG | EC002557 | EF000040 | 47 | 7.0
Luminox | LUM10538S | EC002557 | EF000215 | EV008790 | 7.0
Luminox | LUM10538S | EC002557 | EF000007 | EV000205 | 7.0
Luminox | LUM10538S | EC002557 | EF002169 | EV000179 | 7.0
Luminox | LUM10538S | EC002557 | EF001438 | 314,2 | 7.0
Luminox | LUM10538S | EC002557 | EF000008 | 120 | 7.0
Luminox | LUM10538S | EC002557 | EF000040 | 47 | 7.0
Luminox | LUM10539 | EC002556 | EF000215 | EV000154 | 7.0
Luminox | LUM10540 | EC002557 | EF000215 | EV000726 | 7.0
Luminox | LUM10541 | EC002557 | EF000215 | EV008790 | 7.0
Luminox | LUM10541 | EC002557 | EF000007 | EV000202 | 7.0
Luminox | LUM10541 | EC002557 | EF002169 | EV000179 | 7.0
Luminox | LUM10541 | EC002557 | EF000040 | 65 | 7.0
Luminox | LUM10541 | EC002557 | EF000551 | 218 | 7.0
Luminox | LUM10541B | EC002557 | EF000215 | EV008790 | 7.0
Luminox | LUM10541B | EC002557 | EF000007 | EV000206 | 7.0
Luminox | LUM10541B | EC002557 | EF002169 | EV000179 | 7.0
Luminox | LUM10541B | EC002557 | EF000040 | 65 | 7.0
Luminox | LUM10541B | EC002557 | EF000551 | 218 | 7.0
Luminox | LUM10541DG | EC002557 | EF000215 | EV008790 | 7.0
Luminox | LUM10541DG | EC002557 | EF000007 | EV000270 | 7.0
Luminox | LUM10541DG | EC002557 | EF002169 | EV000179 | 7.0
Luminox | LUM10541DG | EC002557 | EF000040 | 65 | 7.0
Luminox | LUM10541DG | EC002557 | EF000551 | 218 | 7.0
Luminox | LUM10541S | EC002557 | EF000215 | EV008790 | 7.0
Luminox | LUM10541S | EC002557 | EF000007 | EV000205 | 7.0
Luminox | LUM10541S | EC002557 | EF002169 | EV000179 | 7.0
Luminox | LUM10541S | EC002557 | EF000040 | 65 | 7.0
Luminox | LUM10541S | EC002557 | EF000551 | 218 | 7.0
Luminox | LUM10544 | EC002557 | EF000215 | EV008790 | 7.0
Luminox | LUM10544 | EC002557 | EF000007 | EV000202 | 7.0
Luminox | LUM10544 | EC002557 | EF002169 | EV000179 | 7.0
Luminox | LUM10544 | EC002557 | EF001438 | 256 | 7.0
Luminox | LUM10544 | EC002557 | EF000008 | 156 | 7.0
Luminox | LUM10544 | EC002557 | EF000040 | 63 | 7.0
Luminox | LUM10548 | EC002557 | EF000215 | EV008790 | 7.0
Luminox | LUM10548 | EC002557 | EF000007 | EV000202 | 7.0
Luminox | LUM10548 | EC002557 | EF002169 | EV000179 | 7.0
Luminox | LUM10548 | EC002557 | EF001438 | 310,2 | 7.0
Luminox | LUM10548 | EC002557 | EF000008 | 124 | 7.0
Luminox | LUM10548 | EC002557 | EF000040 | 47 | 7.0
Luminox | LUM10560 | EC002557 | EF000215 | EV000567 | 7.0
Luminox | LUM105606M | EC002557 | EF000215 | EV000567 | 7.0
Luminox | LUM10561 | EC002557 | EF000215 | EV008790 | 7.0
Luminox | LUM10561 | EC002557 | EF000007 | EV000202 | 7.0
Luminox | LUM10561 | EC002557 | EF002169 | EV000179 | 7.0
Luminox | LUM10561 | EC002557 | EF001438 | 231 | 7.0
Luminox | LUM10561 | EC002557 | EF000008 | 75 | 7.0
Luminox | LUM10561 | EC002557 | EF000040 | 92 | 7.0
Luminox | LUM10561B | EC002557 | EF000215 | EV008790 | 7.0
Luminox | LUM10561B | EC002557 | EF000007 | EV000206 | 7.0
Luminox | LUM10561B | EC002557 | EF002169 | EV000179 | 7.0
Luminox | LUM10561B | EC002557 | EF001438 | 231 | 7.0
Luminox | LUM10561B | EC002557 | EF000008 | 75 | 7.0
Luminox | LUM10561B | EC002557 | EF000040 | 92 | 7.0
Luminox | LUM10561DG | EC002557 | EF000215 | EV008790 | 7.0
Luminox | LUM10561DG | EC002557 | EF000007 | EV000270 | 7.0
Luminox | LUM10561DG | EC002557 | EF002169 | EV000179 | 7.0
Luminox | LUM10561DG | EC002557 | EF001438 | 231 | 7.0
Luminox | LUM10561DG | EC002557 | EF000008 | 75 | 7.0
Luminox | LUM10561DG | EC002557 | EF000040 | 92 | 7.0
Luminox | LUM10561RD | EC002557 | EF000215 | EV008790 | 7.0
Luminox | LUM10561RD | EC002557 | EF000007 | EV000202 | 7.0
Luminox | LUM10561RD | EC002557 | EF002169 | EV000179 | 7.0
Luminox | LUM10561RD | EC002557 | EF001438 | 256 | 7.0
Luminox | LUM10561RD | EC002557 | EF000008 | 99,6 | 7.0
Luminox | LUM10561RD | EC002557 | EF000040 | 92 | 7.0
Luminox | LUM10561S | EC002557 | EF000215 | EV008790 | 7.0
Luminox | LUM10561S | EC002557 | EF000007 | EV000205 | 7.0
Luminox | LUM10561S | EC002557 | EF002169 | EV000179 | 7.0
Luminox | LUM10561S | EC002557 | EF001438 | 231 | 7.0
Luminox | LUM10561S | EC002557 | EF000008 | 75 | 7.0
Luminox | LUM10561S | EC002557 | EF000040 | 92 | 7.0
Luminox | LUM10562 | EC002557 | EF000215 | EV008790 | 7.0
Luminox | LUM10562 | EC002557 | EF000007 | EV000202 | 7.0
Luminox | LUM10562 | EC002557 | EF002169 | EV000179 | 7.0
Luminox | LUM10562 | EC002557 | EF001438 | 331 | 7.0
Luminox | LUM10562 | EC002557 | EF000008 | 75 | 7.0
Luminox | LUM10562 | EC002557 | EF000040 | 92 | 7.0
Luminox | LUM10562B | EC002557 | EF000215 | EV008790 | 7.0
Luminox | LUM10562B | EC002557 | EF000007 | EV000206 | 7.0
Luminox | LUM10562B | EC002557 | EF002169 | EV000179 | 7.0
Luminox | LUM10562B | EC002557 | EF001438 | 331 | 7.0
Luminox | LUM10562B | EC002557 | EF000008 | 75 | 7.0
Luminox | LUM10562B | EC002557 | EF000040 | 92 | 7.0
Luminox | LUM10562DG | EC002557 | EF000215 | EV008790 | 7.0
Luminox | LUM10562DG | EC002557 | EF000007 | EV000270 | 7.0
Luminox | LUM10562DG | EC002557 | EF002169 | EV000179 | 7.0
Luminox | LUM10562DG | EC002557 | EF001438 | 331 | 7.0
Luminox | LUM10562DG | EC002557 | EF000008 | 75 | 7.0
Luminox | LUM10562DG | EC002557 | EF000040 | 92 | 7.0
Luminox | LUM10562S | EC002557 | EF000215 | EV008790 | 7.0
Luminox | LUM10562S | EC002557 | EF000007 | EV000205 | 7.0
Luminox | LUM10562S | EC002557 | EF002169 | EV000179 | 7.0
Luminox | LUM10562S | EC002557 | EF001438 | 331 | 7.0
Luminox | LUM10562S | EC002557 | EF000008 | 75 | 7.0
Luminox | LUM10562S | EC002557 | EF000040 | 92 | 7.0
Luminox | LUM10563 | EC002557 | EF000215 | EV008790 | 7.0
Luminox | LUM10563 | EC002557 | EF000007 | EV000202 | 7.0
Luminox | LUM10563 | EC002557 | EF002169 | EV000179 | 7.0
Luminox | LUM10563 | EC002557 | EF001438 | 272 | 7.0
Luminox | LUM10563 | EC002557 | EF000008 | 72 | 7.0
Luminox | LUM10563 | EC002557 | EF000040 | 89 | 7.0
Luminox | LUM10563B | EC002557 | EF000215 | EV008790 | 7.0
Luminox | LUM10563B | EC002557 | EF000007 | EV000206 | 7.0
Luminox | LUM10563B | EC002557 | EF002169 | EV000179 | 7.0
Luminox | LUM10563B | EC002557 | EF001438 | 272 | 7.0
Luminox | LUM10563B | EC002557 | EF000008 | 72 | 7.0
Luminox | LUM10563B | EC002557 | EF000040 | 89 | 7.0
Luminox | LUM10563DG | EC002557 | EF000215 | EV008790 | 7.0
Luminox | LUM10563DG | EC002557 | EF000007 | EV000270 | 7.0
Luminox | LUM10563DG | EC002557 | EF002169 | EV000179 | 7.0
Luminox | LUM10563DG | EC002557 | EF001438 | 272 | 7.0
Luminox | LUM10563DG | EC002557 | EF000008 | 72 | 7.0
Luminox | LUM10563DG | EC002557 | EF000040 | 89 | 7.0
Luminox | LUM10563S | EC002557 | EF000215 | EV008790 | 7.0
Luminox | LUM10563S | EC002557 | EF000007 | EV000202 | 7.0
Luminox | LUM10563S | EC002557 | EF002169 | EV000179 | 7.0
Luminox | LUM10563S | EC002557 | EF001438 | 272 | 7.0
Luminox | LUM10563S | EC002557 | EF000008 | 72 | 7.0
Luminox | LUM10563S | EC002557 | EF000040 | 89 | 7.0
Luminox | LUM10563-S | EC002557 | EF000215 | EV008790 | 7.0
Luminox | LUM10563-S | EC002557 | EF000007 | EV000206 | 7.0
Luminox | LUM10563-S | EC002557 | EF002169 | EV000179 | 7.0
Luminox | LUM10563-S | EC002557 | EF001438 | 272 | 7.0
Luminox | LUM10563-S | EC002557 | EF000008 | 72 | 7.0
Luminox | LUM10563-S | EC002557 | EF000040 | 89 | 7.0
Luminox | LUM10563SB | EC002557 | EF000215 | EV008790 | 7.0
Luminox | LUM10563SB | EC002557 | EF000007 | EV000206 | 7.0
Luminox | LUM10563SB | EC002557 | EF002169 | EV000179 | 7.0
Luminox | LUM10563SB | EC002557 | EF001438 | 272 | 7.0
Luminox | LUM10563SB | EC002557 | EF000008 | 72 | 7.0
Luminox | LUM10563SB | EC002557 | EF000040 | 89 | 7.0
Luminox | LUM10563SDG | EC002557 | EF000215 | EV008790 | 7.0
Luminox | LUM10563SDG | EC002557 | EF000007 | EV000206 | 7.0
Luminox | LUM10563SDG | EC002557 | EF002169 | EV000179 | 7.0
Luminox | LUM10563SDG | EC002557 | EF001438 | 272 | 7.0
Luminox | LUM10563SDG | EC002557 | EF000008 | 72 | 7.0
Luminox | LUM10563SDG | EC002557 | EF000040 | 89 | 7.0
Luminox | LUM10563SS | EC002557 | EF000215 | EV008790 | 7.0
Luminox | LUM10563SS | EC002557 | EF000007 | EV000205 | 7.0
Luminox | LUM10563SS | EC002557 | EF002169 | EV000179 | 7.0
Luminox | LUM10563SS | EC002557 | EF001438 | 272 | 7.0
Luminox | LUM10563SS | EC002557 | EF000008 | 72 | 7.0
Luminox | LUM10563SS | EC002557 | EF000040 | 89 | 7.0
Luminox | LUM10564 | EC002557 | EF000215 | EV008790 | 7.0
Luminox | LUM10564 | EC002557 | EF000007 | EV000202 | 7.0
Luminox | LUM10564 | EC002557 | EF002169 | EV000179 | 7.0
Luminox | LUM10564 | EC002557 | EF001438 | 372 | 7.0
Luminox | LUM10564 | EC002557 | EF000008 | 72 | 7.0
Luminox | LUM10564 | EC002557 | EF000040 | 89 | 7.0
Luminox | LUM10564B | EC002557 | EF000215 | EV008790 | 7.0
Luminox | LUM10564B | EC002557 | EF000007 | EV000206 | 7.0
Luminox | LUM10564B | EC002557 | EF002169 | EV000179 | 7.0
Luminox | LUM10564B | EC002557 | EF001438 | 372 | 7.0
Luminox | LUM10564B | EC002557 | EF000008 | 72 | 7.0
Luminox | LUM10564B | EC002557 | EF000040 | 89 | 7.0
Luminox | LUM10564DG | EC002557 | EF000215 | EV008790 | 7.0
Luminox | LUM10564DG | EC002557 | EF000007 | EV000270 | 7.0
Luminox | LUM10564DG | EC002557 | EF002169 | EV000179 | 7.0
Luminox | LUM10564DG | EC002557 | EF001438 | 372 | 7.0
Luminox | LUM10564DG | EC002557 | EF000008 | 72 | 7.0
Luminox | LUM10564DG | EC002557 | EF000040 | 89 | 7.0
Luminox | LUM10564S | EC002557 | EF000215 | EV008790 | 7.0
Luminox | LUM10564S | EC002557 | EF000007 | EV000202 | 7.0
Luminox | LUM10564S | EC002557 | EF002169 | EV000179 | 7.0
Luminox | LUM10564S | EC002557 | EF001438 | 372 | 7.0
Luminox | LUM10564S | EC002557 | EF000008 | 72 | 7.0
Luminox | LUM10564S | EC002557 | EF000040 | 89 | 7.0
Luminox | LUM10564-S | EC002557 | EF000215 | EV008790 | 7.0
Luminox | LUM10564-S | EC002557 | EF000007 | EV000205 | 7.0
Luminox | LUM10564-S | EC002557 | EF002169 | EV000179 | 7.0
Luminox | LUM10564-S | EC002557 | EF001438 | 372 | 7.0
Luminox | LUM10564-S | EC002557 | EF000008 | 72 | 7.0
Luminox | LUM10564-S | EC002557 | EF000040 | 89 | 7.0
Luminox | LUM10564SB | EC002557 | EF000215 | EV008790 | 7.0
Luminox | LUM10564SB | EC002557 | EF000007 | EV000206 | 7.0
Luminox | LUM10564SB | EC002557 | EF002169 | EV000179 | 7.0
Luminox | LUM10564SB | EC002557 | EF001438 | 372 | 7.0
Luminox | LUM10564SB | EC002557 | EF000008 | 72 | 7.0
Luminox | LUM10564SB | EC002557 | EF000040 | 89 | 7.0
Luminox | LUM10564SDG | EC002557 | EF000215 | EV008790 | 7.0
Luminox | LUM10564SDG | EC002557 | EF000007 | EV000270 | 7.0
Luminox | LUM10564SDG | EC002557 | EF002169 | EV000179 | 7.0
Luminox | LUM10564SDG | EC002557 | EF001438 | 372 | 7.0
Luminox | LUM10564SDG | EC002557 | EF000008 | 72 | 7.0
Luminox | LUM10564SDG | EC002557 | EF000040 | 89 | 7.0
Luminox | LUM10564SS | EC002557 | EF000215 | EV008790 | 7.0
Luminox | LUM10564SS | EC002557 | EF000007 | EV000205 | 7.0
Luminox | LUM10564SS | EC002557 | EF002169 | EV000179 | 7.0
Luminox | LUM10564SS | EC002557 | EF001438 | 372 | 7.0
Luminox | LUM10564SS | EC002557 | EF000008 | 72 | 7.0
Luminox | LUM10564SS | EC002557 | EF000040 | 89 | 7.0
Luminox | LUM10565 | EC002557 | EF000215 | EV000154 | 7.0
Luminox | LUM10566 | EC002557 | EF000215 | EV000154 | 7.0
Luminox | LUM10567 | EC002557 | EF000215 | EV000154 | 7.0
Luminox | LUM10568 | EC000357 | EF000363 | EV008479 | 7.0
Luminox | LUM10568 | EC000357 | EF008497 | 1 | 7.0
Luminox | LUM10568 | EC000357 | EF000010 | EV007507 | 7.0
Luminox | LUM10568 | EC000357 | EF000002 | 3,6 | 7.0
Luminox | LUM10568 | EC000357 | EF000364 | 620 | 7.0
Luminox | LUM10568 | EC000357 | EF000935 | EV000154 | 7.0
Luminox | LUM10568 | EC000357 | EF000936 | EV008063 | 7.0
Luminox | LUM10568 | EC000357 | EF001438 | 92 | 7.0
Luminox | LUM10568 | EC000357 | EF005894 | 17,5 | 7.0
Luminox | LUM10568 | EC000357 | EF000008 | 14,35 | 7.0
Luminox | LUM10568 | EC000357 | EF006177 | non | 7.0
Luminox | LUM10568 | EC000357 | EF001779 | non | 7.0
Luminox | LUM10568 | EC000357 | EF001034 | oui | 7.0
Luminox | LUM10568 | EC000357 | EF005851 | non | 7.0
Luminox | LUM10568 | EC000357 | EF000167 | 237 | 7.0
Luminox | LUM10569 | EC000357 | EF000363 | EV008479 | 7.0
Luminox | LUM10569 | EC000357 | EF008497 | 2 | 7.0
Luminox | LUM10569 | EC000357 | EF000010 | EV007507 | 7.0
Luminox | LUM10569 | EC000357 | EF000002 | 3,6 | 7.0
Luminox | LUM10569 | EC000357 | EF000364 | 1240 | 7.0
Luminox | LUM10569 | EC000357 | EF000935 | EV000154 | 7.0
Luminox | LUM10569 | EC000357 | EF000936 | EV008063 | 7.0
Luminox | LUM10569 | EC000357 | EF001438 | 142,5 | 7.0
Luminox | LUM10569 | EC000357 | EF005894 | 17,5 | 7.0
Luminox | LUM10569 | EC000357 | EF000008 | 14,5 | 7.0
Luminox | LUM10569 | EC000357 | EF006177 | oui | 7.0
Luminox | LUM10569 | EC000357 | EF001779 | non | 7.0
Luminox | LUM10569 | EC000357 | EF001034 | oui | 7.0
Luminox | LUM10569 | EC000357 | EF005851 | non | 7.0
Luminox | LUM10569 | EC000357 | EF000167 | 431 | 7.0
Luminox | LUM10570 | EC002557 | EF000215 | EV000154 | 7.0
Luminox | LUM10571 | EC002557 | EF000215 | EV000154 | 7.0
Luminox | LUM10572 | EC002557 | EF000215 | EV000154 | 7.0
Luminox | LUM10573 | EC000479 | EF000010 | EV003782 | 7.0
Luminox | LUM10573 | EC000479 | EF001271 | EV003784 | 7.0
Luminox | LUM10573 | EC000479 | EF005209 | EV006037 | 7.0
Luminox | LUM10573 | EC000479 | EF001067 | non | 7.0
Luminox | LUM10573 | EC000479 | EF001438 | 200 | 7.0
Luminox | LUM10573 | EC000479 | EF000008 | 100 | 7.0
Luminox | LUM10573 | EC000479 | EF008732 | 15 | 7.0
Luminox | LUM10574 | EC000479 | EF000010 | EV003782 | 7.0
Luminox | LUM10574 | EC000479 | EF001271 | EV003784 | 7.0
Luminox | LUM10574 | EC000479 | EF005209 | EV004731 | 7.0
Luminox | LUM10574 | EC000479 | EF001067 | non | 7.0
Luminox | LUM10574 | EC000479 | EF001438 | 200 | 7.0
Luminox | LUM10574 | EC000479 | EF000008 | 100 | 7.0
Luminox | LUM10574 | EC000479 | EF008732 | 15 | 7.0
Luminox | LUM10575 | EC000479 | EF000010 | EV003782 | 7.0
Luminox | LUM10575 | EC000479 | EF001271 | EV003784 | 7.0
Luminox | LUM10575 | EC000479 | EF005209 | EV004732 | 7.0
Luminox | LUM10575 | EC000479 | EF001067 | non | 7.0
Luminox | LUM10575 | EC000479 | EF001438 | 200 | 7.0
Luminox | LUM10575 | EC000479 | EF000008 | 100 | 7.0
Luminox | LUM10575 | EC000479 | EF008732 | 15 | 7.0
Luminox | LUM10576 | EC000479 | EF000010 | EV003782 | 7.0
Luminox | LUM10576 | EC000479 | EF001271 | EV000154 | 7.0
Luminox | LUM10576 | EC000479 | EF005209 | EV000154 | 7.0
Luminox | LUM10576 | EC000479 | EF001067 | non | 7.0
Luminox | LUM10576 | EC000479 | EF001438 | 200 | 7.0
Luminox | LUM10576 | EC000479 | EF000008 | 100 | 7.0
Luminox | LUM10576 | EC000479 | EF008732 | 15 | 7.0
Luminox | LUM10577 | EC000479 | EF000010 | EV003782 | 7.0
Luminox | LUM10577 | EC000479 | EF001271 | EV003784 | 7.0
Luminox | LUM10577 | EC000479 | EF005209 | EV013028 | 7.0
Luminox | LUM10577 | EC000479 | EF001067 | non | 7.0
Luminox | LUM10577 | EC000479 | EF001438 | 200 | 7.0
Luminox | LUM10577 | EC000479 | EF000008 | 100 | 7.0
Luminox | LUM10577 | EC000479 | EF008732 | 15 | 7.0
Luminox | LUM10578 | EC000479 | EF000010 | EV003782 | 7.0
Luminox | LUM10578 | EC000479 | EF001271 | EV003784 | 7.0
Luminox | LUM10578 | EC000479 | EF005209 | EV006037 | 7.0
Luminox | LUM10578 | EC000479 | EF001067 | non | 7.0
Luminox | LUM10578 | EC000479 | EF001438 | 200 | 7.0
Luminox | LUM10578 | EC000479 | EF000008 | 100 | 7.0
Luminox | LUM10578 | EC000479 | EF008732 | 15 | 7.0
Luminox | LUM10579 | EC000479 | EF000010 | EV003782 | 7.0
Luminox | LUM10579 | EC000479 | EF001271 | EV003784 | 7.0
Luminox | LUM10579 | EC000479 | EF005209 | EV004731 | 7.0
Luminox | LUM10579 | EC000479 | EF001067 | non | 7.0
Luminox | LUM10579 | EC000479 | EF001438 | 200 | 7.0
Luminox | LUM10579 | EC000479 | EF000008 | 100 | 7.0
Luminox | LUM10579 | EC000479 | EF008732 | 15 | 7.0
Luminox | LUM10580 | EC000479 | EF000010 | EV003782 | 7.0
Luminox | LUM10580 | EC000479 | EF001271 | EV003784 | 7.0
Luminox | LUM10580 | EC000479 | EF005209 | EV004732 | 7.0
Luminox | LUM10580 | EC000479 | EF001067 | non | 7.0
Luminox | LUM10580 | EC000479 | EF001438 | 200 | 7.0
Luminox | LUM10580 | EC000479 | EF000008 | 100 | 7.0
Luminox | LUM10580 | EC000479 | EF008732 | 15 | 7.0
Luminox | LUM10581 | EC000479 | EF000010 | EV003782 | 7.0
Luminox | LUM10581 | EC000479 | EF001271 | EV003784 | 7.0
Luminox | LUM10581 | EC000479 | EF005209 | EV006037 | 7.0
Luminox | LUM10581 | EC000479 | EF001067 | non | 7.0
Luminox | LUM10581 | EC000479 | EF001438 | 200 | 7.0
Luminox | LUM10581 | EC000479 | EF000008 | 100 | 7.0
Luminox | LUM10581 | EC000479 | EF008732 | 15 | 7.0
Luminox | LUM10582 | EC000479 | EF000010 | EV003782 | 7.0
Luminox | LUM10582 | EC000479 | EF001271 | EV003784 | 7.0
Luminox | LUM10582 | EC000479 | EF005209 | EV004731 | 7.0
Luminox | LUM10582 | EC000479 | EF001067 | non | 7.0
Luminox | LUM10582 | EC000479 | EF001438 | 200 | 7.0
Luminox | LUM10582 | EC000479 | EF000008 | 100 | 7.0
Luminox | LUM10582 | EC000479 | EF008732 | 15 | 7.0
Luminox | LUM10583 | EC000479 | EF000010 | EV003782 | 7.0
Luminox | LUM10583 | EC000479 | EF001271 | EV003784 | 7.0
Luminox | LUM10583 | EC000479 | EF005209 | EV004732 | 7.0
Luminox | LUM10583 | EC000479 | EF001067 | non | 7.0
Luminox | LUM10583 | EC000479 | EF001438 | 200 | 7.0
Luminox | LUM10583 | EC000479 | EF000008 | 100 | 7.0
Luminox | LUM10583 | EC000479 | EF008732 | 15 | 7.0
Luminox | LUM10584 | EC000479 | EF000010 | EV003782 | 7.0
Luminox | LUM10584 | EC000479 | EF001271 | EV003784 | 7.0
Luminox | LUM10584 | EC000479 | EF005209 | EV006037 | 7.0
Luminox | LUM10584 | EC000479 | EF001067 | non | 7.0
Luminox | LUM10584 | EC000479 | EF001438 | 100 | 7.0
Luminox | LUM10584 | EC000479 | EF000008 | 200 | 7.0
Luminox | LUM10584 | EC000479 | EF008732 | 15 | 7.0
Luminox | LUM10585 | EC000479 | EF000010 | EV003782 | 7.0
Luminox | LUM10585 | EC000479 | EF001271 | EV003784 | 7.0
Luminox | LUM10585 | EC000479 | EF005209 | EV004731 | 7.0
Luminox | LUM10585 | EC000479 | EF001067 | non | 7.0
Luminox | LUM10585 | EC000479 | EF001438 | 100 | 7.0
Luminox | LUM10585 | EC000479 | EF000008 | 200 | 7.0
Luminox | LUM10585 | EC000479 | EF008732 | 15 | 7.0
Luminox | LUM10586 | EC000479 | EF000010 | EV003782 | 7.0
Luminox | LUM10586 | EC000479 | EF001271 | EV003784 | 7.0
Luminox | LUM10586 | EC000479 | EF005209 | EV004732 | 7.0
Luminox | LUM10586 | EC000479 | EF001067 | non | 7.0
Luminox | LUM10586 | EC000479 | EF001438 | 100 | 7.0
Luminox | LUM10586 | EC000479 | EF000008 | 200 | 7.0
Luminox | LUM10586 | EC000479 | EF008732 | 15 | 7.0
Luminox | LUM10587 | EC000479 | EF000010 | EV003782 | 7.0
Luminox | LUM10587 | EC000479 | EF001271 | EV003784 | 7.0
Luminox | LUM10587 | EC000479 | EF005209 | EV006037 | 7.0
Luminox | LUM10587 | EC000479 | EF001067 | non | 7.0
Luminox | LUM10587 | EC000479 | EF001438 | 300 | 7.0
Luminox | LUM10587 | EC000479 | EF000008 | 150 | 7.0
Luminox | LUM10587 | EC000479 | EF008732 | 30 | 7.0
Luminox | LUM10588 | EC000479 | EF000010 | EV003782 | 7.0
Luminox | LUM10588 | EC000479 | EF001271 | EV003784 | 7.0
Luminox | LUM10588 | EC000479 | EF005209 | EV004731 | 7.0
Luminox | LUM10588 | EC000479 | EF001067 | non | 7.0
Luminox | LUM10588 | EC000479 | EF001438 | 300 | 7.0
Luminox | LUM10588 | EC000479 | EF000008 | 150 | 7.0
Luminox | LUM10588 | EC000479 | EF008732 | 30 | 7.0
Luminox | LUM10589 | EC000479 | EF000010 | EV003782 | 7.0
Luminox | LUM10589 | EC000479 | EF001271 | EV003784 | 7.0
Luminox | LUM10589 | EC000479 | EF005209 | EV004732 | 7.0
Luminox | LUM10589 | EC000479 | EF001067 | non | 7.0
Luminox | LUM10589 | EC000479 | EF001438 | 300 | 7.0
Luminox | LUM10589 | EC000479 | EF000008 | 150 | 7.0
Luminox | LUM10589 | EC000479 | EF008732 | 30 | 7.0
Luminox | LUM10590 | EC000479 | EF001271 | EV003784 | 7.0
Luminox | LUM10591 | EC000479 | EF000010 | EV003782 | 7.0
Luminox | LUM10591 | EC000479 | EF001271 | EV003784 | 7.0
Luminox | LUM10591 | EC000479 | EF005209 | EV013028 | 7.0
Luminox | LUM10591 | EC000479 | EF001067 | non | 7.0
Luminox | LUM10591 | EC000479 | EF001438 | 300 | 7.0
Luminox | LUM10591 | EC000479 | EF000008 | 150 | 7.0
Luminox | LUM10591 | EC000479 | EF008732 | 30 | 7.0
Luminox | LUM10592 | EC000479 | EF000010 | EV003782 | 7.0
Luminox | LUM10592 | EC000479 | EF001271 | EV003784 | 7.0
Luminox | LUM10592 | EC000479 | EF005209 | EV006037 | 7.0
Luminox | LUM10592 | EC000479 | EF001067 | non | 7.0
Luminox | LUM10592 | EC000479 | EF001438 | 150 | 7.0
Luminox | LUM10592 | EC000479 | EF000008 | 300 | 7.0
Luminox | LUM10592 | EC000479 | EF008732 | 30 | 7.0
Luminox | LUM10593 | EC000479 | EF000010 | EV003782 | 7.0
Luminox | LUM10593 | EC000479 | EF001271 | EV003784 | 7.0
Luminox | LUM10593 | EC000479 | EF005209 | EV004731 | 7.0
Luminox | LUM10593 | EC000479 | EF001067 | non | 7.0
Luminox | LUM10593 | EC000479 | EF001438 | 150 | 7.0
Luminox | LUM10593 | EC000479 | EF000008 | 300 | 7.0
Luminox | LUM10593 | EC000479 | EF008732 | 30 | 7.0
Luminox | LUM10594 | EC000479 | EF000010 | EV003782 | 7.0
Luminox | LUM10594 | EC000479 | EF001271 | EV003784 | 7.0
Luminox | LUM10594 | EC000479 | EF005209 | EV004732 | 7.0
Luminox | LUM10594 | EC000479 | EF001067 | non | 7.0
Luminox | LUM10594 | EC000479 | EF001438 | 150 | 7.0
Luminox | LUM10594 | EC000479 | EF000008 | 300 | 7.0
Luminox | LUM10594 | EC000479 | EF008732 | 30 | 7.0
Luminox | LUM10595 | EC000479 | EF001271 | EV003784 | 7.0
Luminox | LUM10596 | EC000479 | EF001271 | EV003784 | 7.0
Luminox | LUM10597 | EC000479 | EF001271 | EV003784 | 7.0
Luminox | LUM10598 | EC000479 | EF001271 | EV003784 | 7.0
Luminox | LUM10634 | EC002557 | EF000215 | EV008790 | 7.0
Luminox | LUM10634 | EC002557 | EF000007 | EV000202 | 7.0
Luminox | LUM10634 | EC002557 | EF002169 | EV000139 | 7.0
Luminox | LUM10634 | EC002557 | EF001438 | 256 | 7.0
Luminox | LUM10634 | EC002557 | EF000008 | 148 | 7.0
Luminox | LUM10634 | EC002557 | EF000040 | 24 | 7.0
Luminox | LUM10763 | EC001957 | EF000003 | EV003792 | 7.0
Luminox | LUM10763 | EC001957 | EF000030 | EV014458 | 7.0
Luminox | LUM10763 | EC001957 | EF008091 | EV009635 | 7.0
Luminox | LUM10763 | EC001957 | EF002960 | EV009649 | 7.0
Luminox | LUM10763 | EC001957 | EF007947 | oui | 7.0
Luminox | LUM10763 | EC001957 | EF000233 | EV009693 | 7.0
Luminox | LUM10763 | EC001957 | EF004351 | EV007583 | 7.0
Luminox | LUM10763 | EC001957 | EF002423 | EV011515 | 7.0
Luminox | LUM10763 | EC001957 | EF005905 | oui | 7.0
Luminox | LUM10763 | EC001957 | EF006436 | 8 | 7.0
Luminox | LUM10763 | EC001957 | EF004258 | 8 | 7.0
Luminox | LUM10763 | EC001957 | EF001596 | EV000139 | 7.0
Luminox | LUM10763 | EC001957 | EF000136 | EV000202 | 7.0
Luminox | LUM10763 | EC001957 | EF004284 | EV006823 | 7.0
Luminox | LUM10763 | EC001957 | EF012487 | EV014986 | 7.0
Luminox | LUM10763 | EC001957 | EF005474 | EV006417 | 7.0
Luminox | LUM10763 | EC001957 | EF004293 | EV006813 | 7.0
Luminox | LUM10763 | EC001957 | EF000004 | EV000583 | 7.0
Luminox | LUM10763 | EC001957 | EF009347 | 1,9 | 7.0
Luminox | LUM10763 | EC001957 | EF009349 | 360 | 7.0
Luminox | LUM10763 | EC001957 | EF000008 | 119 | 7.0
Luminox | LUM10763 | EC001957 | EF001456 | 49 | 7.0
Luminox | LUM10763 | EC001957 | EF001438 | 270 | 7.0
Luminox | LUM10763 | EC001957 | EF000846 | 119 | 7.0
Luminox | LUM10763 | EC001957 | EF023518 | 49 | 7.0
Luminox | LUM10763 | EC001957 | EF004265 | 270 | 7.0
Luminox | LUM10767 | EC001957 | EF000003 | EV003792 | 7.0
Luminox | LUM10767 | EC001957 | EF000030 | EV014458 | 7.0
Luminox | LUM10767 | EC001957 | EF008091 | EV009635 | 7.0
Luminox | LUM10767 | EC001957 | EF002960 | EV009649 | 7.0
Luminox | LUM10767 | EC001957 | EF007947 | oui | 7.0
Luminox | LUM10767 | EC001957 | EF000233 | EV009693 | 7.0
Luminox | LUM10767 | EC001957 | EF004351 | EV007583 | 7.0
Luminox | LUM10767 | EC001957 | EF002423 | EV011515 | 7.0
Luminox | LUM10767 | EC001957 | EF005905 | oui | 7.0
Luminox | LUM10767 | EC001957 | EF006436 | 8 | 7.0
Luminox | LUM10767 | EC001957 | EF004258 | 8 | 7.0
Luminox | LUM10767 | EC001957 | EF001596 | EV000139 | 7.0
Luminox | LUM10767 | EC001957 | EF000136 | EV000202 | 7.0
Luminox | LUM10767 | EC001957 | EF004284 | EV006823 | 7.0
Luminox | LUM10767 | EC001957 | EF012487 | EV014986 | 7.0
Luminox | LUM10767 | EC001957 | EF005474 | EV006421 | 7.0
Luminox | LUM10767 | EC001957 | EF004293 | EV008784 | 7.0
Luminox | LUM10767 | EC001957 | EF000004 | EV000583 | 7.0
Luminox | LUM10767 | EC001957 | EF009347 | 1,9 | 7.0
Luminox | LUM10767 | EC001957 | EF009349 | 360 | 7.0
Luminox | LUM10767 | EC001957 | EF000008 | 119 | 7.0
Luminox | LUM10767 | EC001957 | EF001456 | 49 | 7.0
Luminox | LUM10767 | EC001957 | EF001438 | 270 | 7.0
Luminox | LUM10767 | EC001957 | EF000846 | 119 | 7.0
Luminox | LUM10767 | EC001957 | EF023518 | 49 | 7.0
Luminox | LUM10767 | EC001957 | EF004265 | 270 | 7.0
Luminox | LUM10816 | EC002557 | EF000215 | EV008790 | 7.0
Luminox | LUM10816 | EC002557 | EF000007 | EV000202 | 7.0
Luminox | LUM10816 | EC002557 | EF002169 | EV000179 | 7.0
Luminox | LUM10816 | EC002557 | EF001438 | 321 | 7.0
Luminox | LUM10816 | EC002557 | EF000008 | 208 | 7.0
Luminox | LUM10816 | EC002557 | EF000040 | 40 | 7.0
Luminox | LUM10873 | EC000479 | EF000010 | EV003781 | 7.0
Luminox | LUM10873 | EC000479 | EF001271 | EV003784 | 7.0
Luminox | LUM10873 | EC000479 | EF005209 | EV004732 | 7.0
Luminox | LUM10873 | EC000479 | EF001067 | non | 7.0
Luminox | LUM10873 | EC000479 | EF001438 | 240 | 7.0
Luminox | LUM10873 | EC000479 | EF000008 | 130 | 7.0
Luminox | LUM10873 | EC000479 | EF008732 | 15 | 7.0
Luminox | LUM10874 | EC000479 | EF000010 | EV003781 | 7.0
Luminox | LUM10874 | EC000479 | EF001271 | EV003784 | 7.0
Luminox | LUM10874 | EC000479 | EF005209 | EV004731 | 7.0
Luminox | LUM10874 | EC000479 | EF001067 | non | 7.0
Luminox | LUM10874 | EC000479 | EF001438 | 240 | 7.0
Luminox | LUM10874 | EC000479 | EF000008 | 130 | 7.0
Luminox | LUM10874 | EC000479 | EF008732 | 15 | 7.0
Luminox | LUM10876 | EC000479 | EF000010 | EV003781 | 7.0
Luminox | LUM10876 | EC000479 | EF001271 | EV003784 | 7.0
Luminox | LUM10876 | EC000479 | EF005209 | EV006037 | 7.0
Luminox | LUM10876 | EC000479 | EF001067 | non | 7.0
Luminox | LUM10876 | EC000479 | EF001438 | 240 | 7.0
Luminox | LUM10876 | EC000479 | EF000008 | 130 | 7.0
Luminox | LUM10876 | EC000479 | EF008732 | 15 | 7.0
Luminox | LUM10877 | EC002557 | EF000215 | EV000154 | 7.0
Luminox | LUM10880 | EC000479 | EF001271 | EV000154 | 7.0
Luminox | LUM10883 | EC000479 | EF001271 | EV000154 | 7.0
Luminox | LUM10910 | EC001957 |  |  | 7.0
Luminox | LUM10950 | EC000479 | EF001271 | EV003784 | 7.0
Luminox | LUM10951 | EC000479 | EF001271 | EV003784 | 7.0
Luminox | LUM10952 | EC000479 | EF001271 | EV003784 | 7.0
Luminox | LUM10958 | EC000479 | EF001271 | EV003784 | 7.0
Luminox | LUM10959 | EC000479 | EF001271 | EV003784 | 7.0
Luminox | LUM10960 | EC000479 | EF001271 | EV003784 | 7.0
Luminox | LUM10961 | EC000479 | EF001271 | EV003784 | 7.0
Luminox | LUM10962 | EC000479 | EF001271 | EV003784 | 7.0
Luminox | LUM10963 | EC000479 | EF001271 | EV003784 | 7.0
Luminox | LUM10964 | EC000479 | EF001271 | EV003784 | 7.0
Luminox | LUM10965 | EC000479 | EF001271 | EV003784 | 7.0
Luminox | LUM10966 | EC000479 | EF001271 | EV003784 | 7.0
Luminox | LUM10967 | EC000479 | EF001271 | EV003784 | 7.0
Luminox | LUM10968 | EC000479 | EF001271 | EV003784 | 7.0
Luminox | LUM10969 | EC000479 | EF001271 | EV003784 | 7.0
Luminox | LUM10971 | EC000479 | EF001271 | EV003784 | 7.0
Luminox | LUM10972 | EC000479 | EF001271 | EV003784 | 7.0
Luminox | LUM10973 | EC000479 | EF001271 | EV003784 | 7.0
Luminox | LUM10974 | EC000479 | EF001271 | EV003784 | 7.0
Luminox | LUM10975 | EC000479 | EF001271 | EV003784 | 7.0
Luminox | LUM10976 | EC000479 | EF001271 | EV003784 | 7.0
Luminox | LUM10977 | EC000479 | EF001271 | EV003784 | 7.0
Luminox | LUM10978 | EC000479 | EF001271 | EV003784 | 7.0
Luminox | LUM10979 | EC000479 | EF001271 | EV003784 | 7.0
Luminox | LUM10981 | EC000479 | EF001271 | EV003784 | 7.0
Luminox | LUM10982 | EC000479 | EF001271 | EV003784 | 7.0
Luminox | LUM10983 | EC000479 | EF001271 | EV003784 | 7.0
Luminox | LUM10988 | EC000479 | EF001271 | EV000154 | 7.0
Luminox | LUM10989 | EC000479 | EF001271 | EV000154 | 7.0
Luminox | LUM10990 | EC000479 | EF001271 | EV000154 | 7.0
Luminox | LUM10991 | EC000479 | EF001271 | EV000154 | 7.0
Luminox | LUM10992 | EC000479 | EF001271 | EV000154 | 7.0
Luminox | LUM10993 | EC000479 | EF001271 | EV000154 | 7.0
Luminox | LUM10994 | EC000479 | EF001271 | EV000154 | 7.0
Luminox | LUM10995 | EC000479 | EF001271 | EV000154 | 7.0
Luminox | LUM10996 | EC000479 | EF001271 | EV000154 | 7.0
Luminox | LUM10997 | EC000479 | EF001271 | EV000154 | 7.0
Luminox | LUM10998 | EC000479 | EF001271 | EV000154 | 7.0
Luminox | LUM10999 | EC000479 | EF001271 | EV000154 | 7.0
Luminox | LUM11002 | EC000479 | EF001271 | EV003784 | 7.0
Luminox | LUM11003 | EC000479 | EF001271 | EV003784 | 7.0
Luminox | LUM11005 | EC000479 | EF001271 | EV000154 | 7.0
Luminox | LUM11006 | EC000479 | EF001271 | EV000154 | 7.0
Luminox | LUM11007 | EC000479 | EF001271 | EV000154 | 7.0
Luminox | LUM11008 | EC000479 | EF001271 | EV003784 | 7.0
Luminox | LUM11009 | EC000479 | EF001271 | EV003784 | 7.0
Luminox | LUM11020 | EC000801 |  |  | 7.0
Luminox | LUM11021 | EC002117 | EF001030 | 15 | 7.0
Luminox | LUM11022 | EC002117 | EF001030 | 30 | 7.0
Luminox | LUM11023 | EC002117 | EF001030 | 8 | 7.0
Luminox | LUM11029 | EC002556 | EF000215 | EV000154 | 7.0
Luminox | LUM11040 | EC000357 | EF000002 | 6 | 7.0
Luminox | LUM11042 | EC000357 | EF000002 | 4.8 | 7.0
Luminox | LUM11043 | EC000357 | EF000002 | 3.6 | 7.0
Luminox | LUM11046 | EC000357 | EF000002 | 38.4 | 7.0
Luminox | LUM11047 | EC000357 | EF000002 | 9.6 | 7.0
Luminox | LUM11048 | EC000357 | EF000002 | 7.2 | 7.0
Luminox | LUM11049 | EC000357 | EF000002 | 7.2 | 7.0
Luminox | LUM11054 | EC000357 | EF000002 | 6 | 7.0
Luminox | LUM11056 | EC002556 | EF000215 | EV000154 | 7.0
Luminox | LUM11071 | EC000357 | EF000002 | 3.6 | 7.0
Luminox | LUM11077 | EC002557 | EF000215 | EV001398 | 7.0
Luminox | LUM11078 | EC000357 | EF000002 | 3.6 | 7.0
Luminox | LUM11079 | EC000357 | EF000002 | 24 | 7.0
Luminox | LUM11080 | EC000357 | EF000002 | 24 | 7.0
Luminox | LUM11081 | EC000357 | EF000002 | 4.8 | 7.0
Luminox | LUM11082 | EC000357 | EF000002 | 6 | 7.0
Luminox | LUM11083 | EC000357 | EF000002 | 12 | 7.0
Luminox | LUM11085 | EC000357 | EF000002 | 6 | 7.0
Luminox | LUM11086 | EC000357 | EF000002 | 3.6 | 7.0
Luminox | LUM11091 | EC000357 | EF000002 | 3.6 | 7.0
Luminox | LUM11125 | EC000479 | EF001271 | EV003784 | 7.0
Luminox | LUM11126 | EC000479 | EF001271 | EV003784 | 7.0
Luminox | LUM11128 | EC000479 | EF001271 | EV003784 | 7.0
Luminox | LUM11129 | EC000479 | EF001271 | EV003784 | 7.0
Luminox | LUM11132 | EC000479 | EF001271 | EV003784 | 7.0
Luminox | LUM11134 | EC000479 | EF001271 | EV003784 | 7.0
Luminox | LUM11135 | EC000479 | EF001271 | EV003784 | 7.0
Luminox | LUM11136 | EC000479 | EF001271 | EV003784 | 7.0
Luminox | LUM11140 | EC000479 | EF001271 | EV003784 | 7.0
Luminox | LUM11141 | EC000479 | EF001271 | EV003784 | 7.0
Luminox | LUM11142 | EC000479 | EF001271 | EV003784 | 7.0
Luminox | LUM11143 | EC000479 | EF001271 | EV003784 | 7.0
Luminox | LUM11144 | EC000479 | EF001271 | EV003784 | 7.0
Luminox | LUM16004 | EC001957 | EF000003 | EV003792 | 7.0
Luminox | LUM16004 | EC001957 | EF000030 | EV014457 | 7.0
Luminox | LUM16004 | EC001957 | EF001277 | EV003782 | 7.0
Luminox | LUM16004 | EC001957 | EF001278 | EV003794 | 7.0
Luminox | LUM16004 | EC001957 | EF011099 | oui | 7.0
Luminox | LUM16004 | EC001957 | EF008091 | EV009635 | 7.0
Luminox | LUM16004 | EC001957 | EF002960 | EV009649 | 7.0
Luminox | LUM16004 | EC001957 | EF007947 | oui | 7.0
Luminox | LUM16004 | EC001957 | EF000233 | EV009693 | 7.0
Luminox | LUM16004 | EC001957 | EF004351 | EV007583 | 7.0
Luminox | LUM16004 | EC001957 | EF002423 | EV011514 | 7.0
Luminox | LUM16004 | EC001957 | EF005905 | oui | 7.0
Luminox | LUM16004 | EC001957 | EF006436 | 2 | 7.0
Luminox | LUM16004 | EC001957 | EF004258 | 2 | 7.0
Luminox | LUM16004 | EC001957 | EF001596 | EV000139 | 7.0
Luminox | LUM16004 | EC001957 | EF000136 | EV000202 | 7.0
Luminox | LUM16004 | EC001957 | EF004284 | EV006823 | 7.0
Luminox | LUM16004 | EC001957 | EF012487 | EV014986 | 7.0
Luminox | LUM16004 | EC001957 | EF005474 | EV006422 | 7.0
Luminox | LUM16004 | EC001957 | EF004293 | EV006814 | 7.0
Luminox | LUM16004 | EC001957 | EF000004 | EV000583 | 7.0
Luminox | LUM16004 | EC001957 | EF009347 | 1,2 | 7.0
Luminox | LUM16004 | EC001957 | EF009349 | 8 | 7.0
Luminox | LUM16004 | EC001957 | EF008732 | 15 | 7.0
Luminox | LUM16004 | EC001957 | EF000008 | 105 | 7.0
Luminox | LUM16004 | EC001957 | EF001456 | 44 | 7.0
Luminox | LUM16004 | EC001957 | EF001438 | 214 | 7.0
Luminox | LUM16004 | EC001957 | EF000846 | 105 | 7.0
Luminox | LUM16004 | EC001957 | EF023518 | 44 | 7.0
Luminox | LUM16004 | EC001957 | EF004265 | 214 | 7.0
Luminox | LUM16005 | EC001957 | EF000003 | EV003792 | 7.0
Luminox | LUM16005 | EC001957 | EF000030 | EV014457 | 7.0
Luminox | LUM16005 | EC001957 | EF001277 | EV003782 | 7.0
Luminox | LUM16005 | EC001957 | EF001278 | EV003794 | 7.0
Luminox | LUM16005 | EC001957 | EF011099 | oui | 7.0
Luminox | LUM16005 | EC001957 | EF008091 | EV009635 | 7.0
Luminox | LUM16005 | EC001957 | EF002960 | EV009649 | 7.0
Luminox | LUM16005 | EC001957 | EF007947 | oui | 7.0
Luminox | LUM16005 | EC001957 | EF000233 | EV009693 | 7.0
Luminox | LUM16005 | EC001957 | EF004351 | EV007583 | 7.0
Luminox | LUM16005 | EC001957 | EF002423 | EV011514 | 7.0
Luminox | LUM16005 | EC001957 | EF005905 | oui | 7.0
Luminox | LUM16005 | EC001957 | EF006436 | 2 | 7.0
Luminox | LUM16005 | EC001957 | EF004258 | 2 | 7.0
Luminox | LUM16005 | EC001957 | EF001596 | EV000139 | 7.0
Luminox | LUM16005 | EC001957 | EF000136 | EV000202 | 7.0
Luminox | LUM16005 | EC001957 | EF004284 | EV006823 | 7.0
Luminox | LUM16005 | EC001957 | EF012487 | EV014986 | 7.0
Luminox | LUM16005 | EC001957 | EF005474 | EV006422 | 7.0
Luminox | LUM16005 | EC001957 | EF004293 | EV006814 | 7.0
Luminox | LUM16005 | EC001957 | EF000004 | EV000583 | 7.0
Luminox | LUM16005 | EC001957 | EF009347 | 1,2 | 7.0
Luminox | LUM16005 | EC001957 | EF009349 | 45 | 7.0
Luminox | LUM16005 | EC001957 | EF008732 | 15 | 7.0
Luminox | LUM16005 | EC001957 | EF000008 | 114 | 7.0
Luminox | LUM16005 | EC001957 | EF001456 | 53 | 7.0
Luminox | LUM16005 | EC001957 | EF001438 | 215 | 7.0
Luminox | LUM16005 | EC001957 | EF000846 | 114 | 7.0
Luminox | LUM16005 | EC001957 | EF023518 | 53 | 7.0
Luminox | LUM16005 | EC001957 | EF004265 | 215 | 7.0
Luminox | LUM16015 | EC001957 | EF000003 | EV003792 | 7.0
Luminox | LUM16015 | EC001957 | EF000030 | EV014457 | 7.0
Luminox | LUM16015 | EC001957 | EF001277 | EV003782 | 7.0
Luminox | LUM16015 | EC001957 | EF001278 | EV003794 | 7.0
Luminox | LUM16015 | EC001957 | EF011099 | oui | 7.0
Luminox | LUM16015 | EC001957 | EF008091 | EV009635 | 7.0
Luminox | LUM16015 | EC001957 | EF002960 | EV009649 | 7.0
Luminox | LUM16015 | EC001957 | EF007947 | oui | 7.0
Luminox | LUM16015 | EC001957 | EF000233 | EV009693 | 7.0
Luminox | LUM16015 | EC001957 | EF004351 | EV007583 | 7.0
Luminox | LUM16015 | EC001957 | EF002423 | EV011514 | 7.0
Luminox | LUM16015 | EC001957 | EF005905 | oui | 7.0
Luminox | LUM16015 | EC001957 | EF006436 | 2 | 7.0
Luminox | LUM16015 | EC001957 | EF004258 | 2 | 7.0
Luminox | LUM16015 | EC001957 | EF001596 | EV000139 | 7.0
Luminox | LUM16015 | EC001957 | EF000136 | EV000202 | 7.0
Luminox | LUM16015 | EC001957 | EF004284 | EV006823 | 7.0
Luminox | LUM16015 | EC001957 | EF012487 | EV014986 | 7.0
Luminox | LUM16015 | EC001957 | EF005474 | EV006422 | 7.0
Luminox | LUM16015 | EC001957 | EF004293 | EV006814 | 7.0
Luminox | LUM16015 | EC001957 | EF000004 | EV000583 | 7.0
Luminox | LUM16015 | EC001957 | EF009347 | 0,5 | 7.0
Luminox | LUM16015 | EC001957 | EF009349 | 45 | 7.0
Luminox | LUM16015 | EC001957 | EF008732 | 15 | 7.0
Luminox | LUM16015 | EC001957 | EF000008 | 114 | 7.0
Luminox | LUM16015 | EC001957 | EF001456 | 53 | 7.0
Luminox | LUM16015 | EC001957 | EF001438 | 215 | 7.0
Luminox | LUM16015 | EC001957 | EF000846 | 114 | 7.0
Luminox | LUM16015 | EC001957 | EF023518 | 53 | 7.0
Luminox | LUM16015 | EC001957 | EF004265 | 215 | 7.0
Luminox | LUM16030 | EC001957 | EF000003 | EV003792 | 7.0
Luminox | LUM16030 | EC001957 | EF000030 | EV014458 | 7.0
Luminox | LUM16030 | EC001957 | EF008091 | EV009635 | 7.0
Luminox | LUM16030 | EC001957 | EF002960 | EV009649 | 7.0
Luminox | LUM16030 | EC001957 | EF007947 | oui | 7.0
Luminox | LUM16030 | EC001957 | EF000233 | EV009693 | 7.0
Luminox | LUM16030 | EC001957 | EF004351 | EV007583 | 7.0
Luminox | LUM16030 | EC001957 | EF002423 | EV011514 | 7.0
Luminox | LUM16030 | EC001957 | EF005905 | oui | 7.0
Luminox | LUM16030 | EC001957 | EF006436 | 20 | 7.0
Luminox | LUM16030 | EC001957 | EF004258 | 20 | 7.0
Luminox | LUM16030 | EC001957 | EF001596 | EV000139 | 7.0
Luminox | LUM16030 | EC001957 | EF000136 | EV000270 | 7.0
Luminox | LUM16030 | EC001957 | EF004284 | EV006823 | 7.0
Luminox | LUM16030 | EC001957 | EF012487 | EV014986 | 7.0
Luminox | LUM16030 | EC001957 | EF005474 | EV006417 | 7.0
Luminox | LUM16030 | EC001957 | EF004293 | EV006813 | 7.0
Luminox | LUM16030 | EC001957 | EF000004 | EV000583 | 7.0
Luminox | LUM16030 | EC001957 | EF009347 | 6 | 7.0
Luminox | LUM16030 | EC001957 | EF009349 | 2000 | 7.0
Luminox | LUM16030 | EC001957 | EF000008 | 259 | 7.0
Luminox | LUM16030 | EC001957 | EF001456 | 277 | 7.0
Luminox | LUM16030 | EC001957 | EF001438 | 402 | 7.0
Luminox | LUM16030 | EC001957 | EF000846 | 183 | 7.0
Luminox | LUM16030 | EC001957 | EF023518 | 107 | 7.0
Luminox | LUM16030 | EC001957 | EF004265 | 402 | 7.0
Luminox | LUM16030B | EC001957 | EF000003 | EV003792 | 7.0
Luminox | LUM16030B | EC001957 | EF000030 | EV014458 | 7.0
Luminox | LUM16030B | EC001957 | EF008091 | EV009635 | 7.0
Luminox | LUM16030B | EC001957 | EF002960 | EV009649 | 7.0
Luminox | LUM16030B | EC001957 | EF007947 | oui | 7.0
Luminox | LUM16030B | EC001957 | EF000233 | EV009693 | 7.0
Luminox | LUM16030B | EC001957 | EF004351 | EV007583 | 7.0
Luminox | LUM16030B | EC001957 | EF002423 | EV011514 | 7.0
Luminox | LUM16030B | EC001957 | EF005905 | oui | 7.0
Luminox | LUM16030B | EC001957 | EF006436 | 20 | 7.0
Luminox | LUM16030B | EC001957 | EF004258 | 20 | 7.0
Luminox | LUM16030B | EC001957 | EF001596 | EV000139 | 7.0
Luminox | LUM16030B | EC001957 | EF000136 | EV000206 | 7.0
Luminox | LUM16030B | EC001957 | EF004284 | EV006823 | 7.0
Luminox | LUM16030B | EC001957 | EF012487 | EV014986 | 7.0
Luminox | LUM16030B | EC001957 | EF005474 | EV006417 | 7.0
Luminox | LUM16030B | EC001957 | EF004293 | EV006813 | 7.0
Luminox | LUM16030B | EC001957 | EF000004 | EV000583 | 7.0
Luminox | LUM16030B | EC001957 | EF009347 | 6 | 7.0
Luminox | LUM16030B | EC001957 | EF009349 | 2000 | 7.0
Luminox | LUM16030B | EC001957 | EF000008 | 259 | 7.0
Luminox | LUM16030B | EC001957 | EF001456 | 277 | 7.0
Luminox | LUM16030B | EC001957 | EF001438 | 402 | 7.0
Luminox | LUM16030B | EC001957 | EF000846 | 183 | 7.0
Luminox | LUM16030B | EC001957 | EF023518 | 107 | 7.0
Luminox | LUM16030B | EC001957 | EF004265 | 402 | 7.0
Luminox | LUM16030DG | EC001957 | EF000003 | EV003792 | 7.0
Luminox | LUM16030DG | EC001957 | EF000030 | EV014458 | 7.0
Luminox | LUM16030DG | EC001957 | EF008091 | EV009635 | 7.0
Luminox | LUM16030DG | EC001957 | EF002960 | EV009649 | 7.0
Luminox | LUM16030DG | EC001957 | EF007947 | oui | 7.0
Luminox | LUM16030DG | EC001957 | EF000233 | EV009693 | 7.0
Luminox | LUM16030DG | EC001957 | EF004351 | EV007583 | 7.0
Luminox | LUM16030DG | EC001957 | EF002423 | EV011514 | 7.0
Luminox | LUM16030DG | EC001957 | EF005905 | oui | 7.0
Luminox | LUM16030DG | EC001957 | EF006436 | 20 | 7.0
Luminox | LUM16030DG | EC001957 | EF004258 | 20 | 7.0
Luminox | LUM16030DG | EC001957 | EF001596 | EV000139 | 7.0
Luminox | LUM16030DG | EC001957 | EF000136 | EV000270 | 7.0
Luminox | LUM16030DG | EC001957 | EF004284 | EV006823 | 7.0
Luminox | LUM16030DG | EC001957 | EF012487 | EV014986 | 7.0
Luminox | LUM16030DG | EC001957 | EF005474 | EV006417 | 7.0
Luminox | LUM16030DG | EC001957 | EF004293 | EV006813 | 7.0
Luminox | LUM16030DG | EC001957 | EF000004 | EV000583 | 7.0
Luminox | LUM16030DG | EC001957 | EF009347 | 6 | 7.0
Luminox | LUM16030DG | EC001957 | EF009349 | 2000 | 7.0
Luminox | LUM16030DG | EC001957 | EF000008 | 259 | 7.0
Luminox | LUM16030DG | EC001957 | EF001456 | 277 | 7.0
Luminox | LUM16030DG | EC001957 | EF001438 | 402 | 7.0
Luminox | LUM16030DG | EC001957 | EF000846 | 183 | 7.0
Luminox | LUM16030DG | EC001957 | EF023518 | 107 | 7.0
Luminox | LUM16030DG | EC001957 | EF004265 | 402 | 7.0
Luminox | LUM16030S | EC001957 | EF000003 | EV003792 | 7.0
Luminox | LUM16030S | EC001957 | EF000030 | EV014458 | 7.0
Luminox | LUM16030S | EC001957 | EF008091 | EV009635 | 7.0
Luminox | LUM16030S | EC001957 | EF002960 | EV009649 | 7.0
Luminox | LUM16030S | EC001957 | EF007947 | oui | 7.0
Luminox | LUM16030S | EC001957 | EF000233 | EV009693 | 7.0
Luminox | LUM16030S | EC001957 | EF004351 | EV007583 | 7.0
Luminox | LUM16030S | EC001957 | EF002423 | EV011514 | 7.0
Luminox | LUM16030S | EC001957 | EF005905 | oui | 7.0
Luminox | LUM16030S | EC001957 | EF006436 | 20 | 7.0
Luminox | LUM16030S | EC001957 | EF004258 | 20 | 7.0
Luminox | LUM16030S | EC001957 | EF001596 | EV000139 | 7.0
Luminox | LUM16030S | EC001957 | EF000136 | EV000205 | 7.0
Luminox | LUM16030S | EC001957 | EF004284 | EV006823 | 7.0
Luminox | LUM16030S | EC001957 | EF012487 | EV014986 | 7.0
Luminox | LUM16030S | EC001957 | EF005474 | EV006417 | 7.0
Luminox | LUM16030S | EC001957 | EF004293 | EV006813 | 7.0
Luminox | LUM16030S | EC001957 | EF000004 | EV000583 | 7.0
Luminox | LUM16030S | EC001957 | EF009347 | 6 | 7.0
Luminox | LUM16030S | EC001957 | EF009349 | 2000 | 7.0
Luminox | LUM16030S | EC001957 | EF000008 | 259 | 7.0
Luminox | LUM16030S | EC001957 | EF001456 | 277 | 7.0
Luminox | LUM16030S | EC001957 | EF001438 | 402 | 7.0
Luminox | LUM16030S | EC001957 | EF000846 | 183 | 7.0
Luminox | LUM16030S | EC001957 | EF023518 | 107 | 7.0
Luminox | LUM16030S | EC001957 | EF004265 | 402 | 7.0
Luminox | LUM16032 | EC001957 | EF000003 | EV003792 | 7.0
Luminox | LUM16032 | EC001957 | EF000030 | EV014458 | 7.0
Luminox | LUM16032 | EC001957 | EF008091 | EV009635 | 7.0
Luminox | LUM16032 | EC001957 | EF002960 | EV009649 | 7.0
Luminox | LUM16032 | EC001957 | EF007947 | oui | 7.0
Luminox | LUM16032 | EC001957 | EF000233 | EV009693 | 7.0
Luminox | LUM16032 | EC001957 | EF004351 | EV007583 | 7.0
Luminox | LUM16032 | EC001957 | EF002423 | EV011514 | 7.0
Luminox | LUM16032 | EC001957 | EF005905 | oui | 7.0
Luminox | LUM16032 | EC001957 | EF006436 | 20 | 7.0
Luminox | LUM16032 | EC001957 | EF004258 | 20 | 7.0
Luminox | LUM16032 | EC001957 | EF001596 | EV000139 | 7.0
Luminox | LUM16032 | EC001957 | EF000136 | EV000270 | 7.0
Luminox | LUM16032 | EC001957 | EF004284 | EV006823 | 7.0
Luminox | LUM16032 | EC001957 | EF012487 | EV014986 | 7.0
Luminox | LUM16032 | EC001957 | EF005474 | EV006421 | 7.0
Luminox | LUM16032 | EC001957 | EF004293 | EV006813 | 7.0
Luminox | LUM16032 | EC001957 | EF000004 | EV000583 | 7.0
Luminox | LUM16032 | EC001957 | EF009347 | 6 | 7.0
Luminox | LUM16032 | EC001957 | EF009349 | 2000 | 7.0
Luminox | LUM16032 | EC001957 | EF000008 | 259 | 7.0
Luminox | LUM16032 | EC001957 | EF001456 | 277 | 7.0
Luminox | LUM16032 | EC001957 | EF001438 | 402 | 7.0
Luminox | LUM16032 | EC001957 | EF000846 | 183 | 7.0
Luminox | LUM16032 | EC001957 | EF023518 | 107 | 7.0
Luminox | LUM16032 | EC001957 | EF004265 | 402 | 7.0
Luminox | LUM16035 | EC001957 | EF000003 | EV003792 | 7.0
Luminox | LUM16035 | EC001957 | EF000030 | EV014457 | 7.0
Luminox | LUM16035 | EC001957 | EF001277 | EV003782 | 7.0
Luminox | LUM16035 | EC001957 | EF001278 | EV003794 | 7.0
Luminox | LUM16035 | EC001957 | EF011099 | oui | 7.0
Luminox | LUM16035 | EC001957 | EF008091 | EV009635 | 7.0
Luminox | LUM16035 | EC001957 | EF002960 | EV009649 | 7.0
Luminox | LUM16035 | EC001957 | EF007947 | oui | 7.0
Luminox | LUM16035 | EC001957 | EF000233 | EV009693 | 7.0
Luminox | LUM16035 | EC001957 | EF004351 | EV007583 | 7.0
Luminox | LUM16035 | EC001957 | EF002423 | EV011514 | 7.0
Luminox | LUM16035 | EC001957 | EF005905 | oui | 7.0
Luminox | LUM16035 | EC001957 | EF006436 | 2 | 7.0
Luminox | LUM16035 | EC001957 | EF004258 | 2 | 7.0
Luminox | LUM16035 | EC001957 | EF001596 | EV000139 | 7.0
Luminox | LUM16035 | EC001957 | EF000136 | EV000202 | 7.0
Luminox | LUM16035 | EC001957 | EF004284 | EV006823 | 7.0
Luminox | LUM16035 | EC001957 | EF012487 | EV014986 | 7.0
Luminox | LUM16035 | EC001957 | EF005474 | EV006610 | 7.0
Luminox | LUM16035 | EC001957 | EF004293 | EV006814 | 7.0
Luminox | LUM16035 | EC001957 | EF000004 | EV000583 | 7.0
Luminox | LUM16035 | EC001957 | EF009347 | 0,5 | 7.0
Luminox | LUM16035 | EC001957 | EF009349 | 45 | 7.0
Luminox | LUM16035 | EC001957 | EF008732 | 15 | 7.0
Luminox | LUM16035 | EC001957 | EF000008 | 105 | 7.0
Luminox | LUM16035 | EC001957 | EF001456 | 44 | 7.0
Luminox | LUM16035 | EC001957 | EF001438 | 214 | 7.0
Luminox | LUM16035 | EC001957 | EF000846 | 105 | 7.0
Luminox | LUM16035 | EC001957 | EF023518 | 44 | 7.0
Luminox | LUM16035 | EC001957 | EF004265 | 214 | 7.0
Luminox | LUM16035B | EC001957 | EF000003 | EV003792 | 7.0
Luminox | LUM16035B | EC001957 | EF000030 | EV014457 | 7.0
Luminox | LUM16035B | EC001957 | EF001277 | EV003782 | 7.0
Luminox | LUM16035B | EC001957 | EF001278 | EV003794 | 7.0
Luminox | LUM16035B | EC001957 | EF011099 | oui | 7.0
Luminox | LUM16035B | EC001957 | EF008091 | EV009635 | 7.0
Luminox | LUM16035B | EC001957 | EF002960 | EV009649 | 7.0
Luminox | LUM16035B | EC001957 | EF007947 | oui | 7.0
Luminox | LUM16035B | EC001957 | EF000233 | EV009693 | 7.0
Luminox | LUM16035B | EC001957 | EF004351 | EV007583 | 7.0
Luminox | LUM16035B | EC001957 | EF002423 | EV011514 | 7.0
Luminox | LUM16035B | EC001957 | EF005905 | oui | 7.0
Luminox | LUM16035B | EC001957 | EF006436 | 2 | 7.0
Luminox | LUM16035B | EC001957 | EF004258 | 2 | 7.0
Luminox | LUM16035B | EC001957 | EF001596 | EV000139 | 7.0
Luminox | LUM16035B | EC001957 | EF000136 | EV000206 | 7.0
Luminox | LUM16035B | EC001957 | EF004284 | EV006823 | 7.0
Luminox | LUM16035B | EC001957 | EF012487 | EV014986 | 7.0
Luminox | LUM16035B | EC001957 | EF005474 | EV006610 | 7.0
Luminox | LUM16035B | EC001957 | EF004293 | EV006814 | 7.0
Luminox | LUM16035B | EC001957 | EF000004 | EV000583 | 7.0
Luminox | LUM16035B | EC001957 | EF009347 | 0,5 | 7.0
Luminox | LUM16035B | EC001957 | EF009349 | 45 | 7.0
Luminox | LUM16035B | EC001957 | EF008732 | 15 | 7.0
Luminox | LUM16035B | EC001957 | EF000008 | 105 | 7.0
Luminox | LUM16035B | EC001957 | EF001456 | 44 | 7.0
Luminox | LUM16035B | EC001957 | EF001438 | 214 | 7.0
Luminox | LUM16035B | EC001957 | EF000846 | 105 | 7.0
Luminox | LUM16035B | EC001957 | EF023518 | 44 | 7.0
Luminox | LUM16035B | EC001957 | EF004265 | 214 | 7.0
Luminox | LUM16035DG | EC001957 | EF000003 | EV003792 | 7.0
Luminox | LUM16035DG | EC001957 | EF000030 | EV014457 | 7.0
Luminox | LUM16035DG | EC001957 | EF001277 | EV003782 | 7.0
Luminox | LUM16035DG | EC001957 | EF001278 | EV003794 | 7.0
Luminox | LUM16035DG | EC001957 | EF011099 | oui | 7.0
Luminox | LUM16035DG | EC001957 | EF008091 | EV009635 | 7.0
Luminox | LUM16035DG | EC001957 | EF002960 | EV009649 | 7.0
Luminox | LUM16035DG | EC001957 | EF007947 | oui | 7.0
Luminox | LUM16035DG | EC001957 | EF000233 | EV009693 | 7.0
Luminox | LUM16035DG | EC001957 | EF004351 | EV007583 | 7.0
Luminox | LUM16035DG | EC001957 | EF002423 | EV011514 | 7.0
Luminox | LUM16035DG | EC001957 | EF005905 | oui | 7.0
Luminox | LUM16035DG | EC001957 | EF006436 | 2 | 7.0
Luminox | LUM16035DG | EC001957 | EF004258 | 2 | 7.0
Luminox | LUM16035DG | EC001957 | EF001596 | EV000139 | 7.0
Luminox | LUM16035DG | EC001957 | EF000136 | EV000270 | 7.0
Luminox | LUM16035DG | EC001957 | EF004284 | EV006823 | 7.0
Luminox | LUM16035DG | EC001957 | EF012487 | EV014986 | 7.0
Luminox | LUM16035DG | EC001957 | EF005474 | EV006610 | 7.0
Luminox | LUM16035DG | EC001957 | EF004293 | EV006814 | 7.0
Luminox | LUM16035DG | EC001957 | EF000004 | EV000583 | 7.0
Luminox | LUM16035DG | EC001957 | EF009347 | 0,5 | 7.0
Luminox | LUM16035DG | EC001957 | EF009349 | 45 | 7.0
Luminox | LUM16035DG | EC001957 | EF008732 | 15 | 7.0
Luminox | LUM16035DG | EC001957 | EF000008 | 105 | 7.0
Luminox | LUM16035DG | EC001957 | EF001456 | 44 | 7.0
Luminox | LUM16035DG | EC001957 | EF001438 | 214 | 7.0
Luminox | LUM16035DG | EC001957 | EF000846 | 105 | 7.0
Luminox | LUM16035DG | EC001957 | EF023518 | 44 | 7.0
Luminox | LUM16035DG | EC001957 | EF004265 | 214 | 7.0
Luminox | LUM16035S | EC001957 | EF000003 | EV003792 | 7.0
Luminox | LUM16035S | EC001957 | EF000030 | EV014457 | 7.0
Luminox | LUM16035S | EC001957 | EF001277 | EV003782 | 7.0
Luminox | LUM16035S | EC001957 | EF001278 | EV003794 | 7.0
Luminox | LUM16035S | EC001957 | EF011099 | oui | 7.0
Luminox | LUM16035S | EC001957 | EF008091 | EV009635 | 7.0
Luminox | LUM16035S | EC001957 | EF002960 | EV009649 | 7.0
Luminox | LUM16035S | EC001957 | EF007947 | oui | 7.0
Luminox | LUM16035S | EC001957 | EF000233 | EV009693 | 7.0
Luminox | LUM16035S | EC001957 | EF004351 | EV007583 | 7.0
Luminox | LUM16035S | EC001957 | EF002423 | EV011514 | 7.0
Luminox | LUM16035S | EC001957 | EF005905 | oui | 7.0
Luminox | LUM16035S | EC001957 | EF006436 | 2 | 7.0
Luminox | LUM16035S | EC001957 | EF004258 | 2 | 7.0
Luminox | LUM16035S | EC001957 | EF001596 | EV000139 | 7.0
Luminox | LUM16035S | EC001957 | EF000136 | EV000205 | 7.0
Luminox | LUM16035S | EC001957 | EF004284 | EV006823 | 7.0
Luminox | LUM16035S | EC001957 | EF012487 | EV014986 | 7.0
Luminox | LUM16035S | EC001957 | EF005474 | EV006610 | 7.0
Luminox | LUM16035S | EC001957 | EF004293 | EV006814 | 7.0
Luminox | LUM16035S | EC001957 | EF000004 | EV000583 | 7.0
Luminox | LUM16035S | EC001957 | EF009347 | 0,5 | 7.0
Luminox | LUM16035S | EC001957 | EF009349 | 45 | 7.0
Luminox | LUM16035S | EC001957 | EF008732 | 15 | 7.0
Luminox | LUM16035S | EC001957 | EF000008 | 105 | 7.0
Luminox | LUM16035S | EC001957 | EF001456 | 44 | 7.0
Luminox | LUM16035S | EC001957 | EF001438 | 214 | 7.0
Luminox | LUM16035S | EC001957 | EF000846 | 105 | 7.0
Luminox | LUM16035S | EC001957 | EF023518 | 44 | 7.0
Luminox | LUM16035S | EC001957 | EF004265 | 214 | 7.0
Luminox | LUM16047 | EC001957 | EF000003 | EV003792 | 7.0
Luminox | LUM16047 | EC001957 | EF000030 | EV014458 | 7.0
Luminox | LUM16047 | EC001957 | EF008091 | EV009635 | 7.0
Luminox | LUM16047 | EC001957 | EF002960 | EV009649 | 7.0
Luminox | LUM16047 | EC001957 | EF007947 | oui | 7.0
Luminox | LUM16047 | EC001957 | EF000233 | EV009693 | 7.0
Luminox | LUM16047 | EC001957 | EF004351 | EV007583 | 7.0
Luminox | LUM16047 | EC001957 | EF002423 | EV011515 | 7.0
Luminox | LUM16047 | EC001957 | EF005905 | oui | 7.0
Luminox | LUM16047 | EC001957 | EF006436 | 32 | 7.0
Luminox | LUM16047 | EC001957 | EF004258 | 32 | 7.0
Luminox | LUM16047 | EC001957 | EF001596 | EV000139 | 7.0
Luminox | LUM16047 | EC001957 | EF000136 | EV000202 | 7.0
Luminox | LUM16047 | EC001957 | EF004284 | EV006823 | 7.0
Luminox | LUM16047 | EC001957 | EF012487 | EV014986 | 7.0
Luminox | LUM16047 | EC001957 | EF005474 | EV006422 | 7.0
Luminox | LUM16047 | EC001957 | EF004293 | EV006814 | 7.0
Luminox | LUM16047 | EC001957 | EF000004 | EV000583 | 7.0
Luminox | LUM16047 | EC001957 | EF009347 | 1,2 | 7.0
Luminox | LUM16047 | EC001957 | EF009349 | 400 | 7.0
Luminox | LUM16047 | EC001957 | EF000008 | 90 | 7.0
Luminox | LUM16047 | EC001957 | EF001456 | 38 | 7.0
Luminox | LUM16047 | EC001957 | EF001438 | 280 | 7.0
Luminox | LUM16047 | EC001957 | EF000846 | 90 | 7.0
Luminox | LUM16047 | EC001957 | EF023518 | 38 | 7.0
Luminox | LUM16047 | EC001957 | EF004265 | 280 | 7.0
Luminox | LUM16101 | EC001957 | EF000003 | EV003792 | 7.0
Luminox | LUM16101 | EC001957 | EF000030 | EV014457 | 7.0
Luminox | LUM16101 | EC001957 | EF001277 | EV003782 | 7.0
Luminox | LUM16101 | EC001957 | EF001278 | EV003794 | 7.0
Luminox | LUM16101 | EC001957 | EF011099 | oui | 7.0
Luminox | LUM16101 | EC001957 | EF008091 | EV009635 | 7.0
Luminox | LUM16101 | EC001957 | EF002960 | EV009649 | 7.0
Luminox | LUM16101 | EC001957 | EF007947 | oui | 7.0
Luminox | LUM16101 | EC001957 | EF000233 | EV009693 | 7.0
Luminox | LUM16101 | EC001957 | EF004351 | EV007583 | 7.0
Luminox | LUM16101 | EC001957 | EF002423 | EV011514 | 7.0
Luminox | LUM16101 | EC001957 | EF005905 | oui | 7.0
Luminox | LUM16101 | EC001957 | EF006436 | 8 | 7.0
Luminox | LUM16101 | EC001957 | EF004258 | 8 | 7.0
Luminox | LUM16101 | EC001957 | EF001596 | EV000139 | 7.0
Luminox | LUM16101 | EC001957 | EF000136 | EV000202 | 7.0
Luminox | LUM16101 | EC001957 | EF004284 | EV006823 | 7.0
Luminox | LUM16101 | EC001957 | EF012487 | EV014986 | 7.0
Luminox | LUM16101 | EC001957 | EF005474 | EV006610 | 7.0
Luminox | LUM16101 | EC001957 | EF004293 | EV006814 | 7.0
Luminox | LUM16101 | EC001957 | EF000004 | EV000583 | 7.0
Luminox | LUM16101 | EC001957 | EF009347 | 0,98 | 7.0
Luminox | LUM16101 | EC001957 | EF009349 | 45 | 7.0
Luminox | LUM16101 | EC001957 | EF008732 | 15 | 7.0
Luminox | LUM16101 | EC001957 | EF000008 | 105 | 7.0
Luminox | LUM16101 | EC001957 | EF001456 | 44 | 7.0
Luminox | LUM16101 | EC001957 | EF001438 | 214 | 7.0
Luminox | LUM16101 | EC001957 | EF000846 | 105 | 7.0
Luminox | LUM16101 | EC001957 | EF023518 | 44 | 7.0
Luminox | LUM16101 | EC001957 | EF004265 | 214 | 7.0
Luminox | LUM16101B | EC001957 | EF000003 | EV003792 | 7.0
Luminox | LUM16101B | EC001957 | EF000030 | EV014457 | 7.0
Luminox | LUM16101B | EC001957 | EF001277 | EV003782 | 7.0
Luminox | LUM16101B | EC001957 | EF001278 | EV003794 | 7.0
Luminox | LUM16101B | EC001957 | EF011099 | oui | 7.0
Luminox | LUM16101B | EC001957 | EF008091 | EV009635 | 7.0
Luminox | LUM16101B | EC001957 | EF002960 | EV009649 | 7.0
Luminox | LUM16101B | EC001957 | EF007947 | oui | 7.0
Luminox | LUM16101B | EC001957 | EF000233 | EV009693 | 7.0
Luminox | LUM16101B | EC001957 | EF004351 | EV007583 | 7.0
Luminox | LUM16101B | EC001957 | EF002423 | EV011514 | 7.0
Luminox | LUM16101B | EC001957 | EF005905 | oui | 7.0
Luminox | LUM16101B | EC001957 | EF006436 | 8 | 7.0
Luminox | LUM16101B | EC001957 | EF004258 | 8 | 7.0
Luminox | LUM16101B | EC001957 | EF001596 | EV000139 | 7.0
Luminox | LUM16101B | EC001957 | EF000136 | EV000206 | 7.0
Luminox | LUM16101B | EC001957 | EF004284 | EV006823 | 7.0
Luminox | LUM16101B | EC001957 | EF012487 | EV014986 | 7.0
Luminox | LUM16101B | EC001957 | EF005474 | EV006610 | 7.0
Luminox | LUM16101B | EC001957 | EF004293 | EV006814 | 7.0
Luminox | LUM16101B | EC001957 | EF000004 | EV000583 | 7.0
Luminox | LUM16101B | EC001957 | EF009347 | 0,98 | 7.0
Luminox | LUM16101B | EC001957 | EF009349 | 45 | 7.0
Luminox | LUM16101B | EC001957 | EF008732 | 15 | 7.0
Luminox | LUM16101B | EC001957 | EF000008 | 105 | 7.0
Luminox | LUM16101B | EC001957 | EF001456 | 44 | 7.0
Luminox | LUM16101B | EC001957 | EF001438 | 214 | 7.0
Luminox | LUM16101B | EC001957 | EF000846 | 105 | 7.0
Luminox | LUM16101B | EC001957 | EF023518 | 44 | 7.0
Luminox | LUM16101B | EC001957 | EF004265 | 214 | 7.0
Luminox | LUM16101DG | EC001957 | EF000003 | EV003792 | 7.0
Luminox | LUM16101DG | EC001957 | EF000030 | EV014457 | 7.0
Luminox | LUM16101DG | EC001957 | EF001277 | EV003782 | 7.0
Luminox | LUM16101DG | EC001957 | EF001278 | EV003794 | 7.0
Luminox | LUM16101DG | EC001957 | EF011099 | oui | 7.0
Luminox | LUM16101DG | EC001957 | EF008091 | EV009635 | 7.0
Luminox | LUM16101DG | EC001957 | EF002960 | EV009649 | 7.0
Luminox | LUM16101DG | EC001957 | EF007947 | oui | 7.0
Luminox | LUM16101DG | EC001957 | EF000233 | EV009693 | 7.0
Luminox | LUM16101DG | EC001957 | EF004351 | EV007583 | 7.0
Luminox | LUM16101DG | EC001957 | EF002423 | EV011514 | 7.0
Luminox | LUM16101DG | EC001957 | EF005905 | oui | 7.0
Luminox | LUM16101DG | EC001957 | EF006436 | 8 | 7.0
Luminox | LUM16101DG | EC001957 | EF004258 | 8 | 7.0
Luminox | LUM16101DG | EC001957 | EF001596 | EV000139 | 7.0
Luminox | LUM16101DG | EC001957 | EF000136 | EV000270 | 7.0
Luminox | LUM16101DG | EC001957 | EF004284 | EV006823 | 7.0
Luminox | LUM16101DG | EC001957 | EF012487 | EV014986 | 7.0
Luminox | LUM16101DG | EC001957 | EF005474 | EV006610 | 7.0
Luminox | LUM16101DG | EC001957 | EF004293 | EV006814 | 7.0
Luminox | LUM16101DG | EC001957 | EF000004 | EV000583 | 7.0
Luminox | LUM16101DG | EC001957 | EF009347 | 0,98 | 7.0
Luminox | LUM16101DG | EC001957 | EF009349 | 45 | 7.0
Luminox | LUM16101DG | EC001957 | EF008732 | 15 | 7.0
Luminox | LUM16101DG | EC001957 | EF000008 | 105 | 7.0
Luminox | LUM16101DG | EC001957 | EF001456 | 44 | 7.0
Luminox | LUM16101DG | EC001957 | EF001438 | 214 | 7.0
Luminox | LUM16101DG | EC001957 | EF000846 | 105 | 7.0
Luminox | LUM16101DG | EC001957 | EF023518 | 44 | 7.0
Luminox | LUM16101DG | EC001957 | EF004265 | 214 | 7.0
Luminox | LUM16101S | EC001957 | EF000003 | EV003792 | 7.0
Luminox | LUM16101S | EC001957 | EF000030 | EV014457 | 7.0
Luminox | LUM16101S | EC001957 | EF001277 | EV003782 | 7.0
Luminox | LUM16101S | EC001957 | EF001278 | EV003794 | 7.0
Luminox | LUM16101S | EC001957 | EF011099 | oui | 7.0
Luminox | LUM16101S | EC001957 | EF008091 | EV009635 | 7.0
Luminox | LUM16101S | EC001957 | EF002960 | EV009649 | 7.0
Luminox | LUM16101S | EC001957 | EF007947 | oui | 7.0
Luminox | LUM16101S | EC001957 | EF000233 | EV009693 | 7.0
Luminox | LUM16101S | EC001957 | EF004351 | EV007583 | 7.0
Luminox | LUM16101S | EC001957 | EF002423 | EV011514 | 7.0
Luminox | LUM16101S | EC001957 | EF005905 | oui | 7.0
Luminox | LUM16101S | EC001957 | EF006436 | 8 | 7.0
Luminox | LUM16101S | EC001957 | EF004258 | 8 | 7.0
Luminox | LUM16101S | EC001957 | EF001596 | EV000139 | 7.0
Luminox | LUM16101S | EC001957 | EF000136 | EV000205 | 7.0
Luminox | LUM16101S | EC001957 | EF004284 | EV006823 | 7.0
Luminox | LUM16101S | EC001957 | EF012487 | EV014986 | 7.0
Luminox | LUM16101S | EC001957 | EF005474 | EV006610 | 7.0
Luminox | LUM16101S | EC001957 | EF004293 | EV006814 | 7.0
Luminox | LUM16101S | EC001957 | EF000004 | EV000583 | 7.0
Luminox | LUM16101S | EC001957 | EF009347 | 0,98 | 7.0
Luminox | LUM16101S | EC001957 | EF009349 | 45 | 7.0
Luminox | LUM16101S | EC001957 | EF008732 | 15 | 7.0
Luminox | LUM16101S | EC001957 | EF000008 | 105 | 7.0
Luminox | LUM16101S | EC001957 | EF001456 | 44 | 7.0
Luminox | LUM16101S | EC001957 | EF001438 | 214 | 7.0
Luminox | LUM16101S | EC001957 | EF000846 | 105 | 7.0
Luminox | LUM16101S | EC001957 | EF023518 | 44 | 7.0
Luminox | LUM16101S | EC001957 | EF004265 | 214 | 7.0
Luminox | LUM16125 | EC001957 | EF000003 | EV013927 | 7.0
Luminox | LUM16125 | EC001957 | EF000030 | EV014457 | 7.0
Luminox | LUM16125 | EC001957 | EF001277 | EV003782 | 7.0
Luminox | LUM16125 | EC001957 | EF001278 | EV002409 | 7.0
Luminox | LUM16125 | EC001957 | EF011099 | oui | 7.0
Luminox | LUM16125 | EC001957 | EF008091 | EV009635 | 7.0
Luminox | LUM16125 | EC001957 | EF002960 | EV009649 | 7.0
Luminox | LUM16125 | EC001957 | EF007947 | non | 7.0
Luminox | LUM16125 | EC001957 | EF000233 | EV009693 | 7.0
Luminox | LUM16125 | EC001957 | EF004351 | EV007507 | 7.0
Luminox | LUM16125 | EC001957 | EF002423 | EV011515 | 7.0
Luminox | LUM16125 | EC001957 | EF005905 | oui | 7.0
Luminox | LUM16125 | EC001957 | EF006436 | 1 | 7.0
Luminox | LUM16125 | EC001957 | EF000048 | EV000494 | 7.0
Luminox | LUM16125 | EC001957 | EF004258 | 16 | 7.0
Luminox | LUM16125 | EC001957 | EF001596 | EV000139 | 7.0
Luminox | LUM16125 | EC001957 | EF000136 | EV000202 | 7.0
Luminox | LUM16125 | EC001957 | EF004284 | EV006822 | 7.0
Luminox | LUM16125 | EC001957 | EF000187 | EV000460 | 7.0
Luminox | LUM16125 | EC001957 | EF005127 | 230 | 7.0
Luminox | LUM16125 | EC001957 | EF000381 | EV005787 | 7.0
Luminox | LUM16125 | EC001957 | EF012170 | EV014410 | 7.0
Luminox | LUM16125 | EC001957 | EF012487 | EV014986 | 7.0
Luminox | LUM16125 | EC001957 | EF011869 | 54000 | 7.0
Luminox | LUM16125 | EC001957 | EF005474 | EV006610 | 7.0
Luminox | LUM16125 | EC001957 | EF004293 | EV006813 | 7.0
Luminox | LUM16125 | EC001957 | EF000004 | EV000583 | 7.0
Luminox | LUM16125 | EC001957 | EF012090 | 5 | 7.0
Luminox | LUM16125 | EC001957 | EF012090 | 45 | 7.0
Luminox | LUM16125 | EC001957 | EF009347 | 0,65 | 7.0
Luminox | LUM16125 | EC001957 | EF009349 | 45 | 7.0
Luminox | LUM16125 | EC001957 | EF011954 | 3 | 7.0
Luminox | LUM16125 | EC001957 | EF025740 | 0,35 | 7.0
Luminox | LUM16125 | EC001957 | EF008732 | 20 | 7.0
Luminox | LUM16125 | EC001957 | EF012518 | 1 | 7.0
Luminox | LUM16125 | EC001957 | EF000008 | 120 | 7.0
Luminox | LUM16125 | EC001957 | EF001456 | 34 | 7.0
Luminox | LUM16125 | EC001957 | EF001438 | 228 | 7.0
Luminox | LUM16125 | EC001957 | EF001391 | 2 | 7.0
Luminox | LUM16125 | EC001957 | EF000085 | 2.5 | 7.0
Luminox | LUM16125 | EC001957 | EF000124 | EV000414 | 7.0
Luminox | LUM16143 | EC001957 | EF000003 | EV013927 | 7.0
Luminox | LUM16143 | EC001957 | EF000030 | EV014458 | 7.0
Luminox | LUM16143 | EC001957 | EF011099 | non | 7.0
Luminox | LUM16143 | EC001957 | EF008091 | EV009635 | 7.0
Luminox | LUM16143 | EC001957 | EF002960 | EV009649 | 7.0
Luminox | LUM16143 | EC001957 | EF007947 | non | 7.0
Luminox | LUM16143 | EC001957 | EF000233 | EV009693 | 7.0
Luminox | LUM16143 | EC001957 | EF004351 | EV007507 | 7.0
Luminox | LUM16143 | EC001957 | EF002423 | EV011515 | 7.0
Luminox | LUM16143 | EC001957 | EF005905 | oui | 7.0
Luminox | LUM16143 | EC001957 | EF006436 | 1 | 7.0
Luminox | LUM16143 | EC001957 | EF000048 | EV000494 | 7.0
Luminox | LUM16143 | EC001957 | EF004258 | 36 | 7.0
Luminox | LUM16143 | EC001957 | EF001596 | EV000139 | 7.0
Luminox | LUM16143 | EC001957 | EF000136 | EV000202 | 7.0
Luminox | LUM16143 | EC001957 | EF004284 | EV006823 | 7.0
Luminox | LUM16143 | EC001957 | EF000187 | EV000460 | 7.0
Luminox | LUM16143 | EC001957 | EF005127 | 230 | 7.0
Luminox | LUM16143 | EC001957 | EF000381 | EV005787 | 7.0
Luminox | LUM16143 | EC001957 | EF012170 | EV014412 | 7.0
Luminox | LUM16143 | EC001957 | EF012487 | EV014986 | 7.0
Luminox | LUM16143 | EC001957 | EF011869 | 60000 | 7.0
Luminox | LUM16143 | EC001957 | EF005474 | EV006610 | 7.0
Luminox | LUM16143 | EC001957 | EF004293 | EV006813 | 7.0
Luminox | LUM16143 | EC001957 | EF000004 | EV000583 | 7.0
Luminox | LUM16143 | EC001957 | EF012090 | 5 | 7.0
Luminox | LUM16143 | EC001957 | EF012090 | 45 | 7.0
Luminox | LUM16143 | EC001957 | EF009347 | 0,6 | 7.0
Luminox | LUM16143 | EC001957 | EF009349 | 400 | 7.0
Luminox | LUM16143 | EC001957 | EF011954 | 3 | 7.0
Luminox | LUM16143 | EC001957 | EF025740 | 0,34 | 7.0
Luminox | LUM16143 | EC001957 | EF008732 | 20 | 7.0
Luminox | LUM16143 | EC001957 | EF012518 | 1 | 7.0
Luminox | LUM16143 | EC001957 | EF000008 | 120 | 7.0
Luminox | LUM16143 | EC001957 | EF001456 | 34 | 7.0
Luminox | LUM16143 | EC001957 | EF001438 | 228 | 7.0
Luminox | LUM16143 | EC001957 | EF001391 | 2 | 7.0
Luminox | LUM16143 | EC001957 | EF000085 | 2.5 | 7.0
Luminox | LUM16143 | EC001957 | EF000124 | EV000414 | 7.0
Luminox | LUM16151 | EC001957 | EF000003 | EV013927 | 7.0
Luminox | LUM16151 | EC001957 | EF000030 | EV014457 | 7.0
Luminox | LUM16151 | EC001957 | EF001277 | EV003782 | 7.0
Luminox | LUM16151 | EC001957 | EF001278 | EV002409 | 7.0
Luminox | LUM16151 | EC001957 | EF011099 | oui | 7.0
Luminox | LUM16151 | EC001957 | EF008091 | EV009635 | 7.0
Luminox | LUM16151 | EC001957 | EF002960 | EV009649 | 7.0
Luminox | LUM16151 | EC001957 | EF007947 | non | 7.0
Luminox | LUM16151 | EC001957 | EF000233 | EV009693 | 7.0
Luminox | LUM16151 | EC001957 | EF004351 | EV007507 | 7.0
Luminox | LUM16151 | EC001957 | EF002423 | EV011515 | 7.0
Luminox | LUM16151 | EC001957 | EF005905 | oui | 7.0
Luminox | LUM16151 | EC001957 | EF006436 | 1 | 7.0
Luminox | LUM16151 | EC001957 | EF000048 | EV000494 | 7.0
Luminox | LUM16151 | EC001957 | EF004258 | 16 | 7.0
Luminox | LUM16151 | EC001957 | EF001596 | EV000139 | 7.0
Luminox | LUM16151 | EC001957 | EF000136 | EV000202 | 7.0
Luminox | LUM16151 | EC001957 | EF004284 | EV006822 | 7.0
Luminox | LUM16151 | EC001957 | EF000187 | EV000460 | 7.0
Luminox | LUM16151 | EC001957 | EF005127 | 230 | 7.0
Luminox | LUM16151 | EC001957 | EF000381 | EV005787 | 7.0
Luminox | LUM16151 | EC001957 | EF012170 | EV014410 | 7.0
Luminox | LUM16151 | EC001957 | EF012487 | EV014986 | 7.0
Luminox | LUM16151 | EC001957 | EF011869 | 54000 | 7.0
Luminox | LUM16151 | EC001957 | EF005474 | EV006610 | 7.0
Luminox | LUM16151 | EC001957 | EF004293 | EV006813 | 7.0
Luminox | LUM16151 | EC001957 | EF000004 | EV000583 | 7.0
Luminox | LUM16151 | EC001957 | EF012090 | 5 | 7.0
Luminox | LUM16151 | EC001957 | EF012090 | 45 | 7.0
Luminox | LUM16151 | EC001957 | EF009347 | 0,65 | 7.0
Luminox | LUM16151 | EC001957 | EF009349 | 8 | 7.0
Luminox | LUM16151 | EC001957 | EF011954 | 3 | 7.0
Luminox | LUM16151 | EC001957 | EF025740 | 0,35 | 7.0
Luminox | LUM16151 | EC001957 | EF008732 | 20 | 7.0
Luminox | LUM16151 | EC001957 | EF012518 | 5 | 7.0
Luminox | LUM16151 | EC001957 | EF000008 | 120 | 7.0
Luminox | LUM16151 | EC001957 | EF001456 | 34 | 7.0
Luminox | LUM16151 | EC001957 | EF001438 | 228 | 7.0
Luminox | LUM16151 | EC001957 | EF001391 | 2 | 7.0
Luminox | LUM16151 | EC001957 | EF000085 | 2.5 | 7.0
Luminox | LUM16151 | EC001957 | EF000124 | EV000414 | 7.0
Luminox | LUM16152 | EC001957 | EF000003 | EV003792 | 7.0
Luminox | LUM16152 | EC001957 | EF000030 | EV014457 | 7.0
Luminox | LUM16152 | EC001957 | EF001277 | EV003782 | 7.0
Luminox | LUM16152 | EC001957 | EF001278 | EV003794 | 7.0
Luminox | LUM16152 | EC001957 | EF011099 | oui | 7.0
Luminox | LUM16152 | EC001957 | EF008091 | EV009635 | 7.0
Luminox | LUM16152 | EC001957 | EF002960 | EV009649 | 7.0
Luminox | LUM16152 | EC001957 | EF007947 | oui | 7.0
Luminox | LUM16152 | EC001957 | EF000233 | EV009693 | 7.0
Luminox | LUM16152 | EC001957 | EF004351 | EV007583 | 7.0
Luminox | LUM16152 | EC001957 | EF002423 | EV011514 | 7.0
Luminox | LUM16152 | EC001957 | EF005905 | oui | 7.0
Luminox | LUM16152 | EC001957 | EF006436 | 8 | 7.0
Luminox | LUM16152 | EC001957 | EF004258 | 8 | 7.0
Luminox | LUM16152 | EC001957 | EF001596 | EV000139 | 7.0
Luminox | LUM16152 | EC001957 | EF000136 | EV000202 | 7.0
Luminox | LUM16152 | EC001957 | EF004284 | EV006823 | 7.0
Luminox | LUM16152 | EC001957 | EF012487 | EV014986 | 7.0
Luminox | LUM16152 | EC001957 | EF005474 | EV006422 | 7.0
Luminox | LUM16152 | EC001957 | EF004293 | EV006814 | 7.0
Luminox | LUM16152 | EC001957 | EF000004 | EV000583 | 7.0
Luminox | LUM16152 | EC001957 | EF009347 | 0,98 | 7.0
Luminox | LUM16152 | EC001957 | EF009349 | 45 | 7.0
Luminox | LUM16152 | EC001957 | EF008732 | 15 | 7.0
Luminox | LUM16152 | EC001957 | EF000008 | 114 | 7.0
Luminox | LUM16152 | EC001957 | EF001456 | 53 | 7.0
Luminox | LUM16152 | EC001957 | EF001438 | 215 | 7.0
Luminox | LUM16152 | EC001957 | EF000846 | 114 | 7.0
Luminox | LUM16152 | EC001957 | EF023518 | 53 | 7.0
Luminox | LUM16152 | EC001957 | EF004265 | 215 | 7.0
Luminox | LUM16178 | EC001957 | EF000003 | EV003792 | 7.0
Luminox | LUM16178 | EC001957 | EF000030 | EV014457 | 7.0
Luminox | LUM16178 | EC001957 | EF001277 | EV003781 | 7.0
Luminox | LUM16178 | EC001957 | EF001278 | EV003794 | 7.0
Luminox | LUM16178 | EC001957 | EF011099 | oui | 7.0
Luminox | LUM16178 | EC001957 | EF008091 | EV009635 | 7.0
Luminox | LUM16178 | EC001957 | EF002960 | EV009649 | 7.0
Luminox | LUM16178 | EC001957 | EF007947 | oui | 7.0
Luminox | LUM16178 | EC001957 | EF000233 | EV009693 | 7.0
Luminox | LUM16178 | EC001957 | EF004351 | EV007583 | 7.0
Luminox | LUM16178 | EC001957 | EF002423 | EV011515 | 7.0
Luminox | LUM16178 | EC001957 | EF005905 | oui | 7.0
Luminox | LUM16178 | EC001957 | EF006436 | 8 | 7.0
Luminox | LUM16178 | EC001957 | EF004258 | 8 | 7.0
Luminox | LUM16178 | EC001957 | EF001596 | EV000139 | 7.0
Luminox | LUM16178 | EC001957 | EF000136 | EV000202 | 7.0
Luminox | LUM16178 | EC001957 | EF004284 | EV006823 | 7.0
Luminox | LUM16178 | EC001957 | EF012487 | EV014986 | 7.0
Luminox | LUM16178 | EC001957 | EF005474 | EV006421 | 7.0
Luminox | LUM16178 | EC001957 | EF004293 | EV006813 | 7.0
Luminox | LUM16178 | EC001957 | EF000004 | EV000583 | 7.0
Luminox | LUM16178 | EC001957 | EF009347 | 1,45 | 7.0
Luminox | LUM16178 | EC001957 | EF009349 | 45 | 7.0
Luminox | LUM16178 | EC001957 | EF008732 | 15 | 7.0
Luminox | LUM16178 | EC001957 | EF000008 | 119 | 7.0
Luminox | LUM16178 | EC001957 | EF001456 | 49 | 7.0
Luminox | LUM16178 | EC001957 | EF001438 | 270 | 7.0
Luminox | LUM16178 | EC001957 | EF000846 | 119 | 7.0
Luminox | LUM16178 | EC001957 | EF023518 | 49 | 7.0
Luminox | LUM16178 | EC001957 | EF004265 | 270 | 7.0
Luminox | LUM16179 | EC001957 | EF000003 | EV003792 | 7.0
Luminox | LUM16179 | EC001957 | EF000030 | EV014457 | 7.0
Luminox | LUM16179 | EC001957 | EF001277 | EV003781 | 7.0
Luminox | LUM16179 | EC001957 | EF001278 | EV003794 | 7.0
Luminox | LUM16179 | EC001957 | EF011099 | oui | 7.0
Luminox | LUM16179 | EC001957 | EF008091 | EV009635 | 7.0
Luminox | LUM16179 | EC001957 | EF002960 | EV009649 | 7.0
Luminox | LUM16179 | EC001957 | EF007947 | oui | 7.0
Luminox | LUM16179 | EC001957 | EF000233 | EV009693 | 7.0
Luminox | LUM16179 | EC001957 | EF004351 | EV007583 | 7.0
Luminox | LUM16179 | EC001957 | EF002423 | EV011515 | 7.0
Luminox | LUM16179 | EC001957 | EF005905 | oui | 7.0
Luminox | LUM16179 | EC001957 | EF006436 | 8 | 7.0
Luminox | LUM16179 | EC001957 | EF004258 | 8 | 7.0
Luminox | LUM16179 | EC001957 | EF001596 | EV000139 | 7.0
Luminox | LUM16179 | EC001957 | EF000136 | EV000202 | 7.0
Luminox | LUM16179 | EC001957 | EF004284 | EV006823 | 7.0
Luminox | LUM16179 | EC001957 | EF012487 | EV014986 | 7.0
Luminox | LUM16179 | EC001957 | EF005474 | EV006417 | 7.0
Luminox | LUM16179 | EC001957 | EF004293 | EV006813 | 7.0
Luminox | LUM16179 | EC001957 | EF000004 | EV000583 | 7.0
Luminox | LUM16179 | EC001957 | EF009347 | 1,45 | 7.0
Luminox | LUM16179 | EC001957 | EF009349 | 45 | 7.0
Luminox | LUM16179 | EC001957 | EF008732 | 15 | 7.0
Luminox | LUM16179 | EC001957 | EF000008 | 119 | 7.0
Luminox | LUM16179 | EC001957 | EF001456 | 49 | 7.0
Luminox | LUM16179 | EC001957 | EF001438 | 270 | 7.0
Luminox | LUM16179 | EC001957 | EF000846 | 119 | 7.0
Luminox | LUM16179 | EC001957 | EF023518 | 49 | 7.0
Luminox | LUM16179 | EC001957 | EF004265 | 270 | 7.0
Luminox | LUM17016 | EC001957 | EF000003 | EV003792 | 7.0
Luminox | LUM17016 | EC001957 | EF000030 | EV014457 | 7.0
Luminox | LUM17016 | EC001957 | EF001277 | EV003782 | 7.0
Luminox | LUM17016 | EC001957 | EF001278 | EV003794 | 7.0
Luminox | LUM17016 | EC001957 | EF011099 | oui | 7.0
Luminox | LUM17016 | EC001957 | EF008091 | EV010144 | 7.0
Luminox | LUM17016 | EC001957 | EF002960 | EV009649 | 7.0
Luminox | LUM17016 | EC001957 | EF007947 | oui | 7.0
Luminox | LUM17016 | EC001957 | EF000233 | EV009693 | 7.0
Luminox | LUM17016 | EC001957 | EF004351 | EV007583 | 7.0
Luminox | LUM17016 | EC001957 | EF002423 | EV011514 | 7.0
Luminox | LUM17016 | EC001957 | EF005905 | oui | 7.0
Luminox | LUM17016 | EC001957 | EF006436 | 2 | 7.0
Luminox | LUM17016 | EC001957 | EF004258 | 2 | 7.0
Luminox | LUM17016 | EC001957 | EF001596 | EV000139 | 7.0
Luminox | LUM17016 | EC001957 | EF000136 | EV000202 | 7.0
Luminox | LUM17016 | EC001957 | EF004284 | EV006823 | 7.0
Luminox | LUM17016 | EC001957 | EF012487 | EV014986 | 7.0
Luminox | LUM17016 | EC001957 | EF005474 | EV006610 | 7.0
Luminox | LUM17016 | EC001957 | EF004293 | EV006814 | 7.0
Luminox | LUM17016 | EC001957 | EF000004 | EV000583 | 7.0
Luminox | LUM17016 | EC001957 | EF009347 | 0,5 | 7.0
Luminox | LUM17016 | EC001957 | EF009349 | 45 | 7.0
Luminox | LUM17016 | EC001957 | EF008732 | 15 | 7.0
Luminox | LUM17016 | EC001957 | EF000008 | 105 | 7.0
Luminox | LUM17016 | EC001957 | EF001456 | 44 | 7.0
Luminox | LUM17016 | EC001957 | EF001438 | 214 | 7.0
Luminox | LUM17016 | EC001957 | EF000846 | 105 | 7.0
Luminox | LUM17016 | EC001957 | EF023518 | 44 | 7.0
Luminox | LUM17016 | EC001957 | EF004265 | 214 | 7.0
Luminox | LUM17017 | EC001957 | EF000003 | EV003792 | 7.0
Luminox | LUM17017 | EC001957 | EF000030 | EV014457 | 7.0
Luminox | LUM17017 | EC001957 | EF001277 | EV003782 | 7.0
Luminox | LUM17017 | EC001957 | EF001278 | EV003794 | 7.0
Luminox | LUM17017 | EC001957 | EF011099 | oui | 7.0
Luminox | LUM17017 | EC001957 | EF008091 | EV010144 | 7.0
Luminox | LUM17017 | EC001957 | EF002960 | EV009649 | 7.0
Luminox | LUM17017 | EC001957 | EF007947 | oui | 7.0
Luminox | LUM17017 | EC001957 | EF000233 | EV009693 | 7.0
Luminox | LUM17017 | EC001957 | EF004351 | EV007583 | 7.0
Luminox | LUM17017 | EC001957 | EF002423 | EV011514 | 7.0
Luminox | LUM17017 | EC001957 | EF005905 | oui | 7.0
Luminox | LUM17017 | EC001957 | EF006436 | 2 | 7.0
Luminox | LUM17017 | EC001957 | EF004258 | 2 | 7.0
Luminox | LUM17017 | EC001957 | EF001596 | EV000139 | 7.0
Luminox | LUM17017 | EC001957 | EF000136 | EV000202 | 7.0
Luminox | LUM17017 | EC001957 | EF004284 | EV006823 | 7.0
Luminox | LUM17017 | EC001957 | EF012487 | EV014986 | 7.0
Luminox | LUM17017 | EC001957 | EF005474 | EV006422 | 7.0
Luminox | LUM17017 | EC001957 | EF004293 | EV006814 | 7.0
Luminox | LUM17017 | EC001957 | EF000004 | EV000583 | 7.0
Luminox | LUM17017 | EC001957 | EF009347 | 0,5 | 7.0
Luminox | LUM17017 | EC001957 | EF009349 | 45 | 7.0
Luminox | LUM17017 | EC001957 | EF008732 | 15 | 7.0
Luminox | LUM17017 | EC001957 | EF000008 | 114 | 7.0
Luminox | LUM17017 | EC001957 | EF001456 | 53 | 7.0
Luminox | LUM17017 | EC001957 | EF001438 | 215 | 7.0
Luminox | LUM17017 | EC001957 | EF000846 | 114 | 7.0
Luminox | LUM17017 | EC001957 | EF023518 | 53 | 7.0
Luminox | LUM17017 | EC001957 | EF004265 | 215 | 7.0
Luminox | LUM17101 | EC001957 | EF000003 | EV003792 | 7.0
Luminox | LUM17101 | EC001957 | EF000030 | EV014459 | 7.0
Luminox | LUM17101 | EC001957 | EF001277 | EV003782 | 7.0
Luminox | LUM17101 | EC001957 | EF001278 | EV003794 | 7.0
Luminox | LUM17101 | EC001957 | EF011099 | oui | 7.0
Luminox | LUM17101 | EC001957 | EF008091 | EV010144 | 7.0
Luminox | LUM17101 | EC001957 | EF002960 | EV009649 | 7.0
Luminox | LUM17101 | EC001957 | EF007947 | oui | 7.0
Luminox | LUM17101 | EC001957 | EF000233 | EV009693 | 7.0
Luminox | LUM17101 | EC001957 | EF004351 | EV007583 | 7.0
Luminox | LUM17101 | EC001957 | EF002423 | EV011514 | 7.0
Luminox | LUM17101 | EC001957 | EF005905 | oui | 7.0
Luminox | LUM17101 | EC001957 | EF006436 | 8 | 7.0
Luminox | LUM17101 | EC001957 | EF004258 | 8 | 7.0
Luminox | LUM17101 | EC001957 | EF001596 | EV000139 | 7.0
Luminox | LUM17101 | EC001957 | EF000136 | EV000202 | 7.0
Luminox | LUM17101 | EC001957 | EF004284 | EV006823 | 7.0
Luminox | LUM17101 | EC001957 | EF012487 | EV014986 | 7.0
Luminox | LUM17101 | EC001957 | EF005474 | EV006610 | 7.0
Luminox | LUM17101 | EC001957 | EF004293 | EV006814 | 7.0
Luminox | LUM17101 | EC001957 | EF000004 | EV000583 | 7.0
Luminox | LUM17101 | EC001957 | EF009347 | 0,98 | 7.0
Luminox | LUM17101 | EC001957 | EF009349 | 45 | 7.0
Luminox | LUM17101 | EC001957 | EF008732 | 15 | 7.0
Luminox | LUM17101 | EC001957 | EF000008 | 105 | 7.0
Luminox | LUM17101 | EC001957 | EF001456 | 44 | 7.0
Luminox | LUM17101 | EC001957 | EF001438 | 214 | 7.0
Luminox | LUM17101 | EC001957 | EF000846 | 105 | 7.0
Luminox | LUM17101 | EC001957 | EF023518 | 44 | 7.0
Luminox | LUM17101 | EC001957 | EF004265 | 214 | 7.0
Luminox | LUM17101B | EC001957 | EF000003 | EV003792 | 7.0
Luminox | LUM17101B | EC001957 | EF000030 | EV014459 | 7.0
Luminox | LUM17101B | EC001957 | EF001277 | EV003782 | 7.0
Luminox | LUM17101B | EC001957 | EF001278 | EV003794 | 7.0
Luminox | LUM17101B | EC001957 | EF011099 | oui | 7.0
Luminox | LUM17101B | EC001957 | EF008091 | EV010144 | 7.0
Luminox | LUM17101B | EC001957 | EF002960 | EV009649 | 7.0
Luminox | LUM17101B | EC001957 | EF007947 | oui | 7.0
Luminox | LUM17101B | EC001957 | EF000233 | EV009693 | 7.0
Luminox | LUM17101B | EC001957 | EF004351 | EV007583 | 7.0
Luminox | LUM17101B | EC001957 | EF002423 | EV011514 | 7.0
Luminox | LUM17101B | EC001957 | EF005905 | oui | 7.0
Luminox | LUM17101B | EC001957 | EF006436 | 8 | 7.0
Luminox | LUM17101B | EC001957 | EF004258 | 8 | 7.0
Luminox | LUM17101B | EC001957 | EF001596 | EV000139 | 7.0
Luminox | LUM17101B | EC001957 | EF000136 | EV000206 | 7.0
Luminox | LUM17101B | EC001957 | EF004284 | EV006823 | 7.0
Luminox | LUM17101B | EC001957 | EF012487 | EV014986 | 7.0
Luminox | LUM17101B | EC001957 | EF005474 | EV006610 | 7.0
Luminox | LUM17101B | EC001957 | EF004293 | EV006814 | 7.0
Luminox | LUM17101B | EC001957 | EF000004 | EV000583 | 7.0
Luminox | LUM17101B | EC001957 | EF009347 | 0,98 | 7.0
Luminox | LUM17101B | EC001957 | EF009349 | 45 | 7.0
Luminox | LUM17101B | EC001957 | EF008732 | 15 | 7.0
Luminox | LUM17101B | EC001957 | EF000008 | 105 | 7.0
Luminox | LUM17101B | EC001957 | EF001456 | 44 | 7.0
Luminox | LUM17101B | EC001957 | EF001438 | 214 | 7.0
Luminox | LUM17101B | EC001957 | EF000846 | 105 | 7.0
Luminox | LUM17101B | EC001957 | EF023518 | 44 | 7.0
Luminox | LUM17101B | EC001957 | EF004265 | 214 | 7.0
Luminox | LUM17101DG | EC001957 | EF000003 | EV003792 | 7.0
Luminox | LUM17101DG | EC001957 | EF000030 | EV014459 | 7.0
Luminox | LUM17101DG | EC001957 | EF001277 | EV003782 | 7.0
Luminox | LUM17101DG | EC001957 | EF001278 | EV003794 | 7.0
Luminox | LUM17101DG | EC001957 | EF011099 | oui | 7.0
Luminox | LUM17101DG | EC001957 | EF008091 | EV010144 | 7.0
Luminox | LUM17101DG | EC001957 | EF002960 | EV009649 | 7.0
Luminox | LUM17101DG | EC001957 | EF007947 | oui | 7.0
Luminox | LUM17101DG | EC001957 | EF000233 | EV009693 | 7.0
Luminox | LUM17101DG | EC001957 | EF004351 | EV007583 | 7.0
Luminox | LUM17101DG | EC001957 | EF002423 | EV011514 | 7.0
Luminox | LUM17101DG | EC001957 | EF005905 | oui | 7.0
Luminox | LUM17101DG | EC001957 | EF006436 | 8 | 7.0
Luminox | LUM17101DG | EC001957 | EF004258 | 8 | 7.0
Luminox | LUM17101DG | EC001957 | EF001596 | EV000139 | 7.0
Luminox | LUM17101DG | EC001957 | EF000136 | EV000270 | 7.0
Luminox | LUM17101DG | EC001957 | EF004284 | EV006823 | 7.0
Luminox | LUM17101DG | EC001957 | EF012487 | EV014986 | 7.0
Luminox | LUM17101DG | EC001957 | EF005474 | EV006610 | 7.0
Luminox | LUM17101DG | EC001957 | EF004293 | EV006814 | 7.0
Luminox | LUM17101DG | EC001957 | EF000004 | EV000583 | 7.0
Luminox | LUM17101DG | EC001957 | EF009347 | 0,98 | 7.0
Luminox | LUM17101DG | EC001957 | EF009349 | 45 | 7.0
Luminox | LUM17101DG | EC001957 | EF008732 | 15 | 7.0
Luminox | LUM17101DG | EC001957 | EF000008 | 105 | 7.0
Luminox | LUM17101DG | EC001957 | EF001456 | 44 | 7.0
Luminox | LUM17101DG | EC001957 | EF001438 | 214 | 7.0
Luminox | LUM17101DG | EC001957 | EF000846 | 105 | 7.0
Luminox | LUM17101DG | EC001957 | EF023518 | 44 | 7.0
Luminox | LUM17101DG | EC001957 | EF004265 | 214 | 7.0
Luminox | LUM17101S | EC001957 | EF000003 | EV003792 | 7.0
Luminox | LUM17101S | EC001957 | EF000030 | EV014459 | 7.0
Luminox | LUM17101S | EC001957 | EF001277 | EV003782 | 7.0
Luminox | LUM17101S | EC001957 | EF001278 | EV003794 | 7.0
Luminox | LUM17101S | EC001957 | EF011099 | oui | 7.0
Luminox | LUM17101S | EC001957 | EF008091 | EV010144 | 7.0
Luminox | LUM17101S | EC001957 | EF002960 | EV009649 | 7.0
Luminox | LUM17101S | EC001957 | EF007947 | oui | 7.0
Luminox | LUM17101S | EC001957 | EF000233 | EV009693 | 7.0
Luminox | LUM17101S | EC001957 | EF004351 | EV007583 | 7.0
Luminox | LUM17101S | EC001957 | EF002423 | EV011514 | 7.0
Luminox | LUM17101S | EC001957 | EF005905 | oui | 7.0
Luminox | LUM17101S | EC001957 | EF006436 | 8 | 7.0
Luminox | LUM17101S | EC001957 | EF004258 | 8 | 7.0
Luminox | LUM17101S | EC001957 | EF001596 | EV000139 | 7.0
Luminox | LUM17101S | EC001957 | EF000136 | EV000205 | 7.0
Luminox | LUM17101S | EC001957 | EF004284 | EV006823 | 7.0
Luminox | LUM17101S | EC001957 | EF012487 | EV014986 | 7.0
Luminox | LUM17101S | EC001957 | EF005474 | EV006610 | 7.0
Luminox | LUM17101S | EC001957 | EF004293 | EV006814 | 7.0
Luminox | LUM17101S | EC001957 | EF000004 | EV000583 | 7.0
Luminox | LUM17101S | EC001957 | EF009347 | 0,98 | 7.0
Luminox | LUM17101S | EC001957 | EF009349 | 45 | 7.0
Luminox | LUM17101S | EC001957 | EF008732 | 15 | 7.0
Luminox | LUM17101S | EC001957 | EF000008 | 105 | 7.0
Luminox | LUM17101S | EC001957 | EF001456 | 44 | 7.0
Luminox | LUM17101S | EC001957 | EF001438 | 214 | 7.0
Luminox | LUM17101S | EC001957 | EF000846 | 105 | 7.0
Luminox | LUM17101S | EC001957 | EF023518 | 44 | 7.0
Luminox | LUM17101S | EC001957 | EF004265 | 214 | 7.0
Luminox | LUM17102 | EC001957 | EF000003 | EV003792 | 7.0
Luminox | LUM17102 | EC001957 | EF000030 | EV014457 | 7.0
Luminox | LUM17102 | EC001957 | EF001277 | EV003782 | 7.0
Luminox | LUM17102 | EC001957 | EF001278 | EV002409 | 7.0
Luminox | LUM17102 | EC001957 | EF011099 | oui | 7.0
Luminox | LUM17102 | EC001957 | EF008091 | EV010144 | 7.0
Luminox | LUM17102 | EC001957 | EF002960 | EV009649 | 7.0
Luminox | LUM17102 | EC001957 | EF007947 | oui | 7.0
Luminox | LUM17102 | EC001957 | EF000233 | EV009693 | 7.0
Luminox | LUM17102 | EC001957 | EF004351 | EV007507 | 7.0
Luminox | LUM17102 | EC001957 | EF002423 | EV011514 | 7.0
Luminox | LUM17102 | EC001957 | EF005905 | oui | 7.0
Luminox | LUM17102 | EC001957 | EF006436 | 24 | 7.0
Luminox | LUM17102 | EC001957 | EF004258 | 24 | 7.0
Luminox | LUM17102 | EC001957 | EF001596 | EV000139 | 7.0
Luminox | LUM17102 | EC001957 | EF000136 | EV000202 | 7.0
Luminox | LUM17102 | EC001957 | EF004284 | EV006823 | 7.0
Luminox | LUM17102 | EC001957 | EF012487 | EV014986 | 7.0
Luminox | LUM17102 | EC001957 | EF005474 | EV006417 | 7.0
Luminox | LUM17102 | EC001957 | EF004293 | EV006810 | 7.0
Luminox | LUM17102 | EC001957 | EF000004 | EV000583 | 7.0
Luminox | LUM17102 | EC001957 | EF009347 | 0,45 | 7.0
Luminox | LUM17102 | EC001957 | EF009349 | 45 | 7.0
Luminox | LUM17102 | EC001957 | EF008732 | 15 | 7.0
Luminox | LUM17102 | EC001957 | EF000008 | 133 | 7.0
Luminox | LUM17102 | EC001957 | EF001456 | 7,5 | 7.0
Luminox | LUM17102 | EC001957 | EF001438 | 231 | 7.0
Luminox | LUM17102 | EC001957 | EF000846 | 47 | 7.0
Luminox | LUM17102 | EC001957 | EF023518 | 22 | 7.0
Luminox | LUM17102 | EC001957 | EF004265 | 202 | 7.0
Luminox | LUM17102B | EC001957 | EF000003 | EV003792 | 7.0
Luminox | LUM17102B | EC001957 | EF000030 | EV014457 | 7.0
Luminox | LUM17102B | EC001957 | EF001277 | EV003782 | 7.0
Luminox | LUM17102B | EC001957 | EF001278 | EV002409 | 7.0
Luminox | LUM17102B | EC001957 | EF011099 | oui | 7.0
Luminox | LUM17102B | EC001957 | EF008091 | EV010144 | 7.0
Luminox | LUM17102B | EC001957 | EF002960 | EV009649 | 7.0
Luminox | LUM17102B | EC001957 | EF007947 | oui | 7.0
Luminox | LUM17102B | EC001957 | EF000233 | EV009693 | 7.0
Luminox | LUM17102B | EC001957 | EF004351 | EV007507 | 7.0
Luminox | LUM17102B | EC001957 | EF002423 | EV011514 | 7.0
Luminox | LUM17102B | EC001957 | EF005905 | oui | 7.0
Luminox | LUM17102B | EC001957 | EF006436 | 24 | 7.0
Luminox | LUM17102B | EC001957 | EF004258 | 24 | 7.0
Luminox | LUM17102B | EC001957 | EF001596 | EV000139 | 7.0
Luminox | LUM17102B | EC001957 | EF000136 | EV000206 | 7.0
Luminox | LUM17102B | EC001957 | EF004284 | EV006823 | 7.0
Luminox | LUM17102B | EC001957 | EF012487 | EV014986 | 7.0
Luminox | LUM17102B | EC001957 | EF005474 | EV006417 | 7.0
Luminox | LUM17102B | EC001957 | EF004293 | EV006810 | 7.0
Luminox | LUM17102B | EC001957 | EF000004 | EV000583 | 7.0
Luminox | LUM17102B | EC001957 | EF009347 | 0,45 | 7.0
Luminox | LUM17102B | EC001957 | EF009349 | 45 | 7.0
Luminox | LUM17102B | EC001957 | EF008732 | 15 | 7.0
Luminox | LUM17102B | EC001957 | EF000008 | 133 | 7.0
Luminox | LUM17102B | EC001957 | EF001456 | 7,5 | 7.0
Luminox | LUM17102B | EC001957 | EF001438 | 231 | 7.0
Luminox | LUM17102B | EC001957 | EF000846 | 47 | 7.0
Luminox | LUM17102B | EC001957 | EF023518 | 22 | 7.0
Luminox | LUM17102B | EC001957 | EF004265 | 202 | 7.0
Luminox | LUM17102D | EC001957 | EF000003 | EV003792 | 7.0
Luminox | LUM17102D | EC001957 | EF000030 | EV014457 | 7.0
Luminox | LUM17102D | EC001957 | EF001277 | EV003782 | 7.0
Luminox | LUM17102D | EC001957 | EF001278 | EV002409 | 7.0
Luminox | LUM17102D | EC001957 | EF011099 | oui | 7.0
Luminox | LUM17102D | EC001957 | EF008091 | EV010144 | 7.0
Luminox | LUM17102D | EC001957 | EF002960 | EV009649 | 7.0
Luminox | LUM17102D | EC001957 | EF007947 | oui | 7.0
Luminox | LUM17102D | EC001957 | EF000233 | EV009693 | 7.0
Luminox | LUM17102D | EC001957 | EF004351 | EV007507 | 7.0
Luminox | LUM17102D | EC001957 | EF002423 | EV011514 | 7.0
Luminox | LUM17102D | EC001957 | EF005905 | oui | 7.0
Luminox | LUM17102D | EC001957 | EF006436 | 24 | 7.0
Luminox | LUM17102D | EC001957 | EF004258 | 24 | 7.0
Luminox | LUM17102D | EC001957 | EF001596 | EV000139 | 7.0
Luminox | LUM17102D | EC001957 | EF000136 | EV000202 | 7.0
Luminox | LUM17102D | EC001957 | EF004284 | EV006823 | 7.0
Luminox | LUM17102D | EC001957 | EF012487 | EV014986 | 7.0
Luminox | LUM17102D | EC001957 | EF005474 | EV006417 | 7.0
Luminox | LUM17102D | EC001957 | EF004293 | EV006810 | 7.0
Luminox | LUM17102D | EC001957 | EF000004 | EV000583 | 7.0
Luminox | LUM17102D | EC001957 | EF009347 | 0,45 | 7.0
Luminox | LUM17102D | EC001957 | EF009349 | 45 | 7.0
Luminox | LUM17102D | EC001957 | EF008732 | 15 | 7.0
Luminox | LUM17102D | EC001957 | EF000008 | 133 | 7.0
Luminox | LUM17102D | EC001957 | EF001456 | 7,5 | 7.0
Luminox | LUM17102D | EC001957 | EF001438 | 231 | 7.0
Luminox | LUM17102D | EC001957 | EF000846 | 47 | 7.0
Luminox | LUM17102D | EC001957 | EF023518 | 22 | 7.0
Luminox | LUM17102D | EC001957 | EF004265 | 202 | 7.0
Luminox | LUM17102DG | EC001957 | EF000003 | EV003792 | 7.0
Luminox | LUM17102DG | EC001957 | EF000030 | EV014457 | 7.0
Luminox | LUM17102DG | EC001957 | EF001277 | EV003782 | 7.0
Luminox | LUM17102DG | EC001957 | EF001278 | EV002409 | 7.0
Luminox | LUM17102DG | EC001957 | EF011099 | oui | 7.0
Luminox | LUM17102DG | EC001957 | EF008091 | EV010144 | 7.0
Luminox | LUM17102DG | EC001957 | EF002960 | EV009649 | 7.0
Luminox | LUM17102DG | EC001957 | EF007947 | oui | 7.0
Luminox | LUM17102DG | EC001957 | EF000233 | EV009693 | 7.0
Luminox | LUM17102DG | EC001957 | EF004351 | EV007507 | 7.0
Luminox | LUM17102DG | EC001957 | EF002423 | EV011514 | 7.0
Luminox | LUM17102DG | EC001957 | EF005905 | oui | 7.0
Luminox | LUM17102DG | EC001957 | EF006436 | 24 | 7.0
Luminox | LUM17102DG | EC001957 | EF004258 | 24 | 7.0
Luminox | LUM17102DG | EC001957 | EF001596 | EV000139 | 7.0
Luminox | LUM17102DG | EC001957 | EF000136 | EV000270 | 7.0
Luminox | LUM17102DG | EC001957 | EF004284 | EV006823 | 7.0
Luminox | LUM17102DG | EC001957 | EF012487 | EV014986 | 7.0
Luminox | LUM17102DG | EC001957 | EF005474 | EV006417 | 7.0
Luminox | LUM17102DG | EC001957 | EF004293 | EV006810 | 7.0
Luminox | LUM17102DG | EC001957 | EF000004 | EV000583 | 7.0
Luminox | LUM17102DG | EC001957 | EF009347 | 0,45 | 7.0
Luminox | LUM17102DG | EC001957 | EF009349 | 45 | 7.0
Luminox | LUM17102DG | EC001957 | EF008732 | 15 | 7.0
Luminox | LUM17102DG | EC001957 | EF000008 | 133 | 7.0
Luminox | LUM17102DG | EC001957 | EF001456 | 7,5 | 7.0
Luminox | LUM17102DG | EC001957 | EF001438 | 231 | 7.0
Luminox | LUM17102DG | EC001957 | EF000846 | 47 | 7.0
Luminox | LUM17102DG | EC001957 | EF023518 | 22 | 7.0
Luminox | LUM17102DG | EC001957 | EF004265 | 202 | 7.0
Luminox | LUM17102S | EC001957 | EF000003 | EV003792 | 7.0
Luminox | LUM17102S | EC001957 | EF000030 | EV014457 | 7.0
Luminox | LUM17102S | EC001957 | EF001277 | EV003782 | 7.0
Luminox | LUM17102S | EC001957 | EF001278 | EV002409 | 7.0
Luminox | LUM17102S | EC001957 | EF011099 | oui | 7.0
Luminox | LUM17102S | EC001957 | EF008091 | EV010144 | 7.0
Luminox | LUM17102S | EC001957 | EF002960 | EV009649 | 7.0
Luminox | LUM17102S | EC001957 | EF007947 | oui | 7.0
Luminox | LUM17102S | EC001957 | EF000233 | EV009693 | 7.0
Luminox | LUM17102S | EC001957 | EF004351 | EV007507 | 7.0
Luminox | LUM17102S | EC001957 | EF002423 | EV011514 | 7.0
Luminox | LUM17102S | EC001957 | EF005905 | oui | 7.0
Luminox | LUM17102S | EC001957 | EF006436 | 24 | 7.0
Luminox | LUM17102S | EC001957 | EF004258 | 24 | 7.0
Luminox | LUM17102S | EC001957 | EF001596 | EV000139 | 7.0
Luminox | LUM17102S | EC001957 | EF000136 | EV000205 | 7.0
Luminox | LUM17102S | EC001957 | EF004284 | EV006823 | 7.0
Luminox | LUM17102S | EC001957 | EF012487 | EV014986 | 7.0
Luminox | LUM17102S | EC001957 | EF005474 | EV006417 | 7.0
Luminox | LUM17102S | EC001957 | EF004293 | EV006810 | 7.0
Luminox | LUM17102S | EC001957 | EF000004 | EV000583 | 7.0
Luminox | LUM17102S | EC001957 | EF009347 | 0,45 | 7.0
Luminox | LUM17102S | EC001957 | EF009349 | 45 | 7.0
Luminox | LUM17102S | EC001957 | EF008732 | 15 | 7.0
Luminox | LUM17102S | EC001957 | EF000008 | 133 | 7.0
Luminox | LUM17102S | EC001957 | EF001456 | 7,5 | 7.0
Luminox | LUM17102S | EC001957 | EF001438 | 231 | 7.0
Luminox | LUM17102S | EC001957 | EF000846 | 47 | 7.0
Luminox | LUM17102S | EC001957 | EF023518 | 22 | 7.0
Luminox | LUM17102S | EC001957 | EF004265 | 202 | 7.0
Luminox | LUM17104 | EC001957 | EF000003 | EV003792 | 7.0
Luminox | LUM17104 | EC001957 | EF000030 | EV014457 | 7.0
Luminox | LUM17104 | EC001957 | EF001277 | EV003782 | 7.0
Luminox | LUM17104 | EC001957 | EF001278 | EV002409 | 7.0
Luminox | LUM17104 | EC001957 | EF011099 | oui | 7.0
Luminox | LUM17104 | EC001957 | EF008091 | EV010144 | 7.0
Luminox | LUM17104 | EC001957 | EF002960 | EV009649 | 7.0
Luminox | LUM17104 | EC001957 | EF007947 | oui | 7.0
Luminox | LUM17104 | EC001957 | EF000233 | EV009693 | 7.0
Luminox | LUM17104 | EC001957 | EF004351 | EV007507 | 7.0
Luminox | LUM17104 | EC001957 | EF002423 | EV011514 | 7.0
Luminox | LUM17104 | EC001957 | EF005905 | oui | 7.0
Luminox | LUM17104 | EC001957 | EF006436 | 24 | 7.0
Luminox | LUM17104 | EC001957 | EF004258 | 24 | 7.0
Luminox | LUM17104 | EC001957 | EF001596 | EV000139 | 7.0
Luminox | LUM17104 | EC001957 | EF000136 | EV000202 | 7.0
Luminox | LUM17104 | EC001957 | EF004284 | EV006823 | 7.0
Luminox | LUM17104 | EC001957 | EF012487 | EV014986 | 7.0
Luminox | LUM17104 | EC001957 | EF005474 | EV006417 | 7.0
Luminox | LUM17104 | EC001957 | EF004293 | EV006810 | 7.0
Luminox | LUM17104 | EC001957 | EF000004 | EV000583 | 7.0
Luminox | LUM17104 | EC001957 | EF009347 | 0,7 | 7.0
Luminox | LUM17104 | EC001957 | EF009349 | 45 | 7.0
Luminox | LUM17104 | EC001957 | EF008732 | 30 | 7.0
Luminox | LUM17104 | EC001957 | EF000008 | 183 | 7.0
Luminox | LUM17104 | EC001957 | EF001456 | 7,5 | 7.0
Luminox | LUM17104 | EC001957 | EF001438 | 331 | 7.0
Luminox | LUM17104 | EC001957 | EF000846 | 47 | 7.0
Luminox | LUM17104 | EC001957 | EF023518 | 22 | 7.0
Luminox | LUM17104 | EC001957 | EF004265 | 302 | 7.0
Luminox | LUM17104B | EC001957 | EF000003 | EV003792 | 7.0
Luminox | LUM17104B | EC001957 | EF000030 | EV014457 | 7.0
Luminox | LUM17104B | EC001957 | EF001277 | EV003782 | 7.0
Luminox | LUM17104B | EC001957 | EF001278 | EV002409 | 7.0
Luminox | LUM17104B | EC001957 | EF011099 | oui | 7.0
Luminox | LUM17104B | EC001957 | EF008091 | EV010144 | 7.0
Luminox | LUM17104B | EC001957 | EF002960 | EV009649 | 7.0
Luminox | LUM17104B | EC001957 | EF007947 | oui | 7.0
Luminox | LUM17104B | EC001957 | EF000233 | EV009693 | 7.0
Luminox | LUM17104B | EC001957 | EF004351 | EV007507 | 7.0
Luminox | LUM17104B | EC001957 | EF002423 | EV011514 | 7.0
Luminox | LUM17104B | EC001957 | EF005905 | oui | 7.0
Luminox | LUM17104B | EC001957 | EF006436 | 24 | 7.0
Luminox | LUM17104B | EC001957 | EF004258 | 24 | 7.0
Luminox | LUM17104B | EC001957 | EF001596 | EV000139 | 7.0
Luminox | LUM17104B | EC001957 | EF000136 | EV000206 | 7.0
Luminox | LUM17104B | EC001957 | EF004284 | EV006823 | 7.0
Luminox | LUM17104B | EC001957 | EF012487 | EV014986 | 7.0
Luminox | LUM17104B | EC001957 | EF005474 | EV006417 | 7.0
Luminox | LUM17104B | EC001957 | EF004293 | EV006810 | 7.0
Luminox | LUM17104B | EC001957 | EF000004 | EV000583 | 7.0
Luminox | LUM17104B | EC001957 | EF009347 | 0,7 | 7.0
Luminox | LUM17104B | EC001957 | EF009349 | 45 | 7.0
Luminox | LUM17104B | EC001957 | EF008732 | 30 | 7.0
Luminox | LUM17104B | EC001957 | EF000008 | 183 | 7.0
Luminox | LUM17104B | EC001957 | EF001456 | 7,5 | 7.0
Luminox | LUM17104B | EC001957 | EF001438 | 331 | 7.0
Luminox | LUM17104B | EC001957 | EF000846 | 47 | 7.0
Luminox | LUM17104B | EC001957 | EF023518 | 22 | 7.0
Luminox | LUM17104B | EC001957 | EF004265 | 302 | 7.0
Luminox | LUM17104D | EC001957 | EF000003 | EV003792 | 7.0
Luminox | LUM17104D | EC001957 | EF000030 | EV014457 | 7.0
Luminox | LUM17104D | EC001957 | EF001277 | EV003782 | 7.0
Luminox | LUM17104D | EC001957 | EF001278 | EV002409 | 7.0
Luminox | LUM17104D | EC001957 | EF011099 | oui | 7.0
Luminox | LUM17104D | EC001957 | EF008091 | EV010144 | 7.0
Luminox | LUM17104D | EC001957 | EF002960 | EV009649 | 7.0
Luminox | LUM17104D | EC001957 | EF007947 | oui | 7.0
Luminox | LUM17104D | EC001957 | EF000233 | EV009693 | 7.0
Luminox | LUM17104D | EC001957 | EF004351 | EV007507 | 7.0
Luminox | LUM17104D | EC001957 | EF002423 | EV011514 | 7.0
Luminox | LUM17104D | EC001957 | EF005905 | oui | 7.0
Luminox | LUM17104D | EC001957 | EF006436 | 24 | 7.0
Luminox | LUM17104D | EC001957 | EF004258 | 24 | 7.0
Luminox | LUM17104D | EC001957 | EF001596 | EV000139 | 7.0
Luminox | LUM17104D | EC001957 | EF000136 | EV000202 | 7.0
Luminox | LUM17104D | EC001957 | EF004284 | EV006823 | 7.0
Luminox | LUM17104D | EC001957 | EF012487 | EV014986 | 7.0
Luminox | LUM17104D | EC001957 | EF005474 | EV006417 | 7.0
Luminox | LUM17104D | EC001957 | EF004293 | EV006810 | 7.0
Luminox | LUM17104D | EC001957 | EF000004 | EV000583 | 7.0
Luminox | LUM17104D | EC001957 | EF009347 | 0,7 | 7.0
Luminox | LUM17104D | EC001957 | EF009349 | 45 | 7.0
Luminox | LUM17104D | EC001957 | EF008732 | 30 | 7.0
Luminox | LUM17104D | EC001957 | EF000008 | 183 | 7.0
Luminox | LUM17104D | EC001957 | EF001456 | 7,5 | 7.0
Luminox | LUM17104D | EC001957 | EF001438 | 331 | 7.0
Luminox | LUM17104D | EC001957 | EF000846 | 47 | 7.0
Luminox | LUM17104D | EC001957 | EF023518 | 22 | 7.0
Luminox | LUM17104D | EC001957 | EF004265 | 302 | 7.0
Luminox | LUM17104DG | EC001957 | EF000003 | EV003792 | 7.0
Luminox | LUM17104DG | EC001957 | EF000030 | EV014457 | 7.0
Luminox | LUM17104DG | EC001957 | EF001277 | EV003782 | 7.0
Luminox | LUM17104DG | EC001957 | EF001278 | EV002409 | 7.0
Luminox | LUM17104DG | EC001957 | EF011099 | oui | 7.0
Luminox | LUM17104DG | EC001957 | EF008091 | EV010144 | 7.0
Luminox | LUM17104DG | EC001957 | EF002960 | EV009649 | 7.0
Luminox | LUM17104DG | EC001957 | EF007947 | oui | 7.0
Luminox | LUM17104DG | EC001957 | EF000233 | EV009693 | 7.0
Luminox | LUM17104DG | EC001957 | EF004351 | EV007507 | 7.0
Luminox | LUM17104DG | EC001957 | EF002423 | EV011514 | 7.0
Luminox | LUM17104DG | EC001957 | EF005905 | oui | 7.0
Luminox | LUM17104DG | EC001957 | EF006436 | 24 | 7.0
Luminox | LUM17104DG | EC001957 | EF004258 | 24 | 7.0
Luminox | LUM17104DG | EC001957 | EF001596 | EV000139 | 7.0
Luminox | LUM17104DG | EC001957 | EF000136 | EV000270 | 7.0
Luminox | LUM17104DG | EC001957 | EF004284 | EV006823 | 7.0
Luminox | LUM17104DG | EC001957 | EF012487 | EV014986 | 7.0
Luminox | LUM17104DG | EC001957 | EF005474 | EV006417 | 7.0
Luminox | LUM17104DG | EC001957 | EF004293 | EV006810 | 7.0
Luminox | LUM17104DG | EC001957 | EF000004 | EV000583 | 7.0
Luminox | LUM17104DG | EC001957 | EF009347 | 0,7 | 7.0
Luminox | LUM17104DG | EC001957 | EF009349 | 45 | 7.0
Luminox | LUM17104DG | EC001957 | EF008732 | 30 | 7.0
Luminox | LUM17104DG | EC001957 | EF000008 | 183 | 7.0
Luminox | LUM17104DG | EC001957 | EF001456 | 7,5 | 7.0
Luminox | LUM17104DG | EC001957 | EF001438 | 331 | 7.0
Luminox | LUM17104DG | EC001957 | EF000846 | 47 | 7.0
Luminox | LUM17104DG | EC001957 | EF023518 | 22 | 7.0
Luminox | LUM17104DG | EC001957 | EF004265 | 302 | 7.0
Luminox | LUM17104S | EC001957 | EF000003 | EV003792 | 7.0
Luminox | LUM17104S | EC001957 | EF000030 | EV014457 | 7.0
Luminox | LUM17104S | EC001957 | EF001277 | EV003782 | 7.0
Luminox | LUM17104S | EC001957 | EF001278 | EV002409 | 7.0
Luminox | LUM17104S | EC001957 | EF011099 | oui | 7.0
Luminox | LUM17104S | EC001957 | EF008091 | EV010144 | 7.0
Luminox | LUM17104S | EC001957 | EF002960 | EV009649 | 7.0
Luminox | LUM17104S | EC001957 | EF007947 | oui | 7.0
Luminox | LUM17104S | EC001957 | EF000233 | EV009693 | 7.0
Luminox | LUM17104S | EC001957 | EF004351 | EV007507 | 7.0
Luminox | LUM17104S | EC001957 | EF002423 | EV011514 | 7.0
Luminox | LUM17104S | EC001957 | EF005905 | oui | 7.0
Luminox | LUM17104S | EC001957 | EF006436 | 24 | 7.0
Luminox | LUM17104S | EC001957 | EF004258 | 24 | 7.0
Luminox | LUM17104S | EC001957 | EF001596 | EV000139 | 7.0
Luminox | LUM17104S | EC001957 | EF000136 | EV000205 | 7.0
Luminox | LUM17104S | EC001957 | EF004284 | EV006823 | 7.0
Luminox | LUM17104S | EC001957 | EF012487 | EV014986 | 7.0
Luminox | LUM17104S | EC001957 | EF005474 | EV006417 | 7.0
Luminox | LUM17104S | EC001957 | EF004293 | EV006810 | 7.0
Luminox | LUM17104S | EC001957 | EF000004 | EV000583 | 7.0
Luminox | LUM17104S | EC001957 | EF009347 | 0,7 | 7.0
Luminox | LUM17104S | EC001957 | EF009349 | 45 | 7.0
Luminox | LUM17104S | EC001957 | EF008732 | 30 | 7.0
Luminox | LUM17104S | EC001957 | EF000008 | 183 | 7.0
Luminox | LUM17104S | EC001957 | EF001456 | 7,5 | 7.0
Luminox | LUM17104S | EC001957 | EF001438 | 331 | 7.0
Luminox | LUM17104S | EC001957 | EF000846 | 47 | 7.0
Luminox | LUM17104S | EC001957 | EF023518 | 22 | 7.0
Luminox | LUM17104S | EC001957 | EF004265 | 302 | 7.0
Luminox | LUM17106 | EC001957 | EF000003 | EV003792 | 7.0
Luminox | LUM17106 | EC001957 | EF000030 | EV014457 | 7.0
Luminox | LUM17106 | EC001957 | EF001277 | EV003782 | 7.0
Luminox | LUM17106 | EC001957 | EF001278 | EV002409 | 7.0
Luminox | LUM17106 | EC001957 | EF011099 | oui | 7.0
Luminox | LUM17106 | EC001957 | EF008091 | EV010144 | 7.0
Luminox | LUM17106 | EC001957 | EF002960 | EV009649 | 7.0
Luminox | LUM17106 | EC001957 | EF007947 | oui | 7.0
Luminox | LUM17106 | EC001957 | EF000233 | EV009693 | 7.0
Luminox | LUM17106 | EC001957 | EF004351 | EV007507 | 7.0
Luminox | LUM17106 | EC001957 | EF002423 | EV011514 | 7.0
Luminox | LUM17106 | EC001957 | EF005905 | oui | 7.0
Luminox | LUM17106 | EC001957 | EF006436 | 24 | 7.0
Luminox | LUM17106 | EC001957 | EF004258 | 24 | 7.0
Luminox | LUM17106 | EC001957 | EF001596 | EV000139 | 7.0
Luminox | LUM17106 | EC001957 | EF000136 | EV000202 | 7.0
Luminox | LUM17106 | EC001957 | EF004284 | EV006823 | 7.0
Luminox | LUM17106 | EC001957 | EF012487 | EV014986 | 7.0
Luminox | LUM17106 | EC001957 | EF005474 | EV006417 | 7.0
Luminox | LUM17106 | EC001957 | EF004293 | EV006810 | 7.0
Luminox | LUM17106 | EC001957 | EF000004 | EV000583 | 7.0
Luminox | LUM17106 | EC001957 | EF009347 | 0,45 | 7.0
Luminox | LUM17106 | EC001957 | EF009349 | 8 | 7.0
Luminox | LUM17106 | EC001957 | EF008732 | 15 | 7.0
Luminox | LUM17106 | EC001957 | EF000008 | 133 | 7.0
Luminox | LUM17106 | EC001957 | EF001456 | 7,5 | 7.0
Luminox | LUM17106 | EC001957 | EF001438 | 231 | 7.0
Luminox | LUM17106 | EC001957 | EF000846 | 47 | 7.0
Luminox | LUM17106 | EC001957 | EF023518 | 22 | 7.0
Luminox | LUM17106 | EC001957 | EF004265 | 202 | 7.0
Luminox | LUM17106B | EC001957 | EF000003 | EV003792 | 7.0
Luminox | LUM17106B | EC001957 | EF000030 | EV014457 | 7.0
Luminox | LUM17106B | EC001957 | EF001277 | EV003782 | 7.0
Luminox | LUM17106B | EC001957 | EF001278 | EV002409 | 7.0
Luminox | LUM17106B | EC001957 | EF011099 | oui | 7.0
Luminox | LUM17106B | EC001957 | EF008091 | EV010144 | 7.0
Luminox | LUM17106B | EC001957 | EF002960 | EV009649 | 7.0
Luminox | LUM17106B | EC001957 | EF007947 | oui | 7.0
Luminox | LUM17106B | EC001957 | EF000233 | EV009693 | 7.0
Luminox | LUM17106B | EC001957 | EF004351 | EV007507 | 7.0
Luminox | LUM17106B | EC001957 | EF002423 | EV011514 | 7.0
Luminox | LUM17106B | EC001957 | EF005905 | oui | 7.0
Luminox | LUM17106B | EC001957 | EF006436 | 24 | 7.0
Luminox | LUM17106B | EC001957 | EF004258 | 24 | 7.0
Luminox | LUM17106B | EC001957 | EF001596 | EV000139 | 7.0
Luminox | LUM17106B | EC001957 | EF000136 | EV000206 | 7.0
Luminox | LUM17106B | EC001957 | EF004284 | EV006823 | 7.0
Luminox | LUM17106B | EC001957 | EF012487 | EV014986 | 7.0
Luminox | LUM17106B | EC001957 | EF005474 | EV006417 | 7.0
Luminox | LUM17106B | EC001957 | EF004293 | EV006810 | 7.0
Luminox | LUM17106B | EC001957 | EF000004 | EV000583 | 7.0
Luminox | LUM17106B | EC001957 | EF009347 | 0,45 | 7.0
Luminox | LUM17106B | EC001957 | EF009349 | 8 | 7.0
Luminox | LUM17106B | EC001957 | EF008732 | 15 | 7.0
Luminox | LUM17106B | EC001957 | EF000008 | 133 | 7.0
Luminox | LUM17106B | EC001957 | EF001456 | 7,5 | 7.0
Luminox | LUM17106B | EC001957 | EF001438 | 231 | 7.0
Luminox | LUM17106B | EC001957 | EF000846 | 47 | 7.0
Luminox | LUM17106B | EC001957 | EF023518 | 22 | 7.0
Luminox | LUM17106B | EC001957 | EF004265 | 202 | 7.0
Luminox | LUM17106DG | EC001957 | EF000003 | EV003792 | 7.0
Luminox | LUM17106DG | EC001957 | EF000030 | EV014457 | 7.0
Luminox | LUM17106DG | EC001957 | EF001277 | EV003782 | 7.0
Luminox | LUM17106DG | EC001957 | EF001278 | EV002409 | 7.0
Luminox | LUM17106DG | EC001957 | EF011099 | oui | 7.0
Luminox | LUM17106DG | EC001957 | EF008091 | EV010144 | 7.0
Luminox | LUM17106DG | EC001957 | EF002960 | EV009649 | 7.0
Luminox | LUM17106DG | EC001957 | EF007947 | oui | 7.0
Luminox | LUM17106DG | EC001957 | EF000233 | EV009693 | 7.0
Luminox | LUM17106DG | EC001957 | EF004351 | EV007507 | 7.0
Luminox | LUM17106DG | EC001957 | EF002423 | EV011514 | 7.0
Luminox | LUM17106DG | EC001957 | EF005905 | oui | 7.0
Luminox | LUM17106DG | EC001957 | EF006436 | 24 | 7.0
Luminox | LUM17106DG | EC001957 | EF004258 | 24 | 7.0
Luminox | LUM17106DG | EC001957 | EF001596 | EV000139 | 7.0
Luminox | LUM17106DG | EC001957 | EF000136 | EV000270 | 7.0
Luminox | LUM17106DG | EC001957 | EF004284 | EV006823 | 7.0
Luminox | LUM17106DG | EC001957 | EF012487 | EV014986 | 7.0
Luminox | LUM17106DG | EC001957 | EF005474 | EV006417 | 7.0
Luminox | LUM17106DG | EC001957 | EF004293 | EV006810 | 7.0
Luminox | LUM17106DG | EC001957 | EF000004 | EV000583 | 7.0
Luminox | LUM17106DG | EC001957 | EF009347 | 0,45 | 7.0
Luminox | LUM17106DG | EC001957 | EF009349 | 8 | 7.0
Luminox | LUM17106DG | EC001957 | EF008732 | 15 | 7.0
Luminox | LUM17106DG | EC001957 | EF000008 | 133 | 7.0
Luminox | LUM17106DG | EC001957 | EF001456 | 7,5 | 7.0
Luminox | LUM17106DG | EC001957 | EF001438 | 231 | 7.0
Luminox | LUM17106DG | EC001957 | EF000846 | 47 | 7.0
Luminox | LUM17106DG | EC001957 | EF023518 | 22 | 7.0
Luminox | LUM17106DG | EC001957 | EF004265 | 202 | 7.0
Luminox | LUM17106S | EC001957 | EF000003 | EV003792 | 7.0
Luminox | LUM17106S | EC001957 | EF000030 | EV014457 | 7.0
Luminox | LUM17106S | EC001957 | EF001277 | EV003782 | 7.0
Luminox | LUM17106S | EC001957 | EF001278 | EV002409 | 7.0
Luminox | LUM17106S | EC001957 | EF011099 | oui | 7.0
Luminox | LUM17106S | EC001957 | EF008091 | EV010144 | 7.0
Luminox | LUM17106S | EC001957 | EF002960 | EV009649 | 7.0
Luminox | LUM17106S | EC001957 | EF007947 | oui | 7.0
Luminox | LUM17106S | EC001957 | EF000233 | EV009693 | 7.0
Luminox | LUM17106S | EC001957 | EF004351 | EV007507 | 7.0
Luminox | LUM17106S | EC001957 | EF002423 | EV011514 | 7.0
Luminox | LUM17106S | EC001957 | EF005905 | oui | 7.0
Luminox | LUM17106S | EC001957 | EF006436 | 24 | 7.0
Luminox | LUM17106S | EC001957 | EF004258 | 24 | 7.0
Luminox | LUM17106S | EC001957 | EF001596 | EV000139 | 7.0
Luminox | LUM17106S | EC001957 | EF000136 | EV000205 | 7.0
Luminox | LUM17106S | EC001957 | EF004284 | EV006823 | 7.0
Luminox | LUM17106S | EC001957 | EF012487 | EV014986 | 7.0
Luminox | LUM17106S | EC001957 | EF005474 | EV006417 | 7.0
Luminox | LUM17106S | EC001957 | EF004293 | EV006810 | 7.0
Luminox | LUM17106S | EC001957 | EF000004 | EV000583 | 7.0
Luminox | LUM17106S | EC001957 | EF009347 | 0,45 | 7.0
Luminox | LUM17106S | EC001957 | EF009349 | 8 | 7.0
Luminox | LUM17106S | EC001957 | EF008732 | 15 | 7.0
Luminox | LUM17106S | EC001957 | EF000008 | 133 | 7.0
Luminox | LUM17106S | EC001957 | EF001456 | 7,5 | 7.0
Luminox | LUM17106S | EC001957 | EF001438 | 231 | 7.0
Luminox | LUM17106S | EC001957 | EF000846 | 47 | 7.0
Luminox | LUM17106S | EC001957 | EF023518 | 22 | 7.0
Luminox | LUM17106S | EC001957 | EF004265 | 202 | 7.0
Luminox | LUM17108D | EC001957 | EF000030 | EV014457 | 7.0
Luminox | LUM17110 | EC001957 | EF000003 | EV003792 | 7.0
Luminox | LUM17110 | EC001957 | EF000030 | EV014458 | 7.0
Luminox | LUM17110 | EC001957 | EF008091 | EV010144 | 7.0
Luminox | LUM17110 | EC001957 | EF002960 | EV009649 | 7.0
Luminox | LUM17110 | EC001957 | EF007947 | oui | 7.0
Luminox | LUM17110 | EC001957 | EF000233 | EV009693 | 7.0
Luminox | LUM17110 | EC001957 | EF004351 | EV007583 | 7.0
Luminox | LUM17110 | EC001957 | EF002423 | EV011514 | 7.0
Luminox | LUM17110 | EC001957 | EF005905 | oui | 7.0
Luminox | LUM17110 | EC001957 | EF006436 | 20 | 7.0
Luminox | LUM17110 | EC001957 | EF004258 | 20 | 7.0
Luminox | LUM17110 | EC001957 | EF001596 | EV000139 | 7.0
Luminox | LUM17110 | EC001957 | EF000136 | EV000270 | 7.0
Luminox | LUM17110 | EC001957 | EF004284 | EV006823 | 7.0
Luminox | LUM17110 | EC001957 | EF012487 | EV014986 | 7.0
Luminox | LUM17110 | EC001957 | EF005474 | EV006417 | 7.0
Luminox | LUM17110 | EC001957 | EF004293 | EV006813 | 7.0
Luminox | LUM17110 | EC001957 | EF000004 | EV000583 | 7.0
Luminox | LUM17110 | EC001957 | EF009347 | 4,5 | 7.0
Luminox | LUM17110 | EC001957 | EF009349 | 2000 | 7.0
Luminox | LUM17110 | EC001957 | EF000008 | 259 | 7.0
Luminox | LUM17110 | EC001957 | EF001456 | 277 | 7.0
Luminox | LUM17110 | EC001957 | EF001438 | 402 | 7.0
Luminox | LUM17110 | EC001957 | EF000846 | 183 | 7.0
Luminox | LUM17110 | EC001957 | EF023518 | 107 | 7.0
Luminox | LUM17110 | EC001957 | EF004265 | 402 | 7.0
Luminox | LUM17110B | EC001957 | EF000003 | EV003792 | 7.0
Luminox | LUM17110B | EC001957 | EF000030 | EV014458 | 7.0
Luminox | LUM17110B | EC001957 | EF008091 | EV010144 | 7.0
Luminox | LUM17110B | EC001957 | EF002960 | EV009649 | 7.0
Luminox | LUM17110B | EC001957 | EF007947 | oui | 7.0
Luminox | LUM17110B | EC001957 | EF000233 | EV009693 | 7.0
Luminox | LUM17110B | EC001957 | EF004351 | EV007583 | 7.0
Luminox | LUM17110B | EC001957 | EF002423 | EV011514 | 7.0
Luminox | LUM17110B | EC001957 | EF005905 | oui | 7.0
Luminox | LUM17110B | EC001957 | EF006436 | 20 | 7.0
Luminox | LUM17110B | EC001957 | EF004258 | 20 | 7.0
Luminox | LUM17110B | EC001957 | EF001596 | EV000139 | 7.0
Luminox | LUM17110B | EC001957 | EF000136 | EV000206 | 7.0
Luminox | LUM17110B | EC001957 | EF004284 | EV006823 | 7.0
Luminox | LUM17110B | EC001957 | EF012487 | EV014986 | 7.0
Luminox | LUM17110B | EC001957 | EF005474 | EV006417 | 7.0
Luminox | LUM17110B | EC001957 | EF004293 | EV006813 | 7.0
Luminox | LUM17110B | EC001957 | EF000004 | EV000583 | 7.0
Luminox | LUM17110B | EC001957 | EF009347 | 4,5 | 7.0
Luminox | LUM17110B | EC001957 | EF009349 | 2000 | 7.0
Luminox | LUM17110B | EC001957 | EF000008 | 259 | 7.0
Luminox | LUM17110B | EC001957 | EF001456 | 277 | 7.0
Luminox | LUM17110B | EC001957 | EF001438 | 402 | 7.0
Luminox | LUM17110B | EC001957 | EF000846 | 183 | 7.0
Luminox | LUM17110B | EC001957 | EF023518 | 107 | 7.0
Luminox | LUM17110B | EC001957 | EF004265 | 402 | 7.0
Luminox | LUM17110DG | EC001957 | EF000003 | EV003792 | 7.0
Luminox | LUM17110DG | EC001957 | EF000030 | EV014458 | 7.0
Luminox | LUM17110DG | EC001957 | EF008091 | EV010144 | 7.0
Luminox | LUM17110DG | EC001957 | EF002960 | EV009649 | 7.0
Luminox | LUM17110DG | EC001957 | EF007947 | oui | 7.0
Luminox | LUM17110DG | EC001957 | EF000233 | EV009693 | 7.0
Luminox | LUM17110DG | EC001957 | EF004351 | EV007583 | 7.0
Luminox | LUM17110DG | EC001957 | EF002423 | EV011514 | 7.0
Luminox | LUM17110DG | EC001957 | EF005905 | oui | 7.0
Luminox | LUM17110DG | EC001957 | EF006436 | 20 | 7.0
Luminox | LUM17110DG | EC001957 | EF004258 | 20 | 7.0
Luminox | LUM17110DG | EC001957 | EF001596 | EV000139 | 7.0
Luminox | LUM17110DG | EC001957 | EF000136 | EV000270 | 7.0
Luminox | LUM17110DG | EC001957 | EF004284 | EV006823 | 7.0
Luminox | LUM17110DG | EC001957 | EF012487 | EV014986 | 7.0
Luminox | LUM17110DG | EC001957 | EF005474 | EV006417 | 7.0
Luminox | LUM17110DG | EC001957 | EF004293 | EV006813 | 7.0
Luminox | LUM17110DG | EC001957 | EF000004 | EV000583 | 7.0
Luminox | LUM17110DG | EC001957 | EF009347 | 4,5 | 7.0
Luminox | LUM17110DG | EC001957 | EF009349 | 2000 | 7.0
Luminox | LUM17110DG | EC001957 | EF000008 | 259 | 7.0
Luminox | LUM17110DG | EC001957 | EF001456 | 277 | 7.0
Luminox | LUM17110DG | EC001957 | EF001438 | 402 | 7.0
Luminox | LUM17110DG | EC001957 | EF000846 | 183 | 7.0
Luminox | LUM17110DG | EC001957 | EF023518 | 107 | 7.0
Luminox | LUM17110DG | EC001957 | EF004265 | 402 | 7.0
Luminox | LUM17110S | EC001957 | EF000003 | EV003792 | 7.0
Luminox | LUM17110S | EC001957 | EF000030 | EV014458 | 7.0
Luminox | LUM17110S | EC001957 | EF008091 | EV010144 | 7.0
Luminox | LUM17110S | EC001957 | EF002960 | EV009649 | 7.0
Luminox | LUM17110S | EC001957 | EF007947 | oui | 7.0
Luminox | LUM17110S | EC001957 | EF000233 | EV009693 | 7.0
Luminox | LUM17110S | EC001957 | EF004351 | EV007583 | 7.0
Luminox | LUM17110S | EC001957 | EF002423 | EV011514 | 7.0
Luminox | LUM17110S | EC001957 | EF005905 | oui | 7.0
Luminox | LUM17110S | EC001957 | EF006436 | 20 | 7.0
Luminox | LUM17110S | EC001957 | EF004258 | 20 | 7.0
Luminox | LUM17110S | EC001957 | EF001596 | EV000139 | 7.0
Luminox | LUM17110S | EC001957 | EF000136 | EV000205 | 7.0
Luminox | LUM17110S | EC001957 | EF004284 | EV006823 | 7.0
Luminox | LUM17110S | EC001957 | EF012487 | EV014986 | 7.0
Luminox | LUM17110S | EC001957 | EF005474 | EV006417 | 7.0
Luminox | LUM17110S | EC001957 | EF004293 | EV006813 | 7.0
Luminox | LUM17110S | EC001957 | EF000004 | EV000583 | 7.0
Luminox | LUM17110S | EC001957 | EF009347 | 4,5 | 7.0
Luminox | LUM17110S | EC001957 | EF009349 | 2000 | 7.0
Luminox | LUM17110S | EC001957 | EF000008 | 259 | 7.0
Luminox | LUM17110S | EC001957 | EF001456 | 277 | 7.0
Luminox | LUM17110S | EC001957 | EF001438 | 402 | 7.0
Luminox | LUM17110S | EC001957 | EF000846 | 183 | 7.0
Luminox | LUM17110S | EC001957 | EF023518 | 107 | 7.0
Luminox | LUM17110S | EC001957 | EF004265 | 402 | 7.0
Luminox | LUM17111 | EC001957 | EF000003 | EV003792 | 7.0
Luminox | LUM17111 | EC001957 | EF000030 | EV014458 | 7.0
Luminox | LUM17111 | EC001957 | EF008091 | EV010144 | 7.0
Luminox | LUM17111 | EC001957 | EF002960 | EV009649 | 7.0
Luminox | LUM17111 | EC001957 | EF007947 | oui | 7.0
Luminox | LUM17111 | EC001957 | EF000233 | EV009693 | 7.0
Luminox | LUM17111 | EC001957 | EF004351 | EV007583 | 7.0
Luminox | LUM17111 | EC001957 | EF002423 | EV011514 | 7.0
Luminox | LUM17111 | EC001957 | EF005905 | oui | 7.0
Luminox | LUM17111 | EC001957 | EF006436 | 20 | 7.0
Luminox | LUM17111 | EC001957 | EF004258 | 20 | 7.0
Luminox | LUM17111 | EC001957 | EF001596 | EV000139 | 7.0
Luminox | LUM17111 | EC001957 | EF000136 | EV000270 | 7.0
Luminox | LUM17111 | EC001957 | EF004284 | EV006823 | 7.0
Luminox | LUM17111 | EC001957 | EF012487 | EV014986 | 7.0
Luminox | LUM17111 | EC001957 | EF005474 | EV006421 | 7.0
Luminox | LUM17111 | EC001957 | EF004293 | EV006813 | 7.0
Luminox | LUM17111 | EC001957 | EF000004 | EV000583 | 7.0
Luminox | LUM17111 | EC001957 | EF009347 | 4,5 | 7.0
Luminox | LUM17111 | EC001957 | EF009349 | 2000 | 7.0
Luminox | LUM17111 | EC001957 | EF000008 | 259 | 7.0
Luminox | LUM17111 | EC001957 | EF001456 | 277 | 7.0
Luminox | LUM17111 | EC001957 | EF001438 | 402 | 7.0
Luminox | LUM17111 | EC001957 | EF000846 | 183 | 7.0
Luminox | LUM17111 | EC001957 | EF023518 | 107 | 7.0
Luminox | LUM17111 | EC001957 | EF004265 | 402 | 7.0
Luminox | LUM17115 | EC001957 | EF000003 | EV003792 | 7.0
Luminox | LUM17115 | EC001957 | EF000030 | EV014457 | 7.0
Luminox | LUM17115 | EC001957 | EF001277 | EV003782 | 7.0
Luminox | LUM17115 | EC001957 | EF001278 | EV003794 | 7.0
Luminox | LUM17115 | EC001957 | EF011099 | oui | 7.0
Luminox | LUM17115 | EC001957 | EF008091 | EV010144 | 7.0
Luminox | LUM17115 | EC001957 | EF002960 | EV009649 | 7.0
Luminox | LUM17115 | EC001957 | EF007947 | oui | 7.0
Luminox | LUM17115 | EC001957 | EF000233 | EV009693 | 7.0
Luminox | LUM17115 | EC001957 | EF004351 | EV007583 | 7.0
Luminox | LUM17115 | EC001957 | EF002423 | EV011514 | 7.0
Luminox | LUM17115 | EC001957 | EF005905 | oui | 7.0
Luminox | LUM17115 | EC001957 | EF006436 | 2 | 7.0
Luminox | LUM17115 | EC001957 | EF004258 | 2 | 7.0
Luminox | LUM17115 | EC001957 | EF001596 | EV000139 | 7.0
Luminox | LUM17115 | EC001957 | EF000136 | EV000202 | 7.0
Luminox | LUM17115 | EC001957 | EF004284 | EV006823 | 7.0
Luminox | LUM17115 | EC001957 | EF012487 | EV014986 | 7.0
Luminox | LUM17115 | EC001957 | EF005474 | EV006422 | 7.0
Luminox | LUM17115 | EC001957 | EF004293 | EV006814 | 7.0
Luminox | LUM17115 | EC001957 | EF000004 | EV000583 | 7.0
Luminox | LUM17115 | EC001957 | EF009347 | 0,5 | 7.0
Luminox | LUM17115 | EC001957 | EF009349 | 45 | 7.0
Luminox | LUM17115 | EC001957 | EF008732 | 15 | 7.0
Luminox | LUM17115 | EC001957 | EF000008 | 114 | 7.0
Luminox | LUM17115 | EC001957 | EF001456 | 53 | 7.0
Luminox | LUM17115 | EC001957 | EF001438 | 215 | 7.0
Luminox | LUM17115 | EC001957 | EF000846 | 114 | 7.0
Luminox | LUM17115 | EC001957 | EF023518 | 53 | 7.0
Luminox | LUM17115 | EC001957 | EF004265 | 215 | 7.0
Luminox | LUM17141 | EC001957 | EF000003 | EV013927 | 7.0
Luminox | LUM17141 | EC001957 | EF000030 | EV014458 | 7.0
Luminox | LUM17141 | EC001957 | EF008091 | EV010144 | 7.0
Luminox | LUM17141 | EC001957 | EF002960 | EV009649 | 7.0
Luminox | LUM17141 | EC001957 | EF007947 | oui | 7.0
Luminox | LUM17141 | EC001957 | EF000233 | EV009693 | 7.0
Luminox | LUM17141 | EC001957 | EF004351 | EV007583 | 7.0
Luminox | LUM17141 | EC001957 | EF002423 | EV011514 | 7.0
Luminox | LUM17141 | EC001957 | EF005905 | oui | 7.0
Luminox | LUM17141 | EC001957 | EF006436 | 32 | 7.0
Luminox | LUM17141 | EC001957 | EF004258 | 32 | 7.0
Luminox | LUM17141 | EC001957 | EF001596 | EV000072 | 7.0
Luminox | LUM17141 | EC001957 | EF000136 | EV000270 | 7.0
Luminox | LUM17141 | EC001957 | EF004284 | EV006823 | 7.0
Luminox | LUM17141 | EC001957 | EF012487 | EV014986 | 7.0
Luminox | LUM17141 | EC001957 | EF005474 | EV006421 | 7.0
Luminox | LUM17141 | EC001957 | EF004293 | EV006813 | 7.0
Luminox | LUM17141 | EC001957 | EF000004 | EV000582 | 7.0
Luminox | LUM17141 | EC001957 | EF009347 | 1,1 | 7.0
Luminox | LUM17141 | EC001957 | EF009349 | 330 | 7.0
Luminox | LUM17141 | EC001957 | EF000008 | 190 | 7.0
Luminox | LUM17141 | EC001957 | EF001456 | 165 | 7.0
Luminox | LUM17141 | EC001957 | EF001438 | 470 | 7.0
Luminox | LUM17143 | EC001957 | EF000003 | EV003792 | 7.0
Luminox | LUM17143 | EC001957 | EF000030 | EV014458 | 7.0
Luminox | LUM17143 | EC001957 | EF008091 | EV010144 | 7.0
Luminox | LUM17143 | EC001957 | EF002960 | EV009649 | 7.0
Luminox | LUM17143 | EC001957 | EF007947 | oui | 7.0
Luminox | LUM17143 | EC001957 | EF000233 | EV009693 | 7.0
Luminox | LUM17143 | EC001957 | EF004351 | EV007583 | 7.0
Luminox | LUM17143 | EC001957 | EF002423 | EV011515 | 7.0
Luminox | LUM17143 | EC001957 | EF005905 | oui | 7.0
Luminox | LUM17143 | EC001957 | EF006436 | 32 | 7.0
Luminox | LUM17143 | EC001957 | EF004258 | 32 | 7.0
Luminox | LUM17143 | EC001957 | EF001596 | EV000139 | 7.0
Luminox | LUM17143 | EC001957 | EF000136 | EV000202 | 7.0
Luminox | LUM17143 | EC001957 | EF004284 | EV006823 | 7.0
Luminox | LUM17143 | EC001957 | EF012487 | EV014986 | 7.0
Luminox | LUM17143 | EC001957 | EF005474 | EV006417 | 7.0
Luminox | LUM17143 | EC001957 | EF004293 | EV006814 | 7.0
Luminox | LUM17143 | EC001957 | EF000004 | EV000583 | 7.0
Luminox | LUM17143 | EC001957 | EF009347 | 1,1 | 7.0
Luminox | LUM17143 | EC001957 | EF009349 | 360 | 7.0
Luminox | LUM17143 | EC001957 | EF000008 | 90 | 7.0
Luminox | LUM17143 | EC001957 | EF001456 | 38 | 7.0
Luminox | LUM17143 | EC001957 | EF001438 | 280 | 7.0
Luminox | LUM17143 | EC001957 | EF000846 | 90 | 7.0
Luminox | LUM17143 | EC001957 | EF023518 | 38 | 7.0
Luminox | LUM17143 | EC001957 | EF004265 | 280 | 7.0
Luminox | LUM17143B | EC001957 | EF000003 | EV003792 | 7.0
Luminox | LUM17143B | EC001957 | EF000030 | EV014458 | 7.0
Luminox | LUM17143B | EC001957 | EF008091 | EV010144 | 7.0
Luminox | LUM17143B | EC001957 | EF002960 | EV009649 | 7.0
Luminox | LUM17143B | EC001957 | EF007947 | oui | 7.0
Luminox | LUM17143B | EC001957 | EF000233 | EV009693 | 7.0
Luminox | LUM17143B | EC001957 | EF004351 | EV007583 | 7.0
Luminox | LUM17143B | EC001957 | EF002423 | EV011515 | 7.0
Luminox | LUM17143B | EC001957 | EF005905 | oui | 7.0
Luminox | LUM17143B | EC001957 | EF006436 | 32 | 7.0
Luminox | LUM17143B | EC001957 | EF004258 | 32 | 7.0
Luminox | LUM17143B | EC001957 | EF001596 | EV000139 | 7.0
Luminox | LUM17143B | EC001957 | EF000136 | EV000206 | 7.0
Luminox | LUM17143B | EC001957 | EF004284 | EV006823 | 7.0
Luminox | LUM17143B | EC001957 | EF012487 | EV014986 | 7.0
Luminox | LUM17143B | EC001957 | EF005474 | EV006417 | 7.0
Luminox | LUM17143B | EC001957 | EF004293 | EV006814 | 7.0
Luminox | LUM17143B | EC001957 | EF000004 | EV000583 | 7.0
Luminox | LUM17143B | EC001957 | EF009347 | 1,1 | 7.0
Luminox | LUM17143B | EC001957 | EF009349 | 360 | 7.0
Luminox | LUM17143B | EC001957 | EF000008 | 90 | 7.0
Luminox | LUM17143B | EC001957 | EF001456 | 38 | 7.0
Luminox | LUM17143B | EC001957 | EF001438 | 280 | 7.0
Luminox | LUM17143B | EC001957 | EF000846 | 90 | 7.0
Luminox | LUM17143B | EC001957 | EF023518 | 38 | 7.0
Luminox | LUM17143B | EC001957 | EF004265 | 280 | 7.0
Luminox | LUM17143DG | EC001957 | EF000003 | EV003792 | 7.0
Luminox | LUM17143DG | EC001957 | EF000030 | EV014458 | 7.0
Luminox | LUM17143DG | EC001957 | EF008091 | EV010144 | 7.0
Luminox | LUM17143DG | EC001957 | EF002960 | EV009649 | 7.0
Luminox | LUM17143DG | EC001957 | EF007947 | oui | 7.0
Luminox | LUM17143DG | EC001957 | EF000233 | EV009693 | 7.0
Luminox | LUM17143DG | EC001957 | EF004351 | EV007583 | 7.0
Luminox | LUM17143DG | EC001957 | EF002423 | EV011515 | 7.0
Luminox | LUM17143DG | EC001957 | EF005905 | oui | 7.0
Luminox | LUM17143DG | EC001957 | EF006436 | 32 | 7.0
Luminox | LUM17143DG | EC001957 | EF004258 | 32 | 7.0
Luminox | LUM17143DG | EC001957 | EF001596 | EV000139 | 7.0
Luminox | LUM17143DG | EC001957 | EF000136 | EV000270 | 7.0
Luminox | LUM17143DG | EC001957 | EF004284 | EV006823 | 7.0
Luminox | LUM17143DG | EC001957 | EF012487 | EV014986 | 7.0
Luminox | LUM17143DG | EC001957 | EF005474 | EV006417 | 7.0
Luminox | LUM17143DG | EC001957 | EF004293 | EV006814 | 7.0
Luminox | LUM17143DG | EC001957 | EF000004 | EV000583 | 7.0
Luminox | LUM17143DG | EC001957 | EF009347 | 1,1 | 7.0
Luminox | LUM17143DG | EC001957 | EF009349 | 360 | 7.0
Luminox | LUM17143DG | EC001957 | EF000008 | 90 | 7.0
Luminox | LUM17143DG | EC001957 | EF001456 | 38 | 7.0
Luminox | LUM17143DG | EC001957 | EF001438 | 280 | 7.0
Luminox | LUM17143DG | EC001957 | EF000846 | 90 | 7.0
Luminox | LUM17143DG | EC001957 | EF023518 | 38 | 7.0
Luminox | LUM17143DG | EC001957 | EF004265 | 280 | 7.0
Luminox | LUM17143S | EC001957 | EF000003 | EV003792 | 7.0
Luminox | LUM17143S | EC001957 | EF000030 | EV014458 | 7.0
Luminox | LUM17143S | EC001957 | EF008091 | EV010144 | 7.0
Luminox | LUM17143S | EC001957 | EF002960 | EV009649 | 7.0
Luminox | LUM17143S | EC001957 | EF007947 | oui | 7.0
Luminox | LUM17143S | EC001957 | EF000233 | EV009693 | 7.0
Luminox | LUM17143S | EC001957 | EF004351 | EV007583 | 7.0
Luminox | LUM17143S | EC001957 | EF002423 | EV011515 | 7.0
Luminox | LUM17143S | EC001957 | EF005905 | oui | 7.0
Luminox | LUM17143S | EC001957 | EF006436 | 32 | 7.0
Luminox | LUM17143S | EC001957 | EF004258 | 32 | 7.0
Luminox | LUM17143S | EC001957 | EF001596 | EV000139 | 7.0
Luminox | LUM17143S | EC001957 | EF000136 | EV000205 | 7.0
Luminox | LUM17143S | EC001957 | EF004284 | EV006823 | 7.0
Luminox | LUM17143S | EC001957 | EF012487 | EV014986 | 7.0
Luminox | LUM17143S | EC001957 | EF005474 | EV006417 | 7.0
Luminox | LUM17143S | EC001957 | EF004293 | EV006814 | 7.0
Luminox | LUM17143S | EC001957 | EF000004 | EV000583 | 7.0
Luminox | LUM17143S | EC001957 | EF009347 | 1,1 | 7.0
Luminox | LUM17143S | EC001957 | EF009349 | 360 | 7.0
Luminox | LUM17143S | EC001957 | EF000008 | 90 | 7.0
Luminox | LUM17143S | EC001957 | EF001456 | 38 | 7.0
Luminox | LUM17143S | EC001957 | EF001438 | 280 | 7.0
Luminox | LUM17143S | EC001957 | EF000846 | 90 | 7.0
Luminox | LUM17143S | EC001957 | EF023518 | 38 | 7.0
Luminox | LUM17143S | EC001957 | EF004265 | 280 | 7.0
Luminox | LUM17144 | EC001957 | EF000003 | EV003792 | 7.0
Luminox | LUM17144 | EC001957 | EF000030 | EV014458 | 7.0
Luminox | LUM17144 | EC001957 | EF008091 | EV010144 | 7.0
Luminox | LUM17144 | EC001957 | EF002960 | EV009649 | 7.0
Luminox | LUM17144 | EC001957 | EF007947 | oui | 7.0
Luminox | LUM17144 | EC001957 | EF000233 | EV009693 | 7.0
Luminox | LUM17144 | EC001957 | EF004351 | EV007583 | 7.0
Luminox | LUM17144 | EC001957 | EF002423 | EV011515 | 7.0
Luminox | LUM17144 | EC001957 | EF005905 | oui | 7.0
Luminox | LUM17144 | EC001957 | EF006436 | 8 | 7.0
Luminox | LUM17144 | EC001957 | EF004258 | 8 | 7.0
Luminox | LUM17144 | EC001957 | EF001596 | EV000139 | 7.0
Luminox | LUM17144 | EC001957 | EF000136 | EV000202 | 7.0
Luminox | LUM17144 | EC001957 | EF004284 | EV006823 | 7.0
Luminox | LUM17144 | EC001957 | EF012487 | EV014986 | 7.0
Luminox | LUM17144 | EC001957 | EF005474 | EV006416 | 7.0
Luminox | LUM17144 | EC001957 | EF004293 | EV006813 | 7.0
Luminox | LUM17144 | EC001957 | EF000004 | EV000583 | 7.0
Luminox | LUM17144 | EC001957 | EF009347 | 1,5 | 7.0
Luminox | LUM17144 | EC001957 | EF009349 | 360 | 7.0
Luminox | LUM17144 | EC001957 | EF001456 | 25 | 7.0
Luminox | LUM17144 | EC001957 | EF000015 | 190 | 7.0
Luminox | LUM17144 | EC001957 | EF023518 | 23 | 7.0
Luminox | LUM17144 | EC001957 | EF000943 | 164 | 7.0
Luminox | LUM17144B | EC001957 | EF000003 | EV003792 | 7.0
Luminox | LUM17144B | EC001957 | EF000030 | EV014458 | 7.0
Luminox | LUM17144B | EC001957 | EF008091 | EV010144 | 7.0
Luminox | LUM17144B | EC001957 | EF002960 | EV009649 | 7.0
Luminox | LUM17144B | EC001957 | EF007947 | oui | 7.0
Luminox | LUM17144B | EC001957 | EF000233 | EV009693 | 7.0
Luminox | LUM17144B | EC001957 | EF004351 | EV007583 | 7.0
Luminox | LUM17144B | EC001957 | EF002423 | EV011515 | 7.0
Luminox | LUM17144B | EC001957 | EF005905 | oui | 7.0
Luminox | LUM17144B | EC001957 | EF006436 | 8 | 7.0
Luminox | LUM17144B | EC001957 | EF004258 | 8 | 7.0
Luminox | LUM17144B | EC001957 | EF001596 | EV000139 | 7.0
Luminox | LUM17144B | EC001957 | EF000136 | EV000206 | 7.0
Luminox | LUM17144B | EC001957 | EF004284 | EV006823 | 7.0
Luminox | LUM17144B | EC001957 | EF012487 | EV014986 | 7.0
Luminox | LUM17144B | EC001957 | EF005474 | EV006416 | 7.0
Luminox | LUM17144B | EC001957 | EF004293 | EV006813 | 7.0
Luminox | LUM17144B | EC001957 | EF000004 | EV000583 | 7.0
Luminox | LUM17144B | EC001957 | EF009347 | 1,5 | 7.0
Luminox | LUM17144B | EC001957 | EF009349 | 360 | 7.0
Luminox | LUM17144B | EC001957 | EF001456 | 25 | 7.0
Luminox | LUM17144B | EC001957 | EF000015 | 190 | 7.0
Luminox | LUM17144B | EC001957 | EF023518 | 23 | 7.0
Luminox | LUM17144B | EC001957 | EF000943 | 164 | 7.0
Luminox | LUM17144DG | EC001957 | EF000003 | EV003792 | 7.0
Luminox | LUM17144DG | EC001957 | EF000030 | EV014458 | 7.0
Luminox | LUM17144DG | EC001957 | EF008091 | EV010144 | 7.0
Luminox | LUM17144DG | EC001957 | EF002960 | EV009649 | 7.0
Luminox | LUM17144DG | EC001957 | EF007947 | oui | 7.0
Luminox | LUM17144DG | EC001957 | EF000233 | EV009693 | 7.0
Luminox | LUM17144DG | EC001957 | EF004351 | EV007583 | 7.0
Luminox | LUM17144DG | EC001957 | EF002423 | EV011515 | 7.0
Luminox | LUM17144DG | EC001957 | EF005905 | oui | 7.0
Luminox | LUM17144DG | EC001957 | EF006436 | 8 | 7.0
Luminox | LUM17144DG | EC001957 | EF004258 | 8 | 7.0
Luminox | LUM17144DG | EC001957 | EF001596 | EV000139 | 7.0
Luminox | LUM17144DG | EC001957 | EF000136 | EV000270 | 7.0
Luminox | LUM17144DG | EC001957 | EF004284 | EV006823 | 7.0
Luminox | LUM17144DG | EC001957 | EF012487 | EV014986 | 7.0
Luminox | LUM17144DG | EC001957 | EF005474 | EV006416 | 7.0
Luminox | LUM17144DG | EC001957 | EF004293 | EV006813 | 7.0
Luminox | LUM17144DG | EC001957 | EF000004 | EV000583 | 7.0
Luminox | LUM17144DG | EC001957 | EF009347 | 1,5 | 7.0
Luminox | LUM17144DG | EC001957 | EF009349 | 360 | 7.0
Luminox | LUM17144DG | EC001957 | EF001456 | 25 | 7.0
Luminox | LUM17144DG | EC001957 | EF000015 | 190 | 7.0
Luminox | LUM17144DG | EC001957 | EF023518 | 23 | 7.0
Luminox | LUM17144DG | EC001957 | EF000943 | 164 | 7.0
Luminox | LUM17144S | EC001957 | EF000003 | EV003792 | 7.0
Luminox | LUM17144S | EC001957 | EF000030 | EV014458 | 7.0
Luminox | LUM17144S | EC001957 | EF008091 | EV010144 | 7.0
Luminox | LUM17144S | EC001957 | EF002960 | EV009649 | 7.0
Luminox | LUM17144S | EC001957 | EF007947 | oui | 7.0
Luminox | LUM17144S | EC001957 | EF000233 | EV009693 | 7.0
Luminox | LUM17144S | EC001957 | EF004351 | EV007583 | 7.0
Luminox | LUM17144S | EC001957 | EF002423 | EV011515 | 7.0
Luminox | LUM17144S | EC001957 | EF005905 | oui | 7.0
Luminox | LUM17144S | EC001957 | EF006436 | 8 | 7.0
Luminox | LUM17144S | EC001957 | EF004258 | 8 | 7.0
Luminox | LUM17144S | EC001957 | EF001596 | EV000139 | 7.0
Luminox | LUM17144S | EC001957 | EF000136 | EV000205 | 7.0
Luminox | LUM17144S | EC001957 | EF004284 | EV006823 | 7.0
Luminox | LUM17144S | EC001957 | EF012487 | EV014986 | 7.0
Luminox | LUM17144S | EC001957 | EF005474 | EV006416 | 7.0
Luminox | LUM17144S | EC001957 | EF004293 | EV006813 | 7.0
Luminox | LUM17144S | EC001957 | EF000004 | EV000583 | 7.0
Luminox | LUM17144S | EC001957 | EF009347 | 1,5 | 7.0
Luminox | LUM17144S | EC001957 | EF009349 | 360 | 7.0
Luminox | LUM17144S | EC001957 | EF001456 | 25 | 7.0
Luminox | LUM17144S | EC001957 | EF000015 | 190 | 7.0
Luminox | LUM17144S | EC001957 | EF023518 | 23 | 7.0
Luminox | LUM17144S | EC001957 | EF000943 | 164 | 7.0
Luminox | LUM17147 | EC001957 | EF000003 | EV003792 | 7.0
Luminox | LUM17147 | EC001957 | EF000030 | EV014458 | 7.0
Luminox | LUM17147 | EC001957 | EF008091 | EV010144 | 7.0
Luminox | LUM17147 | EC001957 | EF002960 | EV009649 | 7.0
Luminox | LUM17147 | EC001957 | EF007947 | oui | 7.0
Luminox | LUM17147 | EC001957 | EF000233 | EV009693 | 7.0
Luminox | LUM17147 | EC001957 | EF004351 | EV007583 | 7.0
Luminox | LUM17147 | EC001957 | EF002423 | EV011515 | 7.0
Luminox | LUM17147 | EC001957 | EF005905 | oui | 7.0
Luminox | LUM17147 | EC001957 | EF006436 | 32 | 7.0
Luminox | LUM17147 | EC001957 | EF004258 | 32 | 7.0
Luminox | LUM17147 | EC001957 | EF001596 | EV000139 | 7.0
Luminox | LUM17147 | EC001957 | EF000136 | EV000202 | 7.0
Luminox | LUM17147 | EC001957 | EF004284 | EV006823 | 7.0
Luminox | LUM17147 | EC001957 | EF012487 | EV014986 | 7.0
Luminox | LUM17147 | EC001957 | EF005474 | EV006422 | 7.0
Luminox | LUM17147 | EC001957 | EF004293 | EV006814 | 7.0
Luminox | LUM17147 | EC001957 | EF000004 | EV000583 | 7.0
Luminox | LUM17147 | EC001957 | EF009347 | 1,1 | 7.0
Luminox | LUM17147 | EC001957 | EF009349 | 360 | 7.0
Luminox | LUM17147 | EC001957 | EF000008 | 90 | 7.0
Luminox | LUM17147 | EC001957 | EF001456 | 38 | 7.0
Luminox | LUM17147 | EC001957 | EF001438 | 280 | 7.0
Luminox | LUM17147 | EC001957 | EF000846 | 90 | 7.0
Luminox | LUM17147 | EC001957 | EF023518 | 38 | 7.0
Luminox | LUM17147 | EC001957 | EF004265 | 280 | 7.0
Luminox | LUM17150 | EC001957 | EF000003 | EV013927 | 7.0
Luminox | LUM17150 | EC001957 | EF000030 | EV014457 | 7.0
Luminox | LUM17150 | EC001957 | EF001277 | EV003782 | 7.0
Luminox | LUM17150 | EC001957 | EF001278 | EV003794 | 7.0
Luminox | LUM17150 | EC001957 | EF011099 | oui | 7.0
Luminox | LUM17150 | EC001957 | EF008091 | EV010144 | 7.0
Luminox | LUM17150 | EC001957 | EF002960 | EV009649 | 7.0
Luminox | LUM17150 | EC001957 | EF007947 | oui | 7.0
Luminox | LUM17150 | EC001957 | EF000233 | EV009693 | 7.0
Luminox | LUM17150 | EC001957 | EF004351 | EV007583 | 7.0
Luminox | LUM17150 | EC001957 | EF002423 | EV011515 | 7.0
Luminox | LUM17150 | EC001957 | EF005905 | oui | 7.0
Luminox | LUM17150 | EC001957 | EF006436 | 32 | 7.0
Luminox | LUM17150 | EC001957 | EF004258 | 32 | 7.0
Luminox | LUM17150 | EC001957 | EF001596 | EV000139 | 7.0
Luminox | LUM17150 | EC001957 | EF000136 | EV000202 | 7.0
Luminox | LUM17150 | EC001957 | EF004284 | EV006823 | 7.0
Luminox | LUM17150 | EC001957 | EF012487 | EV014986 | 7.0
Luminox | LUM17150 | EC001957 | EF005474 | EV006619 | 7.0
Luminox | LUM17150 | EC001957 | EF004293 | EV008784 | 7.0
Luminox | LUM17150 | EC001957 | EF000004 | EV000583 | 7.0
Luminox | LUM17150 | EC001957 | EF009347 | 1,1 | 7.0
Luminox | LUM17150 | EC001957 | EF009349 | 70 | 7.0
Luminox | LUM17150 | EC001957 | EF008732 | 15 | 7.0
Luminox | LUM17150 | EC001957 | EF000008 | 125 | 7.0
Luminox | LUM17150 | EC001957 | EF001456 | 125 | 7.0
Luminox | LUM17150 | EC001957 | EF001438 | 360 | 7.0
Luminox | LUM17150 | EC001957 | EF000015 | 100 | 7.0
Luminox | LUM17151 | EC001957 | EF000003 | EV013927 | 7.0
Luminox | LUM17151 | EC001957 | EF000030 | EV014458 | 7.0
Luminox | LUM17151 | EC001957 | EF008091 | EV010144 | 7.0
Luminox | LUM17151 | EC001957 | EF002960 | EV009649 | 7.0
Luminox | LUM17151 | EC001957 | EF007947 | oui | 7.0
Luminox | LUM17151 | EC001957 | EF000233 | EV009693 | 7.0
Luminox | LUM17151 | EC001957 | EF004351 | EV007583 | 7.0
Luminox | LUM17151 | EC001957 | EF002423 | EV011515 | 7.0
Luminox | LUM17151 | EC001957 | EF005905 | oui | 7.0
Luminox | LUM17151 | EC001957 | EF006436 | 32 | 7.0
Luminox | LUM17151 | EC001957 | EF004258 | 32 | 7.0
Luminox | LUM17151 | EC001957 | EF001596 | EV000139 | 7.0
Luminox | LUM17151 | EC001957 | EF000136 | EV000202 | 7.0
Luminox | LUM17151 | EC001957 | EF004284 | EV006823 | 7.0
Luminox | LUM17151 | EC001957 | EF012487 | EV014986 | 7.0
Luminox | LUM17151 | EC001957 | EF005474 | EV006619 | 7.0
Luminox | LUM17151 | EC001957 | EF004293 | EV008784 | 7.0
Luminox | LUM17151 | EC001957 | EF000004 | EV000583 | 7.0
Luminox | LUM17151 | EC001957 | EF009347 | 1,1 | 7.0
Luminox | LUM17151 | EC001957 | EF009349 | 350 | 7.0
Luminox | LUM17151 | EC001957 | EF000008 | 125 | 7.0
Luminox | LUM17151 | EC001957 | EF001456 | 125 | 7.0
Luminox | LUM17151 | EC001957 | EF001438 | 360 | 7.0
Luminox | LUM17151 | EC001957 | EF000015 | 100 | 7.0
Luminox | LUM17152 | EC001957 | EF000003 | EV003792 | 7.0
Luminox | LUM17152 | EC001957 | EF000030 | EV014459 | 7.0
Luminox | LUM17152 | EC001957 | EF001277 | EV003782 | 7.0
Luminox | LUM17152 | EC001957 | EF001278 | EV003794 | 7.0
Luminox | LUM17152 | EC001957 | EF011099 | oui | 7.0
Luminox | LUM17152 | EC001957 | EF008091 | EV010144 | 7.0
Luminox | LUM17152 | EC001957 | EF002960 | EV009649 | 7.0
Luminox | LUM17152 | EC001957 | EF007947 | oui | 7.0
Luminox | LUM17152 | EC001957 | EF000233 | EV009693 | 7.0
Luminox | LUM17152 | EC001957 | EF004351 | EV007583 | 7.0
Luminox | LUM17152 | EC001957 | EF002423 | EV011514 | 7.0
Luminox | LUM17152 | EC001957 | EF005905 | oui | 7.0
Luminox | LUM17152 | EC001957 | EF006436 | 8 | 7.0
Luminox | LUM17152 | EC001957 | EF004258 | 8 | 7.0
Luminox | LUM17152 | EC001957 | EF001596 | EV000139 | 7.0
Luminox | LUM17152 | EC001957 | EF000136 | EV000202 | 7.0
Luminox | LUM17152 | EC001957 | EF004284 | EV006823 | 7.0
Luminox | LUM17152 | EC001957 | EF012487 | EV014986 | 7.0
Luminox | LUM17152 | EC001957 | EF005474 | EV006422 | 7.0
Luminox | LUM17152 | EC001957 | EF004293 | EV006814 | 7.0
Luminox | LUM17152 | EC001957 | EF000004 | EV000583 | 7.0
Luminox | LUM17152 | EC001957 | EF009347 | 0,98 | 7.0
Luminox | LUM17152 | EC001957 | EF009349 | 45 | 7.0
Luminox | LUM17152 | EC001957 | EF008732 | 15 | 7.0
Luminox | LUM17152 | EC001957 | EF000008 | 114 | 7.0
Luminox | LUM17152 | EC001957 | EF001456 | 53 | 7.0
Luminox | LUM17152 | EC001957 | EF001438 | 215 | 7.0
Luminox | LUM17152 | EC001957 | EF000846 | 114 | 7.0
Luminox | LUM17152 | EC001957 | EF023518 | 53 | 7.0
Luminox | LUM17152 | EC001957 | EF004265 | 215 | 7.0
Luminox | LUM17214 | EC001957 | EF000003 | EV013927 | 7.0
Luminox | LUM17214 | EC001957 | EF000030 | EV014457 | 7.0
Luminox | LUM17214 | EC001957 | EF001277 | EV003782 | 7.0
Luminox | LUM17214 | EC001957 | EF001278 | EV002409 | 7.0
Luminox | LUM17214 | EC001957 | EF011099 | oui | 7.0
Luminox | LUM17214 | EC001957 | EF008091 | EV010144 | 7.0
Luminox | LUM17214 | EC001957 | EF002960 | EV009683 | 7.0
Luminox | LUM17214 | EC001957 | EF007947 | oui | 7.0
Luminox | LUM17214 | EC001957 | EF000233 | EV009693 | 7.0
Luminox | LUM17214 | EC001957 | EF004351 | EV007507 | 7.0
Luminox | LUM17214 | EC001957 | EF002423 | EV011515 | 7.0
Luminox | LUM17214 | EC001957 | EF005905 | oui | 7.0
Luminox | LUM17214 | EC001957 | EF006436 | 1 | 7.0
Luminox | LUM17214 | EC001957 | EF000048 | EV000494 | 7.0
Luminox | LUM17214 | EC001957 | EF004258 | 16 | 7.0
Luminox | LUM17214 | EC001957 | EF001596 | EV000139 | 7.0
Luminox | LUM17214 | EC001957 | EF000136 | EV000202 | 7.0
Luminox | LUM17214 | EC001957 | EF004284 | EV006822 | 7.0
Luminox | LUM17214 | EC001957 | EF000187 | EV000460 | 7.0
Luminox | LUM17214 | EC001957 | EF005127 | 230 | 7.0
Luminox | LUM17214 | EC001957 | EF012170 | EV014410 | 7.0
Luminox | LUM17214 | EC001957 | EF012487 | EV014986 | 7.0
Luminox | LUM17214 | EC001957 | EF011869 | 54000 | 7.0
Luminox | LUM17214 | EC001957 | EF005474 | EV006610 | 7.0
Luminox | LUM17214 | EC001957 | EF004293 | EV006810 | 7.0
Luminox | LUM17214 | EC001957 | EF000004 | EV000583 | 7.0
Luminox | LUM17214 | EC001957 | EF012090 | 5 | 7.0
Luminox | LUM17214 | EC001957 | EF012090 | 35 | 7.0
Luminox | LUM17214 | EC001957 | EF009347 | 0,65 | 7.0
Luminox | LUM17214 | EC001957 | EF009349 | 45 | 7.0
Luminox | LUM17214 | EC001957 | EF011954 | 3 | 7.0
Luminox | LUM17214 | EC001957 | EF025740 | 0,35 | 7.0
Luminox | LUM17214 | EC001957 | EF008732 | 20 | 7.0
Luminox | LUM17214 | EC001957 | EF012518 | 1 | 7.0
Luminox | LUM17214 | EC001957 | EF000008 | 120 | 7.0
Luminox | LUM17214 | EC001957 | EF001456 | 34 | 7.0
Luminox | LUM17214 | EC001957 | EF001438 | 228 | 7.0
Luminox | LUM17214 | EC001957 | EF001391 | 2 | 7.0
Luminox | LUM17214 | EC001957 | EF000085 | 2.5 | 7.0
Luminox | LUM17214 | EC001957 | EF000124 | EV000414 | 7.0
Luminox | LUM17243 | EC001957 | EF000008 | 120 | 7.0
Luminox | LUM17243 | EC001957 | EF012518 | 1 | 7.0
Luminox | LUM17243 | EC001957 | EF001456 | 34 | 7.0
Luminox | LUM17243 | EC001957 | EF011099 | non | 7.0
Luminox | LUM17243 | EC001957 | EF000136 | EV000202 | 7.0
Luminox | LUM17243 | EC001957 | EF005127 | 230 | 7.0
Luminox | LUM17243 | EC001957 | EF001391 | 2 | 7.0
Luminox | LUM17243 | EC001957 | EF000048 | EV000494 | 7.0
Luminox | LUM17243 | EC001957 | EF011959 | EV000154 | 7.0
Luminox | LUM17243 | EC001957 | EF000124 | EV000414 | 7.0
Luminox | LUM17243 | EC001957 | EF004351 | EV007507 | 7.0
Luminox | LUM17243 | EC001957 | EF002960 | EV009649 | 7.0
Luminox | LUM17243 | EC001957 | EF009349 | 45 | 7.0
Luminox | LUM17243 | EC001957 | EF001596 | EV000139 | 7.0
Luminox | LUM17243 | EC001957 | EF004293 | EV006813 | 7.0
Luminox | LUM17243 | EC001957 | EF011869 | 60,000 | 7.0
Luminox | LUM17243 | EC001957 | EF000233 | EV009693 | 7.0
Luminox | LUM17243 | EC001957 | EF012487 | EV014986 | 7.0
Luminox | LUM17243 | EC001957 | EF000004 | EV000583 | 7.0
Luminox | LUM17243 | EC001957 | EF025740 | 0.34 | 7.0
Luminox | LUM17243 | EC001957 | EF012170 | EV014411 | 7.0
Luminox | LUM17243 | EC001957 | EF002423 | EV011515 | 7.0
Luminox | LUM17243 | EC001957 | EF004258 | 36 | 7.0
Luminox | LUM17243 | EC001957 | EF005474 | EV006610 | 7.0
Luminox | LUM17243 | EC001957 | EF001438 | 228 | 7.0
Luminox | LUM17243 | EC001957 | EF000381 | EV005787 | 7.0
Luminox | LUM17243 | EC001957 | EF008091 | EV010144 | 7.0
Luminox | LUM17243 | EC001957 | EF000187 | EV000460 | 7.0
Luminox | LUM17243 | EC001957 | EF004284 | EV006822 | 7.0
Luminox | LUM17243 | EC001957 | EF005905 | oui | 7.0
Luminox | LUM17243 | EC001957 | EF011954 | 3 | 7.0
Luminox | LUM20853 | EC002678 | EF000076 | 1200 | 7.0
Luminox | LUM20854 | EC002678 | EF000076 | 1800 | 7.0
Luminox | LUM21005 | EC001957 | EF000003 | EV003792 | 7.0
Luminox | LUM21005 | EC001957 | EF000030 | EV014457 | 7.0
Luminox | LUM21005 | EC001957 | EF001277 | EV003781 | 7.0
Luminox | LUM21005 | EC001957 | EF001278 | EV003794 | 7.0
Luminox | LUM21005 | EC001957 | EF011099 | oui | 7.0
Luminox | LUM21005 | EC001957 | EF008091 | EV000494 | 7.0
Luminox | LUM21005 | EC001957 | EF002960 | EV009649 | 7.0
Luminox | LUM21005 | EC001957 | EF007947 | non | 7.0
Luminox | LUM21005 | EC001957 | EF000233 | EV010184 | 7.0
Luminox | LUM21005 | EC001957 | EF002423 | EV002570 | 7.0
Luminox | LUM21005 | EC001957 | EF005905 | oui | 7.0
Luminox | LUM21005 | EC001957 | EF006436 | 1 | 7.0
Luminox | LUM21005 | EC001957 | EF000048 | EV000814 | 7.0
Luminox | LUM21005 | EC001957 | EF004258 | 1 | 7.0
Luminox | LUM21005 | EC001957 | EF001596 | EV000139 | 7.0
Luminox | LUM21005 | EC001957 | EF000136 | EV000202 | 7.0
Luminox | LUM21005 | EC001957 | EF004284 | EV006823 | 7.0
Luminox | LUM21005 | EC001957 | EF000187 | EV000461 | 7.0
Luminox | LUM21005 | EC001957 | EF005127 | 48 | 7.0
Luminox | LUM21005 | EC001957 | EF012487 | EV000154 | 7.0
Luminox | LUM21005 | EC001957 | EF005474 | EV006417 | 7.0
Luminox | LUM21005 | EC001957 | EF004293 | EV006813 | 7.0
Luminox | LUM21005 | EC001957 | EF000004 | EV000583 | 7.0
Luminox | LUM21005 | EC001957 | EF009347 | 4,5 | 7.0
Luminox | LUM21005 | EC001957 | EF009349 | 70 | 7.0
Luminox | LUM21005 | EC001957 | EF008732 | 15 | 7.0
Luminox | LUM21005 | EC001957 | EF000008 | 80 | 7.0
Luminox | LUM21005 | EC001957 | EF001456 | 82 | 7.0
Luminox | LUM21005 | EC001957 | EF001438 | 240 | 7.0
Luminox | LUM21005 | EC001957 | EF000846 | 80 | 7.0
Luminox | LUM21005 | EC001957 | EF023518 | 82 | 7.0
Luminox | LUM21005 | EC001957 | EF004265 | 240 | 7.0
Luminox | LUM21012 | EC001957 | EF000003 | EV003792 | 7.0
Luminox | LUM21012 | EC001957 | EF000030 | EV014457 | 7.0
Luminox | LUM21012 | EC001957 | EF001277 | EV003781 | 7.0
Luminox | LUM21012 | EC001957 | EF001278 | EV003794 | 7.0
Luminox | LUM21012 | EC001957 | EF011099 | oui | 7.0
Luminox | LUM21012 | EC001957 | EF008091 | EV000494 | 7.0
Luminox | LUM21012 | EC001957 | EF002960 | EV009649 | 7.0
Luminox | LUM21012 | EC001957 | EF007947 | non | 7.0
Luminox | LUM21012 | EC001957 | EF000233 | EV010184 | 7.0
Luminox | LUM21012 | EC001957 | EF002423 | EV011515 | 7.0
Luminox | LUM21012 | EC001957 | EF005905 | oui | 7.0
Luminox | LUM21012 | EC001957 | EF006436 | 2 | 7.0
Luminox | LUM21012 | EC001957 | EF004258 | 2 | 7.0
Luminox | LUM21012 | EC001957 | EF001596 | EV000139 | 7.0
Luminox | LUM21012 | EC001957 | EF000136 | EV000202 | 7.0
Luminox | LUM21012 | EC001957 | EF004284 | EV006823 | 7.0
Luminox | LUM21012 | EC001957 | EF000187 | EV000461 | 7.0
Luminox | LUM21012 | EC001957 | EF005127 | 24 | 7.0
Luminox | LUM21012 | EC001957 | EF012487 | EV014986 | 7.0
Luminox | LUM21012 | EC001957 | EF005474 | EV006417 | 7.0
Luminox | LUM21012 | EC001957 | EF004293 | EV006813 | 7.0
Luminox | LUM21012 | EC001957 | EF000004 | EV000583 | 7.0
Luminox | LUM21012 | EC001957 | EF009347 | 1,6 | 7.0
Luminox | LUM21012 | EC001957 | EF009349 | 45 | 7.0
Luminox | LUM21012 | EC001957 | EF008732 | 15 | 7.0
Luminox | LUM21012 | EC001957 | EF000008 | 80 | 7.0
Luminox | LUM21012 | EC001957 | EF001456 | 74 | 7.0
Luminox | LUM21012 | EC001957 | EF001438 | 240 | 7.0
Luminox | LUM21012 | EC001957 | EF000846 | 80 | 7.0
Luminox | LUM21012 | EC001957 | EF023518 | 74 | 7.0
Luminox | LUM21012 | EC001957 | EF004265 | 240 | 7.0
Luminox | LUM21012 | EC001957 | EF005127 | 110 | 7.0
Luminox | LUM21013 | EC001957 | EF000003 | EV003792 | 7.0
Luminox | LUM21013 | EC001957 | EF000030 | EV014457 | 7.0
Luminox | LUM21013 | EC001957 | EF001277 | EV003781 | 7.0
Luminox | LUM21013 | EC001957 | EF001278 | EV003794 | 7.0
Luminox | LUM21013 | EC001957 | EF011099 | oui | 7.0
Luminox | LUM21013 | EC001957 | EF008091 | EV000494 | 7.0
Luminox | LUM21013 | EC001957 | EF002960 | EV009649 | 7.0
Luminox | LUM21013 | EC001957 | EF007947 | non | 7.0
Luminox | LUM21013 | EC001957 | EF000233 | EV010184 | 7.0
Luminox | LUM21013 | EC001957 | EF002423 | EV011515 | 7.0
Luminox | LUM21013 | EC001957 | EF005905 | oui | 7.0
Luminox | LUM21013 | EC001957 | EF006436 | 2 | 7.0
Luminox | LUM21013 | EC001957 | EF004258 | 2 | 7.0
Luminox | LUM21013 | EC001957 | EF001596 | EV000139 | 7.0
Luminox | LUM21013 | EC001957 | EF000136 | EV000202 | 7.0
Luminox | LUM21013 | EC001957 | EF004284 | EV006823 | 7.0
Luminox | LUM21013 | EC001957 | EF000187 | EV000461 | 7.0
Luminox | LUM21013 | EC001957 | EF005127 | 24 | 7.0
Luminox | LUM21013 | EC001957 | EF012487 | EV014986 | 7.0
Luminox | LUM21013 | EC001957 | EF005474 | EV006422 | 7.0
Luminox | LUM21013 | EC001957 | EF004293 | EV008784 | 7.0
Luminox | LUM21013 | EC001957 | EF000004 | EV000583 | 7.0
Luminox | LUM21013 | EC001957 | EF009347 | 1,6 | 7.0
Luminox | LUM21013 | EC001957 | EF009349 | 45 | 7.0
Luminox | LUM21013 | EC001957 | EF008732 | 15 | 7.0
Luminox | LUM21013 | EC001957 | EF000008 | 80 | 7.0
Luminox | LUM21013 | EC001957 | EF001456 | 92 | 7.0
Luminox | LUM21013 | EC001957 | EF001438 | 245 | 7.0
Luminox | LUM21013 | EC001957 | EF000846 | 80 | 7.0
Luminox | LUM21013 | EC001957 | EF023518 | 92 | 7.0
Luminox | LUM21013 | EC001957 | EF004265 | 245 | 7.0
Luminox | LUM21013 | EC001957 | EF005127 | 110 | 7.0
Luminox | LUM21048 | EC001957 | EF000003 | EV013927 | 7.0
Luminox | LUM21048 | EC001957 | EF000030 | EV014458 | 7.0
Luminox | LUM21048 | EC001957 | EF008091 | EV000494 | 7.0
Luminox | LUM21048 | EC001957 | EF002960 | EV009649 | 7.0
Luminox | LUM21048 | EC001957 | EF007947 | non | 7.0
Luminox | LUM21048 | EC001957 | EF000233 | EV010184 | 7.0
Luminox | LUM21048 | EC001957 | EF002423 | EV002570 | 7.0
Luminox | LUM21048 | EC001957 | EF005905 | oui | 7.0
Luminox | LUM21048 | EC001957 | EF006436 | 1 | 7.0
Luminox | LUM21048 | EC001957 | EF000048 | EV000659 | 7.0
Luminox | LUM21048 | EC001957 | EF004258 | 1 | 7.0
Luminox | LUM21048 | EC001957 | EF001596 | EV000139 | 7.0
Luminox | LUM21048 | EC001957 | EF000136 | EV000202 | 7.0
Luminox | LUM21048 | EC001957 | EF004284 | EV000719 | 7.0
Luminox | LUM21048 | EC001957 | EF000187 | EV000461 | 7.0
Luminox | LUM21048 | EC001957 | EF005127 | 110 | 7.0
Luminox | LUM21048 | EC001957 | EF012487 | EV000154 | 7.0
Luminox | LUM21048 | EC001957 | EF005474 | EV006405 | 7.0
Luminox | LUM21048 | EC001957 | EF004293 | EV006809 | 7.0
Luminox | LUM21048 | EC001957 | EF000004 | EV000582 | 7.0
Luminox | LUM21048 | EC001957 | EF009347 | 24 | 7.0
Luminox | LUM21048 | EC001957 | EF009349 | 1000 | 7.0
Luminox | LUM21048 | EC001957 | EF000008 | 67 | 7.0
Luminox | LUM21048 | EC001957 | EF001456 | 90 | 7.0
Luminox | LUM21048 | EC001957 | EF001438 | 620 | 7.0
Luminox | LUM21049 | EC001957 | EF000003 | EV013927 | 7.0
Luminox | LUM21049 | EC001957 | EF000030 | EV014458 | 7.0
Luminox | LUM21049 | EC001957 | EF008091 | EV000494 | 7.0
Luminox | LUM21049 | EC001957 | EF002960 | EV009649 | 7.0
Luminox | LUM21049 | EC001957 | EF007947 | non | 7.0
Luminox | LUM21049 | EC001957 | EF000233 | EV010184 | 7.0
Luminox | LUM21049 | EC001957 | EF002423 | EV002570 | 7.0
Luminox | LUM21049 | EC001957 | EF005905 | oui | 7.0
Luminox | LUM21049 | EC001957 | EF006436 | 1 | 7.0
Luminox | LUM21049 | EC001957 | EF000048 | EV000659 | 7.0
Luminox | LUM21049 | EC001957 | EF004258 | 1 | 7.0
Luminox | LUM21049 | EC001957 | EF001596 | EV000139 | 7.0
Luminox | LUM21049 | EC001957 | EF000136 | EV000202 | 7.0
Luminox | LUM21049 | EC001957 | EF004284 | EV000719 | 7.0
Luminox | LUM21049 | EC001957 | EF000187 | EV000509 | 7.0
Luminox | LUM21049 | EC001957 | EF005127 | 220 | 7.0
Luminox | LUM21049 | EC001957 | EF012487 | EV000154 | 7.0
Luminox | LUM21049 | EC001957 | EF005474 | EV006405 | 7.0
Luminox | LUM21049 | EC001957 | EF004293 | EV006809 | 7.0
Luminox | LUM21049 | EC001957 | EF000004 | EV000582 | 7.0
Luminox | LUM21049 | EC001957 | EF009347 | 19 | 7.0
Luminox | LUM21049 | EC001957 | EF009349 | 1000 | 7.0
Luminox | LUM21049 | EC001957 | EF000008 | 67 | 7.0
Luminox | LUM21049 | EC001957 | EF001456 | 90 | 7.0
Luminox | LUM21049 | EC001957 | EF001438 | 620 | 7.0
Luminox | LUM21052 | EC001957 | EF000003 | EV013927 | 7.0
Luminox | LUM21052 | EC001957 | EF000030 | EV014458 | 7.0
Luminox | LUM21052 | EC001957 | EF008091 | EV000494 | 7.0
Luminox | LUM21052 | EC001957 | EF002960 | EV009649 | 7.0
Luminox | LUM21052 | EC001957 | EF007947 | non | 7.0
Luminox | LUM21052 | EC001957 | EF000233 | EV010184 | 7.0
Luminox | LUM21052 | EC001957 | EF002423 | EV002570 | 7.0
Luminox | LUM21052 | EC001957 | EF005905 | oui | 7.0
Luminox | LUM21052 | EC001957 | EF006436 | 1 | 7.0
Luminox | LUM21052 | EC001957 | EF000048 | EV000659 | 7.0
Luminox | LUM21052 | EC001957 | EF004258 | 1 | 7.0
Luminox | LUM21052 | EC001957 | EF001596 | EV000139 | 7.0
Luminox | LUM21052 | EC001957 | EF000136 | EV000202 | 7.0
Luminox | LUM21052 | EC001957 | EF004284 | EV006823 | 7.0
Luminox | LUM21052 | EC001957 | EF000187 | EV000461 | 7.0
Luminox | LUM21052 | EC001957 | EF005127 | 110 | 7.0
Luminox | LUM21052 | EC001957 | EF012487 | EV000154 | 7.0
Luminox | LUM21052 | EC001957 | EF005474 | EV006420 | 7.0
Luminox | LUM21052 | EC001957 | EF004293 | EV006813 | 7.0
Luminox | LUM21052 | EC001957 | EF000004 | EV000582 | 7.0
Luminox | LUM21052 | EC001957 | EF009347 | 24 | 7.0
Luminox | LUM21052 | EC001957 | EF009349 | 800 | 7.0
Luminox | LUM21052 | EC001957 | EF000008 | 101 | 7.0
Luminox | LUM21052 | EC001957 | EF001456 | 110 | 7.0
Luminox | LUM21052 | EC001957 | EF001438 | 704 | 7.0
Luminox | LUM21053 | EC001957 | EF000003 | EV013927 | 7.0
Luminox | LUM21053 | EC001957 | EF000030 | EV014458 | 7.0
Luminox | LUM21053 | EC001957 | EF008091 | EV000494 | 7.0
Luminox | LUM21053 | EC001957 | EF002960 | EV009649 | 7.0
Luminox | LUM21053 | EC001957 | EF007947 | non | 7.0
Luminox | LUM21053 | EC001957 | EF000233 | EV010184 | 7.0
Luminox | LUM21053 | EC001957 | EF002423 | EV002570 | 7.0
Luminox | LUM21053 | EC001957 | EF005905 | oui | 7.0
Luminox | LUM21053 | EC001957 | EF006436 | 1 | 7.0
Luminox | LUM21053 | EC001957 | EF000048 | EV000659 | 7.0
Luminox | LUM21053 | EC001957 | EF004258 | 1 | 7.0
Luminox | LUM21053 | EC001957 | EF001596 | EV000139 | 7.0
Luminox | LUM21053 | EC001957 | EF000136 | EV000202 | 7.0
Luminox | LUM21053 | EC001957 | EF004284 | EV006823 | 7.0
Luminox | LUM21053 | EC001957 | EF000187 | EV000509 | 7.0
Luminox | LUM21053 | EC001957 | EF005127 | 220 | 7.0
Luminox | LUM21053 | EC001957 | EF012487 | EV000154 | 7.0
Luminox | LUM21053 | EC001957 | EF005474 | EV006420 | 7.0
Luminox | LUM21053 | EC001957 | EF004293 | EV006813 | 7.0
Luminox | LUM21053 | EC001957 | EF000004 | EV000582 | 7.0
Luminox | LUM21053 | EC001957 | EF009347 | 19 | 7.0
Luminox | LUM21053 | EC001957 | EF009349 | 800 | 7.0
Luminox | LUM21053 | EC001957 | EF000008 | 101 | 7.0
Luminox | LUM21053 | EC001957 | EF001456 | 110 | 7.0
Luminox | LUM21053 | EC001957 | EF001438 | 704 | 7.0
Luminox | LUM21054A0 | EC001957 | EF000030 | EV014458 | 7.0
Luminox | LUM21055 | EC001957 | EF000003 | EV013927 | 7.0
Luminox | LUM21055 | EC001957 | EF000030 | EV014458 | 7.0
Luminox | LUM21055 | EC001957 | EF008091 | EV000494 | 7.0
Luminox | LUM21055 | EC001957 | EF002960 | EV009649 | 7.0
Luminox | LUM21055 | EC001957 | EF007947 | non | 7.0
Luminox | LUM21055 | EC001957 | EF000233 | EV010184 | 7.0
Luminox | LUM21055 | EC001957 | EF002423 | EV002570 | 7.0
Luminox | LUM21055 | EC001957 | EF005905 | oui | 7.0
Luminox | LUM21055 | EC001957 | EF006436 | 1 | 7.0
Luminox | LUM21055 | EC001957 | EF000048 | EV000659 | 7.0
Luminox | LUM21055 | EC001957 | EF004258 | 1 | 7.0
Luminox | LUM21055 | EC001957 | EF001596 | EV000139 | 7.0
Luminox | LUM21055 | EC001957 | EF000136 | EV000202 | 7.0
Luminox | LUM21055 | EC001957 | EF004284 | EV000719 | 7.0
Luminox | LUM21055 | EC001957 | EF000187 | EV000461 | 7.0
Luminox | LUM21055 | EC001957 | EF005127 | 48 | 7.0
Luminox | LUM21055 | EC001957 | EF012487 | EV000154 | 7.0
Luminox | LUM21055 | EC001957 | EF005474 | EV006405 | 7.0
Luminox | LUM21055 | EC001957 | EF004293 | EV006809 | 7.0
Luminox | LUM21055 | EC001957 | EF000004 | EV000582 | 7.0
Luminox | LUM21055 | EC001957 | EF009347 | 44 | 7.0
Luminox | LUM21055 | EC001957 | EF009349 | 2000 | 7.0
Luminox | LUM21055 | EC001957 | EF000008 | 67 | 7.0
Luminox | LUM21055 | EC001957 | EF001456 | 90 | 7.0
Luminox | LUM21055 | EC001957 | EF001438 | 1230 | 7.0
Luminox | LUM21056 | EC001957 | EF000003 | EV013927 | 7.0
Luminox | LUM21056 | EC001957 | EF000030 | EV014458 | 7.0
Luminox | LUM21056 | EC001957 | EF008091 | EV000494 | 7.0
Luminox | LUM21056 | EC001957 | EF002960 | EV009649 | 7.0
Luminox | LUM21056 | EC001957 | EF007947 | non | 7.0
Luminox | LUM21056 | EC001957 | EF000233 | EV010184 | 7.0
Luminox | LUM21056 | EC001957 | EF002423 | EV002570 | 7.0
Luminox | LUM21056 | EC001957 | EF005905 | oui | 7.0
Luminox | LUM21056 | EC001957 | EF006436 | 1 | 7.0
Luminox | LUM21056 | EC001957 | EF000048 | EV000659 | 7.0
Luminox | LUM21056 | EC001957 | EF004258 | 1 | 7.0
Luminox | LUM21056 | EC001957 | EF001596 | EV000139 | 7.0
Luminox | LUM21056 | EC001957 | EF000136 | EV000202 | 7.0
Luminox | LUM21056 | EC001957 | EF004284 | EV000719 | 7.0
Luminox | LUM21056 | EC001957 | EF000187 | EV000461 | 7.0
Luminox | LUM21056 | EC001957 | EF005127 | 110 | 7.0
Luminox | LUM21056 | EC001957 | EF012487 | EV000154 | 7.0
Luminox | LUM21056 | EC001957 | EF005474 | EV006405 | 7.0
Luminox | LUM21056 | EC001957 | EF004293 | EV006809 | 7.0
Luminox | LUM21056 | EC001957 | EF000004 | EV000582 | 7.0
Luminox | LUM21056 | EC001957 | EF009347 | 42 | 7.0
Luminox | LUM21056 | EC001957 | EF009349 | 2000 | 7.0
Luminox | LUM21056 | EC001957 | EF000008 | 67 | 7.0
Luminox | LUM21056 | EC001957 | EF001456 | 90 | 7.0
Luminox | LUM21056 | EC001957 | EF001438 | 1230 | 7.0
Luminox | LUM21057 | EC001957 | EF000003 | EV013927 | 7.0
Luminox | LUM21057 | EC001957 | EF000030 | EV014458 | 7.0
Luminox | LUM21057 | EC001957 | EF008091 | EV000494 | 7.0
Luminox | LUM21057 | EC001957 | EF002960 | EV009649 | 7.0
Luminox | LUM21057 | EC001957 | EF007947 | non | 7.0
Luminox | LUM21057 | EC001957 | EF000233 | EV010184 | 7.0
Luminox | LUM21057 | EC001957 | EF002423 | EV002570 | 7.0
Luminox | LUM21057 | EC001957 | EF005905 | oui | 7.0
Luminox | LUM21057 | EC001957 | EF006436 | 1 | 7.0
Luminox | LUM21057 | EC001957 | EF000048 | EV000659 | 7.0
Luminox | LUM21057 | EC001957 | EF004258 | 1 | 7.0
Luminox | LUM21057 | EC001957 | EF001596 | EV000139 | 7.0
Luminox | LUM21057 | EC001957 | EF000136 | EV000202 | 7.0
Luminox | LUM21057 | EC001957 | EF004284 | EV000719 | 7.0
Luminox | LUM21057 | EC001957 | EF000187 | EV000509 | 7.0
Luminox | LUM21057 | EC001957 | EF005127 | 220 | 7.0
Luminox | LUM21057 | EC001957 | EF012487 | EV000154 | 7.0
Luminox | LUM21057 | EC001957 | EF005474 | EV006405 | 7.0
Luminox | LUM21057 | EC001957 | EF004293 | EV006809 | 7.0
Luminox | LUM21057 | EC001957 | EF000004 | EV000582 | 7.0
Luminox | LUM21057 | EC001957 | EF009347 | 35 | 7.0
Luminox | LUM21057 | EC001957 | EF009349 | 2200 | 7.0
Luminox | LUM21057 | EC001957 | EF000008 | 67 | 7.0
Luminox | LUM21057 | EC001957 | EF001456 | 90 | 7.0
Luminox | LUM21057 | EC001957 | EF001438 | 1230 | 7.0
Luminox | LUM21058 | EC001957 | EF000003 | EV013927 | 7.0
Luminox | LUM21058 | EC001957 | EF000030 | EV014458 | 7.0
Luminox | LUM21058 | EC001957 | EF008091 | EV000494 | 7.0
Luminox | LUM21058 | EC001957 | EF002960 | EV009649 | 7.0
Luminox | LUM21058 | EC001957 | EF007947 | non | 7.0
Luminox | LUM21058 | EC001957 | EF000233 | EV010184 | 7.0
Luminox | LUM21058 | EC001957 | EF002423 | EV002570 | 7.0
Luminox | LUM21058 | EC001957 | EF005905 | oui | 7.0
Luminox | LUM21058 | EC001957 | EF006436 | 1 | 7.0
Luminox | LUM21058 | EC001957 | EF000048 | EV000659 | 7.0
Luminox | LUM21058 | EC001957 | EF004258 | 1 | 7.0
Luminox | LUM21058 | EC001957 | EF001596 | EV000139 | 7.0
Luminox | LUM21058 | EC001957 | EF000136 | EV000202 | 7.0
Luminox | LUM21058 | EC001957 | EF004284 | EV006823 | 7.0
Luminox | LUM21058 | EC001957 | EF000187 | EV000461 | 7.0
Luminox | LUM21058 | EC001957 | EF005127 | 24 | 7.0
Luminox | LUM21058 | EC001957 | EF012487 | EV000154 | 7.0
Luminox | LUM21058 | EC001957 | EF005474 | EV006420 | 7.0
Luminox | LUM21058 | EC001957 | EF004293 | EV006813 | 7.0
Luminox | LUM21058 | EC001957 | EF000004 | EV000582 | 7.0
Luminox | LUM21058 | EC001957 | EF009347 | 39 | 7.0
Luminox | LUM21058 | EC001957 | EF009349 | 1150 | 7.0
Luminox | LUM21058 | EC001957 | EF000008 | 101 | 7.0
Luminox | LUM21058 | EC001957 | EF001456 | 110 | 7.0
Luminox | LUM21058 | EC001957 | EF001438 | 1312 | 7.0
Luminox | LUM21059 | EC001957 | EF000003 | EV013927 | 7.0
Luminox | LUM21059 | EC001957 | EF000030 | EV014458 | 7.0
Luminox | LUM21059 | EC001957 | EF008091 | EV000494 | 7.0
Luminox | LUM21059 | EC001957 | EF002960 | EV009649 | 7.0
Luminox | LUM21059 | EC001957 | EF007947 | non | 7.0
Luminox | LUM21059 | EC001957 | EF000233 | EV010184 | 7.0
Luminox | LUM21059 | EC001957 | EF002423 | EV002570 | 7.0
Luminox | LUM21059 | EC001957 | EF005905 | oui | 7.0
Luminox | LUM21059 | EC001957 | EF006436 | 1 | 7.0
Luminox | LUM21059 | EC001957 | EF000048 | EV000659 | 7.0
Luminox | LUM21059 | EC001957 | EF004258 | 1 | 7.0
Luminox | LUM21059 | EC001957 | EF001596 | EV000139 | 7.0
Luminox | LUM21059 | EC001957 | EF000136 | EV000202 | 7.0
Luminox | LUM21059 | EC001957 | EF004284 | EV006823 | 7.0
Luminox | LUM21059 | EC001957 | EF000187 | EV000461 | 7.0
Luminox | LUM21059 | EC001957 | EF005127 | 48 | 7.0
Luminox | LUM21059 | EC001957 | EF012487 | EV000154 | 7.0
Luminox | LUM21059 | EC001957 | EF005474 | EV006420 | 7.0
Luminox | LUM21059 | EC001957 | EF004293 | EV006813 | 7.0
Luminox | LUM21059 | EC001957 | EF000004 | EV000582 | 7.0
Luminox | LUM21059 | EC001957 | EF009347 | 44 | 7.0
Luminox | LUM21059 | EC001957 | EF009349 | 1600 | 7.0
Luminox | LUM21059 | EC001957 | EF000008 | 101 | 7.0
Luminox | LUM21059 | EC001957 | EF001456 | 110 | 7.0
Luminox | LUM21059 | EC001957 | EF001438 | 1312 | 7.0
Luminox | LUM21060 | EC001957 | EF000003 | EV013927 | 7.0
Luminox | LUM21060 | EC001957 | EF000030 | EV014458 | 7.0
Luminox | LUM21060 | EC001957 | EF008091 | EV000494 | 7.0
Luminox | LUM21060 | EC001957 | EF002960 | EV009649 | 7.0
Luminox | LUM21060 | EC001957 | EF007947 | non | 7.0
Luminox | LUM21060 | EC001957 | EF000233 | EV010184 | 7.0
Luminox | LUM21060 | EC001957 | EF002423 | EV002570 | 7.0
Luminox | LUM21060 | EC001957 | EF005905 | oui | 7.0
Luminox | LUM21060 | EC001957 | EF006436 | 1 | 7.0
Luminox | LUM21060 | EC001957 | EF000048 | EV000659 | 7.0
Luminox | LUM21060 | EC001957 | EF004258 | 1 | 7.0
Luminox | LUM21060 | EC001957 | EF001596 | EV000139 | 7.0
Luminox | LUM21060 | EC001957 | EF000136 | EV000202 | 7.0
Luminox | LUM21060 | EC001957 | EF004284 | EV006823 | 7.0
Luminox | LUM21060 | EC001957 | EF000187 | EV000461 | 7.0
Luminox | LUM21060 | EC001957 | EF005127 | 110 | 7.0
Luminox | LUM21060 | EC001957 | EF012487 | EV000154 | 7.0
Luminox | LUM21060 | EC001957 | EF005474 | EV006420 | 7.0
Luminox | LUM21060 | EC001957 | EF004293 | EV006813 | 7.0
Luminox | LUM21060 | EC001957 | EF000004 | EV000582 | 7.0
Luminox | LUM21060 | EC001957 | EF009347 | 42 | 7.0
Luminox | LUM21060 | EC001957 | EF009349 | 1600 | 7.0
Luminox | LUM21060 | EC001957 | EF000008 | 101 | 7.0
Luminox | LUM21060 | EC001957 | EF001456 | 110 | 7.0
Luminox | LUM21060 | EC001957 | EF001438 | 1312 | 7.0
Luminox | LUM21061 | EC001957 | EF000003 | EV013927 | 7.0
Luminox | LUM21061 | EC001957 | EF000030 | EV014458 | 7.0
Luminox | LUM21061 | EC001957 | EF008091 | EV000494 | 7.0
Luminox | LUM21061 | EC001957 | EF002960 | EV009649 | 7.0
Luminox | LUM21061 | EC001957 | EF007947 | non | 7.0
Luminox | LUM21061 | EC001957 | EF000233 | EV010184 | 7.0
Luminox | LUM21061 | EC001957 | EF002423 | EV002570 | 7.0
Luminox | LUM21061 | EC001957 | EF005905 | oui | 7.0
Luminox | LUM21061 | EC001957 | EF006436 | 1 | 7.0
Luminox | LUM21061 | EC001957 | EF000048 | EV000659 | 7.0
Luminox | LUM21061 | EC001957 | EF004258 | 1 | 7.0
Luminox | LUM21061 | EC001957 | EF001596 | EV000139 | 7.0
Luminox | LUM21061 | EC001957 | EF000136 | EV000202 | 7.0
Luminox | LUM21061 | EC001957 | EF004284 | EV006823 | 7.0
Luminox | LUM21061 | EC001957 | EF000187 | EV000509 | 7.0
Luminox | LUM21061 | EC001957 | EF005127 | 220 | 7.0
Luminox | LUM21061 | EC001957 | EF012487 | EV000154 | 7.0
Luminox | LUM21061 | EC001957 | EF005474 | EV006420 | 7.0
Luminox | LUM21061 | EC001957 | EF004293 | EV006813 | 7.0
Luminox | LUM21061 | EC001957 | EF000004 | EV000582 | 7.0
Luminox | LUM21061 | EC001957 | EF009347 | 35 | 7.0
Luminox | LUM21061 | EC001957 | EF009349 | 2100 | 7.0
Luminox | LUM21061 | EC001957 | EF000008 | 101 | 7.0
Luminox | LUM21061 | EC001957 | EF001456 | 110 | 7.0
Luminox | LUM21061 | EC001957 | EF001438 | 1312 | 7.0
Luminox | LUM21121 | EC002678 | EF000076 | 1000 | 7.0
Luminox | LUM21140 | EC002678 | EF005127 | 230 | 7.0
Luminox | LUM21141 | EC002678 | EF005127 | 230 | 7.0
Luminox | LUM21142 | EC002678 | EF005127 | 230 | 7.0
Luminox | LUM21316 | EC001957 | EF000003 | EV013927 | 7.0
Luminox | LUM21316 | EC001957 | EF000030 | EV014458 | 7.0
Luminox | LUM21316 | EC001957 | EF008091 | EV010144 | 7.0
Luminox | LUM21316 | EC001957 | EF002960 | EV009649 | 7.0
Luminox | LUM21316 | EC001957 | EF007947 | non | 7.0
Luminox | LUM21316 | EC001957 | EF000233 | EV010184 | 7.0
Luminox | LUM21316 | EC001957 | EF002423 | EV002570 | 7.0
Luminox | LUM21316 | EC001957 | EF005905 | oui | 7.0
Luminox | LUM21316 | EC001957 | EF006436 | 1 | 7.0
Luminox | LUM21316 | EC001957 | EF000048 | EV000659 | 7.0
Luminox | LUM21316 | EC001957 | EF004258 | 1 | 7.0
Luminox | LUM21316 | EC001957 | EF001596 | EV000139 | 7.0
Luminox | LUM21316 | EC001957 | EF000136 | EV000202 | 7.0
Luminox | LUM21316 | EC001957 | EF004284 | EV000719 | 7.0
Luminox | LUM21316 | EC001957 | EF000187 | EV000509 | 7.0
Luminox | LUM21316 | EC001957 | EF005127 | 220 | 7.0
Luminox | LUM21316 | EC001957 | EF012487 | EV000154 | 7.0
Luminox | LUM21316 | EC001957 | EF005474 | EV006405 | 7.0
Luminox | LUM21316 | EC001957 | EF004293 | EV006809 | 7.0
Luminox | LUM21316 | EC001957 | EF000004 | EV000582 | 7.0
Luminox | LUM21316 | EC001957 | EF009347 | 13,5 | 7.0
Luminox | LUM21316 | EC001957 | EF009349 | 720 | 7.0
Luminox | LUM21316 | EC001957 | EF000008 | 67 | 7.0
Luminox | LUM21316 | EC001957 | EF001456 | 90 | 7.0
Luminox | LUM21316 | EC001957 | EF001438 | 620 | 7.0
Luminox | LUM21317 | EC001957 | EF000003 | EV013927 | 7.0
Luminox | LUM21317 | EC001957 | EF000030 | EV014458 | 7.0
Luminox | LUM21317 | EC001957 | EF008091 | EV010144 | 7.0
Luminox | LUM21317 | EC001957 | EF002960 | EV009649 | 7.0
Luminox | LUM21317 | EC001957 | EF007947 | non | 7.0
Luminox | LUM21317 | EC001957 | EF000233 | EV010184 | 7.0
Luminox | LUM21317 | EC001957 | EF002423 | EV002570 | 7.0
Luminox | LUM21317 | EC001957 | EF005905 | oui | 7.0
Luminox | LUM21317 | EC001957 | EF006436 | 1 | 7.0
Luminox | LUM21317 | EC001957 | EF000048 | EV000659 | 7.0
Luminox | LUM21317 | EC001957 | EF004258 | 1 | 7.0
Luminox | LUM21317 | EC001957 | EF001596 | EV000139 | 7.0
Luminox | LUM21317 | EC001957 | EF000136 | EV000202 | 7.0
Luminox | LUM21317 | EC001957 | EF004284 | EV000719 | 7.0
Luminox | LUM21317 | EC001957 | EF000187 | EV000509 | 7.0
Luminox | LUM21317 | EC001957 | EF005127 | 220 | 7.0
Luminox | LUM21317 | EC001957 | EF012487 | EV000154 | 7.0
Luminox | LUM21317 | EC001957 | EF005474 | EV006405 | 7.0
Luminox | LUM21317 | EC001957 | EF004293 | EV006809 | 7.0
Luminox | LUM21317 | EC001957 | EF000004 | EV000582 | 7.0
Luminox | LUM21317 | EC001957 | EF009347 | 38 | 7.0
Luminox | LUM21317 | EC001957 | EF009349 | 2000 | 7.0
Luminox | LUM21317 | EC001957 | EF000008 | 67 | 7.0
Luminox | LUM21317 | EC001957 | EF001456 | 90 | 7.0
Luminox | LUM21317 | EC001957 | EF001438 | 1230 | 7.0
Luminox | LUM21318 | EC001957 | EF000003 | EV013927 | 7.0
Luminox | LUM21318 | EC001957 | EF000030 | EV014458 | 7.0
Luminox | LUM21318 | EC001957 | EF008091 | EV010144 | 7.0
Luminox | LUM21318 | EC001957 | EF002960 | EV009649 | 7.0
Luminox | LUM21318 | EC001957 | EF007947 | non | 7.0
Luminox | LUM21318 | EC001957 | EF000233 | EV010184 | 7.0
Luminox | LUM21318 | EC001957 | EF002423 | EV002570 | 7.0
Luminox | LUM21318 | EC001957 | EF005905 | oui | 7.0
Luminox | LUM21318 | EC001957 | EF006436 | 1 | 7.0
Luminox | LUM21318 | EC001957 | EF000048 | EV000659 | 7.0
Luminox | LUM21318 | EC001957 | EF004258 | 1 | 7.0
Luminox | LUM21318 | EC001957 | EF001596 | EV000139 | 7.0
Luminox | LUM21318 | EC001957 | EF000136 | EV000202 | 7.0
Luminox | LUM21318 | EC001957 | EF004284 | EV006823 | 7.0
Luminox | LUM21318 | EC001957 | EF000187 | EV000509 | 7.0
Luminox | LUM21318 | EC001957 | EF005127 | 220 | 7.0
Luminox | LUM21318 | EC001957 | EF012487 | EV000154 | 7.0
Luminox | LUM21318 | EC001957 | EF005474 | EV006420 | 7.0
Luminox | LUM21318 | EC001957 | EF004293 | EV006813 | 7.0
Luminox | LUM21318 | EC001957 | EF000004 | EV000582 | 7.0
Luminox | LUM21318 | EC001957 | EF009347 | 13,5 | 7.0
Luminox | LUM21318 | EC001957 | EF009349 | 580 | 7.0
Luminox | LUM21318 | EC001957 | EF000008 | 101 | 7.0
Luminox | LUM21318 | EC001957 | EF001456 | 110 | 7.0
Luminox | LUM21318 | EC001957 | EF001438 | 704 | 7.0
Luminox | LUM21319 | EC001957 | EF000003 | EV013927 | 7.0
Luminox | LUM21319 | EC001957 | EF000030 | EV014458 | 7.0
Luminox | LUM21319 | EC001957 | EF008091 | EV010144 | 7.0
Luminox | LUM21319 | EC001957 | EF002960 | EV009649 | 7.0
Luminox | LUM21319 | EC001957 | EF007947 | non | 7.0
Luminox | LUM21319 | EC001957 | EF000233 | EV010184 | 7.0
Luminox | LUM21319 | EC001957 | EF002423 | EV002570 | 7.0
Luminox | LUM21319 | EC001957 | EF005905 | oui | 7.0
Luminox | LUM21319 | EC001957 | EF006436 | 1 | 7.0
Luminox | LUM21319 | EC001957 | EF000048 | EV000659 | 7.0
Luminox | LUM21319 | EC001957 | EF004258 | 1 | 7.0
Luminox | LUM21319 | EC001957 | EF001596 | EV000139 | 7.0
Luminox | LUM21319 | EC001957 | EF000136 | EV000202 | 7.0
Luminox | LUM21319 | EC001957 | EF004284 | EV006823 | 7.0
Luminox | LUM21319 | EC001957 | EF000187 | EV000509 | 7.0
Luminox | LUM21319 | EC001957 | EF005127 | 220 | 7.0
Luminox | LUM21319 | EC001957 | EF012487 | EV000154 | 7.0
Luminox | LUM21319 | EC001957 | EF005474 | EV006420 | 7.0
Luminox | LUM21319 | EC001957 | EF004293 | EV006813 | 7.0
Luminox | LUM21319 | EC001957 | EF000004 | EV000582 | 7.0
Luminox | LUM21319 | EC001957 | EF009347 | 38 | 7.0
Luminox | LUM21319 | EC001957 | EF009349 | 1400 | 7.0
Luminox | LUM21319 | EC001957 | EF000008 | 101 | 7.0
Luminox | LUM21319 | EC001957 | EF001456 | 110 | 7.0
Luminox | LUM21319 | EC001957 | EF001438 | 1312 | 7.0
Luminox | LUM21401 | EC002558 | EF000215 | EV006860 | 7.0
Luminox | LUM21401 | EC002558 | EF008885 | EV006395 | 7.0
Luminox | LUM21401 | EC002558 | EF008829 | oui | 7.0
Luminox | LUM21401 | EC002558 | EF002169 | EV000179 | 7.0
Luminox | LUM21401 | EC002558 | EF000007 | EV000202 | 7.0
Luminox | LUM21401 | EC002558 | EF001438 | 298 | 7.0
Luminox | LUM21401 | EC002558 | EF000008 | 148 | 7.0
Luminox | LUM21401 | EC002558 | EF001456 | 115 | 7.0
Luminox | LUM21403 | EC002558 | EF000215 | EV006860 | 7.0
Luminox | LUM21404 | EC002558 | EF000215 | EV006860 | 7.0
Luminox | LUM21705 | EC001675 | EF000215 | EV000154 | 7.0
Luminox | LUM21721 | EC001675 | EF000215 | EV000154 | 7.0
Luminox | LUM21722 | EC001672 | EF004665 | non | 7.0
Luminox | LUM21735 | EC002556 | EF000215 | EV000154 | 7.0
Luminox | LUM21739 | EC002556 | EF000215 | EV000154 | 7.0
Luminox | LUM22107 | EC001957 | EF000003 | EV003792 | 7.0
Luminox | LUM22107 | EC001957 | EF000030 | EV014458 | 7.0
Luminox | LUM22107 | EC001957 | EF008091 | EV000494 | 7.0
Luminox | LUM22107 | EC001957 | EF002960 | EV009649 | 7.0
Luminox | LUM22107 | EC001957 | EF007947 | non | 7.0
Luminox | LUM22107 | EC001957 | EF000233 | EV010184 | 7.0
Luminox | LUM22107 | EC001957 | EF002423 | EV002570 | 7.0
Luminox | LUM22107 | EC001957 | EF005905 | oui | 7.0
Luminox | LUM22107 | EC001957 | EF006436 | 1 | 7.0
Luminox | LUM22107 | EC001957 | EF000048 | EV000814 | 7.0
Luminox | LUM22107 | EC001957 | EF004258 | 1 | 7.0
Luminox | LUM22107 | EC001957 | EF001596 | EV000139 | 7.0
Luminox | LUM22107 | EC001957 | EF000136 | EV000202 | 7.0
Luminox | LUM22107 | EC001957 | EF004284 | EV006823 | 7.0
Luminox | LUM22107 | EC001957 | EF000187 | EV000509 | 7.0
Luminox | LUM22107 | EC001957 | EF005127 | 220 | 7.0
Luminox | LUM22107 | EC001957 | EF012487 | EV000154 | 7.0
Luminox | LUM22107 | EC001957 | EF005474 | EV006416 | 7.0
Luminox | LUM22107 | EC001957 | EF004293 | EV006814 | 7.0
Luminox | LUM22107 | EC001957 | EF000004 | EV000583 | 7.0
Luminox | LUM22107 | EC001957 | EF009347 | 9,2 | 7.0
Luminox | LUM22107 | EC001957 | EF009349 | 310 | 7.0
Luminox | LUM22107 | EC001957 | EF000008 | 98 | 7.0
Luminox | LUM22107 | EC001957 | EF001456 | 110 | 7.0
Luminox | LUM22107 | EC001957 | EF001438 | 330 | 7.0
Luminox | LUM22107 | EC001957 | EF000846 | 98 | 7.0
Luminox | LUM22107 | EC001957 | EF023518 | 110 | 7.0
Luminox | LUM22107 | EC001957 | EF004265 | 330 | 7.0
Luminox | LUM22118 | EC001957 | EF000003 | EV003792 | 7.0
Luminox | LUM22118 | EC001957 | EF000030 | EV014457 | 7.0
Luminox | LUM22118 | EC001957 | EF001277 | EV003781 | 7.0
Luminox | LUM22118 | EC001957 | EF001278 | EV003794 | 7.0
Luminox | LUM22118 | EC001957 | EF011099 | oui | 7.0
Luminox | LUM22118 | EC001957 | EF008091 | EV000494 | 7.0
Luminox | LUM22118 | EC001957 | EF002960 | EV009649 | 7.0
Luminox | LUM22118 | EC001957 | EF007947 | non | 7.0
Luminox | LUM22118 | EC001957 | EF000233 | EV010184 | 7.0
Luminox | LUM22118 | EC001957 | EF002423 | EV011515 | 7.0
Luminox | LUM22118 | EC001957 | EF005905 | oui | 7.0
Luminox | LUM22118 | EC001957 | EF006436 | 2 | 7.0
Luminox | LUM22118 | EC001957 | EF004258 | 2 | 7.0
Luminox | LUM22118 | EC001957 | EF001596 | EV000139 | 7.0
Luminox | LUM22118 | EC001957 | EF000136 | EV000202 | 7.0
Luminox | LUM22118 | EC001957 | EF004284 | EV006823 | 7.0
Luminox | LUM22118 | EC001957 | EF000187 | EV000509 | 7.0
Luminox | LUM22118 | EC001957 | EF005127 | 220 | 7.0
Luminox | LUM22118 | EC001957 | EF012487 | EV014986 | 7.0
Luminox | LUM22118 | EC001957 | EF005474 | EV006417 | 7.0
Luminox | LUM22118 | EC001957 | EF004293 | EV006813 | 7.0
Luminox | LUM22118 | EC001957 | EF000004 | EV000583 | 7.0
Luminox | LUM22118 | EC001957 | EF009347 | 1,6 | 7.0
Luminox | LUM22118 | EC001957 | EF009349 | 45 | 7.0
Luminox | LUM22118 | EC001957 | EF008732 | 15 | 7.0
Luminox | LUM22118 | EC001957 | EF000008 | 80 | 7.0
Luminox | LUM22118 | EC001957 | EF001456 | 74 | 7.0
Luminox | LUM22118 | EC001957 | EF001438 | 240 | 7.0
Luminox | LUM22118 | EC001957 | EF000846 | 80 | 7.0
Luminox | LUM22118 | EC001957 | EF023518 | 74 | 7.0
Luminox | LUM22118 | EC001957 | EF004265 | 240 | 7.0
Luminox | LUM22119 | EC001957 | EF000003 | EV003792 | 7.0
Luminox | LUM22119 | EC001957 | EF000030 | EV014457 | 7.0
Luminox | LUM22119 | EC001957 | EF001277 | EV003781 | 7.0
Luminox | LUM22119 | EC001957 | EF001278 | EV003794 | 7.0
Luminox | LUM22119 | EC001957 | EF011099 | oui | 7.0
Luminox | LUM22119 | EC001957 | EF008091 | EV000494 | 7.0
Luminox | LUM22119 | EC001957 | EF002960 | EV009649 | 7.0
Luminox | LUM22119 | EC001957 | EF007947 | non | 7.0
Luminox | LUM22119 | EC001957 | EF000233 | EV010184 | 7.0
Luminox | LUM22119 | EC001957 | EF002423 | EV011515 | 7.0
Luminox | LUM22119 | EC001957 | EF005905 | oui | 7.0
Luminox | LUM22119 | EC001957 | EF006436 | 2 | 7.0
Luminox | LUM22119 | EC001957 | EF004258 | 2 | 7.0
Luminox | LUM22119 | EC001957 | EF001596 | EV000139 | 7.0
Luminox | LUM22119 | EC001957 | EF000136 | EV000202 | 7.0
Luminox | LUM22119 | EC001957 | EF004284 | EV006823 | 7.0
Luminox | LUM22119 | EC001957 | EF000187 | EV000509 | 7.0
Luminox | LUM22119 | EC001957 | EF005127 | 220 | 7.0
Luminox | LUM22119 | EC001957 | EF012487 | EV014986 | 7.0
Luminox | LUM22119 | EC001957 | EF005474 | EV006422 | 7.0
Luminox | LUM22119 | EC001957 | EF004293 | EV008784 | 7.0
Luminox | LUM22119 | EC001957 | EF000004 | EV000583 | 7.0
Luminox | LUM22119 | EC001957 | EF009347 | 1,6 | 7.0
Luminox | LUM22119 | EC001957 | EF009349 | 45 | 7.0
Luminox | LUM22119 | EC001957 | EF008732 | 15 | 7.0
Luminox | LUM22119 | EC001957 | EF000008 | 80 | 7.0
Luminox | LUM22119 | EC001957 | EF001456 | 92 | 7.0
Luminox | LUM22119 | EC001957 | EF001438 | 245 | 7.0
Luminox | LUM22119 | EC001957 | EF000846 | 80 | 7.0
Luminox | LUM22119 | EC001957 | EF023518 | 92 | 7.0
Luminox | LUM22119 | EC001957 | EF004265 | 245 | 7.0
Luminox | LUM22122 | EC001957 | EF000003 | EV000405 | 7.0
Luminox | LUM22122 | EC001957 | EF000030 | EV014457 | 7.0
Luminox | LUM22122 | EC001957 | EF001278 | EV003794 | 7.0
Luminox | LUM22122 | EC001957 | EF008091 | EV000494 | 7.0
Luminox | LUM22122 | EC001957 | EF002960 | EV009683 | 7.0
Luminox | LUM22122 | EC001957 | EF007947 | non | 7.0
Luminox | LUM22122 | EC001957 | EF000233 | EV010184 | 7.0
Luminox | LUM22122 | EC001957 | EF002423 | EV011515 | 7.0
Luminox | LUM22122 | EC001957 | EF005905 | oui | 7.0
Luminox | LUM22122 | EC001957 | EF006436 | 30 | 7.0
Luminox | LUM22122 | EC001957 | EF004258 | 30 | 7.0
Luminox | LUM22122 | EC001957 | EF001596 | EV000179 | 7.0
Luminox | LUM22122 | EC001957 | EF000136 | EV000270 | 7.0
Luminox | LUM22122 | EC001957 | EF004284 | EV006823 | 7.0
Luminox | LUM22122 | EC001957 | EF000187 | EV000461 | 7.0
Luminox | LUM22122 | EC001957 | EF005127 | 24 | 7.0
Luminox | LUM22122 | EC001957 | EF012487 | EV000154 | 7.0
Luminox | LUM22122 | EC001957 | EF005474 | EV006423 | 7.0
Luminox | LUM22122 | EC001957 | EF004293 | EV008784 | 7.0
Luminox | LUM22122 | EC001957 | EF000004 | EV000583 | 7.0
Luminox | LUM22122 | EC001957 | EF009347 | 2,5 | 7.0
Luminox | LUM22122 | EC001957 | EF009349 | 45 | 7.0
Luminox | LUM22122 | EC001957 | EF008732 | 15 | 7.0
Luminox | LUM22122 | EC001957 | EF000008 | 98 | 7.0
Luminox | LUM22122 | EC001957 | EF001456 | 21 | 7.0
Luminox | LUM22122 | EC001957 | EF001438 | 243 | 7.0
Luminox | LUM22122 | EC001957 | EF000846 | 98 | 7.0
Luminox | LUM22122 | EC001957 | EF004265 | 243 | 7.0
Luminox | LUM22122 | EC001957 | EF005127 | 48 | 7.0
Luminox | LUM2212220M | EC001957 | EF000030 | EV014458 | 7.0
Luminox | LUM22123 | EC001957 | EF000003 | EV000405 | 7.0
Luminox | LUM22123 | EC001957 | EF000030 | EV014457 | 7.0
Luminox | LUM22123 | EC001957 | EF001278 | EV003794 | 7.0
Luminox | LUM22123 | EC001957 | EF008091 | EV000494 | 7.0
Luminox | LUM22123 | EC001957 | EF002960 | EV009683 | 7.0
Luminox | LUM22123 | EC001957 | EF007947 | non | 7.0
Luminox | LUM22123 | EC001957 | EF000233 | EV010184 | 7.0
Luminox | LUM22123 | EC001957 | EF002423 | EV011515 | 7.0
Luminox | LUM22123 | EC001957 | EF005905 | oui | 7.0
Luminox | LUM22123 | EC001957 | EF006436 | 30 | 7.0
Luminox | LUM22123 | EC001957 | EF004258 | 30 | 7.0
Luminox | LUM22123 | EC001957 | EF001596 | EV000179 | 7.0
Luminox | LUM22123 | EC001957 | EF000136 | EV000270 | 7.0
Luminox | LUM22123 | EC001957 | EF004284 | EV006823 | 7.0
Luminox | LUM22123 | EC001957 | EF000187 | EV000509 | 7.0
Luminox | LUM22123 | EC001957 | EF005127 | 220 | 7.0
Luminox | LUM22123 | EC001957 | EF012487 | EV000154 | 7.0
Luminox | LUM22123 | EC001957 | EF005474 | EV006423 | 7.0
Luminox | LUM22123 | EC001957 | EF004293 | EV008784 | 7.0
Luminox | LUM22123 | EC001957 | EF000004 | EV000583 | 7.0
Luminox | LUM22123 | EC001957 | EF009347 | 3,5 | 7.0
Luminox | LUM22123 | EC001957 | EF009349 | 45 | 7.0
Luminox | LUM22123 | EC001957 | EF008732 | 15 | 7.0
Luminox | LUM22123 | EC001957 | EF000008 | 98 | 7.0
Luminox | LUM22123 | EC001957 | EF001456 | 21 | 7.0
Luminox | LUM22123 | EC001957 | EF001438 | 243 | 7.0
Luminox | LUM22123 | EC001957 | EF000846 | 98 | 7.0
Luminox | LUM22123 | EC001957 | EF004265 | 243 | 7.0
Luminox | LUM22126 | EC001957 | EF000003 | EV003792 | 7.0
Luminox | LUM22126 | EC001957 | EF000030 | EV014457 | 7.0
Luminox | LUM22126 | EC001957 | EF001277 | EV003782 | 7.0
Luminox | LUM22126 | EC001957 | EF001278 | EV003794 | 7.0
Luminox | LUM22126 | EC001957 | EF011099 | oui | 7.0
Luminox | LUM22126 | EC001957 | EF008091 | EV010144 | 7.0
Luminox | LUM22126 | EC001957 | EF002960 | EV009649 | 7.0
Luminox | LUM22126 | EC001957 | EF007947 | non | 7.0
Luminox | LUM22126 | EC001957 | EF000233 | EV010184 | 7.0
Luminox | LUM22126 | EC001957 | EF002423 | EV011515 | 7.0
Luminox | LUM22126 | EC001957 | EF005905 | oui | 7.0
Luminox | LUM22126 | EC001957 | EF006436 | 2 | 7.0
Luminox | LUM22126 | EC001957 | EF004258 | 2 | 7.0
Luminox | LUM22126 | EC001957 | EF001596 | EV000139 | 7.0
Luminox | LUM22126 | EC001957 | EF000136 | EV000202 | 7.0
Luminox | LUM22126 | EC001957 | EF004284 | EV006823 | 7.0
Luminox | LUM22126 | EC001957 | EF000187 | EV000509 | 7.0
Luminox | LUM22126 | EC001957 | EF005127 | 220 | 7.0
Luminox | LUM22126 | EC001957 | EF012487 | EV014986 | 7.0
Luminox | LUM22126 | EC001957 | EF005474 | EV006610 | 7.0
Luminox | LUM22126 | EC001957 | EF004293 | EV006814 | 7.0
Luminox | LUM22126 | EC001957 | EF000004 | EV000583 | 7.0
Luminox | LUM22126 | EC001957 | EF009347 | 1,7 | 7.0
Luminox | LUM22126 | EC001957 | EF009349 | 45 | 7.0
Luminox | LUM22126 | EC001957 | EF008732 | 15 | 7.0
Luminox | LUM22126 | EC001957 | EF000008 | 105 | 7.0
Luminox | LUM22126 | EC001957 | EF001456 | 44 | 7.0
Luminox | LUM22126 | EC001957 | EF001438 | 214 | 7.0
Luminox | LUM22126 | EC001957 | EF000846 | 105 | 7.0
Luminox | LUM22126 | EC001957 | EF023518 | 44 | 7.0
Luminox | LUM22126 | EC001957 | EF004265 | 214 | 7.0
Luminox | LUM22127 | EC001957 | EF000003 | EV003792 | 7.0
Luminox | LUM22127 | EC001957 | EF000030 | EV014457 | 7.0
Luminox | LUM22127 | EC001957 | EF001277 | EV003782 | 7.0
Luminox | LUM22127 | EC001957 | EF001278 | EV003794 | 7.0
Luminox | LUM22127 | EC001957 | EF011099 | oui | 7.0
Luminox | LUM22127 | EC001957 | EF008091 | EV010144 | 7.0
Luminox | LUM22127 | EC001957 | EF002960 | EV009649 | 7.0
Luminox | LUM22127 | EC001957 | EF007947 | non | 7.0
Luminox | LUM22127 | EC001957 | EF000233 | EV010184 | 7.0
Luminox | LUM22127 | EC001957 | EF002423 | EV011515 | 7.0
Luminox | LUM22127 | EC001957 | EF005905 | oui | 7.0
Luminox | LUM22127 | EC001957 | EF006436 | 2 | 7.0
Luminox | LUM22127 | EC001957 | EF004258 | 2 | 7.0
Luminox | LUM22127 | EC001957 | EF001596 | EV000139 | 7.0
Luminox | LUM22127 | EC001957 | EF000136 | EV000202 | 7.0
Luminox | LUM22127 | EC001957 | EF004284 | EV006823 | 7.0
Luminox | LUM22127 | EC001957 | EF000187 | EV000509 | 7.0
Luminox | LUM22127 | EC001957 | EF005127 | 220 | 7.0
Luminox | LUM22127 | EC001957 | EF012487 | EV014986 | 7.0
Luminox | LUM22127 | EC001957 | EF005474 | EV006422 | 7.0
Luminox | LUM22127 | EC001957 | EF004293 | EV006814 | 7.0
Luminox | LUM22127 | EC001957 | EF000004 | EV000583 | 7.0
Luminox | LUM22127 | EC001957 | EF009347 | 1,7 | 7.0
Luminox | LUM22127 | EC001957 | EF009349 | 45 | 7.0
Luminox | LUM22127 | EC001957 | EF008732 | 15 | 7.0
Luminox | LUM22127 | EC001957 | EF000008 | 114 | 7.0
Luminox | LUM22127 | EC001957 | EF001456 | 53 | 7.0
Luminox | LUM22127 | EC001957 | EF001438 | 215 | 7.0
Luminox | LUM22127 | EC001957 | EF000846 | 114 | 7.0
Luminox | LUM22127 | EC001957 | EF023518 | 53 | 7.0
Luminox | LUM22127 | EC001957 | EF004265 | 215 | 7.0
Luminox | LUM22132 | EC001957 | EF000003 | EV003792 | 7.0
Luminox | LUM22132 | EC001957 | EF000030 | EV014458 | 7.0
Luminox | LUM22132 | EC001957 | EF008091 | EV000494 | 7.0
Luminox | LUM22132 | EC001957 | EF002960 | EV009649 | 7.0
Luminox | LUM22132 | EC001957 | EF007947 | non | 7.0
Luminox | LUM22132 | EC001957 | EF000233 | EV010184 | 7.0
Luminox | LUM22132 | EC001957 | EF002423 | EV011515 | 7.0
Luminox | LUM22132 | EC001957 | EF005905 | oui | 7.0
Luminox | LUM22132 | EC001957 | EF006436 | 8 | 7.0
Luminox | LUM22132 | EC001957 | EF004258 | 8 | 7.0
Luminox | LUM22132 | EC001957 | EF001596 | EV000139 | 7.0
Luminox | LUM22132 | EC001957 | EF000136 | EV000202 | 7.0
Luminox | LUM22132 | EC001957 | EF004284 | EV006823 | 7.0
Luminox | LUM22132 | EC001957 | EF000187 | EV000461 | 7.0
Luminox | LUM22132 | EC001957 | EF005127 | 24 | 7.0
Luminox | LUM22132 | EC001957 | EF012487 | EV014986 | 7.0
Luminox | LUM22132 | EC001957 | EF005474 | EV006416 | 7.0
Luminox | LUM22132 | EC001957 | EF004293 | EV006813 | 7.0
Luminox | LUM22132 | EC001957 | EF000004 | EV000583 | 7.0
Luminox | LUM22132 | EC001957 | EF009347 | 6 | 7.0
Luminox | LUM22132 | EC001957 | EF009349 | 400 | 7.0
Luminox | LUM22132 | EC001957 | EF001456 | 25 | 7.0
Luminox | LUM22132 | EC001957 | EF000015 | 190 | 7.0
Luminox | LUM22132 | EC001957 | EF023518 | 23 | 7.0
Luminox | LUM22132 | EC001957 | EF000943 | 164 | 7.0
Luminox | LUM22132 | EC001957 | EF005127 | 48 | 7.0
Luminox | LUM22133 | EC001957 | EF000003 | EV003792 | 7.0
Luminox | LUM22133 | EC001957 | EF000030 | EV014458 | 7.0
Luminox | LUM22133 | EC001957 | EF008091 | EV000494 | 7.0
Luminox | LUM22133 | EC001957 | EF002960 | EV009649 | 7.0
Luminox | LUM22133 | EC001957 | EF007947 | non | 7.0
Luminox | LUM22133 | EC001957 | EF000233 | EV010184 | 7.0
Luminox | LUM22133 | EC001957 | EF002423 | EV011515 | 7.0
Luminox | LUM22133 | EC001957 | EF005905 | oui | 7.0
Luminox | LUM22133 | EC001957 | EF006436 | 8 | 7.0
Luminox | LUM22133 | EC001957 | EF004258 | 8 | 7.0
Luminox | LUM22133 | EC001957 | EF001596 | EV000139 | 7.0
Luminox | LUM22133 | EC001957 | EF000136 | EV000202 | 7.0
Luminox | LUM22133 | EC001957 | EF004284 | EV006823 | 7.0
Luminox | LUM22133 | EC001957 | EF000187 | EV000509 | 7.0
Luminox | LUM22133 | EC001957 | EF005127 | 200 | 7.0
Luminox | LUM22133 | EC001957 | EF012487 | EV014986 | 7.0
Luminox | LUM22133 | EC001957 | EF005474 | EV006416 | 7.0
Luminox | LUM22133 | EC001957 | EF004293 | EV006813 | 7.0
Luminox | LUM22133 | EC001957 | EF000004 | EV000583 | 7.0
Luminox | LUM22133 | EC001957 | EF009347 | 6,5 | 7.0
Luminox | LUM22133 | EC001957 | EF009349 | 400 | 7.0
Luminox | LUM22133 | EC001957 | EF001456 | 25 | 7.0
Luminox | LUM22133 | EC001957 | EF000015 | 190 | 7.0
Luminox | LUM22133 | EC001957 | EF023518 | 23 | 7.0
Luminox | LUM22133 | EC001957 | EF000943 | 164 | 7.0
Luminox | LUM22134 | EC001957 | EF000003 | EV003792 | 7.0
Luminox | LUM22134 | EC001957 | EF000030 | EV014458 | 7.0
Luminox | LUM22134 | EC001957 | EF008091 | EV010144 | 7.0
Luminox | LUM22134 | EC001957 | EF002960 | EV009649 | 7.0
Luminox | LUM22134 | EC001957 | EF007947 | non | 7.0
Luminox | LUM22134 | EC001957 | EF000233 | EV010184 | 7.0
Luminox | LUM22134 | EC001957 | EF002423 | EV011515 | 7.0
Luminox | LUM22134 | EC001957 | EF005905 | oui | 7.0
Luminox | LUM22134 | EC001957 | EF006436 | 32 | 7.0
Luminox | LUM22134 | EC001957 | EF004258 | 32 | 7.0
Luminox | LUM22134 | EC001957 | EF001596 | EV000139 | 7.0
Luminox | LUM22134 | EC001957 | EF000136 | EV000202 | 7.0
Luminox | LUM22134 | EC001957 | EF004284 | EV006823 | 7.0
Luminox | LUM22134 | EC001957 | EF000187 | EV000509 | 7.0
Luminox | LUM22134 | EC001957 | EF005127 | 220 | 7.0
Luminox | LUM22134 | EC001957 | EF012487 | EV014986 | 7.0
Luminox | LUM22134 | EC001957 | EF005474 | EV006417 | 7.0
Luminox | LUM22134 | EC001957 | EF004293 | EV006814 | 7.0
Luminox | LUM22134 | EC001957 | EF000004 | EV000583 | 7.0
Luminox | LUM22134 | EC001957 | EF009347 | 6,8 | 7.0
Luminox | LUM22134 | EC001957 | EF009349 | 400 | 7.0
Luminox | LUM22134 | EC001957 | EF000008 | 90 | 7.0
Luminox | LUM22134 | EC001957 | EF001456 | 38 | 7.0
Luminox | LUM22134 | EC001957 | EF001438 | 280 | 7.0
Luminox | LUM22134 | EC001957 | EF000846 | 90 | 7.0
Luminox | LUM22134 | EC001957 | EF023518 | 38 | 7.0
Luminox | LUM22134 | EC001957 | EF004265 | 280 | 7.0
Luminox | LUM22135 | EC001957 | EF000003 | EV003792 | 7.0
Luminox | LUM22135 | EC001957 | EF000030 | EV014458 | 7.0
Luminox | LUM22135 | EC001957 | EF008091 | EV010144 | 7.0
Luminox | LUM22135 | EC001957 | EF002960 | EV009649 | 7.0
Luminox | LUM22135 | EC001957 | EF007947 | non | 7.0
Luminox | LUM22135 | EC001957 | EF000233 | EV010184 | 7.0
Luminox | LUM22135 | EC001957 | EF002423 | EV011515 | 7.0
Luminox | LUM22135 | EC001957 | EF005905 | oui | 7.0
Luminox | LUM22135 | EC001957 | EF006436 | 32 | 7.0
Luminox | LUM22135 | EC001957 | EF004258 | 32 | 7.0
Luminox | LUM22135 | EC001957 | EF001596 | EV000139 | 7.0
Luminox | LUM22135 | EC001957 | EF000136 | EV000202 | 7.0
Luminox | LUM22135 | EC001957 | EF004284 | EV006823 | 7.0
Luminox | LUM22135 | EC001957 | EF000187 | EV000509 | 7.0
Luminox | LUM22135 | EC001957 | EF005127 | 220 | 7.0
Luminox | LUM22135 | EC001957 | EF012487 | EV014986 | 7.0
Luminox | LUM22135 | EC001957 | EF005474 | EV006422 | 7.0
Luminox | LUM22135 | EC001957 | EF004293 | EV006814 | 7.0
Luminox | LUM22135 | EC001957 | EF000004 | EV000583 | 7.0
Luminox | LUM22135 | EC001957 | EF009347 | 6,8 | 7.0
Luminox | LUM22135 | EC001957 | EF009349 | 400 | 7.0
Luminox | LUM22135 | EC001957 | EF000008 | 90 | 7.0
Luminox | LUM22135 | EC001957 | EF001456 | 38 | 7.0
Luminox | LUM22135 | EC001957 | EF001438 | 280 | 7.0
Luminox | LUM22135 | EC001957 | EF000846 | 90 | 7.0
Luminox | LUM22135 | EC001957 | EF023518 | 38 | 7.0
Luminox | LUM22135 | EC001957 | EF004265 | 280 | 7.0
Luminox | LUM22136 | EC001957 | EF000003 | EV003792 | 7.0
Luminox | LUM22136 | EC001957 | EF000030 | EV014458 | 7.0
Luminox | LUM22136 | EC001957 | EF008091 | EV010144 | 7.0
Luminox | LUM22136 | EC001957 | EF002960 | EV009649 | 7.0
Luminox | LUM22136 | EC001957 | EF007947 | non | 7.0
Luminox | LUM22136 | EC001957 | EF000233 | EV010184 | 7.0
Luminox | LUM22136 | EC001957 | EF002423 | EV011515 | 7.0
Luminox | LUM22136 | EC001957 | EF005905 | oui | 7.0
Luminox | LUM22136 | EC001957 | EF006436 | 8 | 7.0
Luminox | LUM22136 | EC001957 | EF004258 | 8 | 7.0
Luminox | LUM22136 | EC001957 | EF001596 | EV000139 | 7.0
Luminox | LUM22136 | EC001957 | EF000136 | EV000202 | 7.0
Luminox | LUM22136 | EC001957 | EF004284 | EV006823 | 7.0
Luminox | LUM22136 | EC001957 | EF000187 | EV000509 | 7.0
Luminox | LUM22136 | EC001957 | EF005127 | 220 | 7.0
Luminox | LUM22136 | EC001957 | EF012487 | EV014986 | 7.0
Luminox | LUM22136 | EC001957 | EF005474 | EV006416 | 7.0
Luminox | LUM22136 | EC001957 | EF004293 | EV006813 | 7.0
Luminox | LUM22136 | EC001957 | EF000004 | EV000583 | 7.0
Luminox | LUM22136 | EC001957 | EF009347 | 6,5 | 7.0
Luminox | LUM22136 | EC001957 | EF009349 | 360 | 7.0
Luminox | LUM22136 | EC001957 | EF001456 | 25 | 7.0
Luminox | LUM22136 | EC001957 | EF000015 | 190 | 7.0
Luminox | LUM22136 | EC001957 | EF023518 | 23 | 7.0
Luminox | LUM22136 | EC001957 | EF000943 | 164 | 7.0
Luminox | LUM22143 | EC001957 | EF000003 | EV013927 | 7.0
Luminox | LUM22143 | EC001957 | EF000030 | EV014458 | 7.0
Luminox | LUM22143 | EC001957 | EF008091 | EV000494 | 7.0
Luminox | LUM22143 | EC001957 | EF002960 | EV009649 | 7.0
Luminox | LUM22143 | EC001957 | EF007947 | non | 7.0
Luminox | LUM22143 | EC001957 | EF000233 | EV010184 | 7.0
Luminox | LUM22143 | EC001957 | EF002423 | EV011515 | 7.0
Luminox | LUM22143 | EC001957 | EF005905 | oui | 7.0
Luminox | LUM22143 | EC001957 | EF006436 | 108 | 7.0
Luminox | LUM22143 | EC001957 | EF004258 | 108 | 7.0
Luminox | LUM22143 | EC001957 | EF001596 | EV000139 | 7.0
Luminox | LUM22143 | EC001957 | EF000136 | EV000202 | 7.0
Luminox | LUM22143 | EC001957 | EF004284 | EV006823 | 7.0
Luminox | LUM22143 | EC001957 | EF000187 | EV000509 | 7.0
Luminox | LUM22143 | EC001957 | EF005127 | 220 | 7.0
Luminox | LUM22143 | EC001957 | EF012487 | EV014986 | 7.0
Luminox | LUM22143 | EC001957 | EF005474 | EV006405 | 7.0
Luminox | LUM22143 | EC001957 | EF004293 | EV006813 | 7.0
Luminox | LUM22143 | EC001957 | EF000004 | EV000582 | 7.0
Luminox | LUM22143 | EC001957 | EF009347 | 20,1 | 7.0
Luminox | LUM22143 | EC001957 | EF009349 | 2500 | 7.0
Luminox | LUM22143 | EC001957 | EF000008 | 62 | 7.0
Luminox | LUM22143 | EC001957 | EF001456 | 76 | 7.0
Luminox | LUM22143 | EC001957 | EF001438 | 1200 | 7.0
Luminox | LUM22144 | EC001957 | EF000003 | EV013927 | 7.0
Luminox | LUM22144 | EC001957 | EF000030 | EV014458 | 7.0
Luminox | LUM22144 | EC001957 | EF008091 | EV000494 | 7.0
Luminox | LUM22144 | EC001957 | EF002960 | EV009649 | 7.0
Luminox | LUM22144 | EC001957 | EF007947 | non | 7.0
Luminox | LUM22144 | EC001957 | EF000233 | EV010184 | 7.0
Luminox | LUM22144 | EC001957 | EF002423 | EV011515 | 7.0
Luminox | LUM22144 | EC001957 | EF005905 | oui | 7.0
Luminox | LUM22144 | EC001957 | EF006436 | 108 | 7.0
Luminox | LUM22144 | EC001957 | EF004258 | 108 | 7.0
Luminox | LUM22144 | EC001957 | EF001596 | EV000139 | 7.0
Luminox | LUM22144 | EC001957 | EF000136 | EV000202 | 7.0
Luminox | LUM22144 | EC001957 | EF004284 | EV006823 | 7.0
Luminox | LUM22144 | EC001957 | EF000187 | EV000509 | 7.0
Luminox | LUM22144 | EC001957 | EF005127 | 220 | 7.0
Luminox | LUM22144 | EC001957 | EF012487 | EV014986 | 7.0
Luminox | LUM22144 | EC001957 | EF005474 | EV006422 | 7.0
Luminox | LUM22144 | EC001957 | EF004293 | EV006814 | 7.0
Luminox | LUM22144 | EC001957 | EF000004 | EV000582 | 7.0
Luminox | LUM22144 | EC001957 | EF009347 | 20,1 | 7.0
Luminox | LUM22144 | EC001957 | EF009349 | 2500 | 7.0
Luminox | LUM22144 | EC001957 | EF000008 | 101 | 7.0
Luminox | LUM22144 | EC001957 | EF001456 | 101 | 7.0
Luminox | LUM22144 | EC001957 | EF001438 | 1277 | 7.0
Luminox | LUM22150 | EC001957 | EF000003 | EV013927 | 7.0
Luminox | LUM22150 | EC001957 | EF000030 | EV014457 | 7.0
Luminox | LUM22150 | EC001957 | EF001277 | EV003782 | 7.0
Luminox | LUM22150 | EC001957 | EF001278 | EV003794 | 7.0
Luminox | LUM22150 | EC001957 | EF011099 | oui | 7.0
Luminox | LUM22150 | EC001957 | EF008091 | EV000494 | 7.0
Luminox | LUM22150 | EC001957 | EF002960 | EV009649 | 7.0
Luminox | LUM22150 | EC001957 | EF007947 | non | 7.0
Luminox | LUM22150 | EC001957 | EF000233 | EV010184 | 7.0
Luminox | LUM22150 | EC001957 | EF002423 | EV011515 | 7.0
Luminox | LUM22150 | EC001957 | EF005905 | oui | 7.0
Luminox | LUM22150 | EC001957 | EF006436 | 32 | 7.0
Luminox | LUM22150 | EC001957 | EF004258 | 32 | 7.0
Luminox | LUM22150 | EC001957 | EF001596 | EV000139 | 7.0
Luminox | LUM22150 | EC001957 | EF000136 | EV000202 | 7.0
Luminox | LUM22150 | EC001957 | EF004284 | EV006823 | 7.0
Luminox | LUM22150 | EC001957 | EF000187 | EV000509 | 7.0
Luminox | LUM22150 | EC001957 | EF005127 | 220 | 7.0
Luminox | LUM22150 | EC001957 | EF012487 | EV014986 | 7.0
Luminox | LUM22150 | EC001957 | EF005474 | EV006619 | 7.0
Luminox | LUM22150 | EC001957 | EF004293 | EV008784 | 7.0
Luminox | LUM22150 | EC001957 | EF000004 | EV000583 | 7.0
Luminox | LUM22150 | EC001957 | EF009347 | 6,4 | 7.0
Luminox | LUM22150 | EC001957 | EF009349 | 70 | 7.0
Luminox | LUM22150 | EC001957 | EF008732 | 15 | 7.0
Luminox | LUM22150 | EC001957 | EF000008 | 125 | 7.0
Luminox | LUM22150 | EC001957 | EF001456 | 125 | 7.0
Luminox | LUM22150 | EC001957 | EF001438 | 360 | 7.0
Luminox | LUM22150 | EC001957 | EF000015 | 100 | 7.0
Luminox | LUM22151 | EC001957 | EF000003 | EV013927 | 7.0
Luminox | LUM22151 | EC001957 | EF000030 | EV014458 | 7.0
Luminox | LUM22151 | EC001957 | EF008091 | EV000494 | 7.0
Luminox | LUM22151 | EC001957 | EF002960 | EV009649 | 7.0
Luminox | LUM22151 | EC001957 | EF007947 | non | 7.0
Luminox | LUM22151 | EC001957 | EF000233 | EV010184 | 7.0
Luminox | LUM22151 | EC001957 | EF002423 | EV011515 | 7.0
Luminox | LUM22151 | EC001957 | EF005905 | oui | 7.0
Luminox | LUM22151 | EC001957 | EF006436 | 32 | 7.0
Luminox | LUM22151 | EC001957 | EF004258 | 32 | 7.0
Luminox | LUM22151 | EC001957 | EF001596 | EV000139 | 7.0
Luminox | LUM22151 | EC001957 | EF000136 | EV000202 | 7.0
Luminox | LUM22151 | EC001957 | EF004284 | EV006823 | 7.0
Luminox | LUM22151 | EC001957 | EF000187 | EV000509 | 7.0
Luminox | LUM22151 | EC001957 | EF005127 | 220 | 7.0
Luminox | LUM22151 | EC001957 | EF012487 | EV014986 | 7.0
Luminox | LUM22151 | EC001957 | EF005474 | EV006619 | 7.0
Luminox | LUM22151 | EC001957 | EF004293 | EV008784 | 7.0
Luminox | LUM22151 | EC001957 | EF000004 | EV000583 | 7.0
Luminox | LUM22151 | EC001957 | EF009347 | 6,4 | 7.0
Luminox | LUM22151 | EC001957 | EF009349 | 400 | 7.0
Luminox | LUM22151 | EC001957 | EF000008 | 125 | 7.0
Luminox | LUM22151 | EC001957 | EF001456 | 125 | 7.0
Luminox | LUM22151 | EC001957 | EF001438 | 360 | 7.0
Luminox | LUM22151 | EC001957 | EF000015 | 100 | 7.0
Luminox | LUM22152 | EC001957 | EF000003 | EV013927 | 7.0
Luminox | LUM22152 | EC001957 | EF000030 | EV014457 | 7.0
Luminox | LUM22152 | EC001957 | EF001277 | EV003782 | 7.0
Luminox | LUM22152 | EC001957 | EF001278 | EV003794 | 7.0
Luminox | LUM22152 | EC001957 | EF011099 | oui | 7.0
Luminox | LUM22152 | EC001957 | EF008091 | EV000494 | 7.0
Luminox | LUM22152 | EC001957 | EF002960 | EV009649 | 7.0
Luminox | LUM22152 | EC001957 | EF007947 | non | 7.0
Luminox | LUM22152 | EC001957 | EF000233 | EV010184 | 7.0
Luminox | LUM22152 | EC001957 | EF002423 | EV011515 | 7.0
Luminox | LUM22152 | EC001957 | EF005905 | oui | 7.0
Luminox | LUM22152 | EC001957 | EF006436 | 32 | 7.0
Luminox | LUM22152 | EC001957 | EF004258 | 32 | 7.0
Luminox | LUM22152 | EC001957 | EF001596 | EV000139 | 7.0
Luminox | LUM22152 | EC001957 | EF000136 | EV000202 | 7.0
Luminox | LUM22152 | EC001957 | EF004284 | EV006823 | 7.0
Luminox | LUM22152 | EC001957 | EF000187 | EV000461 | 7.0
Luminox | LUM22152 | EC001957 | EF005127 | 24 | 7.0
Luminox | LUM22152 | EC001957 | EF012487 | EV014986 | 7.0
Luminox | LUM22152 | EC001957 | EF005474 | EV006619 | 7.0
Luminox | LUM22152 | EC001957 | EF004293 | EV008784 | 7.0
Luminox | LUM22152 | EC001957 | EF000004 | EV000583 | 7.0
Luminox | LUM22152 | EC001957 | EF009347 | 6 | 7.0
Luminox | LUM22152 | EC001957 | EF009349 | 70 | 7.0
Luminox | LUM22152 | EC001957 | EF008732 | 15 | 7.0
Luminox | LUM22152 | EC001957 | EF000008 | 125 | 7.0
Luminox | LUM22152 | EC001957 | EF001456 | 125 | 7.0
Luminox | LUM22152 | EC001957 | EF001438 | 360 | 7.0
Luminox | LUM22152 | EC001957 | EF000015 | 100 | 7.0
Luminox | LUM22152 | EC001957 | EF005127 | 48 | 7.0
Luminox | LUM22153 | EC001957 | EF000003 | EV013927 | 7.0
Luminox | LUM22153 | EC001957 | EF000030 | EV014458 | 7.0
Luminox | LUM22153 | EC001957 | EF008091 | EV000494 | 7.0
Luminox | LUM22153 | EC001957 | EF002960 | EV009649 | 7.0
Luminox | LUM22153 | EC001957 | EF007947 | non | 7.0
Luminox | LUM22153 | EC001957 | EF000233 | EV010184 | 7.0
Luminox | LUM22153 | EC001957 | EF002423 | EV011515 | 7.0
Luminox | LUM22153 | EC001957 | EF005905 | oui | 7.0
Luminox | LUM22153 | EC001957 | EF006436 | 32 | 7.0
Luminox | LUM22153 | EC001957 | EF004258 | 32 | 7.0
Luminox | LUM22153 | EC001957 | EF001596 | EV000139 | 7.0
Luminox | LUM22153 | EC001957 | EF000136 | EV000202 | 7.0
Luminox | LUM22153 | EC001957 | EF004284 | EV006823 | 7.0
Luminox | LUM22153 | EC001957 | EF000187 | EV000461 | 7.0
Luminox | LUM22153 | EC001957 | EF005127 | 24 | 7.0
Luminox | LUM22153 | EC001957 | EF012487 | EV014986 | 7.0
Luminox | LUM22153 | EC001957 | EF005474 | EV006619 | 7.0
Luminox | LUM22153 | EC001957 | EF004293 | EV008784 | 7.0
Luminox | LUM22153 | EC001957 | EF000004 | EV000583 | 7.0
Luminox | LUM22153 | EC001957 | EF009347 | 6 | 7.0
Luminox | LUM22153 | EC001957 | EF009349 | 400 | 7.0
Luminox | LUM22153 | EC001957 | EF000008 | 125 | 7.0
Luminox | LUM22153 | EC001957 | EF001456 | 125 | 7.0
Luminox | LUM22153 | EC001957 | EF001438 | 360 | 7.0
Luminox | LUM22153 | EC001957 | EF000015 | 100 | 7.0
Luminox | LUM22153 | EC001957 | EF005127 | 48 | 7.0
Luminox | LUM22210 | EC001957 | EF000003 | EV003792 | 7.0
Luminox | LUM22210 | EC001957 | EF000030 | EV014457 | 7.0
Luminox | LUM22210 | EC001957 | EF001277 | EV003782 | 7.0
Luminox | LUM22210 | EC001957 | EF001278 | EV002409 | 7.0
Luminox | LUM22210 | EC001957 | EF011099 | oui | 7.0
Luminox | LUM22210 | EC001957 | EF008091 | EV000494 | 7.0
Luminox | LUM22210 | EC001957 | EF002960 | EV009649 | 7.0
Luminox | LUM22210 | EC001957 | EF007947 | non | 7.0
Luminox | LUM22210 | EC001957 | EF000233 | EV010184 | 7.0
Luminox | LUM22210 | EC001957 | EF002423 | EV011514 | 7.0
Luminox | LUM22210 | EC001957 | EF005905 | oui | 7.0
Luminox | LUM22210 | EC001957 | EF006436 | 24 | 7.0
Luminox | LUM22210 | EC001957 | EF004258 | 24 | 7.0
Luminox | LUM22210 | EC001957 | EF001596 | EV000139 | 7.0
Luminox | LUM22210 | EC001957 | EF000136 | EV000202 | 7.0
Luminox | LUM22210 | EC001957 | EF004284 | EV006823 | 7.0
Luminox | LUM22210 | EC001957 | EF000187 | EV000461 | 7.0
Luminox | LUM22210 | EC001957 | EF005127 | 24 | 7.0
Luminox | LUM22210 | EC001957 | EF012487 | EV014986 | 7.0
Luminox | LUM22210 | EC001957 | EF005474 | EV006417 | 7.0
Luminox | LUM22210 | EC001957 | EF004293 | EV006810 | 7.0
Luminox | LUM22210 | EC001957 | EF000004 | EV000583 | 7.0
Luminox | LUM22210 | EC001957 | EF009347 | 1,5 | 7.0
Luminox | LUM22210 | EC001957 | EF009349 | 45 | 7.0
Luminox | LUM22210 | EC001957 | EF008732 | 15 | 7.0
Luminox | LUM22210 | EC001957 | EF000008 | 133 | 7.0
Luminox | LUM22210 | EC001957 | EF001456 | 7,5 | 7.0
Luminox | LUM22210 | EC001957 | EF001438 | 231 | 7.0
Luminox | LUM22210 | EC001957 | EF000846 | 47 | 7.0
Luminox | LUM22210 | EC001957 | EF023518 | 22 | 7.0
Luminox | LUM22210 | EC001957 | EF004265 | 202 | 7.0
Luminox | LUM22210 | EC001957 | EF005127 | 48 | 7.0
Luminox | LUM22211 | EC001957 | EF000003 | EV003792 | 7.0
Luminox | LUM22211 | EC001957 | EF000030 | EV014457 | 7.0
Luminox | LUM22211 | EC001957 | EF001277 | EV003782 | 7.0
Luminox | LUM22211 | EC001957 | EF001278 | EV002409 | 7.0
Luminox | LUM22211 | EC001957 | EF011099 | oui | 7.0
Luminox | LUM22211 | EC001957 | EF008091 | EV000494 | 7.0
Luminox | LUM22211 | EC001957 | EF002960 | EV009649 | 7.0
Luminox | LUM22211 | EC001957 | EF007947 | non | 7.0
Luminox | LUM22211 | EC001957 | EF000233 | EV010184 | 7.0
Luminox | LUM22211 | EC001957 | EF002423 | EV011514 | 7.0
Luminox | LUM22211 | EC001957 | EF005905 | oui | 7.0
Luminox | LUM22211 | EC001957 | EF006436 | 24 | 7.0
Luminox | LUM22211 | EC001957 | EF004258 | 24 | 7.0
Luminox | LUM22211 | EC001957 | EF001596 | EV000139 | 7.0
Luminox | LUM22211 | EC001957 | EF000136 | EV000202 | 7.0
Luminox | LUM22211 | EC001957 | EF004284 | EV006823 | 7.0
Luminox | LUM22211 | EC001957 | EF000187 | EV000461 | 7.0
Luminox | LUM22211 | EC001957 | EF005127 | 24 | 7.0
Luminox | LUM22211 | EC001957 | EF012487 | EV014986 | 7.0
Luminox | LUM22211 | EC001957 | EF005474 | EV006417 | 7.0
Luminox | LUM22211 | EC001957 | EF004293 | EV006810 | 7.0
Luminox | LUM22211 | EC001957 | EF000004 | EV000583 | 7.0
Luminox | LUM22211 | EC001957 | EF009347 | 1,5 | 7.0
Luminox | LUM22211 | EC001957 | EF009349 | 45 | 7.0
Luminox | LUM22211 | EC001957 | EF008732 | 30 | 7.0
Luminox | LUM22211 | EC001957 | EF000008 | 183 | 7.0
Luminox | LUM22211 | EC001957 | EF001456 | 7,5 | 7.0
Luminox | LUM22211 | EC001957 | EF001438 | 331 | 7.0
Luminox | LUM22211 | EC001957 | EF000846 | 47 | 7.0
Luminox | LUM22211 | EC001957 | EF023518 | 22 | 7.0
Luminox | LUM22211 | EC001957 | EF004265 | 302 | 7.0
Luminox | LUM22211 | EC001957 | EF005127 | 48 | 7.0
Luminox | LUM22212 | EC001957 | EF000003 | EV003792 | 7.0
Luminox | LUM22212 | EC001957 | EF000030 | EV014457 | 7.0
Luminox | LUM22212 | EC001957 | EF001277 | EV003782 | 7.0
Luminox | LUM22212 | EC001957 | EF001278 | EV002409 | 7.0
Luminox | LUM22212 | EC001957 | EF011099 | oui | 7.0
Luminox | LUM22212 | EC001957 | EF008091 | EV000494 | 7.0
Luminox | LUM22212 | EC001957 | EF002960 | EV009649 | 7.0
Luminox | LUM22212 | EC001957 | EF007947 | non | 7.0
Luminox | LUM22212 | EC001957 | EF000233 | EV010184 | 7.0
Luminox | LUM22212 | EC001957 | EF002423 | EV011514 | 7.0
Luminox | LUM22212 | EC001957 | EF005905 | oui | 7.0
Luminox | LUM22212 | EC001957 | EF006436 | 24 | 7.0
Luminox | LUM22212 | EC001957 | EF004258 | 24 | 7.0
Luminox | LUM22212 | EC001957 | EF001596 | EV000139 | 7.0
Luminox | LUM22212 | EC001957 | EF000136 | EV000202 | 7.0
Luminox | LUM22212 | EC001957 | EF004284 | EV006823 | 7.0
Luminox | LUM22212 | EC001957 | EF000187 | EV000509 | 7.0
Luminox | LUM22212 | EC001957 | EF005127 | 220 | 7.0
Luminox | LUM22212 | EC001957 | EF012487 | EV014986 | 7.0
Luminox | LUM22212 | EC001957 | EF005474 | EV006417 | 7.0
Luminox | LUM22212 | EC001957 | EF004293 | EV006810 | 7.0
Luminox | LUM22212 | EC001957 | EF000004 | EV000583 | 7.0
Luminox | LUM22212 | EC001957 | EF009347 | 1,8 | 7.0
Luminox | LUM22212 | EC001957 | EF009349 | 45 | 7.0
Luminox | LUM22212 | EC001957 | EF008732 | 15 | 7.0
Luminox | LUM22212 | EC001957 | EF000008 | 133 | 7.0
Luminox | LUM22212 | EC001957 | EF001456 | 7,5 | 7.0
Luminox | LUM22212 | EC001957 | EF001438 | 231 | 7.0
Luminox | LUM22212 | EC001957 | EF000846 | 47 | 7.0
Luminox | LUM22212 | EC001957 | EF023518 | 22 | 7.0
Luminox | LUM22212 | EC001957 | EF004265 | 202 | 7.0
Luminox | LUM22213 | EC001957 | EF000003 | EV003792 | 7.0
Luminox | LUM22213 | EC001957 | EF000030 | EV014457 | 7.0
Luminox | LUM22213 | EC001957 | EF001277 | EV003782 | 7.0
Luminox | LUM22213 | EC001957 | EF001278 | EV002409 | 7.0
Luminox | LUM22213 | EC001957 | EF011099 | oui | 7.0
Luminox | LUM22213 | EC001957 | EF008091 | EV000494 | 7.0
Luminox | LUM22213 | EC001957 | EF002960 | EV009649 | 7.0
Luminox | LUM22213 | EC001957 | EF007947 | non | 7.0
Luminox | LUM22213 | EC001957 | EF000233 | EV010184 | 7.0
Luminox | LUM22213 | EC001957 | EF002423 | EV011514 | 7.0
Luminox | LUM22213 | EC001957 | EF005905 | oui | 7.0
Luminox | LUM22213 | EC001957 | EF006436 | 24 | 7.0
Luminox | LUM22213 | EC001957 | EF004258 | 24 | 7.0
Luminox | LUM22213 | EC001957 | EF001596 | EV000139 | 7.0
Luminox | LUM22213 | EC001957 | EF000136 | EV000202 | 7.0
Luminox | LUM22213 | EC001957 | EF004284 | EV006823 | 7.0
Luminox | LUM22213 | EC001957 | EF000187 | EV000509 | 7.0
Luminox | LUM22213 | EC001957 | EF005127 | 220 | 7.0
Luminox | LUM22213 | EC001957 | EF012487 | EV014986 | 7.0
Luminox | LUM22213 | EC001957 | EF005474 | EV006417 | 7.0
Luminox | LUM22213 | EC001957 | EF004293 | EV006810 | 7.0
Luminox | LUM22213 | EC001957 | EF000004 | EV000583 | 7.0
Luminox | LUM22213 | EC001957 | EF009347 | 1,8 | 7.0
Luminox | LUM22213 | EC001957 | EF009349 | 45 | 7.0
Luminox | LUM22213 | EC001957 | EF008732 | 30 | 7.0
Luminox | LUM22213 | EC001957 | EF000008 | 183 | 7.0
Luminox | LUM22213 | EC001957 | EF001456 | 7,5 | 7.0
Luminox | LUM22213 | EC001957 | EF001438 | 331 | 7.0
Luminox | LUM22213 | EC001957 | EF000846 | 47 | 7.0
Luminox | LUM22213 | EC001957 | EF023518 | 22 | 7.0
Luminox | LUM22213 | EC001957 | EF004265 | 302 | 7.0
Luminox | LUM22214 | EC001957 | EF000003 | EV003792 | 7.0
Luminox | LUM22214 | EC001957 | EF000030 | EV014457 | 7.0
Luminox | LUM22214 | EC001957 | EF001277 | EV003782 | 7.0
Luminox | LUM22214 | EC001957 | EF001278 | EV002409 | 7.0
Luminox | LUM22214 | EC001957 | EF011099 | oui | 7.0
Luminox | LUM22214 | EC001957 | EF008091 | EV010144 | 7.0
Luminox | LUM22214 | EC001957 | EF002960 | EV009649 | 7.0
Luminox | LUM22214 | EC001957 | EF007947 | non | 7.0
Luminox | LUM22214 | EC001957 | EF000233 | EV010184 | 7.0
Luminox | LUM22214 | EC001957 | EF002423 | EV011514 | 7.0
Luminox | LUM22214 | EC001957 | EF005905 | oui | 7.0
Luminox | LUM22214 | EC001957 | EF006436 | 24 | 7.0
Luminox | LUM22214 | EC001957 | EF004258 | 24 | 7.0
Luminox | LUM22214 | EC001957 | EF001596 | EV000139 | 7.0
Luminox | LUM22214 | EC001957 | EF000136 | EV000202 | 7.0
Luminox | LUM22214 | EC001957 | EF004284 | EV006823 | 7.0
Luminox | LUM22214 | EC001957 | EF000187 | EV000509 | 7.0
Luminox | LUM22214 | EC001957 | EF005127 | 220 | 7.0
Luminox | LUM22214 | EC001957 | EF012487 | EV014986 | 7.0
Luminox | LUM22214 | EC001957 | EF005474 | EV006417 | 7.0
Luminox | LUM22214 | EC001957 | EF004293 | EV006810 | 7.0
Luminox | LUM22214 | EC001957 | EF000004 | EV000583 | 7.0
Luminox | LUM22214 | EC001957 | EF009347 | 1,6 | 7.0
Luminox | LUM22214 | EC001957 | EF009349 | 45 | 7.0
Luminox | LUM22214 | EC001957 | EF008732 | 15 | 7.0
Luminox | LUM22214 | EC001957 | EF000008 | 133 | 7.0
Luminox | LUM22214 | EC001957 | EF001456 | 7,5 | 7.0
Luminox | LUM22214 | EC001957 | EF001438 | 231 | 7.0
Luminox | LUM22214 | EC001957 | EF000846 | 47 | 7.0
Luminox | LUM22214 | EC001957 | EF023518 | 22 | 7.0
Luminox | LUM22214 | EC001957 | EF004265 | 202 | 7.0
Luminox | LUM22215 | EC001957 | EF000003 | EV003792 | 7.0
Luminox | LUM22215 | EC001957 | EF000030 | EV014457 | 7.0
Luminox | LUM22215 | EC001957 | EF001277 | EV003782 | 7.0
Luminox | LUM22215 | EC001957 | EF001278 | EV002409 | 7.0
Luminox | LUM22215 | EC001957 | EF011099 | oui | 7.0
Luminox | LUM22215 | EC001957 | EF008091 | EV010144 | 7.0
Luminox | LUM22215 | EC001957 | EF002960 | EV009649 | 7.0
Luminox | LUM22215 | EC001957 | EF007947 | non | 7.0
Luminox | LUM22215 | EC001957 | EF000233 | EV010184 | 7.0
Luminox | LUM22215 | EC001957 | EF002423 | EV011514 | 7.0
Luminox | LUM22215 | EC001957 | EF005905 | oui | 7.0
Luminox | LUM22215 | EC001957 | EF006436 | 24 | 7.0
Luminox | LUM22215 | EC001957 | EF004258 | 24 | 7.0
Luminox | LUM22215 | EC001957 | EF001596 | EV000139 | 7.0
Luminox | LUM22215 | EC001957 | EF000136 | EV000202 | 7.0
Luminox | LUM22215 | EC001957 | EF004284 | EV006823 | 7.0
Luminox | LUM22215 | EC001957 | EF000187 | EV000509 | 7.0
Luminox | LUM22215 | EC001957 | EF005127 | 220 | 7.0
Luminox | LUM22215 | EC001957 | EF012487 | EV014986 | 7.0
Luminox | LUM22215 | EC001957 | EF005474 | EV006417 | 7.0
Luminox | LUM22215 | EC001957 | EF004293 | EV006810 | 7.0
Luminox | LUM22215 | EC001957 | EF000004 | EV000583 | 7.0
Luminox | LUM22215 | EC001957 | EF009347 | 3,7 | 7.0
Luminox | LUM22215 | EC001957 | EF009349 | 45 | 7.0
Luminox | LUM22215 | EC001957 | EF008732 | 30 | 7.0
Luminox | LUM22215 | EC001957 | EF000008 | 183 | 7.0
Luminox | LUM22215 | EC001957 | EF001456 | 7,5 | 7.0
Luminox | LUM22215 | EC001957 | EF001438 | 331 | 7.0
Luminox | LUM22215 | EC001957 | EF000846 | 47 | 7.0
Luminox | LUM22215 | EC001957 | EF023518 | 22 | 7.0
Luminox | LUM22215 | EC001957 | EF004265 | 302 | 7.0
Luminox | LUM22250 | EC001957 | EF000003 | EV013927 | 7.0
Luminox | LUM22250 | EC001957 | EF000030 | EV014457 | 7.0
Luminox | LUM22250 | EC001957 | EF001277 | EV003782 | 7.0
Luminox | LUM22250 | EC001957 | EF001278 | EV003794 | 7.0
Luminox | LUM22250 | EC001957 | EF011099 | oui | 7.0
Luminox | LUM22250 | EC001957 | EF008091 | EV010144 | 7.0
Luminox | LUM22250 | EC001957 | EF002960 | EV009649 | 7.0
Luminox | LUM22250 | EC001957 | EF007947 | non | 7.0
Luminox | LUM22250 | EC001957 | EF000233 | EV010184 | 7.0
Luminox | LUM22250 | EC001957 | EF002423 | EV011515 | 7.0
Luminox | LUM22250 | EC001957 | EF005905 | oui | 7.0
Luminox | LUM22250 | EC001957 | EF006436 | 32 | 7.0
Luminox | LUM22250 | EC001957 | EF004258 | 32 | 7.0
Luminox | LUM22250 | EC001957 | EF001596 | EV000139 | 7.0
Luminox | LUM22250 | EC001957 | EF000136 | EV000202 | 7.0
Luminox | LUM22250 | EC001957 | EF004284 | EV006823 | 7.0
Luminox | LUM22250 | EC001957 | EF000187 | EV000509 | 7.0
Luminox | LUM22250 | EC001957 | EF005127 | 220 | 7.0
Luminox | LUM22250 | EC001957 | EF012487 | EV014986 | 7.0
Luminox | LUM22250 | EC001957 | EF005474 | EV006619 | 7.0
Luminox | LUM22250 | EC001957 | EF004293 | EV008784 | 7.0
Luminox | LUM22250 | EC001957 | EF000004 | EV000583 | 7.0
Luminox | LUM22250 | EC001957 | EF009347 | 6,8 | 7.0
Luminox | LUM22250 | EC001957 | EF009349 | 70 | 7.0
Luminox | LUM22250 | EC001957 | EF008732 | 15 | 7.0
Luminox | LUM22250 | EC001957 | EF000008 | 125 | 7.0
Luminox | LUM22250 | EC001957 | EF001456 | 125 | 7.0
Luminox | LUM22250 | EC001957 | EF001438 | 360 | 7.0
Luminox | LUM22250 | EC001957 | EF000015 | 100 | 7.0
Luminox | LUM22251 | EC001957 | EF000003 | EV013927 | 7.0
Luminox | LUM22251 | EC001957 | EF002960 | EV009649 | 7.0
Luminox | LUM22251 | EC001957 | EF007947 | non | 7.0
Luminox | LUM22251 | EC001957 | EF002423 | EV011515 | 7.0
Luminox | LUM22251 | EC001957 | EF005905 | oui | 7.0
Luminox | LUM22251 | EC001957 | EF006436 | 32 | 7.0
Luminox | LUM22251 | EC001957 | EF004258 | 32 | 7.0
Luminox | LUM22251 | EC001957 | EF004284 | EV006823 | 7.0
Luminox | LUM22251 | EC001957 | EF005127 | 220 | 7.0
Luminox | LUM22251 | EC001957 | EF012487 | EV014986 | 7.0
Luminox | LUM22251 | EC001957 | EF005474 | EV006619 | 7.0
Luminox | LUM22251 | EC001957 | EF004293 | EV008784 | 7.0
Luminox | LUM22251 | EC001957 | EF000004 | EV000583 | 7.0
Luminox | LUM22251 | EC001957 | EF009347 | 6,8 | 7.0
Luminox | LUM22251 | EC001957 | EF009349 | 400 | 7.0
Luminox | LUM22251 | EC001957 | EF000008 | 125 | 7.0
Luminox | LUM22251 | EC001957 | EF001456 | 125 | 7.0
Luminox | LUM22251 | EC001957 | EF001438 | 360 | 7.0
Luminox | LUM22251 | EC001957 | EF000015 | 100 | 7.0
Luminox | LUM22251 | EC001957 | EF000030 | EV014458 | 7.0
Luminox | LUM22251 | EC001957 | EF008091 | EV010144 | 7.0
Luminox | LUM22251 | EC001957 | EF000233 | EV010184 | 7.0
Luminox | LUM22251 | EC001957 | EF001596 | EV000139 | 7.0
Luminox | LUM22251 | EC001957 | EF000136 | EV000202 | 7.0
Luminox | LUM22251 | EC001957 | EF000187 | EV000509 | 7.0
Luminox | LUM22251 | EC001957 | EF000846 | 90 | 7.0
Luminox | LUM22251 | EC001957 | EF023518 | 38 | 7.0
Luminox | LUM22251 | EC001957 | EF004265 | 280 | 7.0
Luminox | LUM22401 | EC002678 | EF005127 | 230 | 7.0
Luminox | LUM22402 | EC002678 | EF005127 | 230 | 7.0
Luminox | LUM22403 | EC002678 | EF005127 | 230 | 7.0
Luminox | LUM22404 | EC002678 | EF005127 | 230 | 7.0
Luminox | LUM22411 | EC002678 | EF005127 | 230 | 7.0
Luminox | LUM22412 | EC002678 | EF005127 | 230 | 7.0
Luminox | LUM22510 | EC001957 | EF000003 | EV000154 | 7.0
Luminox | LUM22510 | EC001957 | EF008091 | EV000494 | 7.0
Luminox | LUM22510 | EC001957 | EF001278 | EV003794 | 7.0
Luminox | LUM22510 | EC001957 | EF006420 | non | 7.0
Luminox | LUM22510 | EC001957 | EF000124 | EV000414 | 7.0
Luminox | LUM22510 | EC001957 | EF012090 | -20 | 7.0
Luminox | LUM22510 | EC001957 | EF012090 | 40 | 7.0
Luminox | LUM22510 | EC001957 | EF004351 | EV000154 | 7.0
Luminox | LUM22510 | EC001957 | EF001391 | 2 | 7.0
Luminox | LUM22510 | EC001957 | EF000004 | EV006167 | 7.0
Luminox | LUM22510 | EC001957 | EF000008 | 119 | 7.0
Luminox | LUM22510 | EC001957 | EF005474 | EV006417 | 7.0
Luminox | LUM22510 | EC001957 | EF008732 | 20 | 7.0
Luminox | LUM22510 | EC001957 | EF000187 | EV000509 | 7.0
Luminox | LUM22510 | EC001957 | EF000085 | 2.5 | 7.0
Luminox | LUM22510 | EC001957 | EF005127 | 24 | 7.0
Luminox | LUM22510 | EC001957 | EF000136 | EV000202 | 7.0
Luminox | LUM22510 | EC001957 | EF007947 | non | 7.0
Luminox | LUM22510 | EC001957 | EF004293 | EV006813 | 7.0
Luminox | LUM22510 | EC001957 | EF001277 | EV003781 | 7.0
Luminox | LUM22510 | EC001957 | EF000233 | EV010184 | 7.0
Luminox | LUM22510 | EC001957 | EF009347 | 0.6 | 7.0
Luminox | LUM22510 | EC001957 | EF001456 | 49 | 7.0
Luminox | LUM22510 | EC001957 | EF000048 | EV000494 | 7.0
Luminox | LUM22510 | EC001957 | EF011959 | EV000154 | 7.0
Luminox | LUM22510 | EC001957 | EF000381 | EV011530 | 7.0
Luminox | LUM22510 | EC001957 | EF005905 | oui | 7.0
Luminox | LUM22510 | EC001957 | EF002423 | EV011515 | 7.0
Luminox | LUM22510 | EC001957 | EF012170 | EV000278 | 7.0
Luminox | LUM22510 | EC001957 | EF011099 | oui | 7.0
Luminox | LUM22510 | EC001957 | EF001596 | EV000139 | 7.0
Luminox | LUM22510 | EC001957 | EF012487 | EV014986 | 7.0
Luminox | LUM22510 | EC001957 | EF011868 | EV015020 | 7.0
Luminox | LUM22510 | EC001957 | EF004284 | EV006823 | 7.0
Luminox | LUM22510 | EC001957 | EF011875 | EV000154 | 7.0
Luminox | LUM22510 | EC001957 | EF002960 | EV009683 | 7.0
Luminox | LUM22510 | EC001957 | EF001438 | 270 | 7.0
Luminox | LUM22510 | EC001957 | EF009349 | 45 | 7.0
Luminox | LUM22510 | EC001957 | EF005127 | 48 | 7.0
Luminox | LUM22515 | EC001957 | EF005474 | EV006421 | 7.0
Luminox | LUM22515 | EC001957 | EF007947 | non | 7.0
Luminox | LUM22515 | EC001957 | EF008732 | 20 | 7.0
Luminox | LUM22515 | EC001957 | EF005905 | oui | 7.0
Luminox | LUM22515 | EC001957 | EF000187 | EV000509 | 7.0
Luminox | LUM22515 | EC001957 | EF000136 | EV000202 | 7.0
Luminox | LUM22515 | EC001957 | EF005127 | 24 | 7.0
Luminox | LUM22515 | EC001957 | EF004351 | EV000154 | 7.0
Luminox | LUM22515 | EC001957 | EF000233 | EV010184 | 7.0
Luminox | LUM22515 | EC001957 | EF000004 | EV006167 | 7.0
Luminox | LUM22515 | EC001957 | EF011959 | EV000154 | 7.0
Luminox | LUM22515 | EC001957 | EF000048 | EV000494 | 7.0
Luminox | LUM22515 | EC001957 | EF000008 | 119 | 7.0
Luminox | LUM22515 | EC001957 | EF001438 | 270 | 7.0
Luminox | LUM22515 | EC001957 | EF012090 | -20 | 7.0
Luminox | LUM22515 | EC001957 | EF012090 | 40 | 7.0
Luminox | LUM22515 | EC001957 | EF008091 | EV000494 | 7.0
Luminox | LUM22515 | EC001957 | EF006420 | non | 7.0
Luminox | LUM22515 | EC001957 | EF001391 | 2 | 7.0
Luminox | LUM22515 | EC001957 | EF001596 | EV000139 | 7.0
Luminox | LUM22515 | EC001957 | EF000381 | EV011530 | 7.0
Luminox | LUM22515 | EC001957 | EF002423 | EV011515 | 7.0
Luminox | LUM22515 | EC001957 | EF012170 | EV000278 | 7.0
Luminox | LUM22515 | EC001957 | EF002960 | EV009683 | 7.0
Luminox | LUM22515 | EC001957 | EF011099 | oui | 7.0
Luminox | LUM22515 | EC001957 | EF000124 | EV000414 | 7.0
Luminox | LUM22515 | EC001957 | EF001277 | EV003781 | 7.0
Luminox | LUM22515 | EC001957 | EF000003 | EV000154 | 7.0
Luminox | LUM22515 | EC001957 | EF004284 | EV006823 | 7.0
Luminox | LUM22515 | EC001957 | EF011875 | EV000154 | 7.0
Luminox | LUM22515 | EC001957 | EF001278 | EV003794 | 7.0
Luminox | LUM22515 | EC001957 | EF001456 | 49 | 7.0
Luminox | LUM22515 | EC001957 | EF011868 | EV015020 | 7.0
Luminox | LUM22515 | EC001957 | EF004293 | EV008784 | 7.0
Luminox | LUM22515 | EC001957 | EF009349 | 45 | 7.0
Luminox | LUM22515 | EC001957 | EF000085 | 2.5 | 7.0
Luminox | LUM22515 | EC001957 | EF009347 | 0.6 | 7.0
Luminox | LUM22515 | EC001957 | EF012487 | EV014986 | 7.0
Luminox | LUM22515 | EC001957 | EF005127 | 48 | 7.0
Luminox | LUM22520 | EC001957 | EF011099 | oui | 7.0
Luminox | LUM22520 | EC001957 | EF008732 | 20 | 7.0
Luminox | LUM22520 | EC001957 | EF025740 | 0.24 | 7.0
Luminox | LUM22520 | EC001957 | EF000003 | EV000154 | 7.0
Luminox | LUM22520 | EC001957 | EF011959 | EV000154 | 7.0
Luminox | LUM22520 | EC001957 | EF006420 | non | 7.0
Luminox | LUM22520 | EC001957 | EF005905 | oui | 7.0
Luminox | LUM22520 | EC001957 | EF000004 | EV000583 | 7.0
Luminox | LUM22520 | EC001957 | EF012090 | -20 | 7.0
Luminox | LUM22520 | EC001957 | EF012090 | 40 | 7.0
Luminox | LUM22520 | EC001957 | EF004351 | EV000154 | 7.0
Luminox | LUM22520 | EC001957 | EF002960 | EV009683 | 7.0
Luminox | LUM22520 | EC001957 | EF000136 | EV000202 | 7.0
Luminox | LUM22520 | EC001957 | EF001391 | 2 | 7.0
Luminox | LUM22520 | EC001957 | EF000187 | EV000461 | 7.0
Luminox | LUM22520 | EC001957 | EF000085 | 2.5 | 7.0
Luminox | LUM22520 | EC001957 | EF011868 | EV015020 | 7.0
Luminox | LUM22520 | EC001957 | EF000124 | EV000414 | 7.0
Luminox | LUM22520 | EC001957 | EF008091 | EV000494 | 7.0
Luminox | LUM22520 | EC001957 | EF002423 | EV011515 | 7.0
Luminox | LUM22520 | EC001957 | EF000048 | EV000494 | 7.0
Luminox | LUM22520 | EC001957 | EF001438 | 270 | 7.0
Luminox | LUM22520 | EC001957 | EF012170 | EV000278 | 7.0
Luminox | LUM22520 | EC001957 | EF007947 | non | 7.0
Luminox | LUM22520 | EC001957 | EF000008 | 119 | 7.0
Luminox | LUM22520 | EC001957 | EF005474 | EV006417 | 7.0
Luminox | LUM22520 | EC001957 | EF001277 | EV003781 | 7.0
Luminox | LUM22520 | EC001957 | EF001456 | 49 | 7.0
Luminox | LUM22520 | EC001957 | EF012487 | EV014986 | 7.0
Luminox | LUM22520 | EC001957 | EF000233 | EV010184 | 7.0
Luminox | LUM22520 | EC001957 | EF009349 | 45 | 7.0
Luminox | LUM22520 | EC001957 | EF011875 | EV000154 | 7.0
Luminox | LUM22520 | EC001957 | EF001278 | EV003794 | 7.0
Luminox | LUM22520 | EC001957 | EF001596 | EV000139 | 7.0
Luminox | LUM22520 | EC001957 | EF004293 | EV006813 | 7.0
Luminox | LUM22520 | EC001957 | EF009347 | 0.7 | 7.0
Luminox | LUM22520 | EC001957 | EF000381 | EV011530 | 7.0
Luminox | LUM22520 | EC001957 | EF005127 | 110 | 7.0
Luminox | LUM22520 | EC001957 | EF004284 | EV006823 | 7.0
Luminox | LUM22520 | EC001957 | EF005127 | 230 | 7.0
Luminox | LUM22525 | EC001957 | EF000003 | EV013927 | 7.0
Luminox | LUM22525 | EC001957 | EF000004 | EV000583 | 7.0
Luminox | LUM22525 | EC001957 | EF000008 | 119 | 7.0
Luminox | LUM22525 | EC001957 | EF000030 | EV014458 | 7.0
Luminox | LUM22525 | EC001957 | EF000048 | EV000494 | 7.0
Luminox | LUM22525 | EC001957 | EF000085 | 2.5 | 7.0
Luminox | LUM22525 | EC001957 | EF000124 | EV000414 | 7.0
Luminox | LUM22525 | EC001957 | EF000136 | EV000202 | 7.0
Luminox | LUM22525 | EC001957 | EF000187 | EV000509 | 7.0
Luminox | LUM22525 | EC001957 | EF000233 | EV010184 | 7.0
Luminox | LUM22525 | EC001957 | EF000381 | EV011530 | 7.0
Luminox | LUM22525 | EC001957 | EF001277 | EV003781 | 7.0
Luminox | LUM22525 | EC001957 | EF001278 | EV003794 | 7.0
Luminox | LUM22525 | EC001957 | EF001391 | 2 | 7.0
Luminox | LUM22525 | EC001957 | EF001438 | 270 | 7.0
Luminox | LUM22525 | EC001957 | EF001456 | 49 | 7.0
Luminox | LUM22525 | EC001957 | EF001596 | EV000139 | 7.0
Luminox | LUM22525 | EC001957 | EF002423 | EV011515 | 7.0
Luminox | LUM22525 | EC001957 | EF002960 | EV009683 | 7.0
Luminox | LUM22525 | EC001957 | EF004284 | EV006823 | 7.0
Luminox | LUM22525 | EC001957 | EF004293 | EV008784 | 7.0
Luminox | LUM22525 | EC001957 | EF005127 | 110 | 7.0
Luminox | LUM22525 | EC001957 | EF005474 | EV006421 | 7.0
Luminox | LUM22525 | EC001957 | EF005905 | oui | 7.0
Luminox | LUM22525 | EC001957 | EF006420 | non | 7.0
Luminox | LUM22525 | EC001957 | EF007947 | non | 7.0
Luminox | LUM22525 | EC001957 | EF008091 | EV000494 | 7.0
Luminox | LUM22525 | EC001957 | EF008732 | 20 | 7.0
Luminox | LUM22525 | EC001957 | EF009347 | 0.7 | 7.0
Luminox | LUM22525 | EC001957 | EF009349 | 45 | 7.0
Luminox | LUM22525 | EC001957 | EF011099 | oui | 7.0
Luminox | LUM22525 | EC001957 | EF011868 | EV015020 | 7.0
Luminox | LUM22525 | EC001957 | EF012090 | -20 | 7.0
Luminox | LUM22525 | EC001957 | EF012170 | EV000278 | 7.0
Luminox | LUM22525 | EC001957 | EF012487 | EV007056 | 7.0
Luminox | LUM22525 | EC001957 | EF025740 | 0.24 | 7.0
Luminox | LUM22525 | EC001957 | EF005127 | 230 | 7.0
Luminox | LUM22525 | EC001957 | EF012090 | 40 | 7.0
Luminox | LUM22550 | EC001957 | EF000003 | EV013927 | 7.0
Luminox | LUM22550 | EC001957 | EF000004 | EV006167 | 7.0
Luminox | LUM22550 | EC001957 | EF000008 | 119 | 7.0
Luminox | LUM22550 | EC001957 | EF000030 | EV014457 | 7.0
Luminox | LUM22550 | EC001957 | EF000048 | EV000494 | 7.0
Luminox | LUM22550 | EC001957 | EF000085 | 2.5 | 7.0
Luminox | LUM22550 | EC001957 | EF000124 | EV000414 | 7.0
Luminox | LUM22550 | EC001957 | EF000136 | EV000202 | 7.0
Luminox | LUM22550 | EC001957 | EF000187 | EV000461 | 7.0
Luminox | LUM22550 | EC001957 | EF000233 | EV010184 | 7.0
Luminox | LUM22550 | EC001957 | EF000381 | EV011530 | 7.0
Luminox | LUM22550 | EC001957 | EF001391 | 2 | 7.0
Luminox | LUM22550 | EC001957 | EF001438 | 270 | 7.0
Luminox | LUM22550 | EC001957 | EF001456 | 49 | 7.0
Luminox | LUM22550 | EC001957 | EF001596 | EV000139 | 7.0
Luminox | LUM22550 | EC001957 | EF002423 | EV011515 | 7.0
Luminox | LUM22550 | EC001957 | EF002960 | EV009683 | 7.0
Luminox | LUM22550 | EC001957 | EF004284 | EV006823 | 7.0
Luminox | LUM22550 | EC001957 | EF004293 | EV006813 | 7.0
Luminox | LUM22550 | EC001957 | EF005127 | 24 | 7.0
Luminox | LUM22550 | EC001957 | EF005474 | EV006417 | 7.0
Luminox | LUM22550 | EC001957 | EF005905 | oui | 7.0
Luminox | LUM22550 | EC001957 | EF006420 | non | 7.0
Luminox | LUM22550 | EC001957 | EF007947 | non | 7.0
Luminox | LUM22550 | EC001957 | EF008091 | EV000494 | 7.0
Luminox | LUM22550 | EC001957 | EF009346 | 5700 | 7.0
Luminox | LUM22550 | EC001957 | EF009347 | 3.6 | 7.0
Luminox | LUM22550 | EC001957 | EF009349 | 400 | 7.0
Luminox | LUM22550 | EC001957 | EF011868 | EV015020 | 7.0
Luminox | LUM22550 | EC001957 | EF012090 | -20 | 7.0
Luminox | LUM22550 | EC001957 | EF012170 | EV000278 | 7.0
Luminox | LUM22550 | EC001957 | EF012487 | EV007056 | 7.0
Luminox | LUM22550 | EC001957 | EF005127 | 48 | 7.0
Luminox | LUM22550 | EC001957 | EF012090 | 40 | 7.0
Luminox | LUM22555 | EC001957 | EF000003 | EV013927 | 7.0
Luminox | LUM22555 | EC001957 | EF000004 | EV006167 | 7.0
Luminox | LUM22555 | EC001957 | EF000008 | 119 | 7.0
Luminox | LUM22555 | EC001957 | EF000030 | EV014457 | 7.0
Luminox | LUM22555 | EC001957 | EF000048 | EV000494 | 7.0
Luminox | LUM22555 | EC001957 | EF000085 | 2.5 | 7.0
Luminox | LUM22555 | EC001957 | EF000124 | EV000414 | 7.0
Luminox | LUM22555 | EC001957 | EF000136 | EV000202 | 7.0
Luminox | LUM22555 | EC001957 | EF000187 | EV000461 | 7.0
Luminox | LUM22555 | EC001957 | EF000233 | EV010184 | 7.0
Luminox | LUM22555 | EC001957 | EF000381 | EV011530 | 7.0
Luminox | LUM22555 | EC001957 | EF001391 | 2 | 7.0
Luminox | LUM22555 | EC001957 | EF001438 | 270 | 7.0
Luminox | LUM22555 | EC001957 | EF001456 | 49 | 7.0
Luminox | LUM22555 | EC001957 | EF001596 | EV000139 | 7.0
Luminox | LUM22555 | EC001957 | EF002423 | EV011515 | 7.0
Luminox | LUM22555 | EC001957 | EF002960 | EV009683 | 7.0
Luminox | LUM22555 | EC001957 | EF004284 | EV006823 | 7.0
Luminox | LUM22555 | EC001957 | EF004293 | EV008784 | 7.0
Luminox | LUM22555 | EC001957 | EF005127 | 24 | 7.0
Luminox | LUM22555 | EC001957 | EF005474 | EV006421 | 7.0
Luminox | LUM22555 | EC001957 | EF005905 | oui | 7.0
Luminox | LUM22555 | EC001957 | EF006420 | non | 7.0
Luminox | LUM22555 | EC001957 | EF007947 | non | 7.0
Luminox | LUM22555 | EC001957 | EF008091 | EV000494 | 7.0
Luminox | LUM22555 | EC001957 | EF009346 | 5700 | 7.0
Luminox | LUM22555 | EC001957 | EF009347 | 3.6 | 7.0
Luminox | LUM22555 | EC001957 | EF009349 | 400 | 7.0
Luminox | LUM22555 | EC001957 | EF011868 | EV015020 | 7.0
Luminox | LUM22555 | EC001957 | EF012090 | -20 | 7.0
Luminox | LUM22555 | EC001957 | EF012170 | EV000278 | 7.0
Luminox | LUM22555 | EC001957 | EF012487 | EV007056 | 7.0
Luminox | LUM22555 | EC001957 | EF005127 | 48 | 7.0
Luminox | LUM22555 | EC001957 | EF012090 | 40 | 7.0
Luminox | LUM22560 | EC001957 | EF000003 | EV013927 | 7.0
Luminox | LUM22560 | EC001957 | EF000004 | EV000583 | 7.0
Luminox | LUM22560 | EC001957 | EF000008 | 119 | 7.0
Luminox | LUM22560 | EC001957 | EF000030 | EV014457 | 7.0
Luminox | LUM22560 | EC001957 | EF000048 | EV000494 | 7.0
Luminox | LUM22560 | EC001957 | EF000085 | 2.5 | 7.0
Luminox | LUM22560 | EC001957 | EF000124 | EV000414 | 7.0
Luminox | LUM22560 | EC001957 | EF000136 | EV000202 | 7.0
Luminox | LUM22560 | EC001957 | EF000187 | EV000509 | 7.0
Luminox | LUM22560 | EC001957 | EF000233 | EV010184 | 7.0
Luminox | LUM22560 | EC001957 | EF000381 | EV011530 | 7.0
Luminox | LUM22560 | EC001957 | EF001391 | 2 | 7.0
Luminox | LUM22560 | EC001957 | EF001438 | 270 | 7.0
Luminox | LUM22560 | EC001957 | EF001456 | 49 | 7.0
Luminox | LUM22560 | EC001957 | EF001596 | EV000139 | 7.0
Luminox | LUM22560 | EC001957 | EF002423 | EV011515 | 7.0
Luminox | LUM22560 | EC001957 | EF002960 | EV009683 | 7.0
Luminox | LUM22560 | EC001957 | EF004284 | EV006823 | 7.0
Luminox | LUM22560 | EC001957 | EF004293 | EV006813 | 7.0
Luminox | LUM22560 | EC001957 | EF005127 | 110 | 7.0
Luminox | LUM22560 | EC001957 | EF005474 | EV006417 | 7.0
Luminox | LUM22560 | EC001957 | EF005905 | oui | 7.0
Luminox | LUM22560 | EC001957 | EF006420 | non | 7.0
Luminox | LUM22560 | EC001957 | EF007947 | non | 7.0
Luminox | LUM22560 | EC001957 | EF008091 | EV000494 | 7.0
Luminox | LUM22560 | EC001957 | EF009346 | 5700 | 7.0
Luminox | LUM22560 | EC001957 | EF009347 | 4 | 7.0
Luminox | LUM22560 | EC001957 | EF009349 | 400 | 7.0
Luminox | LUM22560 | EC001957 | EF011868 | EV015020 | 7.0
Luminox | LUM22560 | EC001957 | EF012090 | -20 | 7.0
Luminox | LUM22560 | EC001957 | EF012170 | EV000278 | 7.0
Luminox | LUM22560 | EC001957 | EF012487 | EV007056 | 7.0
Luminox | LUM22560 | EC001957 | EF025740 | 0.51 | 7.0
Luminox | LUM22560 | EC001957 | EF005127 | 230 | 7.0
Luminox | LUM22560 | EC001957 | EF012090 | 40 | 7.0
Luminox | LUM22565 | EC001957 | EF000003 | EV013927 | 7.0
Luminox | LUM22565 | EC001957 | EF000004 | EV000583 | 7.0
Luminox | LUM22565 | EC001957 | EF000008 | 119 | 7.0
Luminox | LUM22565 | EC001957 | EF000030 | EV014457 | 7.0
Luminox | LUM22565 | EC001957 | EF000048 | EV000494 | 7.0
Luminox | LUM22565 | EC001957 | EF000085 | 2.5 | 7.0
Luminox | LUM22565 | EC001957 | EF000124 | EV000414 | 7.0
Luminox | LUM22565 | EC001957 | EF000136 | EV000202 | 7.0
Luminox | LUM22565 | EC001957 | EF000187 | EV000509 | 7.0
Luminox | LUM22565 | EC001957 | EF000233 | EV010184 | 7.0
Luminox | LUM22565 | EC001957 | EF000381 | EV011530 | 7.0
Luminox | LUM22565 | EC001957 | EF001391 | 2 | 7.0
Luminox | LUM22565 | EC001957 | EF001438 | 270 | 7.0
Luminox | LUM22565 | EC001957 | EF001456 | 49 | 7.0
Luminox | LUM22565 | EC001957 | EF001596 | EV000139 | 7.0
Luminox | LUM22565 | EC001957 | EF002423 | EV011515 | 7.0
Luminox | LUM22565 | EC001957 | EF002960 | EV009683 | 7.0
Luminox | LUM22565 | EC001957 | EF004284 | EV006823 | 7.0
Luminox | LUM22565 | EC001957 | EF004293 | EV008784 | 7.0
Luminox | LUM22565 | EC001957 | EF005127 | 110 | 7.0
Luminox | LUM22565 | EC001957 | EF005474 | EV006421 | 7.0
Luminox | LUM22565 | EC001957 | EF005905 | oui | 7.0
Luminox | LUM22565 | EC001957 | EF006420 | non | 7.0
Luminox | LUM22565 | EC001957 | EF007947 | non | 7.0
Luminox | LUM22565 | EC001957 | EF008091 | EV000494 | 7.0
Luminox | LUM22565 | EC001957 | EF009346 | 5700 | 7.0
Luminox | LUM22565 | EC001957 | EF009347 | 4 | 7.0
Luminox | LUM22565 | EC001957 | EF009349 | 400 | 7.0
Luminox | LUM22565 | EC001957 | EF011868 | EV015020 | 7.0
Luminox | LUM22565 | EC001957 | EF012090 | -20 | 7.0
Luminox | LUM22565 | EC001957 | EF012170 | EV000278 | 7.0
Luminox | LUM22565 | EC001957 | EF012487 | EV007056 | 7.0
Luminox | LUM22565 | EC001957 | EF025740 | 0.51 | 7.0
Luminox | LUM22565 | EC001957 | EF012090 | 40 | 7.0
Luminox | LUM22565 | EC001957 | EF005127 | 230 | 7.0
Luminox | LUM22720 | EC001957 | EF012487 | EV000154 | 7.0
Luminox | LUM22720 | EC001957 | EF000008 | 0.001 | 7.0
Luminox | LUM22720 | EC001957 | EF006420 | non | 7.0
Luminox | LUM22725 | EC001957 | EF005474 | EV000154 | 7.0
Luminox | LUM22725 | EC001957 | EF005905 | non | 7.0
Luminox | LUM22725 | EC001957 | EF001438 | 231 | 7.0
Luminox | LUM22725 | EC001957 | EF001456 | 34 | 7.0
Luminox | LUM22725 | EC001957 | EF000008 | 125 | 7.0
Luminox | LUM22760 | EC001957 | EF001596 | EV000154 | 7.0
Luminox | LUM22760 | EC001957 | EF001456 | 0.001 | 7.0
Luminox | LUM22760 | EC001957 | EF005905 | non | 7.0
Luminox | LUM22765 | EC001957 | EF000136 | EV000154 | 7.0
Luminox | LUM22765 | EC001957 | EF011099 | non | 7.0
Luminox | LUM22765 | EC001957 | EF000008 | 86 | 7.0
Luminox | LUM22765 | EC001957 | EF001438 | 231 | 7.0
Luminox | LUM22765 | EC001957 | EF001456 | 34 | 7.0
Luminox | LUM96025 | EC001957 | EF001596 | EV000154 | 7.0
Luminox | LUM96025 | EC001957 | EF005905 | non | 7.0
Luminox | LUM96025 | EC001957 | EF001456 | 44 | 7.0
Luminox | LUM96025 | EC001957 | EF000008 | 105 | 7.0
Luminox | LUM96025 | EC001957 | EF001438 | 214 | 7.0
Luminox | LUM96051 | EC001957 | EF011099 | non | 7.0
Luminox | LUM96051 | EC001957 | EF001438 | 214 | 7.0
Luminox | LUM96051 | EC001957 | EF000136 | EV000154 | 7.0
Luminox | LUM96051 | EC001957 | EF001456 | 44 | 7.0
Luminox | LUM96051 | EC001957 | EF000008 | 105 | 7.0
Luminox | LUM96078 | EC001957 | EF000030 | EV014457 | 7.0
Luminox | LUM96079 | EC001957 | EF000030 | EV014457 | 7.0
Luminox | LUMIT10KVA | EC002048 | EF000010 | EV009123 | 7.0
Luminox | LUMIT2KVA | EC002048 | EF000010 | EV000154 | 7.0
Luminox | LUMIT5KVA | EC002048 | EF000010 | EV000154 | 7.0
Luminox | NEXI1000-LX-IP | EC001957 | EF000003 | EV013927 | 7.0
Luminox | NEXI1000-LX-IP | EC001957 | EF000004 | EV006167 | 7.0
Luminox | NEXI1000-LX-IP | EC001957 | EF000008 | 125 | 7.0
Luminox | NEXI1000-LX-IP | EC001957 | EF000030 | EV014459 | 7.0
Luminox | NEXI1000-LX-IP | EC001957 | EF000048 | EV000154 | 7.0
Luminox | NEXI1000-LX-IP | EC001957 | EF000085 | 2.5 | 7.0
Luminox | NEXI1000-LX-IP | EC001957 | EF000124 | EV000414 | 7.0
Luminox | NEXI1000-LX-IP | EC001957 | EF000136 | EV000202 | 7.0
Luminox | NEXI1000-LX-IP | EC001957 | EF000187 | EV000461 | 7.0
Luminox | NEXI1000-LX-IP | EC001957 | EF000233 | EV010184 | 7.0
Luminox | NEXI1000-LX-IP | EC001957 | EF000381 | EV005787 | 7.0
Luminox | NEXI1000-LX-IP | EC001957 | EF000846 | 102 | 7.0
Luminox | NEXI1000-LX-IP | EC001957 | EF001277 | EV008336 | 7.0
Luminox | NEXI1000-LX-IP | EC001957 | EF001278 | EV008336 | 7.0
Luminox | NEXI1000-LX-IP | EC001957 | EF001391 | 2 | 7.0
Luminox | NEXI1000-LX-IP | EC001957 | EF001438 | 308 | 7.0
Luminox | NEXI1000-LX-IP | EC001957 | EF001456 | 53 | 7.0
Luminox | NEXI1000-LX-IP | EC001957 | EF001596 | EV000139 | 7.0
Luminox | NEXI1000-LX-IP | EC001957 | EF002423 | EV011515 | 7.0
Luminox | NEXI1000-LX-IP | EC001957 | EF002960 | EV009683 | 7.0
Luminox | NEXI1000-LX-IP | EC001957 | EF004258 | 32 | 7.0
Luminox | NEXI1000-LX-IP | EC001957 | EF004265 | 284 | 7.0
Luminox | NEXI1000-LX-IP | EC001957 | EF004284 | EV006823 | 7.0
Luminox | NEXI1000-LX-IP | EC001957 | EF004293 | EV008784 | 7.0
Luminox | NEXI1000-LX-IP | EC001957 | EF004351 | EV000154 | 7.0
Luminox | NEXI1000-LX-IP | EC001957 | EF005127 | 48 | 7.0
Luminox | NEXI1000-LX-IP | EC001957 | EF005474 | EV006421 | 7.0
Luminox | NEXI1000-LX-IP | EC001957 | EF005905 | oui | 7.0
Luminox | NEXI1000-LX-IP | EC001957 | EF006420 | non | 7.0
Luminox | NEXI1000-LX-IP | EC001957 | EF007947 | non | 7.0
Luminox | NEXI1000-LX-IP | EC001957 | EF008091 | EV000494 | 7.0
Luminox | NEXI1000-LX-IP | EC001957 | EF009346 | 5053 | 7.0
Luminox | NEXI1000-LX-IP | EC001957 | EF009347 | 8.6 | 7.0
Luminox | NEXI1000-LX-IP | EC001957 | EF009349 | 1000 | 7.0
Luminox | NEXI1000-LX-IP | EC001957 | EF011099 | non | 7.0
Luminox | NEXI1000-LX-IP | EC001957 | EF011868 | EV015020 | 7.0
Luminox | NEXI1000-LX-IP | EC001957 | EF011872 | 50000 | 7.0
Luminox | NEXI1000-LX-IP | EC001957 | EF012090 | 10 | 7.0
Luminox | NEXI1000-LX-IP | EC001957 | EF012090 | 40 | 7.0
Luminox | NEXI1000-LX-IP | EC001957 | EF012170 | EV014410 | 7.0
Luminox | NEXI1000-LX-IP | EC001957 | EF023518 | 39 | 7.0
Luminox | NEXI-FC | EC002557 | EF000215 | EV008790 | 7.0
Luminox | NEXI-FC | EC002557 | EF001438 | 167 | 7.0
Luminox | NEXI-FC | EC002557 | EF000008 | 120 | 7.0
Luminox | NEXI-FC | EC002557 | EF000040 | 40 | 7.0
Luminox | NEXI-FC | EC002557 | EF002169 | EV000179 | 7.0
Luminox | NEXI-FC | EC002557 | EF000007 | EV000294 | 7.0
Luminox | NEXI-RB | EC002557 | EF002169 | EV000139 | 7.0
Luminox | NEXI-RB | EC002557 | EF000215 | EV003202 | 7.0
Luminox | NEXI-RB | EC002557 | EF000040 | 44 | 7.0
Luminox | NEXI-RB | EC002557 | EF000008 | 109 | 7.0
Luminox | NEXI-RB | EC002557 | EF000007 | EV000202 | 7.0
Luminox | NEXI-RB | EC002557 | EF001438 | 285 | 7.0
Luminox | SG48-1200-8C1H | EC002678 | EF000076 | 1200 | 7.0
Luminox | SG48-300-8C1H | EC002678 | EF000076 | 300 | 7.0
Luminox | SG48-600-8C1H | EC002678 | EF000076 | 600 | 7.0
Luminox | SG48-900-8C1H | EC002678 | EF000076 | 900 | 7.0
Luminox | SL23A | EC000479 | EF000010 | EV003781 | 7.0
Luminox | SL23A | EC000479 | EF001271 | EV003784 | 7.0
Luminox | SL23A | EC000479 | EF005209 | EV000154 | 7.0
Luminox | SL23A | EC000479 | EF001067 | non | 7.0
Luminox | SL23A | EC000479 | EF001438 | 207 | 7.0
Luminox | SL23A | EC000479 | EF000008 | 103 | 7.0
Luminox | SL23A | EC000479 | EF008732 | 15 | 7.0
Nugelec | 547018FULL-0802X | EC000195 | EF000136 | EV000202 | 7.0
Nugelec | CFVCFHB | EC002942 | EF000215 | EV008943 | 7.0
Nugelec | CFVCFHB | EC002942 | EF002169 | EV000914 | 7.0
Nugelec | CFVCSHFSS | EC000352 |  |  | 7.0
Nugelec | CFVCSHFSS | EC000352 | EF000007 | EV000154 | 7.0
Nugelec | CSA08671W | EC002942 | EF000215 | EV000278 | 7.0
Nugelec | CSA08671W | EC002942 | EF002169 | EV000139 | 7.0
Nugelec | CZMU352-IS | EC000113 | EF002169 | EV000139 | 7.0
Nugelec | CZMU352-IS | EC000113 | EF000007 | EV006728 | 7.0
Nugelec | CZMU352-IS | EC000113 | EF000025 | oui | 7.0
Nugelec | DIANNE | EC001416 |  |  | 7.0
Nugelec | DIANNEPRO | EC001416 |  |  | 7.0
Nugelec | NUG30010 | EC001765 | EF005006 | EV007296 | 7.0
Nugelec | NUG30010 | EC001765 | EF007773 | non | 7.0
Nugelec | NUG30010 | EC001765 | EF008100 | non | 7.0
Nugelec | NUG30010 | EC001765 | EF000007 | EV000233 | 7.0
Nugelec | NUG30010 | EC001765 | EF001391 | 4 | 7.0
Nugelec | NUG30010 | EC001765 | EF002169 | EV000914 | 7.0
Nugelec | NUG30010 | EC001765 | EF005474 | EV006422 | 7.0
Nugelec | NUG30010 | EC001765 | EF007966 | non | 7.0
Nugelec | NUG30010 | EC001765 | EF007950 | non | 7.0
Nugelec | NUG30011 | EC001765 | EF005006 | EV007296 | 7.0
Nugelec | NUG30011 | EC001765 | EF007773 | non | 7.0
Nugelec | NUG30011 | EC001765 | EF008100 | non | 7.0
Nugelec | NUG30011 | EC001765 | EF000007 | EV000233 | 7.0
Nugelec | NUG30011 | EC001765 | EF001391 | 4 | 7.0
Nugelec | NUG30011 | EC001765 | EF002169 | EV000914 | 7.0
Nugelec | NUG30011 | EC001765 | EF005474 | EV006422 | 7.0
Nugelec | NUG30011 | EC001765 | EF007966 | non | 7.0
Nugelec | NUG30011 | EC001765 | EF007950 | non | 7.0
Nugelec | NUG30013 | EC001765 | EF005006 | EV007296 | 7.0
Nugelec | NUG30013 | EC001765 | EF007773 | non | 7.0
Nugelec | NUG30013 | EC001765 | EF008100 | non | 7.0
Nugelec | NUG30013 | EC001765 | EF000007 | EV000233 | 7.0
Nugelec | NUG30013 | EC001765 | EF001391 | 4 | 7.0
Nugelec | NUG30013 | EC001765 | EF002169 | EV000914 | 7.0
Nugelec | NUG30013 | EC001765 | EF005474 | EV006422 | 7.0
Nugelec | NUG30013 | EC001765 | EF007966 | non | 7.0
Nugelec | NUG30013 | EC001765 | EF007950 | non | 7.0
Nugelec | NUG30031 | EC002942 |  |  | 7.0
Nugelec | NUG30031 | EC002942 | EF002169 | EV000154 | 7.0
Nugelec | NUG30032 | EC002942 | EF000215 | EV011755 | 7.0
Nugelec | NUG30032 | EC002942 | EF002169 | EV000154 | 7.0
Nugelec | NUG30064 | EC002942 | EF000215 | EV008943 | 7.0
Nugelec | NUG30064 | EC002942 | EF002169 | EV000914 | 7.0
Nugelec | NUG30065 | EC002942 | EF000215 | EV008943 | 7.0
Nugelec | NUG30065 | EC002942 | EF002169 | EV000914 | 7.0
Nugelec | NUG30067 | EC002942 | EF000215 | EV000154 | 7.0
Nugelec | NUG30068 | EC002942 |  |  | 7.0
Nugelec | NUG30068 | EC002942 | EF000215 | EV000154 | 7.0
Nugelec | NUG30070 | EC002942 | EF000215 | EV008943 | 7.0
Nugelec | NUG30070 | EC002942 | EF002169 | EV000914 | 7.0
Nugelec | NUG30071 | EC002942 | EF000215 | EV008943 | 7.0
Nugelec | NUG30071 | EC002942 | EF002169 | EV000914 | 7.0
Nugelec | NUG30072 | EC002942 | EF000215 | EV008943 | 7.0
Nugelec | NUG30072 | EC002942 | EF002169 | EV000914 | 7.0
Nugelec | NUG30073 | EC002942 | EF000215 | EV000154 | 7.0
Nugelec | NUG30073 | EC002942 | EF002169 | EV000139 | 7.0
Nugelec | NUG30074 | EC002942 | EF000215 | EV000154 | 7.0
Nugelec | NUG30074 | EC002942 | EF002169 | EV000139 | 7.0
Nugelec | NUG30075 | EC002942 |  |  | 7.0
Nugelec | NUG30075 | EC002942 | EF000215 | EV000154 | 7.0
Nugelec | NUG30076 | EC002942 | EF000215 | EV000154 | 7.0
Nugelec | NUG30076 | EC002942 | EF002169 | EV000139 | 7.0
Nugelec | NUG30079 | EC002942 | EF000215 | EV000154 | 7.0
Nugelec | NUG30079 | EC002942 | EF002169 | EV000139 | 7.0
Nugelec | NUG30080 | EC002942 | EF000215 | EV011755 | 7.0
Nugelec | NUG30080 | EC002942 | EF002169 | EV000139 | 7.0
Nugelec | NUG30081 | EC002942 | EF000215 | EV011755 | 7.0
Nugelec | NUG30081 | EC002942 | EF002169 | EV000139 | 7.0
Nugelec | NUG30082 | EC002942 | EF000215 | EV011755 | 7.0
Nugelec | NUG30082 | EC002942 | EF002169 | EV000914 | 7.0
Nugelec | NUG30083 | EC002942 | EF000215 | EV014722 | 7.0
Nugelec | NUG30083 | EC002942 | EF002169 | EV000139 | 7.0
Nugelec | NUG30100 | EC001763 | EF000003 | EV000945 | 7.0
Nugelec | NUG30101 | EC001763 | EF000003 | EV000945 | 7.0
Nugelec | NUG30102 | EC001763 | EF000003 | EV000945 | 7.0
Nugelec | NUG30103 | EC001763 | EF000003 | EV000945 | 7.0
Nugelec | NUG30104 | EC001763 | EF000003 | EV000945 | 7.0
Nugelec | NUG30105 | EC002942 | EF000215 | EV000154 | 7.0
Nugelec | NUG30106 | EC001763 | EF000003 | EV000945 | 7.0
Nugelec | NUG30107 | EC001763 | EF000003 | EV000945 | 7.0
Nugelec | NUG30108 | EC002942 | EF000215 | EV000154 | 7.0
Nugelec | NUG30109 | EC002942 | EF000215 | EV000154 | 7.0
Nugelec | NUG30110 | EC002942 | EF000215 | EV000154 | 7.0
Nugelec | NUG30111 | EC002942 | EF000215 | EV000154 | 7.0
Nugelec | NUG30112 | EC001763 | EF000003 | EV000945 | 7.0
Nugelec | NUG30113 | EC001763 | EF000003 | EV000945 | 7.0
Nugelec | NUG30114 | EC001763 | EF000003 | EV000945 | 7.0
Nugelec | NUG30115 | EC001763 | EF000003 | EV000945 | 7.0
Nugelec | NUG30116 | EC001763 | EF000003 | EV000945 | 7.0
Nugelec | NUG30117 | EC001763 | EF000003 | EV000945 | 7.0
Nugelec | NUG30148 | EC001354 | EF002765 | 3 | 7.0
Nugelec | NUG30148 | EC001354 | EF000136 | EV000233 | 7.0
Nugelec | NUG30148 | EC001354 | EF001596 | EV000154 | 7.0
Nugelec | NUG30148 | EC001354 | EF000144 | 119 | 7.0
Nugelec | NUG30148 | EC001354 | EF000002 | 48 | 7.0
Nugelec | NUG30148 | EC001354 | EF005474 | EV006423 | 7.0
Nugelec | NUG30148 | EC001354 | EF000143 | EV000461 | 7.0
Nugelec | NUG30148 | EC001354 | EF000587 | 0.339 | 7.0
Nugelec | NUG30162 | EC001769 | EF000003 | EV000945 | 7.0
Nugelec | NUG30162 | EC001769 | EF005035 | oui | 7.0
Nugelec | NUG30162 | EC001769 | EF000664 | non | 7.0
Nugelec | NUG30162 | EC001769 | EF001670 | non | 7.0
Nugelec | NUG30162 | EC001769 | EF000767 | EV000037 | 7.0
Nugelec | NUG30162 | EC001769 | EF001596 | EV000179 | 7.0
Nugelec | NUG30162 | EC001769 | EF004663 | oui | 7.0
Nugelec | NUG30162 | EC001769 | EF006114 | non | 7.0
Nugelec | NUG30163 | EC001769 | EF000003 | EV000945 | 7.0
Nugelec | NUG30163 | EC001769 | EF005035 | oui | 7.0
Nugelec | NUG30163 | EC001769 | EF000664 | non | 7.0
Nugelec | NUG30163 | EC001769 | EF001670 | non | 7.0
Nugelec | NUG30163 | EC001769 | EF006114 | non | 7.0
Nugelec | NUG30163 | EC001769 | EF001596 | EV000179 | 7.0
Nugelec | NUG30163 | EC001769 | EF000767 | EV000037 | 7.0
Nugelec | NUG30163 | EC001769 | EF004663 | oui | 7.0
Nugelec | NUG30165 | EC001769 | EF000111 | 24 | 7.0
Nugelec | NUG30165 | EC001769 | EF000346 | 0.6 | 7.0
Nugelec | NUG30165 | EC001769 | EF004769 | 200 | 7.0
Nugelec | NUG30165 | EC001769 | EF000003 | EV000945 | 7.0
Nugelec | NUG30165 | EC001769 | EF005035 | non | 7.0
Nugelec | NUG30165 | EC001769 | EF000664 | oui | 7.0
Nugelec | NUG30165 | EC001769 | EF001670 | non | 7.0
Nugelec | NUG30165 | EC001769 | EF000767 | EV000037 | 7.0
Nugelec | NUG30165 | EC001769 | EF001596 | EV000179 | 7.0
Nugelec | NUG30165 | EC001769 | EF004663 | oui | 7.0
Nugelec | NUG30165 | EC001769 | EF006114 | non | 7.0
Nugelec | NUG30165 | EC001769 | EF005492 | 150 | 7.0
Nugelec | NUG30166 | EC001769 | EF000111 | 24 | 7.0
Nugelec | NUG30166 | EC001769 | EF000346 | 0.6 | 7.0
Nugelec | NUG30166 | EC001769 | EF004769 | 200 | 7.0
Nugelec | NUG30166 | EC001769 | EF000003 | EV000945 | 7.0
Nugelec | NUG30166 | EC001769 | EF005035 | non | 7.0
Nugelec | NUG30166 | EC001769 | EF000664 | oui | 7.0
Nugelec | NUG30166 | EC001769 | EF001670 | non | 7.0
Nugelec | NUG30166 | EC001769 | EF006114 | non | 7.0
Nugelec | NUG30166 | EC001769 | EF001596 | EV000179 | 7.0
Nugelec | NUG30166 | EC001769 | EF000767 | EV000037 | 7.0
Nugelec | NUG30166 | EC001769 | EF004663 | oui | 7.0
Nugelec | NUG30167 | EC001769 | EF000111 | 48 | 7.0
Nugelec | NUG30167 | EC001769 | EF000346 | 1.2 | 7.0
Nugelec | NUG30167 | EC001769 | EF004769 | 200 | 7.0
Nugelec | NUG30167 | EC001769 | EF000003 | EV000945 | 7.0
Nugelec | NUG30167 | EC001769 | EF005035 | non | 7.0
Nugelec | NUG30167 | EC001769 | EF000664 | oui | 7.0
Nugelec | NUG30167 | EC001769 | EF001670 | non | 7.0
Nugelec | NUG30167 | EC001769 | EF000767 | EV000037 | 7.0
Nugelec | NUG30167 | EC001769 | EF001596 | EV000179 | 7.0
Nugelec | NUG30167 | EC001769 | EF004663 | oui | 7.0
Nugelec | NUG30167 | EC001769 | EF006114 | non | 7.0
Nugelec | NUG30167 | EC001769 | EF005492 | 150 | 7.0
Nugelec | NUG30168 | EC001769 | EF000111 | 48 | 7.0
Nugelec | NUG30168 | EC001769 | EF000346 | 1.2 | 7.0
Nugelec | NUG30168 | EC001769 | EF004769 | 200 | 7.0
Nugelec | NUG30168 | EC001769 | EF000003 | EV000945 | 7.0
Nugelec | NUG30168 | EC001769 | EF005035 | non | 7.0
Nugelec | NUG30168 | EC001769 | EF000664 | oui | 7.0
Nugelec | NUG30168 | EC001769 | EF001670 | non | 7.0
Nugelec | NUG30168 | EC001769 | EF006114 | non | 7.0
Nugelec | NUG30168 | EC001769 | EF001596 | EV000179 | 7.0
Nugelec | NUG30168 | EC001769 | EF000767 | EV000037 | 7.0
Nugelec | NUG30168 | EC001769 | EF004663 | oui | 7.0
Nugelec | NUG30169 | EC001769 | EF000003 | EV000945 | 7.0
Nugelec | NUG30169 | EC001769 | EF005035 | oui | 7.0
Nugelec | NUG30169 | EC001769 | EF000664 | oui | 7.0
Nugelec | NUG30169 | EC001769 | EF001670 | oui | 7.0
Nugelec | NUG30169 | EC001769 | EF006114 | non | 7.0
Nugelec | NUG30169 | EC001769 | EF001596 | EV000179 | 7.0
Nugelec | NUG30169 | EC001769 | EF000767 | EV000154 | 7.0
Nugelec | NUG30169 | EC001769 | EF004663 | oui | 7.0
Nugelec | NUG30180 | EC001769 |  |  | 7.0
Nugelec | NUG30180 | EC001769 | EF006114 | non | 7.0
Nugelec | NUG30180 | EC001769 | EF000767 | EV000154 | 7.0
Nugelec | NUG30181 | EC001769 |  |  | 7.0
Nugelec | NUG30181 | EC001769 | EF000767 | EV000154 | 7.0
Nugelec | NUG30181 | EC001769 | EF004663 | non | 7.0
Nugelec | NUG30186 | EC001769 | EF000111 | 24 | 7.0
Nugelec | NUG30186 | EC001769 | EF000346 | 6 | 7.0
Nugelec | NUG30186 | EC001769 | EF004769 | 5500 | 7.0
Nugelec | NUG30186 | EC001769 | EF000003 | EV000134 | 7.0
Nugelec | NUG30186 | EC001769 | EF005035 | non | 7.0
Nugelec | NUG30186 | EC001769 | EF000664 | oui | 7.0
Nugelec | NUG30186 | EC001769 | EF001670 | non | 7.0
Nugelec | NUG30186 | EC001769 | EF000767 | EV000154 | 7.0
Nugelec | NUG30186 | EC001769 | EF001596 | EV000179 | 7.0
Nugelec | NUG30186 | EC001769 | EF004663 | oui | 7.0
Nugelec | NUG30186 | EC001769 | EF006114 | non | 7.0
Nugelec | NUG30186 | EC001769 | EF005492 | 150 | 7.0
Nugelec | NUG30187 | EC001769 | EF000111 | 24 | 7.0
Nugelec | NUG30187 | EC001769 | EF000346 | 6 | 7.0
Nugelec | NUG30187 | EC001769 | EF004769 | 5500 | 7.0
Nugelec | NUG30187 | EC001769 | EF000003 | EV000134 | 7.0
Nugelec | NUG30187 | EC001769 | EF005035 | non | 7.0
Nugelec | NUG30187 | EC001769 | EF000664 | oui | 7.0
Nugelec | NUG30187 | EC001769 | EF001670 | non | 7.0
Nugelec | NUG30187 | EC001769 | EF006114 | non | 7.0
Nugelec | NUG30187 | EC001769 | EF001596 | EV000179 | 7.0
Nugelec | NUG30187 | EC001769 | EF000767 | EV000154 | 7.0
Nugelec | NUG30187 | EC001769 | EF004663 | oui | 7.0
Nugelec | NUG30188 | EC001769 | EF000003 | EV000134 | 7.0
Nugelec | NUG30188 | EC001769 | EF005035 | oui | 7.0
Nugelec | NUG30188 | EC001769 | EF000664 | oui | 7.0
Nugelec | NUG30188 | EC001769 | EF001670 | non | 7.0
Nugelec | NUG30188 | EC001769 | EF000767 | EV000154 | 7.0
Nugelec | NUG30188 | EC001769 | EF001596 | EV000179 | 7.0
Nugelec | NUG30188 | EC001769 | EF004663 | oui | 7.0
Nugelec | NUG30188 | EC001769 | EF006114 | non | 7.0
Nugelec | NUG30191 | EC001769 | EF000003 | EV000134 | 7.0
Nugelec | NUG30191 | EC001769 | EF005035 | oui | 7.0
Nugelec | NUG30191 | EC001769 | EF000664 | oui | 7.0
Nugelec | NUG30191 | EC001769 | EF001670 | non | 7.0
Nugelec | NUG30191 | EC001769 | EF000767 | EV000154 | 7.0
Nugelec | NUG30191 | EC001769 | EF001596 | EV000179 | 7.0
Nugelec | NUG30191 | EC001769 | EF004663 | oui | 7.0
Nugelec | NUG30191 | EC001769 | EF006114 | non | 7.0
Nugelec | NUG30192 | EC001769 | EF000003 | EV000134 | 7.0
Nugelec | NUG30192 | EC001769 | EF005035 | oui | 7.0
Nugelec | NUG30192 | EC001769 | EF000664 | oui | 7.0
Nugelec | NUG30192 | EC001769 | EF001670 | non | 7.0
Nugelec | NUG30192 | EC001769 | EF000767 | EV000154 | 7.0
Nugelec | NUG30192 | EC001769 | EF001596 | EV000179 | 7.0
Nugelec | NUG30192 | EC001769 | EF004663 | oui | 7.0
Nugelec | NUG30192 | EC001769 | EF006114 | non | 7.0
Nugelec | NUG30193 | EC001769 | EF000111 | 24 | 7.0
Nugelec | NUG30193 | EC001769 | EF000346 | 6 | 7.0
Nugelec | NUG30193 | EC001769 | EF004769 | 3000 | 7.0
Nugelec | NUG30193 | EC001769 | EF000003 | EV000134 | 7.0
Nugelec | NUG30193 | EC001769 | EF005035 | non | 7.0
Nugelec | NUG30193 | EC001769 | EF000664 | oui | 7.0
Nugelec | NUG30193 | EC001769 | EF001670 | non | 7.0
Nugelec | NUG30193 | EC001769 | EF000767 | EV000154 | 7.0
Nugelec | NUG30193 | EC001769 | EF001596 | EV000179 | 7.0
Nugelec | NUG30193 | EC001769 | EF004663 | oui | 7.0
Nugelec | NUG30193 | EC001769 | EF006114 | non | 7.0
Nugelec | NUG30193 | EC001769 | EF005492 | 150 | 7.0
Nugelec | NUG30194 | EC001769 | EF000111 | 24 | 7.0
Nugelec | NUG30194 | EC001769 | EF000346 | 6 | 7.0
Nugelec | NUG30194 | EC001769 | EF004769 | 3000 | 7.0
Nugelec | NUG30194 | EC001769 | EF000003 | EV000134 | 7.0
Nugelec | NUG30194 | EC001769 | EF005035 | non | 7.0
Nugelec | NUG30194 | EC001769 | EF000664 | oui | 7.0
Nugelec | NUG30194 | EC001769 | EF001670 | non | 7.0
Nugelec | NUG30194 | EC001769 | EF000767 | EV000154 | 7.0
Nugelec | NUG30194 | EC001769 | EF001596 | EV000179 | 7.0
Nugelec | NUG30194 | EC001769 | EF004663 | oui | 7.0
Nugelec | NUG30194 | EC001769 | EF006114 | non | 7.0
Nugelec | NUG30194 | EC001769 | EF005492 | 150 | 7.0
Nugelec | NUG30215 | EC001763 | EF004139 | EV000428 | 7.0
Nugelec | NUG30215 | EC001763 | EF005303 | non | 7.0
Nugelec | NUG30215 | EC001763 | EF008783 | non | 7.0
Nugelec | NUG30215 | EC001763 | EF004127 | 15 | 7.0
Nugelec | NUG30215 | EC001763 | EF002991 | EV000461 | 7.0
Nugelec | NUG30215 | EC001763 | EF008777 | non | 7.0
Nugelec | NUG30215 | EC001763 | EF008778 | non | 7.0
Nugelec | NUG30215 | EC001763 | EF008779 | EV000494 | 7.0
Nugelec | NUG30215 | EC001763 | EF000003 | EV000945 | 7.0
Nugelec | NUG30215 | EC001763 | EF005070 | non | 7.0
Nugelec | NUG30215 | EC001763 | EF000007 | EV000202 | 7.0
Nugelec | NUG30215 | EC001763 | EF008104 | non | 7.0
Nugelec | NUG30215 | EC001763 | EF008103 | non | 7.0
Nugelec | NUG30215 | EC001763 | EF021181 | non | 7.0
Nugelec | NUG30215 | EC001763 | EF004127 | 30 | 7.0
Nugelec | NUG30216 | EC001763 | EF004139 | EV008389 | 7.0
Nugelec | NUG30216 | EC001763 | EF005303 | non | 7.0
Nugelec | NUG30216 | EC001763 | EF008783 | non | 7.0
Nugelec | NUG30216 | EC001763 | EF004127 | 15 | 7.0
Nugelec | NUG30216 | EC001763 | EF002991 | EV000461 | 7.0
Nugelec | NUG30216 | EC001763 | EF008777 | non | 7.0
Nugelec | NUG30216 | EC001763 | EF008778 | non | 7.0
Nugelec | NUG30216 | EC001763 | EF008779 | EV000494 | 7.0
Nugelec | NUG30216 | EC001763 | EF000003 | EV000945 | 7.0
Nugelec | NUG30216 | EC001763 | EF005070 | non | 7.0
Nugelec | NUG30216 | EC001763 | EF000007 | EV000202 | 7.0
Nugelec | NUG30216 | EC001763 | EF008104 | non | 7.0
Nugelec | NUG30216 | EC001763 | EF008103 | non | 7.0
Nugelec | NUG30216 | EC001763 | EF021181 | non | 7.0
Nugelec | NUG30216 | EC001763 | EF004127 | 30 | 7.0
Nugelec | NUG30217 | EC001763 | EF005303 | non | 7.0
Nugelec | NUG30217 | EC001763 | EF008783 | non | 7.0
Nugelec | NUG30217 | EC001763 | EF008777 | non | 7.0
Nugelec | NUG30217 | EC001763 | EF008778 | non | 7.0
Nugelec | NUG30217 | EC001763 | EF008779 | EV000494 | 7.0
Nugelec | NUG30217 | EC001763 | EF000003 | EV000945 | 7.0
Nugelec | NUG30217 | EC001763 | EF005070 | non | 7.0
Nugelec | NUG30217 | EC001763 | EF000007 | EV000202 | 7.0
Nugelec | NUG30217 | EC001763 | EF008104 | non | 7.0
Nugelec | NUG30217 | EC001763 | EF008103 | non | 7.0
Nugelec | NUG30217 | EC001763 | EF021181 | non | 7.0
Nugelec | NUG30231 | EC001763 |  |  | 7.0
Nugelec | NUG30231 | EC001763 | EF008779 | EV000154 | 7.0
Nugelec | NUG30231 | EC001763 | EF008104 | non | 7.0
Nugelec | NUG30232 | EC001763 | EF000003 | EV000945 | 7.0
Nugelec | NUG30233 | EC001763 |  |  | 7.0
Nugelec | NUG30233 | EC001763 | EF000003 | EV000154 | 7.0
Nugelec | NUG30233 | EC001763 | EF008104 | non | 7.0
Nugelec | NUG30246 | EC001763 | EF004139 | EV000428 | 7.0
Nugelec | NUG30246 | EC001763 | EF005303 | non | 7.0
Nugelec | NUG30246 | EC001763 | EF008103 | non | 7.0
Nugelec | NUG30246 | EC001763 | EF008783 | non | 7.0
Nugelec | NUG30246 | EC001763 | EF004127 | 15 | 7.0
Nugelec | NUG30246 | EC001763 | EF020206 | 50 | 7.0
Nugelec | NUG30246 | EC001763 | EF002991 | EV000461 | 7.0
Nugelec | NUG30246 | EC001763 | EF008777 | oui | 7.0
Nugelec | NUG30246 | EC001763 | EF008778 | non | 7.0
Nugelec | NUG30246 | EC001763 | EF008779 | EV000494 | 7.0
Nugelec | NUG30246 | EC001763 | EF000003 | EV000945 | 7.0
Nugelec | NUG30246 | EC001763 | EF005070 | non | 7.0
Nugelec | NUG30246 | EC001763 | EF021181 | non | 7.0
Nugelec | NUG30246 | EC001763 | EF001438 | 104 | 7.0
Nugelec | NUG30246 | EC001763 | EF000008 | 104 | 7.0
Nugelec | NUG30246 | EC001763 | EF000040 | 45 | 7.0
Nugelec | NUG30246 | EC001763 | EF000551 | 104 | 7.0
Nugelec | NUG30246 | EC001763 | EF000007 | EV000202 | 7.0
Nugelec | NUG30246 | EC001763 | EF008104 | oui | 7.0
Nugelec | NUG30246 | EC001763 | EF004127 | 30 | 7.0
Nugelec | NUG30247 | EC001763 | EF004139 | EV008389 | 7.0
Nugelec | NUG30247 | EC001763 | EF005303 | non | 7.0
Nugelec | NUG30247 | EC001763 | EF008103 | non | 7.0
Nugelec | NUG30247 | EC001763 | EF008783 | non | 7.0
Nugelec | NUG30247 | EC001763 | EF004127 | 15 | 7.0
Nugelec | NUG30247 | EC001763 | EF002991 | EV000461 | 7.0
Nugelec | NUG30247 | EC001763 | EF008777 | oui | 7.0
Nugelec | NUG30247 | EC001763 | EF008778 | non | 7.0
Nugelec | NUG30247 | EC001763 | EF008779 | EV000494 | 7.0
Nugelec | NUG30247 | EC001763 | EF000003 | EV000945 | 7.0
Nugelec | NUG30247 | EC001763 | EF005070 | non | 7.0
Nugelec | NUG30247 | EC001763 | EF021181 | non | 7.0
Nugelec | NUG30247 | EC001763 | EF001438 | 104 | 7.0
Nugelec | NUG30247 | EC001763 | EF000008 | 104 | 7.0
Nugelec | NUG30247 | EC001763 | EF000040 | 55 | 7.0
Nugelec | NUG30247 | EC001763 | EF000551 | 104 | 7.0
Nugelec | NUG30247 | EC001763 | EF000007 | EV000202 | 7.0
Nugelec | NUG30247 | EC001763 | EF008104 | oui | 7.0
Nugelec | NUG30247 | EC001763 | EF004127 | 30 | 7.0
Nugelec | NUG30248 | EC001763 | EF004139 | EV008389 | 7.0
Nugelec | NUG30248 | EC001763 | EF005303 | non | 7.0
Nugelec | NUG30248 | EC001763 | EF008103 | non | 7.0
Nugelec | NUG30248 | EC001763 | EF008783 | non | 7.0
Nugelec | NUG30248 | EC001763 | EF004127 | 15 | 7.0
Nugelec | NUG30248 | EC001763 | EF002991 | EV000461 | 7.0
Nugelec | NUG30248 | EC001763 | EF008777 | oui | 7.0
Nugelec | NUG30248 | EC001763 | EF008778 | non | 7.0
Nugelec | NUG30248 | EC001763 | EF008779 | EV000494 | 7.0
Nugelec | NUG30248 | EC001763 | EF000003 | EV000945 | 7.0
Nugelec | NUG30248 | EC001763 | EF005070 | non | 7.0
Nugelec | NUG30248 | EC001763 | EF021181 | non | 7.0
Nugelec | NUG30248 | EC001763 | EF001438 | 104 | 7.0
Nugelec | NUG30248 | EC001763 | EF000008 | 104 | 7.0
Nugelec | NUG30248 | EC001763 | EF000040 | 55 | 7.0
Nugelec | NUG30248 | EC001763 | EF000551 | 104 | 7.0
Nugelec | NUG30248 | EC001763 | EF000007 | EV000202 | 7.0
Nugelec | NUG30248 | EC001763 | EF008104 | oui | 7.0
Nugelec | NUG30248 | EC001763 | EF004127 | 30 | 7.0
Nugelec | NUG30249 | EC001763 | EF004139 | EV008389 | 7.0
Nugelec | NUG30249 | EC001763 | EF005303 | non | 7.0
Nugelec | NUG30249 | EC001763 | EF008103 | non | 7.0
Nugelec | NUG30249 | EC001763 | EF008783 | non | 7.0
Nugelec | NUG30249 | EC001763 | EF004127 | 15 | 7.0
Nugelec | NUG30249 | EC001763 | EF002991 | EV000461 | 7.0
Nugelec | NUG30249 | EC001763 | EF008777 | oui | 7.0
Nugelec | NUG30249 | EC001763 | EF008778 | non | 7.0
Nugelec | NUG30249 | EC001763 | EF008779 | EV000494 | 7.0
Nugelec | NUG30249 | EC001763 | EF000003 | EV000945 | 7.0
Nugelec | NUG30249 | EC001763 | EF005070 | non | 7.0
Nugelec | NUG30249 | EC001763 | EF021181 | non | 7.0
Nugelec | NUG30249 | EC001763 | EF001438 | 104 | 7.0
Nugelec | NUG30249 | EC001763 | EF000008 | 104 | 7.0
Nugelec | NUG30249 | EC001763 | EF000040 | 55 | 7.0
Nugelec | NUG30249 | EC001763 | EF000551 | 104 | 7.0
Nugelec | NUG30249 | EC001763 | EF000007 | EV000202 | 7.0
Nugelec | NUG30249 | EC001763 | EF008104 | oui | 7.0
Nugelec | NUG30249 | EC001763 | EF004127 | 30 | 7.0
Nugelec | NUG30250 | EC001763 | EF004139 | EV005418 | 7.0
Nugelec | NUG30250 | EC001763 | EF005303 | non | 7.0
Nugelec | NUG30250 | EC001763 | EF008103 | non | 7.0
Nugelec | NUG30250 | EC001763 | EF008783 | non | 7.0
Nugelec | NUG30250 | EC001763 | EF004127 | 15 | 7.0
Nugelec | NUG30250 | EC001763 | EF020206 | 50 | 7.0
Nugelec | NUG30250 | EC001763 | EF002991 | EV000461 | 7.0
Nugelec | NUG30250 | EC001763 | EF008777 | oui | 7.0
Nugelec | NUG30250 | EC001763 | EF008778 | non | 7.0
Nugelec | NUG30250 | EC001763 | EF008779 | EV000494 | 7.0
Nugelec | NUG30250 | EC001763 | EF000003 | EV000945 | 7.0
Nugelec | NUG30250 | EC001763 | EF005070 | non | 7.0
Nugelec | NUG30250 | EC001763 | EF021181 | non | 7.0
Nugelec | NUG30250 | EC001763 | EF001438 | 104 | 7.0
Nugelec | NUG30250 | EC001763 | EF000008 | 104 | 7.0
Nugelec | NUG30250 | EC001763 | EF000040 | 55 | 7.0
Nugelec | NUG30250 | EC001763 | EF000551 | 104 | 7.0
Nugelec | NUG30250 | EC001763 | EF000007 | EV000202 | 7.0
Nugelec | NUG30250 | EC001763 | EF008104 | oui | 7.0
Nugelec | NUG30250 | EC001763 | EF004127 | 30 | 7.0
Nugelec | NUG30252 | EC001763 | EF004139 | EV000428 | 7.0
Nugelec | NUG30252 | EC001763 | EF005303 | non | 7.0
Nugelec | NUG30252 | EC001763 | EF008103 | non | 7.0
Nugelec | NUG30252 | EC001763 | EF008783 | non | 7.0
Nugelec | NUG30252 | EC001763 | EF004127 | 18 | 7.0
Nugelec | NUG30252 | EC001763 | EF020206 | 50 | 7.0
Nugelec | NUG30252 | EC001763 | EF002991 | EV000461 | 7.0
Nugelec | NUG30252 | EC001763 | EF008777 | oui | 7.0
Nugelec | NUG30252 | EC001763 | EF008778 | non | 7.0
Nugelec | NUG30252 | EC001763 | EF008779 | EV000494 | 7.0
Nugelec | NUG30252 | EC001763 | EF000003 | EV000945 | 7.0
Nugelec | NUG30252 | EC001763 | EF005070 | non | 7.0
Nugelec | NUG30252 | EC001763 | EF021181 | non | 7.0
Nugelec | NUG30252 | EC001763 | EF001438 | 100.5 | 7.0
Nugelec | NUG30252 | EC001763 | EF000008 | 100.5 | 7.0
Nugelec | NUG30252 | EC001763 | EF000551 | 100.5 | 7.0
Nugelec | NUG30252 | EC001763 | EF000007 | EV000202 | 7.0
Nugelec | NUG30252 | EC001763 | EF008104 | oui | 7.0
Nugelec | NUG30252 | EC001763 | EF004127 | 30 | 7.0
Nugelec | NUG30253 | EC001763 | EF004139 | EV008389 | 7.0
Nugelec | NUG30253 | EC001763 | EF005303 | non | 7.0
Nugelec | NUG30253 | EC001763 | EF008103 | non | 7.0
Nugelec | NUG30253 | EC001763 | EF008783 | non | 7.0
Nugelec | NUG30253 | EC001763 | EF004127 | 18 | 7.0
Nugelec | NUG30253 | EC001763 | EF002991 | EV000461 | 7.0
Nugelec | NUG30253 | EC001763 | EF008777 | oui | 7.0
Nugelec | NUG30253 | EC001763 | EF008778 | non | 7.0
Nugelec | NUG30253 | EC001763 | EF008779 | EV000494 | 7.0
Nugelec | NUG30253 | EC001763 | EF000003 | EV000945 | 7.0
Nugelec | NUG30253 | EC001763 | EF005070 | non | 7.0
Nugelec | NUG30253 | EC001763 | EF021181 | non | 7.0
Nugelec | NUG30253 | EC001763 | EF001438 | 100.5 | 7.0
Nugelec | NUG30253 | EC001763 | EF000008 | 100.5 | 7.0
Nugelec | NUG30253 | EC001763 | EF000551 | 100.5 | 7.0
Nugelec | NUG30253 | EC001763 | EF000007 | EV000202 | 7.0
Nugelec | NUG30253 | EC001763 | EF008104 | oui | 7.0
Nugelec | NUG30253 | EC001763 | EF004127 | 30 | 7.0
Nugelec | NUG30254 | EC001763 | EF004139 | EV005418 | 7.0
Nugelec | NUG30254 | EC001763 | EF005303 | non | 7.0
Nugelec | NUG30254 | EC001763 | EF008103 | non | 7.0
Nugelec | NUG30254 | EC001763 | EF008783 | non | 7.0
Nugelec | NUG30254 | EC001763 | EF004127 | 18 | 7.0
Nugelec | NUG30254 | EC001763 | EF020206 | 50 | 7.0
Nugelec | NUG30254 | EC001763 | EF002991 | EV000461 | 7.0
Nugelec | NUG30254 | EC001763 | EF008777 | oui | 7.0
Nugelec | NUG30254 | EC001763 | EF008778 | non | 7.0
Nugelec | NUG30254 | EC001763 | EF008779 | EV000494 | 7.0
Nugelec | NUG30254 | EC001763 | EF000003 | EV000945 | 7.0
Nugelec | NUG30254 | EC001763 | EF005070 | non | 7.0
Nugelec | NUG30254 | EC001763 | EF021181 | non | 7.0
Nugelec | NUG30254 | EC001763 | EF001438 | 100.5 | 7.0
Nugelec | NUG30254 | EC001763 | EF000008 | 100.5 | 7.0
Nugelec | NUG30254 | EC001763 | EF000551 | 100.5 | 7.0
Nugelec | NUG30254 | EC001763 | EF000007 | EV000202 | 7.0
Nugelec | NUG30254 | EC001763 | EF008104 | oui | 7.0
Nugelec | NUG30254 | EC001763 | EF004127 | 30 | 7.0
Nugelec | NUG30255 | EC001763 | EF008103 | non | 7.0
Nugelec | NUG30255 | EC001763 | EF008783 | non | 7.0
Nugelec | NUG30255 | EC001763 | EF008778 | non | 7.0
Nugelec | NUG30255 | EC001763 | EF008779 | EV000494 | 7.0
Nugelec | NUG30255 | EC001763 | EF000003 | EV000945 | 7.0
Nugelec | NUG30255 | EC001763 | EF005070 | non | 7.0
Nugelec | NUG30255 | EC001763 | EF021181 | non | 7.0
Nugelec | NUG30255 | EC001763 | EF001438 | 104 | 7.0
Nugelec | NUG30255 | EC001763 | EF000008 | 104 | 7.0
Nugelec | NUG30255 | EC001763 | EF000040 | 23 | 7.0
Nugelec | NUG30255 | EC001763 | EF000551 | 100.5 | 7.0
Nugelec | NUG30255 | EC001763 | EF000007 | EV000202 | 7.0
Nugelec | NUG30255 | EC001763 | EF008104 | non | 7.0
Nugelec | NUG30256 | EC001763 | EF008103 | non | 7.0
Nugelec | NUG30256 | EC001763 | EF008783 | non | 7.0
Nugelec | NUG30256 | EC001763 | EF008778 | non | 7.0
Nugelec | NUG30256 | EC001763 | EF008779 | EV000494 | 7.0
Nugelec | NUG30256 | EC001763 | EF000003 | EV000945 | 7.0
Nugelec | NUG30256 | EC001763 | EF005070 | non | 7.0
Nugelec | NUG30256 | EC001763 | EF021181 | non | 7.0
Nugelec | NUG30256 | EC001763 | EF001438 | 100.5 | 7.0
Nugelec | NUG30256 | EC001763 | EF000008 | 100.5 | 7.0
Nugelec | NUG30256 | EC001763 | EF000040 | 34 | 7.0
Nugelec | NUG30256 | EC001763 | EF000551 | 100.5 | 7.0
Nugelec | NUG30256 | EC001763 | EF000007 | EV000202 | 7.0
Nugelec | NUG30256 | EC001763 | EF008104 | non | 7.0
Nugelec | NUG30257 | EC001763 | EF000003 | EV000945 | 7.0
Nugelec | NUG30258 | EC001763 | EF000003 | EV000945 | 7.0
Nugelec | NUG30259 | EC001763 | EF000003 | EV000945 | 7.0
Nugelec | NUG30266 | EC001763 | EF004139 | EV006436 | 7.0
Nugelec | NUG30266 | EC001763 | EF005303 | non | 7.0
Nugelec | NUG30266 | EC001763 | EF008103 | non | 7.0
Nugelec | NUG30266 | EC001763 | EF008783 | non | 7.0
Nugelec | NUG30266 | EC001763 | EF004127 | 18 | 7.0
Nugelec | NUG30266 | EC001763 | EF020206 | 39 | 7.0
Nugelec | NUG30266 | EC001763 | EF002991 | EV000461 | 7.0
Nugelec | NUG30266 | EC001763 | EF008777 | oui | 7.0
Nugelec | NUG30266 | EC001763 | EF008778 | non | 7.0
Nugelec | NUG30266 | EC001763 | EF008779 | EV000494 | 7.0
Nugelec | NUG30266 | EC001763 | EF000003 | EV000945 | 7.0
Nugelec | NUG30266 | EC001763 | EF005070 | non | 7.0
Nugelec | NUG30266 | EC001763 | EF021181 | non | 7.0
Nugelec | NUG30266 | EC001763 | EF001438 | 245 | 7.0
Nugelec | NUG30266 | EC001763 | EF000008 | 175 | 7.0
Nugelec | NUG30266 | EC001763 | EF000040 | 90 | 7.0
Nugelec | NUG30266 | EC001763 | EF000007 | EV000202 | 7.0
Nugelec | NUG30266 | EC001763 | EF008104 | non | 7.0
Nugelec | NUG30266 | EC001763 | EF005474 | EV006410 | 7.0
Nugelec | NUG30266 | EC001763 | EF004127 | 30 | 7.0
Nugelec | NUG30267 | EC001763 | EF004139 | EV000423 | 7.0
Nugelec | NUG30267 | EC001763 | EF005303 | non | 7.0
Nugelec | NUG30267 | EC001763 | EF008103 | non | 7.0
Nugelec | NUG30267 | EC001763 | EF008783 | non | 7.0
Nugelec | NUG30267 | EC001763 | EF004127 | 14 | 7.0
Nugelec | NUG30267 | EC001763 | EF002991 | EV000461 | 7.0
Nugelec | NUG30267 | EC001763 | EF008777 | oui | 7.0
Nugelec | NUG30267 | EC001763 | EF008778 | non | 7.0
Nugelec | NUG30267 | EC001763 | EF008779 | EV000494 | 7.0
Nugelec | NUG30267 | EC001763 | EF000003 | EV000945 | 7.0
Nugelec | NUG30267 | EC001763 | EF005070 | non | 7.0
Nugelec | NUG30267 | EC001763 | EF021181 | non | 7.0
Nugelec | NUG30267 | EC001763 | EF001438 | 400 | 7.0
Nugelec | NUG30267 | EC001763 | EF000008 | 300 | 7.0
Nugelec | NUG30267 | EC001763 | EF000040 | 170 | 7.0
Nugelec | NUG30267 | EC001763 | EF000007 | EV000202 | 7.0
Nugelec | NUG30267 | EC001763 | EF008104 | non | 7.0
Nugelec | NUG30267 | EC001763 | EF005474 | EV006419 | 7.0
Nugelec | NUG30267 | EC001763 | EF004127 | 36 | 7.0
Nugelec | NUG30268 | EC001763 | EF004139 | EV000423 | 7.0
Nugelec | NUG30268 | EC001763 | EF005303 | non | 7.0
Nugelec | NUG30268 | EC001763 | EF008103 | non | 7.0
Nugelec | NUG30268 | EC001763 | EF008783 | non | 7.0
Nugelec | NUG30268 | EC001763 | EF004127 | 14 | 7.0
Nugelec | NUG30268 | EC001763 | EF002991 | EV000461 | 7.0
Nugelec | NUG30268 | EC001763 | EF008777 | oui | 7.0
Nugelec | NUG30268 | EC001763 | EF008778 | non | 7.0
Nugelec | NUG30268 | EC001763 | EF008779 | EV000494 | 7.0
Nugelec | NUG30268 | EC001763 | EF000003 | EV000945 | 7.0
Nugelec | NUG30268 | EC001763 | EF005070 | non | 7.0
Nugelec | NUG30268 | EC001763 | EF021181 | non | 7.0
Nugelec | NUG30268 | EC001763 | EF001438 | 190 | 7.0
Nugelec | NUG30268 | EC001763 | EF000008 | 145 | 7.0
Nugelec | NUG30268 | EC001763 | EF000040 | 160 | 7.0
Nugelec | NUG30268 | EC001763 | EF000007 | EV000202 | 7.0
Nugelec | NUG30268 | EC001763 | EF008104 | non | 7.0
Nugelec | NUG30268 | EC001763 | EF005474 | EV006419 | 7.0
Nugelec | NUG30268 | EC001763 | EF004127 | 36 | 7.0
Nugelec | NUG30269 | EC002942 | EF000215 | EV000278 | 7.0
Nugelec | NUG30269 | EC002942 | EF002169 | EV000139 | 7.0
Nugelec | NUG30270 | EC002942 | EF000215 | EV009347 | 7.0
Nugelec | NUG30270 | EC002942 | EF002169 | EV000139 | 7.0
Nugelec | NUG30271 | EC002942 | EF000215 | EV009347 | 7.0
Nugelec | NUG30271 | EC002942 | EF002169 | EV000139 | 7.0
Nugelec | NUG30272 | EC002942 | EF000215 | EV009347 | 7.0
Nugelec | NUG30272 | EC002942 | EF002169 | EV000139 | 7.0
Nugelec | NUG30273 | EC002942 | EF000215 | EV009347 | 7.0
Nugelec | NUG30273 | EC002942 | EF002169 | EV000139 | 7.0
Nugelec | NUG30274 | EC002942 |  |  | 7.0
Nugelec | NUG30274 | EC002942 | EF000215 | EV000154 | 7.0
Nugelec | NUG30274 | EC002942 | EF002169 | EV000139 | 7.0
Nugelec | NUG30286 | EC000113 | EF000007 | EV006910 | 7.0
Nugelec | NUG30286 | EC000113 | EF000025 | oui | 7.0
Nugelec | NUG30286 | EC000113 | EF002169 | EV000139 | 7.0
Nugelec | NUG30286 | EC000113 | EF000008 | 100 | 7.0
Nugelec | NUG30286 | EC000113 | EF000049 | 70 | 7.0
Nugelec | NUG30286 | EC000113 | EF001438 | 165 | 7.0
Nugelec | NUG30287 | EC000113 | EF000007 | EV006910 | 7.0
Nugelec | NUG30287 | EC000113 | EF000025 | oui | 7.0
Nugelec | NUG30287 | EC000113 | EF002169 | EV000139 | 7.0
Nugelec | NUG30287 | EC000113 | EF000008 | 88 | 7.0
Nugelec | NUG30287 | EC000113 | EF000049 | 57 | 7.0
Nugelec | NUG30287 | EC000113 | EF001438 | 147 | 7.0
Nugelec | NUG30295 | EC001763 | EF004139 | EV000423 | 7.0
Nugelec | NUG30295 | EC001763 | EF005303 | non | 7.0
Nugelec | NUG30295 | EC001763 | EF008103 | non | 7.0
Nugelec | NUG30295 | EC001763 | EF008783 | non | 7.0
Nugelec | NUG30295 | EC001763 | EF004127 | 18 | 7.0
Nugelec | NUG30295 | EC001763 | EF002991 | EV000461 | 7.0
Nugelec | NUG30295 | EC001763 | EF008777 | oui | 7.0
Nugelec | NUG30295 | EC001763 | EF008778 | non | 7.0
Nugelec | NUG30295 | EC001763 | EF008779 | EV000494 | 7.0
Nugelec | NUG30295 | EC001763 | EF000003 | EV000945 | 7.0
Nugelec | NUG30295 | EC001763 | EF005070 | non | 7.0
Nugelec | NUG30295 | EC001763 | EF021181 | non | 7.0
Nugelec | NUG30295 | EC001763 | EF000007 | EV000233 | 7.0
Nugelec | NUG30295 | EC001763 | EF008104 | non | 7.0
Nugelec | NUG30295 | EC001763 | EF008862 | non | 7.0
Nugelec | NUG30295 | EC001763 | EF005474 | EV006422 | 7.0
Nugelec | NUG30295 | EC001763 | EF004127 | 30 | 7.0
Nugelec | NUG30296 | EC002942 | EF000215 | EV009347 | 7.0
Nugelec | NUG30296 | EC002942 | EF002169 | EV000914 | 7.0
Nugelec | NUG30297 | EC001763 | EF004139 | EV000423 | 7.0
Nugelec | NUG30297 | EC001763 | EF005303 | non | 7.0
Nugelec | NUG30297 | EC001763 | EF008103 | non | 7.0
Nugelec | NUG30297 | EC001763 | EF008783 | non | 7.0
Nugelec | NUG30297 | EC001763 | EF004127 | 12 | 7.0
Nugelec | NUG30297 | EC001763 | EF002991 | EV000461 | 7.0
Nugelec | NUG30297 | EC001763 | EF008777 | oui | 7.0
Nugelec | NUG30297 | EC001763 | EF008778 | non | 7.0
Nugelec | NUG30297 | EC001763 | EF008779 | EV000494 | 7.0
Nugelec | NUG30297 | EC001763 | EF000003 | EV000945 | 7.0
Nugelec | NUG30297 | EC001763 | EF005070 | non | 7.0
Nugelec | NUG30297 | EC001763 | EF021181 | non | 7.0
Nugelec | NUG30297 | EC001763 | EF001438 | 104 | 7.0
Nugelec | NUG30297 | EC001763 | EF000008 | 104 | 7.0
Nugelec | NUG30297 | EC001763 | EF000040 | 41 | 7.0
Nugelec | NUG30297 | EC001763 | EF000551 | 104 | 7.0
Nugelec | NUG30297 | EC001763 | EF000007 | EV000202 | 7.0
Nugelec | NUG30297 | EC001763 | EF008104 | non | 7.0
Nugelec | NUG30297 | EC001763 | EF008862 | oui | 7.0
Nugelec | NUG30297 | EC001763 | EF005474 | EV006405 | 7.0
Nugelec | NUG30297 | EC001763 | EF004127 | 28 | 7.0
Nugelec | NUG30298 | EC002942 | EF000215 | EV009347 | 7.0
Nugelec | NUG30298 | EC002942 | EF002169 | EV000139 | 7.0
Nugelec | NUG30299 | EC002942 | EF000215 | EV009347 | 7.0
Nugelec | NUG30299 | EC002942 | EF002169 | EV000139 | 7.0
Nugelec | NUG30312 | EC001765 | EF005006 | EV007296 | 7.0
Nugelec | NUG30312 | EC001765 | EF000040 | 87 | 7.0
Nugelec | NUG30312 | EC001765 | EF000008 | 87 | 7.0
Nugelec | NUG30312 | EC001765 | EF000049 | 57 | 7.0
Nugelec | NUG30312 | EC001765 | EF007773 | non | 7.0
Nugelec | NUG30312 | EC001765 | EF007950 | non | 7.0
Nugelec | NUG30312 | EC001765 | EF007966 | non | 7.0
Nugelec | NUG30312 | EC001765 | EF008100 | non | 7.0
Nugelec | NUG30312 | EC001765 | EF000007 | EV000233 | 7.0
Nugelec | NUG30312 | EC001765 | EF001391 | 4 | 7.0
Nugelec | NUG30312 | EC001765 | EF002169 | EV000139 | 7.0
Nugelec | NUG30312 | EC001765 | EF005474 | EV006422 | 7.0
Nugelec | NUG30316 | EC001765 | EF005006 | EV007296 | 7.0
Nugelec | NUG30316 | EC001765 | EF000040 | 87 | 7.0
Nugelec | NUG30316 | EC001765 | EF000008 | 87 | 7.0
Nugelec | NUG30316 | EC001765 | EF000049 | 53 | 7.0
Nugelec | NUG30316 | EC001765 | EF007773 | non | 7.0
Nugelec | NUG30316 | EC001765 | EF007950 | non | 7.0
Nugelec | NUG30316 | EC001765 | EF007966 | non | 7.0
Nugelec | NUG30316 | EC001765 | EF008100 | non | 7.0
Nugelec | NUG30316 | EC001765 | EF000007 | EV000233 | 7.0
Nugelec | NUG30316 | EC001765 | EF001391 | 4 | 7.0
Nugelec | NUG30316 | EC001765 | EF002169 | EV000139 | 7.0
Nugelec | NUG30316 | EC001765 | EF005474 | EV006406 | 7.0
Nugelec | NUG30317 | EC001765 | EF005006 | EV007296 | 7.0
Nugelec | NUG30317 | EC001765 | EF000040 | 87 | 7.0
Nugelec | NUG30317 | EC001765 | EF000008 | 87 | 7.0
Nugelec | NUG30317 | EC001765 | EF000049 | 56 | 7.0
Nugelec | NUG30317 | EC001765 | EF007773 | oui | 7.0
Nugelec | NUG30317 | EC001765 | EF007950 | non | 7.0
Nugelec | NUG30317 | EC001765 | EF007966 | non | 7.0
Nugelec | NUG30317 | EC001765 | EF000007 | EV000233 | 7.0
Nugelec | NUG30317 | EC001765 | EF001391 | 4 | 7.0
Nugelec | NUG30317 | EC001765 | EF002169 | EV000139 | 7.0
Nugelec | NUG30317 | EC001765 | EF005474 | EV006406 | 7.0
Nugelec | NUG30325 | EC001765 | EF005006 | EV007296 | 7.0
Nugelec | NUG30325 | EC001765 | EF000040 | 87 | 7.0
Nugelec | NUG30325 | EC001765 | EF000008 | 87 | 7.0
Nugelec | NUG30325 | EC001765 | EF000049 | 53 | 7.0
Nugelec | NUG30325 | EC001765 | EF007773 | non | 7.0
Nugelec | NUG30325 | EC001765 | EF007950 | non | 7.0
Nugelec | NUG30325 | EC001765 | EF007966 | non | 7.0
Nugelec | NUG30325 | EC001765 | EF008100 | non | 7.0
Nugelec | NUG30325 | EC001765 | EF000007 | EV000233 | 7.0
Nugelec | NUG30325 | EC001765 | EF001391 | 4 | 7.0
Nugelec | NUG30325 | EC001765 | EF002169 | EV000139 | 7.0
Nugelec | NUG30325 | EC001765 | EF005474 | EV006406 | 7.0
Nugelec | NUG30335 | EC001765 | EF005006 | EV000154 | 7.0
Nugelec | NUG30335 | EC001765 | EF000040 | 87 | 7.0
Nugelec | NUG30335 | EC001765 | EF000008 | 87 | 7.0
Nugelec | NUG30335 | EC001765 | EF000049 | 56 | 7.0
Nugelec | NUG30335 | EC001765 | EF007773 | non | 7.0
Nugelec | NUG30335 | EC001765 | EF008100 | non | 7.0
Nugelec | NUG30335 | EC001765 | EF000007 | EV000154 | 7.0
Nugelec | NUG30335 | EC001765 | EF001391 | 4 | 7.0
Nugelec | NUG30335 | EC001765 | EF002169 | EV000139 | 7.0
Nugelec | NUG30335 | EC001765 | EF005474 | EV006406 | 7.0
Nugelec | NUG30335 | EC001765 | EF007966 | non | 7.0
Nugelec | NUG30335 | EC001765 | EF007950 | non | 7.0
Nugelec | NUG30336 | EC001765 | EF005006 | EV010936 | 7.0
Nugelec | NUG30336 | EC001765 | EF000040 | 87 | 7.0
Nugelec | NUG30336 | EC001765 | EF000008 | 87 | 7.0
Nugelec | NUG30336 | EC001765 | EF000049 | 56 | 7.0
Nugelec | NUG30336 | EC001765 | EF007773 | non | 7.0
Nugelec | NUG30336 | EC001765 | EF008100 | non | 7.0
Nugelec | NUG30336 | EC001765 | EF000007 | EV000234 | 7.0
Nugelec | NUG30336 | EC001765 | EF001391 | 4 | 7.0
Nugelec | NUG30336 | EC001765 | EF002169 | EV000139 | 7.0
Nugelec | NUG30336 | EC001765 | EF005474 | EV006406 | 7.0
Nugelec | NUG30336 | EC001765 | EF007966 | non | 7.0
Nugelec | NUG30336 | EC001765 | EF007950 | non | 7.0
Nugelec | NUG30338 | EC001765 | EF005006 | EV010936 | 7.0
Nugelec | NUG30338 | EC001765 | EF000040 | 87 | 7.0
Nugelec | NUG30338 | EC001765 | EF000008 | 87 | 7.0
Nugelec | NUG30338 | EC001765 | EF000049 | 56 | 7.0
Nugelec | NUG30338 | EC001765 | EF007773 | non | 7.0
Nugelec | NUG30338 | EC001765 | EF008100 | non | 7.0
Nugelec | NUG30338 | EC001765 | EF000007 | EV000234 | 7.0
Nugelec | NUG30338 | EC001765 | EF001391 | 4 | 7.0
Nugelec | NUG30338 | EC001765 | EF002169 | EV000139 | 7.0
Nugelec | NUG30338 | EC001765 | EF005474 | EV006406 | 7.0
Nugelec | NUG30338 | EC001765 | EF007966 | non | 7.0
Nugelec | NUG30338 | EC001765 | EF007950 | non | 7.0
Nugelec | NUG30342A | EC001765 | EF005006 | EV007296 | 7.0
Nugelec | NUG30342A | EC001765 | EF000040 | 100 | 7.0
Nugelec | NUG30342A | EC001765 | EF000008 | 95 | 7.0
Nugelec | NUG30342A | EC001765 | EF000049 | 65 | 7.0
Nugelec | NUG30342A | EC001765 | EF007773 | non | 7.0
Nugelec | NUG30342A | EC001765 | EF007950 | non | 7.0
Nugelec | NUG30342A | EC001765 | EF007966 | non | 7.0
Nugelec | NUG30342A | EC001765 | EF008100 | non | 7.0
Nugelec | NUG30342A | EC001765 | EF000007 | EV000233 | 7.0
Nugelec | NUG30342A | EC001765 | EF001391 | 4 | 7.0
Nugelec | NUG30342A | EC001765 | EF002169 | EV000139 | 7.0
Nugelec | NUG30342A | EC001765 | EF005474 | EV006406 | 7.0
Nugelec | NUG30344 | EC001765 | EF005006 | EV010935 | 7.0
Nugelec | NUG30344 | EC001765 | EF000040 | 87 | 7.0
Nugelec | NUG30344 | EC001765 | EF000008 | 87 | 7.0
Nugelec | NUG30344 | EC001765 | EF000049 | 56 | 7.0
Nugelec | NUG30344 | EC001765 | EF007773 | non | 7.0
Nugelec | NUG30344 | EC001765 | EF007950 | non | 7.0
Nugelec | NUG30344 | EC001765 | EF007966 | non | 7.0
Nugelec | NUG30344 | EC001765 | EF008100 | non | 7.0
Nugelec | NUG30344 | EC001765 | EF000007 | EV000154 | 7.0
Nugelec | NUG30344 | EC001765 | EF001391 | 4 | 7.0
Nugelec | NUG30344 | EC001765 | EF002169 | EV000139 | 7.0
Nugelec | NUG30344 | EC001765 | EF005474 | EV006406 | 7.0
Nugelec | NUG30349 | EC001765 | EF005006 | EV007296 | 7.0
Nugelec | NUG30349 | EC001765 | EF000040 | 87 | 7.0
Nugelec | NUG30349 | EC001765 | EF000008 | 87 | 7.0
Nugelec | NUG30349 | EC001765 | EF000049 | 56 | 7.0
Nugelec | NUG30349 | EC001765 | EF007773 | non | 7.0
Nugelec | NUG30349 | EC001765 | EF007950 | non | 7.0
Nugelec | NUG30349 | EC001765 | EF007966 | non | 7.0
Nugelec | NUG30349 | EC001765 | EF008100 | non | 7.0
Nugelec | NUG30349 | EC001765 | EF000007 | EV000233 | 7.0
Nugelec | NUG30349 | EC001765 | EF001391 | 4 | 7.0
Nugelec | NUG30349 | EC001765 | EF002169 | EV000139 | 7.0
Nugelec | NUG30349 | EC001765 | EF005474 | EV006406 | 7.0
Nugelec | NUG30351 | EC001765 | EF005006 | EV007296 | 7.0
Nugelec | NUG30351 | EC001765 | EF000040 | 87 | 7.0
Nugelec | NUG30351 | EC001765 | EF000008 | 87 | 7.0
Nugelec | NUG30351 | EC001765 | EF000049 | 56 | 7.0
Nugelec | NUG30351 | EC001765 | EF007773 | non | 7.0
Nugelec | NUG30351 | EC001765 | EF008100 | non | 7.0
Nugelec | NUG30351 | EC001765 | EF000007 | EV000233 | 7.0
Nugelec | NUG30351 | EC001765 | EF001391 | 4 | 7.0
Nugelec | NUG30351 | EC001765 | EF002169 | EV000139 | 7.0
Nugelec | NUG30351 | EC001765 | EF005474 | EV006422 | 7.0
Nugelec | NUG30351 | EC001765 | EF007966 | non | 7.0
Nugelec | NUG30351 | EC001765 | EF007950 | non | 7.0
Nugelec | NUG30360 | EC002975 | EF001446 | oui | 7.0
Nugelec | NUG30360 | EC002975 | EF009741 | non | 7.0
Nugelec | NUG30360 | EC002975 | EF001448 | oui | 7.0
Nugelec | NUG30360 | EC002975 | EF000002 | 24 | 7.0
Nugelec | NUG30360 | EC002975 | EF000187 | EV000461 | 7.0
Nugelec | NUG30360 | EC002975 | EF000587 | 0.015 | 7.0
Nugelec | NUG30360 | EC002975 | EF000076 | 0.36 | 7.0
Nugelec | NUG30360 | EC002975 | EF002749 | EV000233 | 7.0
Nugelec | NUG30360 | EC002975 | EF001596 | EV000139 | 7.0
Nugelec | NUG30360 | EC002975 | EF000136 | EV000202 | 7.0
Nugelec | NUG30360 | EC002975 | EF000003 | EV000945 | 7.0
Nugelec | NUG30360 | EC002975 | EF009742 | non | 7.0
Nugelec | NUG30360 | EC002975 | EF006766 | 3 | 7.0
Nugelec | NUG30360 | EC002975 | EF009747 | non | 7.0
Nugelec | NUG30360 | EC002975 | EF002386 | -20 | 7.0
Nugelec | NUG30360 | EC002975 | EF002423 | EV011515 | 7.0
Nugelec | NUG30360 | EC002975 | EF000048 | EV000154 | 7.0
Nugelec | NUG30360 | EC002975 | EF005474 | EV006407 | 7.0
Nugelec | NUG30360 | EC002975 | EF002386 | 60 | 7.0
Nugelec | NUG30361 | EC002942 | EF000215 | EV000154 | 7.0
Nugelec | NUG30361 | EC002942 | EF002169 | EV000139 | 7.0
Nugelec | NUG30362 | EC002942 | EF000215 | EV000154 | 7.0
Nugelec | NUG30362 | EC002942 | EF002169 | EV000139 | 7.0
Nugelec | NUG30391 | EC002942 |  |  | 7.0
Nugelec | NUG30391 | EC002942 | EF002169 | EV000154 | 7.0
Nugelec | NUG30392 | EC002942 |  |  | 7.0
Nugelec | NUG30392 | EC002942 | EF002169 | EV000154 | 7.0
Nugelec | NUG30393 | EC002942 |  |  | 7.0
Nugelec | NUG30393 | EC002942 | EF000215 | EV000154 | 7.0
Nugelec | NUG30394 | EC002942 |  |  | 7.0
Nugelec | NUG30394 | EC002942 | EF002169 | EV000154 | 7.0
Nugelec | NUG30395 | EC002942 |  |  | 7.0
Nugelec | NUG30395 | EC002942 | EF002169 | EV000154 | 7.0
Nugelec | NUG30396 | EC002942 |  |  | 7.0
Nugelec | NUG30396 | EC002942 | EF000215 | EV000154 | 7.0
Nugelec | NUG30397 | EC002942 |  |  | 7.0
Nugelec | NUG30397 | EC002942 | EF002169 | EV000154 | 7.0
Nugelec | NUG30432 | EC002942 |  |  | 7.0
Nugelec | NUG30432 | EC002942 | EF002169 | EV000139 | 7.0
Nugelec | NUG30432 | EC002942 | EF000215 | EV000154 | 7.0
Nugelec | NUG30433 | EC002942 |  |  | 7.0
Nugelec | NUG30433 | EC002942 | EF002169 | EV000139 | 7.0
Nugelec | NUG30433 | EC002942 | EF000215 | EV000154 | 7.0
Nugelec | NUG30440 | EC001354 | EF002765 | 32 | 7.0
Nugelec | NUG30440 | EC001354 | EF000136 | EV000202 | 7.0
Nugelec | NUG30440 | EC001354 | EF001596 | EV000154 | 7.0
Nugelec | NUG30440 | EC001354 | EF000144 | 95 | 7.0
Nugelec | NUG30440 | EC001354 | EF000002 | 60 | 7.0
Nugelec | NUG30440 | EC001354 | EF005474 | EV006421 | 7.0
Nugelec | NUG30440 | EC001354 | EF000143 | EV000461 | 7.0
Nugelec | NUG30440 | EC001354 | EF000587 | 0.0090 | 7.0
Nugelec | NUG30441 | EC001354 | EF002765 | 32 | 7.0
Nugelec | NUG30441 | EC001354 | EF000136 | EV000202 | 7.0
Nugelec | NUG30441 | EC001354 | EF001596 | EV000154 | 7.0
Nugelec | NUG30441 | EC001354 | EF000144 | 95 | 7.0
Nugelec | NUG30441 | EC001354 | EF000002 | 60 | 7.0
Nugelec | NUG30441 | EC001354 | EF005474 | EV006406 | 7.0
Nugelec | NUG30441 | EC001354 | EF000143 | EV000461 | 7.0
Nugelec | NUG30441 | EC001354 | EF000587 | 0.0090 | 7.0
Nugelec | NUG30442 | EC001354 | EF002765 | 64 | 7.0
Nugelec | NUG30442 | EC001354 | EF000136 | EV000233 | 7.0
Nugelec | NUG30442 | EC001354 | EF001596 | EV000154 | 7.0
Nugelec | NUG30442 | EC001354 | EF000144 | 96 | 7.0
Nugelec | NUG30442 | EC001354 | EF000002 | 60 | 7.0
Nugelec | NUG30442 | EC001354 | EF005474 | EV006422 | 7.0
Nugelec | NUG30442 | EC001354 | EF000143 | EV000461 | 7.0
Nugelec | NUG30442 | EC001354 | EF000587 | 0.02 | 7.0
Nugelec | NUG30443 | EC001354 | EF002765 | 64 | 7.0
Nugelec | NUG30443 | EC001354 | EF000136 | EV000233 | 7.0
Nugelec | NUG30443 | EC001354 | EF001596 | EV000154 | 7.0
Nugelec | NUG30443 | EC001354 | EF000144 | 109 | 7.0
Nugelec | NUG30443 | EC001354 | EF000002 | 60 | 7.0
Nugelec | NUG30443 | EC001354 | EF005474 | EV006422 | 7.0
Nugelec | NUG30443 | EC001354 | EF000143 | EV000461 | 7.0
Nugelec | NUG30443 | EC001354 | EF000587 | 0.33 | 7.0
Nugelec | NUG30449 | EC001354 | EF000144 | 85 | 7.0
Nugelec | NUG30449 | EC001354 | EF000136 | EV000202 | 7.0
Nugelec | NUG30449 | EC001354 | EF001596 | EF001596 | 7.0
Nugelec | NUG30449 | EC001354 | EF005474 | EV006405 | 5.0
Nugelec | NUG30450 | EC001354 | EF002765 | 1 | 7.0
Nugelec | NUG30450 | EC001354 | EF000136 | EV000202 | 7.0
Nugelec | NUG30450 | EC001354 | EF001596 | EV000139 | 7.0
Nugelec | NUG30450 | EC001354 | EF000144 | 93 | 7.0
Nugelec | NUG30450 | EC001354 | EF000002 | 60 | 7.0
Nugelec | NUG30450 | EC001354 | EF005474 | EV006406 | 7.0
Nugelec | NUG30450 | EC001354 | EF011959 | EV000154 | 7.0
Nugelec | NUG30450 | EC001354 | EF000143 | EV000461 | 7.0
Nugelec | NUG30450 | EC001354 | EF000587 | 0.0050 | 7.0
Nugelec | NUG30450 | EC001354 | EF003602 | non | 7.0
Nugelec | NUG30451 | EC001354 | EF002765 | 1 | 7.0
Nugelec | NUG30451 | EC001354 | EF000136 | EV000202 | 7.0
Nugelec | NUG30451 | EC001354 | EF001596 | EV000139 | 7.0
Nugelec | NUG30451 | EC001354 | EF000144 | 93 | 7.0
Nugelec | NUG30451 | EC001354 | EF000002 | 60 | 7.0
Nugelec | NUG30451 | EC001354 | EF005474 | EV006406 | 7.0
Nugelec | NUG30451 | EC001354 | EF011959 | EV000154 | 7.0
Nugelec | NUG30451 | EC001354 | EF000143 | EV000461 | 7.0
Nugelec | NUG30451 | EC001354 | EF000587 | 0.14 | 7.0
Nugelec | NUG30451 | EC001354 | EF003602 | non | 7.0
Nugelec | NUG30453 | EC001354 | EF000136 | EV000202 | 7.0
Nugelec | NUG30453 | EC001354 | EF001596 | EV000139 | 7.0
Nugelec | NUG30453 | EC001354 | EF000144 | 60 | 7.0
Nugelec | NUG30453 | EC001354 | EF000002 | 60 | 7.0
Nugelec | NUG30453 | EC001354 | EF005474 | EV006407 | 7.0
Nugelec | NUG30453 | EC001354 | EF000143 | EV000461 | 7.0
Nugelec | NUG30453 | EC001354 | EF000587 | 0.01 | 7.0
Nugelec | NUG30454 | EC001354 | EF000136 | EV000202 | 7.0
Nugelec | NUG30454 | EC001354 | EF000144 | 60 | 7.0
Nugelec | NUG30454 | EC001354 | EF000002 | 13 | 7.0
Nugelec | NUG30454 | EC001354 | EF005474 | EV006407 | 7.0
Nugelec | NUG30454 | EC001354 | EF000143 | EV000461 | 7.0
Nugelec | NUG30454 | EC001354 | EF000587 | 0.01 | 7.0
Nugelec | NUG30454 | EC001354 | EF003602 | non | 7.0
Nugelec | NUG30457 | EC001354 | EF000136 | EV000202 | 7.0
Nugelec | NUG30457 | EC001354 | EF001596 | EV000139 | 7.0
Nugelec | NUG30457 | EC001354 | EF000144 | 93 | 7.0
Nugelec | NUG30457 | EC001354 | EF000002 | 60 | 7.0
Nugelec | NUG30457 | EC001354 | EF005474 | EV006421 | 7.0
Nugelec | NUG30457 | EC001354 | EF000143 | EV000461 | 7.0
Nugelec | NUG30457 | EC001354 | EF000587 | 0.015 | 7.0
Nugelec | NUG30466 | EC002942 |  |  | 7.0
Nugelec | NUG30466 | EC002942 | EF002169 | EV000139 | 7.0
Nugelec | NUG30466 | EC002942 | EF000215 | EV000154 | 7.0
Nugelec | NUG30467 | EC002942 |  |  | 7.0
Nugelec | NUG30467 | EC002942 | EF002169 | EV000139 | 7.0
Nugelec | NUG30467 | EC002942 | EF000215 | EV008943 | 7.0
Nugelec | NUG30468 | EC002942 |  |  | 7.0
Nugelec | NUG30468 | EC002942 | EF002169 | EV000139 | 7.0
Nugelec | NUG30468 | EC002942 | EF000215 | EV000154 | 7.0
Nugelec | NUG30469 | EC002942 |  |  | 7.0
Nugelec | NUG30469 | EC002942 | EF000215 | EV000154 | 7.0
Nugelec | NUG30469 | EC002942 | EF002169 | EV000139 | 7.0
Nugelec | NUG30471 | EC002942 |  |  | 7.0
Nugelec | NUG30471 | EC002942 | EF000215 | EV008943 | 7.0
Nugelec | NUG30471 | EC002942 | EF002169 | EV000139 | 7.0
Nugelec | NUG30472 | EC002942 |  |  | 7.0
Nugelec | NUG30472 | EC002942 | EF002169 | EV000139 | 7.0
Nugelec | NUG30472 | EC002942 | EF000215 | EV008943 | 7.0
Nugelec | NUG30474 | EC002942 |  |  | 7.0
Nugelec | NUG30474 | EC002942 | EF000215 | EV000154 | 7.0
Nugelec | NUG30475 | EC002942 |  |  | 7.0
Nugelec | NUG30475 | EC002942 | EF002169 | EV000139 | 7.0
Nugelec | NUG30475 | EC002942 | EF000215 | EV000154 | 7.0
Nugelec | NUG30476 | EC002942 |  |  | 7.0
Nugelec | NUG30476 | EC002942 | EF002169 | EV000139 | 7.0
Nugelec | NUG30476 | EC002942 | EF000215 | EV000154 | 7.0
Nugelec | NUG30477 | EC002942 |  |  | 7.0
Nugelec | NUG30477 | EC002942 | EF000215 | EV000154 | 7.0
Nugelec | NUG30477 | EC002942 | EF002169 | EV000139 | 7.0
Nugelec | NUG30478 | EC002942 |  |  | 7.0
Nugelec | NUG30478 | EC002942 | EF002169 | EV000139 | 7.0
Nugelec | NUG30478 | EC002942 | EF000215 | EV000154 | 7.0
Nugelec | NUG30479 | EC002942 |  |  | 7.0
Nugelec | NUG30479 | EC002942 | EF000215 | EV000154 | 7.0
Nugelec | NUG30479 | EC002942 | EF002169 | EV000139 | 7.0
Nugelec | NUG30480 | EC002942 |  |  | 7.0
Nugelec | NUG30480 | EC002942 | EF000215 | EV000154 | 7.0
Nugelec | NUG30482 | EC002942 |  |  | 7.0
Nugelec | NUG30482 | EC002942 | EF002169 | EV000139 | 7.0
Nugelec | NUG30482 | EC002942 | EF000215 | EV000154 | 7.0
Nugelec | NUG30483 | EC002942 | EF000215 | EV000154 | 7.0
Nugelec | NUG30484 | EC002942 |  |  | 7.0
Nugelec | NUG30484 | EC002942 | EF000215 | EV000154 | 7.0
Nugelec | NUG30484 | EC002942 | EF002169 | EV000139 | 7.0
Nugelec | NUG30485 | EC002942 |  |  | 7.0
Nugelec | NUG30485 | EC002942 | EF000215 | EV000154 | 7.0
Nugelec | NUG30485 | EC002942 | EF002169 | EV000139 | 7.0
Nugelec | NUG30486 | EC002942 |  |  | 7.0
Nugelec | NUG30486 | EC002942 | EF002169 | EV000139 | 7.0
Nugelec | NUG30486 | EC002942 | EF000215 | EV000154 | 7.0
Nugelec | NUG30487 | EC002942 |  |  | 7.0
Nugelec | NUG30487 | EC002942 | EF000215 | EV000154 | 7.0
Nugelec | NUG30488 | EC002942 |  |  | 7.0
Nugelec | NUG30488 | EC002942 | EF000215 | EV000154 | 7.0
Nugelec | NUG30488 | EC002942 | EF002169 | EV000139 | 7.0
Nugelec | NUG30490 | EC001957 | EF000003 | EV009508 | 7.0
Nugelec | NUG30490 | EC001957 | EF001277 | EV003781 | 7.0
Nugelec | NUG30490 | EC001957 | EF001278 | EV003794 | 7.0
Nugelec | NUG30490 | EC001957 | EF011099 | oui | 7.0
Nugelec | NUG30490 | EC001957 | EF008091 | EV000494 | 7.0
Nugelec | NUG30490 | EC001957 | EF002423 | EV011514 | 7.0
Nugelec | NUG30490 | EC001957 | EF000048 | EV000154 | 7.0
Nugelec | NUG30490 | EC001957 | EF001596 | EV000139 | 7.0
Nugelec | NUG30490 | EC001957 | EF000136 | EV000154 | 7.0
Nugelec | NUG30490 | EC001957 | EF004284 | EV000139 | 7.0
Nugelec | NUG30490 | EC001957 | EF000187 | EV000461 | 7.0
Nugelec | NUG30490 | EC001957 | EF005127 | 24 | 7.0
Nugelec | NUG30490 | EC001957 | EF012150 | 58 | 7.0
Nugelec | NUG30490 | EC001957 | EF000381 | EV011530 | 7.0
Nugelec | NUG30490 | EC001957 | EF012170 | EV014410 | 7.0
Nugelec | NUG30490 | EC001957 | EF005474 | EV006421 | 7.0
Nugelec | NUG30490 | EC001957 | EF000004 | EV000494 | 7.0
Nugelec | NUG30490 | EC001957 | EF012090 | -10 | 7.0
Nugelec | NUG30490 | EC001957 | EF009347 | 2.48 | 7.0
Nugelec | NUG30490 | EC001957 | EF000008 | 325 | 7.0
Nugelec | NUG30490 | EC001957 | EF001456 | 80 | 7.0
Nugelec | NUG30490 | EC001957 | EF001438 | 130 | 7.0
Nugelec | NUG30490 | EC001957 | EF011868 | EV015019 | 7.0
Nugelec | NUG30490 | EC001957 | EF001391 | 6 | 7.0
Nugelec | NUG30490 | EC001957 | EF000085 | 2.5 | 7.0
Nugelec | NUG30490 | EC001957 | EF000124 | EV000415 | 7.0
Nugelec | NUG30490 | EC001957 | EF005127 | 48 | 7.0
Nugelec | NUG30490 | EC001957 | EF012150 | 90 | 7.0
Nugelec | NUG30490 | EC001957 | EF012090 | 50 | 7.0
Nugelec | NUG30491 | EC002975 | EF001446 | oui | 7.0
Nugelec | NUG30491 | EC002975 | EF001448 | non | 7.0
Nugelec | NUG30491 | EC002975 | EF001596 | EV000139 | 7.0
Nugelec | NUG30491 | EC002975 | EF000136 | EV000154 | 7.0
Nugelec | NUG30491 | EC002975 | EF000003 | EV000945 | 7.0
Nugelec | NUG30491 | EC002975 | EF009742 | non | 7.0
Nugelec | NUG30491 | EC002975 | EF006766 | 1 | 7.0
Nugelec | NUG30491 | EC002975 | EF009747 | non | 7.0
Nugelec | NUG30491 | EC002975 | EF002386 | 5 | 7.0
Nugelec | NUG30491 | EC002975 | EF009741 | oui | 7.0
Nugelec | NUG30491 | EC002975 | EF005474 | EV006421 | 7.0
Nugelec | NUG30491 | EC002975 | EF002386 | 41 | 7.0
Nugelec | NUG30492 | EC002975 | EF001446 | oui | 7.0
Nugelec | NUG30492 | EC002975 | EF009741 | oui | 7.0
Nugelec | NUG30492 | EC002975 | EF001448 | non | 7.0
Nugelec | NUG30492 | EC002975 | EF000002 | 60 | 7.0
Nugelec | NUG30492 | EC002975 | EF000187 | EV000461 | 7.0
Nugelec | NUG30492 | EC002975 | EF000587 | 0.027 | 7.0
Nugelec | NUG30492 | EC002975 | EF000076 | 1.5 | 7.0
Nugelec | NUG30492 | EC002975 | EF002749 | EV000202 | 7.0
Nugelec | NUG30492 | EC002975 | EF001596 | EV000139 | 7.0
Nugelec | NUG30492 | EC002975 | EF000136 | EV000202 | 7.0
Nugelec | NUG30492 | EC002975 | EF000003 | EV000945 | 7.0
Nugelec | NUG30492 | EC002975 | EF009742 | non | 7.0
Nugelec | NUG30492 | EC002975 | EF006766 | 1 | 7.0
Nugelec | NUG30492 | EC002975 | EF009747 | non | 7.0
Nugelec | NUG30492 | EC002975 | EF002386 | -25 | 7.0
Nugelec | NUG30492 | EC002975 | EF002423 | EV011514 | 7.0
Nugelec | NUG30492 | EC002975 | EF000048 | EV000154 | 7.0
Nugelec | NUG30492 | EC002975 | EF005474 | EV006609 | 7.0
Nugelec | NUG30492 | EC002975 | EF002386 | 70 | 7.0
Nugelec | NUG30493 | EC002975 | EF001446 | oui | 7.0
Nugelec | NUG30493 | EC002975 | EF009741 | oui | 7.0
Nugelec | NUG30493 | EC002975 | EF001448 | non | 7.0
Nugelec | NUG30493 | EC002975 | EF000002 | 60 | 7.0
Nugelec | NUG30493 | EC002975 | EF000187 | EV000461 | 7.0
Nugelec | NUG30493 | EC002975 | EF000587 | 0.027 | 7.0
Nugelec | NUG30493 | EC002975 | EF000076 | 1.5 | 7.0
Nugelec | NUG30493 | EC002975 | EF002749 | EV000202 | 7.0
Nugelec | NUG30493 | EC002975 | EF001596 | EV000139 | 7.0
Nugelec | NUG30493 | EC002975 | EF000136 | EV000202 | 7.0
Nugelec | NUG30493 | EC002975 | EF000003 | EV000945 | 7.0
Nugelec | NUG30493 | EC002975 | EF009742 | non | 7.0
Nugelec | NUG30493 | EC002975 | EF006766 | 1 | 7.0
Nugelec | NUG30493 | EC002975 | EF009747 | non | 7.0
Nugelec | NUG30493 | EC002975 | EF002386 | -25 | 7.0
Nugelec | NUG30493 | EC002975 | EF002423 | EV011514 | 7.0
Nugelec | NUG30493 | EC002975 | EF000048 | EV000154 | 7.0
Nugelec | NUG30493 | EC002975 | EF005474 | EV006609 | 7.0
Nugelec | NUG30493 | EC002975 | EF002386 | 70 | 7.0
Nugelec | NUG30495 | EC002975 | EF000002 | 18 | 7.0
Nugelec | NUG30495 | EC002975 | EF000587 | 0.025 | 7.0
Nugelec | NUG30495 | EC002975 | EF000076 | 0.6 | 7.0
Nugelec | NUG30495 | EC002975 | EF002749 | EV000202 | 7.0
Nugelec | NUG30495 | EC002975 | EF000136 | EV000202 | 7.0
Nugelec | NUG30495 | EC002975 | EF000003 | EV000945 | 7.0
Nugelec | NUG30495 | EC002975 | EF002423 | EV000432 | 7.0
Nugelec | NUG30495 | EC002975 | EF005474 | EV006421 | 7.0
Nugelec | NUG30496 | EC002975 | EF001446 | oui | 7.0
Nugelec | NUG30496 | EC002975 | EF009741 | non | 7.0
Nugelec | NUG30496 | EC002975 | EF001448 | non | 7.0
Nugelec | NUG30496 | EC002975 | EF000002 | 24 | 7.0
Nugelec | NUG30496 | EC002975 | EF000187 | EV000461 | 7.0
Nugelec | NUG30496 | EC002975 | EF000587 | 0.015 | 7.0
Nugelec | NUG30496 | EC002975 | EF000076 | 0.36 | 7.0
Nugelec | NUG30496 | EC002975 | EF002749 | EV000202 | 7.0
Nugelec | NUG30496 | EC002975 | EF001596 | EV000139 | 7.0
Nugelec | NUG30496 | EC002975 | EF000136 | EV000202 | 7.0
Nugelec | NUG30496 | EC002975 | EF000003 | EV000945 | 7.0
Nugelec | NUG30496 | EC002975 | EF009742 | non | 7.0
Nugelec | NUG30496 | EC002975 | EF006766 | 4 | 7.0
Nugelec | NUG30496 | EC002975 | EF009747 | non | 7.0
Nugelec | NUG30496 | EC002975 | EF002386 | -25 | 7.0
Nugelec | NUG30496 | EC002975 | EF002423 | EV011515 | 7.0
Nugelec | NUG30496 | EC002975 | EF000048 | EV000154 | 7.0
Nugelec | NUG30496 | EC002975 | EF005474 | EV006406 | 7.0
Nugelec | NUG30496 | EC002975 | EF002386 | 70 | 7.0
Nugelec | NUG30497 | EC002975 | EF001446 | oui | 7.0
Nugelec | NUG30497 | EC002975 | EF001448 | non | 7.0
Nugelec | NUG30497 | EC002975 | EF000002 | 60 | 7.0
Nugelec | NUG30497 | EC002975 | EF000187 | EV000461 | 7.0
Nugelec | NUG30497 | EC002975 | EF000587 | 0.045 | 7.0
Nugelec | NUG30497 | EC002975 | EF000076 | 2.7 | 7.0
Nugelec | NUG30497 | EC002975 | EF002749 | EV000080 | 7.0
Nugelec | NUG30497 | EC002975 | EF001596 | EV000139 | 7.0
Nugelec | NUG30497 | EC002975 | EF000136 | EV000202 | 7.0
Nugelec | NUG30497 | EC002975 | EF000003 | EV000945 | 7.0
Nugelec | NUG30497 | EC002975 | EF009742 | non | 7.0
Nugelec | NUG30497 | EC002975 | EF006766 | 1 | 7.0
Nugelec | NUG30497 | EC002975 | EF009747 | non | 7.0
Nugelec | NUG30497 | EC002975 | EF002386 | -25 | 7.0
Nugelec | NUG30497 | EC002975 | EF009741 | oui | 7.0
Nugelec | NUG30497 | EC002975 | EF002423 | EV011514 | 7.0
Nugelec | NUG30497 | EC002975 | EF000048 | EV000154 | 7.0
Nugelec | NUG30497 | EC002975 | EF005474 | EV006421 | 7.0
Nugelec | NUG30497 | EC002975 | EF002386 | 70 | 7.0
Nugelec | NUG30499 | EC002975 | EF001446 | oui | 3.0
Nugelec | NUG30499 | EC002975 | EF009741 | oui | 3.0
Nugelec | NUG30499 | EC002975 | EF001448 | non | 3.0
Nugelec | NUG30499 | EC002975 | EF000187 | EV000461 | 3.0
Nugelec | NUG30499 | EC002975 | EF002749 | EV000202 | 3.0
Nugelec | NUG30499 | EC002975 | EF001596 | EV000139 | 3.0
Nugelec | NUG30499 | EC002975 | EF000136 | EV000202 | 3.0
Nugelec | NUG30499 | EC002975 | EF000003 | EV000945 | 3.0
Nugelec | NUG30499 | EC002975 | EF009742 | non | 3.0
Nugelec | NUG30499 | EC002975 | EF006766 | 1 | 3.0
Nugelec | NUG30499 | EC002975 | EF005304 | 8760 | 3.0
Nugelec | NUG30499 | EC002975 | EF009747 | non | 3.0
Nugelec | NUG30499 | EC002975 | EF002423 | EV011515 | 3.0
Nugelec | NUG30499 | EC002975 | EF000048 | EV000154 | 3.0
Nugelec | NUG30997 | EC002685 | EF000003 | EV000945 | 7.0
Nugelec | NUG30997 | EC002685 | EF000955 | non | 7.0
Nugelec | NUG30997 | EC002685 | EF004696 | oui | 7.0
Nugelec | NUG30997 | EC002685 | EF005254 | oui | 7.0
Nugelec | NUG30997 | EC002685 | EF000040 | 285 | 7.0
Nugelec | NUG30997 | EC002685 | EF000008 | 130 | 7.0
Nugelec | NUG30997 | EC002685 | EF000049 | 315 | 7.0
Nugelec | NUG30997 | EC002685 | EF007587 | 20 | 7.0
Nugelec | NUG30997 | EC002685 | EF012248 | 20 | 7.0
Nugelec | NUG30997 | EC002685 | EF005138 | oui | 7.0
Nugelec | NUG30997 | EC002685 | EF003925 | non | 7.0
Nugelec | NUG30997 | EC002685 | EF007876 | non | 7.0
Nugelec | NUG30997 | EC002685 | EF000111 | 230 | 7.0
Nugelec | NUG30997 | EC002685 | EF000587 | 30 | 7.0
Nugelec | NUG30997 | EC002685 | EF003603 | oui | 7.0
Nugelec | NUG30998 | EC002685 | EF000003 | EV000945 | 7.0
Nugelec | NUG30998 | EC002685 | EF000955 | non | 7.0
Nugelec | NUG30998 | EC002685 | EF004696 | non | 7.0
Nugelec | NUG30998 | EC002685 | EF005254 | oui | 7.0
Nugelec | NUG30998 | EC002685 | EF000040 | 280 | 7.0
Nugelec | NUG30998 | EC002685 | EF000008 | 275 | 7.0
Nugelec | NUG30998 | EC002685 | EF000049 | 115 | 7.0
Nugelec | NUG30998 | EC002685 | EF007587 | 1 | 7.0
Nugelec | NUG30998 | EC002685 | EF012248 | 32 | 7.0
Nugelec | NUG30998 | EC002685 | EF005138 | oui | 7.0
Nugelec | NUG30998 | EC002685 | EF003925 | non | 7.0
Nugelec | NUG30998 | EC002685 | EF007876 | non | 7.0
Nugelec | NUG30998 | EC002685 | EF000111 | 230 | 7.0
Nugelec | NUG30998 | EC002685 | EF000587 | 30 | 7.0
Nugelec | NUG30998 | EC002685 | EF003603 | non | 7.0
Nugelec | NUG31020 | EC002685 | EF000003 | EV000945 | 7.0
Nugelec | NUG31020 | EC002685 | EF000955 | non | 7.0
Nugelec | NUG31020 | EC002685 | EF004696 | non | 7.0
Nugelec | NUG31020 | EC002685 | EF005254 | oui | 7.0
Nugelec | NUG31020 | EC002685 | EF000040 | 377 | 7.0
Nugelec | NUG31020 | EC002685 | EF000008 | 385 | 7.0
Nugelec | NUG31020 | EC002685 | EF000049 | 138 | 7.0
Nugelec | NUG31020 | EC002685 | EF007587 | 1 | 7.0
Nugelec | NUG31020 | EC002685 | EF012248 | 64 | 7.0
Nugelec | NUG31020 | EC002685 | EF005138 | oui | 7.0
Nugelec | NUG31020 | EC002685 | EF003925 | non | 7.0
Nugelec | NUG31020 | EC002685 | EF007876 | non | 7.0
Nugelec | NUG31020 | EC002685 | EF000111 | 230 | 7.0
Nugelec | NUG31020 | EC002685 | EF000587 | 800 | 7.0
Nugelec | NUG31020 | EC002685 | EF003603 | non | 7.0
Nugelec | NUG31021 | EC002685 | EF000003 | EV000945 | 7.0
Nugelec | NUG31021 | EC002685 | EF000955 | non | 7.0
Nugelec | NUG31021 | EC002685 | EF004696 | non | 7.0
Nugelec | NUG31021 | EC002685 | EF005254 | oui | 7.0
Nugelec | NUG31021 | EC002685 | EF000040 | 377 | 7.0
Nugelec | NUG31021 | EC002685 | EF000008 | 385 | 7.0
Nugelec | NUG31021 | EC002685 | EF000049 | 138 | 7.0
Nugelec | NUG31021 | EC002685 | EF007587 | 1 | 7.0
Nugelec | NUG31021 | EC002685 | EF012248 | 128 | 7.0
Nugelec | NUG31021 | EC002685 | EF005138 | oui | 7.0
Nugelec | NUG31021 | EC002685 | EF003925 | non | 7.0
Nugelec | NUG31021 | EC002685 | EF007876 | non | 7.0
Nugelec | NUG31021 | EC002685 | EF000111 | 230 | 7.0
Nugelec | NUG31021 | EC002685 | EF000587 | 800 | 7.0
Nugelec | NUG31021 | EC002685 | EF003603 | non | 7.0
Nugelec | NUG31023 | EC002685 | EF000003 | EV000945 | 7.0
Nugelec | NUG31023 | EC002685 | EF000955 | non | 7.0
Nugelec | NUG31023 | EC002685 | EF004696 | non | 7.0
Nugelec | NUG31023 | EC002685 | EF005254 | oui | 7.0
Nugelec | NUG31023 | EC002685 | EF000040 | 377 | 7.0
Nugelec | NUG31023 | EC002685 | EF000008 | 385 | 7.0
Nugelec | NUG31023 | EC002685 | EF000049 | 138 | 7.0
Nugelec | NUG31023 | EC002685 | EF007587 | 1 | 7.0
Nugelec | NUG31023 | EC002685 | EF012248 | 256 | 7.0
Nugelec | NUG31023 | EC002685 | EF005138 | oui | 7.0
Nugelec | NUG31023 | EC002685 | EF003925 | non | 7.0
Nugelec | NUG31023 | EC002685 | EF007876 | non | 7.0
Nugelec | NUG31023 | EC002685 | EF000111 | 230 | 7.0
Nugelec | NUG31023 | EC002685 | EF000587 | 800 | 7.0
Nugelec | NUG31023 | EC002685 | EF003603 | non | 7.0
Nugelec | NUG31064 | EC002685 |  |  | 7.0
Nugelec | NUG31067 | EC002685 | EF000003 | EV000945 | 7.0
Nugelec | NUG31067 | EC002685 | EF000955 | non | 7.0
Nugelec | NUG31067 | EC002685 | EF004696 | non | 7.0
Nugelec | NUG31067 | EC002685 | EF005254 | oui | 7.0
Nugelec | NUG31067 | EC002685 | EF000040 | 377 | 7.0
Nugelec | NUG31067 | EC002685 | EF000008 | 385 | 7.0
Nugelec | NUG31067 | EC002685 | EF000049 | 138 | 7.0
Nugelec | NUG31067 | EC002685 | EF007587 | 1 | 7.0
Nugelec | NUG31067 | EC002685 | EF012248 | 256 | 7.0
Nugelec | NUG31067 | EC002685 | EF005138 | oui | 7.0
Nugelec | NUG31067 | EC002685 | EF003925 | non | 7.0
Nugelec | NUG31067 | EC002685 | EF007876 | non | 7.0
Nugelec | NUG31067 | EC002685 | EF000111 | 230 | 7.0
Nugelec | NUG31067 | EC002685 | EF000587 | 800 | 7.0
Nugelec | NUG31067 | EC002685 | EF003603 | non | 7.0
Nugelec | NUG31071 | EC002685 | EF000003 | EV000945 | 7.0
Nugelec | NUG31071 | EC002685 | EF000955 | non | 7.0
Nugelec | NUG31071 | EC002685 | EF004696 | non | 7.0
Nugelec | NUG31071 | EC002685 | EF005254 | oui | 7.0
Nugelec | NUG31071 | EC002685 | EF000040 | 377 | 7.0
Nugelec | NUG31071 | EC002685 | EF000008 | 385 | 7.0
Nugelec | NUG31071 | EC002685 | EF000049 | 138 | 7.0
Nugelec | NUG31071 | EC002685 | EF007587 | 1 | 7.0
Nugelec | NUG31071 | EC002685 | EF012248 | 256 | 7.0
Nugelec | NUG31071 | EC002685 | EF005138 | oui | 7.0
Nugelec | NUG31071 | EC002685 | EF003925 | non | 7.0
Nugelec | NUG31071 | EC002685 | EF007876 | non | 7.0
Nugelec | NUG31071 | EC002685 | EF000111 | 230 | 7.0
Nugelec | NUG31071 | EC002685 | EF000587 | 800 | 7.0
Nugelec | NUG31071 | EC002685 | EF003603 | non | 7.0
Nugelec | NUG31103 | EC002942 |  |  | 7.0
Nugelec | NUG31103 | EC002942 | EF000215 | EV000154 | 7.0
Nugelec | NUG31111 | EC002942 |  |  | 7.0
Nugelec | NUG31111 | EC002942 | EF000215 | EV000154 | 7.0
Nugelec | NUG31113 | EC002942 |  |  | 7.0
Nugelec | NUG31113 | EC002942 | EF000215 | EV000154 | 7.0
Nugelec | NUG31114 | EC002942 |  |  | 7.0
Nugelec | NUG31114 | EC002942 | EF002169 | EV000154 | 7.0
Nugelec | NUG31120 | EC002942 |  |  | 7.0
Nugelec | NUG31120 | EC002942 | EF000215 | EV000154 | 7.0
Nugelec | NUG31121 | EC002942 |  |  | 7.0
Nugelec | NUG31121 | EC002942 | EF002169 | EV000154 | 7.0
Nugelec | NUG31125 | EC002942 | EF000215 | EV000154 | 7.0
Nugelec | NUG31125 | EC002942 | EF002169 | EV000154 | 7.0
Nugelec | NUG31126 | EC002942 | EF000215 | EV000154 | 7.0
Nugelec | NUG31126 | EC002942 | EF002169 | EV000154 | 7.0
Nugelec | NUG31141 | EC002942 | EF000215 | EV000154 | 7.0
Nugelec | NUG31141 | EC002942 | EF002169 | EV000139 | 7.0
Nugelec | NUG31143 | EC002942 | EF000215 | EV000154 | 7.0
Nugelec | NUG31143 | EC002942 | EF002169 | EV000139 | 7.0
Nugelec | NUG31144 | EC002942 | EF000215 | EV000154 | 7.0
Nugelec | NUG31144 | EC002942 | EF002169 | EV000139 | 7.0
Nugelec | NUG31156 | EC002942 |  |  | 7.0
Nugelec | NUG31156 | EC002942 | EF000215 | EV000154 | 7.0
Nugelec | NUG31163 | EC002685 | EF000003 | EV000945 | 7.0
Nugelec | NUG31163 | EC002685 | EF000955 | non | 7.0
Nugelec | NUG31163 | EC002685 | EF004696 | non | 7.0
Nugelec | NUG31163 | EC002685 | EF005254 | oui | 7.0
Nugelec | NUG31163 | EC002685 | EF000040 | 385 | 7.0
Nugelec | NUG31163 | EC002685 | EF000008 | 377 | 7.0
Nugelec | NUG31163 | EC002685 | EF000049 | 138 | 7.0
Nugelec | NUG31163 | EC002685 | EF007587 | 1 | 7.0
Nugelec | NUG31163 | EC002685 | EF012248 | 64 | 7.0
Nugelec | NUG31163 | EC002685 | EF005138 | oui | 7.0
Nugelec | NUG31163 | EC002685 | EF003925 | non | 7.0
Nugelec | NUG31163 | EC002685 | EF007876 | non | 7.0
Nugelec | NUG31163 | EC002685 | EF000111 | 230 | 7.0
Nugelec | NUG31163 | EC002685 | EF000587 | 800 | 7.0
Nugelec | NUG31163 | EC002685 | EF003603 | non | 7.0
Nugelec | NUG31164 | EC002685 | EF000003 | EV000945 | 7.0
Nugelec | NUG31164 | EC002685 | EF000955 | non | 7.0
Nugelec | NUG31164 | EC002685 | EF004696 | non | 7.0
Nugelec | NUG31164 | EC002685 | EF005254 | oui | 7.0
Nugelec | NUG31164 | EC002685 | EF000040 | 385 | 7.0
Nugelec | NUG31164 | EC002685 | EF000008 | 377 | 7.0
Nugelec | NUG31164 | EC002685 | EF000049 | 138 | 7.0
Nugelec | NUG31164 | EC002685 | EF007587 | 1 | 7.0
Nugelec | NUG31164 | EC002685 | EF012248 | 128 | 7.0
Nugelec | NUG31164 | EC002685 | EF005138 | oui | 7.0
Nugelec | NUG31164 | EC002685 | EF003925 | non | 7.0
Nugelec | NUG31164 | EC002685 | EF007876 | non | 7.0
Nugelec | NUG31164 | EC002685 | EF000111 | 230 | 7.0
Nugelec | NUG31164 | EC002685 | EF000587 | 800 | 7.0
Nugelec | NUG31164 | EC002685 | EF003603 | non | 7.0
Nugelec | NUG31165 | EC002685 | EF000003 | EV000945 | 7.0
Nugelec | NUG31165 | EC002685 | EF000955 | non | 7.0
Nugelec | NUG31165 | EC002685 | EF004696 | non | 7.0
Nugelec | NUG31165 | EC002685 | EF005254 | oui | 7.0
Nugelec | NUG31165 | EC002685 | EF000040 | 385 | 7.0
Nugelec | NUG31165 | EC002685 | EF000008 | 377 | 7.0
Nugelec | NUG31165 | EC002685 | EF000049 | 138 | 7.0
Nugelec | NUG31165 | EC002685 | EF007587 | 1 | 7.0
Nugelec | NUG31165 | EC002685 | EF012248 | 256 | 7.0
Nugelec | NUG31165 | EC002685 | EF005138 | oui | 7.0
Nugelec | NUG31165 | EC002685 | EF003925 | non | 7.0
Nugelec | NUG31165 | EC002685 | EF007876 | non | 7.0
Nugelec | NUG31165 | EC002685 | EF000111 | 230 | 7.0
Nugelec | NUG31165 | EC002685 | EF000587 | 800 | 7.0
Nugelec | NUG31165 | EC002685 | EF003603 | non | 7.0
Nugelec | NUG31176 | EC002685 | EF000003 | EV000945 | 7.0
Nugelec | NUG31176 | EC002685 | EF005254 | oui | 7.0
Nugelec | NUG31176 | EC002685 | EF000040 | 293 | 7.0
Nugelec | NUG31176 | EC002685 | EF000008 | 207 | 7.0
Nugelec | NUG31176 | EC002685 | EF000049 | 49 | 7.0
Nugelec | NUG31176 | EC002685 | EF007587 | 1 | 7.0
Nugelec | NUG31176 | EC002685 | EF005138 | oui | 7.0
Nugelec | NUG31176 | EC002685 | EF003925 | non | 7.0
Nugelec | NUG31176 | EC002685 | EF007876 | non | 7.0
Nugelec | NUG31176 | EC002685 | EF000111 | 230 | 7.0
Nugelec | NUG31176 | EC002685 | EF000587 | 45 | 7.0
Nugelec | NUG31176 | EC002685 | EF003603 | non | 7.0
Nugelec | NUG31176 | EC002685 | EF004696 | non | 7.0
Nugelec | NUG31176 | EC002685 | EF000955 | non | 7.0
Nugelec | NUG31176 | EC002685 | EF012248 | 64 | 7.0
Nugelec | NUG31177 | EC002685 | EF000003 | EV000945 | 7.0
Nugelec | NUG31177 | EC002685 | EF005254 | oui | 7.0
Nugelec | NUG31177 | EC002685 | EF000040 | 293 | 7.0
Nugelec | NUG31177 | EC002685 | EF000008 | 207 | 7.0
Nugelec | NUG31177 | EC002685 | EF000049 | 49 | 7.0
Nugelec | NUG31177 | EC002685 | EF007587 | 1 | 7.0
Nugelec | NUG31177 | EC002685 | EF005138 | oui | 7.0
Nugelec | NUG31177 | EC002685 | EF003925 | non | 7.0
Nugelec | NUG31177 | EC002685 | EF007876 | non | 7.0
Nugelec | NUG31177 | EC002685 | EF000111 | 230 | 7.0
Nugelec | NUG31177 | EC002685 | EF000587 | 45 | 7.0
Nugelec | NUG31177 | EC002685 | EF003603 | non | 7.0
Nugelec | NUG31177 | EC002685 | EF004696 | non | 7.0
Nugelec | NUG31177 | EC002685 | EF000955 | non | 7.0
Nugelec | NUG31177 | EC002685 | EF012248 | 128 | 7.0
Nugelec | NUG31178 | EC002685 | EF000003 | EV000945 | 7.0
Nugelec | NUG31178 | EC002685 | EF005254 | oui | 7.0
Nugelec | NUG31178 | EC002685 | EF000040 | 293 | 7.0
Nugelec | NUG31178 | EC002685 | EF000008 | 207 | 7.0
Nugelec | NUG31178 | EC002685 | EF000049 | 49 | 7.0
Nugelec | NUG31178 | EC002685 | EF007587 | 1 | 7.0
Nugelec | NUG31178 | EC002685 | EF005138 | oui | 7.0
Nugelec | NUG31178 | EC002685 | EF003925 | non | 7.0
Nugelec | NUG31178 | EC002685 | EF007876 | non | 7.0
Nugelec | NUG31178 | EC002685 | EF000111 | 230 | 7.0
Nugelec | NUG31178 | EC002685 | EF000587 | 45 | 7.0
Nugelec | NUG31178 | EC002685 | EF003603 | non | 7.0
Nugelec | NUG31178 | EC002685 | EF004696 | non | 7.0
Nugelec | NUG31178 | EC002685 | EF000955 | non | 7.0
Nugelec | NUG31178 | EC002685 | EF012248 | 256 | 7.0
Nugelec | NUG31182 | EC001354 | EF000136 | EV000202 | 7.0
Nugelec | NUG31182 | EC001354 | EF001596 | EV000139 | 7.0
Nugelec | NUG31182 | EC001354 | EF000144 | 90 | 7.0
Nugelec | NUG31182 | EC001354 | EF000002 | 230 | 7.0
Nugelec | NUG31182 | EC001354 | EF005474 | EV006405 | 7.0
Nugelec | NUG31182 | EC001354 | EF000143 | EV000460 | 7.0
Nugelec | NUG31182 | EC001354 | EF000587 | 0.03 | 7.0
Nugelec | NUG31183 | EC000195 | EF000143 | EV000460 | 7.0
Nugelec | NUG31183 | EC000195 | EF000076 | 4 | 7.0
Nugelec | NUG31183 | EC000195 | EF000587 | 0.03 | 7.0
Nugelec | NUG31183 | EC000195 | EF002749 | EV000202 | 7.0
Nugelec | NUG31183 | EC000195 | EF005127 | 230 | 7.0
Nugelec | NUG31183 | EC000195 | EF002423 | EV000432 | 7.0
Nugelec | NUG31183 | EC000195 | EF000144 | 90 | 7.0
Nugelec | NUG31183 | EC000195 | EF002750 | EV000535 | 7.0
Nugelec | NUG31183 | EC000195 | EF009908 | EV014698 | 7.0
Nugelec | NUG31183 | EC000195 | EF002751 | EV004163 | 7.0
Nugelec | NUG31183 | EC000195 | EF000003 | EV000945 | 7.0
Nugelec | NUG31183 | EC000195 | EF000136 | EV000202 | 7.0
Nugelec | NUG31183 | EC000195 | EF005474 | EV006405 | 7.0
Nugelec | NUG31183 | EC000195 | EF003602 | non | 7.0
Nugelec | NUG31183 | EC000195 | EF008390 | 440 | 7.0
Nugelec | NUG31183 | EC000195 | EF021180 | non | 7.0
Nugelec | NUG31183 | EC000195 | EF006644 | oui | 7.0
Nugelec | NUG31183 | EC000195 | EF008390 | 550 | 7.0
Nugelec | NUG31184 | EC001354 | EF000136 | EV000202 | 7.0
Nugelec | NUG31184 | EC001354 | EF001596 | EV000139 | 7.0
Nugelec | NUG31184 | EC001354 | EF000144 | 90 | 7.0
Nugelec | NUG31184 | EC001354 | EF000002 | 230 | 7.0
Nugelec | NUG31184 | EC001354 | EF005474 | EV006405 | 7.0
Nugelec | NUG31184 | EC001354 | EF000143 | EV000460 | 7.0
Nugelec | NUG31184 | EC001354 | EF000587 | 0.03 | 7.0
Nugelec | NUG31185 | EC000195 | EF000143 | EV000460 | 7.0
Nugelec | NUG31185 | EC000195 | EF000076 | 4 | 7.0
Nugelec | NUG31185 | EC000195 | EF000587 | 0.03 | 7.0
Nugelec | NUG31185 | EC000195 | EF002749 | EV000202 | 7.0
Nugelec | NUG31185 | EC000195 | EF005127 | 230 | 7.0
Nugelec | NUG31185 | EC000195 | EF002423 | EV000432 | 7.0
Nugelec | NUG31185 | EC000195 | EF000144 | 90 | 7.0
Nugelec | NUG31185 | EC000195 | EF002750 | EV000535 | 7.0
Nugelec | NUG31185 | EC000195 | EF009908 | EV014698 | 7.0
Nugelec | NUG31185 | EC000195 | EF002751 | EV004163 | 7.0
Nugelec | NUG31185 | EC000195 | EF000003 | EV000945 | 7.0
Nugelec | NUG31185 | EC000195 | EF000136 | EV000202 | 7.0
Nugelec | NUG31185 | EC000195 | EF005474 | EV006405 | 7.0
Nugelec | NUG31185 | EC000195 | EF003602 | non | 7.0
Nugelec | NUG31185 | EC000195 | EF008390 | 440 | 7.0
Nugelec | NUG31185 | EC000195 | EF021180 | non | 7.0
Nugelec | NUG31185 | EC000195 | EF006644 | oui | 7.0
Nugelec | NUG31185 | EC000195 | EF008390 | 550 | 7.0
Nugelec | NUG31186 | EC002975 | EF001446 | oui | 7.0
Nugelec | NUG31186 | EC002975 | EF001448 | non | 7.0
Nugelec | NUG31186 | EC002975 | EF000002 | 230 | 7.0
Nugelec | NUG31186 | EC002975 | EF000187 | EV000460 | 7.0
Nugelec | NUG31186 | EC002975 | EF000587 | 0.03 | 7.0
Nugelec | NUG31186 | EC002975 | EF000076 | 4 | 7.0
Nugelec | NUG31186 | EC002975 | EF002749 | EV000202 | 7.0
Nugelec | NUG31186 | EC002975 | EF001596 | EV000139 | 7.0
Nugelec | NUG31186 | EC002975 | EF000136 | EV000202 | 7.0
Nugelec | NUG31186 | EC002975 | EF000003 | EV000945 | 7.0
Nugelec | NUG31186 | EC002975 | EF009742 | non | 7.0
Nugelec | NUG31186 | EC002975 | EF006766 | 1 | 7.0
Nugelec | NUG31186 | EC002975 | EF005304 | 72 | 7.0
Nugelec | NUG31186 | EC002975 | EF009747 | non | 7.0
Nugelec | NUG31186 | EC002975 | EF002386 | 5 | 7.0
Nugelec | NUG31186 | EC002975 | EF009741 | oui | 7.0
Nugelec | NUG31186 | EC002975 | EF002423 | EV000240 | 7.0
Nugelec | NUG31186 | EC002975 | EF000048 | EV000154 | 7.0
Nugelec | NUG31186 | EC002975 | EF005474 | EV006405 | 7.0
Nugelec | NUG31186 | EC002975 | EF002386 | 40 | 7.0
Nugelec | NUG31187 | EC000195 | EF000076 | 4 | 7.0
Nugelec | NUG31187 | EC000195 | EF000587 | 0.03 | 7.0
Nugelec | NUG31187 | EC000195 | EF002749 | EV000233 | 7.0
Nugelec | NUG31187 | EC000195 | EF005127 | 230 | 7.0
Nugelec | NUG31187 | EC000195 | EF002423 | EV000240 | 7.0
Nugelec | NUG31187 | EC000195 | EF000003 | EV000945 | 7.0
Nugelec | NUG31187 | EC000195 | EF000136 | EV000202 | 7.0
Nugelec | NUG31187 | EC000195 | EF005474 | EV006405 | 7.0
Nugelec | NUG31188 | EC002975 |  |  | 7.0
Nugelec | NUG31189 | EC000195 | EF000143 | EV000460 | 7.0
Nugelec | NUG31189 | EC000195 | EF000076 | 4 | 7.0
Nugelec | NUG31189 | EC000195 | EF000587 | 0.03 | 7.0
Nugelec | NUG31189 | EC000195 | EF002749 | EV000233 | 7.0
Nugelec | NUG31189 | EC000195 | EF005127 | 230 | 7.0
Nugelec | NUG31189 | EC000195 | EF002423 | EV000432 | 7.0
Nugelec | NUG31189 | EC000195 | EF000144 | 90 | 7.0
Nugelec | NUG31189 | EC000195 | EF002750 | EV000535 | 7.0
Nugelec | NUG31189 | EC000195 | EF009908 | EV014698 | 7.0
Nugelec | NUG31189 | EC000195 | EF002751 | EV004163 | 7.0
Nugelec | NUG31189 | EC000195 | EF000003 | EV000945 | 7.0
Nugelec | NUG31189 | EC000195 | EF000136 | EV000202 | 7.0
Nugelec | NUG31189 | EC000195 | EF005474 | EV006405 | 7.0
Nugelec | NUG31189 | EC000195 | EF003602 | non | 7.0
Nugelec | NUG31189 | EC000195 | EF008390 | 440 | 7.0
Nugelec | NUG31189 | EC000195 | EF021180 | non | 7.0
Nugelec | NUG31189 | EC000195 | EF006644 | oui | 7.0
Nugelec | NUG31189 | EC000195 | EF008390 | 550 | 7.0
Nugelec | NUG31190 | EC001354 | EF000136 | EV000202 | 7.0
Nugelec | NUG31190 | EC001354 | EF001596 | EV000139 | 7.0
Nugelec | NUG31190 | EC001354 | EF000144 | 90 | 7.0
Nugelec | NUG31190 | EC001354 | EF000002 | 230 | 7.0
Nugelec | NUG31190 | EC001354 | EF005474 | EV006405 | 7.0
Nugelec | NUG31190 | EC001354 | EF000143 | EV000460 | 7.0
Nugelec | NUG31190 | EC001354 | EF000587 | 0.03 | 7.0
Nugelec | NUG31191 | EC000195 | EF000143 | EV000460 | 7.0
Nugelec | NUG31191 | EC000195 | EF000076 | 4 | 7.0
Nugelec | NUG31191 | EC000195 | EF000587 | 0.03 | 7.0
Nugelec | NUG31191 | EC000195 | EF002749 | EV000202 | 7.0
Nugelec | NUG31191 | EC000195 | EF005127 | 230 | 7.0
Nugelec | NUG31191 | EC000195 | EF002423 | EV000432 | 7.0
Nugelec | NUG31191 | EC000195 | EF000144 | 90 | 7.0
Nugelec | NUG31191 | EC000195 | EF002750 | EV000535 | 7.0
Nugelec | NUG31191 | EC000195 | EF009908 | EV014698 | 7.0
Nugelec | NUG31191 | EC000195 | EF002751 | EV004163 | 7.0
Nugelec | NUG31191 | EC000195 | EF000003 | EV000945 | 7.0
Nugelec | NUG31191 | EC000195 | EF000136 | EV000202 | 7.0
Nugelec | NUG31191 | EC000195 | EF005474 | EV006405 | 7.0
Nugelec | NUG31191 | EC000195 | EF003602 | non | 7.0
Nugelec | NUG31191 | EC000195 | EF008390 | 440 | 7.0
Nugelec | NUG31191 | EC000195 | EF021180 | non | 7.0
Nugelec | NUG31191 | EC000195 | EF006644 | oui | 7.0
Nugelec | NUG31191 | EC000195 | EF008390 | 550 | 7.0
Nugelec | NUG31192 | EC001354 | EF000136 | EV000202 | 7.0
Nugelec | NUG31192 | EC001354 | EF001596 | EV000139 | 7.0
Nugelec | NUG31192 | EC001354 | EF000144 | 90 | 7.0
Nugelec | NUG31192 | EC001354 | EF000002 | 230 | 7.0
Nugelec | NUG31192 | EC001354 | EF005474 | EV006405 | 7.0
Nugelec | NUG31192 | EC001354 | EF000143 | EV000460 | 7.0
Nugelec | NUG31192 | EC001354 | EF000587 | 0.03 | 7.0
Nugelec | NUG31193 | EC000195 | EF000143 | EV000460 | 7.0
Nugelec | NUG31193 | EC000195 | EF000076 | 4 | 7.0
Nugelec | NUG31193 | EC000195 | EF000587 | 0.03 | 7.0
Nugelec | NUG31193 | EC000195 | EF002749 | EV000202 | 7.0
Nugelec | NUG31193 | EC000195 | EF005127 | 230 | 7.0
Nugelec | NUG31193 | EC000195 | EF002423 | EV000432 | 7.0
Nugelec | NUG31193 | EC000195 | EF000144 | 90 | 7.0
Nugelec | NUG31193 | EC000195 | EF002750 | EV000535 | 7.0
Nugelec | NUG31193 | EC000195 | EF009908 | EV014698 | 7.0
Nugelec | NUG31193 | EC000195 | EF002751 | EV004163 | 7.0
Nugelec | NUG31193 | EC000195 | EF000003 | EV000945 | 7.0
Nugelec | NUG31193 | EC000195 | EF000136 | EV000202 | 7.0
Nugelec | NUG31193 | EC000195 | EF005474 | EV006405 | 7.0
Nugelec | NUG31193 | EC000195 | EF003602 | non | 7.0
Nugelec | NUG31193 | EC000195 | EF008390 | 440 | 7.0
Nugelec | NUG31193 | EC000195 | EF021180 | non | 7.0
Nugelec | NUG31193 | EC000195 | EF006644 | oui | 7.0
Nugelec | NUG31193 | EC000195 | EF008390 | 550 | 7.0
Nugelec | NUG31194 | EC002975 | EF001446 | oui | 7.0
Nugelec | NUG31194 | EC002975 | EF001448 | non | 7.0
Nugelec | NUG31194 | EC002975 | EF000002 | 230 | 7.0
Nugelec | NUG31194 | EC002975 | EF000187 | EV000460 | 7.0
Nugelec | NUG31194 | EC002975 | EF000587 | 0.03 | 7.0
Nugelec | NUG31194 | EC002975 | EF000076 | 4 | 7.0
Nugelec | NUG31194 | EC002975 | EF002749 | EV000233 | 7.0
Nugelec | NUG31194 | EC002975 | EF001596 | EV000139 | 7.0
Nugelec | NUG31194 | EC002975 | EF000136 | EV000202 | 7.0
Nugelec | NUG31194 | EC002975 | EF000003 | EV000945 | 7.0
Nugelec | NUG31194 | EC002975 | EF009742 | non | 7.0
Nugelec | NUG31194 | EC002975 | EF006766 | 1 | 7.0
Nugelec | NUG31194 | EC002975 | EF005304 | 48 | 7.0
Nugelec | NUG31194 | EC002975 | EF009747 | non | 7.0
Nugelec | NUG31194 | EC002975 | EF002386 | 5 | 7.0
Nugelec | NUG31194 | EC002975 | EF009741 | oui | 7.0
Nugelec | NUG31194 | EC002975 | EF002423 | EV000240 | 7.0
Nugelec | NUG31194 | EC002975 | EF000048 | EV000154 | 7.0
Nugelec | NUG31194 | EC002975 | EF005474 | EV006405 | 7.0
Nugelec | NUG31194 | EC002975 | EF002386 | 40 | 7.0
Nugelec | NUG31200 | EC001354 | EF000136 | EV000270 | 7.0
Nugelec | NUG31200 | EC001354 | EF001596 | EV000914 | 7.0
Nugelec | NUG31200 | EC001354 | EF000144 | 90 | 7.0
Nugelec | NUG31200 | EC001354 | EF000002 | 230 | 7.0
Nugelec | NUG31200 | EC001354 | EF005474 | EV006421 | 7.0
Nugelec | NUG31200 | EC001354 | EF000143 | EV000460 | 7.0
Nugelec | NUG31200 | EC001354 | EF000587 | 0.03 | 7.0
Nugelec | NUG31201 | EC002975 | EF001446 | oui | 7.0
Nugelec | NUG31201 | EC002975 | EF009741 | oui | 7.0
Nugelec | NUG31201 | EC002975 | EF001448 | non | 7.0
Nugelec | NUG31201 | EC002975 | EF000002 | 230 | 7.0
Nugelec | NUG31201 | EC002975 | EF000187 | EV000460 | 7.0
Nugelec | NUG31201 | EC002975 | EF000587 | 0.03 | 7.0
Nugelec | NUG31201 | EC002975 | EF000076 | 4 | 7.0
Nugelec | NUG31201 | EC002975 | EF002749 | EV000202 | 7.0
Nugelec | NUG31201 | EC002975 | EF001596 | EV000914 | 7.0
Nugelec | NUG31201 | EC002975 | EF000136 | EV000270 | 7.0
Nugelec | NUG31201 | EC002975 | EF000003 | EV000945 | 7.0
Nugelec | NUG31201 | EC002975 | EF009742 | non | 7.0
Nugelec | NUG31201 | EC002975 | EF006766 | 1 | 7.0
Nugelec | NUG31201 | EC002975 | EF005304 | 72 | 7.0
Nugelec | NUG31201 | EC002975 | EF009747 | non | 7.0
Nugelec | NUG31201 | EC002975 | EF002386 | 5 | 7.0
Nugelec | NUG31201 | EC002975 | EF002423 | EV000240 | 7.0
Nugelec | NUG31201 | EC002975 | EF000048 | EV000154 | 7.0
Nugelec | NUG31201 | EC002975 | EF005474 | EV006421 | 7.0
Nugelec | NUG31202 | EC000195 | EF005127 | 230 | 7.0
Nugelec | NUG31202 | EC000195 | EF000143 | EV000460 | 7.0
Nugelec | NUG31202 | EC000195 | EF000587 | 0.03 | 7.0
Nugelec | NUG31202 | EC000195 | EF000076 | 4 | 7.0
Nugelec | NUG31202 | EC000195 | EF002749 | EV000233 | 7.0
Nugelec | NUG31202 | EC000195 | EF002423 | EV000432 | 7.0
Nugelec | NUG31202 | EC000195 | EF000144 | 96 | 7.0
Nugelec | NUG31202 | EC000195 | EF002750 | EV000535 | 7.0
Nugelec | NUG31202 | EC000195 | EF009908 | EV014698 | 7.0
Nugelec | NUG31202 | EC000195 | EF002751 | EV004163 | 7.0
Nugelec | NUG31202 | EC000195 | EF000003 | EV000945 | 7.0
Nugelec | NUG31202 | EC000195 | EF000136 | EV000270 | 7.0
Nugelec | NUG31202 | EC000195 | EF005474 | EV006421 | 7.0
Nugelec | NUG31202 | EC000195 | EF003602 | non | 7.0
Nugelec | NUG31202 | EC000195 | EF008390 | 0.44 | 7.0
Nugelec | NUG31202 | EC000195 | EF006644 | oui | 7.0
Nugelec | NUG31202 | EC000195 | EF021180 | non | 7.0
Nugelec | NUG31203 | EC001354 | EF000136 | EV000270 | 7.0
Nugelec | NUG31203 | EC001354 | EF001596 | EV000914 | 7.0
Nugelec | NUG31203 | EC001354 | EF000144 | 90 | 7.0
Nugelec | NUG31203 | EC001354 | EF000002 | 230 | 7.0
Nugelec | NUG31203 | EC001354 | EF005474 | EV006421 | 7.0
Nugelec | NUG31203 | EC001354 | EF000143 | EV000460 | 7.0
Nugelec | NUG31203 | EC001354 | EF000587 | 0.03 | 7.0
Nugelec | NUG31204 | EC000195 | EF005127 | 230 | 7.0
Nugelec | NUG31204 | EC000195 | EF000143 | EV000460 | 7.0
Nugelec | NUG31204 | EC000195 | EF000587 | 0.03 | 7.0
Nugelec | NUG31204 | EC000195 | EF000076 | 4 | 7.0
Nugelec | NUG31204 | EC000195 | EF002749 | EV000202 | 7.0
Nugelec | NUG31204 | EC000195 | EF002423 | EV000432 | 7.0
Nugelec | NUG31204 | EC000195 | EF000144 | 96 | 7.0
Nugelec | NUG31204 | EC000195 | EF002750 | EV000535 | 7.0
Nugelec | NUG31204 | EC000195 | EF009908 | EV014698 | 7.0
Nugelec | NUG31204 | EC000195 | EF002751 | EV004163 | 7.0
Nugelec | NUG31204 | EC000195 | EF000003 | EV000945 | 7.0
Nugelec | NUG31204 | EC000195 | EF000136 | EV000270 | 7.0
Nugelec | NUG31204 | EC000195 | EF005474 | EV006421 | 7.0
Nugelec | NUG31204 | EC000195 | EF003602 | non | 7.0
Nugelec | NUG31204 | EC000195 | EF008390 | 0.44 | 7.0
Nugelec | NUG31204 | EC000195 | EF006644 | oui | 7.0
Nugelec | NUG31204 | EC000195 | EF021180 | non | 7.0
Nugelec | NUG31205 | EC001354 | EF000136 | EV000270 | 7.0
Nugelec | NUG31205 | EC001354 | EF001596 | EV000914 | 7.0
Nugelec | NUG31205 | EC001354 | EF000144 | 91 | 7.0
Nugelec | NUG31205 | EC001354 | EF000002 | 230 | 7.0
Nugelec | NUG31205 | EC001354 | EF005474 | EV006421 | 7.0
Nugelec | NUG31205 | EC001354 | EF000143 | EV000460 | 7.0
Nugelec | NUG31205 | EC001354 | EF000587 | 0.03 | 7.0
Nugelec | NUG31206 | EC002975 | EF001446 | oui | 7.0
Nugelec | NUG31206 | EC002975 | EF009741 | oui | 7.0
Nugelec | NUG31206 | EC002975 | EF001448 | non | 7.0
Nugelec | NUG31206 | EC002975 | EF000002 | 230 | 7.0
Nugelec | NUG31206 | EC002975 | EF000187 | EV000460 | 7.0
Nugelec | NUG31206 | EC002975 | EF000587 | 0.03 | 7.0
Nugelec | NUG31206 | EC002975 | EF000076 | 4 | 7.0
Nugelec | NUG31206 | EC002975 | EF002749 | EV000202 | 7.0
Nugelec | NUG31206 | EC002975 | EF001596 | EV000914 | 7.0
Nugelec | NUG31206 | EC002975 | EF000136 | EV000270 | 7.0
Nugelec | NUG31206 | EC002975 | EF000003 | EV000945 | 7.0
Nugelec | NUG31206 | EC002975 | EF009742 | non | 7.0
Nugelec | NUG31206 | EC002975 | EF006766 | 1 | 7.0
Nugelec | NUG31206 | EC002975 | EF005304 | 48 | 7.0
Nugelec | NUG31206 | EC002975 | EF009747 | non | 7.0
Nugelec | NUG31206 | EC002975 | EF002386 | 5 | 7.0
Nugelec | NUG31206 | EC002975 | EF002423 | EV000240 | 7.0
Nugelec | NUG31206 | EC002975 | EF000048 | EV000154 | 7.0
Nugelec | NUG31206 | EC002975 | EF005474 | EV006421 | 7.0
Nugelec | NUG31207 | EC000195 | EF005127 | 230 | 7.0
Nugelec | NUG31207 | EC000195 | EF000143 | EV000460 | 7.0
Nugelec | NUG31207 | EC000195 | EF000587 | 0.031 | 7.0
Nugelec | NUG31207 | EC000195 | EF000076 | 4 | 7.0
Nugelec | NUG31207 | EC000195 | EF002749 | EV000202 | 7.0
Nugelec | NUG31207 | EC000195 | EF002423 | EV000432 | 7.0
Nugelec | NUG31207 | EC000195 | EF000144 | 96 | 7.0
Nugelec | NUG31207 | EC000195 | EF002750 | EV000535 | 7.0
Nugelec | NUG31207 | EC000195 | EF009908 | EV014698 | 7.0
Nugelec | NUG31207 | EC000195 | EF002751 | EV004163 | 7.0
Nugelec | NUG31207 | EC000195 | EF000003 | EV000945 | 7.0
Nugelec | NUG31207 | EC000195 | EF000136 | EV000270 | 7.0
Nugelec | NUG31207 | EC000195 | EF005474 | EV006422 | 7.0
Nugelec | NUG31207 | EC000195 | EF003602 | non | 7.0
Nugelec | NUG31207 | EC000195 | EF008390 | 0.44 | 7.0
Nugelec | NUG31207 | EC000195 | EF006644 | oui | 7.0
Nugelec | NUG31207 | EC000195 | EF021180 | non | 7.0
Nugelec | NUG31208 | EC001354 | EF000136 | EV000270 | 7.0
Nugelec | NUG31208 | EC001354 | EF001596 | EV000914 | 7.0
Nugelec | NUG31208 | EC001354 | EF000144 | 92 | 7.0
Nugelec | NUG31208 | EC001354 | EF000002 | 230 | 7.0
Nugelec | NUG31208 | EC001354 | EF005474 | EV006421 | 7.0
Nugelec | NUG31208 | EC001354 | EF000143 | EV000460 | 7.0
Nugelec | NUG31208 | EC001354 | EF000587 | 0.03 | 7.0
Nugelec | NUG31209 | EC001354 | EF000136 | EV000270 | 7.0
Nugelec | NUG31209 | EC001354 | EF001596 | EV000914 | 7.0
Nugelec | NUG31209 | EC001354 | EF000144 | 93 | 7.0
Nugelec | NUG31209 | EC001354 | EF000002 | 230 | 7.0
Nugelec | NUG31209 | EC001354 | EF005474 | EV006421 | 7.0
Nugelec | NUG31209 | EC001354 | EF000143 | EV000460 | 7.0
Nugelec | NUG31209 | EC001354 | EF000587 | 0.03 | 7.0
Nugelec | NUG31210 | EC002685 | EF000003 | EV000945 | 7.0
Nugelec | NUG31210 | EC002685 | EF000955 | non | 7.0
Nugelec | NUG31210 | EC002685 | EF004696 | non | 7.0
Nugelec | NUG31210 | EC002685 | EF005254 | oui | 7.0
Nugelec | NUG31210 | EC002685 | EF000040 | 220 | 7.0
Nugelec | NUG31210 | EC002685 | EF000008 | 130 | 7.0
Nugelec | NUG31210 | EC002685 | EF000049 | 65 | 7.0
Nugelec | NUG31210 | EC002685 | EF007587 | 1 | 7.0
Nugelec | NUG31210 | EC002685 | EF012248 | 32 | 7.0
Nugelec | NUG31210 | EC002685 | EF005138 | oui | 7.0
Nugelec | NUG31210 | EC002685 | EF003925 | non | 7.0
Nugelec | NUG31210 | EC002685 | EF007876 | non | 7.0
Nugelec | NUG31210 | EC002685 | EF000111 | 18 | 7.0
Nugelec | NUG31210 | EC002685 | EF003603 | non | 7.0
Nugelec | NUG31211 | EC002685 | EF000003 | EV000945 | 7.0
Nugelec | NUG31211 | EC002685 | EF000955 | non | 7.0
Nugelec | NUG31211 | EC002685 | EF004696 | oui | 7.0
Nugelec | NUG31211 | EC002685 | EF005254 | oui | 7.0
Nugelec | NUG31211 | EC002685 | EF000040 | 240 | 7.0
Nugelec | NUG31211 | EC002685 | EF000008 | 160 | 7.0
Nugelec | NUG31211 | EC002685 | EF000049 | 47 | 7.0
Nugelec | NUG31211 | EC002685 | EF007587 | 20 | 7.0
Nugelec | NUG31211 | EC002685 | EF012248 | 20 | 7.0
Nugelec | NUG31211 | EC002685 | EF005138 | oui | 7.0
Nugelec | NUG31211 | EC002685 | EF003925 | non | 7.0
Nugelec | NUG31211 | EC002685 | EF007876 | non | 7.0
Nugelec | NUG31211 | EC002685 | EF000111 | 230 | 7.0
Nugelec | NUG31211 | EC002685 | EF000587 | 30 | 7.0
Nugelec | NUG31211 | EC002685 | EF003603 | non | 7.0
Nugelec | NUG31217 | EC002685 | EF000003 | EV000945 | 7.0
Nugelec | NUG31217 | EC002685 | EF000955 | non | 7.0
Nugelec | NUG31217 | EC002685 | EF004696 | non | 7.0
Nugelec | NUG31217 | EC002685 | EF005254 | oui | 7.0
Nugelec | NUG31217 | EC002685 | EF000040 | 240 | 7.0
Nugelec | NUG31217 | EC002685 | EF000008 | 160 | 7.0
Nugelec | NUG31217 | EC002685 | EF000049 | 47 | 7.0
Nugelec | NUG31217 | EC002685 | EF007587 | 1 | 7.0
Nugelec | NUG31217 | EC002685 | EF012248 | 32 | 7.0
Nugelec | NUG31217 | EC002685 | EF005138 | oui | 7.0
Nugelec | NUG31217 | EC002685 | EF003925 | non | 7.0
Nugelec | NUG31217 | EC002685 | EF007876 | non | 7.0
Nugelec | NUG31217 | EC002685 | EF000111 | 230 | 7.0
Nugelec | NUG31217 | EC002685 | EF000587 | 30 | 7.0
Nugelec | NUG31217 | EC002685 | EF003603 | non | 7.0
Nugelec | NUG31218 | EC002685 | EF000003 | EV000945 | 7.0
Nugelec | NUG31218 | EC002685 | EF000955 | non | 7.0
Nugelec | NUG31218 | EC002685 | EF004696 | non | 7.0
Nugelec | NUG31218 | EC002685 | EF005254 | oui | 7.0
Nugelec | NUG31218 | EC002685 | EF000040 | 240 | 7.0
Nugelec | NUG31218 | EC002685 | EF000008 | 160 | 7.0
Nugelec | NUG31218 | EC002685 | EF000049 | 47 | 7.0
Nugelec | NUG31218 | EC002685 | EF007587 | 1 | 7.0
Nugelec | NUG31218 | EC002685 | EF012248 | 32 | 7.0
Nugelec | NUG31218 | EC002685 | EF005138 | oui | 7.0
Nugelec | NUG31218 | EC002685 | EF003925 | non | 7.0
Nugelec | NUG31218 | EC002685 | EF007876 | non | 7.0
Nugelec | NUG31218 | EC002685 | EF000111 | 230 | 7.0
Nugelec | NUG31218 | EC002685 | EF000587 | 30 | 7.0
Nugelec | NUG31218 | EC002685 | EF003603 | non | 7.0
Nugelec | NUG31219 | EC002685 | EF000003 | EV000945 | 7.0
Nugelec | NUG31219 | EC002685 | EF000955 | non | 7.0
Nugelec | NUG31219 | EC002685 | EF004696 | non | 7.0
Nugelec | NUG31219 | EC002685 | EF005254 | oui | 7.0
Nugelec | NUG31219 | EC002685 | EF000040 | 240 | 7.0
Nugelec | NUG31219 | EC002685 | EF000008 | 160 | 7.0
Nugelec | NUG31219 | EC002685 | EF000049 | 47 | 7.0
Nugelec | NUG31219 | EC002685 | EF007587 | 1 | 7.0
Nugelec | NUG31219 | EC002685 | EF012248 | 32 | 7.0
Nugelec | NUG31219 | EC002685 | EF005138 | oui | 7.0
Nugelec | NUG31219 | EC002685 | EF003925 | non | 7.0
Nugelec | NUG31219 | EC002685 | EF007876 | non | 7.0
Nugelec | NUG31219 | EC002685 | EF000111 | 230 | 7.0
Nugelec | NUG31219 | EC002685 | EF000587 | 30 | 7.0
Nugelec | NUG31219 | EC002685 | EF003603 | non | 7.0
Nugelec | NUG31220 | EC002685 | EF000003 | EV000945 | 7.0
Nugelec | NUG31220 | EC002685 | EF000955 | non | 7.0
Nugelec | NUG31220 | EC002685 | EF004696 | non | 7.0
Nugelec | NUG31220 | EC002685 | EF005254 | oui | 7.0
Nugelec | NUG31220 | EC002685 | EF000040 | 240 | 7.0
Nugelec | NUG31220 | EC002685 | EF000008 | 160 | 7.0
Nugelec | NUG31220 | EC002685 | EF000049 | 47 | 7.0
Nugelec | NUG31220 | EC002685 | EF007587 | 1 | 7.0
Nugelec | NUG31220 | EC002685 | EF012248 | 64 | 7.0
Nugelec | NUG31220 | EC002685 | EF005138 | oui | 7.0
Nugelec | NUG31220 | EC002685 | EF003925 | non | 7.0
Nugelec | NUG31220 | EC002685 | EF007876 | non | 7.0
Nugelec | NUG31220 | EC002685 | EF000111 | 230 | 7.0
Nugelec | NUG31220 | EC002685 | EF000587 | 30 | 7.0
Nugelec | NUG31220 | EC002685 | EF003603 | non | 7.0
Nugelec | NUG31221 | EC002685 | EF000003 | EV000945 | 7.0
Nugelec | NUG31221 | EC002685 | EF000955 | non | 7.0
Nugelec | NUG31221 | EC002685 | EF004696 | non | 7.0
Nugelec | NUG31221 | EC002685 | EF005254 | oui | 7.0
Nugelec | NUG31221 | EC002685 | EF000040 | 240 | 7.0
Nugelec | NUG31221 | EC002685 | EF000008 | 160 | 7.0
Nugelec | NUG31221 | EC002685 | EF000049 | 47 | 7.0
Nugelec | NUG31221 | EC002685 | EF007587 | 1 | 7.0
Nugelec | NUG31221 | EC002685 | EF012248 | 64 | 7.0
Nugelec | NUG31221 | EC002685 | EF005138 | oui | 7.0
Nugelec | NUG31221 | EC002685 | EF003925 | non | 7.0
Nugelec | NUG31221 | EC002685 | EF007876 | non | 7.0
Nugelec | NUG31221 | EC002685 | EF000111 | 230 | 7.0
Nugelec | NUG31221 | EC002685 | EF000587 | 30 | 7.0
Nugelec | NUG31221 | EC002685 | EF003603 | non | 7.0
Nugelec | NUG31232 | EC002685 | EF000003 | EV000945 | 7.0
Nugelec | NUG31232 | EC002685 | EF000955 | non | 7.0
Nugelec | NUG31232 | EC002685 | EF004696 | non | 7.0
Nugelec | NUG31232 | EC002685 | EF005254 | oui | 7.0
Nugelec | NUG31232 | EC002685 | EF000040 | 385 | 7.0
Nugelec | NUG31232 | EC002685 | EF000008 | 377 | 7.0
Nugelec | NUG31232 | EC002685 | EF000049 | 138 | 7.0
Nugelec | NUG31232 | EC002685 | EF007587 | 1 | 7.0
Nugelec | NUG31232 | EC002685 | EF012248 | 256 | 7.0
Nugelec | NUG31232 | EC002685 | EF005138 | oui | 7.0
Nugelec | NUG31232 | EC002685 | EF003925 | non | 7.0
Nugelec | NUG31232 | EC002685 | EF007876 | non | 7.0
Nugelec | NUG31232 | EC002685 | EF000111 | 230 | 7.0
Nugelec | NUG31232 | EC002685 | EF000587 | 800 | 7.0
Nugelec | NUG31232 | EC002685 | EF003603 | non | 7.0
Nugelec | NUG31234 | EC002685 | EF000003 | EV000945 | 7.0
Nugelec | NUG31234 | EC002685 | EF000955 | non | 7.0
Nugelec | NUG31234 | EC002685 | EF004696 | non | 7.0
Nugelec | NUG31234 | EC002685 | EF005254 | oui | 7.0
Nugelec | NUG31234 | EC002685 | EF000040 | 385 | 7.0
Nugelec | NUG31234 | EC002685 | EF000008 | 377 | 7.0
Nugelec | NUG31234 | EC002685 | EF000049 | 138 | 7.0
Nugelec | NUG31234 | EC002685 | EF007587 | 1 | 7.0
Nugelec | NUG31234 | EC002685 | EF012248 | 256 | 7.0
Nugelec | NUG31234 | EC002685 | EF005138 | oui | 7.0
Nugelec | NUG31234 | EC002685 | EF003925 | non | 7.0
Nugelec | NUG31234 | EC002685 | EF007876 | non | 7.0
Nugelec | NUG31234 | EC002685 | EF000111 | 230 | 7.0
Nugelec | NUG31234 | EC002685 | EF000587 | 800 | 7.0
Nugelec | NUG31234 | EC002685 | EF003603 | non | 7.0
Nugelec | NUG31240 | EC002685 | EF000003 | EV000945 | 7.0
Nugelec | NUG31240 | EC002685 | EF000955 | non | 7.0
Nugelec | NUG31240 | EC002685 | EF004696 | non | 7.0
Nugelec | NUG31240 | EC002685 | EF005254 | oui | 7.0
Nugelec | NUG31240 | EC002685 | EF000040 | 406 | 7.0
Nugelec | NUG31240 | EC002685 | EF000008 | 306 | 7.0
Nugelec | NUG31240 | EC002685 | EF000049 | 136 | 7.0
Nugelec | NUG31240 | EC002685 | EF007587 | 4 | 7.0
Nugelec | NUG31240 | EC002685 | EF005138 | oui | 7.0
Nugelec | NUG31240 | EC002685 | EF003925 | non | 7.0
Nugelec | NUG31240 | EC002685 | EF007876 | non | 7.0
Nugelec | NUG31240 | EC002685 | EF000111 | 230 | 7.0
Nugelec | NUG31240 | EC002685 | EF003603 | non | 7.0
Nugelec | NUG31241 | EC002685 | EF000003 | EV000945 | 7.0
Nugelec | NUG31241 | EC002685 | EF000955 | non | 7.0
Nugelec | NUG31241 | EC002685 | EF004696 | non | 7.0
Nugelec | NUG31241 | EC002685 | EF005254 | oui | 7.0
Nugelec | NUG31241 | EC002685 | EF000040 | 406 | 7.0
Nugelec | NUG31241 | EC002685 | EF000008 | 306 | 7.0
Nugelec | NUG31241 | EC002685 | EF000049 | 136 | 7.0
Nugelec | NUG31241 | EC002685 | EF007587 | 4 | 7.0
Nugelec | NUG31241 | EC002685 | EF005138 | oui | 7.0
Nugelec | NUG31241 | EC002685 | EF003925 | non | 7.0
Nugelec | NUG31241 | EC002685 | EF007876 | non | 7.0
Nugelec | NUG31241 | EC002685 | EF000111 | 230 | 7.0
Nugelec | NUG31241 | EC002685 | EF003603 | non | 7.0
Nugelec | NUG31242 | EC002685 | EF000003 | EV000945 | 7.0
Nugelec | NUG31242 | EC002685 | EF000955 | non | 7.0
Nugelec | NUG31242 | EC002685 | EF004696 | non | 7.0
Nugelec | NUG31242 | EC002685 | EF005254 | oui | 7.0
Nugelec | NUG31242 | EC002685 | EF000040 | 406 | 7.0
Nugelec | NUG31242 | EC002685 | EF000008 | 306 | 7.0
Nugelec | NUG31242 | EC002685 | EF000049 | 136 | 7.0
Nugelec | NUG31242 | EC002685 | EF007587 | 4 | 7.0
Nugelec | NUG31242 | EC002685 | EF005138 | oui | 7.0
Nugelec | NUG31242 | EC002685 | EF003925 | non | 7.0
Nugelec | NUG31242 | EC002685 | EF007876 | non | 7.0
Nugelec | NUG31242 | EC002685 | EF000111 | 230 | 7.0
Nugelec | NUG31242 | EC002685 | EF003603 | non | 7.0
Nugelec | NUG31243 | EC002685 | EF000003 | EV000945 | 7.0
Nugelec | NUG31243 | EC002685 | EF005254 | oui | 7.0
Nugelec | NUG31243 | EC002685 | EF000040 | 612 | 7.0
Nugelec | NUG31243 | EC002685 | EF000008 | 406 | 7.0
Nugelec | NUG31243 | EC002685 | EF000049 | 176 | 7.0
Nugelec | NUG31243 | EC002685 | EF007587 | 4 | 7.0
Nugelec | NUG31243 | EC002685 | EF005138 | oui | 7.0
Nugelec | NUG31243 | EC002685 | EF003925 | non | 7.0
Nugelec | NUG31243 | EC002685 | EF007876 | non | 7.0
Nugelec | NUG31243 | EC002685 | EF000111 | 230 | 7.0
Nugelec | NUG31243 | EC002685 | EF003603 | non | 7.0
Nugelec | NUG31243 | EC002685 | EF004696 | non | 7.0
Nugelec | NUG31243 | EC002685 | EF000955 | non | 7.0
Nugelec | NUG31244 | EC002685 | EF000003 | EV000945 | 7.0
Nugelec | NUG31244 | EC002685 | EF000955 | non | 7.0
Nugelec | NUG31244 | EC002685 | EF004696 | non | 7.0
Nugelec | NUG31244 | EC002685 | EF005254 | oui | 7.0
Nugelec | NUG31244 | EC002685 | EF000040 | 612 | 7.0
Nugelec | NUG31244 | EC002685 | EF000008 | 406 | 7.0
Nugelec | NUG31244 | EC002685 | EF000049 | 176 | 7.0
Nugelec | NUG31244 | EC002685 | EF007587 | 4 | 7.0
Nugelec | NUG31244 | EC002685 | EF005138 | oui | 7.0
Nugelec | NUG31244 | EC002685 | EF003925 | non | 7.0
Nugelec | NUG31244 | EC002685 | EF007876 | non | 7.0
Nugelec | NUG31244 | EC002685 | EF000111 | 230 | 7.0
Nugelec | NUG31244 | EC002685 | EF003603 | non | 7.0
Nugelec | NUG31250 | EC002685 | EF000003 | EV000945 | 7.0
Nugelec | NUG31250 | EC002685 | EF000955 | non | 7.0
Nugelec | NUG31250 | EC002685 | EF004696 | non | 7.0
Nugelec | NUG31250 | EC002685 | EF005254 | oui | 7.0
Nugelec | NUG31250 | EC002685 | EF000040 | 612 | 7.0
Nugelec | NUG31250 | EC002685 | EF000008 | 406 | 7.0
Nugelec | NUG31250 | EC002685 | EF000049 | 176 | 7.0
Nugelec | NUG31250 | EC002685 | EF005138 | oui | 7.0
Nugelec | NUG31250 | EC002685 | EF003925 | non | 7.0
Nugelec | NUG31250 | EC002685 | EF007876 | non | 7.0
Nugelec | NUG31250 | EC002685 | EF000111 | 230 | 7.0
Nugelec | NUG31250 | EC002685 | EF003603 | non | 7.0
Nugelec | NUG31251 | EC002685 | EF000003 | EV000945 | 7.0
Nugelec | NUG31251 | EC002685 | EF005254 | oui | 7.0
Nugelec | NUG31251 | EC002685 | EF000040 | 918 | 7.0
Nugelec | NUG31251 | EC002685 | EF000008 | 406 | 7.0
Nugelec | NUG31251 | EC002685 | EF000049 | 176 | 7.0
Nugelec | NUG31251 | EC002685 | EF005138 | oui | 7.0
Nugelec | NUG31251 | EC002685 | EF003925 | non | 7.0
Nugelec | NUG31251 | EC002685 | EF007876 | non | 7.0
Nugelec | NUG31251 | EC002685 | EF000111 | 230 | 7.0
Nugelec | NUG31251 | EC002685 | EF003603 | non | 7.0
Nugelec | NUG31251 | EC002685 | EF004696 | non | 7.0
Nugelec | NUG31251 | EC002685 | EF000955 | non | 7.0
Nugelec | NUG31259 | EC002685 | EF000003 | EV000945 | 7.0
Nugelec | NUG31261 | EC002685 | EF000003 | EV000945 | 7.0
Nugelec | NUG31263 | EC002685 |  |  | 7.0
Nugelec | NUG31265 | EC002685 | EF000003 | EV000945 | 7.0
Nugelec | NUG31267 | EC002685 | EF000003 | EV000945 | 7.0
Nugelec | NUG31268 | EC002685 | EF000003 | EV000945 | 7.0
Nugelec | NUG31270 | EC002685 | EF000003 | EV000945 | 7.0
Nugelec | NUG31272 | EC002685 | EF000003 | EV000945 | 7.0
Nugelec | NUG31273 | EC002942 | EF000215 | EV000154 | 7.0
Nugelec | NUG31273 | EC002942 | EF002169 | EV000139 | 7.0
Nugelec | NUG31312 | EC002942 | EF000215 | EV000154 | 7.0
Nugelec | NUG31312 | EC002942 | EF002169 | EV000139 | 7.0
Nugelec | NUG31313 | EC002942 | EF000215 | EV000154 | 7.0
Nugelec | NUG31313 | EC002942 | EF002169 | EV000154 | 7.0
Nugelec | NUG31316 | EC002942 | EF000215 | EV000154 | 7.0
Nugelec | NUG31317 | EC002942 | EF000215 | EV000154 | 7.0
Nugelec | NUG31318 | EC002942 | EF000215 | EV000154 | 7.0
Nugelec | NUG31330 | EC002942 | EF000215 | EV000154 | 7.0
Nugelec | NUG31330 | EC002942 | EF002169 | EV000139 | 7.0
Nugelec | NUG31420 | EC002685 | EF000003 | EV000945 | 7.0
Nugelec | NUG31420 | EC002685 | EF000955 | non | 7.0
Nugelec | NUG31420 | EC002685 | EF004696 | non | 7.0
Nugelec | NUG31420 | EC002685 | EF005254 | oui | 7.0
Nugelec | NUG31420 | EC002685 | EF000040 | 482 | 7.0
Nugelec | NUG31420 | EC002685 | EF000008 | 400 | 7.0
Nugelec | NUG31420 | EC002685 | EF000049 | 219 | 7.0
Nugelec | NUG31420 | EC002685 | EF007587 | 2 | 7.0
Nugelec | NUG31420 | EC002685 | EF012248 | 128 | 7.0
Nugelec | NUG31420 | EC002685 | EF005138 | oui | 7.0
Nugelec | NUG31420 | EC002685 | EF003925 | non | 7.0
Nugelec | NUG31420 | EC002685 | EF007876 | non | 7.0
Nugelec | NUG31420 | EC002685 | EF000111 | 230 | 7.0
Nugelec | NUG31420 | EC002685 | EF003603 | oui | 7.0
Nugelec | NUG31430 | EC002685 | EF000003 | EV000945 | 7.0
Nugelec | NUG31430 | EC002685 | EF000955 | non | 7.0
Nugelec | NUG31430 | EC002685 | EF004696 | non | 7.0
Nugelec | NUG31430 | EC002685 | EF005254 | oui | 7.0
Nugelec | NUG31430 | EC002685 | EF000040 | 482 | 7.0
Nugelec | NUG31430 | EC002685 | EF000008 | 400 | 7.0
Nugelec | NUG31430 | EC002685 | EF000049 | 219 | 7.0
Nugelec | NUG31430 | EC002685 | EF007587 | 2 | 7.0
Nugelec | NUG31430 | EC002685 | EF012248 | 128 | 7.0
Nugelec | NUG31430 | EC002685 | EF005138 | oui | 7.0
Nugelec | NUG31430 | EC002685 | EF003925 | non | 7.0
Nugelec | NUG31430 | EC002685 | EF007876 | non | 7.0
Nugelec | NUG31430 | EC002685 | EF000111 | 230 | 7.0
Nugelec | NUG31430 | EC002685 | EF003603 | oui | 7.0
Nugelec | NUG31440 | EC002685 | EF000003 | EV000945 | 7.0
Nugelec | NUG31500 | EC002685 | EF000003 | EV000945 | 7.0
Nugelec | NUG31500 | EC002685 | EF000955 | oui | 7.0
Nugelec | NUG31500 | EC002685 | EF004696 | non | 7.0
Nugelec | NUG31500 | EC002685 | EF005254 | oui | 7.0
Nugelec | NUG31500 | EC002685 | EF000040 | 482 | 7.0
Nugelec | NUG31500 | EC002685 | EF000008 | 400 | 7.0
Nugelec | NUG31500 | EC002685 | EF000049 | 219 | 7.0
Nugelec | NUG31500 | EC002685 | EF007587 | 2 | 7.0
Nugelec | NUG31500 | EC002685 | EF012248 | 256 | 7.0
Nugelec | NUG31500 | EC002685 | EF005138 | oui | 7.0
Nugelec | NUG31500 | EC002685 | EF003925 | non | 7.0
Nugelec | NUG31500 | EC002685 | EF007876 | non | 7.0
Nugelec | NUG31500 | EC002685 | EF000111 | 230 | 7.0
Nugelec | NUG31500 | EC002685 | EF003603 | oui | 7.0
Nugelec | NUG31505 | EC002942 | EF000215 | EV009347 | 7.0
Nugelec | NUG31505 | EC002942 | EF002169 | EV000914 | 7.0
Nugelec | NUG31510 | EC002685 | EF000003 | EV000945 | 7.0
Nugelec | NUG31510 | EC002685 | EF000955 | oui | 7.0
Nugelec | NUG31510 | EC002685 | EF004696 | non | 7.0
Nugelec | NUG31510 | EC002685 | EF005254 | oui | 7.0
Nugelec | NUG31510 | EC002685 | EF000040 | 482 | 7.0
Nugelec | NUG31510 | EC002685 | EF000008 | 400 | 7.0
Nugelec | NUG31510 | EC002685 | EF000049 | 219 | 7.0
Nugelec | NUG31510 | EC002685 | EF007587 | 2 | 7.0
Nugelec | NUG31510 | EC002685 | EF012248 | 256 | 7.0
Nugelec | NUG31510 | EC002685 | EF005138 | oui | 7.0
Nugelec | NUG31510 | EC002685 | EF003925 | non | 7.0
Nugelec | NUG31510 | EC002685 | EF007876 | non | 7.0
Nugelec | NUG31510 | EC002685 | EF000111 | 230 | 7.0
Nugelec | NUG31510 | EC002685 | EF003603 | oui | 7.0
Nugelec | NUG31520 | EC002685 | EF000003 | EV000945 | 7.0
Nugelec | NUG31530 | EC002942 | EF000215 | EV000154 | 7.0
Nugelec | NUG31530 | EC002942 | EF002169 | EV000154 | 7.0
Nugelec | NUG31534 | EC002942 | EF000215 | EV000154 | 7.0
Nugelec | NUG31534 | EC002942 | EF002169 | EV000154 | 7.0
Nugelec | NUG31535 | EC002942 | EF000215 | EV000154 | 7.0
Nugelec | NUG31535 | EC002942 | EF002169 | EV000154 | 7.0
Nugelec | NUG31536 | EC002942 | EF000215 | EV000154 | 7.0
Nugelec | NUG31536 | EC002942 | EF002169 | EV000154 | 7.0
Nugelec | NUG31561 | EC002942 | EF000215 | EV000154 | 7.0
Nugelec | NUG31561 | EC002942 | EF002169 | EV000154 | 7.0
Nugelec | NUG31562 | EC002942 | EF000215 | EV000154 | 7.0
Nugelec | NUG31562 | EC002942 | EF002169 | EV000154 | 7.0
Nugelec | NUG31563 | EC002942 | EF000215 | EV000154 | 7.0
Nugelec | NUG31563 | EC002942 | EF002169 | EV000154 | 7.0
Nugelec | NUG31564 | EC000113 | EF002169 | EV000139 | 7.0
Nugelec | NUG31564 | EC000113 | EF000007 | EV006728 | 7.0
Nugelec | NUG31564 | EC000113 | EF000025 | oui | 7.0
Nugelec | NUG31564 | EC000113 | EF001438 | 110 | 7.0
Nugelec | NUG31564 | EC000113 | EF000008 | 110 | 7.0
Nugelec | NUG31564 | EC000113 | EF000049 | 75 | 7.0
Nugelec | NUG31621 | EC002685 | EF000003 | EV000945 | 7.0
Nugelec | NUG31622 | EC002685 | EF000003 | EV000945 | 7.0
Nugelec | NUG31623 | EC002685 | EF000003 | EV000945 | 7.0
Nugelec | NUG31624 | EC002685 | EF000003 | EV000945 | 7.0
Nugelec | NUG31625 | EC002685 | EF000003 | EV000945 | 7.0
Nugelec | NUG31626 | EC002685 | EF000003 | EV000945 | 7.0
Nugelec | NUG31634 | EC002942 | EF000215 | EV000154 | 7.0
Nugelec | NUG31634 | EC002942 | EF002169 | EV000154 | 7.0
Nugelec | NUG31635 | EC002942 | EF000215 | EV000154 | 7.0
Nugelec | NUG31635 | EC002942 | EF002169 | EV000154 | 7.0
Nugelec | NUG31637 | EC002942 | EF000215 | EV000154 | 7.0
Nugelec | NUG31637 | EC002942 | EF002169 | EV000154 | 7.0
Nugelec | NUG31640 | EC000113 | EF000007 | EV006728 | 7.0
Nugelec | NUG31640 | EC000113 | EF000025 | oui | 7.0
Nugelec | NUG31640 | EC000113 | EF002169 | EV000139 | 7.0
Nugelec | NUG31640 | EC000113 | EF000008 | 215 | 7.0
Nugelec | NUG31640 | EC000113 | EF000049 | 100 | 7.0
Nugelec | NUG31640 | EC000113 | EF001438 | 275 | 7.0
Nugelec | NUG31641 | EC000113 | EF000007 | EV000271 | 7.0
Nugelec | NUG31641 | EC000113 | EF000025 | oui | 7.0
Nugelec | NUG31641 | EC000113 | EF002169 | EV000139 | 7.0
Nugelec | NUG31641 | EC000113 | EF000008 | 200 | 7.0
Nugelec | NUG31641 | EC000113 | EF000049 | 107 | 7.0
Nugelec | NUG31641 | EC000113 | EF001438 | 250 | 7.0
Nugelec | NUG31643 | EC000113 | EF000007 | EV000205 | 7.0
Nugelec | NUG31643 | EC000113 | EF000025 | oui | 7.0
Nugelec | NUG31643 | EC000113 | EF002169 | EV000154 | 7.0
Nugelec | NUG31643 | EC000113 | EF000008 | 286 | 7.0
Nugelec | NUG31643 | EC000113 | EF000049 | 74 | 7.0
Nugelec | NUG31643 | EC000113 | EF001438 | 350 | 7.0
Nugelec | NUG31644 | EC000113 | EF000007 | EV000205 | 7.0
Nugelec | NUG31644 | EC000113 | EF000025 | oui | 7.0
Nugelec | NUG31644 | EC000113 | EF002169 | EV000154 | 7.0
Nugelec | NUG31644 | EC000113 | EF000008 | 286 | 7.0
Nugelec | NUG31644 | EC000113 | EF000049 | 74 | 7.0
Nugelec | NUG31644 | EC000113 | EF001438 | 350 | 7.0
Nugelec | NUG31645 | EC000113 | EF000007 | EV000205 | 7.0
Nugelec | NUG31645 | EC000113 | EF000025 | oui | 7.0
Nugelec | NUG31645 | EC000113 | EF002169 | EV000154 | 7.0
Nugelec | NUG31645 | EC000113 | EF000008 | 286 | 7.0
Nugelec | NUG31645 | EC000113 | EF000049 | 74 | 7.0
Nugelec | NUG31645 | EC000113 | EF001438 | 350 | 7.0
Nugelec | NUG31646 | EC000113 | EF002169 | EV000154 | 7.0
Nugelec | NUG31646 | EC000113 | EF000007 | EV000205 | 7.0
Nugelec | NUG31646 | EC000113 | EF000025 | oui | 7.0
Nugelec | NUG31646 | EC000113 | EF001438 | 350 | 7.0
Nugelec | NUG31646 | EC000113 | EF000008 | 286 | 7.0
Nugelec | NUG31646 | EC000113 | EF000049 | 74 | 7.0
Nugelec | NUG31647 | EC000113 | EF002169 | EV000154 | 7.0
Nugelec | NUG31647 | EC000113 | EF000007 | EV000205 | 7.0
Nugelec | NUG31647 | EC000113 | EF000025 | oui | 7.0
Nugelec | NUG31647 | EC000113 | EF001438 | 350 | 7.0
Nugelec | NUG31647 | EC000113 | EF000008 | 286 | 7.0
Nugelec | NUG31647 | EC000113 | EF000049 | 74 | 7.0
Nugelec | NUG31650 | EC002942 | EF000215 | EV000154 | 7.0
Nugelec | NUG31650 | EC002942 | EF002169 | EV000139 | 7.0
Nugelec | NUG31723 | EC002685 | EF000003 | EV000945 | 7.0
Nugelec | NUG31724 | EC002685 | EF000003 | EV000945 | 7.0
Nugelec | NUG31725 | EC002685 | EF000003 | EV000945 | 7.0
Nugelec | NUG31726 | EC002685 | EF000003 | EV000945 | 7.0
Nugelec | NUG31727 | EC002685 | EF000003 | EV000945 | 7.0
Nugelec | NUG31810 | EC002685 | EF000003 | EV000945 | 7.0
Nugelec | NUG31810 | EC002685 | EF000955 | non | 7.0
Nugelec | NUG31810 | EC002685 | EF004696 | non | 7.0
Nugelec | NUG31810 | EC002685 | EF005254 | oui | 7.0
Nugelec | NUG31810 | EC002685 | EF000040 | 482 | 7.0
Nugelec | NUG31810 | EC002685 | EF000008 | 400 | 7.0
Nugelec | NUG31810 | EC002685 | EF000049 | 219 | 7.0
Nugelec | NUG31810 | EC002685 | EF007587 | 2 | 7.0
Nugelec | NUG31810 | EC002685 | EF012248 | 128 | 7.0
Nugelec | NUG31810 | EC002685 | EF005138 | oui | 7.0
Nugelec | NUG31810 | EC002685 | EF003925 | non | 7.0
Nugelec | NUG31810 | EC002685 | EF007876 | non | 7.0
Nugelec | NUG31810 | EC002685 | EF000111 | 230 | 7.0
Nugelec | NUG31810 | EC002685 | EF003603 | oui | 7.0
Nugelec | NUG31820 | EC002685 | EF000003 | EV000945 | 7.0
Nugelec | NUG32047 | EC002942 | EF000215 | EV000154 | 7.0
Nugelec | NUG32048 | EC002942 | EF000215 | EV000154 | 7.0
Nugelec | NUG32070 | EC002685 | EF000003 | EV000945 | 7.0
Nugelec | NUG32070 | EC002685 | EF000955 | non | 7.0
Nugelec | NUG32070 | EC002685 | EF004696 | non | 7.0
Nugelec | NUG32070 | EC002685 | EF005254 | oui | 7.0
Nugelec | NUG32070 | EC002685 | EF000040 | 306 | 7.0
Nugelec | NUG32070 | EC002685 | EF000008 | 406 | 7.0
Nugelec | NUG32070 | EC002685 | EF000049 | 136 | 7.0
Nugelec | NUG32070 | EC002685 | EF005138 | oui | 7.0
Nugelec | NUG32070 | EC002685 | EF003925 | non | 7.0
Nugelec | NUG32070 | EC002685 | EF007876 | non | 7.0
Nugelec | NUG32070 | EC002685 | EF000111 | 230 | 7.0
Nugelec | NUG32070 | EC002685 | EF003603 | non | 7.0
Nugelec | NUG32075 | EC002942 | EF000215 | EV000154 | 7.0
Nugelec | NUG32075 | EC002942 | EF002169 | EV000154 | 7.0
Nugelec | NUG32077 | EC002942 | EF000215 | EV000154 | 7.0
Nugelec | NUG32077 | EC002942 | EF002169 | EV000154 | 7.0
Nugelec | NUG32078 | EC002942 |  |  | 7.0
Nugelec | NUG32078 | EC002942 | EF000215 | EV000154 | 7.0
Nugelec | NUG32078 | EC002942 | EF002169 | EV000139 | 7.0
Nugelec | NUG32079 | EC002942 |  |  | 7.0
Nugelec | NUG32079 | EC002942 | EF000215 | EV000154 | 7.0
Nugelec | NUG32079 | EC002942 | EF002169 | EV000139 | 7.0
Nugelec | NUG32080 | EC002942 | EF000215 | EV000154 | 7.0
Nugelec | NUG32080 | EC002942 | EF002169 | EV000139 | 7.0
Nugelec | NUG32082 | EC002685 | EF000003 | EV000945 | 7.0
Nugelec | NUG32082 | EC002685 | EF000955 | non | 7.0
Nugelec | NUG32082 | EC002685 | EF004696 | non | 7.0
Nugelec | NUG32082 | EC002685 | EF005254 | oui | 7.0
Nugelec | NUG32082 | EC002685 | EF000040 | 306 | 7.0
Nugelec | NUG32082 | EC002685 | EF000008 | 406 | 7.0
Nugelec | NUG32082 | EC002685 | EF000049 | 136 | 7.0
Nugelec | NUG32082 | EC002685 | EF005138 | oui | 7.0
Nugelec | NUG32082 | EC002685 | EF003925 | non | 7.0
Nugelec | NUG32082 | EC002685 | EF007876 | non | 7.0
Nugelec | NUG32082 | EC002685 | EF000111 | 230 | 7.0
Nugelec | NUG32082 | EC002685 | EF003603 | non | 7.0
Nugelec | NUG32083 | EC002685 | EF000003 | EV000945 | 7.0
Nugelec | NUG32083 | EC002685 | EF000955 | non | 7.0
Nugelec | NUG32083 | EC002685 | EF004696 | non | 7.0
Nugelec | NUG32083 | EC002685 | EF005254 | oui | 7.0
Nugelec | NUG32083 | EC002685 | EF000040 | 306 | 7.0
Nugelec | NUG32083 | EC002685 | EF000008 | 406 | 7.0
Nugelec | NUG32083 | EC002685 | EF000049 | 136 | 7.0
Nugelec | NUG32083 | EC002685 | EF005138 | oui | 7.0
Nugelec | NUG32083 | EC002685 | EF003925 | non | 7.0
Nugelec | NUG32083 | EC002685 | EF007876 | non | 7.0
Nugelec | NUG32083 | EC002685 | EF000111 | 230 | 7.0
Nugelec | NUG32083 | EC002685 | EF003603 | non | 7.0
Nugelec | NUG32162 | EC002685 | EF000003 | EV000945 | 7.0
Nugelec | NUG32162 | EC002685 | EF000955 | non | 7.0
Nugelec | NUG32162 | EC002685 | EF004696 | non | 7.0
Nugelec | NUG32162 | EC002685 | EF005254 | oui | 7.0
Nugelec | NUG32162 | EC002685 | EF000040 | 305 | 7.0
Nugelec | NUG32162 | EC002685 | EF000008 | 215 | 7.0
Nugelec | NUG32162 | EC002685 | EF000049 | 60 | 7.0
Nugelec | NUG32162 | EC002685 | EF005138 | oui | 7.0
Nugelec | NUG32162 | EC002685 | EF003925 | non | 7.0
Nugelec | NUG32162 | EC002685 | EF007876 | non | 7.0
Nugelec | NUG32162 | EC002685 | EF000111 | 230 | 7.0
Nugelec | NUG32162 | EC002685 | EF000587 | 45 | 7.0
Nugelec | NUG32162 | EC002685 | EF003603 | non | 7.0
Nugelec | NUG32163 | EC002685 | EF000003 | EV000945 | 7.0
Nugelec | NUG32163 | EC002685 | EF000955 | non | 7.0
Nugelec | NUG32163 | EC002685 | EF004696 | non | 7.0
Nugelec | NUG32163 | EC002685 | EF005254 | oui | 7.0
Nugelec | NUG32163 | EC002685 | EF000040 | 305 | 7.0
Nugelec | NUG32163 | EC002685 | EF000008 | 215 | 7.0
Nugelec | NUG32163 | EC002685 | EF000049 | 60 | 7.0
Nugelec | NUG32163 | EC002685 | EF005138 | oui | 7.0
Nugelec | NUG32163 | EC002685 | EF003925 | non | 7.0
Nugelec | NUG32163 | EC002685 | EF007876 | non | 7.0
Nugelec | NUG32163 | EC002685 | EF000111 | 230 | 7.0
Nugelec | NUG32163 | EC002685 | EF000587 | 45 | 7.0
Nugelec | NUG32163 | EC002685 | EF003603 | non | 7.0
Nugelec | NUG32164 | EC002685 | EF000003 | EV000945 | 7.0
Nugelec | NUG32164 | EC002685 | EF000955 | non | 7.0
Nugelec | NUG32164 | EC002685 | EF004696 | non | 7.0
Nugelec | NUG32164 | EC002685 | EF005254 | oui | 7.0
Nugelec | NUG32164 | EC002685 | EF000040 | 305 | 7.0
Nugelec | NUG32164 | EC002685 | EF000008 | 215 | 7.0
Nugelec | NUG32164 | EC002685 | EF000049 | 60 | 7.0
Nugelec | NUG32164 | EC002685 | EF005138 | oui | 7.0
Nugelec | NUG32164 | EC002685 | EF003925 | non | 7.0
Nugelec | NUG32164 | EC002685 | EF007876 | non | 7.0
Nugelec | NUG32164 | EC002685 | EF000111 | 230 | 7.0
Nugelec | NUG32164 | EC002685 | EF000587 | 45 | 7.0
Nugelec | NUG32164 | EC002685 | EF003603 | non | 7.0
Nugelec | NUG34040 | EC002542 | EF002991 | EV000460 | 7.0
Nugelec | NUG34040 | EC002542 | EF006794 | 12 | 7.0
Nugelec | NUG34040 | EC002542 | EF008285 | 3 | 7.0
Nugelec | NUG34040 | EC002542 | EF007002 | non | 7.0
Nugelec | NUG34040 | EC002542 | EF007332 | oui | 7.0
Nugelec | NUG34040 | EC002542 | EF007076 | 230 | 7.0
Nugelec | NUG34040 | EC002542 | EF007077 | 230 | 7.0
Nugelec | NUG34040 | EC002542 | EF003092 | non | 7.0
Nugelec | NUG34040 | EC002542 | EF003034 | 36 | 7.0
Nugelec | NUG34040 | EC002542 | EF005302 | non | 7.0
Nugelec | NUG34040 | EC002542 | EF003961 | EV000414 | 7.0
Nugelec | NUG34040 | EC002542 | EF003972 | non | 7.0
Nugelec | NUG34040 | EC002542 | EF003973 | oui | 7.0
Nugelec | NUG34040 | EC002542 | EF001126 | non | 7.0
Nugelec | NUG34040 | EC002542 | EF000332 | 215 | 7.0
Nugelec | NUG34040 | EC002542 | EF005689 | non | 7.0
Nugelec | NUG34040 | EC002542 | EF000008 | 276 | 7.0
Nugelec | NUG34040 | EC002542 | EF000040 | 213 | 7.0
Nugelec | NUG34040 | EC002542 | EF000049 | 135 | 7.0
Nugelec | NUG34040 | EC002542 | EF001597 | oui | 7.0
Nugelec | NUG34040 | EC002542 | EF009889 | EV000494 | 7.0
Nugelec | NUG34040 | EC002542 | EF007399 | EV000494 | 7.0
Nugelec | NUG34040 | EC002542 | EF005474 | EV006410 | 7.0
Nugelec | NUG34042 | EC002542 | EF002991 | EV000460 | 7.0
Nugelec | NUG34042 | EC002542 | EF006794 | 12 | 7.0
Nugelec | NUG34042 | EC002542 | EF008285 | 3 | 7.0
Nugelec | NUG34042 | EC002542 | EF007002 | non | 7.0
Nugelec | NUG34042 | EC002542 | EF007332 | oui | 7.0
Nugelec | NUG34042 | EC002542 | EF007076 | 230 | 7.0
Nugelec | NUG34042 | EC002542 | EF007077 | 230 | 7.0
Nugelec | NUG34042 | EC002542 | EF003092 | non | 7.0
Nugelec | NUG34042 | EC002542 | EF003034 | 36 | 7.0
Nugelec | NUG34042 | EC002542 | EF005302 | non | 7.0
Nugelec | NUG34042 | EC002542 | EF003961 | EV000414 | 7.0
Nugelec | NUG34042 | EC002542 | EF003972 | non | 7.0
Nugelec | NUG34042 | EC002542 | EF003973 | oui | 7.0
Nugelec | NUG34042 | EC002542 | EF001126 | non | 7.0
Nugelec | NUG34042 | EC002542 | EF000332 | 215 | 7.0
Nugelec | NUG34042 | EC002542 | EF005689 | non | 7.0
Nugelec | NUG34042 | EC002542 | EF000008 | 276 | 7.0
Nugelec | NUG34042 | EC002542 | EF000040 | 213 | 7.0
Nugelec | NUG34042 | EC002542 | EF000049 | 135 | 7.0
Nugelec | NUG34042 | EC002542 | EF001597 | oui | 7.0
Nugelec | NUG34042 | EC002542 | EF009889 | EV000494 | 7.0
Nugelec | NUG34042 | EC002542 | EF007399 | EV000494 | 7.0
Nugelec | NUG34042 | EC002542 | EF005474 | EV006410 | 7.0
Nugelec | NUG34143 | EC002542 | EF002991 | EV000460 | 7.0
Nugelec | NUG34143 | EC002542 | EF006794 | 24 | 7.0
Nugelec | NUG34143 | EC002542 | EF008285 | 2.5 | 7.0
Nugelec | NUG34143 | EC002542 | EF007002 | non | 7.0
Nugelec | NUG34143 | EC002542 | EF007332 | oui | 7.0
Nugelec | NUG34143 | EC002542 | EF007076 | 230 | 7.0
Nugelec | NUG34143 | EC002542 | EF007077 | 230 | 7.0
Nugelec | NUG34143 | EC002542 | EF003092 | non | 7.0
Nugelec | NUG34143 | EC002542 | EF003034 | 50 | 7.0
Nugelec | NUG34143 | EC002542 | EF005302 | non | 7.0
Nugelec | NUG34143 | EC002542 | EF003961 | EV000414 | 7.0
Nugelec | NUG34143 | EC002542 | EF003972 | non | 7.0
Nugelec | NUG34143 | EC002542 | EF003973 | oui | 7.0
Nugelec | NUG34143 | EC002542 | EF001126 | non | 7.0
Nugelec | NUG34143 | EC002542 | EF000332 | 220 | 7.0
Nugelec | NUG34143 | EC002542 | EF005689 | non | 7.0
Nugelec | NUG34143 | EC002542 | EF000008 | 300 | 7.0
Nugelec | NUG34143 | EC002542 | EF000040 | 220 | 7.0
Nugelec | NUG34143 | EC002542 | EF000049 | 175 | 7.0
Nugelec | NUG34143 | EC002542 | EF001597 | oui | 7.0
Nugelec | NUG34143 | EC002542 | EF009889 | EV000494 | 7.0
Nugelec | NUG34143 | EC002542 | EF007399 | EV000494 | 7.0
Nugelec | NUG34143 | EC002542 | EF005474 | EV006410 | 7.0
Nugelec | NUG34144 | EC002542 | EF002991 | EV000460 | 7.0
Nugelec | NUG34144 | EC002542 | EF006794 | 24 | 7.0
Nugelec | NUG34144 | EC002542 | EF008285 | 2.5 | 7.0
Nugelec | NUG34144 | EC002542 | EF007002 | non | 7.0
Nugelec | NUG34144 | EC002542 | EF007332 | oui | 7.0
Nugelec | NUG34144 | EC002542 | EF007076 | 230 | 7.0
Nugelec | NUG34144 | EC002542 | EF007077 | 230 | 7.0
Nugelec | NUG34144 | EC002542 | EF003092 | non | 7.0
Nugelec | NUG34144 | EC002542 | EF003034 | 50 | 7.0
Nugelec | NUG34144 | EC002542 | EF005302 | non | 7.0
Nugelec | NUG34144 | EC002542 | EF003961 | EV000414 | 7.0
Nugelec | NUG34144 | EC002542 | EF003972 | non | 7.0
Nugelec | NUG34144 | EC002542 | EF003973 | oui | 7.0
Nugelec | NUG34144 | EC002542 | EF001126 | non | 7.0
Nugelec | NUG34144 | EC002542 | EF000332 | 220 | 7.0
Nugelec | NUG34144 | EC002542 | EF005689 | non | 7.0
Nugelec | NUG34144 | EC002542 | EF000008 | 300 | 7.0
Nugelec | NUG34144 | EC002542 | EF000040 | 220 | 7.0
Nugelec | NUG34144 | EC002542 | EF000049 | 175 | 7.0
Nugelec | NUG34144 | EC002542 | EF001597 | oui | 7.0
Nugelec | NUG34144 | EC002542 | EF009889 | EV000494 | 7.0
Nugelec | NUG34144 | EC002542 | EF007399 | EV000494 | 7.0
Nugelec | NUG34144 | EC002542 | EF005474 | EV006410 | 7.0
Nugelec | NUG34145 | EC002542 | EF002991 | EV000460 | 7.0
Nugelec | NUG34145 | EC002542 | EF006794 | 24 | 7.0
Nugelec | NUG34145 | EC002542 | EF008285 | 5 | 7.0
Nugelec | NUG34145 | EC002542 | EF007002 | non | 7.0
Nugelec | NUG34145 | EC002542 | EF007332 | oui | 7.0
Nugelec | NUG34145 | EC002542 | EF007076 | 230 | 7.0
Nugelec | NUG34145 | EC002542 | EF007077 | 230 | 7.0
Nugelec | NUG34145 | EC002542 | EF003092 | non | 7.0
Nugelec | NUG34145 | EC002542 | EF003034 | 50 | 7.0
Nugelec | NUG34145 | EC002542 | EF005302 | non | 7.0
Nugelec | NUG34145 | EC002542 | EF003961 | EV000414 | 7.0
Nugelec | NUG34145 | EC002542 | EF003972 | non | 7.0
Nugelec | NUG34145 | EC002542 | EF003973 | oui | 7.0
Nugelec | NUG34145 | EC002542 | EF001126 | non | 7.0
Nugelec | NUG34145 | EC002542 | EF000332 | 220 | 7.0
Nugelec | NUG34145 | EC002542 | EF005689 | non | 7.0
Nugelec | NUG34145 | EC002542 | EF000008 | 300 | 7.0
Nugelec | NUG34145 | EC002542 | EF000040 | 220 | 7.0
Nugelec | NUG34145 | EC002542 | EF000049 | 175 | 7.0
Nugelec | NUG34145 | EC002542 | EF001597 | oui | 7.0
Nugelec | NUG34145 | EC002542 | EF009889 | EV000494 | 7.0
Nugelec | NUG34145 | EC002542 | EF007399 | EV000494 | 7.0
Nugelec | NUG34145 | EC002542 | EF005474 | EV006410 | 7.0
Nugelec | NUG34146 | EC002542 | EF002991 | EV000460 | 7.0
Nugelec | NUG34146 | EC002542 | EF006794 | 24 | 7.0
Nugelec | NUG34146 | EC002542 | EF008285 | 5 | 7.0
Nugelec | NUG34146 | EC002542 | EF007002 | non | 7.0
Nugelec | NUG34146 | EC002542 | EF007332 | oui | 7.0
Nugelec | NUG34146 | EC002542 | EF007076 | 230 | 7.0
Nugelec | NUG34146 | EC002542 | EF007077 | 230 | 7.0
Nugelec | NUG34146 | EC002542 | EF003092 | non | 7.0
Nugelec | NUG34146 | EC002542 | EF003034 | 50 | 7.0
Nugelec | NUG34146 | EC002542 | EF005302 | non | 7.0
Nugelec | NUG34146 | EC002542 | EF003961 | EV000414 | 7.0
Nugelec | NUG34146 | EC002542 | EF003972 | non | 7.0
Nugelec | NUG34146 | EC002542 | EF003973 | oui | 7.0
Nugelec | NUG34146 | EC002542 | EF001126 | non | 7.0
Nugelec | NUG34146 | EC002542 | EF000332 | 220 | 7.0
Nugelec | NUG34146 | EC002542 | EF005689 | non | 7.0
Nugelec | NUG34146 | EC002542 | EF000008 | 300 | 7.0
Nugelec | NUG34146 | EC002542 | EF000040 | 220 | 7.0
Nugelec | NUG34146 | EC002542 | EF000049 | 175 | 7.0
Nugelec | NUG34146 | EC002542 | EF001597 | oui | 7.0
Nugelec | NUG34146 | EC002542 | EF009889 | EV000494 | 7.0
Nugelec | NUG34146 | EC002542 | EF007399 | EV000494 | 7.0
Nugelec | NUG34146 | EC002542 | EF005474 | EV006410 | 7.0
Nugelec | NUG34147 | EC002542 | EF002991 | EV000460 | 7.0
Nugelec | NUG34147 | EC002542 | EF006794 | 24 | 7.0
Nugelec | NUG34147 | EC002542 | EF008285 | 2.5 | 7.0
Nugelec | NUG34147 | EC002542 | EF007002 | non | 7.0
Nugelec | NUG34147 | EC002542 | EF007332 | oui | 7.0
Nugelec | NUG34147 | EC002542 | EF007076 | 230 | 7.0
Nugelec | NUG34147 | EC002542 | EF007077 | 230 | 7.0
Nugelec | NUG34147 | EC002542 | EF003092 | non | 7.0
Nugelec | NUG34147 | EC002542 | EF003034 | 50 | 7.0
Nugelec | NUG34147 | EC002542 | EF005302 | non | 7.0
Nugelec | NUG34147 | EC002542 | EF003961 | EV000414 | 7.0
Nugelec | NUG34147 | EC002542 | EF003972 | non | 7.0
Nugelec | NUG34147 | EC002542 | EF003973 | oui | 7.0
Nugelec | NUG34147 | EC002542 | EF001126 | non | 7.0
Nugelec | NUG34147 | EC002542 | EF000332 | 164 | 7.0
Nugelec | NUG34147 | EC002542 | EF005689 | non | 7.0
Nugelec | NUG34147 | EC002542 | EF000008 | 174 | 7.0
Nugelec | NUG34147 | EC002542 | EF000040 | 164 | 7.0
Nugelec | NUG34147 | EC002542 | EF000049 | 70 | 7.0
Nugelec | NUG34147 | EC002542 | EF001597 | oui | 7.0
Nugelec | NUG34147 | EC002542 | EF009889 | EV000494 | 7.0
Nugelec | NUG34147 | EC002542 | EF007399 | EV000494 | 7.0
Nugelec | NUG34147 | EC002542 | EF005474 | EV006410 | 7.0
Nugelec | NUG34148 | EC002542 | EF002991 | EV000460 | 7.0
Nugelec | NUG34148 | EC002542 | EF006794 | 24 | 7.0
Nugelec | NUG34148 | EC002542 | EF008285 | 5 | 7.0
Nugelec | NUG34148 | EC002542 | EF007002 | non | 7.0
Nugelec | NUG34148 | EC002542 | EF007332 | oui | 7.0
Nugelec | NUG34148 | EC002542 | EF007076 | 230 | 7.0
Nugelec | NUG34148 | EC002542 | EF007077 | 230 | 7.0
Nugelec | NUG34148 | EC002542 | EF003092 | non | 7.0
Nugelec | NUG34148 | EC002542 | EF003034 | 50 | 7.0
Nugelec | NUG34148 | EC002542 | EF005302 | non | 7.0
Nugelec | NUG34148 | EC002542 | EF003961 | EV000414 | 7.0
Nugelec | NUG34148 | EC002542 | EF003972 | non | 7.0
Nugelec | NUG34148 | EC002542 | EF003973 | oui | 7.0
Nugelec | NUG34148 | EC002542 | EF001126 | non | 7.0
Nugelec | NUG34148 | EC002542 | EF000332 | 164 | 7.0
Nugelec | NUG34148 | EC002542 | EF005689 | non | 7.0
Nugelec | NUG34148 | EC002542 | EF000008 | 174 | 7.0
Nugelec | NUG34148 | EC002542 | EF000040 | 164 | 7.0
Nugelec | NUG34148 | EC002542 | EF000049 | 70 | 7.0
Nugelec | NUG34148 | EC002542 | EF001597 | oui | 7.0
Nugelec | NUG34148 | EC002542 | EF009889 | EV000494 | 7.0
Nugelec | NUG34148 | EC002542 | EF007399 | EV000494 | 7.0
Nugelec | NUG34148 | EC002542 | EF005474 | EV006410 | 7.0
Nugelec | NUG34149 | EC002542 | EF005474 | EV000154 | 7.0
Nugelec | NUG34149 | EC002542 | EF011959 | EV000154 | 7.0
Nugelec | NUG34150 | EC002542 | EF005474 | EV000154 | 7.0
Nugelec | NUG34150 | EC002542 | EF003961 | EV000154 | 7.0
Nugelec | NUG34150 | EC002542 | EF011959 | EV000154 | 7.0
Nugelec | NUG34164 | EC002542 | EF002991 | EV000460 | 7.0
Nugelec | NUG34164 | EC002542 | EF006794 | 24 | 7.0
Nugelec | NUG34164 | EC002542 | EF008285 | 2.5 | 7.0
Nugelec | NUG34164 | EC002542 | EF008286 | 2.5 | 7.0
Nugelec | NUG34164 | EC002542 | EF007002 | non | 7.0
Nugelec | NUG34164 | EC002542 | EF007332 | oui | 7.0
Nugelec | NUG34164 | EC002542 | EF007076 | 230 | 7.0
Nugelec | NUG34164 | EC002542 | EF007077 | 230 | 7.0
Nugelec | NUG34164 | EC002542 | EF003092 | non | 7.0
Nugelec | NUG34164 | EC002542 | EF003034 | 60 | 7.0
Nugelec | NUG34164 | EC002542 | EF005302 | non | 7.0
Nugelec | NUG34164 | EC002542 | EF003961 | EV000414 | 7.0
Nugelec | NUG34164 | EC002542 | EF003972 | oui | 7.0
Nugelec | NUG34164 | EC002542 | EF003973 | oui | 7.0
Nugelec | NUG34164 | EC002542 | EF001126 | oui | 7.0
Nugelec | NUG34164 | EC002542 | EF000332 | 222 | 7.0
Nugelec | NUG34164 | EC002542 | EF005689 | non | 7.0
Nugelec | NUG34164 | EC002542 | EF000008 | 449 | 7.0
Nugelec | NUG34164 | EC002542 | EF000040 | 222 | 7.0
Nugelec | NUG34164 | EC002542 | EF000049 | 197 | 7.0
Nugelec | NUG34164 | EC002542 | EF001597 | oui | 7.0
Nugelec | NUG34164 | EC002542 | EF009889 | EV000494 | 7.0
Nugelec | NUG34164 | EC002542 | EF007399 | EV000494 | 7.0
Nugelec | NUG34164 | EC002542 | EF005474 | EV006410 | 7.0
Nugelec | NUG34165 | EC002542 | EF002991 | EV000460 | 7.0
Nugelec | NUG34165 | EC002542 | EF006794 | 24 | 7.0
Nugelec | NUG34165 | EC002542 | EF008285 | 2.5 | 7.0
Nugelec | NUG34165 | EC002542 | EF008286 | 2.5 | 7.0
Nugelec | NUG34165 | EC002542 | EF007002 | non | 7.0
Nugelec | NUG34165 | EC002542 | EF007332 | oui | 7.0
Nugelec | NUG34165 | EC002542 | EF007076 | 230 | 7.0
Nugelec | NUG34165 | EC002542 | EF007077 | 230 | 7.0
Nugelec | NUG34165 | EC002542 | EF003092 | non | 7.0
Nugelec | NUG34165 | EC002542 | EF003034 | 60 | 7.0
Nugelec | NUG34165 | EC002542 | EF005302 | non | 7.0
Nugelec | NUG34165 | EC002542 | EF003961 | EV000414 | 7.0
Nugelec | NUG34165 | EC002542 | EF003972 | oui | 7.0
Nugelec | NUG34165 | EC002542 | EF003973 | oui | 7.0
Nugelec | NUG34165 | EC002542 | EF001126 | oui | 7.0
Nugelec | NUG34165 | EC002542 | EF000332 | 222 | 7.0
Nugelec | NUG34165 | EC002542 | EF005689 | non | 7.0
Nugelec | NUG34165 | EC002542 | EF000008 | 449 | 7.0
Nugelec | NUG34165 | EC002542 | EF000040 | 222 | 7.0
Nugelec | NUG34165 | EC002542 | EF000049 | 197 | 7.0
Nugelec | NUG34165 | EC002542 | EF001597 | oui | 7.0
Nugelec | NUG34165 | EC002542 | EF009889 | EV000494 | 7.0
Nugelec | NUG34165 | EC002542 | EF007399 | EV000494 | 7.0
Nugelec | NUG34165 | EC002542 | EF005474 | EV006410 | 7.0
Nugelec | NUG34166 | EC002542 | EF002991 | EV000460 | 7.0
Nugelec | NUG34166 | EC002542 | EF006794 | 24 | 7.0
Nugelec | NUG34166 | EC002542 | EF006799 | 48 | 7.0
Nugelec | NUG34166 | EC002542 | EF006802 | 56 | 7.0
Nugelec | NUG34166 | EC002542 | EF008285 | 2.5 | 7.0
Nugelec | NUG34166 | EC002542 | EF007002 | oui | 7.0
Nugelec | NUG34166 | EC002542 | EF007332 | oui | 7.0
Nugelec | NUG34166 | EC002542 | EF007076 | 230 | 7.0
Nugelec | NUG34166 | EC002542 | EF007077 | 230 | 7.0
Nugelec | NUG34166 | EC002542 | EF003092 | oui | 7.0
Nugelec | NUG34166 | EC002542 | EF003034 | 50 | 7.0
Nugelec | NUG34166 | EC002542 | EF005302 | oui | 7.0
Nugelec | NUG34166 | EC002542 | EF003961 | EV000414 | 7.0
Nugelec | NUG34166 | EC002542 | EF003972 | oui | 7.0
Nugelec | NUG34166 | EC002542 | EF003973 | oui | 7.0
Nugelec | NUG34166 | EC002542 | EF001126 | oui | 7.0
Nugelec | NUG34166 | EC002542 | EF000332 | 222 | 7.0
Nugelec | NUG34166 | EC002542 | EF005689 | non | 7.0
Nugelec | NUG34166 | EC002542 | EF000008 | 449 | 7.0
Nugelec | NUG34166 | EC002542 | EF000040 | 222 | 7.0
Nugelec | NUG34166 | EC002542 | EF000049 | 197 | 7.0
Nugelec | NUG34166 | EC002542 | EF001597 | oui | 7.0
Nugelec | NUG34166 | EC002542 | EF009889 | EV000494 | 7.0
Nugelec | NUG34166 | EC002542 | EF007399 | EV000494 | 7.0
Nugelec | NUG34166 | EC002542 | EF005474 | EV006410 | 7.0
Nugelec | NUG34167 | EC002542 | EF002991 | EV000460 | 7.0
Nugelec | NUG34167 | EC002542 | EF006794 | 24 | 7.0
Nugelec | NUG34167 | EC002542 | EF006799 | 48 | 7.0
Nugelec | NUG34167 | EC002542 | EF006802 | 56 | 7.0
Nugelec | NUG34167 | EC002542 | EF008285 | 2.5 | 7.0
Nugelec | NUG34167 | EC002542 | EF007002 | oui | 7.0
Nugelec | NUG34167 | EC002542 | EF007332 | oui | 7.0
Nugelec | NUG34167 | EC002542 | EF007076 | 230 | 7.0
Nugelec | NUG34167 | EC002542 | EF007077 | 230 | 7.0
Nugelec | NUG34167 | EC002542 | EF003092 | oui | 7.0
Nugelec | NUG34167 | EC002542 | EF003034 | 50 | 7.0
Nugelec | NUG34167 | EC002542 | EF005302 | oui | 7.0
Nugelec | NUG34167 | EC002542 | EF003961 | EV000414 | 7.0
Nugelec | NUG34167 | EC002542 | EF003972 | oui | 7.0
Nugelec | NUG34167 | EC002542 | EF003973 | oui | 7.0
Nugelec | NUG34167 | EC002542 | EF001126 | oui | 7.0
Nugelec | NUG34167 | EC002542 | EF000332 | 222 | 7.0
Nugelec | NUG34167 | EC002542 | EF005689 | non | 7.0
Nugelec | NUG34167 | EC002542 | EF000008 | 449 | 7.0
Nugelec | NUG34167 | EC002542 | EF000040 | 222 | 7.0
Nugelec | NUG34167 | EC002542 | EF000049 | 197 | 7.0
Nugelec | NUG34167 | EC002542 | EF001597 | oui | 7.0
Nugelec | NUG34167 | EC002542 | EF009889 | EV000494 | 7.0
Nugelec | NUG34167 | EC002542 | EF007399 | EV000494 | 7.0
Nugelec | NUG34167 | EC002542 | EF005474 | EV006410 | 7.0
Nugelec | NUG34168 | EC002542 | EF002991 | EV000460 | 7.0
Nugelec | NUG34168 | EC002542 | EF006794 | 24 | 7.0
Nugelec | NUG34168 | EC002542 | EF008285 | 6 | 7.0
Nugelec | NUG34168 | EC002542 | EF008286 | 6 | 7.0
Nugelec | NUG34168 | EC002542 | EF007002 | non | 7.0
Nugelec | NUG34168 | EC002542 | EF007332 | oui | 7.0
Nugelec | NUG34168 | EC002542 | EF007076 | 230 | 7.0
Nugelec | NUG34168 | EC002542 | EF007077 | 230 | 7.0
Nugelec | NUG34168 | EC002542 | EF003092 | non | 7.0
Nugelec | NUG34168 | EC002542 | EF003034 | 150 | 7.0
Nugelec | NUG34168 | EC002542 | EF005302 | non | 7.0
Nugelec | NUG34168 | EC002542 | EF003961 | EV000414 | 7.0
Nugelec | NUG34168 | EC002542 | EF003972 | oui | 7.0
Nugelec | NUG34168 | EC002542 | EF003973 | oui | 7.0
Nugelec | NUG34168 | EC002542 | EF001126 | oui | 7.0
Nugelec | NUG34168 | EC002542 | EF000332 | 222 | 7.0
Nugelec | NUG34168 | EC002542 | EF005689 | non | 7.0
Nugelec | NUG34168 | EC002542 | EF000008 | 449 | 7.0
Nugelec | NUG34168 | EC002542 | EF000040 | 222 | 7.0
Nugelec | NUG34168 | EC002542 | EF000049 | 197 | 7.0
Nugelec | NUG34168 | EC002542 | EF001597 | oui | 7.0
Nugelec | NUG34168 | EC002542 | EF009889 | EV000494 | 7.0
Nugelec | NUG34168 | EC002542 | EF007399 | EV000494 | 7.0
Nugelec | NUG34168 | EC002542 | EF005474 | EV006410 | 7.0
Nugelec | NUG34169 | EC002542 | EF002991 | EV000460 | 7.0
Nugelec | NUG34169 | EC002542 | EF006794 | 24 | 7.0
Nugelec | NUG34169 | EC002542 | EF008285 | 6 | 7.0
Nugelec | NUG34169 | EC002542 | EF008286 | 6 | 7.0
Nugelec | NUG34169 | EC002542 | EF007002 | non | 7.0
Nugelec | NUG34169 | EC002542 | EF007332 | oui | 7.0
Nugelec | NUG34169 | EC002542 | EF007076 | 230 | 7.0
Nugelec | NUG34169 | EC002542 | EF007077 | 230 | 7.0
Nugelec | NUG34169 | EC002542 | EF003092 | non | 7.0
Nugelec | NUG34169 | EC002542 | EF003034 | 150 | 7.0
Nugelec | NUG34169 | EC002542 | EF005302 | non | 7.0
Nugelec | NUG34169 | EC002542 | EF003961 | EV000414 | 7.0
Nugelec | NUG34169 | EC002542 | EF003972 | oui | 7.0
Nugelec | NUG34169 | EC002542 | EF003973 | oui | 7.0
Nugelec | NUG34169 | EC002542 | EF001126 | oui | 7.0
Nugelec | NUG34169 | EC002542 | EF000332 | 222 | 7.0
Nugelec | NUG34169 | EC002542 | EF005689 | non | 7.0
Nugelec | NUG34169 | EC002542 | EF000008 | 449 | 7.0
Nugelec | NUG34169 | EC002542 | EF000040 | 222 | 7.0
Nugelec | NUG34169 | EC002542 | EF000049 | 197 | 7.0
Nugelec | NUG34169 | EC002542 | EF001597 | oui | 7.0
Nugelec | NUG34169 | EC002542 | EF009889 | EV000494 | 7.0
Nugelec | NUG34169 | EC002542 | EF007399 | EV000494 | 7.0
Nugelec | NUG34169 | EC002542 | EF005474 | EV006410 | 7.0
Nugelec | NUG34170 | EC002542 | EF002991 | EV000460 | 7.0
Nugelec | NUG34170 | EC002542 | EF006794 | 24 | 7.0
Nugelec | NUG34170 | EC002542 | EF008285 | 6 | 7.0
Nugelec | NUG34170 | EC002542 | EF008286 | 6 | 7.0
Nugelec | NUG34170 | EC002542 | EF007002 | non | 7.0
Nugelec | NUG34170 | EC002542 | EF007332 | oui | 7.0
Nugelec | NUG34170 | EC002542 | EF007076 | 230 | 7.0
Nugelec | NUG34170 | EC002542 | EF007077 | 230 | 7.0
Nugelec | NUG34170 | EC002542 | EF003092 | non | 7.0
Nugelec | NUG34170 | EC002542 | EF003034 | 150 | 7.0
Nugelec | NUG34170 | EC002542 | EF005302 | non | 7.0
Nugelec | NUG34170 | EC002542 | EF003961 | EV000414 | 7.0
Nugelec | NUG34170 | EC002542 | EF003972 | oui | 7.0
Nugelec | NUG34170 | EC002542 | EF003973 | oui | 7.0
Nugelec | NUG34170 | EC002542 | EF001126 | oui | 7.0
Nugelec | NUG34170 | EC002542 | EF000332 | 442.5 | 7.0
Nugelec | NUG34170 | EC002542 | EF005689 | non | 7.0
Nugelec | NUG34170 | EC002542 | EF000008 | 449 | 7.0
Nugelec | NUG34170 | EC002542 | EF000040 | 442.5 | 7.0
Nugelec | NUG34170 | EC002542 | EF000049 | 197 | 7.0
Nugelec | NUG34170 | EC002542 | EF001597 | oui | 7.0
Nugelec | NUG34170 | EC002542 | EF009889 | EV000494 | 7.0
Nugelec | NUG34170 | EC002542 | EF007399 | EV000494 | 7.0
Nugelec | NUG34170 | EC002542 | EF005474 | EV006410 | 7.0
Nugelec | NUG34171 | EC002542 | EF002991 | EV000460 | 7.0
Nugelec | NUG34171 | EC002542 | EF006794 | 24 | 7.0
Nugelec | NUG34171 | EC002542 | EF006799 | 48 | 7.0
Nugelec | NUG34171 | EC002542 | EF006802 | 56 | 7.0
Nugelec | NUG34171 | EC002542 | EF008285 | 6 | 7.0
Nugelec | NUG34171 | EC002542 | EF007002 | oui | 7.0
Nugelec | NUG34171 | EC002542 | EF007332 | oui | 7.0
Nugelec | NUG34171 | EC002542 | EF007076 | 230 | 7.0
Nugelec | NUG34171 | EC002542 | EF007077 | 230 | 7.0
Nugelec | NUG34171 | EC002542 | EF003092 | oui | 7.0
Nugelec | NUG34171 | EC002542 | EF003034 | 130 | 7.0
Nugelec | NUG34171 | EC002542 | EF005302 | oui | 7.0
Nugelec | NUG34171 | EC002542 | EF003961 | EV000414 | 7.0
Nugelec | NUG34171 | EC002542 | EF003972 | oui | 7.0
Nugelec | NUG34171 | EC002542 | EF003973 | oui | 7.0
Nugelec | NUG34171 | EC002542 | EF001126 | oui | 7.0
Nugelec | NUG34171 | EC002542 | EF000332 | 222 | 7.0
Nugelec | NUG34171 | EC002542 | EF005689 | non | 7.0
Nugelec | NUG34171 | EC002542 | EF000008 | 449 | 7.0
Nugelec | NUG34171 | EC002542 | EF000040 | 222 | 7.0
Nugelec | NUG34171 | EC002542 | EF000049 | 197 | 7.0
Nugelec | NUG34171 | EC002542 | EF001597 | oui | 7.0
Nugelec | NUG34171 | EC002542 | EF009889 | EV000494 | 7.0
Nugelec | NUG34171 | EC002542 | EF007399 | EV000494 | 7.0
Nugelec | NUG34171 | EC002542 | EF005474 | EV006410 | 7.0
Nugelec | NUG34172 | EC002542 | EF002991 | EV000460 | 7.0
Nugelec | NUG34172 | EC002542 | EF006794 | 24 | 7.0
Nugelec | NUG34172 | EC002542 | EF006799 | 48 | 7.0
Nugelec | NUG34172 | EC002542 | EF006802 | 56 | 7.0
Nugelec | NUG34172 | EC002542 | EF008285 | 6 | 7.0
Nugelec | NUG34172 | EC002542 | EF007002 | oui | 7.0
Nugelec | NUG34172 | EC002542 | EF007332 | oui | 7.0
Nugelec | NUG34172 | EC002542 | EF007076 | 230 | 7.0
Nugelec | NUG34172 | EC002542 | EF007077 | 230 | 7.0
Nugelec | NUG34172 | EC002542 | EF003092 | oui | 7.0
Nugelec | NUG34172 | EC002542 | EF003034 | 130 | 7.0
Nugelec | NUG34172 | EC002542 | EF005302 | oui | 7.0
Nugelec | NUG34172 | EC002542 | EF003961 | EV000414 | 7.0
Nugelec | NUG34172 | EC002542 | EF003972 | oui | 7.0
Nugelec | NUG34172 | EC002542 | EF003973 | oui | 7.0
Nugelec | NUG34172 | EC002542 | EF001126 | oui | 7.0
Nugelec | NUG34172 | EC002542 | EF000332 | 222 | 7.0
Nugelec | NUG34172 | EC002542 | EF005689 | non | 7.0
Nugelec | NUG34172 | EC002542 | EF000008 | 449 | 7.0
Nugelec | NUG34172 | EC002542 | EF000040 | 222 | 7.0
Nugelec | NUG34172 | EC002542 | EF000049 | 197 | 7.0
Nugelec | NUG34172 | EC002542 | EF001597 | oui | 7.0
Nugelec | NUG34172 | EC002542 | EF009889 | EV000494 | 7.0
Nugelec | NUG34172 | EC002542 | EF007399 | EV000494 | 7.0
Nugelec | NUG34172 | EC002542 | EF005474 | EV006410 | 7.0
Nugelec | NUG34173 | EC002542 | EF002991 | EV000460 | 7.0
Nugelec | NUG34173 | EC002542 | EF006794 | 24 | 7.0
Nugelec | NUG34173 | EC002542 | EF006799 | 48 | 7.0
Nugelec | NUG34173 | EC002542 | EF006802 | 56 | 7.0
Nugelec | NUG34173 | EC002542 | EF008285 | 6 | 7.0
Nugelec | NUG34173 | EC002542 | EF007002 | oui | 7.0
Nugelec | NUG34173 | EC002542 | EF007332 | oui | 7.0
Nugelec | NUG34173 | EC002542 | EF007076 | 230 | 7.0
Nugelec | NUG34173 | EC002542 | EF007077 | 230 | 7.0
Nugelec | NUG34173 | EC002542 | EF003092 | oui | 7.0
Nugelec | NUG34173 | EC002542 | EF003034 | 130 | 7.0
Nugelec | NUG34173 | EC002542 | EF005302 | oui | 7.0
Nugelec | NUG34173 | EC002542 | EF003961 | EV000414 | 7.0
Nugelec | NUG34173 | EC002542 | EF003972 | oui | 7.0
Nugelec | NUG34173 | EC002542 | EF003973 | oui | 7.0
Nugelec | NUG34173 | EC002542 | EF001126 | oui | 7.0
Nugelec | NUG34173 | EC002542 | EF000332 | 442.5 | 7.0
Nugelec | NUG34173 | EC002542 | EF005689 | non | 7.0
Nugelec | NUG34173 | EC002542 | EF000008 | 449 | 7.0
Nugelec | NUG34173 | EC002542 | EF000040 | 442.5 | 7.0
Nugelec | NUG34173 | EC002542 | EF000049 | 197 | 7.0
Nugelec | NUG34173 | EC002542 | EF001597 | oui | 7.0
Nugelec | NUG34173 | EC002542 | EF009889 | EV000494 | 7.0
Nugelec | NUG34173 | EC002542 | EF007399 | EV000494 | 7.0
Nugelec | NUG34173 | EC002542 | EF005474 | EV006410 | 7.0
Nugelec | NUG34176 | EC002542 | EF003092 | non | 7.0
Nugelec | NUG34176 | EC002542 | EF003973 | oui | 7.0
Nugelec | NUG34176 | EC002542 | EF005302 | non | 7.0
Nugelec | NUG34176 | EC002542 | EF000008 | 470 | 7.0
Nugelec | NUG34176 | EC002542 | EF000040 | 290 | 7.0
Nugelec | NUG34176 | EC002542 | EF000049 | 140 | 7.0
Nugelec | NUG34176 | EC002542 | EF007002 | non | 7.0
Nugelec | NUG34176 | EC002542 | EF005689 | non | 7.0
Nugelec | NUG34176 | EC002542 | EF009889 | EV000494 | 7.0
Nugelec | NUG34176 | EC002542 | EF007399 | EV000494 | 7.0
Nugelec | NUG34176 | EC002542 | EF001597 | oui | 7.0
Nugelec | NUG34177 | EC002542 | EF003092 | non | 7.0
Nugelec | NUG34177 | EC002542 | EF003973 | oui | 7.0
Nugelec | NUG34177 | EC002542 | EF005302 | non | 7.0
Nugelec | NUG34177 | EC002542 | EF000008 | 600 | 7.0
Nugelec | NUG34177 | EC002542 | EF000040 | 290 | 7.0
Nugelec | NUG34177 | EC002542 | EF000049 | 140 | 7.0
Nugelec | NUG34177 | EC002542 | EF007002 | non | 7.0
Nugelec | NUG34177 | EC002542 | EF005689 | non | 7.0
Nugelec | NUG34177 | EC002542 | EF009889 | EV000494 | 7.0
Nugelec | NUG34177 | EC002542 | EF007399 | EV000494 | 7.0
Nugelec | NUG34177 | EC002542 | EF001597 | oui | 7.0
Nugelec | NUG35057 | EC001763 |  |  | 7.0
Nugelec | NUG35057 | EC001763 | EF000007 | EV000154 | 7.0
Nugelec | NUG35057 | EC001763 | EF008104 | non | 7.0
Nugelec | NUG35058 | EC001763 |  |  | 7.0
Nugelec | NUG35058 | EC001763 | EF000537 | EV000154 | 7.0
Nugelec | NUG35058 | EC001763 | EF008104 | non | 7.0
Nugelec | NUG35066 | EC002942 |  |  | 7.0
Nugelec | NUG35066 | EC002942 | EF002169 | EV000154 | 7.0
Nugelec | NUG35070 | EC002975 |  |  | 7.0
Nugelec | NUG35070 | EC002975 | EF009747 | non | 7.0
Nugelec | NUG35070 | EC002975 | EF000048 | EV000154 | 7.0
Nugelec | NUG35073 | EC002942 |  |  | 7.0
Nugelec | NUG35073 | EC002942 | EF002169 | EV000154 | 7.0
Nugelec | NUG35109 | EC001763 |  |  | 7.0
Nugelec | NUG35109 | EC001763 | EF000007 | EV000154 | 7.0
Nugelec | NUG35109 | EC001763 | EF008104 | non | 7.0
Nugelec | NUG35110 | EC001763 | EF004139 | EV000428 | 7.0
Nugelec | NUG35110 | EC001763 | EF005303 | oui | 7.0
Nugelec | NUG35110 | EC001763 | EF008103 | non | 7.0
Nugelec | NUG35110 | EC001763 | EF008783 | non | 7.0
Nugelec | NUG35110 | EC001763 | EF004127 | 12 | 7.0
Nugelec | NUG35110 | EC001763 | EF002991 | EV000460 | 7.0
Nugelec | NUG35110 | EC001763 | EF008777 | oui | 7.0
Nugelec | NUG35110 | EC001763 | EF008778 | non | 7.0
Nugelec | NUG35110 | EC001763 | EF008779 | EV000494 | 7.0
Nugelec | NUG35110 | EC001763 | EF000003 | EV000945 | 7.0
Nugelec | NUG35110 | EC001763 | EF005070 | non | 7.0
Nugelec | NUG35110 | EC001763 | EF021181 | non | 7.0
Nugelec | NUG35110 | EC001763 | EF001438 | 155 | 7.0
Nugelec | NUG35110 | EC001763 | EF000008 | 155 | 7.0
Nugelec | NUG35110 | EC001763 | EF000040 | 65 | 7.0
Nugelec | NUG35110 | EC001763 | EF000551 | 155 | 7.0
Nugelec | NUG35110 | EC001763 | EF008104 | non | 7.0
Nugelec | NUG35110 | EC001763 | EF004127 | 230 | 7.0
Nugelec | NUG35117 | EC001763 | EF004139 | EV000428 | 7.0
Nugelec | NUG35117 | EC001763 | EF005303 | oui | 7.0
Nugelec | NUG35117 | EC001763 | EF008783 | oui | 7.0
Nugelec | NUG35117 | EC001763 | EF004127 | 230 | 7.0
Nugelec | NUG35117 | EC001763 | EF002991 | EV000460 | 7.0
Nugelec | NUG35117 | EC001763 | EF008777 | oui | 7.0
Nugelec | NUG35117 | EC001763 | EF008778 | oui | 7.0
Nugelec | NUG35117 | EC001763 | EF008779 | EV003088 | 7.0
Nugelec | NUG35117 | EC001763 | EF000003 | EV000945 | 7.0
Nugelec | NUG35117 | EC001763 | EF005070 | non | 7.0
Nugelec | NUG35117 | EC001763 | EF000007 | EV000202 | 7.0
Nugelec | NUG35117 | EC001763 | EF008104 | non | 7.0
Nugelec | NUG35117 | EC001763 | EF008862 | oui | 7.0
Nugelec | NUG35117 | EC001763 | EF008103 | non | 7.0
Nugelec | NUG35117 | EC001763 | EF021181 | non | 7.0
Nugelec | NUG35118 | EC001763 | EF004139 | EV000428 | 7.0
Nugelec | NUG35118 | EC001763 | EF005303 | oui | 7.0
Nugelec | NUG35118 | EC001763 | EF008103 | non | 7.0
Nugelec | NUG35118 | EC001763 | EF008783 | oui | 7.0
Nugelec | NUG35118 | EC001763 | EF004127 | 230 | 7.0
Nugelec | NUG35118 | EC001763 | EF002991 | EV000460 | 7.0
Nugelec | NUG35118 | EC001763 | EF008777 | oui | 7.0
Nugelec | NUG35118 | EC001763 | EF008778 | oui | 7.0
Nugelec | NUG35118 | EC001763 | EF008779 | EV003088 | 7.0
Nugelec | NUG35118 | EC001763 | EF000144 | 84 | 7.0
Nugelec | NUG35118 | EC001763 | EF000003 | EV000945 | 7.0
Nugelec | NUG35118 | EC001763 | EF005070 | non | 7.0
Nugelec | NUG35118 | EC001763 | EF021181 | non | 7.0
Nugelec | NUG35118 | EC001763 | EF001438 | 120 | 7.0
Nugelec | NUG35118 | EC001763 | EF000008 | 105 | 7.0
Nugelec | NUG35118 | EC001763 | EF000040 | 40 | 7.0
Nugelec | NUG35118 | EC001763 | EF000007 | EV000202 | 7.0
Nugelec | NUG35118 | EC001763 | EF008104 | non | 7.0
Nugelec | NUG35118 | EC001763 | EF008862 | oui | 7.0
Nugelec | NUG35118 | EC001763 | EF008782 | EV008889 | 7.0
Nugelec | NUG35119 | EC001763 | EF004139 | EV000428 | 7.0
Nugelec | NUG35119 | EC001763 | EF005303 | oui | 7.0
Nugelec | NUG35119 | EC001763 | EF008103 | non | 7.0
Nugelec | NUG35119 | EC001763 | EF008783 | oui | 7.0
Nugelec | NUG35119 | EC001763 | EF004127 | 230 | 7.0
Nugelec | NUG35119 | EC001763 | EF002991 | EV000460 | 7.0
Nugelec | NUG35119 | EC001763 | EF008777 | oui | 7.0
Nugelec | NUG35119 | EC001763 | EF008778 | oui | 7.0
Nugelec | NUG35119 | EC001763 | EF008779 | EV003088 | 7.0
Nugelec | NUG35119 | EC001763 | EF000144 | 85 | 7.0
Nugelec | NUG35119 | EC001763 | EF000003 | EV000945 | 7.0
Nugelec | NUG35119 | EC001763 | EF005070 | non | 7.0
Nugelec | NUG35119 | EC001763 | EF021181 | non | 7.0
Nugelec | NUG35119 | EC001763 | EF001438 | 120 | 7.0
Nugelec | NUG35119 | EC001763 | EF000008 | 105 | 7.0
Nugelec | NUG35119 | EC001763 | EF000040 | 40 | 7.0
Nugelec | NUG35119 | EC001763 | EF000007 | EV000202 | 7.0
Nugelec | NUG35119 | EC001763 | EF008104 | non | 7.0
Nugelec | NUG35119 | EC001763 | EF008862 | oui | 7.0
Nugelec | NUG35119 | EC001763 | EF008782 | EV008889 | 7.0
Nugelec | NUG35120 | EC002942 |  |  | 7.0
Nugelec | NUG35120 | EC002942 | EF000215 | EV000154 | 7.0
Nugelec | NUG35150 | EC002685 | EF000003 | EV000945 | 7.0
Nugelec | NUG35150 | EC002685 | EF000955 | non | 7.0
Nugelec | NUG35150 | EC002685 | EF004696 | non | 7.0
Nugelec | NUG35150 | EC002685 | EF005254 | oui | 7.0
Nugelec | NUG35150 | EC002685 | EF000040 | 395 | 7.0
Nugelec | NUG35150 | EC002685 | EF000008 | 270 | 7.0
Nugelec | NUG35150 | EC002685 | EF000049 | 110 | 7.0
Nugelec | NUG35150 | EC002685 | EF005138 | oui | 7.0
Nugelec | NUG35150 | EC002685 | EF003925 | non | 7.0
Nugelec | NUG35150 | EC002685 | EF007876 | non | 7.0
Nugelec | NUG35150 | EC002685 | EF000111 | 230 | 7.0
Nugelec | NUG35150 | EC002685 | EF003603 | oui | 7.0
Nugelec | NUG35151 | EC000113 | EF000007 | EV000271 | 7.0
Nugelec | NUG35151 | EC000113 | EF000025 | oui | 7.0
Nugelec | NUG35151 | EC000113 | EF002169 | EV000139 | 7.0
Nugelec | NUG35151 | EC000113 | EF000008 | 130 | 7.0
Nugelec | NUG35151 | EC000113 | EF000049 | 60 | 7.0
Nugelec | NUG35151 | EC000113 | EF001438 | 180 | 7.0
Nugelec | NUG35152 | EC000113 | EF000007 | EV000271 | 7.0
Nugelec | NUG35152 | EC000113 | EF000025 | oui | 7.0
Nugelec | NUG35152 | EC000113 | EF002169 | EV000139 | 7.0
Nugelec | NUG35152 | EC000113 | EF000008 | 130 | 7.0
Nugelec | NUG35152 | EC000113 | EF000049 | 60 | 7.0
Nugelec | NUG35152 | EC000113 | EF001438 | 180 | 7.0
Nugelec | NUG35153 | EC000113 | EF000007 | EV006728 | 7.0
Nugelec | NUG35153 | EC000113 | EF000025 | oui | 7.0
Nugelec | NUG35153 | EC000113 | EF002169 | EV000139 | 7.0
Nugelec | NUG35153 | EC000113 | EF000008 | 200 | 7.0
Nugelec | NUG35153 | EC000113 | EF000049 | 107 | 7.0
Nugelec | NUG35153 | EC000113 | EF001438 | 250 | 7.0
Nugelec | NUG35154 | EC002942 | EF000215 | EV000154 | 7.0
Nugelec | NUG35154 | EC002942 | EF002169 | EV000154 | 7.0
Nugelec | NUG35170 | EC002942 | EF000215 | EV014722 | 7.0
Nugelec | NUG35170 | EC002942 | EF002169 | EV000154 | 7.0
Nugelec | NUG35201 | EC001763 | EF004139 | EV000428 | 7.0
Nugelec | NUG35201 | EC001763 | EF005303 | oui | 7.0
Nugelec | NUG35201 | EC001763 | EF008103 | non | 7.0
Nugelec | NUG35201 | EC001763 | EF008783 | oui | 7.0
Nugelec | NUG35201 | EC001763 | EF008781 | 12 | 7.0
Nugelec | NUG35201 | EC001763 | EF008776 | EV002235 | 7.0
Nugelec | NUG35201 | EC001763 | EF004127 | 9 | 7.0
Nugelec | NUG35201 | EC001763 | EF020206 | 45 | 7.0
Nugelec | NUG35201 | EC001763 | EF002991 | EV000461 | 7.0
Nugelec | NUG35201 | EC001763 | EF008777 | non | 7.0
Nugelec | NUG35201 | EC001763 | EF008778 | oui | 7.0
Nugelec | NUG35201 | EC001763 | EF008779 | EV008022 | 7.0
Nugelec | NUG35201 | EC001763 | EF000144 | 85 | 7.0
Nugelec | NUG35201 | EC001763 | EF000003 | EV000945 | 7.0
Nugelec | NUG35201 | EC001763 | EF005070 | non | 7.0
Nugelec | NUG35201 | EC001763 | EF021181 | non | 7.0
Nugelec | NUG35201 | EC001763 | EF001438 | 118 | 7.0
Nugelec | NUG35201 | EC001763 | EF000008 | 118 | 7.0
Nugelec | NUG35201 | EC001763 | EF000040 | 40 | 7.0
Nugelec | NUG35201 | EC001763 | EF000551 | 118 | 7.0
Nugelec | NUG35201 | EC001763 | EF000007 | EV000202 | 7.0
Nugelec | NUG35201 | EC001763 | EF008104 | oui | 7.0
Nugelec | NUG35201 | EC001763 | EF006174 | oui | 7.0
Nugelec | NUG35201 | EC001763 | EF008862 | oui | 7.0
Nugelec | NUG35201 | EC001763 | EF008782 | EV005418 | 7.0
Nugelec | NUG35202 | EC001763 | EF004139 | EV000428 | 7.0
Nugelec | NUG35202 | EC001763 | EF005303 | oui | 7.0
Nugelec | NUG35202 | EC001763 | EF008103 | non | 7.0
Nugelec | NUG35202 | EC001763 | EF008783 | oui | 7.0
Nugelec | NUG35202 | EC001763 | EF008781 | 12 | 7.0
Nugelec | NUG35202 | EC001763 | EF008776 | EV002235 | 7.0
Nugelec | NUG35202 | EC001763 | EF004127 | 3 | 7.0
Nugelec | NUG35202 | EC001763 | EF020206 | 45 | 7.0
Nugelec | NUG35202 | EC001763 | EF002991 | EV000461 | 7.0
Nugelec | NUG35202 | EC001763 | EF008777 | non | 7.0
Nugelec | NUG35202 | EC001763 | EF008778 | oui | 7.0
Nugelec | NUG35202 | EC001763 | EF008779 | EV003088 | 7.0
Nugelec | NUG35202 | EC001763 | EF000144 | 85 | 7.0
Nugelec | NUG35202 | EC001763 | EF000003 | EV000945 | 7.0
Nugelec | NUG35202 | EC001763 | EF005070 | non | 7.0
Nugelec | NUG35202 | EC001763 | EF021181 | non | 7.0
Nugelec | NUG35202 | EC001763 | EF001438 | 115 | 7.0
Nugelec | NUG35202 | EC001763 | EF000008 | 115 | 7.0
Nugelec | NUG35202 | EC001763 | EF000040 | 45 | 7.0
Nugelec | NUG35202 | EC001763 | EF000551 | 118 | 7.0
Nugelec | NUG35202 | EC001763 | EF000007 | EV000202 | 7.0
Nugelec | NUG35202 | EC001763 | EF008104 | oui | 7.0
Nugelec | NUG35202 | EC001763 | EF006174 | oui | 7.0
Nugelec | NUG35202 | EC001763 | EF008862 | oui | 7.0
Nugelec | NUG35202 | EC001763 | EF008782 | EV005418 | 7.0
Nugelec | NUG35203 | EC001763 | EF005303 | non | 7.0
Nugelec | NUG35203 | EC001763 | EF008783 | oui | 7.0
Nugelec | NUG35203 | EC001763 | EF008781 | 12 | 7.0
Nugelec | NUG35203 | EC001763 | EF008776 | EV009162 | 7.0
Nugelec | NUG35203 | EC001763 | EF008777 | non | 7.0
Nugelec | NUG35203 | EC001763 | EF008778 | oui | 7.0
Nugelec | NUG35203 | EC001763 | EF008779 | EV008022 | 7.0
Nugelec | NUG35203 | EC001763 | EF000003 | EV000945 | 7.0
Nugelec | NUG35203 | EC001763 | EF005070 | non | 7.0
Nugelec | NUG35203 | EC001763 | EF001438 | 125 | 7.0
Nugelec | NUG35203 | EC001763 | EF000008 | 125 | 7.0
Nugelec | NUG35203 | EC001763 | EF000040 | 60 | 7.0
Nugelec | NUG35203 | EC001763 | EF000551 | 125 | 7.0
Nugelec | NUG35203 | EC001763 | EF000007 | EV000154 | 7.0
Nugelec | NUG35203 | EC001763 | EF008104 | non | 7.0
Nugelec | NUG35203 | EC001763 | EF008862 | non | 7.0
Nugelec | NUG35203 | EC001763 | EF008782 | EV008336 | 7.0
Nugelec | NUG35203 | EC001763 | EF008103 | oui | 7.0
Nugelec | NUG35203 | EC001763 | EF006174 | non | 7.0
Nugelec | NUG35203 | EC001763 | EF021181 | non | 7.0
Nugelec | NUG35204 | EC001763 | EF005303 | non | 7.0
Nugelec | NUG35204 | EC001763 | EF008103 | oui | 7.0
Nugelec | NUG35204 | EC001763 | EF008783 | oui | 7.0
Nugelec | NUG35204 | EC001763 | EF008781 | 12 | 7.0
Nugelec | NUG35204 | EC001763 | EF008776 | EV009162 | 7.0
Nugelec | NUG35204 | EC001763 | EF004127 | 230 | 7.0
Nugelec | NUG35204 | EC001763 | EF002991 | EV000460 | 7.0
Nugelec | NUG35204 | EC001763 | EF008777 | non | 7.0
Nugelec | NUG35204 | EC001763 | EF008778 | oui | 7.0
Nugelec | NUG35204 | EC001763 | EF008779 | EV003088 | 7.0
Nugelec | NUG35204 | EC001763 | EF000003 | EV000945 | 7.0
Nugelec | NUG35204 | EC001763 | EF005070 | non | 7.0
Nugelec | NUG35204 | EC001763 | EF021181 | non | 7.0
Nugelec | NUG35204 | EC001763 | EF001438 | 125 | 7.0
Nugelec | NUG35204 | EC001763 | EF000008 | 125 | 7.0
Nugelec | NUG35204 | EC001763 | EF000040 | 60 | 7.0
Nugelec | NUG35204 | EC001763 | EF000551 | 125 | 7.0
Nugelec | NUG35204 | EC001763 | EF000007 | EV000154 | 7.0
Nugelec | NUG35204 | EC001763 | EF008104 | non | 7.0
Nugelec | NUG35204 | EC001763 | EF006174 | non | 7.0
Nugelec | NUG35204 | EC001763 | EF008862 | non | 7.0
Nugelec | NUG35204 | EC001763 | EF008782 | EV008336 | 7.0
Nugelec | NUG35209 | EC001763 | EF005303 | oui | 7.0
Nugelec | NUG35209 | EC001763 | EF008103 | oui | 7.0
Nugelec | NUG35209 | EC001763 | EF008783 | oui | 7.0
Nugelec | NUG35209 | EC001763 | EF008781 | 12 | 7.0
Nugelec | NUG35209 | EC001763 | EF008776 | EV002235 | 7.0
Nugelec | NUG35209 | EC001763 | EF004127 | 230 | 7.0
Nugelec | NUG35209 | EC001763 | EF002991 | EV000460 | 7.0
Nugelec | NUG35209 | EC001763 | EF008777 | oui | 7.0
Nugelec | NUG35209 | EC001763 | EF008778 | oui | 7.0
Nugelec | NUG35209 | EC001763 | EF008779 | EV000154 | 7.0
Nugelec | NUG35209 | EC001763 | EF000003 | EV000945 | 7.0
Nugelec | NUG35209 | EC001763 | EF005070 | non | 7.0
Nugelec | NUG35209 | EC001763 | EF021181 | non | 7.0
Nugelec | NUG35209 | EC001763 | EF000007 | EV000202 | 7.0
Nugelec | NUG35209 | EC001763 | EF008104 | oui | 7.0
Nugelec | NUG35209 | EC001763 | EF006174 | non | 7.0
Nugelec | NUG35209 | EC001763 | EF008862 | oui | 7.0
Nugelec | NUG35209 | EC001763 | EF008782 | EV005418 | 7.0
Nugelec | NUG35210 | EC001763 | EF005303 | oui | 7.0
Nugelec | NUG35210 | EC001763 | EF008103 | oui | 7.0
Nugelec | NUG35210 | EC001763 | EF008783 | oui | 7.0
Nugelec | NUG35210 | EC001763 | EF008781 | 12 | 7.0
Nugelec | NUG35210 | EC001763 | EF008776 | EV002235 | 7.0
Nugelec | NUG35210 | EC001763 | EF004127 | 230 | 7.0
Nugelec | NUG35210 | EC001763 | EF002991 | EV000460 | 7.0
Nugelec | NUG35210 | EC001763 | EF008777 | oui | 7.0
Nugelec | NUG35210 | EC001763 | EF008778 | oui | 7.0
Nugelec | NUG35210 | EC001763 | EF008779 | EV000154 | 7.0
Nugelec | NUG35210 | EC001763 | EF000003 | EV000945 | 7.0
Nugelec | NUG35210 | EC001763 | EF005070 | non | 7.0
Nugelec | NUG35210 | EC001763 | EF021181 | non | 7.0
Nugelec | NUG35210 | EC001763 | EF000007 | EV000202 | 7.0
Nugelec | NUG35210 | EC001763 | EF008104 | oui | 7.0
Nugelec | NUG35210 | EC001763 | EF006174 | non | 7.0
Nugelec | NUG35210 | EC001763 | EF008862 | oui | 7.0
Nugelec | NUG35210 | EC001763 | EF008782 | EV005418 | 7.0
Nugelec | NUG35211 | EC001763 | EF005303 | non | 7.0
Nugelec | NUG35211 | EC001763 | EF008783 | oui | 7.0
Nugelec | NUG35211 | EC001763 | EF008778 | non | 7.0
Nugelec | NUG35211 | EC001763 | EF008779 | EV000494 | 7.0
Nugelec | NUG35211 | EC001763 | EF000003 | EV000945 | 7.0
Nugelec | NUG35211 | EC001763 | EF005070 | non | 7.0
Nugelec | NUG35211 | EC001763 | EF008104 | non | 7.0
Nugelec | NUG35211 | EC001763 | EF008103 | oui | 7.0
Nugelec | NUG35211 | EC001763 | EF021181 | non | 7.0
Nugelec | NUG35212 | EC001763 | EF005303 | non | 7.0
Nugelec | NUG35212 | EC001763 | EF008783 | oui | 7.0
Nugelec | NUG35212 | EC001763 | EF008778 | non | 7.0
Nugelec | NUG35212 | EC001763 | EF008779 | EV000494 | 7.0
Nugelec | NUG35212 | EC001763 | EF000003 | EV000945 | 7.0
Nugelec | NUG35212 | EC001763 | EF005070 | non | 7.0
Nugelec | NUG35212 | EC001763 | EF008104 | non | 7.0
Nugelec | NUG35212 | EC001763 | EF008103 | oui | 7.0
Nugelec | NUG35212 | EC001763 | EF021181 | non | 7.0
Nugelec | NUG35213 | EC001763 | EF005303 | non | 7.0
Nugelec | NUG35213 | EC001763 | EF008783 | oui | 7.0
Nugelec | NUG35213 | EC001763 | EF008778 | non | 7.0
Nugelec | NUG35213 | EC001763 | EF008779 | EV000494 | 7.0
Nugelec | NUG35213 | EC001763 | EF005070 | non | 7.0
Nugelec | NUG35213 | EC001763 | EF008104 | non | 7.0
Nugelec | NUG35213 | EC001763 | EF008103 | oui | 7.0
Nugelec | NUG35213 | EC001763 | EF021181 | non | 7.0
Nugelec | NUG35218 | EC001763 | EF005303 | non | 7.0
Nugelec | NUG35218 | EC001763 | EF008103 | oui | 7.0
Nugelec | NUG35218 | EC001763 | EF008783 | oui | 7.0
Nugelec | NUG35218 | EC001763 | EF008781 | 12 | 7.0
Nugelec | NUG35218 | EC001763 | EF008777 | non | 7.0
Nugelec | NUG35218 | EC001763 | EF008778 | non | 7.0
Nugelec | NUG35218 | EC001763 | EF008779 | EV000494 | 7.0
Nugelec | NUG35218 | EC001763 | EF000003 | EV000945 | 7.0
Nugelec | NUG35218 | EC001763 | EF005070 | non | 7.0
Nugelec | NUG35218 | EC001763 | EF021181 | non | 7.0
Nugelec | NUG35218 | EC001763 | EF001438 | 120 | 7.0
Nugelec | NUG35218 | EC001763 | EF000008 | 55 | 7.0
Nugelec | NUG35218 | EC001763 | EF000040 | 105 | 7.0
Nugelec | NUG35218 | EC001763 | EF000007 | EV000235 | 7.0
Nugelec | NUG35218 | EC001763 | EF008104 | non | 7.0
Nugelec | NUG35300 | EC001763 | EF004139 | EV008388 | 7.0
Nugelec | NUG35300 | EC001763 | EF005303 | oui | 7.0
Nugelec | NUG35300 | EC001763 | EF008103 | non | 7.0
Nugelec | NUG35300 | EC001763 | EF008783 | oui | 7.0
Nugelec | NUG35300 | EC001763 | EF008781 | 13 | 7.0
Nugelec | NUG35300 | EC001763 | EF008776 | EV009162 | 7.0
Nugelec | NUG35300 | EC001763 | EF004127 | 9 | 7.0
Nugelec | NUG35300 | EC001763 | EF002991 | EV000461 | 7.0
Nugelec | NUG35300 | EC001763 | EF008777 | non | 7.0
Nugelec | NUG35300 | EC001763 | EF008778 | oui | 7.0
Nugelec | NUG35300 | EC001763 | EF008779 | EV008022 | 7.0
Nugelec | NUG35300 | EC001763 | EF000003 | EV000945 | 7.0
Nugelec | NUG35300 | EC001763 | EF005070 | non | 7.0
Nugelec | NUG35300 | EC001763 | EF021181 | non | 7.0
Nugelec | NUG35300 | EC001763 | EF000551 | 120 | 7.0
Nugelec | NUG35300 | EC001763 | EF000007 | EV000202 | 7.0
Nugelec | NUG35300 | EC001763 | EF008104 | oui | 7.0
Nugelec | NUG35300 | EC001763 | EF006174 | non | 7.0
Nugelec | NUG35300 | EC001763 | EF008782 | EV008889 | 7.0
Nugelec | NUG35301 | EC001763 | EF004139 | EV008388 | 7.0
Nugelec | NUG35301 | EC001763 | EF005303 | oui | 7.0
Nugelec | NUG35301 | EC001763 | EF008103 | non | 7.0
Nugelec | NUG35301 | EC001763 | EF008783 | oui | 7.0
Nugelec | NUG35301 | EC001763 | EF008781 | 14 | 7.0
Nugelec | NUG35301 | EC001763 | EF008776 | EV009162 | 7.0
Nugelec | NUG35301 | EC001763 | EF004127 | 3 | 7.0
Nugelec | NUG35301 | EC001763 | EF002991 | EV000461 | 7.0
Nugelec | NUG35301 | EC001763 | EF008777 | non | 7.0
Nugelec | NUG35301 | EC001763 | EF008778 | oui | 7.0
Nugelec | NUG35301 | EC001763 | EF008779 | EV003088 | 7.0
Nugelec | NUG35301 | EC001763 | EF000003 | EV000945 | 7.0
Nugelec | NUG35301 | EC001763 | EF005070 | non | 7.0
Nugelec | NUG35301 | EC001763 | EF021181 | non | 7.0
Nugelec | NUG35301 | EC001763 | EF000551 | 120 | 7.0
Nugelec | NUG35301 | EC001763 | EF000007 | EV000202 | 7.0
Nugelec | NUG35301 | EC001763 | EF008104 | oui | 7.0
Nugelec | NUG35301 | EC001763 | EF006174 | non | 7.0
Nugelec | NUG35301 | EC001763 | EF008782 | EV008889 | 7.0
Nugelec | NUG36100 | EC000352 | EF000984 | EV003111 | 7.0
Nugelec | NUG36100 | EC000352 | EF000360 | EV000494 | 7.0
Nugelec | NUG36100 | EC000352 | EF000981 | 1 | 7.0
Nugelec | NUG36100 | EC000352 | EF000975 | oui | 7.0
Nugelec | NUG36100 | EC000352 | EF000986 | non | 7.0
Nugelec | NUG36100 | EC000352 | EF000970 | oui | 7.0
Nugelec | NUG36100 | EC000352 | EF002026 | non | 7.0
Nugelec | NUG36100 | EC000352 | EF004699 | 2 | 7.0
Nugelec | NUG36100 | EC000352 | EF000982 | oui | 7.0
Nugelec | NUG36100 | EC000352 | EF000007 | EV000233 | 7.0
Nugelec | NUG36100 | EC000352 | EF004700 | 2 | 7.0
Nugelec | NUG36100 | EC000352 | EF000985 | non | 7.0
Nugelec | NUG36100 | EC000352 | EF005273 | non | 7.0
Nugelec | NUG36101 | EC000352 | EF000984 | EV003111 | 7.0
Nugelec | NUG36101 | EC000352 | EF000360 | EV000494 | 7.0
Nugelec | NUG36101 | EC000352 | EF000981 | 1 | 7.0
Nugelec | NUG36101 | EC000352 | EF000975 | oui | 7.0
Nugelec | NUG36101 | EC000352 | EF000986 | non | 7.0
Nugelec | NUG36101 | EC000352 | EF000970 | oui | 7.0
Nugelec | NUG36101 | EC000352 | EF002026 | non | 7.0
Nugelec | NUG36101 | EC000352 | EF004699 | 2 | 7.0
Nugelec | NUG36101 | EC000352 | EF000982 | oui | 7.0
Nugelec | NUG36101 | EC000352 | EF000007 | EV000235 | 7.0
Nugelec | NUG36101 | EC000352 | EF004700 | 2 | 7.0
Nugelec | NUG36101 | EC000352 | EF000985 | non | 7.0
Nugelec | NUG36101 | EC000352 | EF005273 | non | 7.0
Nugelec | NUG36200 | EC002685 | EF000003 | EV000154 | 7.0
Nugelec | NUG36200 | EC002685 | EF000955 | oui | 7.0
Nugelec | NUG36200 | EC002685 | EF004696 | non | 7.0
Nugelec | NUG36200 | EC002685 | EF005254 | non | 7.0
Nugelec | NUG36200 | EC002685 | EF007625 | 5 | 7.0
Nugelec | NUG36200 | EC002685 | EF000040 | 350 | 7.0
Nugelec | NUG36200 | EC002685 | EF000008 | 300 | 7.0
Nugelec | NUG36200 | EC002685 | EF000049 | 120 | 7.0
Nugelec | NUG36200 | EC002685 | EF007587 | 2 | 7.0
Nugelec | NUG36200 | EC002685 | EF005138 | oui | 7.0
Nugelec | NUG36200 | EC002685 | EF003925 | non | 7.0
Nugelec | NUG36200 | EC002685 | EF007876 | oui | 7.0
Nugelec | NUG36200 | EC002685 | EF000111 | 230 | 7.0
Nugelec | NUG36200 | EC002685 | EF000587 | 250 | 7.0
Nugelec | NUG36200 | EC002685 | EF003603 | non | 7.0
Nugelec | NUG36201 | EC002685 | EF000003 | EV000154 | 7.0
Nugelec | NUG36201 | EC002685 | EF000955 | oui | 7.0
Nugelec | NUG36201 | EC002685 | EF004696 | non | 7.0
Nugelec | NUG36201 | EC002685 | EF005254 | non | 7.0
Nugelec | NUG36201 | EC002685 | EF007625 | 9 | 7.0
Nugelec | NUG36201 | EC002685 | EF000040 | 330 | 7.0
Nugelec | NUG36201 | EC002685 | EF000008 | 350 | 7.0
Nugelec | NUG36201 | EC002685 | EF000049 | 120 | 7.0
Nugelec | NUG36201 | EC002685 | EF007587 | 2 | 7.0
Nugelec | NUG36201 | EC002685 | EF005138 | oui | 7.0
Nugelec | NUG36201 | EC002685 | EF003925 | non | 7.0
Nugelec | NUG36201 | EC002685 | EF007876 | oui | 7.0
Nugelec | NUG36201 | EC002685 | EF000111 | 230 | 7.0
Nugelec | NUG36201 | EC002685 | EF000587 | 250 | 7.0
Nugelec | NUG36201 | EC002685 | EF003603 | non | 7.0
Nugelec | NUG36202 | EC002685 | EF000003 | EV000945 | 7.0
Nugelec | NUG36202 | EC002685 | EF000955 | oui | 7.0
Nugelec | NUG36202 | EC002685 | EF004696 | non | 7.0
Nugelec | NUG36202 | EC002685 | EF005254 | non | 7.0
Nugelec | NUG36202 | EC002685 | EF007625 | 10 | 7.0
Nugelec | NUG36202 | EC002685 | EF000040 | 330 | 7.0
Nugelec | NUG36202 | EC002685 | EF000008 | 220 | 7.0
Nugelec | NUG36202 | EC002685 | EF000049 | 120 | 7.0
Nugelec | NUG36202 | EC002685 | EF005138 | oui | 7.0
Nugelec | NUG36202 | EC002685 | EF003925 | non | 7.0
Nugelec | NUG36202 | EC002685 | EF007876 | non | 7.0
Nugelec | NUG36202 | EC002685 | EF000111 | 230 | 7.0
Nugelec | NUG36202 | EC002685 | EF000587 | 250 | 7.0
Nugelec | NUG36202 | EC002685 | EF003603 | non | 7.0
Nugelec | NUG36600 | EC002685 | EF000003 | EV000945 | 7.0
Nugelec | NUG36600 | EC002685 | EF000955 | non | 7.0
Nugelec | NUG36600 | EC002685 | EF004696 | oui | 7.0
Nugelec | NUG36600 | EC002685 | EF005254 | oui | 7.0
Nugelec | NUG36600 | EC002685 | EF000040 | 240 | 7.0
Nugelec | NUG36600 | EC002685 | EF000008 | 160 | 7.0
Nugelec | NUG36600 | EC002685 | EF000049 | 47 | 7.0
Nugelec | NUG36600 | EC002685 | EF007587 | 20 | 7.0
Nugelec | NUG36600 | EC002685 | EF012248 | 20 | 7.0
Nugelec | NUG36600 | EC002685 | EF005138 | oui | 7.0
Nugelec | NUG36600 | EC002685 | EF003925 | non | 7.0
Nugelec | NUG36600 | EC002685 | EF007876 | non | 7.0
Nugelec | NUG36600 | EC002685 | EF000111 | 230 | 7.0
Nugelec | NUG36600 | EC002685 | EF000587 | 30 | 7.0
Nugelec | NUG36600 | EC002685 | EF003603 | non | 7.0
Nugelec | NUG36601 | EC001765 | EF000007 | EV000154 | 7.0
Nugelec | NUG36601 | EC001765 | EF005006 | EV000154 | 7.0
Nugelec | NUG36601 | EC001765 | EF000040 | 87 | 7.0
Nugelec | NUG36601 | EC001765 | EF000008 | 87 | 7.0
Nugelec | NUG36601 | EC001765 | EF000049 | 56 | 7.0
Nugelec | NUG36601 | EC001765 | EF007773 | oui | 7.0
Nugelec | NUG36601 | EC001765 | EF007950 | non | 7.0
Nugelec | NUG36601 | EC001765 | EF007966 | non | 7.0
Nugelec | NUG36601 | EC001765 | EF001391 | 4 | 7.0
Nugelec | NUG36601 | EC001765 | EF002169 | EV000139 | 7.0
Nugelec | NUG36601 | EC001765 | EF005474 | EV006406 | 7.0
Nugelec | NUG36602 | EC001354 | EF000136 | EV000202 | 5.0
Nugelec | NUG36602 | EC001354 | EF001596 | EF001596 | 5.0
Nugelec | NUG36602 | EC001354 | EF000144 | 85 | 5.0
Nugelec | NUG36602 | EC001354 | EF005474 | EV006405 | 5.0
Nugelec | NUG36602 | EC001354 | EF000002 | 6 | 5.0
Nugelec | NUG36603 | EC002975 | EF001446 | oui | 3.0
Nugelec | NUG36603 | EC002975 | EF009741 | oui | 3.0
Nugelec | NUG36603 | EC002975 | EF001448 | non | 3.0
Nugelec | NUG36603 | EC002975 | EF000187 | EV000461 | 3.0
Nugelec | NUG36603 | EC002975 | EF002749 | EV000202 | 3.0
Nugelec | NUG36603 | EC002975 | EF001596 | EV000139 | 3.0
Nugelec | NUG36603 | EC002975 | EF000136 | EV000202 | 3.0
Nugelec | NUG36603 | EC002975 | EF000003 | EV000945 | 3.0
Nugelec | NUG36603 | EC002975 | EF009742 | non | 3.0
Nugelec | NUG36603 | EC002975 | EF006766 | 1 | 3.0
Nugelec | NUG36603 | EC002975 | EF005304 | 8760 | 3.0
Nugelec | NUG36603 | EC002975 | EF009747 | non | 3.0
Nugelec | NUG36603 | EC002975 | EF002423 | EV011515 | 3.0
Nugelec | NUG36603 | EC002975 | EF000048 | EV000154 | 3.0
Nugelec | NUG36603 | EC002975 | EF005474 | EV006405 | 3.0
Nugelec | NUG36604 | EC002685 | EF000003 | EV000945 | 7.0
Nugelec | NUG36604 | EC002685 | EF000955 | non | 7.0
Nugelec | NUG36604 | EC002685 | EF004696 | oui | 7.0
Nugelec | NUG36604 | EC002685 | EF005254 | oui | 7.0
Nugelec | NUG36604 | EC002685 | EF000040 | 240 | 7.0
Nugelec | NUG36604 | EC002685 | EF000008 | 160 | 7.0
Nugelec | NUG36604 | EC002685 | EF000049 | 47 | 7.0
Nugelec | NUG36604 | EC002685 | EF007587 | 20 | 7.0
Nugelec | NUG36604 | EC002685 | EF012248 | 20 | 7.0
Nugelec | NUG36604 | EC002685 | EF005138 | oui | 7.0
Nugelec | NUG36604 | EC002685 | EF003925 | non | 7.0
Nugelec | NUG36604 | EC002685 | EF007876 | non | 7.0
Nugelec | NUG36604 | EC002685 | EF000111 | 230 | 7.0
Nugelec | NUG36604 | EC002685 | EF000587 | 30 | 7.0
Nugelec | NUG36604 | EC002685 | EF003603 | non | 7.0
Nugelec | NUG36605 | EC001354 | EF000136 | EV000270 | 7.0
Nugelec | NUG36605 | EC001354 | EF001596 | EV000914 | 7.0
Nugelec | NUG36605 | EC001354 | EF000144 | 96 | 7.0
Nugelec | NUG36605 | EC001354 | EF000002 | 230 | 7.0
Nugelec | NUG36605 | EC001354 | EF005474 | EV006421 | 7.0
Nugelec | NUG36605 | EC001354 | EF000143 | EV000460 | 7.0
Nugelec | NUG36605 | EC001354 | EF000587 | 0.03 | 7.0
Nugelec | NUG37000 | EC002942 | EF000215 | EV000154 | 7.0
Nugelec | NUG37000 | EC002942 | EF002169 | EV000139 | 7.0
Nugelec | NUG37001 | EC002942 | EF000215 | EV000154 | 7.0
Nugelec | NUG37001 | EC002942 | EF002169 | EV000139 | 7.0
Nugelec | NUG37002 | EC002942 | EF000215 | EV000154 | 7.0
Nugelec | NUG37002 | EC002942 | EF002169 | EV000139 | 7.0
Nugelec | NUG37003 | EC002942 | EF000215 | EV000154 | 7.0
Nugelec | NUG37003 | EC002942 | EF002169 | EV000139 | 7.0
Nugelec | NUG37004 | EC002942 | EF000215 | EV000154 | 7.0
Nugelec | NUG37004 | EC002942 | EF002169 | EV000139 | 7.0
Nugelec | NUG37005 | EC002942 | EF000215 | EV000154 | 7.0
Nugelec | NUG37005 | EC002942 | EF002169 | EV000139 | 7.0
Nugelec | NUG37006 | EC002942 | EF000215 | EV000154 | 7.0
Nugelec | NUG37006 | EC002942 | EF002169 | EV000139 | 7.0
Nugelec | NUG37007 | EC002942 | EF000215 | EV000154 | 7.0
Nugelec | NUG37007 | EC002942 | EF002169 | EV000139 | 7.0
Nugelec | NUG37008 | EC002942 | EF000215 | EV000154 | 7.0
Nugelec | NUG37008 | EC002942 | EF002169 | EV000139 | 7.0
Nugelec | NUG37009 | EC002942 |  |  | 7.0
Nugelec | NUG37009 | EC002942 | EF002169 | EV000154 | 7.0
Nugelec | NUG37010 | EC002942 |  |  | 7.0
Nugelec | NUG37010 | EC002942 | EF002169 | EV000154 | 7.0
Nugelec | NUG37011 | EC002942 | EF000215 | EV011755 | 7.0
Nugelec | NUG37011 | EC002942 | EF002169 | EV000154 | 7.0
Nugelec | NUG37012 | EC002942 | EF000215 | EV011755 | 7.0
Nugelec | NUG37012 | EC002942 | EF002169 | EV000154 | 7.0
Nugelec | NUG37013 | EC002942 |  |  | 7.0
Nugelec | NUG37013 | EC002942 | EF000215 | EV000154 | 7.0
Nugelec | NUG37013 | EC002942 | EF002169 | EV000139 | 7.0
Nugelec | NUG37014 | EC002942 |  |  | 7.0
Nugelec | NUG37014 | EC002942 | EF000215 | EV000154 | 7.0
Nugelec | NUG37014 | EC002942 | EF002169 | EV000139 | 7.0
Nugelec | NUG38000 | EC002942 |  |  | 7.0
Nugelec | NUG38002 | EC002942 | EF000215 | EV000154 | 7.0
Nugelec | NUG38002 | EC002942 | EF002169 | EV000154 | 7.0
Nugelec | NUG38003 | EC002942 |  |  | 7.0
Nugelec | NUG38011 | EC002942 |  |  | 7.0
Nugelec | NUG38012 | EC002942 |  |  | 7.0
Nugelec | NUG38014 | EC002942 |  |  | 7.0
Nugelec | NUG38016 | EC002942 |  |  | 7.0
Nugelec | NUG38017 | EC002942 |  |  | 7.0
Nugelec | NUG38023 | EC002942 |  |  | 7.0
Nugelec | NUG38024 | EC002942 |  |  | 7.0
Nugelec | NUG38038 | EC002942 |  |  | 7.0
Nugelec | NUG38041 | EC002942 |  |  | 7.0
Nugelec | NUG38047 | EC002942 |  |  | 7.0
Nugelec | NUG38058 | EC002942 |  |  | 7.0
Nugelec | NUG38059 | EC002942 |  |  | 7.0
Nugelec | NUG38060 | EC002942 |  |  | 7.0
Nugelec | NUG38065 | EC002685 |  |  | 7.0
Nugelec | NUG38066 | EC002685 |  |  | 7.0
Nugelec | NUG38088 | EC002942 |  |  | 7.0
Nugelec | NUG38127 | EC002942 |  |  | 7.0
Nugelec | NUG38161 | EC002942 |  |  | 7.0
Nugelec | NUG38163 | EC002942 |  |  | 7.0
Nugelec | NUG38198 | EC002942 |  |  | 7.0
Nugelec | NUG38199 | EC002942 |  |  | 7.0
Nugelec | NUG38200 | EC002942 |  |  | 7.0
Nugelec | NUG38217 | EC002942 |  |  | 7.0
Nugelec | NUG38224 | EC002942 |  |  | 7.0
Nugelec | NUG38270 | EC002942 |  |  | 7.0
Nugelec | NUG38271 | EC002942 |  |  | 7.0
Nugelec | NUG38272 | EC002942 | EF000215 | EV000154 | 7.0
Nugelec | NUG38272 | EC002942 | EF002169 | EV000154 | 7.0
Nugelec | NUG38273 | EC002942 |  |  | 7.0
Nugelec | NUG38274 | EC002942 | EF000215 | EV000154 | 7.0
Nugelec | NUG38274 | EC002942 | EF002169 | EV000154 | 7.0
Nugelec | NUG38308 | EC002942 | EF000215 | EV000154 | 7.0
Nugelec | NUG38308 | EC002942 | EF002169 | EV000154 | 7.0
Nugelec | NUG38309 | EC002942 | EF000215 | EV000154 | 7.0
Nugelec | NUG38309 | EC002942 | EF002169 | EV000154 | 7.0
Nugelec | NUG38311 | EC002942 | EF000215 | EV000154 | 7.0
Nugelec | NUG38311 | EC002942 | EF002169 | EV000154 | 7.0
Nugelec | NUG38313 | EC002942 | EF000215 | EV000154 | 7.0
Nugelec | NUG38313 | EC002942 | EF002169 | EV000154 | 7.0
Nugelec | NUG38314 | EC002942 | EF000215 | EV000154 | 7.0
Nugelec | NUG38314 | EC002942 | EF002169 | EV000154 | 7.0
Nugelec | NUG38316 | EC002942 | EF000215 | EV000154 | 7.0
Nugelec | NUG38316 | EC002942 | EF002169 | EV000154 | 7.0
Nugelec | NUG38320 | EC002942 |  |  | 7.0
Nugelec | NUG38329 | EC002942 | EF000215 | EV000154 | 7.0
Nugelec | NUG38329 | EC002942 | EF002169 | EV000154 | 7.0
Nugelec | NUG38332 | EC002942 | EF000215 | EV000154 | 7.0
Nugelec | NUG38332 | EC002942 | EF002169 | EV000154 | 7.0
Nugelec | NUG38333 | EC002942 | EF000215 | EV000154 | 7.0
Nugelec | NUG38333 | EC002942 | EF002169 | EV000154 | 7.0
Nugelec | NUG38338 | EC002942 | EF000215 | EV000154 | 7.0
Nugelec | NUG38338 | EC002942 | EF002169 | EV000154 | 7.0
Nugelec | NUG38339 | EC002942 | EF000215 | EV000154 | 7.0
Nugelec | NUG38339 | EC002942 | EF002169 | EV000154 | 7.0
Nugelec | NUG38341 | EC002942 | EF000215 | EV000154 | 7.0
Nugelec | NUG38341 | EC002942 | EF002169 | EV000154 | 7.0
Nugelec | NUG38342 | EC002942 | EF000215 | EV000154 | 7.0
Nugelec | NUG38342 | EC002942 | EF002169 | EV000154 | 7.0
Nugelec | NUG38343 | EC002942 | EF000215 | EV000154 | 7.0
Nugelec | NUG38343 | EC002942 | EF002169 | EV000154 | 7.0
Nugelec | NUG38344 | EC002942 | EF000215 | EV000154 | 7.0
Nugelec | NUG38344 | EC002942 | EF002169 | EV000154 | 7.0
Nugelec | NUG38346 | EC002942 | EF000215 | EV000154 | 7.0
Nugelec | NUG38346 | EC002942 | EF002169 | EV000154 | 7.0
Nugelec | NUG38350 | EC002942 | EF000215 | EV000154 | 7.0
Nugelec | NUG38350 | EC002942 | EF002169 | EV000154 | 7.0
Nugelec | NUG38351 | EC002942 | EF000215 | EV000154 | 7.0
Nugelec | NUG38351 | EC002942 | EF002169 | EV000154 | 7.0
Nugelec | NUG38352 | EC002942 | EF000215 | EV000154 | 7.0
Nugelec | NUG38352 | EC002942 | EF002169 | EV000154 | 7.0
Nugelec | NUG38353 | EC002942 | EF000215 | EV000154 | 7.0
Nugelec | NUG38353 | EC002942 | EF002169 | EV000154 | 7.0
Nugelec | NUG38355 | EC002942 | EF000215 | EV000154 | 7.0
Nugelec | NUG38355 | EC002942 | EF002169 | EV000154 | 7.0
Nugelec | NUG38356 | EC002942 | EF000215 | EV000154 | 7.0
Nugelec | NUG38356 | EC002942 | EF002169 | EV000154 | 7.0
Nugelec | NUG38374 | EC002942 |  |  | 7.0
Nugelec | NUG38409 | EC002942 |  |  | 7.0
Nugelec | NUG38423 | EC002942 |  |  | 7.0
Nugelec | NUG38424 | EC002942 |  |  | 7.0
Nugelec | NUG38425 | EC002942 |  |  | 7.0
Nugelec | NUG38426 | EC002942 | EF000215 | EV000154 | 7.0
Nugelec | NUG38426 | EC002942 | EF002169 | EV000154 | 7.0
Nugelec | NUG38427 | EC002942 |  |  | 7.0
Nugelec | NUG38435 | EC002942 | EF000215 | EV000154 | 7.0
Nugelec | NUG38435 | EC002942 | EF002169 | EV000154 | 7.0
Nugelec | NUG38436 | EC002942 | EF000215 | EV000154 | 7.0
Nugelec | NUG38436 | EC002942 | EF002169 | EV000154 | 7.0
Nugelec | NUG38440 | EC002942 | EF000215 | EV000154 | 7.0
Nugelec | NUG38440 | EC002942 | EF002169 | EV000154 | 7.0
Nugelec | NUG38441 | EC002942 |  |  | 7.0
Nugelec | NUG38443 | EC002942 | EF000215 | EV000154 | 7.0
Nugelec | NUG38443 | EC002942 | EF002169 | EV000154 | 7.0
Nugelec | NUG38444 | EC002942 | EF000215 | EV000154 | 7.0
Nugelec | NUG38444 | EC002942 | EF002169 | EV000154 | 7.0
Nugelec | NUG38445 | EC002942 | EF000215 | EV000154 | 7.0
Nugelec | NUG38445 | EC002942 | EF002169 | EV000154 | 7.0
Nugelec | NUG38446 | EC002942 |  |  | 7.0
Nugelec | NUG38447 | EC002942 |  |  | 7.0
Nugelec | NUG38450 | EC002942 |  |  | 7.0
Nugelec | NUG38454 | EC002942 |  |  | 7.0
Nugelec | NUG38456 | EC002942 |  |  | 7.0
Nugelec | NUG38549 | EC002942 |  |  | 7.0
Nugelec | NUG38638 | EC002942 |  |  | 7.0
Nugelec | NUG38639 | EC002942 |  |  | 7.0
Nugelec | NUG38645 | EC002942 |  |  | 7.0
Nugelec | NUG38655 | EC002942 |  |  | 7.0
Nugelec | NUG38661 | EC002942 |  |  | 7.0
Nugelec | NUG38702 | EC002942 | EF000215 | EV000154 | 7.0
Nugelec | NUG38702 | EC002942 | EF002169 | EV000154 | 7.0
Nugelec | NUG38705 | EC002942 |  |  | 7.0
Nugelec | NUG38706 | EC002942 |  |  | 7.0
Nugelec | NUG38707 | EC002942 |  |  | 7.0
Nugelec | NUG38709 | EC002942 |  |  | 7.0
Nugelec | NUG38710 | EC002942 |  |  | 7.0
Nugelec | NUG38711 | EC002942 | EF000215 | EV000154 | 7.0
Nugelec | NUG38711 | EC002942 | EF002169 | EV000154 | 7.0
Nugelec | NUG38719 | EC002942 | EF000215 | EV000154 | 7.0
Nugelec | NUG38719 | EC002942 | EF002169 | EV000154 | 7.0
Nugelec | NUG38720 | EC002942 | EF000215 | EV000154 | 7.0
Nugelec | NUG38720 | EC002942 | EF002169 | EV000154 | 7.0
Nugelec | NUG38722 | EC002942 | EF000215 | EV000154 | 7.0
Nugelec | NUG38722 | EC002942 | EF002169 | EV000154 | 7.0
Nugelec | NUG38723 | EC002942 | EF000215 | EV000154 | 7.0
Nugelec | NUG38723 | EC002942 | EF002169 | EV000154 | 7.0
Nugelec | NUG38724 | EC002942 | EF000215 | EV000154 | 7.0
Nugelec | NUG38724 | EC002942 | EF002169 | EV000154 | 7.0
Nugelec | NUG38726 | EC002942 |  |  | 7.0
Nugelec | NUG38727 | EC002942 | EF000215 | EV000154 | 7.0
Nugelec | NUG38728 | EC002942 | EF000215 | EV000154 | 7.0
Nugelec | NUG38729 | EC002942 | EF000215 | EV000154 | 7.0
Nugelec | NUG38730 | EC002942 |  |  | 7.0
Nugelec | NUG38731 | EC002942 |  |  | 7.0
Nugelec | NUG38800 | EC002942 |  |  | 7.0
Nugelec | NUG38800 | EC002942 | EF000215 | EV000154 | 7.0
Nugelec | SENSEA | EC002685 | EF000003 | EV000945 | 7.0
Nugelec | SENSEA | EC002685 | EF000955 | oui | 7.0
Nugelec | SENSEA | EC002685 | EF004696 | non | 7.0
Nugelec | SENSEA | EC002685 | EF005254 | oui | 7.0
Nugelec | SENSEA | EC002685 | EF007587 | 2 | 7.0
Nugelec | SENSEA | EC002685 | EF012248 | 1024 | 7.0
Nugelec | SENSEA | EC002685 | EF005138 | oui | 7.0
Nugelec | SENSEA | EC002685 | EF003925 | non | 7.0
Nugelec | SENSEA | EC002685 | EF007876 | non | 7.0
Nugelec | SENSEA | EC002685 | EF000111 | 230 | 7.0
Nugelec | SENSEA | EC002685 | EF003603 | oui | 7.0
Nugelec | SENSEACM | EC002685 | EF000003 | EV000945 | 7.0
Nugelec | SENSEACM | EC002685 | EF000955 | non | 7.0
Nugelec | SENSEACM | EC002685 | EF004696 | non | 7.0
Nugelec | SENSEACM | EC002685 | EF005254 | oui | 7.0
Nugelec | SENSEACM | EC002685 | EF005138 | oui | 7.0
Nugelec | SENSEACM | EC002685 | EF003925 | non | 7.0
Nugelec | SENSEACM | EC002685 | EF007876 | non | 7.0
Nugelec | SENSEACM | EC002685 | EF000111 | 230 | 7.0
Nugelec | SENSEACM | EC002685 | EF003603 | oui | 7.0
Nugelec | SENSEAECCM | EC002685 | EF000003 | EV000945 | 7.0
Nugelec | SENSEAECCM | EC002685 | EF005254 | oui | 7.0
Nugelec | SENSEAECCM | EC002685 | EF007587 | 2 | 7.0
Nugelec | SENSEAECCM | EC002685 | EF005138 | oui | 7.0
Nugelec | SENSEAECCM | EC002685 | EF003925 | non | 7.0
Nugelec | SENSEAECCM | EC002685 | EF007876 | non | 7.0
Nugelec | SENSEAECCM | EC002685 | EF000111 | 230 | 7.0
Nugelec | SENSEAECCM | EC002685 | EF003603 | oui | 7.0
Nugelec | SENSEAECCM | EC002685 | EF004696 | non | 7.0
Nugelec | SENSEAECCM | EC002685 | EF000955 | oui | 7.0
Nugelec | SENSEAECCM | EC002685 | EF012248 | 1024 | 7.0
Nugelec | USBINT-FR | EC002942 | EF000215 | EV000154 | 7.0
Nugelec | USBINT-FR | EC002942 | EF002169 | EV000154 | 7.0
Scantronic | 1005N | EC001761 | EF000003 | EV000945 | 7.0
Scantronic | 1005N | EC001761 | EF008101 | EV000494 | 7.0
Scantronic | 1005N | EC001761 | EF007773 | non | 7.0
Scantronic | 1005N | EC001761 | EF000007 | EV000202 | 7.0
Scantronic | 11703887 | EC002942 | EF000215 | EV014724 | 7.0
Scantronic | 11703887 | EC002942 | EF002169 | EV000139 | 7.0
Scantronic | 1345276 | EC000357 | EF000363 | EV000878 | 7.0
Scantronic | 1345276 | EC000357 | EF000010 | EV003088 | 7.0
Scantronic | 1345276 | EC000357 | EF000002 | 3.6 | 7.0
Scantronic | 1345276 | EC000357 | EF000364 | 3500 | 7.0
Scantronic | 1345276 | EC000357 | EF008497 | 1 | 7.0
Scantronic | 1345276 | EC000357 | EF000935 | EV000154 | 7.0
Scantronic | 1345276 | EC000357 | EF000936 | EV008063 | 7.0
Scantronic | 1345276 | EC000357 | EF001438 | 25 | 7.0
Scantronic | 1345276 | EC000357 | EF005894 | 15 | 7.0
Scantronic | 1345276 | EC000357 | EF000008 | 15 | 7.0
Scantronic | 1345276 | EC000357 | EF006177 | non | 7.0
Scantronic | 1345276 | EC000357 | EF001779 | non | 7.0
Scantronic | 1345276 | EC000357 | EF001034 | non | 7.0
Scantronic | 1345276 | EC000357 | EF005851 | non | 7.0
Scantronic | 1345276 | EC000357 | EF000167 | 9 | 7.0
Scantronic | 1345276 | EC000357 | EF002386 | 45 | 7.0
Scantronic | 1345346 | EC000357 | EF000363 | EV000878 | 7.0
Scantronic | 1345346 | EC000357 | EF000010 | EV003088 | 7.0
Scantronic | 1345346 | EC000357 | EF000002 | 3 | 7.0
Scantronic | 1345346 | EC000357 | EF000364 | 800 | 7.0
Scantronic | 1345346 | EC000357 | EF008497 | 1 | 7.0
Scantronic | 1345346 | EC000357 | EF000935 | EV000154 | 7.0
Scantronic | 1345346 | EC000357 | EF000936 | EV003355 | 7.0
Scantronic | 1345346 | EC000357 | EF005894 | 27 | 7.0
Scantronic | 1345346 | EC000357 | EF000551 | 16 | 7.0
Scantronic | 1345346 | EC000357 | EF006177 | non | 7.0
Scantronic | 1345346 | EC000357 | EF001779 | non | 7.0
Scantronic | 1345346 | EC000357 | EF001034 | non | 7.0
Scantronic | 1345346 | EC000357 | EF005851 | non | 7.0
Scantronic | 1345346 | EC000357 | EF000167 | 0.28 | 7.0
Scantronic | 1345346 | EC000357 | EF002386 | 45 | 7.0
Scantronic | 1345348 | EC000357 | EF000363 | EV000876 | 7.0
Scantronic | 1345348 | EC000357 | EF000010 | EV003088 | 7.0
Scantronic | 1345348 | EC000357 | EF000002 | 3 | 7.0
Scantronic | 1345348 | EC000357 | EF000364 | 170 | 7.0
Scantronic | 1345348 | EC000357 | EF008497 | 1 | 7.0
Scantronic | 1345348 | EC000357 | EF000935 | EV000154 | 7.0
Scantronic | 1345348 | EC000357 | EF000936 | EV000154 | 7.0
Scantronic | 1345348 | EC000357 | EF001438 | 14 | 7.0
Scantronic | 1345348 | EC000357 | EF005894 | 12 | 7.0
Scantronic | 1345348 | EC000357 | EF000008 | 19 | 7.0
Scantronic | 1345348 | EC000357 | EF006177 | non | 7.0
Scantronic | 1345348 | EC000357 | EF001779 | non | 7.0
Scantronic | 1345348 | EC000357 | EF001034 | non | 7.0
Scantronic | 1345348 | EC000357 | EF005851 | non | 7.0
Scantronic | 1345348 | EC000357 | EF000167 | 4 | 7.0
Scantronic | 1345348 | EC000357 | EF002386 | 45 | 7.0
Scantronic | 1396316E | EC002942 |  |  | 7.0
Scantronic | 1450-CSA | EC001764 | EF005006 | EV004870 | 7.0
Scantronic | 1450-CSA | EC001764 | EF000111 | 24 | 7.0
Scantronic | 1450-CSA | EC001764 | EF007688 | 0.03 | 7.0
Scantronic | 1450-CSA | EC001764 | EF000007 | EV000202 | 7.0
Scantronic | 1450-CSA | EC001764 | EF000040 | 25 | 7.0
Scantronic | 1450-CSA | EC001764 | EF000008 | 96 | 7.0
Scantronic | 1450-CSA | EC001764 | EF000049 | 64 | 7.0
Scantronic | 1463CSA | EC000113 | EF000049 | 30 | 7.0
Scantronic | 1463CSA | EC000113 | EF000008 | 47 | 7.0
Scantronic | 1463CSA | EC000113 | EF001438 | 69 | 7.0
Scantronic | 1463CSA | EC000113 | EF000025 | oui | 7.0
Scantronic | 1463CSA | EC000113 | EF000007 | EV000205 | 7.0
Scantronic | 1463CSA | EC000113 | EF002169 | EV000154 | 7.0
Scantronic | 2450N | EC001764 | EF005006 | EV004870 | 7.0
Scantronic | 2450N | EC001764 | EF000111 | 24 | 7.0
Scantronic | 2450N | EC001764 | EF007688 | 0.013 | 7.0
Scantronic | 2450N | EC001764 | EF000007 | EV000202 | 7.0
Scantronic | 2450N | EC001764 | EF000040 | 27.5 | 7.0
Scantronic | 2450N | EC001764 | EF000008 | 151 | 7.0
Scantronic | 2450N | EC001764 | EF000049 | 38 | 7.0
Scantronic | 400FR | EC001761 | EF000003 | EV000945 | 7.0
Scantronic | 400FR | EC001761 | EF008101 | EV000494 | 7.0
Scantronic | 400FR | EC001761 | EF007773 | non | 7.0
Scantronic | 400FR | EC001761 | EF000007 | EV000202 | 7.0
Scantronic | 401-TF | EC001761 | EF008101 | EV000494 | 7.0
Scantronic | 401-TF | EC001761 | EF007773 | non | 7.0
Scantronic | 401-TF | EC001761 | EF000007 | EV000202 | 7.0
Scantronic | 405-M | EC001761 | EF008101 | EV000494 | 7.0
Scantronic | 405-M | EC001761 | EF007773 | non | 7.0
Scantronic | 405-M | EC001761 | EF000007 | EV000202 | 7.0
Scantronic | 410FR | EC001761 | EF000003 | EV003792 | 7.0
Scantronic | 410FR | EC001761 | EF008101 | EV000494 | 7.0
Scantronic | 410FR | EC001761 | EF007773 | non | 7.0
Scantronic | 410FR | EC001761 | EF000007 | EV000202 | 7.0
Scantronic | 410TFM | EC001761 | EF000003 | EV003792 | 7.0
Scantronic | 410TFM | EC001761 | EF008101 | EV000494 | 7.0
Scantronic | 410TFM | EC001761 | EF007773 | non | 7.0
Scantronic | 410TFM | EC001761 | EF000007 | EV000083 | 7.0
Scantronic | 415-TF | EC001761 | EF000003 | EV000134 | 7.0
Scantronic | 415-TF | EC001761 | EF008101 | EV000494 | 7.0
Scantronic | 415-TF | EC001761 | EF007773 | non | 7.0
Scantronic | 415-TF | EC001761 | EF000007 | EV000202 | 7.0
Scantronic | 415-TF-2 | EC001761 | EF000003 | EV000134 | 7.0
Scantronic | 415-TF-2 | EC001761 | EF008101 | EV000494 | 7.0
Scantronic | 415-TF-2 | EC001761 | EF007773 | non | 7.0
Scantronic | 415-TF-2 | EC001761 | EF000007 | EV000202 | 7.0
Scantronic | 416TF | EC001761 | EF000003 | EV003792 | 7.0
Scantronic | 416TF | EC001761 | EF008101 | EV000494 | 7.0
Scantronic | 416TF | EC001761 | EF007773 | non | 7.0
Scantronic | 416TF | EC001761 | EF000007 | EV000202 | 7.0
Scantronic | 418CSA | EC002942 | EF000215 | EV009347 | 7.0
Scantronic | 423TF | EC001761 | EF000003 | EV000134 | 7.0
Scantronic | 423TF | EC001761 | EF008101 | EV000494 | 7.0
Scantronic | 423TF | EC001761 | EF007773 | non | 7.0
Scantronic | 423TF | EC001761 | EF000007 | EV000202 | 7.0
Scantronic | 447C | EC002961 | EF002393 | -10 | 7.0
Scantronic | 447C | EC002961 | EF008238 | EV000154 | 7.0
Scantronic | 447C | EC002961 | EF003961 | EV000415 | 7.0
Scantronic | 447C | EC002961 | EF001438 | 85 | 7.0
Scantronic | 447C | EC002961 | EF002442 | EV000766 | 7.0
Scantronic | 447C | EC002961 | EF001469 | EV000358 | 7.0
Scantronic | 447C | EC002961 | EF006977 | EV000154 | 7.0
Scantronic | 447C | EC002961 | EF005474 | EV000154 | 7.0
Scantronic | 447C | EC002961 | EF003948 | EV011874 | 7.0
Scantronic | 447C | EC002961 | EF002393 | 50 | 7.0
Scantronic | 450-CSA | EC001761 | EF008101 | EV000494 | 7.0
Scantronic | 450-CSA | EC001761 | EF007773 | non | 7.0
Scantronic | 450-CSA | EC001761 | EF000007 | EV000154 | 7.0
Scantronic | 450FR | EC001761 | EF000003 | EV000945 | 7.0
Scantronic | 450FR | EC001761 | EF008101 | EV000494 | 7.0
Scantronic | 450FR | EC001761 | EF007773 | non | 7.0
Scantronic | 450FR | EC001761 | EF000007 | EV000154 | 7.0
Scantronic | 455CSA | EC001761 | EF000003 | EV000945 | 7.0
Scantronic | 455CSA | EC001761 | EF008101 | EV000494 | 7.0
Scantronic | 455CSA | EC001761 | EF007773 | non | 7.0
Scantronic | 455CSA | EC001761 | EF000007 | EV000154 | 7.0
Scantronic | 460FR | EC001761 | EF000003 | EV000945 | 7.0
Scantronic | 460FR | EC001761 | EF008101 | EV000494 | 7.0
Scantronic | 460FR | EC001761 | EF007773 | non | 7.0
Scantronic | 460FR | EC001761 | EF000007 | EV000154 | 7.0
Scantronic | 462M | EC001761 | EF008101 | EV000494 | 7.0
Scantronic | 462M | EC001761 | EF007773 | non | 7.0
Scantronic | 462M | EC001761 | EF000007 | EV000154 | 7.0
Scantronic | 471CSA | EC001761 | EF000003 | EV000154 | 7.0
Scantronic | 471CSA | EC001761 | EF008101 | EV000494 | 7.0
Scantronic | 471CSA | EC001761 | EF007773 | non | 7.0
Scantronic | 471CSA | EC001761 | EF000007 | EV000202 | 7.0
Scantronic | 476CSA | EC000029 | EF000005 | EV006348 | 7.0
Scantronic | 476CSA | EC000029 | EF000010 | EV000987 | 7.0
Scantronic | 476CSA | EC000029 | EF000006 | EV000407 | 7.0
Scantronic | 476CSA | EC000029 | EF000029 | EV000464 | 7.0
Scantronic | 476CSA | EC000029 | EF001391 | 6 | 7.0
Scantronic | 476CSA | EC000029 | EF001181 | non | 7.0
Scantronic | 476CSA | EC000029 | EF003829 | non | 7.0
Scantronic | 476CSA | EC000029 | EF000003 | EV000384 | 7.0
Scantronic | 476CSA | EC000029 | EF002442 | EV006353 | 7.0
Scantronic | 476CSA | EC000029 | EF002169 | EV000139 | 7.0
Scantronic | 476CSA | EC000029 | EF001257 | EV000403 | 7.0
Scantronic | 476CSA | EC000029 | EF000025 | oui | 7.0
Scantronic | 476CSA | EC000029 | EF000139 | EV006034 | 7.0
Scantronic | 476CSA | EC000029 | EF000007 | EV000202 | 7.0
Scantronic | 476CSA | EC000029 | EF006243 | non | 7.0
Scantronic | 476CSA | EC000029 | EF001035 | oui | 7.0
Scantronic | 476CSA | EC000029 | EF000131 | EV000494 | 7.0
Scantronic | 476CSA | EC000029 | EF006755 | EV006412 | 7.0
Scantronic | 476CSA | EC000029 | EF000002 | 75 | 7.0
Scantronic | 476CSA | EC000029 | EF008808 | 85 | 7.0
Scantronic | 476CSA | EC000029 | EF008809 | 52 | 7.0
Scantronic | 476CSA | EC000029 | EF008810 | 85 | 7.0
Scantronic | 476-N | EC001765 | EF000049 | 52 | 7.0
Scantronic | 476-N | EC001765 | EF007773 | non | 7.0
Scantronic | 476-N | EC001765 | EF005474 | EV006412 | 7.0
Scantronic | 476-N | EC001765 | EF005006 | EV000154 | 7.0
Scantronic | 476-N | EC001765 | EF002169 | EV000139 | 7.0
Scantronic | 482-CSA | EC002942 | EF000215 | EV000154 | 7.0
Scantronic | 483-CSA | EC002942 | EF000215 | EV000154 | 7.0
Scantronic | 484I | EC000443 | EF000006 | EV000407 | 7.0
Scantronic | 484I | EC000443 | EF003815 | 1 | 7.0
Scantronic | 484I | EC000443 | EF000124 | EV001008 | 7.0
Scantronic | 484I | EC000443 | EF000054 | EV003332 | 7.0
Scantronic | 484I | EC000443 | EF002442 | EV006354 | 7.0
Scantronic | 484I | EC000443 | EF000134 | EV000494 | 7.0
Scantronic | 484I | EC000443 | EF003823 | EV005886 | 7.0
Scantronic | 484I | EC000443 | EF000002 | 12 | 7.0
Scantronic | 484I | EC000443 | EF000001 | 0.01 | 7.0
Scantronic | 484I | EC000443 | EF002169 | EV000914 | 7.0
Scantronic | 484I | EC000443 | EF001257 | EV000072 | 7.0
Scantronic | 484I | EC000443 | EF000025 | oui | 7.0
Scantronic | 484I | EC000443 | EF000139 | EV000112 | 7.0
Scantronic | 484I | EC000443 | EF006569 | EV000146 | 7.0
Scantronic | 484I | EC000443 | EF006243 | non | 7.0
Scantronic | 484I | EC000443 | EF000547 | EV000233 | 7.0
Scantronic | 484I | EC000443 | EF000136 | EV000072 | 7.0
Scantronic | 484ME | EC000443 | EF000010 | EV006507 | 7.0
Scantronic | 484ME | EC000443 | EF000006 | EV000407 | 7.0
Scantronic | 484ME | EC000443 | EF003815 | 1 | 7.0
Scantronic | 484ME | EC000443 | EF000124 | EV001008 | 7.0
Scantronic | 484ME | EC000443 | EF000054 | EV000154 | 7.0
Scantronic | 484ME | EC000443 | EF002442 | EV006354 | 7.0
Scantronic | 484ME | EC000443 | EF000134 | EV004073 | 7.0
Scantronic | 484ME | EC000443 | EF003823 | EV005886 | 7.0
Scantronic | 484ME | EC000443 | EF000002 | 12 | 7.0
Scantronic | 484ME | EC000443 | EF000001 | 0.01 | 7.0
Scantronic | 484ME | EC000443 | EF002169 | EV000914 | 7.0
Scantronic | 484ME | EC000443 | EF001257 | EV000072 | 7.0
Scantronic | 484ME | EC000443 | EF000025 | oui | 7.0
Scantronic | 484ME | EC000443 | EF000139 | EV000112 | 7.0
Scantronic | 484ME | EC000443 | EF006243 | non | 7.0
Scantronic | 484ME | EC000443 | EF000547 | EV000233 | 7.0
Scantronic | 484ME | EC000443 | EF000136 | EV000072 | 7.0
Scantronic | 498-CSA | EC002942 | EF000215 | EV000154 | 7.0
Scantronic | 701REUR50 | EC001358 | EF002775 | 868 | 7.0
Scantronic | 701REUR50 | EC001358 | EF002766 | EV001159 | 7.0
Scantronic | 701REUR50 | EC001358 | EF002767 | non | 7.0
Scantronic | 701REUR50 | EC001358 | EF003576 | 16 | 7.0
Scantronic | 701REUR50 | EC001358 | EF000372 | 300 | 7.0
Scantronic | 701REUR50 | EC001358 | EF002769 | 1 | 7.0
Scantronic | 701REUR50 | EC001358 | EF002770 | oui | 7.0
Scantronic | 701REUR50 | EC001358 | EF002771 | non | 7.0
Scantronic | 701REUR50 | EC001358 | EF002772 | non | 7.0
Scantronic | 701REUR50 | EC001358 | EF002773 | non | 7.0
Scantronic | 701REUR50 | EC001358 | EF005474 | EV000154 | 7.0
Scantronic | 701REUR50 | EC001358 | EF002774 | non | 7.0
Scantronic | 701REUR50 | EC001358 | EF000145 | EV000389 | 7.0
Scantronic | 702REUR00 | EC001358 | EF002775 | 868 | 7.0
Scantronic | 702REUR00 | EC001358 | EF002766 | EV001159 | 7.0
Scantronic | 702REUR00 | EC001358 | EF002767 | non | 7.0
Scantronic | 702REUR00 | EC001358 | EF003576 | 16 | 7.0
Scantronic | 702REUR00 | EC001358 | EF000372 | 175 | 7.0
Scantronic | 702REUR00 | EC001358 | EF002769 | 1 | 7.0
Scantronic | 702REUR00 | EC001358 | EF002770 | oui | 7.0
Scantronic | 702REUR00 | EC001358 | EF002771 | non | 7.0
Scantronic | 702REUR00 | EC001358 | EF002772 | non | 7.0
Scantronic | 702REUR00 | EC001358 | EF002773 | non | 7.0
Scantronic | 702REUR00 | EC001358 | EF005474 | EV000154 | 7.0
Scantronic | 702REUR00 | EC001358 | EF002774 | non | 7.0
Scantronic | 702REUR00 | EC001358 | EF000145 | EV000389 | 7.0
Scantronic | 703REUR00 | EC001358 | EF002775 | 868 | 7.0
Scantronic | 703REUR00 | EC001358 | EF002766 | EV001159 | 7.0
Scantronic | 703REUR00 | EC001358 | EF002767 | non | 7.0
Scantronic | 703REUR00 | EC001358 | EF000372 | 1000 | 7.0
Scantronic | 703REUR00 | EC001358 | EF002769 | 4 | 7.0
Scantronic | 703REUR00 | EC001358 | EF002770 | oui | 7.0
Scantronic | 703REUR00 | EC001358 | EF002771 | non | 7.0
Scantronic | 703REUR00 | EC001358 | EF002772 | oui | 7.0
Scantronic | 703REUR00 | EC001358 | EF002773 | non | 7.0
Scantronic | 703REUR00 | EC001358 | EF005474 | EV000154 | 7.0
Scantronic | 703REUR00 | EC001358 | EF002774 | non | 7.0
Scantronic | 703REUR00 | EC001358 | EF000145 | EV000154 | 7.0
Scantronic | 705REUR00 | EC001358 | EF002775 | 868 | 7.0
Scantronic | 705REUR00 | EC001358 | EF002766 | EV001159 | 7.0
Scantronic | 705REUR00 | EC001358 | EF002767 | non | 7.0
Scantronic | 705REUR00 | EC001358 | EF003576 | 16 | 7.0
Scantronic | 705REUR00 | EC001358 | EF000372 | 600 | 7.0
Scantronic | 705REUR00 | EC001358 | EF002769 | 2 | 7.0
Scantronic | 705REUR00 | EC001358 | EF002770 | oui | 7.0
Scantronic | 705REUR00 | EC001358 | EF002771 | non | 7.0
Scantronic | 705REUR00 | EC001358 | EF002772 | non | 7.0
Scantronic | 705REUR00 | EC001358 | EF002773 | non | 7.0
Scantronic | 705REUR00 | EC001358 | EF005474 | EV000154 | 7.0
Scantronic | 705REUR00 | EC001358 | EF002774 | non | 7.0
Scantronic | 705REUR00 | EC001358 | EF000145 | EV000389 | 7.0
Scantronic | 706REUR00 | EC001358 | EF002775 | 868 | 7.0
Scantronic | 706REUR00 | EC001358 | EF002766 | EV001159 | 7.0
Scantronic | 706REUR00 | EC001358 | EF002767 | non | 7.0
Scantronic | 706REUR00 | EC001358 | EF003576 | 16 | 7.0
Scantronic | 706REUR00 | EC001358 | EF000372 | 900 | 7.0
Scantronic | 706REUR00 | EC001358 | EF002769 | 1 | 7.0
Scantronic | 706REUR00 | EC001358 | EF002770 | oui | 7.0
Scantronic | 706REUR00 | EC001358 | EF002771 | non | 7.0
Scantronic | 706REUR00 | EC001358 | EF002772 | non | 7.0
Scantronic | 706REUR00 | EC001358 | EF002773 | non | 7.0
Scantronic | 706REUR00 | EC001358 | EF005474 | EV000154 | 7.0
Scantronic | 706REUR00 | EC001358 | EF002774 | non | 7.0
Scantronic | 706REUR00 | EC001358 | EF000145 | EV000389 | 7.0
Scantronic | 710REUR00 | EC001358 | EF002775 | 868 | 7.0
Scantronic | 710REUR00 | EC001358 | EF002766 | EV001159 | 7.0
Scantronic | 710REUR00 | EC001358 | EF002767 | non | 7.0
Scantronic | 710REUR00 | EC001358 | EF003576 | 16 | 7.0
Scantronic | 710REUR00 | EC001358 | EF000372 | 1000 | 7.0
Scantronic | 710REUR00 | EC001358 | EF002769 | 1 | 7.0
Scantronic | 710REUR00 | EC001358 | EF002770 | oui | 7.0
Scantronic | 710REUR00 | EC001358 | EF002771 | non | 7.0
Scantronic | 710REUR00 | EC001358 | EF002772 | non | 7.0
Scantronic | 710REUR00 | EC001358 | EF002773 | non | 7.0
Scantronic | 710REUR00 | EC001358 | EF005474 | EV000154 | 7.0
Scantronic | 710REUR00 | EC001358 | EF002774 | non | 7.0
Scantronic | 710REUR00 | EC001358 | EF000145 | EV000389 | 7.0
Scantronic | 726REUR50 | EC001358 | EF002775 | 868 | 7.0
Scantronic | 726REUR50 | EC001358 | EF002766 | EV001159 | 7.0
Scantronic | 726REUR50 | EC001358 | EF002767 | non | 7.0
Scantronic | 726REUR50 | EC001358 | EF003576 | 16 | 7.0
Scantronic | 726REUR50 | EC001358 | EF000372 | 1000 | 7.0
Scantronic | 726REUR50 | EC001358 | EF002769 | 1 | 7.0
Scantronic | 726REUR50 | EC001358 | EF002770 | oui | 7.0
Scantronic | 726REUR50 | EC001358 | EF002771 | non | 7.0
Scantronic | 726REUR50 | EC001358 | EF002772 | non | 7.0
Scantronic | 726REUR50 | EC001358 | EF002773 | non | 7.0
Scantronic | 726REUR50 | EC001358 | EF005474 | EV000154 | 7.0
Scantronic | 726REUR50 | EC001358 | EF002774 | non | 7.0
Scantronic | 726REUR50 | EC001358 | EF000145 | EV000389 | 7.0
Scantronic | 726REUR60 | EC001358 | EF002775 | 868 | 7.0
Scantronic | 726REUR60 | EC001358 | EF002766 | EV001159 | 7.0
Scantronic | 726REUR60 | EC001358 | EF002767 | non | 7.0
Scantronic | 726REUR60 | EC001358 | EF003576 | 16 | 7.0
Scantronic | 726REUR60 | EC001358 | EF000372 | 600 | 7.0
Scantronic | 726REUR60 | EC001358 | EF002769 | 1 | 7.0
Scantronic | 726REUR60 | EC001358 | EF002770 | oui | 7.0
Scantronic | 726REUR60 | EC001358 | EF002771 | non | 7.0
Scantronic | 726REUR60 | EC001358 | EF002772 | non | 7.0
Scantronic | 726REUR60 | EC001358 | EF002773 | non | 7.0
Scantronic | 726REUR60 | EC001358 | EF005474 | EV000154 | 7.0
Scantronic | 726REUR60 | EC001358 | EF002774 | non | 7.0
Scantronic | 726REUR60 | EC001358 | EF000145 | EV000389 | 7.0
Scantronic | 734REUR00 | EC001761 | EF000003 | EV000945 | 7.0
Scantronic | 734REUR00 | EC001761 | EF008101 | EV000494 | 7.0
Scantronic | 734REUR00 | EC001761 | EF007773 | oui | 7.0
Scantronic | 734REUR00 | EC001761 | EF000007 | EV000202 | 7.0
Scantronic | 734REUR05 | EC001761 | EF000003 | EV000945 | 7.0
Scantronic | 734REUR05 | EC001761 | EF008101 | EV000494 | 7.0
Scantronic | 734REUR05 | EC001761 | EF007773 | oui | 7.0
Scantronic | 734REUR05 | EC001761 | EF000007 | EV000083 | 7.0
Scantronic | 739REUR00 | EC001758 | EF005006 | EV007086 | 7.0
Scantronic | 739REUR00 | EC001758 | EF008101 | EV000494 | 7.0
Scantronic | 739REUR00 | EC001758 | EF000007 | EV000202 | 7.0
Scantronic | 739REUR-00N | EC001758 | EF005006 | EV007086 | 7.0
Scantronic | 739REUR-00N | EC001758 | EF008101 | EV000494 | 7.0
Scantronic | 739REUR-00N | EC001758 | EF000007 | EV000202 | 7.0
Scantronic | 739REUR50 | EC001758 | EF005006 | EV007086 | 7.0
Scantronic | 739REUR50 | EC001758 | EF008101 | EV000494 | 7.0
Scantronic | 739REUR50 | EC001758 | EF000007 | EV000154 | 7.0
Scantronic | 762REUR00 | EC000436 | EF001178 | non | 7.0
Scantronic | 762REUR00 | EC000436 | EF001177 | oui | 7.0
Scantronic | 762REUR00 | EC000436 | EF001179 | non | 7.0
Scantronic | 762REUR00 | EC000436 | EF003854 | non | 7.0
Scantronic | 762REUR00 | EC000436 | EF003852 | non | 7.0
Scantronic | 762REUR00 | EC000436 | EF001176 | non | 7.0
Scantronic | 762REUR00 | EC000436 | EF002941 | oui | 7.0
Scantronic | 762REUR00 | EC000436 | EF002942 | non | 7.0
Scantronic | 762REUR00 | EC000436 | EF002943 | non | 7.0
Scantronic | 762REUR00 | EC000436 | EF000145 | EV000154 | 7.0
Scantronic | 762REUR00 | EC000436 | EF002944 | non | 7.0
Scantronic | 762REUR00 | EC000436 | EF002945 | non | 7.0
Scantronic | 762REUR00 | EC000436 | EF002946 | oui | 7.0
Scantronic | 762REUR00 | EC000436 | EF002947 | oui | 7.0
Scantronic | 762REUR00 | EC000436 | EF002948 | non | 7.0
Scantronic | 762REUR00 | EC000436 | EF000786 | 2 | 7.0
Scantronic | 762REUR00 | EC000436 | EF000003 | EV000384 | 7.0
Scantronic | 762REUR00 | EC000436 | EF002169 | EV000139 | 7.0
Scantronic | 762REUR00 | EC000436 | EF001257 | EV000403 | 7.0
Scantronic | 762REUR00 | EC000436 | EF000025 | oui | 7.0
Scantronic | 762REUR00 | EC000436 | EF000139 | EV000154 | 7.0
Scantronic | 762REUR00 | EC000436 | EF006569 | EV000146 | 7.0
Scantronic | 762REUR00 | EC000436 | EF002442 | EV006354 | 7.0
Scantronic | 762REUR00 | EC000436 | EF000007 | EV000202 | 7.0
Scantronic | 762REUR00 | EC000436 | EF006243 | non | 7.0
Scantronic | 762REUR00 | EC000436 | EF006755 | EV000154 | 7.0
Scantronic | 762REUR00 | EC000436 | EF011959 | EV000154 | 7.0
Scantronic | 762REUR00 | EC000436 | EF002775 | 868 | 7.0
Scantronic | 762REUR00 | EC000436 | EF002766 | EV001159 | 7.0
Scantronic | 762REUR00 | EC000436 | EF002767 | non | 7.0
Scantronic | 762REUR00 | EC000436 | EF003576 | 16 | 7.0
Scantronic | 762REUR00 | EC000436 | EF002769 | 2 | 7.0
Scantronic | 768REUR50 | EC000436 | EF001178 | non | 7.0
Scantronic | 768REUR50 | EC000436 | EF001177 | oui | 7.0
Scantronic | 768REUR50 | EC000436 | EF001179 | non | 7.0
Scantronic | 768REUR50 | EC000436 | EF003854 | non | 7.0
Scantronic | 768REUR50 | EC000436 | EF003852 | non | 7.0
Scantronic | 768REUR50 | EC000436 | EF001176 | non | 7.0
Scantronic | 768REUR50 | EC000436 | EF002941 | oui | 7.0
Scantronic | 768REUR50 | EC000436 | EF002942 | non | 7.0
Scantronic | 768REUR50 | EC000436 | EF002943 | non | 7.0
Scantronic | 768REUR50 | EC000436 | EF000145 | EV000154 | 7.0
Scantronic | 768REUR50 | EC000436 | EF002944 | non | 7.0
Scantronic | 768REUR50 | EC000436 | EF002945 | non | 7.0
Scantronic | 768REUR50 | EC000436 | EF002946 | oui | 7.0
Scantronic | 768REUR50 | EC000436 | EF002947 | non | 7.0
Scantronic | 768REUR50 | EC000436 | EF002948 | non | 7.0
Scantronic | 768REUR50 | EC000436 | EF000786 | 7 | 7.0
Scantronic | 768REUR50 | EC000436 | EF000003 | EV000384 | 7.0
Scantronic | 768REUR50 | EC000436 | EF002169 | EV000139 | 7.0
Scantronic | 768REUR50 | EC000436 | EF001257 | EV000403 | 7.0
Scantronic | 768REUR50 | EC000436 | EF000025 | oui | 7.0
Scantronic | 768REUR50 | EC000436 | EF000139 | EV000154 | 7.0
Scantronic | 768REUR50 | EC000436 | EF006569 | EV000146 | 7.0
Scantronic | 768REUR50 | EC000436 | EF002442 | EV006354 | 7.0
Scantronic | 768REUR50 | EC000436 | EF000007 | EV000270 | 7.0
Scantronic | 768REUR50 | EC000436 | EF006243 | non | 7.0
Scantronic | 768REUR50 | EC000436 | EF006755 | EV000154 | 7.0
Scantronic | 768REUR50 | EC000436 | EF011959 | EV000154 | 7.0
Scantronic | 768REUR50 | EC000436 | EF002775 | 868 | 7.0
Scantronic | 768REUR50 | EC000436 | EF002766 | EV001159 | 7.0
Scantronic | 768REUR50 | EC000436 | EF002767 | non | 7.0
Scantronic | 768REUR50 | EC000436 | EF003576 | 16 | 7.0
Scantronic | 768REUR50 | EC000436 | EF002769 | 8 | 7.0
Scantronic | 769REUR50 | EC000436 | EF001178 | non | 7.0
Scantronic | 769REUR50 | EC000436 | EF001177 | oui | 7.0
Scantronic | 769REUR50 | EC000436 | EF001179 | non | 7.0
Scantronic | 769REUR50 | EC000436 | EF003854 | non | 7.0
Scantronic | 769REUR50 | EC000436 | EF003852 | non | 7.0
Scantronic | 769REUR50 | EC000436 | EF001176 | non | 7.0
Scantronic | 769REUR50 | EC000436 | EF002941 | oui | 7.0
Scantronic | 769REUR50 | EC000436 | EF002942 | non | 7.0
Scantronic | 769REUR50 | EC000436 | EF002943 | non | 7.0
Scantronic | 769REUR50 | EC000436 | EF000145 | EV000154 | 7.0
Scantronic | 769REUR50 | EC000436 | EF002944 | non | 7.0
Scantronic | 769REUR50 | EC000436 | EF002945 | non | 7.0
Scantronic | 769REUR50 | EC000436 | EF002946 | oui | 7.0
Scantronic | 769REUR50 | EC000436 | EF002947 | non | 7.0
Scantronic | 769REUR50 | EC000436 | EF002948 | non | 7.0
Scantronic | 769REUR50 | EC000436 | EF000786 | 7 | 7.0
Scantronic | 769REUR50 | EC000436 | EF000003 | EV000384 | 7.0
Scantronic | 769REUR50 | EC000436 | EF002169 | EV000139 | 7.0
Scantronic | 769REUR50 | EC000436 | EF001257 | EV000403 | 7.0
Scantronic | 769REUR50 | EC000436 | EF000025 | oui | 7.0
Scantronic | 769REUR50 | EC000436 | EF000139 | EV000154 | 7.0
Scantronic | 769REUR50 | EC000436 | EF006569 | EV000146 | 7.0
Scantronic | 769REUR50 | EC000436 | EF002442 | EV006354 | 7.0
Scantronic | 769REUR50 | EC000436 | EF000007 | EV000270 | 7.0
Scantronic | 769REUR50 | EC000436 | EF006243 | non | 7.0
Scantronic | 769REUR50 | EC000436 | EF006755 | EV000154 | 7.0
Scantronic | 769REUR50 | EC000436 | EF011959 | EV000154 | 7.0
Scantronic | 769REUR50 | EC000436 | EF002775 | 868 | 7.0
Scantronic | 769REUR50 | EC000436 | EF002766 | EV001159 | 7.0
Scantronic | 769REUR50 | EC000436 | EF002767 | non | 7.0
Scantronic | 769REUR50 | EC000436 | EF003576 | 16 | 7.0
Scantronic | 769REUR50 | EC000436 | EF002769 | 8 | 7.0
Scantronic | 794REUR00 | EC002942 | EF000215 | EV014722 | 7.0
Scantronic | 794REUR00 | EC002942 | EF002169 | EV000139 | 7.0
Scantronic | 797REUR00 | EC002942 | EF000215 | EV014722 | 7.0
Scantronic | 797REUR00 | EC002942 | EF002169 | EV000139 | 7.0
Scantronic | 81230-SBG | EC002542 | EF002991 | EV000460 | 7.0
Scantronic | 81230-SBG | EC002542 | EF006794 | 10.5 | 7.0
Scantronic | 81230-SBG | EC002542 | EF006794 | 14.25 | 7.0
Scantronic | 81230-SBG | EC002542 | EF006799 | 10.5 | 7.0
Scantronic | 81230-SBG | EC002542 | EF008284 | 2.4 | 7.0
Scantronic | 81230-SBG | EC002542 | EF008285 | 2.4 | 7.0
Scantronic | 81230-SBG | EC002542 | EF007002 | non | 7.0
Scantronic | 81230-SBG | EC002542 | EF007332 | oui | 7.0
Scantronic | 81230-SBG | EC002542 | EF006799 | 14.25 | 7.0
Scantronic | 81230-SBG | EC002542 | EF007076 | 195.5 | 7.0
Scantronic | 81230-SBG | EC002542 | EF007076 | 253 | 7.0
Scantronic | 81230-SBG | EC002542 | EF007077 | 195.5 | 7.0
Scantronic | 81230-SBG | EC002542 | EF003092 | oui | 7.0
Scantronic | 81230-SBG | EC002542 | EF003034 | 42 | 7.0
Scantronic | 81230-SBG | EC002542 | EF005302 | oui | 7.0
Scantronic | 81230-SBG | EC002542 | EF003961 | EV000415 | 7.0
Scantronic | 81230-SBG | EC002542 | EF003972 | non | 7.0
Scantronic | 81230-SBG | EC002542 | EF003973 | oui | 7.0
Scantronic | 81230-SBG | EC002542 | EF001126 | non | 7.0
Scantronic | 81230-SBG | EC002542 | EF005689 | oui | 7.0
Scantronic | 81230-SBG | EC002542 | EF000008 | 260 | 7.0
Scantronic | 81230-SBG | EC002542 | EF000040 | 450 | 7.0
Scantronic | 81230-SBG | EC002542 | EF000049 | 205 | 7.0
Scantronic | 81230-SBG | EC002542 | EF001597 | oui | 7.0
Scantronic | 81230-SBG | EC002542 | EF005474 | EV006410 | 7.0
Scantronic | 81230-SBG | EC002542 | EF007077 | 253 | 7.0
Scantronic | 8600EUR00 | EC002942 | EF000215 | EV014722 | 7.0
Scantronic | 8600EUR00 | EC002942 | EF002169 | EV000154 | 7.0
Scantronic | 9040UK00 | EC000843 | EF000136 | EV000202 | 7.0
Scantronic | 9040UK00 | EC000843 | EF001596 | EV000139 | 7.0
Scantronic | 9040UK00 | EC000843 | EF000144 | 93 | 7.0
Scantronic | 9040UK00 | EC000843 | EF005474 | EV000154 | 7.0
Scantronic | 9040UK00 | EC000843 | EF011959 | EV000154 | 7.0
Scantronic | 9040UK00 | EC000843 | EF000143 | EV000461 | 7.0
Scantronic | 9040UK00 | EC000843 | EF000587 | 0.28 | 7.0
Scantronic | 9040UK00 | EC000843 | EF001594 | EV000154 | 7.0
Scantronic | 9040UK00 | EC000843 | EF000003 | EV000384 | 7.0
Scantronic | 9040UK00 | EC000843 | EF005910 | non | 7.0
Scantronic | 9943EN | EC001767 | EF004887 | oui | 7.0
Scantronic | 9943EN | EC001767 | EF005950 | oui | 7.0
Scantronic | 9943EN | EC001767 | EF005359 | non | 7.0
Scantronic | 9943EN | EC001767 | EF006260 | non | 7.0
Scantronic | 9943EN | EC001767 | EF000003 | EV000945 | 7.0
Scantronic | 9943EN | EC001767 | EF000040 | 115 | 7.0
Scantronic | 9943EN | EC001767 | EF000008 | 115 | 7.0
Scantronic | 9943EN | EC001767 | EF000049 | 24 | 7.0
Scantronic | 9943EN | EC001767 | EF000007 | EV000202 | 7.0
Scantronic | 9943EN | EC001767 | EF008101 | EV000494 | 7.0
Scantronic | ADSL01 | EC002942 | EF000215 | EV000154 | 7.0
Scantronic | ADSL01 | EC002942 | EF002169 | EV000139 | 7.0
Scantronic | CAM-EXT-00 | EC001511 | EF000003 | EV002157 | 7.0
Scantronic | CAM-EXT-00 | EC001511 | EF007123 | EV000028 | 7.0
Scantronic | CAM-EXT-00 | EC001511 | EF002725 | EV006511 | 7.0
Scantronic | CAM-EXT-00 | EC001511 | EF003628 | EV000154 | 7.0
Scantronic | CAM-EXT-00 | EC001511 | EF007736 | EV000207 | 7.0
Scantronic | CAM-EXT-00 | EC001511 | EF000007 | EV000205 | 7.0
Scantronic | CAM-EXT-00 | EC001511 | EF000046 | oui | 7.0
Scantronic | CAM-EXT-00 | EC001511 | EF006977 | EV011580 | 7.0
Scantronic | CAM-EXT-00 | EC001511 | EF002045 | 0.016 | 7.0
Scantronic | CAM-EXT-00 | EC001511 | EF009401 | oui | 7.0
Scantronic | CAM-EXT-00 | EC001511 | EF006331 | non | 7.0
Scantronic | CAM-EXT-00 | EC001511 | EF004127 | 12 | 7.0
Scantronic | CAM-EXT-00 | EC001511 | EF000187 | EV000461 | 7.0
Scantronic | CAM-EXT-00 | EC001511 | EF000551 | 68 | 7.0
Scantronic | CAM-EXT-00 | EC001511 | EF000040 | 185 | 7.0
Scantronic | CAM-EXT-00 | EC001511 | EF000049 | 102 | 7.0
Scantronic | CAM-INT-00 | EC001511 | EF000003 | EV002157 | 7.0
Scantronic | CAM-INT-00 | EC001511 | EF007123 | EV000937 | 7.0
Scantronic | CAM-INT-00 | EC001511 | EF002725 | EV006511 | 7.0
Scantronic | CAM-INT-00 | EC001511 | EF007736 | EV000207 | 7.0
Scantronic | CAM-INT-00 | EC001511 | EF000007 | EV000202 | 7.0
Scantronic | CAM-INT-00 | EC001511 | EF000046 | oui | 7.0
Scantronic | CAM-INT-00 | EC001511 | EF006977 | EV011580 | 7.0
Scantronic | CAM-INT-00 | EC001511 | EF002045 | 0.016 | 7.0
Scantronic | CAM-INT-00 | EC001511 | EF009401 | non | 7.0
Scantronic | CAM-INT-00 | EC001511 | EF006331 | non | 7.0
Scantronic | CAM-INT-00 | EC001511 | EF004127 | 12 | 7.0
Scantronic | CAM-INT-00 | EC001511 | EF000187 | EV000461 | 7.0
Scantronic | CAM-INT-00 | EC001511 | EF000040 | 100 | 7.0
Scantronic | CAM-INT-00 | EC001511 | EF000008 | 62 | 7.0
Scantronic | CAM-INT-00 | EC001511 | EF000049 | 44 | 7.0
Scantronic | COMPACT-EU | EC001525 | EF007625 | 20 | 7.0
Scantronic | COMPACT-EU | EC001525 | EF007638 | 21 | 7.0
Scantronic | COMPACT-EU | EC001525 | EF007649 | 20 | 7.0
Scantronic | COMPACT-EU | EC001525 | EF007876 | non | 7.0
Scantronic | COMPACT-EU | EC001525 | EF007749 | oui | 7.0
Scantronic | COMPACT-EU | EC001525 | EF000111 | 230 | 7.0
Scantronic | COMPACT-EU | EC001525 | EF000955 | non | 7.0
Scantronic | COMPACT-EU | EC001525 | EF004696 | oui | 7.0
Scantronic | COMPACT-EU | EC001525 | EF003925 | non | 7.0
Scantronic | COMPACT-EU | EC001525 | EF005138 | oui | 7.0
Scantronic | COMPACT-EU | EC001525 | EF005254 | oui | 7.0
Scantronic | COMPACT-EU | EC001525 | EF008101 | EV000494 | 7.0
Scantronic | COMPACT-EU | EC001525 | EF000040 | 230 | 7.0
Scantronic | COMPACT-EU | EC001525 | EF000008 | 160 | 7.0
Scantronic | COMPACT-EU | EC001525 | EF000049 | 35 | 7.0
Scantronic | COMPACT-EU-KIT | EC001525 | EF007625 | 20 | 7.0
Scantronic | COMPACT-EU-KIT | EC001525 | EF007638 | 21 | 7.0
Scantronic | COMPACT-EU-KIT | EC001525 | EF007649 | 20 | 7.0
Scantronic | COMPACT-EU-KIT | EC001525 | EF007876 | non | 7.0
Scantronic | COMPACT-EU-KIT | EC001525 | EF007749 | oui | 7.0
Scantronic | COMPACT-EU-KIT | EC001525 | EF000111 | 230 | 7.0
Scantronic | COMPACT-EU-KIT | EC001525 | EF000955 | non | 7.0
Scantronic | COMPACT-EU-KIT | EC001525 | EF004696 | oui | 7.0
Scantronic | COMPACT-EU-KIT | EC001525 | EF003925 | non | 7.0
Scantronic | COMPACT-EU-KIT | EC001525 | EF005138 | oui | 7.0
Scantronic | COMPACT-EU-KIT | EC001525 | EF005254 | oui | 7.0
Scantronic | COMPACT-EU-KIT | EC001525 | EF008101 | EV000494 | 7.0
Scantronic | COMPACT-EU-KIT | EC001525 | EF000040 | 230 | 7.0
Scantronic | COMPACT-EU-KIT | EC001525 | EF000008 | 160 | 7.0
Scantronic | COMPACT-EU-KIT | EC001525 | EF000049 | 35 | 7.0
Scantronic | CR2477N | EC002942 |  |  | 7.0
Scantronic | DETRARB | EC001358 | EF002775 | 868 | 7.0
Scantronic | DETRARB | EC001358 | EF002766 | EV001159 | 7.0
Scantronic | DETRARB | EC001358 | EF002767 | non | 7.0
Scantronic | DETRARB | EC001358 | EF003576 | 16 | 7.0
Scantronic | DETRARB | EC001358 | EF000372 | 50 | 7.0
Scantronic | DETRARB | EC001358 | EF002769 | 1 | 7.0
Scantronic | DETRARB | EC001358 | EF002770 | oui | 7.0
Scantronic | DETRARB | EC001358 | EF002771 | non | 7.0
Scantronic | DETRARB | EC001358 | EF002772 | oui | 7.0
Scantronic | DETRARB | EC001358 | EF002773 | non | 7.0
Scantronic | DETRARB | EC001358 | EF005474 | EV000154 | 7.0
Scantronic | DETRARB | EC001358 | EF002774 | oui | 7.0
Scantronic | DETRARB | EC001358 | EF000145 | EV000389 | 7.0
Scantronic | DET-RDC-B | EC001761 | EF000003 | EV000945 | 7.0
Scantronic | DET-RDC-B | EC001761 | EF008101 | EV000494 | 7.0
Scantronic | DET-RDC-B | EC001761 | EF007773 | oui | 7.0
Scantronic | DET-RDC-B | EC001761 | EF000007 | EV000083 | 7.0
Scantronic | DET-RDC-G | EC001761 | EF000003 | EV000945 | 7.0
Scantronic | DET-RDC-G | EC001761 | EF008101 | EV000494 | 7.0
Scantronic | DET-RDC-G | EC001761 | EF007773 | oui | 7.0
Scantronic | DET-RDC-G | EC001761 | EF000007 | EV000154 | 7.0
Scantronic | DET-RDC-W | EC001761 | EF000003 | EV000945 | 7.0
Scantronic | DET-RDC-W | EC001761 | EF008101 | EV000494 | 7.0
Scantronic | DET-RDC-W | EC001761 | EF007773 | oui | 7.0
Scantronic | DET-RDC-W | EC001761 | EF000007 | EV000202 | 7.0
Scantronic | DET-REXT-IR100 | EC001762 | EF005006 | EV000154 | 7.0
Scantronic | DET-REXT-IR100 | EC001762 | EF000003 | EV000945 | 7.0
Scantronic | DET-REXT-IR100 | EC001762 | EF007688 | 0.02 | 7.0
Scantronic | DET-REXT-IR100 | EC001762 | EF003983 | 2.7 | 7.0
Scantronic | DET-REXT-IR100 | EC001762 | EF000040 | 720 | 7.0
Scantronic | DET-REXT-IR100 | EC001762 | EF000008 | 40 | 7.0
Scantronic | DET-REXT-IR100 | EC001762 | EF000049 | 39 | 7.0
Scantronic | DET-REXT-IR100 | EC001762 | EF002576 | EV000154 | 7.0
Scantronic | DET-REXT-IR100 | EC001762 | EF004339 | oui | 7.0
Scantronic | DET-REXT-IR100 | EC001762 | EF007773 | oui | 7.0
Scantronic | DET-REXT-IR100 | EC001762 | EF008101 | EV000494 | 7.0
Scantronic | DET-REXT-IR100 | EC001762 | EF003983 | 3.6 | 7.0
Scantronic | DET-REXT-IR50 | EC001762 | EF005006 | EV000154 | 7.0
Scantronic | DET-REXT-IR50 | EC001762 | EF000003 | EV000945 | 7.0
Scantronic | DET-REXT-IR50 | EC001762 | EF007688 | 0.02 | 7.0
Scantronic | DET-REXT-IR50 | EC001762 | EF003983 | 2.7 | 7.0
Scantronic | DET-REXT-IR50 | EC001762 | EF000040 | 720 | 7.0
Scantronic | DET-REXT-IR50 | EC001762 | EF000008 | 40 | 7.0
Scantronic | DET-REXT-IR50 | EC001762 | EF000049 | 39 | 7.0
Scantronic | DET-REXT-IR50 | EC001762 | EF002576 | EV000154 | 7.0
Scantronic | DET-REXT-IR50 | EC001762 | EF004339 | oui | 7.0
Scantronic | DET-REXT-IR50 | EC001762 | EF007773 | oui | 7.0
Scantronic | DET-REXT-IR50 | EC001762 | EF008101 | EV000494 | 7.0
Scantronic | DET-REXT-IR50 | EC001762 | EF003983 | 3.6 | 7.0
Scantronic | DET-REXT-PIR30 | EC001762 | EF005006 | EV007611 | 7.0
Scantronic | DET-REXT-PIR30 | EC001762 | EF000003 | EV000945 | 7.0
Scantronic | DET-REXT-PIR30 | EC001762 | EF007750 | 70 | 7.0
Scantronic | DET-REXT-PIR30 | EC001762 | EF007688 | 0.02 | 7.0
Scantronic | DET-REXT-PIR30 | EC001762 | EF003983 | 4.5 | 7.0
Scantronic | DET-REXT-PIR30 | EC001762 | EF000040 | 148 | 7.0
Scantronic | DET-REXT-PIR30 | EC001762 | EF000008 | 136 | 7.0
Scantronic | DET-REXT-PIR30 | EC001762 | EF000049 | 115 | 7.0
Scantronic | DET-REXT-PIR30 | EC001762 | EF002576 | EV000154 | 7.0
Scantronic | DET-REXT-PIR30 | EC001762 | EF004339 | oui | 7.0
Scantronic | DET-REXT-PIR30 | EC001762 | EF007773 | oui | 7.0
Scantronic | DET-REXT-PIR30 | EC001762 | EF008101 | EV000494 | 7.0
Scantronic | DET-REXT-PIR30 | EC001762 | EF003983 | 6 | 7.0
Scantronic | DETRSMOKE | EC001764 | EF005006 | EV000154 | 7.0
Scantronic | DETRSMOKE | EC001764 | EF000003 | EV000945 | 7.0
Scantronic | DETRSMOKE | EC001764 | EF000350 | EV000399 | 7.0
Scantronic | DETRSMOKE | EC001764 | EF000111 | 4.5 | 7.0
Scantronic | DETRSMOKE | EC001764 | EF000007 | EV000202 | 7.0
Scantronic | DETRSMOKE | EC001764 | EF000040 | 122 | 7.0
Scantronic | DETRSMOKE | EC001764 | EF000008 | 122 | 7.0
Scantronic | DETRSMOKE | EC001764 | EF000049 | 50 | 7.0
Scantronic | DETRSMOKE | EC001764 | EF000551 | 122 | 7.0
Scantronic | DET-RSURV01 | EC002942 | EF000215 | EV014722 | 7.0
Scantronic | DET-RSURV01 | EC002942 | EF002169 | EV000139 | 7.0
Scantronic | DETRWATER | EC001764 | EF005006 | EV004870 | 7.0
Scantronic | DETRWATER | EC001764 | EF000003 | EV000945 | 7.0
Scantronic | DETRWATER | EC001764 | EF000350 | EV000428 | 7.0
Scantronic | DETRWATER | EC001764 | EF000111 | 3 | 7.0
Scantronic | DETRWATER | EC001764 | EF007688 | 0.1 | 7.0
Scantronic | DETRWATER | EC001764 | EF000007 | EV000202 | 7.0
Scantronic | DETRWATER | EC001764 | EF000040 | 103 | 7.0
Scantronic | DETRWATER | EC001764 | EF000008 | 33 | 7.0
Scantronic | DETRWATER | EC001764 | EF000049 | 27 | 7.0
Scantronic | EXPR10 | EC001525 | EF007625 | 10 | 7.0
Scantronic | EXPR10 | EC001525 | EF007638 | 11 | 7.0
Scantronic | EXPR10 | EC001525 | EF007876 | non | 7.0
Scantronic | EXPR10 | EC001525 | EF007749 | non | 7.0
Scantronic | EXPR10 | EC001525 | EF000111 | 12 | 7.0
Scantronic | EXPR10 | EC001525 | EF000955 | oui | 7.0
Scantronic | EXPR10 | EC001525 | EF004696 | oui | 7.0
Scantronic | EXPR10 | EC001525 | EF003925 | non | 7.0
Scantronic | EXPR10 | EC001525 | EF005138 | non | 7.0
Scantronic | EXPR10 | EC001525 | EF005254 | non | 7.0
Scantronic | EXPR10 | EC001525 | EF008101 | EV000494 | 7.0
Scantronic | EXPR10 | EC001525 | EF000040 | 230 | 7.0
Scantronic | EXPR10 | EC001525 | EF000008 | 144 | 7.0
Scantronic | EXPR10 | EC001525 | EF000049 | 41 | 7.0
Scantronic | EXPR30 | EC001525 | EF007625 | 30 | 7.0
Scantronic | EXPR30 | EC001525 | EF007638 | 31 | 7.0
Scantronic | EXPR30 | EC001525 | EF007876 | non | 7.0
Scantronic | EXPR30 | EC001525 | EF007749 | non | 7.0
Scantronic | EXPR30 | EC001525 | EF000111 | 12 | 7.0
Scantronic | EXPR30 | EC001525 | EF000955 | oui | 7.0
Scantronic | EXPR30 | EC001525 | EF004696 | oui | 7.0
Scantronic | EXPR30 | EC001525 | EF003925 | non | 7.0
Scantronic | EXPR30 | EC001525 | EF005138 | non | 7.0
Scantronic | EXPR30 | EC001525 | EF005254 | non | 7.0
Scantronic | EXPR30 | EC001525 | EF008101 | EV000494 | 7.0
Scantronic | EXPR30 | EC001525 | EF000040 | 230 | 7.0
Scantronic | EXPR30 | EC001525 | EF000008 | 144 | 7.0
Scantronic | EXPR30 | EC001525 | EF000049 | 41 | 7.0
Scantronic | EXP-W10FR | EC001525 |  |  | 7.0
Scantronic | FOB2W4B | EC001358 | EF002775 | 868 | 7.0
Scantronic | FOB2W4B | EC001358 | EF002766 | EV001159 | 7.0
Scantronic | FOB2W4B | EC001358 | EF002767 | oui | 7.0
Scantronic | FOB2W4B | EC001358 | EF003576 | 16 | 7.0
Scantronic | FOB2W4B | EC001358 | EF000372 | 200 | 7.0
Scantronic | FOB2W4B | EC001358 | EF002769 | 5 | 7.0
Scantronic | FOB2W4B | EC001358 | EF002770 | oui | 7.0
Scantronic | FOB2W4B | EC001358 | EF002771 | non | 7.0
Scantronic | FOB2W4B | EC001358 | EF002772 | non | 7.0
Scantronic | FOB2W4B | EC001358 | EF002773 | non | 7.0
Scantronic | FOB2W4B | EC001358 | EF005474 | EV000154 | 7.0
Scantronic | FOB2W4B | EC001358 | EF002774 | non | 7.0
Scantronic | FOB2W4B | EC001358 | EF000145 | EV000389 | 7.0
Scantronic | IFB01 | EC001358 | EF002775 | 868 | 7.0
Scantronic | IFB01 | EC001358 | EF002766 | EV001159 | 7.0
Scantronic | IFB01 | EC001358 | EF002767 | oui | 7.0
Scantronic | IFB01 | EC001358 | EF003576 | 16 | 7.0
Scantronic | IFB01 | EC001358 | EF000372 | 100 | 7.0
Scantronic | IFB01 | EC001358 | EF002769 | 5 | 7.0
Scantronic | IFB01 | EC001358 | EF002770 | oui | 7.0
Scantronic | IFB01 | EC001358 | EF002771 | non | 7.0
Scantronic | IFB01 | EC001358 | EF002772 | non | 7.0
Scantronic | IFB01 | EC001358 | EF002773 | non | 7.0
Scantronic | IFB01 | EC001358 | EF005474 | EV000154 | 7.0
Scantronic | IFB01 | EC001358 | EF002774 | non | 7.0
Scantronic | IFB01 | EC001358 | EF000145 | EV000389 | 7.0
Scantronic | IGSM02 | EC001766 | EF001102 | non | 7.0
Scantronic | IGSM02 | EC001766 | EF003925 | non | 7.0
Scantronic | IGSM02 | EC001766 | EF004356 | non | 7.0
Scantronic | IGSM02 | EC001766 | EF004806 | non | 7.0
Scantronic | IGSM02 | EC001766 | EF004697 | oui | 7.0
Scantronic | IGSM02 | EC001766 | EF005438 | non | 7.0
Scantronic | IGSM02 | EC001766 | EF005301 | oui | 7.0
Scantronic | IGSM02 | EC001766 | EF004596 | oui | 7.0
Scantronic | IGSM02 | EC001766 | EF008101 | EV000494 | 7.0
Scantronic | IGSM02 | EC001766 | EF004923 | 1 | 7.0
Scantronic | I-GSM03 | EC001766 | EF001102 | non | 7.0
Scantronic | I-GSM03 | EC001766 | EF003925 | non | 7.0
Scantronic | I-GSM03 | EC001766 | EF004356 | non | 7.0
Scantronic | I-GSM03 | EC001766 | EF004806 | non | 7.0
Scantronic | I-GSM03 | EC001766 | EF004697 | oui | 7.0
Scantronic | I-GSM03 | EC001766 | EF005438 | non | 7.0
Scantronic | I-GSM03 | EC001766 | EF005301 | oui | 7.0
Scantronic | I-GSM03 | EC001766 | EF004596 | oui | 7.0
Scantronic | I-GSM03 | EC001766 | EF008101 | EV000494 | 7.0
Scantronic | I-GSM03 | EC001766 | EF004923 | 1 | 7.0
Scantronic | IKP01 | EC001767 | EF004887 | oui | 7.0
Scantronic | IKP01 | EC001767 | EF005950 | oui | 7.0
Scantronic | IKP01 | EC001767 | EF005359 | non | 7.0
Scantronic | IKP01 | EC001767 | EF006260 | non | 7.0
Scantronic | IKP01 | EC001767 | EF000003 | EV000945 | 7.0
Scantronic | IKP01 | EC001767 | EF000040 | 115 | 7.0
Scantronic | IKP01 | EC001767 | EF000008 | 155 | 7.0
Scantronic | IKP01 | EC001767 | EF000049 | 23 | 7.0
Scantronic | IKP01 | EC001767 | EF000007 | EV000202 | 7.0
Scantronic | IKP01 | EC001767 | EF008101 | EV000494 | 7.0
Scantronic | I-ON30RPACK1 | EC001525 | EF007625 | 30 | 7.0
Scantronic | I-ON30RPACK1 | EC001525 | EF007638 | 31 | 7.0
Scantronic | I-ON30RPACK1 | EC001525 | EF007649 | 30 | 7.0
Scantronic | I-ON30RPACK1 | EC001525 | EF007876 | oui | 7.0
Scantronic | I-ON30RPACK1 | EC001525 | EF007587 | 3 | 7.0
Scantronic | I-ON30RPACK1 | EC001525 | EF007588 | 2 | 7.0
Scantronic | I-ON30RPACK1 | EC001525 | EF007749 | oui | 7.0
Scantronic | I-ON30RPACK1 | EC001525 | EF000111 | 230 | 7.0
Scantronic | I-ON30RPACK1 | EC001525 | EF000955 | oui | 7.0
Scantronic | I-ON30RPACK1 | EC001525 | EF004696 | oui | 7.0
Scantronic | I-ON30RPACK1 | EC001525 | EF003925 | non | 7.0
Scantronic | I-ON30RPACK1 | EC001525 | EF005138 | oui | 7.0
Scantronic | I-ON30RPACK1 | EC001525 | EF005254 | oui | 7.0
Scantronic | I-ON30RPACK1 | EC001525 | EF008101 | EV000494 | 7.0
Scantronic | I-ON30RPACK1 | EC001525 | EF000040 | 370 | 7.0
Scantronic | I-ON30RPACK1 | EC001525 | EF000008 | 240 | 7.0
Scantronic | I-ON30RPACK1 | EC001525 | EF000049 | 80 | 7.0
Scantronic | I-ON40H-EU-PCB | EC001525 | EF007625 | 40 | 7.0
Scantronic | I-ON40H-EU-PCB | EC001525 | EF007638 | 41 | 7.0
Scantronic | I-ON40H-EU-PCB | EC001525 | EF007649 | 50 | 7.0
Scantronic | I-ON40H-EU-PCB | EC001525 | EF007876 | non | 7.0
Scantronic | I-ON40H-EU-PCB | EC001525 | EF007587 | 3 | 7.0
Scantronic | I-ON40H-EU-PCB | EC001525 | EF007588 | 2 | 7.0
Scantronic | I-ON40H-EU-PCB | EC001525 | EF007749 | oui | 7.0
Scantronic | I-ON40H-EU-PCB | EC001525 | EF000111 | 230 | 7.0
Scantronic | I-ON40H-EU-PCB | EC001525 | EF000955 | oui | 7.0
Scantronic | I-ON40H-EU-PCB | EC001525 | EF004696 | oui | 7.0
Scantronic | I-ON40H-EU-PCB | EC001525 | EF003925 | non | 7.0
Scantronic | I-ON40H-EU-PCB | EC001525 | EF005138 | oui | 7.0
Scantronic | I-ON40H-EU-PCB | EC001525 | EF005254 | oui | 7.0
Scantronic | I-ON40H-EU-PCB | EC001525 | EF008101 | EV000494 | 7.0
Scantronic | I-ON40H-EU-PCB | EC001525 | EF000040 | 370 | 7.0
Scantronic | I-ON40H-EU-PCB | EC001525 | EF000008 | 240 | 7.0
Scantronic | I-ON40H-EU-PCB | EC001525 | EF000049 | 80 | 7.0
Scantronic | IRC01 | EC002942 | EF000215 | EV014722 | 7.0
Scantronic | IRC01 | EC002942 | EF002169 | EV000154 | 7.0
Scantronic | ISD02 | EC001766 | EF001102 | non | 7.0
Scantronic | ISD02 | EC001766 | EF003925 | non | 7.0
Scantronic | ISD02 | EC001766 | EF004356 | oui | 7.0
Scantronic | ISD02 | EC001766 | EF004806 | non | 7.0
Scantronic | ISD02 | EC001766 | EF004697 | non | 7.0
Scantronic | ISD02 | EC001766 | EF005438 | non | 7.0
Scantronic | ISD02 | EC001766 | EF005301 | oui | 7.0
Scantronic | ISD02 | EC001766 | EF004596 | oui | 7.0
Scantronic | ISD02 | EC001766 | EF008101 | EV000494 | 7.0
Scantronic | ISD02 | EC001766 | EF004923 | 1 | 7.0
Scantronic | I-WIFI01 | EC001766 | EF001102 | oui | 7.0
Scantronic | I-WIFI01 | EC001766 | EF003925 | non | 7.0
Scantronic | I-WIFI01 | EC001766 | EF004356 | non | 7.0
Scantronic | I-WIFI01 | EC001766 | EF004806 | non | 7.0
Scantronic | I-WIFI01 | EC001766 | EF004697 | non | 7.0
Scantronic | I-WIFI01 | EC001766 | EF005438 | non | 7.0
Scantronic | I-WIFI01 | EC001766 | EF005301 | non | 7.0
Scantronic | I-WIFI01 | EC001766 | EF004596 | oui | 7.0
Scantronic | I-WIFI01 | EC001766 | EF008101 | EV000494 | 7.0
Scantronic | I-WIFI01 | EC001766 | EF004923 | 1 | 7.0
Scantronic | KEYENG | EC001767 | EF004887 | oui | 7.0
Scantronic | KEYENG | EC001767 | EF005950 | oui | 7.0
Scantronic | KEYENG | EC001767 | EF005359 | non | 7.0
Scantronic | KEYENG | EC001767 | EF006260 | non | 7.0
Scantronic | KEYENG | EC001767 | EF000003 | EV000945 | 7.0
Scantronic | KEYENG | EC001767 | EF000040 | 128 | 7.0
Scantronic | KEYENG | EC001767 | EF000008 | 128 | 7.0
Scantronic | KEYENG | EC001767 | EF000049 | 28 | 7.0
Scantronic | KEYENG | EC001767 | EF000007 | EV000202 | 7.0
Scantronic | KEYENG | EC001767 | EF008101 | EV000494 | 7.0
Scantronic | KEY-EP | EC002942 | EF000215 | EV014724 | 7.0
Scantronic | KEY-EP | EC002942 | EF002169 | EV000139 | 7.0
Scantronic | KEY-RAS | EC001767 | EF004887 | non | 7.0
Scantronic | KEY-RAS | EC001767 | EF005950 | oui | 7.0
Scantronic | KEY-RAS | EC001767 | EF005359 | non | 7.0
Scantronic | KEY-RAS | EC001767 | EF001222 | 4 | 7.0
Scantronic | KEY-RAS | EC001767 | EF006260 | non | 7.0
Scantronic | KEY-RAS | EC001767 | EF000003 | EV000945 | 7.0
Scantronic | KEY-RAS | EC001767 | EF000040 | 128 | 7.0
Scantronic | KEY-RAS | EC001767 | EF000008 | 128 | 7.0
Scantronic | KEY-RAS | EC001767 | EF000049 | 35 | 7.0
Scantronic | KEY-RAS | EC001767 | EF000007 | EV000202 | 7.0
Scantronic | KEY-RAS | EC001767 | EF008101 | EV000494 | 7.0
Scantronic | KEY-RKBS | EC001767 | EF004887 | non | 7.0
Scantronic | KEY-RKBS | EC001767 | EF005950 | non | 7.0
Scantronic | KEY-RKBS | EC001767 | EF005359 | non | 7.0
Scantronic | KEY-RKBS | EC001767 | EF006260 | non | 7.0
Scantronic | KEY-RKBS | EC001767 | EF000003 | EV000945 | 7.0
Scantronic | KEY-RKBS | EC001767 | EF000040 | 102 | 7.0
Scantronic | KEY-RKBS | EC001767 | EF000008 | 33 | 7.0
Scantronic | KEY-RKBS | EC001767 | EF000049 | 30 | 7.0
Scantronic | KEY-RKBS | EC001767 | EF000007 | EV000202 | 7.0
Scantronic | KEY-RKBS | EC001767 | EF008101 | EV000494 | 7.0
Scantronic | KEY-RKPZ | EC001767 | EF004887 | oui | 7.0
Scantronic | KEY-RKPZ | EC001767 | EF005950 | oui | 7.0
Scantronic | KEY-RKPZ | EC001767 | EF005359 | non | 7.0
Scantronic | KEY-RKPZ | EC001767 | EF001222 | 2 | 7.0
Scantronic | KEY-RKPZ | EC001767 | EF006260 | non | 7.0
Scantronic | KEY-RKPZ | EC001767 | EF000003 | EV000945 | 7.0
Scantronic | KEY-RKPZ | EC001767 | EF000040 | 128 | 7.0
Scantronic | KEY-RKPZ | EC001767 | EF000008 | 128 | 7.0
Scantronic | KEY-RKPZ | EC001767 | EF000049 | 35 | 7.0
Scantronic | KEY-RKPZ | EC001767 | EF000007 | EV000202 | 7.0
Scantronic | KEY-RKPZ | EC001767 | EF008101 | EV000494 | 7.0
Scantronic | KEY-RKPZ-KIT | EC001767 | EF004887 | oui | 7.0
Scantronic | KEY-RKPZ-KIT | EC001767 | EF005950 | oui | 7.0
Scantronic | KEY-RKPZ-KIT | EC001767 | EF005359 | non | 7.0
Scantronic | KEY-RKPZ-KIT | EC001767 | EF001222 | 2 | 7.0
Scantronic | KEY-RKPZ-KIT | EC001767 | EF006260 | non | 7.0
Scantronic | KEY-RKPZ-KIT | EC001767 | EF000003 | EV000945 | 7.0
Scantronic | KEY-RKPZ-KIT | EC001767 | EF000040 | 128 | 7.0
Scantronic | KEY-RKPZ-KIT | EC001767 | EF000008 | 128 | 7.0
Scantronic | KEY-RKPZ-KIT | EC001767 | EF000049 | 35 | 7.0
Scantronic | KEY-RKPZ-KIT | EC001767 | EF000007 | EV000202 | 7.0
Scantronic | KEY-RKPZ-KIT | EC001767 | EF008101 | EV000494 | 7.0
Scantronic | LSH20 | EC002942 |  |  | 7.0
Scantronic | M12 | EC001763 | EF000003 | EV000945 | 7.0
Scantronic | M12 | EC001763 | EF000007 | EV000202 | 7.0
Scantronic | M12 | EC001763 | EF000040 | 104 | 7.0
Scantronic | M12 | EC001763 | EF000008 | 104 | 7.0
Scantronic | M12 | EC001763 | EF000551 | 101 | 7.0
Scantronic | POT2M | EC002942 |  |  | 7.0
Scantronic | PROXTAGPK5 | EC002942 | EF000215 | EV000154 | 7.0
Scantronic | PROXTAGPK5 | EC002942 | EF002169 | EV000139 | 7.0
Scantronic | SCA00001 | EC002942 |  |  | 7.0
Scantronic | SCA00002 | EC002942 |  |  | 7.0
Scantronic | SCA00003 | EC002942 |  |  | 7.0
Scantronic | SD1EUR | EC001766 | EF001102 | oui | 7.0
Scantronic | SD1EUR | EC001766 | EF003925 | non | 7.0
Scantronic | SD1EUR | EC001766 | EF004356 | oui | 7.0
Scantronic | SD1EUR | EC001766 | EF004806 | non | 7.0
Scantronic | SD1EUR | EC001766 | EF004697 | non | 7.0
Scantronic | SD1EUR | EC001766 | EF005438 | non | 7.0
Scantronic | SD1EUR | EC001766 | EF005301 | oui | 7.0
Scantronic | SD1EUR | EC001766 | EF004596 | oui | 7.0
Scantronic | SD1EUR | EC001766 | EF008101 | EV000494 | 7.0
Scantronic | SD1EUR | EC001766 | EF004923 | 4 | 7.0
Scantronic | SD3 | EC001766 | EF001102 | oui | 7.0
Scantronic | SD3 | EC001766 | EF003925 | non | 7.0
Scantronic | SD3 | EC001766 | EF004356 | oui | 7.0
Scantronic | SD3 | EC001766 | EF004806 | non | 7.0
Scantronic | SD3 | EC001766 | EF004697 | oui | 7.0
Scantronic | SD3 | EC001766 | EF005438 | non | 7.0
Scantronic | SD3 | EC001766 | EF005301 | oui | 7.0
Scantronic | SD3 | EC001766 | EF004596 | non | 7.0
Scantronic | SD3 | EC001766 | EF008101 | EV000494 | 7.0
Scantronic | SD3 | EC001766 | EF004923 | 8 | 7.0
Scantronic | SDC4 | EC002942 |  |  | 7.0
Scantronic | SDGSM | EC001766 | EF001102 | oui | 7.0
Scantronic | SDGSM | EC001766 | EF003925 | non | 7.0
Scantronic | SDGSM | EC001766 | EF004356 | non | 7.0
Scantronic | SDGSM | EC001766 | EF004806 | non | 7.0
Scantronic | SDGSM | EC001766 | EF004697 | oui | 7.0
Scantronic | SDGSM | EC001766 | EF005438 | non | 7.0
Scantronic | SDGSM | EC001766 | EF005301 | oui | 7.0
Scantronic | SDGSM | EC001766 | EF004596 | oui | 7.0
Scantronic | SDGSM | EC001766 | EF008101 | EV000494 | 7.0
Scantronic | SDGSM | EC001766 | EF004923 | 8 | 7.0
Scantronic | SDR-R-BAT1 | EC000357 | EF000363 | EV000882 | 7.0
Scantronic | SDR-R-BAT1 | EC000357 | EF008497 | 4 | 7.0
Scantronic | SDR-R-BAT1 | EC000357 | EF000010 | EV008022 | 7.0
Scantronic | SDR-R-BAT1 | EC000357 | EF000002 | 3 | 7.0
Scantronic | SDR-R-BAT1 | EC000357 | EF000364 | 12000 | 7.0
Scantronic | SDR-R-BAT1 | EC000357 | EF000935 | EV000154 | 7.0
Scantronic | SDR-R-BAT1 | EC000357 | EF000936 | EV000413 | 7.0
Scantronic | SDR-R-BAT1 | EC000357 | EF005894 | 63 | 7.0
Scantronic | SDR-R-BAT1 | EC000357 | EF000008 | 130 | 7.0
Scantronic | SDR-R-BAT1 | EC000357 | EF001034 | non | 7.0
Scantronic | SDR-R-BAT1 | EC000357 | EF006177 | oui | 7.0
Scantronic | SDR-R-BAT1 | EC000357 | EF001438 | 34 | 7.0
Scantronic | SDR-R-BAT1 | EC000357 | EF000167 | 300 | 7.0
Scantronic | SDR-R-BAT1 | EC000357 | EF005851 | non | 7.0
Scantronic | SDR-R-BAT1 | EC000357 | EF001779 | non | 7.0
Scantronic | SDR-R-BAT1 | EC000357 | EF002386 | 45 | 7.0
Scantronic | SDR-REXT-G2-OR | EC000843 | EF000136 | EV000236 | 7.0
Scantronic | SDR-REXT-G2-OR | EC000843 | EF001596 | EV000139 | 7.0
Scantronic | SDR-REXT-G2-OR | EC000843 | EF000144 | 100 | 7.0
Scantronic | SDR-REXT-G2-OR | EC000843 | EF000002 | 6 | 7.0
Scantronic | SDR-REXT-G2-OR | EC000843 | EF005474 | EV006421 | 7.0
Scantronic | SDR-REXT-G2-OR | EC000843 | EF011959 | EV000154 | 7.0
Scantronic | SDR-REXT-G2-OR | EC000843 | EF000143 | EV000461 | 7.0
Scantronic | SDR-REXT-G2-OR | EC000843 | EF001594 | EV005540 | 7.0
Scantronic | SDR-REXT-G2-OR | EC000843 | EF000003 | EV000384 | 7.0
Scantronic | SDR-REXT-G2-OR | EC000843 | EF005910 | oui | 7.0
Scantronic | SDR-RINT | EC000843 | EF000136 | EV000202 | 7.0
Scantronic | SDR-RINT | EC000843 | EF001596 | EV000139 | 7.0
Scantronic | SDR-RINT | EC000843 | EF000144 | 80 | 7.0
Scantronic | SDR-RINT | EC000843 | EF000002 | 6 | 7.0
Scantronic | SDR-RINT | EC000843 | EF005474 | EV000154 | 7.0
Scantronic | SDR-RINT | EC000843 | EF011959 | EV000154 | 7.0
Scantronic | SDR-RINT | EC000843 | EF000143 | EV000461 | 7.0
Scantronic | SDR-RINT | EC000843 | EF000587 | 0.03 | 7.0
Scantronic | SDR-RINT | EC000843 | EF001594 | EV000154 | 7.0
Scantronic | SDR-RINT | EC000843 | EF000003 | EV000384 | 7.0
Scantronic | SDR-RINT | EC000843 | EF005910 | non | 7.0
Scantronic | SIMPLVOX | EC001766 |  |  | 7.0
Scantronic | STYLE-BAT01 | EC000357 | EF000363 | EV000882 | 7.0
Scantronic | STYLE-BAT01 | EC000357 | EF000010 | EV003088 | 7.0
Scantronic | STYLE-BAT01 | EC000357 | EF000002 | 7.4 | 7.0
Scantronic | STYLE-BAT01 | EC000357 | EF000364 | 2500 | 7.0
Scantronic | STYLE-BAT01 | EC000357 | EF008497 | 1 | 7.0
Scantronic | STYLE-BAT01 | EC000357 | EF000935 | EV000154 | 7.0
Scantronic | STYLE-BAT01 | EC000357 | EF000936 | EV000154 | 7.0
Scantronic | STYLE-BAT01 | EC000357 | EF001438 | 64 | 7.0
Scantronic | STYLE-BAT01 | EC000357 | EF005894 | 20 | 7.0
Scantronic | STYLE-BAT01 | EC000357 | EF000008 | 38 | 7.0
Scantronic | STYLE-BAT01 | EC000357 | EF000551 | 20 | 7.0
Scantronic | STYLE-BAT01 | EC000357 | EF006177 | oui | 7.0
Scantronic | STYLE-BAT01 | EC000357 | EF001779 | non | 7.0
Scantronic | STYLE-BAT01 | EC000357 | EF001034 | non | 7.0
Scantronic | STYLE-BAT01 | EC000357 | EF005851 | non | 7.0
Scantronic | STYLE-BAT01 | EC000357 | EF000167 | 196 | 7.0
Scantronic | STYLE-BAT01 | EC000357 | EF002386 | 45 | 7.0
Scantronic | TSD2-CEN | EC001766 | EF001102 | oui | 7.0
Scantronic | TSD2-CEN | EC001766 | EF003925 | non | 7.0
Scantronic | TSD2-CEN | EC001766 | EF004356 | oui | 7.0
Scantronic | TSD2-CEN | EC001766 | EF004806 | non | 7.0
Scantronic | TSD2-CEN | EC001766 | EF004697 | non | 7.0
Scantronic | TSD2-CEN | EC001766 | EF005438 | non | 7.0
Scantronic | TSD2-CEN | EC001766 | EF005301 | oui | 7.0
Scantronic | TSD2-CEN | EC001766 | EF004596 | non | 7.0
Scantronic | TSD2-CEN | EC001766 | EF008101 | EV000494 | 7.0
Scantronic | TSD2-CEN | EC001766 | EF004923 | 4 | 7.0
Scantronic | XCELWPT | EC001762 | EF005006 | EV007611 | 7.0
Scantronic | XCELWPT | EC001762 | EF000003 | EV000945 | 7.0
Scantronic | XCELWPT | EC001762 | EF007750 | 90 | 7.0
Scantronic | XCELWPT | EC001762 | EF007688 | 15 | 7.0
Scantronic | XCELWPT | EC001762 | EF003983 | 9 | 7.0
Scantronic | XCELWPT | EC001762 | EF000040 | 120 | 7.0
Scantronic | XCELWPT | EC001762 | EF000008 | 55 | 7.0
Scantronic | XCELWPT | EC001762 | EF000049 | 55 | 7.0
Scantronic | XCELWPT | EC001762 | EF002576 | EV000154 | 7.0
Scantronic | XCELWPT | EC001762 | EF004339 | oui | 7.0
Scantronic | XCELWPT | EC001762 | EF007773 | non | 7.0
Scantronic | XCELWPT | EC001762 | EF008101 | EV000494 | 7.0
Scantronic | XCELWPT | EC001762 | EF003983 | 16 | 7.0
Note on A1: Nom de la marque de commercialisation de la référence
Note on B1: Référence commerciale unique identifiant le produit
Note on C1: Code de classe ETIM EC de la référence
Note on D1: Code de propriété ou d'attribut ETIM EF du produit
Note on E1: Valeur ou code de valeur ETIM EV du produit
Note on F1: Version du modèle ETIM

## 22_PYRAMIDE
NIV | MKTC | MKT | MKTL | GAMME | MARQUE
1 | LP | LP | Produits d'éclairage |  | Luminox
1 | DS | DS | Alarmes & Services |  | Nugelec
1 | DS | DS | Alarmes & Services |  | Scantronic
1 | DS | DS | Alarmes & Services |  | Services
2 | LP25 | 25 | Eclairage de sécurité |  | Luminox
2 | DSFS | FS | Alarme & détection incendie |  | Nugelec
2 | DSSE | SE | Alarme intrusion |  | Scantronic
2 | DSSP | SP | Service |  | Services
3 | LP25VS | VS | Source centrale d'énergie |  | Luminox
3 | LP25VT | VT | Luminaires & accessoires |  | Luminox
3 | DSFSAF | AF | Détection adressable |  | Nugelec
3 | DSFSCF | CF | Alarme et détection conventionnelle |  | Nugelec
3 | DSFSMF | MF | Dual Compatible |  | Nugelec
3 | DSFSVC | VC | Interphonie de Sécurité |  | Nugelec
3 | DSSEAT | AT | Alarme technique |  | Scantronic
3 | DSSPCO | CO | Mises en services |  | Services
3 | DSSPCV | CV | Assistance technique |  | Services
3 | DSSPFO | FO | Formations |  | Services
3 | DSSPSC | SC | Contrats d'entretien |  | Services
3 | DSSEHW | HW | Alarme Intrusion filaire |  | Scantronic
3 | DSSER8 | R8 | Alarme Intrusion radio |  | Scantronic
3 | DSSETL | TL | TELEMATIC |  | Scantronic
4 | LP25VSMCG | MCG | Sources centrales Adressables |  | Luminox
4 | LP25VSSCC | SCC | SC conventionelles DC |  | Luminox
4 | LP25VSSCA | SCA | SC conventionelles AC |  | Luminox
4 | LP25VSMMA | MMA | Accessoires et périphériques |  | Luminox
4 | LP25VTRA1 | RA1 | Blocs autonomes |  | Luminox
4 | LP25VTRA3 | RA3 | Luminaires SC |  | Luminox
4 | LP25VTRA4 | RA4 | Accessoires et télécommandes |  | Luminox
4 | LP25VTSPA | SPA | Réparation et pièces détachées |  | Luminox
4 | DSFSAF110 | 110 | Tableaux de signalisation |  | Nugelec
4 | DSFSAF120 | 120 | Tableaux de report |  | Nugelec
4 | DSFSAF130 | 130 | Détecteurs adressables |  | Nugelec
4 | DSFSAF150 | 150 | Déclencheurs manuels adressables |  | Nugelec
4 | DSFSAF160 | 160 | Sirènes adressables |  | Nugelec
4 | DSFSAF170 | 170 | Périphériques adressables |  | Nugelec
4 | DSFSAF180 | 180 | CMSI |  | Nugelec
4 | DSFSAF500 | 500 | Réparations et pièces détachées |  | Nugelec
4 | DSFSCF110 | 110 | Tableaux conventionnels |  | Nugelec
4 | DSFSCF120 | 120 | Tableaux de report |  | Nugelec
4 | DSFSCF130 | 130 | Détecteurs conventionnels |  | Nugelec
4 | DSFSCF145 | 145 | Linéaire conventionnel |  | Nugelec
4 | DSFSCF150 | 150 | Déclencheurs manuels conventionnels |  | Nugelec
4 | DSFSCF160 | 160 | Sirènes conventionnelles & flash |  | Nugelec
4 | DSFSCF180 | 180 | CMSI |  | Nugelec
4 | DSFSCF200 | 200 | Alarme Incendie |  | Nugelec
4 | DSFSCF300 | 300 | Detecteur autonome |  | Nugelec
4 | DSFSCF400 | 400 | Produits complémentaires |  | Nugelec
4 | DSFSCF500 | 500 | Réparation et pièces détachées |  | Nugelec
4 | DSFSVCSPK | SPK | Haut parleurs |  | Nugelec
4 | DSFSVCCAL | CAL | Gamme VoCALL |  | Nugelec
4 | DSFSMF110 | 110 | Vesda equipment |  | Nugelec
4 | DSFSMF120 | 120 | Systèmes auxiliaires |  | Nugelec
4 | DSFSMF500 | 500 | Réparation et pièces détachées |  | Nugelec
4 | DSSEATBUS | BUS | Systèmes BUS |  | Scantronic
4 | DSSEATFIL | FIL | Systèmes Filaires |  | Scantronic
4 | DSSEATACC | ACC | Accessories |  | Scantronic
4 | DSSEAT500 | 500 | Réparation et pièces détachées |  | Scantronic
4 | DSSPCO110 | 110 | Mains Lighting |  | Services
4 | DSSPCO120 | 120 | Eclairage de sécurité |  | Services
4 | DSSPCO130 | 130 | Système incendie |  | Services
4 | DSSPCO140 | 140 | Intrusion |  | Services
4 | DSSPCV110 | 110 | Mains Lighting |  | Services
4 | DSSPCV120 | 120 | Eclairage de sécurité |  | Services
4 | DSSPCV130 | 130 | Système incendie |  | Services
4 | DSSPCV140 | 140 | Intrusion |  | Services
4 | DSSPFO120 | 120 | Eclairage de sécurité |  | Services
4 | DSSPFO130 | 130 | Système incendie |  | Services
4 | DSSPFO140 | 140 | Intrusion |  | Services
4 | DSSPFO150 | 150 | Autres |  | Services
4 | DSSPSC110 | 110 | Mains Lighting |  | Services
4 | DSSPSC120 | 120 | Eclairage de sécurité |  | Services
4 | DSSPSC130 | 130 | Système incendie |  | Services
4 | DSSPWW110 | 110 | Mains Lighting |  | Services
4 | DSSPWW120 | 120 | Eclairage de sécurité |  | Services
4 | DSSPWW130 | 130 | Système incendie |  | Services
4 | DSSEHWACC | ACC | Accessories |  | Scantronic
4 | DSSEHWCTP | CTP | Control Panel |  | Scantronic
4 | DSSEHWDTP | DTP | Détecteurs |  | Scantronic
4 | DSSEHWPOW | POW | Power Supply |  | Scantronic
4 | DSSEHWRKP | RKP | Claviers |  | Scantronic
4 | DSSEHWSDS | SDS | Sounders |  | Scantronic
4 | DSSEHWSMK | SMK | Fumée |  | Scantronic
4 | DSSEHWSPD | SPD | Speed Dialers |  | Scantronic
4 | DSSER8ACC | ACC | Accessories |  | Scantronic
4 | DSSER8AMS | AMS | Arming Station |  | Scantronic
4 | DSSER8CTP | CTP | Control Panel |  | Scantronic
4 | DSSER8RKP | RKP | Claviers |  | Scantronic
4 | DSSER8SDS | SDS | Sounders |  | Scantronic
4 | DSSER8WAM | WAM | WAM |  | Scantronic
4 | DSSETLRD8 | RD8 | Radio 868 |  | Scantronic
5 | LP25VSMCGPRI | PRI | Elément principal |  | Luminox
5 | LP25VSMCGSCD | SCD | Elément secondaire |  | Luminox
5 | LP25VSSCCPRI | PRI | Elément principal |  | Luminox
5 | LP25VSSCCSCD | SCD | Elément secondaire |  | Luminox
5 | LP25VSSCAPRI | PRI | Elément principal |  | Luminox
5 | LP25VSSCASEC | SEC | Elément secondaire |  | Luminox
5 | LP25VSMMASCO | SCO | Accessoires et périph SC conventionnelle |  | Luminox
5 | LP25VSMMASAD | SAD | Accessoires, périph et log SC adressable |  | Luminox
5 | LP25VTRA1BAL | BAL | Balisage et ambiance/balisage |  | Luminox
5 | LP25VTRA1AMB | AMB | Ambiance |  | Luminox
5 | LP25VTRA1HAB | HAB | Habitation |  | Luminox
5 | LP25VTRA1LOS | LOS | Locaux à sommeil |  | Luminox
5 | LP25VTRA1BAP | BAP | Blocs autonomes portables |  | Luminox
5 | LP25VTRA1SPE | SPE | Produits Spécifiques |  | Luminox
5 | LP25VTRA1DYN | DYN | Dynamique |  | Luminox
5 | LP25VTRA3BAL | BAL | Balisage et ambiance/balisage |  | Luminox
5 | LP25VTRA3AMB | AMB | Ambiance |  | Luminox
5 | LP25VTRA3SPE | SPE | Produits Spécifiques |  | Luminox
5 | LP25VTRA4TEL | TEL | Télécommandes |  | Luminox
5 | LP25VTRA4PER | PER | Périphériques divers |  | Luminox
5 | LP25VTRA4ACC | ACC | Accessoires de montage |  | Luminox
5 | LP25VTSPALAM | LAM | Lampes |  | Luminox
5 | LP25VTSPAPEL | PEL | Cartes électroniques |  | Luminox
5 | LP25VTSPABAT | BAT | Batteries et accumulateurs |  | Luminox
5 | LP25VTSPASPE | SPE | Réparations produits spécifiques |  | Luminox
5 | LP25VTSPAAUT | AUT | Divers autres |  | Luminox
5 | DSFSAF110PRI | PRI | Element principal |  | Nugelec
5 | DSFSAF110SEC | SEC | Element secondaire |  | Nugelec
5 | DSFSAF130110 | 110 | Détecteurs Fumée adr |  | Nugelec
5 | DSFSAF130120 | 120 | Détecteurs Thermique adr |  | Nugelec
5 | DSFSAF130130 | 130 | Détecteurs Multicapteur adr |  | Nugelec
5 | DSFSAF130140 | 140 | Socles adr |  | Nugelec
5 | DSFSAF150110 | 110 | DM adressables Saillis |  | Nugelec
5 | DSFSAF150130 | 130 | DM adressables étanches |  | Nugelec
5 | DSFSAF170110 | 110 | Interfaces |  | Nugelec
5 | DSFSAF170120 | 120 | Software |  | Nugelec
5 | DSFSAF180PRI | PRI | Element principal |  | Nugelec
5 | DSFSAF180SEC | SEC | Element secondaire |  | Nugelec
5 | DSFSCF110PRI | PRI | Element principal |  | Nugelec
5 | DSFSCF110SEC | SEC | Element secondaire |  | Nugelec
5 | DSFSCF130110 | 110 | Détecteur de Fumée conv |  | Nugelec
5 | DSFSCF130120 | 120 | Détecteur thermique conv |  | Nugelec
5 | DSFSCF130130 | 130 | Détecteur multicapteur conv |  | Nugelec
5 | DSFSCF130140 | 140 | Socles conv |  | Nugelec
5 | DSFSCF150110 | 110 | DM Saillis |  | Nugelec
5 | DSFSCF150130 | 130 | DM étanches |  | Nugelec
5 | DSFSCF160110 | 110 | Sirènes conventionnelles |  | Nugelec
5 | DSFSCF160120 | 120 | Sirènes conventionnelles |  | Nugelec
5 | DSFSCF160130 | 130 | Flash |  | Nugelec
5 | DSFSCF160140 | 140 | Sirènes conventionnelles & flash |  | Nugelec
5 | DSFSCF160190 | 190 | Composants sirènes et flash |  | Nugelec
5 | DSFSCF180PRI | PRI | Element principal |  | Nugelec
5 | DSFSCF180SEC | SEC | Element secondaire |  | Nugelec
5 | DSFSCF200E2A | E2A | EA2a |  | Nugelec
5 | DSFSCF200E2B | E2B | EA2b |  | Nugelec
5 | DSFSCF200EA3 | EA3 | EA3 |  | Nugelec
5 | DSFSCF200EA4 | EA4 | EA4 |  | Nugelec
5 | DSFSCF200PRI | PRI | Element principal |  | Nugelec
5 | DSFSCF200SEC | SEC | Element secondaire |  | Nugelec
5 | DSFSCF400DAD | DAD | DAD |  | Nugelec
5 | DSFSCF400DEF | DEF | Tabeaux désenfumage |  | Nugelec
5 | DSFSCF400PRI | PRI | Element principal |  | Nugelec
5 | DSFSCF400SEC | SEC | Element secondaire |  | Nugelec
5 | DSFSMF120110 | 110 | Ventouses |  | Nugelec
5 | DSFSMF120130 | 130 | Indicateurs d'action |  | Nugelec
5 | DSFSMF120140 | 140 | Alimentations |  | Nugelec
5 | DSFSMF120155 | 155 | Composants et pièces détachées |  | Nugelec
5 | DSFSMF120180 | 180 | Accessoires DM |  | Nugelec
5 | DSFSMF120200 | 200 | Systèmes auxiliaires |  | Nugelec
5 | DSFSMF120AUT | AUT | Alimentations autres |  | Nugelec
5 | DSSEATBUSPRI | PRI | Element principal |  | Scantronic
5 | DSSEATBUSSEC | SEC | Element secondaire |  | Scantronic
5 | DSSEATFILPRI | PRI | Element principal |  | Scantronic
5 | DSSEATFILSEC | SEC | Element secondaire |  | Scantronic
5 | DSSEHWCTPCOM | COM | Commercial |  | Scantronic
5 | DSSEHWCTPDOM | DOM | Domestique |  | Scantronic
5 | DSSEHWRKPCOM | COM | Commercial |  | Scantronic
5 | DSSEHWRKPDOM | DOM | Domestique |  | Scantronic
5 | DSSER8CTPCOM | COM | Commercial |  | Scantronic
5 | DSSER8CTPDOM | DOM | Domestique |  | Scantronic
5 | DSSER8RKPCOM | COM | Commercial |  | Scantronic
5 | DSSER8RKPDOM | DOM | Domestique |  | Scantronic
5 | DSSETLRD82CC | 2CC | 2 Channel Receiver |  | Scantronic
5 | DSSETLRD88CC | 8CC | 8 Channel Receiver |  | Scantronic
5 | DSSETLRD8AEL | AEL | Aerials |  | Scantronic
5 | DSSETLRD8DTP | DTP | PIR |  | Scantronic
5 | DSSETLRD8PAT | PAT | PA |  | Scantronic
5 | DSSETLRD8PEN | PEN | Médaillon |  | Scantronic
5 | DSSETLRD8TRM | TRM | Transmetteur |  | Scantronic
Note on A1: Niveau dans la pyramide de la nomenclature marketing
Note on B1: Code de la nomenclature Marketing, code complet
Note on C1: Code de la nomenclature Marketing, code tronqué en fonction du niveau
Note on D1: Code du certificat Libellé du code de la nomenclature Marketing
Note on E1: Nom de la gamme à laquelle appartient l'offre
Note on F1: Nom de la marque de commercialisation de la référence

## 24_SUBSTITUTION
MARQUE | SUBT | LIBELLEOLD | SUBQO | REFCIALEOLD | SUBQN | REFCIALE | LIBELLENEW | SUBCOMM | SUBP | SUBL
Luminox | 1 | Inerface d'adressage VCG-S 4-400W ZBS | 1 | 40071348490 | 1 | 40071352409 | INTER VCG-S 4-400W ZBS |  | 100
Luminox | 1 | STD 2000 CL | 1 | LUM10118 | 1 | LUM16030 | ULTRALED 2000 |  | 100
Luminox | 1 | STD 2000 CESL | 1 | LUM10120 | 1 | LUM16032 | ULTRALED 2000 ES |  | 100
Luminox | 1 | STD 15 LC | 1 | LUM10144 | 1 | LUM10244 | BAEH STD – Bloc Habitation Débrochable. 100% LEDs. 8lms – Autonom 5h – IP42/IK07 |  | 100
Luminox | 1 | STD 15 LCES | 1 | LUM10146 | 1 | LUM10246 | BAEH STD – Bloc Habitation étanche. 100% LEDs. 8lms – Autonom 5h – IP65/IK10 |  | 100
Luminox | 1 | BIP PORTEE MODULEE | 1 | LUM1031401 | 1 | LUM10320 | BIP ADR CGLine+ |  | 100
Luminox | 1 | KIT SIGNALETIQUE PLAFOND BOITIER EPSILON | 1 | LUM10533 | 1 | LUM10540 | Kit Drapeau Plafond - Boîtier Epsilon |  | 100
Luminox | 1 | UNILED 400 | 1 | LUM10663 | 1 | LUM10763 | BAES SATI - UNILED 2-400 | Nouvelle gamme UNILED2 | 100
Luminox | 1 | UNILED 400 ES | 1 | LUM10667 | 1 | LUM10767 | BAES SATI - UNILED 2-400 ES | Nouvelle gamme UNILED2 | 100
Luminox | 1 | TIM 400ESP.1 | 1 | LUM10671 | 1 | LUM10767 | BAES SATI - UNILED 2-400 ES | Nouvelle gamme UNILED2 | 100
Luminox | 1 | PLANETE JOUR | 1 | LUM16001 | 1 | LUM16101 | ULTRALED JOUR II 45 lm/1h - 8lm/5h - 100% LEDs |  | 100
Luminox | 1 | UNILED + 45 CES | 1 | LUM16078 | 1 | LUM16178 | BAES SATI - UNILED 2-45 ES | Nouvelle gamme UNILED2 | 100
Luminox | 1 | UNILED + 45 C | 1 | LUM16079 | 1 | LUM16179 | BAES SATI - UNILED 2-45 | Nouvelle gamme UNILED2 | 100
Luminox | 1 | PLANETE JOUR ADR | 1 | LUM17001 | 1 | LUM17101 | PLANETE JOUR II ADR CGLine+. 45 lm/1h - 8lm/5h - 100% LEDs. IP43/IK08. |  | 100
Luminox | 1 | PLANETE 60 DESIGN Leds vertes | 1 | LUM17002 | 1 | LUM17102 | CrystalWay 45 ADR CGLine+ | Ancienne gamme Design remplacée par la gamme CrystalWay | 100
Luminox | 1 | PLANETE 60 DESIGN Leds blanches | 1 | LUM17003 | 1 | LUM17102 | CrystalWay 45 ADR CGLine+ | Ancienne gamme Design remplacée par la gamme CrystalWay | 100
Luminox | 1 | PLANETE 15 DESIGN LED Vertes | 1 | LUM17006 | 1 | LUM17106 | CrystalWay 8 ADR CGLine+ |  | 100
Luminox | 1 | PLANETE 15 DESIGN LED Blanches | 1 | LUM17007 | 1 | LUM17106 | CrystalWay 8 ADR CGLine+ |  | 100
Luminox | 1 | PLANETE 2000 | 1 | LUM17010 | 1 | LUM17110 | PLANETE 2000 ADR CGLine+ | Même produit intégrant en plus le protocole de communication CGLine+ | 100
Luminox | 1 | PLANETE 2000 ES | 1 | LUM17011 | 1 | LUM17111 | PLANETE 2000 ES ADR CGLine+ | Même produit intégrant en plus le protocole de communication CGLine+ | 100
Luminox | 1 | PLANETE 45 ES | 1 | LUM17015 | 1 | LUM17115 | PLANETE 45 ES ADR CGLine+ | Même produit intégrant en plus le protocole de communication CGLine+ | 100
Luminox | 1 | PLANETE 400 AD | 1 | LUM17041 | 1 | LUM17141 | PLANETE 400 AD ADR CGLine+ | Même produit intégrant en plus le protocole de communication CGLine+ | 100
Luminox | 1 | PLANETE 400 | 1 | LUM17043 | 1 | LUM17143 | PLANETE 400 ADR CGLine+ | Même produit intégrant en plus le protocole de communication CGLine+ | 100
Luminox | 1 | PLANETE 400 DISC | 1 | LUM17044 | 1 | LUM17144 | PLANETE 400 DISC ADR CGLine+ | Même produit intégrant en plus le protocole de communication CGLine+ | 100
Luminox | 1 | PLANETE 400 ES | 1 | LUM17047 | 1 | LUM17147 | PLANETE 400 ES ADR CGLine+ | Même produit intégrant en plus le protocole de communication CGLine+ | 100
Luminox | 1 | ADR 511F@NET | 1 | LUM21731 | 1 | LUM21735 | ADR 1L511 |  | 100
Luminox | 1 | RCL ADR 8 | 1 | LUM22114 | 1 | LUM22134 | PLANETE 220/400 CG-S |  | 100
Luminox | 1 | RCL ADR 4W | 1 | LUM22115 | 1 | LUM22126 | PLANETE 220/45 CG-S |  | 100
Luminox | 1 | RCES ADR 4W | 1 | LUM22116 | 1 | LUM22127 | PLANETE 220/45 ES CG-S |  | 100
Luminox | 1 | PLANETE 24-110DESIGN | 1 | LUM22120 | 1 | LUM22210 | CrystalWay 24-48/45 |  | 100
Luminox | 1 | PLANETE 220 DESIGN | 1 | LUM22121 | 1 | LUM22212 | CrystalWay 220/45 |  | 100
Luminox | 1 | VISTRAL 48 /8 | 1 | LUM22202 | 1 | LUM22132 | PLANETE 24-48/400 DISC |  | 100
Luminox | 1 | X-plat 8W -110Vc -170 lm -IP20/IK04 | 1 | LUM22203 | 1 | LUM22132 | PLANETE 24-48/400 DISC |  | 100
Luminox | 1 | VISTRAL 220 /8 | 1 | LUM22204 | 1 | LUM22133 | PLANETE 220/400 DISC |  | 100
Luminox | 1 | VISTRAL X220/8 | 1 | LUM22205 | 1 | LUM22133 | PLANETE 220/400 DISC |  | 100
Luminox | 1 | TIM 400ESP.1 | 1 | LUM22208 | 1 | LUM22134 | PLANETE 220/400 CG-S |  | 100
Nugelec | 1 | EAS-40/7Ah Alim.24V/50W/7Ah | 1 | NUG34064 | 1 | NUG34164 | SPSM-24V-2A5/7Ah Alim.24V/2.5A | Nouvelle gamme d'Alimentations Electriques de Sécurité | 100
Nugelec | 1 | EAS-40/12Ah Alim.24V/50W/12Ah | 1 | NUG34065 | 1 | NUG34165 | SPSM-24V-2A5/12Ah Alim.24V/2.5A | Nouvelle gamme d'Alimentations Electriques de Sécurité | 100
Nugelec | 1 | EAS-40C/7Ah Alim.26V-48V/40W/7Ah | 1 | NUG34066 | 1 | NUG34166 | SPSMC-24V-2A0/7Ah Alim.24-48-56V/2A-24V | Nouvelle gamme d'Alimentations Electriques de Sécurité | 100
Nugelec | 1 | EAS-40C/12Ah Alim.26V-48V/40W/12Ah | 1 | NUG34067 | 1 | NUG34167 | SPSMC-24V-2A0/12AhAlim.24-48-56V/2A-24V | Nouvelle gamme d'Alimentations Electriques de Sécurité | 100
Nugelec | 1 | EAS-150/7Ah Alim.24V/150W/7Ah | 1 | NUG34068 | 1 | NUG34168 | SPSM-24V-6A0/7Ah Alim.24V/6.0A | Nouvelle gamme d'Alimentations Electriques de Sécurité | 100
Nugelec | 1 | EAS-150/12Ah Alim.24V/150W/12Ah | 1 | NUG34069 | 1 | NUG34169 | SPSM-24V-6A0/12Ah Alim.24V/6.0A | Nouvelle gamme d'Alimentations Electriques de Sécurité | 100
Nugelec | 1 | EAS-150/24Ah Alim.24V/150W/24Ah | 1 | NUG34070 | 1 | NUG34170 | SPSM-24V-6A0/24Ah Alim.24V/6.0A | Nouvelle gamme d'Alimentations Electriques de Sécurité | 100
Nugelec | 1 | EAS-150C/7Ah Alim.26V-48V/130W/7Ah | 1 | NUG34071 | 1 | NUG34171 | SPSMC-24V-5A0/7Ah Alim.24-48-56V/5A-24V | Nouvelle gamme d'Alimentations Electriques de Sécurité | 100
Nugelec | 1 | EAS-150C/12Ah Alim.26V-48V/130W/12Ah | 1 | NUG34072 | 1 | NUG34172 | SPSMC-24V-5A0/12AhAlim.24-48-56V/5A-24V | Nouvelle gamme d'Alimentations Electriques de Sécurité | 100
Nugelec | 1 | EAS-150C/24Ah Alim.26V-48V/130W/24Ah | 1 | NUG34073 | 1 | NUG34173 | SPSMC-24V-5A0/24AhAlim.24-48-56V/5A-24V | Nouvelle gamme d'Alimentations Electriques de Sécurité | 100
Scantronic | 1 | IRP 12m / 90° Domestique | 1 | CS420 | 1 | XCELWPT | Détecteur infrarouge filaire 10 m 90° |  | 100
Scantronic | 1 | IRP 12m / 90° Dom anim -38kg | 1 | CS430 | 1 | XCELWPT | Détecteur infrarouge filaire 10 m 90° |  | 100
Scantronic | 1 | KIT I-ON16 | 1 | ION16KIT | 1 | I-ON30RPACK1 | PACK I-ON30R + 2 XCELRPT + KEY-RKPZ-KIT |  | 100
Scantronic | 1 | Double Tech. 12 m 90° NFA2P T2 | 1 | MX40QZ | 1 | RXC-DT-X8 | Détecteur filaire NFA2P Double Technologie 12 x 12 mètres livré avec rotule |  | 100
Scantronic | 1 | Double Tech. 15 m 90° NFA2P T2 | 1 | MX50QZ | 1 | FMX-DT-X8 | Détecteur filaire NFA2P Double Technologie 15 x 15 mètres livré avec rotule |  | 100
Scantronic | 1 | IRP 12 m 90° NFA2P | 1 | RX40QZ | 1 | RXC-ST | Détecteur filaire NFA2P Infrarouge 12 x 12 mètres livré avec rotule |  | 100
Luminox | 1 | ULTRALED 45 | 1 | LUM16025 | 1 | LUM16125 | ULTRALED 2-45 |  | 100
Luminox | 1 | ULTRALED 400 | 1 | LUM16043 | 1 | LUM16143 | ULTRALED 2-400 |  | 100
Luminox | 1 | ULTRALED 8 | 1 | LUM16051 | 1 | LUM16151 | ULTRALED 2-8 |  | 100
Luminox | 1 | PLANETE 45 ADR CGLine+ | 1 | LUM17114 | 1 | LUM17214 | PLANETE 2-45 ADR CGLine+ |  | 100
Luminox | 1 | RCL 24/4 | 1 | LUM21004 | 1 | LUM22510 | UNILED 2 24-48/45 |  | 100
Luminox | 1 | RCL 110/4 | 1 | LUM21006 | 1 | LUM22520 | UNILED 2 110-220/45 |  | 100
Luminox | 1 | RCES 24/4 | 1 | LUM21007 | 1 | LUM22515 | UNILED 2 24-48/45 ES |  | 100
Luminox | 1 | RCES 48/4 | 1 | LUM21008 | 1 | LUM22515 | UNILED 2 24-48/45 ES |  | 100
Luminox | 1 | RCES 110/4 | 1 | LUM21009 | 1 | LUM22525 | UNILED 2 110-220/45 ES |  | 100
Luminox | 1 | RCES 220/4 | 1 | LUM21010 | 1 | LUM22525 | UNILED 2 110-220/45 ES |  | 100
Luminox | 1 | RCESX 220 /4 | 1 | LUM21011 | 1 | LUM22525 | UNILED 2 110-220/45 ES |  | 100
Luminox | 1 | RCL 24/8 | 1 | LUM21022 | 1 | LUM22550 | UNILED 2 24-48/400 |  | 100
Luminox | 1 | RCL 48/8 | 1 | LUM21023 | 1 | LUM22550 | UNILED 2 24-48/400 |  | 100
Luminox | 1 | RCL 110/8 | 1 | LUM21024 | 1 | LUM22560 | UNILED 2 110-220/400 |  | 100
Luminox | 1 | RC 24/18 | 1 | LUM21046 | 1 | NEXI1000-LX-IP | NEXITECH LED 1000lm |  | 100
Luminox | 1 | RC 48/18 | 1 | LUM21047 | 1 | NEXI1000-LX-IP | NEXITECH LED 1000lm |  | 100
Luminox | 1 | RCE 24/18 | 1 | LUM21050 | 1 | NEXI1000-LX-IP | NEXITECH LED 1000lm |  | 100
Luminox | 1 | RCE 48/18 | 1 | LUM21051 | 1 | NEXI1000-LX-IP | NEXITECH LED 1000lm |  | 100
Luminox | 1 | RCL 220/4 | 1 | LUM21302 | 1 | LUM22520 | UNILED 2 110-220/45 |  | 100
Luminox | 1 | RCL 220/8 | 1 | LUM21308 | 1 | LUM22560 | UNILED 2 110-220/400 |  | 100
Luminox | 1 | RCNES 24 /11 | 1 | LUM21613 | 1 | LUM22555 | UNILED 2 24-48/400 ES |  | 100
Luminox | 1 | RCNES 48 /11 | 1 | LUM21614 | 1 | LUM22555 | UNILED 2 24-48/400 ES |  | 100
Luminox | 1 | RCNES 110 /11 | 1 | LUM21615 | 1 | LUM22565 | UNILED 2 110-220/400 ES |  | 100
Luminox | 1 | RCLX 220 /4 | 1 | LUM22102 | 1 | LUM22525 | UNILED 2 110-220/45 ES |  | 100
Luminox | 1 | RCNESX 220 /11 | 1 | LUM22112 | 1 | LUM22565 | UNILED 2 110-220/400 ES |  | 100
Luminox | 1 | PLANETE 24-48/400 | 1 | LUM22128 | 1 | LUM22550 | UNILED 2 24-48/400 |  | 100
Luminox | 1 | PLANETE 220/400 | 1 | LUM22129 | 1 | LUM22560 | UNILED 2 110-220/400 |  | 100
Luminox | 1 | PLANETE 24-48/400 ES | 1 | LUM22130 | 1 | LUM22555 | UNILED 2 24-48/400 ES |  | 100
Luminox | 1 | PLANETE 220/400 ES | 1 | LUM22131 | 1 | LUM22565 | UNILED 2 110-220/400 ES |  | 100
Nugelec | 1 | VESDA Laser Plus NF+Prg+Affich | 1 | NUG30260 | 1 | NUG30115 | Vesda-E VEP-A10-P-NF |  | 100
Nugelec | 1 | VESDA Laser Plus -NF+Afficheur | 1 | NUG30261 | 1 | NUG30115 | Vesda-E VEP-A10-P-NF |  | 100
Nugelec | 1 | VESDA Laser Plus -NF seul | 1 | NUG30262 | 1 | NUG30114 | Vesda-E VEP-A00-P-NF |  | 100
Nugelec | 1 | VESDA Laser Compact R. O. - NF | 1 | NUG30263 | 1 | NUG30116 | Vesda-E VEP-A00-1P-NF |  | 100
Nugelec | 1 | Tableau de synthèse incendie | 1 | NUG31305 | 1 | NUG31318 | SSI-Replica.led |  | 100
Nugelec | 1 | TR 3000 | 1 | NUG31306 | 1 | NUG31316 | SSI-Replica.touch |  | 100
Nugelec | 1 | Tbleau report 8 bcles incendie | 1 | NUG31309 | 1 | NUG31317 | SSI-Replica.screen |  | 100
Nugelec | 1 | Tbleau report affichr incendie | 1 | NUG31310 | 1 | NUG31317 | SSI-Replica.screen |  | 100
Nugelec | 1 | TR3100 | 1 | NUG31314 | 1 | NUG31316 | SSI-Replica.touch |  | 100
Nugelec | 1 | AT ronfleur lumineux | 1 | NUG32040 | 1 | NUG32048 | AT-Replica.led |  | 100
Nugelec | 1 | AT synthèse | 1 | NUG32041 | 1 | NUG32048 | AT-Replica.led |  | 100
Nugelec | 1 | AT synthèse a BUS pour SAT | 1 | NUG32042 | 1 | NUG32048 | AT-Replica.led |  | 100
Nugelec | 1 | AT report à afficheur | 1 | NUG32045 | 1 | NUG32047 | AT-Replica.screen |  | 100
Nugelec | 1 | AT report 10 défauts pour SAT | 1 | NUG32056 | 1 | NUG32047 | AT-Replica.screen |  | 100
Scantronic | 1 | Centrale d'alarme ION30 | 1 | ION30 | 1 | I-ONG2SM-EU | Centrale Filaire 10 zones I-ON |  | 100
Scantronic | 1 | Centrale d'alarme ION50 | 1 | ION50 | 1 | I-ONG2SM-EU | Centrale Filaire 10 zones I-ON |  | 100
Note on A1: Nom de la marque de commercialisation de la référence
Note on B1: Type de substitution : 1= un pour un, 2 = un pour un lot, 3 = un pour un des lots
Note on C1: Libellé de l'ancienne référence
Note on D1: Indique la quantité de l'ancienne référence nécessaire à la substitution.
Note on E1: Référence commerciale unique identifiant l'ancien produit
Note on F1: Indique la quantité de référence nouvelle nécessaire à la substitution.
Note on G1: Référence commerciale unique identifiant le nouveau produit
Note on H1: Libellé de la nouvelle référence
Note on I1: Commentaires sur la compatibilité entre l'ancienne et nouvelle gamme.
Note on J1: Probabilité de substitution
Note on K1: Lot de substitution

## 26_CORRESPONDANCE
MARQUE | CORT | REFCIALECOR | CORQ | REFCIALE | CORCOMM | CORL
Luminox | A | LUM10244 |  | LUM10413 | CADRE ENC. BOIT. A2
Luminox | A | LUM10244 |  | LUM10418 | Grille-A,AA,AB,B,X,Y
Luminox | A | LUM10244 |  | LUM10312 | TL U
Luminox | A | LUM10244 |  | LUM10313 | TL 500
Luminox | A | LUM10244 |  | LUM10480 | Kit éclairage/TR boit. A2
Luminox | A | LUM10244 |  | SL23A | SET 3 PICTOS AUTOCOLLANTS A2
Luminox | A | LUM10246 |  | LUM10413 | CADRE ENC. BOIT. A2
Luminox | A | LUM10246 |  | LUM10418 | Grille-A,AA,AB,B,X,Y
Luminox | A | LUM10246 |  | LUM10312 | TL U
Luminox | A | LUM10246 |  | LUM10313 | TL 500
Luminox | A | LUM10246 |  | LUM10480 | Kit éclairage/TR boit. A2
Luminox | A | LUM10246 |  | SL23A | SET 3 PICTOS AUTOCOLLANTS A2
Luminox | A | LUM10763 |  | LUM10413 | CADRE ENC. BOIT. A2
Luminox | A | LUM10763 |  | LUM10418 | Grille-A,AA,AB,B,X,Y
Luminox | A | LUM10763 |  | LUM10312 | TL U
Luminox | A | LUM10763 |  | LUM10313 | TL 500
Luminox | A | LUM10767 |  | LUM10413 | CADRE ENC. BOIT. A2
Luminox | A | LUM10767 |  | LUM10418 | Grille-A,AA,AB,B,X,Y
Luminox | A | LUM10767 |  | LUM10312 | TL U
Luminox | A | LUM10767 |  | LUM10313 | TL 500
Luminox | A | LUM16004 |  | LUM10418 | Grille-A,AA,AB,B,X,Y
Luminox | A | LUM16004 |  | LUM10540 | Kit Drapeau Plafond
Luminox | A | LUM16004 |  | LUM10534 | CADRE ENCASTREMENT ULTRALED
Luminox | A | LUM16004 |  | LUM10313 | TL 500
Luminox | A | LUM16004 |  | LUM10312 | TL U
Luminox | A | LUM16004 |  | LUM10490 | Vis inv -A,B,C,E,L,M
Luminox | A | LUM16004 |  | LUM11078 | Pack 3X1.2V-0.8Ah - Epsilon
Luminox | A | LUM16005 |  | LUM10418 | Grille-A,AA,AB,B,X,Y
Luminox | A | LUM16005 |  | LUM10540 | Kit Drapeau Plafond
Luminox | A | LUM16005 |  | LUM10313 | TL 500
Luminox | A | LUM16005 |  | LUM10312 | TL U
Luminox | A | LUM16005 |  | LUM11078 | Pack 3X1.2V-0.8Ah - Epsilon
Luminox | A | LUM16005 |  | LUM10490 | Vis inv -A,B,C,E,L,M
Luminox | A | LUM16015 |  | LUM10418 | Grille-A,AA,AB,B,X,Y
Luminox | A | LUM16015 |  | LUM10540 | Kit Drapeau Plafond
Luminox | A | LUM16015 |  | LUM10315 | TLI
Luminox | A | LUM16015 |  | LUM11078 | Pack 3X1.2V-0.8Ah - Epsilon
Luminox | A | LUM16015 |  | LUM10490 | Vis inv -A,B,C,E,L,M
Luminox | A | LUM16030 |  | LUM10527 | Grille metal. Beta-G
Luminox | A | LUM16030 |  | LUM10524 | Encas. Beta Gamma
Luminox | A | LUM16030 |  | LUM10313 | TL 500
Luminox | A | LUM16030 |  | LUM10312 | TL U
Luminox | A | LUM16032 |  | LUM10527 | Grille metal. Beta-G
Luminox | A | LUM16032 |  | LUM10524 | Encas. Beta Gamma
Luminox | A | LUM16032 |  | LUM10313 | TL 500
Luminox | A | LUM16032 |  | LUM10312 | TL U
Luminox | A | LUM16035 |  | LUM10418 | Grille-A,AA,AB,B,X,Y
Luminox | A | LUM16035 |  | LUM10540 | Kit Drapeau Plafond
Luminox | A | LUM16035 |  | LUM10534 | CADRE ENCASTREMENT ULTRALED
Luminox | A | LUM16035 |  | LUM10315 | TLI
Luminox | A | LUM16035 |  | LUM11078 | Pack 3X1.2V-0.8Ah - Epsilon
Luminox | A | LUM16035 |  | LUM10490 | Vis inv -A,B,C,E,L,M
Luminox | A | LUM16047 |  | LUM10419 | Grille -E, F rehauss
Luminox | A | LUM16047 |  | LUM10313 | TL 500
Luminox | A | LUM16047 |  | LUM10312 | TL U
Luminox | A | LUM16047 |  | LUM11085 | Pack 5x1,2V-1,6Ah -Y
Luminox | A | LUM16101 |  | LUM10418 | Grille-A,AA,AB,B,X,Y
Luminox | A | LUM16101 |  | LUM10534 | CADRE ENCASTREMENT ULTRALED
Luminox | A | LUM16101 |  | LUM10312 | TL U
Luminox | A | LUM16101 |  | LUM10540 | Kit Drapeau Plafond
Luminox | A | LUM16101 |  | LUM11048 | PACK ACCUS 2X3X1.2V 0.6Ah
Luminox | A | LUM16152 |  | LUM10418 | Grille-A,AA,AB,B,X,Y
Luminox | A | LUM16152 |  | LUM10312 | TL U
Luminox | A | LUM16152 |  | LUM10540 | Kit Drapeau Plafond
Luminox | A | LUM16152 |  | LUM11048 | PACK ACCUS 2X3X1.2V 0.6Ah
Luminox | A | LUM16178 |  | LUM10413 | CADRE ENC. BOIT. A2
Luminox | A | LUM16178 |  | LUM10418 | Grille-A,AA,AB,B,X,Y
Luminox | A | LUM16178 |  | LUM10312 | TL U
Luminox | A | LUM16178 |  | LUM10313 | TL 500
Luminox | A | LUM16178 |  | LUM10480 | Kit éclairage/TR boit. A2
Luminox | A | LUM16178 |  | SL23A | SET 3 PICTOS AUTOCOLLANTS A2
Luminox | A | LUM16179 |  | LUM10413 | CADRE ENC. BOIT. A2
Luminox | A | LUM16179 |  | LUM10418 | Grille-A,AA,AB,B,X,Y
Luminox | A | LUM16179 |  | LUM10312 | TL U
Luminox | A | LUM16179 |  | LUM10313 | TL 500
Luminox | A | LUM16179 |  | LUM10480 | Kit éclairage/TR boit. A2
Luminox | A | LUM16179 |  | SL23A | SET 3 PICTOS AUTOCOLLANTS A2
Luminox | A | LUM17016 |  | LUM10418 | Grille-A,AA,AB,B,X,Y
Luminox | A | LUM17016 |  | LUM10534 | CADRE ENCASTREMENT ULTRALED
Luminox | A | LUM17016 |  | LUM10315 | TLI
Luminox | A | LUM17016 |  | LUM10540 | Kit Drapeau Plafond
Luminox | A | LUM17016 |  | LUM11078 | Pack 3X1.2V-0.8Ah - Epsilon
Luminox | A | LUM17016 |  | LUM10490 | Vis inv -A,B,C,E,L,M
Luminox | A | LUM17017 |  | LUM10418 | Grille-A,AA,AB,B,X,Y
Luminox | A | LUM17017 |  | LUM10315 | TLI
Luminox | A | LUM17017 |  | LUM10540 | Kit Drapeau Plafond
Luminox | A | LUM17017 |  | LUM11078 | Pack 3X1.2V-0.8Ah - Epsilon
Luminox | A | LUM17017 |  | LUM10490 | Vis inv -A,B,C,E,L,M
Luminox | A | LUM17101 |  | LUM10418 | Grille-A,AA,AB,B,X,Y
Luminox | A | LUM17101 |  | LUM10534 | CADRE ENCASTREMENT ULTRALED
Luminox | A | LUM17101 |  | LUM10312 | TL U
Luminox | A | LUM17101 |  | LUM10319 | TL CGLine+
Luminox | A | LUM17101 |  | LUM10540 | Kit Drapeau Plafond
Luminox | A | LUM17101 |  | LUM11049 | PACK ACCUS 2X3X1.2V 0.6-0.8Ah
Luminox | A | LUM17102 |  | LUM10312 | TL U
Luminox | A | LUM17102 |  | LUM10319 | Télécommande CGLine+
Luminox | A | LUM17102 |  | LUM10560 | KIT DE SUSPENSION CrystalWay 2m
Luminox | A | LUM17102 |  | LUM105606M | KIT SUSPENSION CrystalWay 6m
Luminox | A | LUM17102 |  | LUM10561 | CADRE ENC CrystalWay
Luminox | A | LUM17102 |  | LUM10563 | CADRE ENC + ENJOLIV CrystalWay
Luminox | A | LUM17102 |  | LUM10565 | BOITE ENC BETON CrystalWay
Luminox | A | LUM17102 |  | LUM10567 | BASE RHSSE CABLAGE CrystalWay
Luminox | A | LUM17102 |  | LUM10573 | ETIQ H FLECHE BAS CrystalWay
Luminox | A | LUM17102 |  | LUM10574 | ETQ H FLECHE GAUCHE CrystalWay
Luminox | A | LUM17102 |  | LUM10575 | ETQ H FLECHE DROITE CrystalWay
Luminox | A | LUM17102 |  | LUM10577 | ETIQ H FLECHE HAUT CrystalWay
Luminox | A | LUM17102 |  | LUM10584 | ETIQ V FLECHE BAS CrystalWay
Luminox | A | LUM17102 |  | LUM10585 | ETQ V FLECHE GAUCHE CrystalWay
Luminox | A | LUM17102 |  | LUM10586 | ETQ V FLECHE DROITE CrystalWay
Luminox | A | LUM17102 |  | LUM10568 | PACK ACCUS Li Ion 3,6V/0,6Ah
Luminox | A | LUM17104 |  | LUM10312 | TL U
Luminox | A | LUM17104 |  | LUM10319 | Télécommande CGLine+
Luminox | A | LUM17104 |  | LUM10560 | KIT DE SUSPENSION CrystalWay 2m
Luminox | A | LUM17104 |  | LUM105606M | KIT SUSPENSION CrystalWay 6m
Luminox | A | LUM17104 |  | LUM10562 | CADRE ENC CrystalWay XL
Luminox | A | LUM17104 |  | LUM10564 | CADRE ENC+ENJOL CrystalWay XL
Luminox | A | LUM17104 |  | LUM10566 | BOITE ENC BETON CrystalWay XL
Luminox | A | LUM17104 |  | LUM10587 | ETQ H FLECHE BAS CrystalWay XL
Luminox | A | LUM17104 |  | LUM10588 | ETIQ H FLECHE G CrystalWay XL
Luminox | A | LUM17104 |  | LUM10589 | ETIQ H FLECHE D CrystalWay XL
Luminox | A | LUM17104 |  | LUM10591 | ETIQ H FLECHE HT CrystalWay XL
Luminox | A | LUM17104 |  | LUM10592 | ETQ V FLECHE BAS CrystalWay XL
Luminox | A | LUM17104 |  | LUM10593 | ETIQ V FLECHE G CrystalWay XL
Luminox | A | LUM17104 |  | LUM10594 | ETIQ V FLECHE D CrystalWay XL
Luminox | A | LUM17104 |  | LUM10568 | PACK ACCUS Li Ion 3,6V/0,6Ah
Luminox | A | LUM17106 |  | LUM10312 | TL U
Luminox | A | LUM17106 |  | LUM10319 | TL CGLine+
Luminox | A | LUM17106 |  | LUM10560 | KIT DE SUSPENSION CrystalWay 2m
Luminox | A | LUM17106 |  | LUM105606M | KIT SUSPENSION CrystalWay 6m
Luminox | A | LUM17106 |  | LUM10561 | CADRE ENC CrystalWay
Luminox | A | LUM17106 |  | LUM10563 | CADRE ENC + ENJOLIV CrystalWay
Luminox | A | LUM17106 |  | LUM10565 | BOITE ENC BETON CrystalWay
Luminox | A | LUM17106 |  | LUM10567 | BASE RHSSE CABLAGE CrystalWay
Luminox | A | LUM17106 |  | LUM10573 | ETIQ H FLECHE BAS CrystalWay
Luminox | A | LUM17106 |  | LUM10574 | ETQ H FLECHE GAUCHE CrystalWay
Luminox | A | LUM17106 |  | LUM10575 | ETQ H FLECHE DROITE CrystalWay
Luminox | A | LUM17106 |  | LUM10577 | ETIQ H FLECHE HAUT CrystalWay
Luminox | A | LUM17106 |  | LUM10584 | ETIQ V FLECHE BAS CrystalWay
Luminox | A | LUM17106 |  | LUM10585 | ETQ V FLECHE GAUCHE CrystalWay
Luminox | A | LUM17106 |  | LUM10586 | ETQ V FLECHE DROITE CrystalWay
Luminox | A | LUM17110 |  | LUM10527 | Grille metal. Beta-G
Luminox | A | LUM17110 |  | LUM10524 | Encas. Beta Gamma
Luminox | A | LUM17110 |  | LUM10312 | TL U
Luminox | A | LUM17110 |  | LUM10319 | TL CGLine+
Luminox | A | LUM17111 |  | LUM10527 | Grille metal. Beta-G
Luminox | A | LUM17111 |  | LUM10524 | Encas. Beta Gamma
Luminox | A | LUM17111 |  | LUM10312 | TL U
Luminox | A | LUM17111 |  | LUM10319 | TL CGLine+
Luminox | A | LUM17115 |  | LUM10418 | Grille-A,AA,AB,B,X,Y
Luminox | A | LUM17115 |  | LUM10312 | TL U
Luminox | A | LUM17115 |  | LUM10540 | Kit Drapeau Plafond
Luminox | A | LUM17115 |  | LUM11078 | Pack 3X1.2V-0.8Ah - Epsilon
Luminox | A | LUM17115 |  | LUM10490 | Vis inv -A,B,C,E,L,M
Luminox | A | LUM17141 |  | LUM10401 | Fleche bas -7 cm
Luminox | A | LUM17141 |  | LUM10403 | Fleche D /Porte D -7
Luminox | A | LUM17141 |  | LUM10404 | Fleche G /Porte G -7
Luminox | A | LUM17141 |  | LUM10312 | TL U
Luminox | A | LUM17141 |  | LUM10319 | TL CGLine+
Luminox | A | LUM17143 |  | LUM10419 | Grille -E, F rehauss
Luminox | A | LUM17143 |  | LUM10538 | Cadre enc. Boitier ZETA
Luminox | A | LUM17143 |  | LUM10312 | TL U
Luminox | A | LUM17143 |  | LUM10319 | TL CGLine+
Luminox | A | LUM17143 |  | LUM11040 | Pack accus 5X1,2 V-1,5 AH
Luminox | A | LUM17144 |  | LUM10541 | Cadre enc. Boitier ETA
Luminox | A | LUM17144 |  | LUM10312 | TL U
Luminox | A | LUM17144 |  | LUM10319 | Télécommande CGLine+
Luminox | A | LUM17147 |  | LUM10419 | Grille -E, F rehauss
Luminox | A | LUM17147 |  | LUM10312 | TL U
Luminox | A | LUM17147 |  | LUM10319 | TL CGLine+
Luminox | A | LUM17147 |  | LUM11040 | Pack accus 5X1,2 V-1,5 AH
Luminox | A | LUM17150 |  | LUM10312 | TL U
Luminox | A | LUM17150 |  | LUM10319 | TL CGLine+
Luminox | A | LUM17150 |  | LUM11040 | Pack accus 5X1,2 V-1,5 AH
Luminox | A | LUM17151 |  | LUM10312 | TL U
Luminox | A | LUM17151 |  | LUM10319 | TL CGLine+
Luminox | A | LUM17151 |  | LUM11040 | Pack accus 5X1,2 V-1,5 AH
Luminox | A | LUM17152 |  | LUM10418 | Grille-A,AA,AB,B,X,Y
Luminox | A | LUM17152 |  | LUM10312 | TL U
Luminox | A | LUM17152 |  | LUM10319 | TL CGLine+
Luminox | A | LUM17152 |  | LUM10540 | Kit Drapeau Plafond
Luminox | A | LUM17152 |  | LUM11049 | PACK ACCUS 2X3X1.2V 0.6-0.8Ah
Luminox | A | LUM21005 |  | LUM10401 | Fleche bas -7 cm
Luminox | A | LUM21005 |  | LUM10403 | Fleche D /Porte D -7
Luminox | A | LUM21005 |  | LUM10404 | Fleche G /Porte G -7
Luminox | A | LUM21005 |  | LUM10481 | Kit Tranche -A,AA,B
Luminox | A | LUM21005 |  | LUM10428 | Cadre encas -A, B /s
Luminox | A | LUM21005 |  | LUM10411 | Cadre encastr -A, B
Luminox | A | LUM21005 |  | LUM10418 | Grille-A,AA,AB,B,X,Y
Luminox | A | LUM21012 |  | LUM10401 | Fleche bas -7 cm
Luminox | A | LUM21012 |  | LUM10403 | Fleche D /Porte D -7
Luminox | A | LUM21012 |  | LUM10404 | Fleche G /Porte G -7
Luminox | A | LUM21012 |  | LUM10481 | Kit Tranche -A,AA,B
Luminox | A | LUM21012 |  | LUM10428 | Cadre encas -A, B /s
Luminox | A | LUM21012 |  | LUM10411 | Cadre encastr -A, B
Luminox | A | LUM21012 |  | LUM10418 | Grille-A,AA,AB,B,X,Y
Luminox | A | LUM21013 |  | LUM10418 | Grille-A,AA,AB,B,X,Y
Luminox | A | LUM21048 |  | LUM21403 | Grille -P, R
Luminox | A | LUM21049 |  | LUM21403 | Grille -P, R
Luminox | A | LUM21052 |  | LUM21403 | Grille -P, R
Luminox | A | LUM21053 |  | LUM21403 | Grille -P, R
Luminox | A | LUM21055 |  | LUM21404 | Grille -Q, S
Luminox | A | LUM21056 |  | LUM21404 | Grille -Q, S
Luminox | A | LUM21057 |  | LUM21404 | Grille -Q, S
Luminox | A | LUM21058 |  | LUM21404 | Grille -Q, S
Luminox | A | LUM21059 |  | LUM21404 | Grille -Q, S
Luminox | A | LUM21060 |  | LUM21404 | Grille -Q, S
Luminox | A | LUM21061 |  | LUM21404 | Grille -Q, S
Luminox | A | LUM21316 |  | LUM21403 | Grille -P, R
Luminox | A | LUM21317 |  | LUM21404 | Grille -Q, S
Luminox | A | LUM21318 |  | LUM21403 | Grille -P, R
Luminox | A | LUM21319 |  | LUM21404 | Grille -Q, S
Luminox | A | LUM22107 |  | LUM10401 | Fleche bas -7 cm
Luminox | A | LUM22107 |  | LUM10403 | Fleche D /Porte D -7
Luminox | A | LUM22107 |  | LUM10404 | Fleche G /Porte G -7
Luminox | A | LUM22107 |  | LUM10482 | Kit Tranche -C
Luminox | A | LUM22107 |  | LUM10412 | Cadre encastr -C
Luminox | A | LUM22107 |  | LUM10415 | Grille -C
Luminox | A | LUM22118 |  | LUM10401 | Fleche bas -7 cm
Luminox | A | LUM22118 |  | LUM10403 | Fleche D /Porte D -7
Luminox | A | LUM22118 |  | LUM10404 | Fleche G /Porte G -7
Luminox | A | LUM22118 |  | LUM10481 | Kit Tranche -A,AA,B
Luminox | A | LUM22118 |  | LUM10428 | Cadre encas -A, B /s
Luminox | A | LUM22118 |  | LUM10411 | Cadre encastr -A, B
Luminox | A | LUM22118 |  | LUM10418 | Grille-A,AA,AB,B,X,Y
Luminox | A | LUM22119 |  | LUM10418 | Grille-A,AA,AB,B,X,Y
Luminox | A | LUM22126 |  | LUM10418 | Grille-A,AA,AB,B,X,Y
Luminox | A | LUM22126 |  | LUM10540 | Kit Drapeau Plafond
Luminox | A | LUM22126 |  | LUM10534 | CADRE ENCASTREMENT ULTRALED
Luminox | A | LUM22126 |  | LUM10490 | Vis inv -A,B,C,E,L,M
Luminox | A | LUM22127 |  | LUM10540 | Kit Drapeau Plafond
Luminox | A | LUM22127 |  | LUM10418 | Grille-A,AA,AB,B,X,Y
Luminox | A | LUM22127 |  | LUM10490 | Vis inv -A,B,C,E,L,M
Luminox | A | LUM22132 |  | LUM10541 | Cadre enc. Boitier ETA
Luminox | A | LUM22133 |  | LUM10541 | Cadre enc. Boitier ETA
Luminox | A | LUM22134 |  | LUM10419 | Grille -E, F rehauss
Luminox | A | LUM22134 |  | LUM10538 | Cadre enc. Boitier ZETA
Luminox | A | LUM22135 |  | LUM10419 | Grille -E, F rehauss
Luminox | A | LUM22136 |  | LUM10541 | Cadre enc. Boitier ETA
Luminox | A | LUM22136 |  | LUM10312 | TL U
Luminox | A | LUM22143 |  | LUM21404 | Grille -Q, S
Luminox | A | LUM22144 |  | LUM21404 | Grille -Q, S
Luminox | A | LUM22210 |  | LUM10560 | KIT DE SUSPENSION CrystalWay 2m
Luminox | A | LUM22210 |  | LUM105606M | KIT SUSPENSION CrystalWay 6m
Luminox | A | LUM22210 |  | LUM10561 | CADRE ENC CrystalWay
Luminox | A | LUM22210 |  | LUM10563 | CADRE ENC + ENJOLIV CrystalWay
Luminox | A | LUM22210 |  | LUM10565 | BOITE ENC BETON CrystalWay
Luminox | A | LUM22210 |  | LUM10567 | BASE RHSSE CABLAGE CrystalWay
Luminox | A | LUM22210 |  | LUM10573 | ETIQ H FLECHE BAS CrystalWay
Luminox | A | LUM22210 |  | LUM10574 | ETQ H FLECHE GAUCHE CrystalWay
Luminox | A | LUM22210 |  | LUM10575 | ETQ H FLECHE DROITE CrystalWay
Luminox | A | LUM22210 |  | LUM10577 | ETIQ H FLECHE HAUT CrystalWay
Luminox | A | LUM22210 |  | LUM10584 | ETIQ V FLECHE BAS CrystalWay
Luminox | A | LUM22210 |  | LUM10585 | ETQ V FLECHE GAUCHE CrystalWay
Luminox | A | LUM22210 |  | LUM10586 | ETQ V FLECHE DROITE CrystalWay
Luminox | A | LUM22211 |  | LUM10560 | KIT DE SUSPENSION CrystalWay 2m
Luminox | A | LUM22211 |  | LUM105606M | KIT SUSPENSION CrystalWay 6m
Luminox | A | LUM22211 |  | LUM10562 | CADRE ENC CrystalWay XL
Luminox | A | LUM22211 |  | LUM10564 | CADRE ENC+ENJOL CrystalWay XL
Luminox | A | LUM22211 |  | LUM10566 | BOITE ENC BETON CrystalWay XL
Luminox | A | LUM22211 |  | LUM10587 | ETQ H FLECHE BAS CrystalWay XL
Luminox | A | LUM22211 |  | LUM10588 | ETIQ H FLECHE G CrystalWay XL
Luminox | A | LUM22211 |  | LUM10589 | ETIQ H FLECHE D CrystalWay XL
Luminox | A | LUM22211 |  | LUM10591 | ETIQ H FLECHE HT CrystalWay XL
Luminox | A | LUM22211 |  | LUM10592 | ETQ V FLECHE BAS CrystalWay XL
Luminox | A | LUM22211 |  | LUM10593 | ETIQ V FLECHE G CrystalWay XL
Luminox | A | LUM22211 |  | LUM10594 | ETIQ V FLECHE D CrystalWay XL
Luminox | A | LUM22212 |  | LUM10560 | KIT DE SUSPENSION CrystalWay 2m
Luminox | A | LUM22212 |  | LUM105606M | KIT SUSPENSION CrystalWay 6m
Luminox | A | LUM22212 |  | LUM10561 | CADRE ENC CrystalWay
Luminox | A | LUM22212 |  | LUM10563 | CADRE ENC + ENJOLIV CrystalWay
Luminox | A | LUM22212 |  | LUM10565 | BOITE ENC BETON CrystalWay
Luminox | A | LUM22212 |  | LUM10567 | BASE RHSSE CABLAGE CrystalWay
Luminox | A | LUM22212 |  | LUM10573 | ETIQ H FLECHE BAS CrystalWay
Luminox | A | LUM22212 |  | LUM10574 | ETQ H FLECHE GAUCHE CrystalWay
Luminox | A | LUM22212 |  | LUM10575 | ETQ H FLECHE DROITE CrystalWay
Luminox | A | LUM22212 |  | LUM10577 | ETIQ H FLECHE HAUT CrystalWay
Luminox | A | LUM22212 |  | LUM10584 | ETIQ V FLECHE BAS CrystalWay
Luminox | A | LUM22212 |  | LUM10585 | ETQ V FLECHE GAUCHE CrystalWay
Luminox | A | LUM22212 |  | LUM10586 | ETQ V FLECHE DROITE CrystalWay
Luminox | A | LUM22213 |  | LUM10560 | KIT DE SUSPENSION CrystalWay 2m
Luminox | A | LUM22213 |  | LUM105606M | KIT SUSPENSION CrystalWay 6m
Luminox | A | LUM22213 |  | LUM10562 | CADRE ENC CrystalWay XL
Luminox | A | LUM22213 |  | LUM10564 | CADRE ENC+ENJOL CrystalWay XL
Luminox | A | LUM22213 |  | LUM10566 | BOITE ENC BETON CrystalWay XL
Luminox | A | LUM22213 |  | LUM10587 | ETQ H FLECHE BAS CrystalWay XL
Luminox | A | LUM22213 |  | LUM10588 | ETIQ H FLECHE G CrystalWay XL
Luminox | A | LUM22213 |  | LUM10589 | ETIQ H FLECHE D CrystalWay XL
Luminox | A | LUM22213 |  | LUM10591 | ETIQ H FLECHE HT CrystalWay XL
Luminox | A | LUM22213 |  | LUM10592 | ETQ V FLECHE BAS CrystalWay XL
Luminox | A | LUM22213 |  | LUM10593 | ETIQ V FLECHE G CrystalWay XL
Luminox | A | LUM22213 |  | LUM10594 | ETIQ V FLECHE D CrystalWay XL
Luminox | A | LUM22214 |  | LUM10560 | KIT DE SUSPENSION CrystalWay 2m
Luminox | A | LUM22214 |  | LUM105606M | KIT SUSPENSION CrystalWay 6m
Luminox | A | LUM22214 |  | LUM10561 | CADRE ENC CrystalWay
Luminox | A | LUM22214 |  | LUM10563 | CADRE ENC + ENJOLIV CrystalWay
Luminox | A | LUM22214 |  | LUM10565 | BOITE ENC BETON CrystalWay
Luminox | A | LUM22214 |  | LUM10567 | BASE RHSSE CABLAGE CrystalWay
Luminox | A | LUM22214 |  | LUM10573 | ETIQ H FLECHE BAS CrystalWay
Luminox | A | LUM22214 |  | LUM10574 | ETQ H FLECHE GAUCHE CrystalWay
Luminox | A | LUM22214 |  | LUM10575 | ETQ H FLECHE DROITE CrystalWay
Luminox | A | LUM22214 |  | LUM10577 | ETIQ H FLECHE HAUT CrystalWay
Luminox | A | LUM22214 |  | LUM10584 | ETIQ V FLECHE BAS CrystalWay
Luminox | A | LUM22214 |  | LUM10585 | ETQ V FLECHE GAUCHE CrystalWay
Luminox | A | LUM22214 |  | LUM10586 | ETQ V FLECHE DROITE CrystalWay
Luminox | A | LUM22215 |  | LUM10560 | KIT DE SUSPENSION CrystalWay
Luminox | A | LUM22215 |  | LUM105606M | KIT SUSPENSION CrystalWay 6m
Luminox | A | LUM22215 |  | LUM10562 | CADRE ENC CrystalWay XL
Luminox | A | LUM22215 |  | LUM10564 | CADRE ENC+ENJOL CrystalWay XL
Luminox | A | LUM22215 |  | LUM10566 | BOITE ENC BETON CrystalWay XL
Luminox | A | LUM22215 |  | LUM10587 | ETQ H FLECHE BAS CrystalWay XL
Luminox | A | LUM22215 |  | LUM10588 | ETIQ H FLECHE G CrystalWay XL
Luminox | A | LUM22215 |  | LUM10589 | ETIQ H FLECHE D CrystalWay XL
Luminox | A | LUM22215 |  | LUM10591 | ETIQ H FLECHE HT CrystalWay XL
Luminox | A | LUM22215 |  | LUM10592 | ETQ V FLECHE BAS CrystalWay XL
Luminox | A | LUM22215 |  | LUM10593 | ETIQ V FLECHE G CrystalWay XL
Luminox | A | LUM22215 |  | LUM10594 | ETIQ V FLECHE D CrystalWay XL
Nugelec | C | NUG30997 | 1 | NUG31211 | Centrale d’alarme Type 4 Radio
Nugelec | C | NUG30997 | 2 | NUG30317 | Centrale d’alarme Type 4 Radio
Nugelec | C | NUG30997 | 1 | NUG30449 | Diffuseur Sonore Radio
Nugelec | C | NUG30997 | 1 | NUG30499 | Diffuseur Lumineux Radio
Nugelec | C | NUG30998 | 1 | NUG31218 | Planète T4 1B
Nugelec | C | NUG30998 | 2 | NUG30316 | MDS3000
Nugelec | C | NUG30998 | 1 | NUG30450 | DSB3000
Scantronic | C | COMPACT-EU-KIT | 1 | COMPACT-EU | Centrale Radio 20 zones radio clavier intégré
Scantronic | C | COMPACT-EU-KIT | 2 | DET-RDC-W | Contact d’ouverture Radio porte et fenêtre
Scantronic | C | COMPACT-EU-KIT | 1 | FOB2W4B | Télécommande I-ON Bi-directionelle 4 boutons
Luminox | A | LUM16125 |  | LUM10312 | Telecommande electronique universelle TLU
Luminox | A | LUM16125 |  | LUM10634 | Cadre d'encastrement pour ULTRALED 2 et PLANETE 2
Luminox | A | LUM16125 |  | LUM10418 | Grille boîtier A,B,A-A,A-B X,Y 300x166x90
Luminox | A | LUM16125 |  | FT-BAT1 | Pack batterie LifePo 3,2V / 0,6Ah pour ULTRALED 2
Luminox | A | LUM17214 |  | LUM10312 | Telecommande electronique universelle TLU
Luminox | A | LUM17214 |  | LUM10319 | Télécommande CGLine+
Luminox | A | LUM17214 |  | LUM10634 | Cadre d'encastrement pour ULTRALED 2 et PLANETE 2
Luminox | A | LUM17214 |  | LUM10418 | Grille boîtier A,B,A-A,A-B X,Y 300x166x90
Luminox | A | LUM17214 |  | FT-BATLL2 | Pack batterie longue durée de vie LifePo 3,2V / 1,5Ah pour PLANETE 2
Luminox | A | LUM16143 |  | LUM10312 | Telecommande electronique universelle TLU
Luminox | A | LUM16143 |  | LUM10634 | Cadre d'encastrement pour ULTRALED 2 et PLANETE 2
Luminox | A | LUM16143 |  | LUM10418 | Grille boîtier A,B,A-A,A-B X,Y 300x166x90
Luminox | A | LUM16143 |  | FT-BATLL3 | Pack batterie longue durée de vie LifePo 3,2V / 3Ah pour PLANETE 2
Luminox | A | BT1S-CCGS |  | BT1SRB | Cadre BeamTech 500
Luminox | A | BT1S-CCGS |  | BTSGRID | Grille de protection pour Beamtech BT1SC et BT2SL
Luminox | A | BT1SC-D1ADR |  | BT1SRB | Cadre BeamTech 500
Luminox | A | BT1SC-D1ADR |  | BTSGRID | Grille de protection pour Beamtech BT1SC et BT2SL
Luminox | A | BT1SC-D1AT |  | BT1SRB | Cadre BeamTech 500
Luminox | A | BT1SC-D1AT |  | BTSGRID | Grille de protection pour Beamtech BT1SC et BT2SL
Luminox | A | BT1SC-D1AT |  | BTLGRID | Grille de protection pour Beamtech BT2LL et BT4LL
Luminox | A | BT2LL-F1AT |  | BTLGRID | Grille de protection pour Beamtech BT2LL et BT4LL
Luminox | A | BT2SL-F1ADR |  | BT2SRB | Cadre BeamTech 1000S
Luminox | A | BT2SL-F1AT |  | BT2SRB | Cadre BeamTech 1000S
Luminox | A | BT2SL-F1AT |  | BTSGRID | Grille de protection pour Beamtech BT1SC et BT2SL
Luminox | A | BT4LL-G1ADR |  | BTLGRID | Grille de protection pour Beamtech BT2LL et BT4LL
Luminox | A | BT4LL-G1AT |  | BTLGRID | Grille de protection pour Beamtech BT2LL et BT4LL
Luminox | A | LUM22122 |  | LUM11077 | Kit de fixation pour BXP NF
Luminox | A | LUM22123 |  | LUM11077 | Kit de fixation pour BXP NF
Luminox | A | LUM22510 |  | LUM10413 | Cadre d’encastrement pour boitier A2.
Luminox | A | LUM22510 |  | LUM10418 | Grille boîtier A,B,A-A,A-B X,Y 300x166x90
Luminox | A | LUM22510 |  | LUM10480 | Kit éclairage par la tranche pour boitier A2.
Luminox | A | LUM22515 |  | LUM10413 | Cadre d’encastrement pour boitier A2.
Luminox | A | LUM22515 |  | LUM10418 | Grille boîtier A,B,A-A,A-B X,Y 300x166x90
Luminox | A | LUM22520 |  | LUM10413 | Cadre d’encastrement pour boitier A2.
Luminox | A | LUM22520 |  | LUM10418 | Grille boîtier A,B,A-A,A-B X,Y 300x166x90
Luminox | A | LUM22520 |  | LUM10480 | Kit éclairage par la tranche pour boitier A2.
Luminox | A | LUM22525 |  | LUM10418 | Grille boîtier A,B,A-A,A-B X,Y 300x166x90
Luminox | A | LUM22550 |  | LUM10413 | Cadre d’encastrement pour boitier A2.
Luminox | A | LUM22550 |  | LUM10418 | Grille boîtier A,B,A-A,A-B X,Y 300x166x90
Luminox | A | LUM22555 |  | LUM10418 | Grille boîtier A,B,A-A,A-B X,Y 300x166x90
Luminox | A | LUM22560 |  | LUM10413 | Cadre d’encastrement pour boitier A2.
Luminox | A | LUM22560 |  | LUM10418 | Grille boîtier A,B,A-A,A-B X,Y 300x166x90
Luminox | A | LUM22565 |  | LUM10418 | Grille boîtier A,B,A-A,A-B X,Y 300x166x90
Nugelec | C | NUG36604 | 1 | NUG36600 | Centrale Alerte Attentat Radio
Nugelec | C | NUG36604 | 2 | NUG36601 | Déclencheur Alerte Attentat
Nugelec | C | NUG36604 | 1 | NUG36602 | Diffuseur Alerte Attentat
Nugelec | C | NUG36604 | 1 | NUG36603 | Flash Bleu Alerte Attentat
Nugelec | A | NUG36600 |  | NUG36601 | Déclencheur Alerte Attentat
Nugelec | A | NUG36600 |  | NUG30081 | Clapet de Protection S3000
Nugelec | A | NUG36600 |  | NUG36602 | Diffuseur Alerte Attentat
Nugelec | A | NUG36600 |  | NUG36603 | Flash Bleu Alerte Attentat
Nugelec | A | NUG36600 |  | NUG36605 | Diffuseur Alerte Attentat IP65
Note on A1: Nom de la marque de commercialisation de la référence
Note on B1: 3 type de correspondance : Références associées ; composé/composant ; juste assez/universel
Note on C1: Référence commerciale "produit de base" ou "composé" ou "juste assez"
Note on D1: Indique la quantité de REFCIALE nécessaire à la correspondance.
Note on E1: Référence commerciale "accessoire ou auxiliaire, …" ou "composant" ou "universel"
Note on F1: Commentaires ou explications particulières sur la correspondance
Note on G1: Codage des lots de produits "universel" correspondant au produit "juste assez"

## 31_SPECIFIQUE
MARQUE | REFCIALE | MKT1 | MKT1L | MKT2 | MKT2L | MKT3 | MKT3L | MKT4 | MKT4L | MKT5 | MKT5L | MKT6 | MKT6L | MKT7 | MKT7L
Luminox | 11145000492 | LP | Produits d'éclairage | 25 | Eclairage de sécurité | VT | Luminaires et accessoires | RA1 | Blocs autonomes | BAP | Blocs portables | AUT | Autres | TI1 | Tier 1
Luminox | 40066071499 | LP | Produits d'éclairage | 25 | Eclairage de sécurité | VT | Luminaires et accessoires | SPA | Réparation et pièces détachées | BAT | Batteries et accumulateurs
Luminox | 40071341145 | LP | Produits d'éclairage | 25 | Eclairage de sécurité | VT | Luminaires et accessoires | RA1 | Blocs autonomes | BAP | Blocs portables | AUT | Autres | TI1 | Tier 1
Luminox | 40071343719 | LP | Produits d'éclairage | 25 | Eclairage de sécurité | VS | Sources centrales d'énergie | MMA | Accessoires et périphériques | SAD | Accessoires, périph et log SC adressable
Luminox | 40071345689 | LP | Produits d'éclairage | 25 | Eclairage de sécurité | VS | Sources centrales d'énergie | MCG | Sources centrales Adressables | SCD | Elément secondaire
Luminox | 40071346075 | LP | Produits d'éclairage | 25 | Eclairage de sécurité | VS | Sources centrales d'énergie | MCG | Sources centrales Adressables | SCD | Elément secondaire
Luminox | 40071346345 | LP | Produits d'éclairage | 25 | Eclairage de sécurité | VS | Sources centrales d'énergie | MMA | Accessoires et périphériques | SAD | Accessoires, périph et log SC adressable
Luminox | 40071346450 | LP | Produits d'éclairage | 25 | Eclairage de sécurité | VS | Sources centrales d'énergie | MMA | Accessoires et périphériques | SAD | Accessoires, périph et log SC adressable
Luminox | 40071347130 | LP | Produits d'éclairage | 25 | Eclairage de sécurité | VS | Sources centrales d'énergie | MCG | Sources centrales Adressables | SCD | Elément secondaire
Luminox | 40071347167 | LP | Produits d'éclairage | 25 | Eclairage de sécurité | VS | Sources centrales d'énergie | MCG | Sources centrales Adressables
Luminox | 40071347305 | LP | Produits d'éclairage | 25 | Eclairage de sécurité | VS | Sources centrales d'énergie | MMA | Accessoires et périphériques | SAD | Accessoires, périph et log SC adressable
Luminox | 40071347347 | LP | Produits d'éclairage | 25 | Eclairage de sécurité | VS | Sources centrales d'énergie | MMA | Accessoires et périphériques | SAD | Accessoires, périph et log SC adressable
Luminox | 40071352030 | LP | Produits d'éclairage | 25 | Eclairage de sécurité | VT | Luminaires et accessoires | RA1 | Blocs autonomes | BAP | Blocs portables | AUT | Autres | TI1 | Tier 1
Luminox | 40071352031 | LP | Produits d'éclairage | 25 | Eclairage de sécurité | VT | Luminaires et accessoires | RA1 | Blocs autonomes | BAP | Blocs portables
Luminox | 40071352032 | LP | Produits d'éclairage | 25 | Eclairage de sécurité | VT | Luminaires et accessoires | RA1 | Blocs autonomes | BAP | Blocs portables | AUT | Autres | TI1 | Tier 1
Luminox | 40071352033 | LP | Produits d'éclairage | 25 | Eclairage de sécurité | VT | Luminaires et accessoires | RA1 | Blocs autonomes | BAP | Blocs portables | AUT | Autres | TI1 | Tier 1
Luminox | 40071352379 | LP | Produits d'éclairage | 25 | Eclairage de sécurité | VT | Luminaires et accessoires | RA4 | Accessoires et télécommandes | PER | Périphériques divers
Luminox | 40071352409 | LP | Produits d'éclairage | 25 | Eclairage de sécurité | VS | Sources centrales d'énergie | MMA | Accessoires et périphériques | SAD | Accessoires, périph et log SC adressable
Luminox | 40071353140 | LP | Produits d'éclairage | 25 | Eclairage de sécurité | VT | Luminaires et accessoires | RA3 | Luminaires Sources centrales | BAL | Balisage et ambiance/balisage | AUT | Autres | TI1 | Tier 1
Luminox | 40071353141 | LP | Produits d'éclairage | 25 | Eclairage de sécurité | VT | Luminaires et accessoires | RA3 | Luminaires Sources centrales | BAL | Balisage et ambiance/balisage | AUT | Autres | TI1 | Tier 1
Luminox | 40071353142 | LP | Produits d'éclairage | 25 | Eclairage de sécurité | VT | Luminaires et accessoires | RA3 | Luminaires Sources centrales | BAL | Balisage et ambiance/balisage | AUT | Autres | TI1 | Tier 1
Luminox | 40071353143 | LP | Produits d'éclairage | 25 | Eclairage de sécurité | VT | Luminaires et accessoires | RA3 | Luminaires Sources centrales | BAL | Balisage et ambiance/balisage | AUT | Autres | TI1 | Tier 1
Luminox | 40071353144 | LP | Produits d'éclairage | 25 | Eclairage de sécurité | VT | Luminaires et accessoires | RA3 | Luminaires Sources centrales | BAL | Balisage et ambiance/balisage | AUT | Autres | TI1 | Tier 1
Luminox | 40071353145 | LP | Produits d'éclairage | 25 | Eclairage de sécurité | VT | Luminaires et accessoires | RA3 | Luminaires Sources centrales | BAL | Balisage et ambiance/balisage | AUT | Autres | TI1 | Tier 1
Luminox | 40071353146 | LP | Produits d'éclairage | 25 | Eclairage de sécurité | VT | Luminaires et accessoires | RA3 | Luminaires Sources centrales | BAL | Balisage et ambiance/balisage | AUT | Autres | TI1 | Tier 1
Luminox | 40071353147 | LP | Produits d'éclairage | 25 | Eclairage de sécurité | VT | Luminaires et accessoires | RA3 | Luminaires Sources centrales | BAL | Balisage et ambiance/balisage | AUT | Autres | TI1 | Tier 1
Luminox | 40071353510 | LP | Produits d'éclairage | 25 | Eclairage de sécurité | VT | Luminaires et accessoires | RA3 | Luminaires Sources centrales | BAL | Balisage et ambiance/balisage | AUT | Autres | TI1 | Tier 1
Luminox | 40071353513 | LP | Produits d'éclairage | 25 | Eclairage de sécurité | VT | Luminaires et accessoires | RA3 | Luminaires Sources centrales | BAL | Balisage et ambiance/balisage | AUT | Autres | TI1 | Tier 1
Luminox | 40071353514 | LP | Produits d'éclairage | 25 | Eclairage de sécurité | VT | Luminaires et accessoires | RA3 | Luminaires Sources centrales | BAL | Balisage et ambiance/balisage | AUT | Autres | TI1 | Tier 1
Luminox | 40071360750 | LP | Produits d'éclairage | 25 | Eclairage de sécurité | VT | Luminaires et accessoires | SPA | Réparation et pièces détachées | AUT | Divers autres
Luminox | 40071361021 | LP | Produits d'éclairage | 25 | Eclairage de sécurité | VT | Luminaires et accessoires | RA4 | Accessoires et télécommandes | PER | Périphériques divers | LBA | Logiciels Blocs
Luminox | 40071361055 | LP | Produits d'éclairage | 25 | Eclairage de sécurité | VT | Luminaires et accessoires | RA4 | Accessoires et télécommandes | PER | Périphériques divers | CEN | Centrales ADR
Luminox | 40071361056 | LP | Produits d'éclairage | 25 | Eclairage de sécurité | VT | Luminaires et accessoires | RA4 | Accessoires et télécommandes | PER | Périphériques divers | CEN | Centrales ADR
Luminox | 40071361084 | LP | Produits d'éclairage | 25 | Eclairage de sécurité | VT | Luminaires et accessoires | RA4 | Accessoires et télécommandes | PER | Périphériques divers | CEN | Centrales ADR
Luminox | 40071361178 | LP | Produits d'éclairage | 25 | Eclairage de sécurité | VT | Luminaires et accessoires | RA4 | Accessoires et télécommandes | PER | Périphériques divers | LBA | Logiciels Blocs
Luminox | 40071361184 | LP | Produits d'éclairage | 25 | Eclairage de sécurité | VT | Luminaires et accessoires | RA4 | Accessoires et télécommandes | PER | Périphériques divers | CEN | Centrales ADR
Luminox | 40071361274 | LP | Produits d'éclairage | 25 | Eclairage de sécurité | VT | Luminaires et accessoires | RA4 | Accessoires et télécommandes | PER | Périphériques divers | CEN | Centrales ADR
Luminox | 40071708287 | LP | Produits d'éclairage | 25 | Eclairage de sécurité | VT | Luminaires et accessoires | RA4 | Accessoires et télécommandes | ACC | Accessoires de montage
Luminox | 40071708300 | LP | Produits d'éclairage | 25 | Eclairage de sécurité | VT | Luminaires et accessoires | RA4 | Accessoires et télécommandes | ACC | Accessoires de montage
Luminox | 40071777991 | LP | Produits d'éclairage | 25 | Eclairage de sécurité | VT | Luminaires et accessoires | RA4 | Accessoires et télécommandes | PER | Périphériques divers
Luminox | 40071777992 | LP | Produits d'éclairage | 25 | Eclairage de sécurité | VT | Luminaires et accessoires | RA4 | Accessoires et télécommandes | PER | Périphériques divers
Luminox | 40071777993 | LP | Produits d'éclairage | 25 | Eclairage de sécurité | VT | Luminaires et accessoires | RA4 | Accessoires et télécommandes | PER | Périphériques divers
Luminox | 40071777994 | LP | Produits d'éclairage | 25 | Eclairage de sécurité | VT | Luminaires et accessoires | RA4 | Accessoires et télécommandes | PER | Périphériques divers
Luminox | BT1S-CCGS | LP | Produits d'éclairage | 25 | Eclairage de sécurité | VT | Luminaires et accessoires | RA3 | Luminaires Sources centrales | AMB | Ambiance
Luminox | BT1SC-D1ADR | LP | Produits d'éclairage | 25 | Eclairage de sécurité | VT | Luminaires et accessoires | RA1 | Blocs autonomes | AMB | Ambiance
Luminox | BT1SC-D1AT | LP | Produits d'éclairage | 25 | Eclairage de sécurité | VT | Luminaires et accessoires | RA1 | Blocs autonomes | AMB | Ambiance
Luminox | BT1SRB | LP | Produits d'éclairage | 25 | Eclairage de sécurité | VT | Luminaires et accessoires | RA4 | Accessoires et télécommandes | ACC | Accessoires de montage
Luminox | BT2LL-F1ADR | LP | Produits d'éclairage | 25 | Eclairage de sécurité | VT | Luminaires et accessoires | RA1 | Blocs autonomes | AMB | Ambiance
Luminox | BT2LL-F1AT | LP | Produits d'éclairage | 25 | Eclairage de sécurité | VT | Luminaires et accessoires | RA1 | Blocs autonomes | AMB | Ambiance
Luminox | BT2S-ECGS | LP | Produits d'éclairage | 25 | Eclairage de sécurité | VT | Luminaires et accessoires | RA3 | Luminaires Sources centrales | AMB | Ambiance
Luminox | BT2SL-F1ADR | LP | Produits d'éclairage | 25 | Eclairage de sécurité | VT | Luminaires et accessoires | RA1 | Blocs autonomes | AMB | Ambiance
Luminox | BT2SL-F1AT | LP | Produits d'éclairage | 25 | Eclairage de sécurité | VT | Luminaires et accessoires | RA1 | Blocs autonomes | AMB | Ambiance
Luminox | BT2SRB | LP | Produits d'éclairage | 25 | Eclairage de sécurité | VT | Luminaires et accessoires | RA4 | Accessoires et télécommandes | ACC | Accessoires de montage
Luminox | BT4LL-G1ADR | LP | Produits d'éclairage | 25 | Eclairage de sécurité | VT | Luminaires et accessoires | RA1 | Blocs autonomes | AMB | Ambiance
Luminox | BT4LL-G1AT | LP | Produits d'éclairage | 25 | Eclairage de sécurité | VT | Luminaires et accessoires | RA1 | Blocs autonomes | AMB | Ambiance
Luminox | BTLGRID | LP | Produits d'éclairage | 25 | Eclairage de sécurité | VT | Luminaires et accessoires | RA4 | Accessoires et télécommandes | ACC | Accessoires de montage
Luminox | BTSGRID | LP | Produits d'éclairage | 25 | Eclairage de sécurité | VT | Luminaires et accessoires | RA4 | Accessoires et télécommandes | ACC | Accessoires de montage
Luminox | CTR160CGL2KS | LP | Produits d'éclairage | 25 | Eclairage de sécurité | VT | Luminaires et accessoires | RA4 | Accessoires et télécommandes | PER | Périphériques divers
Luminox | FT2ED-PICTO-CR | LP | Produits d'éclairage | 25 | Eclairage de sécurité | VT | Luminaires et accessoires | RA4 | Accessoires et télécommandes | ACC | Accessoires de montage
Luminox | FT2ED-PICTO-DL | LP | Produits d'éclairage | 25 | Eclairage de sécurité | VT | Luminaires et accessoires | RA4 | Accessoires et télécommandes | ACC | Accessoires de montage
Luminox | FT2ED-PICTO-DMD | LP | Produits d'éclairage | 25 | Eclairage de sécurité | VT | Luminaires et accessoires | RA4 | Accessoires et télécommandes | ACC | Accessoires de montage
Luminox | FT2ED-PICTO-DMD1 | LP | Produits d'éclairage | 25 | Eclairage de sécurité | VT | Luminaires et accessoires | RA4 | Accessoires et télécommandes | ACC | Accessoires de montage
Luminox | FT2ED-PICTO-DML | LP | Produits d'éclairage | 25 | Eclairage de sécurité | VT | Luminaires et accessoires | RA4 | Accessoires et télécommandes | ACC | Accessoires de montage
Luminox | FT2ED-PICTO-DML1 | LP | Produits d'éclairage | 25 | Eclairage de sécurité | VT | Luminaires et accessoires | RA4 | Accessoires et télécommandes | ACC | Accessoires de montage
Luminox | FT2ED-PICTO-DMR | LP | Produits d'éclairage | 25 | Eclairage de sécurité | VT | Luminaires et accessoires | RA4 | Accessoires et télécommandes | ACC | Accessoires de montage
Luminox | FT2ED-PICTO-DMR1 | LP | Produits d'éclairage | 25 | Eclairage de sécurité | VT | Luminaires et accessoires | RA4 | Accessoires et télécommandes | ACC | Accessoires de montage
Luminox | FT2ED-PICTO-DR | LP | Produits d'éclairage | 25 | Eclairage de sécurité | VT | Luminaires et accessoires | RA4 | Accessoires et télécommandes | ACC | Accessoires de montage
Luminox | FT2ED-PICTO-EWD | LP | Produits d'éclairage | 25 | Eclairage de sécurité | VT | Luminaires et accessoires | RA4 | Accessoires et télécommandes | ACC | Accessoires de montage
Luminox | FT2ED-PICTO-EWL | LP | Produits d'éclairage | 25 | Eclairage de sécurité | VT | Luminaires et accessoires | RA4 | Accessoires et télécommandes | ACC | Accessoires de montage
Luminox | FT2ED-PICTO-EWR | LP | Produits d'éclairage | 25 | Eclairage de sécurité | VT | Luminaires et accessoires | RA4 | Accessoires et télécommandes | ACC | Accessoires de montage
Luminox | FT2ED-PICTO-FEX | LP | Produits d'éclairage | 25 | Eclairage de sécurité | VT | Luminaires et accessoires | RA4 | Accessoires et télécommandes | ACC | Accessoires de montage
Luminox | FT2ED-PICTO-FHO | LP | Produits d'éclairage | 25 | Eclairage de sécurité | VT | Luminaires et accessoires | RA4 | Accessoires et télécommandes | ACC | Accessoires de montage
Luminox | FT2ED-PICTO-H | LP | Produits d'éclairage | 25 | Eclairage de sécurité | VT | Luminaires et accessoires | RA4 | Accessoires et télécommandes | ACC | Accessoires de montage
Luminox | FT2ED-PICTO-INFO | LP | Produits d'éclairage | 25 | Eclairage de sécurité | VT | Luminaires et accessoires | RA4 | Accessoires et télécommandes | ACC | Accessoires de montage
Luminox | FT2ED-PICTO-MP | LP | Produits d'éclairage | 25 | Eclairage de sécurité | VT | Luminaires et accessoires | RA4 | Accessoires et télécommandes | ACC | Accessoires de montage
Luminox | FT2ED-PICTO-RWD | LP | Produits d'éclairage | 25 | Eclairage de sécurité | VT | Luminaires et accessoires | RA4 | Accessoires et télécommandes | ACC | Accessoires de montage
Luminox | FT2ED-PICTO-RWL | LP | Produits d'éclairage | 25 | Eclairage de sécurité | VT | Luminaires et accessoires | RA4 | Accessoires et télécommandes | ACC | Accessoires de montage
Luminox | FT2ED-PICTO-RWR | LP | Produits d'éclairage | 25 | Eclairage de sécurité | VT | Luminaires et accessoires | RA4 | Accessoires et télécommandes | ACC | Accessoires de montage
Luminox | FT2ED-PICTO-UL | LP | Produits d'éclairage | 25 | Eclairage de sécurité | VT | Luminaires et accessoires | RA4 | Accessoires et télécommandes | ACC | Accessoires de montage
Luminox | FT2ED-PICTO-UR | LP | Produits d'éclairage | 25 | Eclairage de sécurité | VT | Luminaires et accessoires | RA4 | Accessoires et télécommandes | ACC | Accessoires de montage
Luminox | FT2ED-PICTO-WC | LP | Produits d'éclairage | 25 | Eclairage de sécurité | VT | Luminaires et accessoires | RA4 | Accessoires et télécommandes | ACC | Accessoires de montage
Luminox | FT-BAT1 | LP | Produits d'éclairage | 25 | Eclairage de sécurité | VT | Luminaires et accessoires | SPA | Réparation et pièces détachées | BAT | Batteries et accumulateurs
Luminox | FT-BATLL2 | LP | Produits d'éclairage | 25 | Eclairage de sécurité | VT | Luminaires et accessoires | SPA | Réparation et pièces détachées | BAT | Batteries et accumulateurs
Luminox | FT-BATLL3 | LP | Produits d'éclairage | 25 | Eclairage de sécurité | VT | Luminaires et accessoires | SPA | Réparation et pièces détachées | BAT | Batteries et accumulateurs
Luminox | LUM00001 | LP | Produits d'éclairage | 25 | Eclairage de sécurité | VT | Luminaires et accessoires | SPA | Réparation et pièces détachées | LAM | Lampes
Luminox | LUM00002 | LP | Produits d'éclairage | 25 | Eclairage de sécurité | VT | Luminaires et accessoires | SPA | Réparation et pièces détachées | LAM | Lampes
Luminox | LUM00003 | LP | Produits d'éclairage | 25 | Eclairage de sécurité | VT | Luminaires et accessoires | SPA | Réparation et pièces détachées | LAM | Lampes
Luminox | LUM00004 | LP | Produits d'éclairage | 25 | Eclairage de sécurité | VT | Luminaires et accessoires | SPA | Réparation et pièces détachées | LAM | Lampes
Luminox | LUM00013 | LP | Produits d'éclairage | 25 | Eclairage de sécurité | VT | Luminaires et accessoires | SPA | Réparation et pièces détachées | LAM | Lampes
Luminox | LUM00024 | LP | Produits d'éclairage | 25 | Eclairage de sécurité | VT | Luminaires et accessoires | SPA | Réparation et pièces détachées | LAM | Lampes
Luminox | LUM0003100 | LP | Produits d'éclairage | 25 | Eclairage de sécurité | VT | Luminaires et accessoires | SPA | Réparation et pièces détachées | LAM | Lampes
Luminox | LUM00033 | LP | Produits d'éclairage | 25 | Eclairage de sécurité | VT | Luminaires et accessoires | SPA | Réparation et pièces détachées | LAM | Lampes
Luminox | LUM00035 | LP | Produits d'éclairage | 25 | Eclairage de sécurité | VT | Luminaires et accessoires | SPA | Réparation et pièces détachées | LAM | Lampes
Luminox | LUM00037 | LP | Produits d'éclairage | 25 | Eclairage de sécurité | VT | Luminaires et accessoires | SPA | Réparation et pièces détachées | LAM | Lampes
Luminox | LUM00043 | LP | Produits d'éclairage | 25 | Eclairage de sécurité | VT | Luminaires et accessoires | SPA | Réparation et pièces détachées | LAM | Lampes
Luminox | LUM00044 | LP | Produits d'éclairage | 25 | Eclairage de sécurité | VT | Luminaires et accessoires | SPA | Réparation et pièces détachées | LAM | Lampes
Luminox | LUM0004600 | LP | Produits d'éclairage | 25 | Eclairage de sécurité | VT | Luminaires et accessoires | SPA | Réparation et pièces détachées | LAM | Lampes
Luminox | LUM00054 | LP | Produits d'éclairage | 25 | Eclairage de sécurité | VT | Luminaires et accessoires | SPA | Réparation et pièces détachées | LAM | Lampes
Luminox | LUM00055 | LP | Produits d'éclairage | 25 | Eclairage de sécurité | VT | Luminaires et accessoires | SPA | Réparation et pièces détachées | LAM | Lampes
Luminox | LUM00058 | LP | Produits d'éclairage | 25 | Eclairage de sécurité | VT | Luminaires et accessoires | SPA | Réparation et pièces détachées | LAM | Lampes
Luminox | LUM00063 | LP | Produits d'éclairage | 25 | Eclairage de sécurité | VT | Luminaires et accessoires | SPA | Réparation et pièces détachées | LAM | Lampes
Luminox | LUM10102 | LP | Produits d'éclairage | 25 | Eclairage de sécurité | VT | Luminaires et accessoires | RA1 | Blocs autonomes | BAL | Balisage et ambiance/balisage | AUT | Autres | TI3 | Tier 3
Luminox | LUM10106 | LP | Produits d'éclairage | 25 | Eclairage de sécurité | VT | Luminaires et accessoires | RA1 | Blocs autonomes | BAL | Balisage et ambiance/balisage | AUT | Autres | TI3 | Tier 3
Luminox | LUM10151 | LP | Produits d'éclairage | 25 | Eclairage de sécurité | VT | Luminaires et accessoires | RA1 | Blocs autonomes | BAP | Blocs portables
Luminox | LUM10152 | LP | Produits d'éclairage | 25 | Eclairage de sécurité | VT | Luminaires et accessoires | RA1 | Blocs autonomes | BAP | Blocs portables
Luminox | LUM10208 | LP | Produits d'éclairage | 25 | Eclairage de sécurité | VT | Luminaires et accessoires | RA1 | Blocs autonomes | AMB | Ambiance | AUT | Autres | TI3 | Tier 3
Luminox | LUM10209 | LP | Produits d'éclairage | 25 | Eclairage de sécurité | VT | Luminaires et accessoires | RA1 | Blocs autonomes | AMB | Ambiance | AUT | Autres | TI3 | Tier 3
Luminox | LUM10219 | LP | Produits d'éclairage | 25 | Eclairage de sécurité | VT | Luminaires et accessoires | RA1 | Blocs autonomes | AMB | Ambiance | AUT | Autres | TI3 | Tier 3
Luminox | LUM10244 | LP | Produits d'éclairage | 25 | Eclairage de sécurité | VT | Luminaires et accessoires | RA1 | Blocs autonomes | HAB | Habitation | AUT | Autres | TI3 | Tier 3
Luminox | LUM10246 | LP | Produits d'éclairage | 25 | Eclairage de sécurité | VT | Luminaires et accessoires | RA1 | Blocs autonomes | HAB | Habitation | AUT | Autres | TI3 | Tier 3
Luminox | LUM10303 | LP | Produits d'éclairage | 25 | Eclairage de sécurité | VT | Luminaires et accessoires | RA4 | Accessoires et télécommandes | TEL | Télécommandes
Luminox | LUM10312 | LP | Produits d'éclairage | 25 | Eclairage de sécurité | VT | Luminaires et accessoires | RA4 | Accessoires et télécommandes | TEL | Télécommandes
Luminox | LUM10313 | LP | Produits d'éclairage | 25 | Eclairage de sécurité | VT | Luminaires et accessoires | RA4 | Accessoires et télécommandes | TEL | Télécommandes
Luminox | LUM10315 | LP | Produits d'éclairage | 25 | Eclairage de sécurité | VT | Luminaires et accessoires | RA4 | Accessoires et télécommandes | TEL | Télécommandes
Luminox | LUM10319 | LP | Produits d'éclairage | 25 | Eclairage de sécurité | VT | Luminaires et accessoires | RA4 | Accessoires et télécommandes | TEL | Télécommandes
Luminox | LUM10320 | LP | Produits d'éclairage | 25 | Eclairage de sécurité | VT | Luminaires et accessoires | RA4 | Accessoires et télécommandes | PER | Périphériques divers | PBA | Périphériques ADR blocs
Luminox | LUM10401 | LP | Produits d'éclairage | 25 | Eclairage de sécurité | VT | Luminaires et accessoires | RA4 | Accessoires et télécommandes | ACC | Accessoires de montage | SIG | Signalétique
Luminox | LUM10403 | LP | Produits d'éclairage | 25 | Eclairage de sécurité | VT | Luminaires et accessoires | RA4 | Accessoires et télécommandes | ACC | Accessoires de montage | SIG | Signalétique
Luminox | LUM10404 | LP | Produits d'éclairage | 25 | Eclairage de sécurité | VT | Luminaires et accessoires | RA4 | Accessoires et télécommandes | ACC | Accessoires de montage | SIG | Signalétique
Luminox | LUM10405 | LP | Produits d'éclairage | 25 | Eclairage de sécurité | VT | Luminaires et accessoires | RA4 | Accessoires et télécommandes | ACC | Accessoires de montage | SIG | Signalétique
Luminox | LUM10406 | LP | Produits d'éclairage | 25 | Eclairage de sécurité | VT | Luminaires et accessoires | RA4 | Accessoires et télécommandes | ACC | Accessoires de montage | SIG | Signalétique
Luminox | LUM10407 | LP | Produits d'éclairage | 25 | Eclairage de sécurité | VT | Luminaires et accessoires | RA4 | Accessoires et télécommandes | ACC | Accessoires de montage | SIG | Signalétique
Luminox | LUM10408 | LP | Produits d'éclairage | 25 | Eclairage de sécurité | VT | Luminaires et accessoires | RA4 | Accessoires et télécommandes | ACC | Accessoires de montage | SIG | Signalétique
Luminox | LUM10409 | LP | Produits d'éclairage | 25 | Eclairage de sécurité | VT | Luminaires et accessoires | RA4 | Accessoires et télécommandes | ACC | Accessoires de montage | SIG | Signalétique
Luminox | LUM10411 | LP | Produits d'éclairage | 25 | Eclairage de sécurité | VT | Luminaires et accessoires | RA4 | Accessoires et télécommandes | ACC | Accessoires de montage | ENC | Encastrement
Luminox | LUM10412 | LP | Produits d'éclairage | 25 | Eclairage de sécurité | VT | Luminaires et accessoires | RA4 | Accessoires et télécommandes | ACC | Accessoires de montage | ENC | Encastrement
Luminox | LUM10413 | LP | Produits d'éclairage | 25 | Eclairage de sécurité | VT | Luminaires et accessoires | RA4 | Accessoires et télécommandes | ACC | Accessoires de montage | ENC | Encastrement
Luminox | LUM10415 | LP | Produits d'éclairage | 25 | Eclairage de sécurité | VT | Luminaires et accessoires | RA4 | Accessoires et télécommandes | ACC | Accessoires de montage | PRO | Protection
Luminox | LUM10418 | LP | Produits d'éclairage | 25 | Eclairage de sécurité | VT | Luminaires et accessoires | RA4 | Accessoires et télécommandes | ACC | Accessoires de montage | PRO | Protection
Luminox | LUM10419 | LP | Produits d'éclairage | 25 | Eclairage de sécurité | VT | Luminaires et accessoires | RA4 | Accessoires et télécommandes | ACC | Accessoires de montage | PRO | Protection
Luminox | LUM10420 | LP | Produits d'éclairage | 25 | Eclairage de sécurité | VT | Luminaires et accessoires | RA4 | Accessoires et télécommandes | ACC | Accessoires de montage | ENC | Encastrement
Luminox | LUM10427 | LP | Produits d'éclairage | 25 | Eclairage de sécurité | VT | Luminaires et accessoires | RA4 | Accessoires et télécommandes | ACC | Accessoires de montage | PRO | Protection
Luminox | LUM10428 | LP | Produits d'éclairage | 25 | Eclairage de sécurité | VT | Luminaires et accessoires | RA4 | Accessoires et télécommandes | ACC | Accessoires de montage | ENC | Encastrement
Luminox | LUM10480 | LP | Produits d'éclairage | 25 | Eclairage de sécurité | VT | Luminaires et accessoires | RA4 | Accessoires et télécommandes | ACC | Accessoires de montage | SIG | Signalétique
Luminox | LUM10481 | LP | Produits d'éclairage | 25 | Eclairage de sécurité | VT | Luminaires et accessoires | RA4 | Accessoires et télécommandes | ACC | Accessoires de montage | SIG | Signalétique
Luminox | LUM10482 | LP | Produits d'éclairage | 25 | Eclairage de sécurité | VT | Luminaires et accessoires | RA4 | Accessoires et télécommandes | ACC | Accessoires de montage | SIG | Signalétique
Luminox | LUM10490 | LP | Produits d'éclairage | 25 | Eclairage de sécurité | VT | Luminaires et accessoires | RA4 | Accessoires et télécommandes | ACC | Accessoires de montage | PRO | Protection
Luminox | LUM10515 | LP | Produits d'éclairage | 25 | Eclairage de sécurité | VT | Luminaires et accessoires | RA4 | Accessoires et télécommandes | ACC | Accessoires de montage | SIG | Signalétique
Luminox | LUM10516 | LP | Produits d'éclairage | 25 | Eclairage de sécurité | VT | Luminaires et accessoires | SPA | Réparation et pièces détachées | BAT | Batteries et accumulateurs
Luminox | LUM10517 | LP | Produits d'éclairage | 25 | Eclairage de sécurité | VT | Luminaires et accessoires | RA4 | Accessoires et télécommandes | ACC | Accessoires de montage | SIG | Signalétique
Luminox | LUM10518 | LP | Produits d'éclairage | 25 | Eclairage de sécurité | VT | Luminaires et accessoires | RA4 | Accessoires et télécommandes | ACC | Accessoires de montage | SIG | Signalétique
Luminox | LUM10519 | LP | Produits d'éclairage | 25 | Eclairage de sécurité | VT | Luminaires et accessoires | RA4 | Accessoires et télécommandes | ACC | Accessoires de montage | SIG | Signalétique
Luminox | LUM10520 | LP | Produits d'éclairage | 25 | Eclairage de sécurité | VT | Luminaires et accessoires | RA4 | Accessoires et télécommandes | ACC | Accessoires de montage | PRO | Protection
Luminox | LUM10521 | LP | Produits d'éclairage | 25 | Eclairage de sécurité | VT | Luminaires et accessoires | SPA | Réparation et pièces détachées | LAM | Lampes
Luminox | LUM10522 | LP | Produits d'éclairage | 25 | Eclairage de sécurité | VT | Luminaires et accessoires | SPA | Réparation et pièces détachées | BAT | Batteries et accumulateurs
Luminox | LUM10524 | LP | Produits d'éclairage | 25 | Eclairage de sécurité | VT | Luminaires et accessoires | RA4 | Accessoires et télécommandes | ACC | Accessoires de montage | ENC | Encastrement
Luminox | LUM10527 | LP | Produits d'éclairage | 25 | Eclairage de sécurité | VT | Luminaires et accessoires | RA4 | Accessoires et télécommandes | ACC | Accessoires de montage | PRO | Protection
Luminox | LUM10534 | LP | Produits d'éclairage | 25 | Eclairage de sécurité | VT | Luminaires et accessoires | RA4 | Accessoires et télécommandes | ACC | Accessoires de montage | ENC | Encastrement
Luminox | LUM10534B | LP | Produits d'éclairage | 25 | Eclairage de sécurité | VT | Luminaires et accessoires | RA4 | Accessoires et télécommandes | ACC | Accessoires de montage | ENC | Encastrement
Luminox | LUM10534DG | LP | Produits d'éclairage | 25 | Eclairage de sécurité | VT | Luminaires et accessoires | RA4 | Accessoires et télécommandes | ACC | Accessoires de montage | ENC | Encastrement
Luminox | LUM10534S | LP | Produits d'éclairage | 25 | Eclairage de sécurité | VT | Luminaires et accessoires | RA4 | Accessoires et télécommandes | ACC | Accessoires de montage | ENC | Encastrement
Luminox | LUM10536 | LP | Produits d'éclairage | 25 | Eclairage de sécurité | VT | Luminaires et accessoires | RA4 | Accessoires et télécommandes | ACC | Accessoires de montage | PRO | Protection
Luminox | LUM10537 | LP | Produits d'éclairage | 25 | Eclairage de sécurité | VT | Luminaires et accessoires | SPA | Réparation et pièces détachées | LAM | Lampes
Luminox | LUM10538 | LP | Produits d'éclairage | 25 | Eclairage de sécurité | VT | Luminaires et accessoires | RA4 | Accessoires et télécommandes | ACC | Accessoires de montage | ENC | Encastrement
Luminox | LUM10538B | LP | Produits d'éclairage | 25 | Eclairage de sécurité | VT | Luminaires et accessoires | RA4 | Accessoires et télécommandes | ACC | Accessoires de montage | ENC | Encastrement
Luminox | LUM10538DG | LP | Produits d'éclairage | 25 | Eclairage de sécurité | VT | Luminaires et accessoires | RA4 | Accessoires et télécommandes | ACC | Accessoires de montage | ENC | Encastrement
Luminox | LUM10538S | LP | Produits d'éclairage | 25 | Eclairage de sécurité | VT | Luminaires et accessoires | RA4 | Accessoires et télécommandes | ACC | Accessoires de montage | ENC | Encastrement
Luminox | LUM10539 | LP | Produits d'éclairage | 25 | Eclairage de sécurité | VT | Luminaires et accessoires | SPA | Réparation et pièces détachées | LAM | Lampes
Luminox | LUM10539 | LP | Produits d'éclairage | 25 | Eclairage de sécurité | VT | Luminaires et accessoires | SPA | Réparation et pièces détachées | LAM | Lampes
Luminox | LUM10540 | LP | Produits d'éclairage | 25 | Eclairage de sécurité | VT | Luminaires et accessoires | RA4 | Accessoires et télécommandes | ACC | Accessoires de montage | SIG | Signalétique
Luminox | LUM10541 | LP | Produits d'éclairage | 25 | Eclairage de sécurité | VT | Luminaires et accessoires | RA4 | Accessoires et télécommandes | ACC | Accessoires de montage | ENC | Encastrement
Luminox | LUM10541B | LP | Produits d'éclairage | 25 | Eclairage de sécurité | VT | Luminaires et accessoires | RA4 | Accessoires et télécommandes | ACC | Accessoires de montage | ENC | Encastrement
Luminox | LUM10541DG | LP | Produits d'éclairage | 25 | Eclairage de sécurité | VT | Luminaires et accessoires | RA4 | Accessoires et télécommandes | ACC | Accessoires de montage | ENC | Encastrement
Luminox | LUM10541S | LP | Produits d'éclairage | 25 | Eclairage de sécurité | VT | Luminaires et accessoires | RA4 | Accessoires et télécommandes | ACC | Accessoires de montage | ENC | Encastrement
Luminox | LUM10544 | LP | Produits d'éclairage | 25 | Eclairage de sécurité | VT | Luminaires et accessoires | RA4 | Accessoires et télécommandes | ACC | Accessoires de montage | ENC | Encastrement
Luminox | LUM10548 | LP | Produits d'éclairage | 25 | Eclairage de sécurité | VT | Luminaires et accessoires | RA4 | Accessoires et télécommandes | ACC | Accessoires de montage | ENC | Encastrement
Luminox | LUM10560 | LP | Produits d'éclairage | 25 | Eclairage de sécurité | VT | Luminaires et accessoires | RA4 | Accessoires et télécommandes | ACC | Accessoires de montage | SIG | Signalétique
Luminox | LUM105606M | LP | Produits d'éclairage | 25 | Eclairage de sécurité | VT | Luminaires et accessoires | RA4 | Accessoires et télécommandes | ACC | Accessoires de montage | SIG | Signalétique
Luminox | LUM10561 | LP | Produits d'éclairage | 25 | Eclairage de sécurité | VT | Luminaires et accessoires | RA4 | Accessoires et télécommandes | ACC | Accessoires de montage | ENC | Encastrement
Luminox | LUM10561B | LP | Produits d'éclairage | 25 | Eclairage de sécurité | VT | Luminaires et accessoires | RA4 | Accessoires et télécommandes | ACC | Accessoires de montage | ENC | Encastrement
Luminox | LUM10561DG | LP | Produits d'éclairage | 25 | Eclairage de sécurité | VT | Luminaires et accessoires | RA4 | Accessoires et télécommandes | ACC | Accessoires de montage | ENC | Encastrement
Luminox | LUM10561RD | LP | Produits d'éclairage | 25 | Eclairage de sécurité | VT | Luminaires et accessoires | RA4 | Accessoires et télécommandes | ACC | Accessoires de montage | ENC | Encastrement
Luminox | LUM10561S | LP | Produits d'éclairage | 25 | Eclairage de sécurité | VT | Luminaires et accessoires | RA4 | Accessoires et télécommandes | ACC | Accessoires de montage | ENC | Encastrement
Luminox | LUM10562 | LP | Produits d'éclairage | 25 | Eclairage de sécurité | VT | Luminaires et accessoires | RA4 | Accessoires et télécommandes | ACC | Accessoires de montage | ENC | Encastrement
Luminox | LUM10562B | LP | Produits d'éclairage | 25 | Eclairage de sécurité | VT | Luminaires et accessoires | RA4 | Accessoires et télécommandes | ACC | Accessoires de montage | ENC | Encastrement
Luminox | LUM10562DG | LP | Produits d'éclairage | 25 | Eclairage de sécurité | VT | Luminaires et accessoires | RA4 | Accessoires et télécommandes | ACC | Accessoires de montage | ENC | Encastrement
Luminox | LUM10562S | LP | Produits d'éclairage | 25 | Eclairage de sécurité | VT | Luminaires et accessoires | RA4 | Accessoires et télécommandes | ACC | Accessoires de montage | ENC | Encastrement
Luminox | LUM10563 | LP | Produits d'éclairage | 25 | Eclairage de sécurité | VT | Luminaires et accessoires | RA4 | Accessoires et télécommandes | ACC | Accessoires de montage | ENC | Encastrement
Luminox | LUM10563B | LP | Produits d'éclairage | 25 | Eclairage de sécurité | VT | Luminaires et accessoires | RA4 | Accessoires et télécommandes | ACC | Accessoires de montage | ENC | Encastrement
Luminox | LUM10563DG | LP | Produits d'éclairage | 25 | Eclairage de sécurité | VT | Luminaires et accessoires | RA4 | Accessoires et télécommandes | ACC | Accessoires de montage | ENC | Encastrement
Luminox | LUM10563S | LP | Produits d'éclairage | 25 | Eclairage de sécurité | VT | Luminaires et accessoires | RA4 | Accessoires et télécommandes | ACC | Accessoires de montage | ENC | Encastrement
Luminox | LUM10563-S | LP | Produits d'éclairage | 25 | Eclairage de sécurité | VT | Luminaires et accessoires | RA4 | Accessoires et télécommandes | ACC | Accessoires de montage | ENC | Encastrement
Luminox | LUM10563SB | LP | Produits d'éclairage | 25 | Eclairage de sécurité | VT | Luminaires et accessoires | RA4 | Accessoires et télécommandes | ACC | Accessoires de montage | ENC | Encastrement
Luminox | LUM10563SDG | LP | Produits d'éclairage | 25 | Eclairage de sécurité | VT | Luminaires et accessoires | RA4 | Accessoires et télécommandes | ACC | Accessoires de montage | ENC | Encastrement
Luminox | LUM10563SS | LP | Produits d'éclairage | 25 | Eclairage de sécurité | VT | Luminaires et accessoires | RA4 | Accessoires et télécommandes | ACC | Accessoires de montage | ENC | Encastrement
Luminox | LUM10564 | LP | Produits d'éclairage | 25 | Eclairage de sécurité | VT | Luminaires et accessoires | RA4 | Accessoires et télécommandes | ACC | Accessoires de montage | ENC | Encastrement
Luminox | LUM10564B | LP | Produits d'éclairage | 25 | Eclairage de sécurité | VT | Luminaires et accessoires | RA4 | Accessoires et télécommandes | ACC | Accessoires de montage | ENC | Encastrement
Luminox | LUM10564DG | LP | Produits d'éclairage | 25 | Eclairage de sécurité | VT | Luminaires et accessoires | RA4 | Accessoires et télécommandes | ACC | Accessoires de montage | ENC | Encastrement
Luminox | LUM10564S | LP | Produits d'éclairage | 25 | Eclairage de sécurité | VT | Luminaires et accessoires | RA4 | Accessoires et télécommandes | ACC | Accessoires de montage | ENC | Encastrement
Luminox | LUM10564-S | LP | Produits d'éclairage | 25 | Eclairage de sécurité | VT | Luminaires et accessoires | RA4 | Accessoires et télécommandes | ACC | Accessoires de montage | ENC | Encastrement
Luminox | LUM10564SB | LP | Produits d'éclairage | 25 | Eclairage de sécurité | VT | Luminaires et accessoires | RA4 | Accessoires et télécommandes | ACC | Accessoires de montage | ENC | Encastrement
Luminox | LUM10564SDG | LP | Produits d'éclairage | 25 | Eclairage de sécurité | VT | Luminaires et accessoires | RA4 | Accessoires et télécommandes | ACC | Accessoires de montage | ENC | Encastrement
Luminox | LUM10564SS | LP | Produits d'éclairage | 25 | Eclairage de sécurité | VT | Luminaires et accessoires | RA4 | Accessoires et télécommandes | ACC | Accessoires de montage | ENC | Encastrement
Luminox | LUM10565 | LP | Produits d'éclairage | 25 | Eclairage de sécurité | VT | Luminaires et accessoires | RA4 | Accessoires et télécommandes | ACC | Accessoires de montage | ENC | Encastrement
Luminox | LUM10566 | LP | Produits d'éclairage | 25 | Eclairage de sécurité | VT | Luminaires et accessoires | RA4 | Accessoires et télécommandes | ACC | Accessoires de montage | ENC | Encastrement
Luminox | LUM10567 | LP | Produits d'éclairage | 25 | Eclairage de sécurité | VT | Luminaires et accessoires | RA4 | Accessoires et télécommandes | ACC | Accessoires de montage | ENC | Encastrement
Luminox | LUM10568 | LP | Produits d'éclairage | 25 | Eclairage de sécurité | VT | Luminaires et accessoires | SPA | Réparation et pièces détachées | BAT | Batteries et accumulateurs
Luminox | LUM10569 | LP | Produits d'éclairage | 25 | Eclairage de sécurité | VT | Luminaires et accessoires | SPA | Réparation et pièces détachées | BAT | Batteries et accumulateurs
Luminox | LUM10570 | LP | Produits d'éclairage | 25 | Eclairage de sécurité | VT | Luminaires et accessoires | SPA | Réparation et pièces détachées | LAM | Lampes
Luminox | LUM10571 | LP | Produits d'éclairage | 25 | Eclairage de sécurité | VT | Luminaires et accessoires | SPA | Réparation et pièces détachées | LAM | Lampes
Luminox | LUM10572 | LP | Produits d'éclairage | 25 | Eclairage de sécurité | VT | Luminaires et accessoires | SPA | Réparation et pièces détachées | AUT | Divers autres
Luminox | LUM10573 | LP | Produits d'éclairage | 25 | Eclairage de sécurité | VT | Luminaires et accessoires | RA4 | Accessoires et télécommandes | ACC | Accessoires de montage | SIG | Signalétique
Luminox | LUM10574 | LP | Produits d'éclairage | 25 | Eclairage de sécurité | VT | Luminaires et accessoires | RA4 | Accessoires et télécommandes | ACC | Accessoires de montage | SIG | Signalétique
Luminox | LUM10575 | LP | Produits d'éclairage | 25 | Eclairage de sécurité | VT | Luminaires et accessoires | RA4 | Accessoires et télécommandes | ACC | Accessoires de montage | SIG | Signalétique
Luminox | LUM10576 | LP | Produits d'éclairage | 25 | Eclairage de sécurité | VT | Luminaires et accessoires | RA4 | Accessoires et télécommandes | ACC | Accessoires de montage | SIG | Signalétique
Luminox | LUM10577 | LP | Produits d'éclairage | 25 | Eclairage de sécurité | VT | Luminaires et accessoires | RA4 | Accessoires et télécommandes | ACC | Accessoires de montage | SIG | Signalétique
Luminox | LUM10578 | LP | Produits d'éclairage | 25 | Eclairage de sécurité | VT | Luminaires et accessoires | RA4 | Accessoires et télécommandes | ACC | Accessoires de montage | SIG | Signalétique
Luminox | LUM10579 | LP | Produits d'éclairage | 25 | Eclairage de sécurité | VT | Luminaires et accessoires | RA4 | Accessoires et télécommandes | ACC | Accessoires de montage | SIG | Signalétique
Luminox | LUM10580 | LP | Produits d'éclairage | 25 | Eclairage de sécurité | VT | Luminaires et accessoires | RA4 | Accessoires et télécommandes | ACC | Accessoires de montage | SIG | Signalétique
Luminox | LUM10581 | LP | Produits d'éclairage | 25 | Eclairage de sécurité | VT | Luminaires et accessoires | RA4 | Accessoires et télécommandes | ACC | Accessoires de montage | SIG | Signalétique
Luminox | LUM10582 | LP | Produits d'éclairage | 25 | Eclairage de sécurité | VT | Luminaires et accessoires | RA4 | Accessoires et télécommandes | ACC | Accessoires de montage | SIG | Signalétique
Luminox | LUM10583 | LP | Produits d'éclairage | 25 | Eclairage de sécurité | VT | Luminaires et accessoires | RA4 | Accessoires et télécommandes | ACC | Accessoires de montage | SIG | Signalétique
Luminox | LUM10584 | LP | Produits d'éclairage | 25 | Eclairage de sécurité | VT | Luminaires et accessoires | RA4 | Accessoires et télécommandes | ACC | Accessoires de montage | SIG | Signalétique
Luminox | LUM10585 | LP | Produits d'éclairage | 25 | Eclairage de sécurité | VT | Luminaires et accessoires | RA4 | Accessoires et télécommandes | ACC | Accessoires de montage | SIG | Signalétique
Luminox | LUM10586 | LP | Produits d'éclairage | 25 | Eclairage de sécurité | VT | Luminaires et accessoires | RA4 | Accessoires et télécommandes | ACC | Accessoires de montage | SIG | Signalétique
Luminox | LUM10587 | LP | Produits d'éclairage | 25 | Eclairage de sécurité | VT | Luminaires et accessoires | RA4 | Accessoires et télécommandes | ACC | Accessoires de montage | SIG | Signalétique
Luminox | LUM10588 | LP | Produits d'éclairage | 25 | Eclairage de sécurité | VT | Luminaires et accessoires | RA4 | Accessoires et télécommandes | ACC | Accessoires de montage | SIG | Signalétique
Luminox | LUM10589 | LP | Produits d'éclairage | 25 | Eclairage de sécurité | VT | Luminaires et accessoires | RA4 | Accessoires et télécommandes | ACC | Accessoires de montage | SIG | Signalétique
Luminox | LUM10590 | LP | Produits d'éclairage | 25 | Eclairage de sécurité | VT | Luminaires et accessoires | RA4 | Accessoires et télécommandes | ACC | Accessoires de montage | SIG | Signalétique
Luminox | LUM10591 | LP | Produits d'éclairage | 25 | Eclairage de sécurité | VT | Luminaires et accessoires | RA4 | Accessoires et télécommandes | ACC | Accessoires de montage | SIG | Signalétique
Luminox | LUM10592 | LP | Produits d'éclairage | 25 | Eclairage de sécurité | VT | Luminaires et accessoires | RA4 | Accessoires et télécommandes | ACC | Accessoires de montage | SIG | Signalétique
Luminox | LUM10593 | LP | Produits d'éclairage | 25 | Eclairage de sécurité | VT | Luminaires et accessoires | RA4 | Accessoires et télécommandes | ACC | Accessoires de montage | SIG | Signalétique
Luminox | LUM10594 | LP | Produits d'éclairage | 25 | Eclairage de sécurité | VT | Luminaires et accessoires | RA4 | Accessoires et télécommandes | ACC | Accessoires de montage | SIG | Signalétique
Luminox | LUM10595 | LP | Produits d'éclairage | 25 | Eclairage de sécurité | VT | Luminaires et accessoires | RA4 | Accessoires et télécommandes | ACC | Accessoires de montage | SIG | Signalétique
Luminox | LUM10596 | LP | Produits d'éclairage | 25 | Eclairage de sécurité | VT | Luminaires et accessoires | RA4 | Accessoires et télécommandes | ACC | Accessoires de montage | SIG | Signalétique
Luminox | LUM10597 | LP | Produits d'éclairage | 25 | Eclairage de sécurité | VT | Luminaires et accessoires | RA4 | Accessoires et télécommandes | ACC | Accessoires de montage | SIG | Signalétique
Luminox | LUM10598 | LP | Produits d'éclairage | 25 | Eclairage de sécurité | VT | Luminaires et accessoires | RA4 | Accessoires et télécommandes | ACC | Accessoires de montage | SIG | Signalétique
Luminox | LUM10634 | LP | Produits d'éclairage | 25 | Eclairage de sécurité | VT | Luminaires et accessoires | RA4 | Accessoires et télécommandes | ACC | Accessoires de montage
Luminox | LUM10638 | LP | Produits d'éclairage | 25 | Eclairage de sécurité | VT | Luminaires et accessoires | RA4 | Accessoires et télécommandes | ACC | Accessoires de montage
Luminox | LUM10763 | LP | Produits d'éclairage | 25 | Eclairage de sécurité | VT | Luminaires et accessoires | RA1 | Blocs autonomes | AMB | Ambiance | AUT | Autres | TI3 | Tier 3
Luminox | LUM10767 | LP | Produits d'éclairage | 25 | Eclairage de sécurité | VT | Luminaires et accessoires | RA1 | Blocs autonomes | AMB | Ambiance | AUT | Autres | TI3 | Tier 3
Luminox | LUM10815 | LP | Produits d'éclairage | 25 | Eclairage de sécurité | VT | Luminaires et accessoires | RA4 | Accessoires et télécommandes | ACC | Accessoires de montage | PRO | Protection
Luminox | LUM10816 | LP | Produits d'éclairage | 25 | Eclairage de sécurité | VT | Luminaires et accessoires | RA4 | Accessoires et télécommandes | ACC | Accessoires de montage | ENC | Encastrement
Luminox | LUM10873 | LP | Produits d'éclairage | 25 | Eclairage de sécurité | VT | Luminaires et accessoires | RA4 | Accessoires et télécommandes | ACC | Accessoires de montage | SIG | Signalétique
Luminox | LUM10874 | LP | Produits d'éclairage | 25 | Eclairage de sécurité | VT | Luminaires et accessoires | RA4 | Accessoires et télécommandes | ACC | Accessoires de montage | SIG | Signalétique
Luminox | LUM10876 | LP | Produits d'éclairage | 25 | Eclairage de sécurité | VT | Luminaires et accessoires | RA4 | Accessoires et télécommandes | ACC | Accessoires de montage | SIG | Signalétique
Luminox | LUM10877 | LP | Produits d'éclairage | 25 | Eclairage de sécurité | VT | Luminaires et accessoires | RA4 | Accessoires et télécommandes | ACC | Accessoires de montage | SIG | Signalétique
Luminox | LUM10880 | LP | Produits d'éclairage | 25 | Eclairage de sécurité | VT | Luminaires et accessoires | SPA | Réparation et pièces détachées | AUT | Divers autres
Luminox | LUM10883 | LP | Produits d'éclairage | 25 | Eclairage de sécurité | VT | Luminaires et accessoires | RA4 | Accessoires et télécommandes | PER | Périphériques divers | PBA | Périphériques ADR blocs
Luminox | LUM10910 | LP | Produits d'éclairage | 25 | Eclairage de sécurité | VT | Luminaires et accessoires | RA1 | Blocs autonomes | AMB | Ambiance | AUT | Autres | TI2 | Tier 2
Luminox | LUM10950 | LP | Produits d'éclairage | 25 | Eclairage de sécurité | VT | Luminaires et accessoires | RA4 | Accessoires et télécommandes | ACC | Accessoires de montage | SIG | Signalétique
Luminox | LUM10951 | LP | Produits d'éclairage | 25 | Eclairage de sécurité | VT | Luminaires et accessoires | RA4 | Accessoires et télécommandes | ACC | Accessoires de montage | SIG | Signalétique
Luminox | LUM10952 | LP | Produits d'éclairage | 25 | Eclairage de sécurité | VT | Luminaires et accessoires | RA4 | Accessoires et télécommandes | ACC | Accessoires de montage | SIG | Signalétique
Luminox | LUM10958 | LP | Produits d'éclairage | 25 | Eclairage de sécurité | VT | Luminaires et accessoires | RA4 | Accessoires et télécommandes | ACC | Accessoires de montage | SIG | Signalétique
Luminox | LUM10959 | LP | Produits d'éclairage | 25 | Eclairage de sécurité | VT | Luminaires et accessoires | RA4 | Accessoires et télécommandes | ACC | Accessoires de montage | SIG | Signalétique
Luminox | LUM10960 | LP | Produits d'éclairage | 25 | Eclairage de sécurité | VT | Luminaires et accessoires | RA4 | Accessoires et télécommandes | ACC | Accessoires de montage | SIG | Signalétique
Luminox | LUM10961 | LP | Produits d'éclairage | 25 | Eclairage de sécurité | VT | Luminaires et accessoires | RA4 | Accessoires et télécommandes | ACC | Accessoires de montage | SIG | Signalétique
Luminox | LUM10962 | LP | Produits d'éclairage | 25 | Eclairage de sécurité | VT | Luminaires et accessoires | RA4 | Accessoires et télécommandes | ACC | Accessoires de montage | SIG | Signalétique
Luminox | LUM10963 | LP | Produits d'éclairage | 25 | Eclairage de sécurité | VT | Luminaires et accessoires | RA4 | Accessoires et télécommandes | ACC | Accessoires de montage | SIG | Signalétique
Luminox | LUM10964 | LP | Produits d'éclairage | 25 | Eclairage de sécurité | VT | Luminaires et accessoires | RA4 | Accessoires et télécommandes | ACC | Accessoires de montage | SIG | Signalétique
Luminox | LUM10965 | LP | Produits d'éclairage | 25 | Eclairage de sécurité | VT | Luminaires et accessoires | RA4 | Accessoires et télécommandes | ACC | Accessoires de montage | SIG | Signalétique
Luminox | LUM10966 | LP | Produits d'éclairage | 25 | Eclairage de sécurité | VT | Luminaires et accessoires | RA4 | Accessoires et télécommandes | ACC | Accessoires de montage | SIG | Signalétique
Luminox | LUM10967 | LP | Produits d'éclairage | 25 | Eclairage de sécurité | VT | Luminaires et accessoires | RA4 | Accessoires et télécommandes | ACC | Accessoires de montage | SIG | Signalétique
Luminox | LUM10968 | LP | Produits d'éclairage | 25 | Eclairage de sécurité | VT | Luminaires et accessoires | RA4 | Accessoires et télécommandes | ACC | Accessoires de montage | SIG | Signalétique
Luminox | LUM10969 | LP | Produits d'éclairage | 25 | Eclairage de sécurité | VT | Luminaires et accessoires | RA4 | Accessoires et télécommandes | ACC | Accessoires de montage | SIG | Signalétique
Luminox | LUM10971 | LP | Produits d'éclairage | 25 | Eclairage de sécurité | VT | Luminaires et accessoires | RA4 | Accessoires et télécommandes | ACC | Accessoires de montage | SIG | Signalétique
Luminox | LUM10972 | LP | Produits d'éclairage | 25 | Eclairage de sécurité | VT | Luminaires et accessoires | RA4 | Accessoires et télécommandes | ACC | Accessoires de montage | SIG | Signalétique
Luminox | LUM10973 | LP | Produits d'éclairage | 25 | Eclairage de sécurité | VT | Luminaires et accessoires | RA4 | Accessoires et télécommandes | ACC | Accessoires de montage | SIG | Signalétique
Luminox | LUM10974 | LP | Produits d'éclairage | 25 | Eclairage de sécurité | VT | Luminaires et accessoires | RA4 | Accessoires et télécommandes | ACC | Accessoires de montage | SIG | Signalétique
Luminox | LUM10975 | LP | Produits d'éclairage | 25 | Eclairage de sécurité | VT | Luminaires et accessoires | RA4 | Accessoires et télécommandes | ACC | Accessoires de montage | SIG | Signalétique
Luminox | LUM10976 | LP | Produits d'éclairage | 25 | Eclairage de sécurité | VT | Luminaires et accessoires | RA4 | Accessoires et télécommandes | ACC | Accessoires de montage | SIG | Signalétique
Luminox | LUM10977 | LP | Produits d'éclairage | 25 | Eclairage de sécurité | VT | Luminaires et accessoires | RA4 | Accessoires et télécommandes | ACC | Accessoires de montage | SIG | Signalétique
Luminox | LUM10978 | LP | Produits d'éclairage | 25 | Eclairage de sécurité | VT | Luminaires et accessoires | RA4 | Accessoires et télécommandes | ACC | Accessoires de montage | SIG | Signalétique
Luminox | LUM10979 | LP | Produits d'éclairage | 25 | Eclairage de sécurité | VT | Luminaires et accessoires | RA4 | Accessoires et télécommandes | ACC | Accessoires de montage | SIG | Signalétique
Luminox | LUM10981 | LP | Produits d'éclairage | 25 | Eclairage de sécurité | VT | Luminaires et accessoires | RA4 | Accessoires et télécommandes | ACC | Accessoires de montage | SIG | Signalétique
Luminox | LUM10982 | LP | Produits d'éclairage | 25 | Eclairage de sécurité | VT | Luminaires et accessoires | RA4 | Accessoires et télécommandes | ACC | Accessoires de montage | SIG | Signalétique
Luminox | LUM10983 | LP | Produits d'éclairage | 25 | Eclairage de sécurité | VT | Luminaires et accessoires | RA4 | Accessoires et télécommandes | ACC | Accessoires de montage | SIG | Signalétique
Luminox | LUM10988 | LP | Produits d'éclairage | 25 | Eclairage de sécurité | VT | Luminaires et accessoires | RA4 | Accessoires et télécommandes | ACC | Accessoires de montage | SIG | Signalétique
Luminox | LUM10989 | LP | Produits d'éclairage | 25 | Eclairage de sécurité | VT | Luminaires et accessoires | RA4 | Accessoires et télécommandes | ACC | Accessoires de montage | SIG | Signalétique
Luminox | LUM10990 | LP | Produits d'éclairage | 25 | Eclairage de sécurité | VT | Luminaires et accessoires | RA4 | Accessoires et télécommandes | ACC | Accessoires de montage | SIG | Signalétique
Luminox | LUM10991 | LP | Produits d'éclairage | 25 | Eclairage de sécurité | VT | Luminaires et accessoires | RA4 | Accessoires et télécommandes | ACC | Accessoires de montage | SIG | Signalétique
Luminox | LUM10992 | LP | Produits d'éclairage | 25 | Eclairage de sécurité | VT | Luminaires et accessoires | RA4 | Accessoires et télécommandes | ACC | Accessoires de montage | SIG | Signalétique
Luminox | LUM10993 | LP | Produits d'éclairage | 25 | Eclairage de sécurité | VT | Luminaires et accessoires | RA4 | Accessoires et télécommandes | ACC | Accessoires de montage | SIG | Signalétique
Luminox | LUM10994 | LP | Produits d'éclairage | 25 | Eclairage de sécurité | VT | Luminaires et accessoires | RA4 | Accessoires et télécommandes | ACC | Accessoires de montage | SIG | Signalétique
Luminox | LUM10995 | LP | Produits d'éclairage | 25 | Eclairage de sécurité | VT | Luminaires et accessoires | RA4 | Accessoires et télécommandes | ACC | Accessoires de montage | SIG | Signalétique
Luminox | LUM10996 | LP | Produits d'éclairage | 25 | Eclairage de sécurité | VT | Luminaires et accessoires | RA4 | Accessoires et télécommandes | ACC | Accessoires de montage | SIG | Signalétique
Luminox | LUM10997 | LP | Produits d'éclairage | 25 | Eclairage de sécurité | VT | Luminaires et accessoires | RA4 | Accessoires et télécommandes | ACC | Accessoires de montage | SIG | Signalétique
Luminox | LUM10998 | LP | Produits d'éclairage | 25 | Eclairage de sécurité | VT | Luminaires et accessoires | RA4 | Accessoires et télécommandes | ACC | Accessoires de montage | SIG | Signalétique
Luminox | LUM10999 | LP | Produits d'éclairage | 25 | Eclairage de sécurité | VT | Luminaires et accessoires | RA4 | Accessoires et télécommandes | ACC | Accessoires de montage | SIG | Signalétique
Luminox | LUM11002 | LP | Produits d'éclairage | 25 | Eclairage de sécurité | VT | Luminaires et accessoires | RA4 | Accessoires et télécommandes | ACC | Accessoires de montage | SIG | Signalétique
Luminox | LUM11003 | LP | Produits d'éclairage | 25 | Eclairage de sécurité | VT | Luminaires et accessoires | RA4 | Accessoires et télécommandes | ACC | Accessoires de montage | SIG | Signalétique
Luminox | LUM11005 | LP | Produits d'éclairage | 25 | Eclairage de sécurité | VT | Luminaires et accessoires | RA4 | Accessoires et télécommandes | ACC | Accessoires de montage | SIG | Signalétique
Luminox | LUM11006 | LP | Produits d'éclairage | 25 | Eclairage de sécurité | VT | Luminaires et accessoires | RA4 | Accessoires et télécommandes | ACC | Accessoires de montage | SIG | Signalétique
Luminox | LUM11007 | LP | Produits d'éclairage | 25 | Eclairage de sécurité | VT | Luminaires et accessoires | RA4 | Accessoires et télécommandes | ACC | Accessoires de montage | SIG | Signalétique
Luminox | LUM11008 | LP | Produits d'éclairage | 25 | Eclairage de sécurité | VT | Luminaires et accessoires | RA4 | Accessoires et télécommandes | ACC | Accessoires de montage | SIG | Signalétique
Luminox | LUM11009 | LP | Produits d'éclairage | 25 | Eclairage de sécurité | VT | Luminaires et accessoires | RA4 | Accessoires et télécommandes | ACC | Accessoires de montage | SIG | Signalétique
Luminox | LUM11020 | LP | Produits d'éclairage | 25 | Eclairage de sécurité | VT | Luminaires et accessoires | RA4 | Accessoires et télécommandes | ACC | Accessoires de montage | PRO | Protection
Luminox | LUM11021 | LP | Produits d'éclairage | 25 | Eclairage de sécurité | VT | Luminaires et accessoires | RA4 | Accessoires et télécommandes | ACC | Accessoires de montage | PRO | Protection
Luminox | LUM11022 | LP | Produits d'éclairage | 25 | Eclairage de sécurité | VT | Luminaires et accessoires | RA4 | Accessoires et télécommandes | ACC | Accessoires de montage | PRO | Protection
Luminox | LUM11023 | LP | Produits d'éclairage | 25 | Eclairage de sécurité | VT | Luminaires et accessoires | RA4 | Accessoires et télécommandes | ACC | Accessoires de montage | PRO | Protection
Luminox | LUM11029 | LP | Produits d'éclairage | 25 | Eclairage de sécurité | VT | Luminaires et accessoires | SPA | Réparation et pièces détachées | PEL | Cartes électroniques
Luminox | LUM11040 | LP | Produits d'éclairage | 25 | Eclairage de sécurité | VT | Luminaires et accessoires | SPA | Réparation et pièces détachées | BAT | Batteries et accumulateurs
Luminox | LUM11042 | LP | Produits d'éclairage | 25 | Eclairage de sécurité | VT | Luminaires et accessoires | SPA | Réparation et pièces détachées | BAT | Batteries et accumulateurs
Luminox | LUM11043 | LP | Produits d'éclairage | 25 | Eclairage de sécurité | VT | Luminaires et accessoires | SPA | Réparation et pièces détachées | BAT | Batteries et accumulateurs
Luminox | LUM11046 | LP | Produits d'éclairage | 25 | Eclairage de sécurité | VT | Luminaires et accessoires | SPA | Réparation et pièces détachées | BAT | Batteries et accumulateurs
Luminox | LUM11047 | LP | Produits d'éclairage | 25 | Eclairage de sécurité | VT | Luminaires et accessoires | SPA | Réparation et pièces détachées | BAT | Batteries et accumulateurs
Luminox | LUM11048 | LP | Produits d'éclairage | 25 | Eclairage de sécurité | VT | Luminaires et accessoires | SPA | Réparation et pièces détachées | BAT | Batteries et accumulateurs
Luminox | LUM11049 | LP | Produits d'éclairage | 25 | Eclairage de sécurité | VT | Luminaires et accessoires | SPA | Réparation et pièces détachées | BAT | Batteries et accumulateurs
Luminox | LUM11054 | LP | Produits d'éclairage | 25 | Eclairage de sécurité | VT | Luminaires et accessoires | SPA | Réparation et pièces détachées | BAT | Batteries et accumulateurs
Luminox | LUM11056 | LP | Produits d'éclairage | 25 | Eclairage de sécurité | VT | Luminaires et accessoires | SPA | Réparation et pièces détachées | PEL | Cartes électroniques
Luminox | LUM11071 | LP | Produits d'éclairage | 25 | Eclairage de sécurité | VT | Luminaires et accessoires | SPA | Réparation et pièces détachées | BAT | Batteries et accumulateurs
Luminox | LUM11077 | LP | Produits d'éclairage | 25 | Eclairage de sécurité | VT | Luminaires et accessoires | RA4 | Accessoires et télécommandes | ACC | Accessoires de montage | PRO | Protection
Luminox | LUM11078 | LP | Produits d'éclairage | 25 | Eclairage de sécurité | VT | Luminaires et accessoires | SPA | Réparation et pièces détachées | BAT | Batteries et accumulateurs
Luminox | LUM11079 | LP | Produits d'éclairage | 25 | Eclairage de sécurité | VT | Luminaires et accessoires | SPA | Réparation et pièces détachées | BAT | Batteries et accumulateurs
Luminox | LUM11080 | LP | Produits d'éclairage | 25 | Eclairage de sécurité | VT | Luminaires et accessoires | SPA | Réparation et pièces détachées | BAT | Batteries et accumulateurs
Luminox | LUM11081 | LP | Produits d'éclairage | 25 | Eclairage de sécurité | VT | Luminaires et accessoires | SPA | Réparation et pièces détachées | BAT | Batteries et accumulateurs
Luminox | LUM11082 | LP | Produits d'éclairage | 25 | Eclairage de sécurité | VT | Luminaires et accessoires | SPA | Réparation et pièces détachées | BAT | Batteries et accumulateurs
Luminox | LUM11083 | LP | Produits d'éclairage | 25 | Eclairage de sécurité | VT | Luminaires et accessoires | SPA | Réparation et pièces détachées | BAT | Batteries et accumulateurs
Luminox | LUM11085 | LP | Produits d'éclairage | 25 | Eclairage de sécurité | VT | Luminaires et accessoires | SPA | Réparation et pièces détachées | BAT | Batteries et accumulateurs
Luminox | LUM11086 | LP | Produits d'éclairage | 25 | Eclairage de sécurité | VT | Luminaires et accessoires | SPA | Réparation et pièces détachées | BAT | Batteries et accumulateurs
Luminox | LUM11091 | LP | Produits d'éclairage | 25 | Eclairage de sécurité | VT | Luminaires et accessoires | SPA | Réparation et pièces détachées | BAT | Batteries et accumulateurs
Luminox | LUM11125 | LP | Produits d'éclairage | 25 | Eclairage de sécurité | VT | Luminaires et accessoires | RA4 | Accessoires et télécommandes | ACC | Accessoires de montage | SIG | Signalétique
Luminox | LUM11126 | LP | Produits d'éclairage | 25 | Eclairage de sécurité | VT | Luminaires et accessoires | RA4 | Accessoires et télécommandes | ACC | Accessoires de montage | SIG | Signalétique
Luminox | LUM11128 | LP | Produits d'éclairage | 25 | Eclairage de sécurité | VT | Luminaires et accessoires | RA4 | Accessoires et télécommandes | ACC | Accessoires de montage | SIG | Signalétique
Luminox | LUM11129 | LP | Produits d'éclairage | 25 | Eclairage de sécurité | VT | Luminaires et accessoires | RA4 | Accessoires et télécommandes | ACC | Accessoires de montage | SIG | Signalétique
Luminox | LUM11132 | LP | Produits d'éclairage | 25 | Eclairage de sécurité | VT | Luminaires et accessoires | RA4 | Accessoires et télécommandes | ACC | Accessoires de montage | SIG | Signalétique
Luminox | LUM11134 | LP | Produits d'éclairage | 25 | Eclairage de sécurité | VT | Luminaires et accessoires | RA4 | Accessoires et télécommandes | ACC | Accessoires de montage | SIG | Signalétique
Luminox | LUM11135 | LP | Produits d'éclairage | 25 | Eclairage de sécurité | VT | Luminaires et accessoires | RA4 | Accessoires et télécommandes | ACC | Accessoires de montage | SIG | Signalétique
Luminox | LUM11136 | LP | Produits d'éclairage | 25 | Eclairage de sécurité | VT | Luminaires et accessoires | RA4 | Accessoires et télécommandes | ACC | Accessoires de montage | SIG | Signalétique
Luminox | LUM11140 | LP | Produits d'éclairage | 25 | Eclairage de sécurité | VT | Luminaires et accessoires | RA4 | Accessoires et télécommandes | ACC | Accessoires de montage | SIG | Signalétique
Luminox | LUM11141 | LP | Produits d'éclairage | 25 | Eclairage de sécurité | VT | Luminaires et accessoires | RA4 | Accessoires et télécommandes | ACC | Accessoires de montage | SIG | Signalétique
Luminox | LUM11142 | LP | Produits d'éclairage | 25 | Eclairage de sécurité | VT | Luminaires et accessoires | RA4 | Accessoires et télécommandes | ACC | Accessoires de montage | SIG | Signalétique
Luminox | LUM11143 | LP | Produits d'éclairage | 25 | Eclairage de sécurité | VT | Luminaires et accessoires | RA4 | Accessoires et télécommandes | ACC | Accessoires de montage | SIG | Signalétique
Luminox | LUM11144 | LP | Produits d'éclairage | 25 | Eclairage de sécurité | VT | Luminaires et accessoires | RA4 | Accessoires et télécommandes | ACC | Accessoires de montage | SIG | Signalétique
Luminox | LUM16004 | LP | Produits d'éclairage | 25 | Eclairage de sécurité | VT | Luminaires et accessoires | RA1 | Blocs autonomes | HAB | Habitation | AUT | Autres | TI2 | Tier 2
Luminox | LUM16005 | LP | Produits d'éclairage | 25 | Eclairage de sécurité | VT | Luminaires et accessoires | RA1 | Blocs autonomes | BAL | Balisage et ambiance/balisage | AUT | Autres | TI2 | Tier 2
Luminox | LUM16015 | LP | Produits d'éclairage | 25 | Eclairage de sécurité | VT | Luminaires et accessoires | RA1 | Blocs autonomes | BAL | Balisage et ambiance/balisage | AUT | Autres | TI2 | Tier 2
Luminox | LUM16030 | LP | Produits d'éclairage | 25 | Eclairage de sécurité | VT | Luminaires et accessoires | RA1 | Blocs autonomes | AMB | Ambiance | AUT | Autres | TI2 | Tier 2
Luminox | LUM16030B | LP | Produits d'éclairage | 25 | Eclairage de sécurité | VT | Luminaires et accessoires | RA1 | Blocs autonomes | AMB | Ambiance | AUT | Autres | TI2 | Tier 2
Luminox | LUM16030DG | LP | Produits d'éclairage | 25 | Eclairage de sécurité | VT | Luminaires et accessoires | RA1 | Blocs autonomes | AMB | Ambiance | AUT | Autres | TI2 | Tier 2
Luminox | LUM16030S | LP | Produits d'éclairage | 25 | Eclairage de sécurité | VT | Luminaires et accessoires | RA1 | Blocs autonomes | AMB | Ambiance | AUT | Autres | TI2 | Tier 2
Luminox | LUM16032 | LP | Produits d'éclairage | 25 | Eclairage de sécurité | VT | Luminaires et accessoires | RA1 | Blocs autonomes | AMB | Ambiance | AUT | Autres | TI2 | Tier 2
Luminox | LUM16035 | LP | Produits d'éclairage | 25 | Eclairage de sécurité | VT | Luminaires et accessoires | RA1 | Blocs autonomes | BAL | Balisage et ambiance/balisage | AUT | Autres | TI2 | Tier 2
Luminox | LUM16035B | LP | Produits d'éclairage | 25 | Eclairage de sécurité | VT | Luminaires et accessoires | RA1 | Blocs autonomes | BAL | Balisage et ambiance/balisage | AUT | Autres | TI2 | Tier 2
Luminox | LUM16035DG | LP | Produits d'éclairage | 25 | Eclairage de sécurité | VT | Luminaires et accessoires | RA1 | Blocs autonomes | BAL | Balisage et ambiance/balisage | AUT | Autres | TI2 | Tier 2
Luminox | LUM16035S | LP | Produits d'éclairage | 25 | Eclairage de sécurité | VT | Luminaires et accessoires | RA1 | Blocs autonomes | BAL | Balisage et ambiance/balisage | AUT | Autres | TI2 | Tier 2
Luminox | LUM16047 | LP | Produits d'éclairage | 25 | Eclairage de sécurité | VT | Luminaires et accessoires | RA1 | Blocs autonomes | AMB | Ambiance | AUT | Autres | TI2 | Tier 2
Luminox | LUM16101 | LP | Produits d'éclairage | 25 | Eclairage de sécurité | VT | Luminaires et accessoires | RA1 | Blocs autonomes | LOS | Locaux à sommeil | AUT | Autres | TI2 | Tier 2
Luminox | LUM16101B | LP | Produits d'éclairage | 25 | Eclairage de sécurité | VT | Luminaires et accessoires | RA1 | Blocs autonomes | LOS | Locaux à sommeil | AUT | Autres | TI2 | Tier 2
Luminox | LUM16101DG | LP | Produits d'éclairage | 25 | Eclairage de sécurité | VT | Luminaires et accessoires | RA1 | Blocs autonomes | LOS | Locaux à sommeil | AUT | Autres | TI2 | Tier 2
Luminox | LUM16101S | LP | Produits d'éclairage | 25 | Eclairage de sécurité | VT | Luminaires et accessoires | RA1 | Blocs autonomes | LOS | Locaux à sommeil | AUT | Autres | TI2 | Tier 2
Luminox | LUM16104 | LP | Produits d'éclairage | 25 | Eclairage de sécurité | VT | Luminaires et accessoires | RA1 | Blocs autonomes | HAB | Habitation
Luminox | LUM16105 | LP | Produits d'éclairage | 25 | Eclairage de sécurité | VT | Luminaires et accessoires | RA1 | Blocs autonomes | BAL | Balisage et ambiance/balisage
Luminox | LUM16125 | LP | Produits d'éclairage | 25 | Eclairage de sécurité | VT | Luminaires et accessoires | RA1 | Blocs autonomes | BAL | Balisage et ambiance/balisage
Luminox | LUM16143 | LP | Produits d'éclairage | 25 | Eclairage de sécurité | VT | Luminaires et accessoires | RA1 | Blocs autonomes | AMB | Ambiance
Luminox | LUM16147 | LP | Produits d'éclairage | 25 | Eclairage de sécurité | VT | Luminaires et accessoires | RA1 | Blocs autonomes | BAL | Balisage et ambiance/balisage
Luminox | LUM16151 | LP | Produits d'éclairage | 25 | Eclairage de sécurité | VT | Luminaires et accessoires | RA1 | Blocs autonomes | HAB | Habitation
Luminox | LUM16152 | LP | Produits d'éclairage | 25 | Eclairage de sécurité | VT | Luminaires et accessoires | RA1 | Blocs autonomes | LOS | Locaux à sommeil | AUT | Autres | TI2 | Tier 2
Luminox | LUM16178 | LP | Produits d'éclairage | 25 | Eclairage de sécurité | VT | Luminaires et accessoires | RA1 | Blocs autonomes | BAL | Balisage et ambiance/balisage | AUT | Autres | TI3 | Tier 3
Luminox | LUM16179 | LP | Produits d'éclairage | 25 | Eclairage de sécurité | VT | Luminaires et accessoires | RA1 | Blocs autonomes | BAL | Balisage et ambiance/balisage | AUT | Autres | TI3 | Tier 3
Luminox | LUM17016 | LP | Produits d'éclairage | 25 | Eclairage de sécurité | VT | Luminaires et accessoires | RA1 | Blocs autonomes | BAL | Balisage et ambiance/balisage | AUT | Autres | TI1 | Tier 1
Luminox | LUM17017 | LP | Produits d'éclairage | 25 | Eclairage de sécurité | VT | Luminaires et accessoires | RA1 | Blocs autonomes | BAL | Balisage et ambiance/balisage | AUT | Autres | TI1 | Tier 1
Luminox | LUM17101 | LP | Produits d'éclairage | 25 | Eclairage de sécurité | VT | Luminaires et accessoires | RA1 | Blocs autonomes | LOS | Locaux à sommeil | AUT | Autres | TI1 | Tier 1
Luminox | LUM17101B | LP | Produits d'éclairage | 25 | Eclairage de sécurité | VT | Luminaires et accessoires | RA1 | Blocs autonomes | LOS | Locaux à sommeil | AUT | Autres | TI1 | Tier 1
Luminox | LUM17101DG | LP | Produits d'éclairage | 25 | Eclairage de sécurité | VT | Luminaires et accessoires | RA1 | Blocs autonomes | LOS | Locaux à sommeil | AUT | Autres | TI1 | Tier 1
Luminox | LUM17101S | LP | Produits d'éclairage | 25 | Eclairage de sécurité | VT | Luminaires et accessoires | RA1 | Blocs autonomes | LOS | Locaux à sommeil | AUT | Autres | TI1 | Tier 1
Luminox | LUM17102 | LP | Produits d'éclairage | 25 | Eclairage de sécurité | VT | Luminaires et accessoires | RA1 | Blocs autonomes | BAL | Balisage et ambiance/balisage | AUT | Autres | TI1 | Tier 1
Luminox | LUM17102B | LP | Produits d'éclairage | 25 | Eclairage de sécurité | VT | Luminaires et accessoires | RA1 | Blocs autonomes | BAL | Balisage et ambiance/balisage | AUT | Autres | TI1 | Tier 1
Luminox | LUM17102D | LP | Produits d'éclairage | 25 | Eclairage de sécurité | VT | Luminaires et accessoires | RA1 | Blocs autonomes | DYN | Dynamique | DIA | Dyn IA | TI1 | Tier 1
Luminox | LUM17102DG | LP | Produits d'éclairage | 25 | Eclairage de sécurité | VT | Luminaires et accessoires | RA1 | Blocs autonomes | BAL | Balisage et ambiance/balisage | AUT | Autres | TI1 | Tier 1
Luminox | LUM17102S | LP | Produits d'éclairage | 25 | Eclairage de sécurité | VT | Luminaires et accessoires | RA1 | Blocs autonomes | BAL | Balisage et ambiance/balisage | AUT | Autres | TI1 | Tier 1
Luminox | LUM17104 | LP | Produits d'éclairage | 25 | Eclairage de sécurité | VT | Luminaires et accessoires | RA1 | Blocs autonomes | BAL | Balisage et ambiance/balisage | AUT | Autres | TI1 | Tier 1
Luminox | LUM17104B | LP | Produits d'éclairage | 25 | Eclairage de sécurité | VT | Luminaires et accessoires | RA1 | Blocs autonomes | BAL | Balisage et ambiance/balisage | AUT | Autres | TI1 | Tier 1
Luminox | LUM17104D | LP | Produits d'éclairage | 25 | Eclairage de sécurité | VT | Luminaires et accessoires | RA1 | Blocs autonomes | DYN | Dynamique | DIA | Dyn IA | TI1 | Tier 1
Luminox | LUM17104DG | LP | Produits d'éclairage | 25 | Eclairage de sécurité | VT | Luminaires et accessoires | RA1 | Blocs autonomes | BAL | Balisage et ambiance/balisage | AUT | Autres | TI1 | Tier 1
Luminox | LUM17104S | LP | Produits d'éclairage | 25 | Eclairage de sécurité | VT | Luminaires et accessoires | RA1 | Blocs autonomes | BAL | Balisage et ambiance/balisage | AUT | Autres | TI1 | Tier 1
Luminox | LUM17106 | LP | Produits d'éclairage | 25 | Eclairage de sécurité | VT | Luminaires et accessoires | RA1 | Blocs autonomes | HAB | Habitation | AUT | Autres | TI1 | Tier 1
Luminox | LUM17106B | LP | Produits d'éclairage | 25 | Eclairage de sécurité | VT | Luminaires et accessoires | RA1 | Blocs autonomes | HAB | Habitation | AUT | Autres | TI1 | Tier 1
Luminox | LUM17106DG | LP | Produits d'éclairage | 25 | Eclairage de sécurité | VT | Luminaires et accessoires | RA1 | Blocs autonomes | HAB | Habitation | AUT | Autres | TI1 | Tier 1
Luminox | LUM17106S | LP | Produits d'éclairage | 25 | Eclairage de sécurité | VT | Luminaires et accessoires | RA1 | Blocs autonomes | HAB | Habitation | AUT | Autres | TI1 | Tier 1
Luminox | LUM17108D | LP | Produits d'éclairage | 25 | Eclairage de sécurité | VT | Luminaires et accessoires | RA1 | Blocs autonomes | DYN | Dynamique | DIA | Dyn IA | TI1 | Tier 1
Luminox | LUM17110 | LP | Produits d'éclairage | 25 | Eclairage de sécurité | VT | Luminaires et accessoires | RA1 | Blocs autonomes | AMB | Ambiance | AUT | Autres | TI1 | Tier 1
Luminox | LUM17110B | LP | Produits d'éclairage | 25 | Eclairage de sécurité | VT | Luminaires et accessoires | RA1 | Blocs autonomes | BAL | Balisage et ambiance/balisage | AUT | Autres | TI1 | Tier 1
Luminox | LUM17110DG | LP | Produits d'éclairage | 25 | Eclairage de sécurité | VT | Luminaires et accessoires | RA1 | Blocs autonomes | BAL | Balisage et ambiance/balisage | AUT | Autres | TI1 | Tier 1
Luminox | LUM17110S | LP | Produits d'éclairage | 25 | Eclairage de sécurité | VT | Luminaires et accessoires | RA1 | Blocs autonomes | BAL | Balisage et ambiance/balisage | AUT | Autres | TI1 | Tier 1
Luminox | LUM17111 | LP | Produits d'éclairage | 25 | Eclairage de sécurité | VT | Luminaires et accessoires | RA1 | Blocs autonomes | AMB | Ambiance | AUT | Autres | TI1 | Tier 1
Luminox | LUM17115 | LP | Produits d'éclairage | 25 | Eclairage de sécurité | VT | Luminaires et accessoires | RA1 | Blocs autonomes | BAL | Balisage et ambiance/balisage | AUT | Autres | TI1 | Tier 1
Luminox | LUM17141 | LP | Produits d'éclairage | 25 | Eclairage de sécurité | VT | Luminaires et accessoires | RA1 | Blocs autonomes | AMB | Ambiance | AUT | Autres | TI1 | Tier 1
Luminox | LUM17143 | LP | Produits d'éclairage | 25 | Eclairage de sécurité | VT | Luminaires et accessoires | RA1 | Blocs autonomes | AMB | Ambiance | AUT | Autres | TI1 | Tier 1
Luminox | LUM17143B | LP | Produits d'éclairage | 25 | Eclairage de sécurité | VT | Luminaires et accessoires | RA1 | Blocs autonomes | AMB | Ambiance | AUT | Autres | TI1 | Tier 1
Luminox | LUM17143DG | LP | Produits d'éclairage | 25 | Eclairage de sécurité | VT | Luminaires et accessoires | RA1 | Blocs autonomes | AMB | Ambiance | AUT | Autres | TI1 | Tier 1
Luminox | LUM17143S | LP | Produits d'éclairage | 25 | Eclairage de sécurité | VT | Luminaires et accessoires | RA1 | Blocs autonomes | AMB | Ambiance | AUT | Autres | TI1 | Tier 1
Luminox | LUM17144 | LP | Produits d'éclairage | 25 | Eclairage de sécurité | VT | Luminaires et accessoires | RA1 | Blocs autonomes | AMB | Ambiance | AUT | Autres | TI1 | Tier 1
Luminox | LUM17144B | LP | Produits d'éclairage | 25 | Eclairage de sécurité | VT | Luminaires et accessoires | RA1 | Blocs autonomes | AMB | Ambiance | AUT | Autres | TI1 | Tier 1
Luminox | LUM17144DG | LP | Produits d'éclairage | 25 | Eclairage de sécurité | VT | Luminaires et accessoires | RA1 | Blocs autonomes | AMB | Ambiance | AUT | Autres | TI1 | Tier 1
Luminox | LUM17144S | LP | Produits d'éclairage | 25 | Eclairage de sécurité | VT | Luminaires et accessoires | RA1 | Blocs autonomes | AMB | Ambiance | AUT | Autres | TI1 | Tier 1
Luminox | LUM17147 | LP | Produits d'éclairage | 25 | Eclairage de sécurité | VT | Luminaires et accessoires | RA1 | Blocs autonomes | AMB | Ambiance | AUT | Autres | TI1 | Tier 1
Luminox | LUM17150 | LP | Produits d'éclairage | 25 | Eclairage de sécurité | VT | Luminaires et accessoires | RA1 | Blocs autonomes | BAL | Balisage et ambiance/balisage | AUT | Autres | TI1 | Tier 1
Luminox | LUM17151 | LP | Produits d'éclairage | 25 | Eclairage de sécurité | VT | Luminaires et accessoires | RA1 | Blocs autonomes | AMB | Ambiance | AUT | Autres | TI1 | Tier 1
Luminox | LUM17152 | LP | Produits d'éclairage | 25 | Eclairage de sécurité | VT | Luminaires et accessoires | RA1 | Blocs autonomes | LOS | Locaux à sommeil | AUT | Autres | TI1 | Tier 1
Luminox | LUM17200DA | LP | Produits d'éclairage | 25 | Eclairage de sécurité | VT | Luminaires et accessoires | RA1 | Blocs autonomes | DYN | Dynamique
Luminox | LUM17201DA | LP | Produits d'éclairage | 25 | Eclairage de sécurité | VT | Luminaires et accessoires | RA1 | Blocs autonomes | DYN | Dynamique
Luminox | LUM17214 | LP | Produits d'éclairage | 25 | Eclairage de sécurité | VT | Luminaires et accessoires | RA1 | Blocs autonomes | BAL | Balisage et ambiance/balisage
Luminox | LUM17215 | LP | Produits d'éclairage | 25 | Eclairage de sécurité | VT | Luminaires et accessoires | RA1 | Blocs autonomes | BAL | Balisage et ambiance/balisage
Luminox | LUM17243 | LP | Produits d'éclairage | 25 | Eclairage de sécurité | VT | Luminaires et accessoires | RA1 | Blocs autonomes | AMB | Ambiance | AUT | Autres | TI1 | Tier 1
Luminox | LUM17247 | LP | Produits d'éclairage | 25 | Eclairage de sécurité | VT | Luminaires et accessoires | RA1 | Blocs autonomes | BAL | Balisage et ambiance/balisage
Luminox | LUM20853 | LP | Produits d'éclairage | 25 | Eclairage de sécurité | VS | Sources centrales d'énergie | SCC | Sources centrales conventionelles DC | PRI | Element principal | AUT | Autres | TI3 | Tier 3
Luminox | LUM20854 | LP | Produits d'éclairage | 25 | Eclairage de sécurité | VS | Sources centrales d'énergie | SCC | Sources centrales conventionelles DC | PRI | Element principal | AUT | Autres | TI3 | Tier 3
Luminox | LUM21004 | LP | Produits d'éclairage | 25 | Eclairage de sécurité | VT | Luminaires et accessoires | RA3 | Luminaires Sources centrales | BAL | Balisage et ambiance/balisage | AUT | Autres | TI3 | Tier 3
Luminox | LUM21005 | LP | Produits d'éclairage | 25 | Eclairage de sécurité | VT | Luminaires et accessoires | RA3 | Luminaires Sources centrales | BAL | Balisage et ambiance/balisage | AUT | Autres | TI3 | Tier 3
Luminox | LUM21006 | LP | Produits d'éclairage | 25 | Eclairage de sécurité | VT | Luminaires et accessoires | RA3 | Luminaires Sources centrales | BAL | Balisage et ambiance/balisage | AUT | Autres | TI3 | Tier 3
Luminox | LUM21007 | LP | Produits d'éclairage | 25 | Eclairage de sécurité | VT | Luminaires et accessoires | RA3 | Luminaires Sources centrales | BAL | Balisage et ambiance/balisage | AUT | Autres | TI3 | Tier 3
Luminox | LUM21008 | LP | Produits d'éclairage | 25 | Eclairage de sécurité | VT | Luminaires et accessoires | RA3 | Luminaires Sources centrales | BAL | Balisage et ambiance/balisage | AUT | Autres | TI3 | Tier 3
Luminox | LUM21009 | LP | Produits d'éclairage | 25 | Eclairage de sécurité | VT | Luminaires et accessoires | RA3 | Luminaires Sources centrales | BAL | Balisage et ambiance/balisage | AUT | Autres | TI3 | Tier 3
Luminox | LUM21010 | LP | Produits d'éclairage | 25 | Eclairage de sécurité | VT | Luminaires et accessoires | RA3 | Luminaires Sources centrales | BAL | Balisage et ambiance/balisage | AUT | Autres | TI3 | Tier 3
Luminox | LUM21011 | LP | Produits d'éclairage | 25 | Eclairage de sécurité | VT | Luminaires et accessoires | RA3 | Luminaires Sources centrales | BAL | Balisage et ambiance/balisage | AUT | Autres | TI3 | Tier 3
Luminox | LUM21012 | LP | Produits d'éclairage | 25 | Eclairage de sécurité | VT | Luminaires et accessoires | RA3 | Luminaires Sources centrales | BAL | Balisage et ambiance/balisage | AUT | Autres | TI3 | Tier 3
Luminox | LUM21013 | LP | Produits d'éclairage | 25 | Eclairage de sécurité | VT | Luminaires et accessoires | RA3 | Luminaires Sources centrales | BAL | Balisage et ambiance/balisage | AUT | Autres | TI3 | Tier 3
Luminox | LUM21022 | LP | Produits d'éclairage | 25 | Eclairage de sécurité | VT | Luminaires et accessoires | RA3 | Luminaires Sources centrales | AMB | Ambiance | AUT | Autres | TI3 | Tier 3
Luminox | LUM21023 | LP | Produits d'éclairage | 25 | Eclairage de sécurité | VT | Luminaires et accessoires | RA3 | Luminaires Sources centrales | AMB | Ambiance | AUT | Autres | TI3 | Tier 3
Luminox | LUM21024 | LP | Produits d'éclairage | 25 | Eclairage de sécurité | VT | Luminaires et accessoires | RA3 | Luminaires Sources centrales | AMB | Ambiance | AUT | Autres | TI3 | Tier 3
Luminox | LUM21046 | LP | Produits d'éclairage | 25 | Eclairage de sécurité | VT | Luminaires et accessoires | RA3 | Luminaires Sources centrales | AMB | Ambiance | AUT | Autres | TI3 | Tier 3
Luminox | LUM21047 | LP | Produits d'éclairage | 25 | Eclairage de sécurité | VT | Luminaires et accessoires | RA3 | Luminaires Sources centrales | AMB | Ambiance | AUT | Autres | TI3 | Tier 3
Luminox | LUM21048 | LP | Produits d'éclairage | 25 | Eclairage de sécurité | VT | Luminaires et accessoires | RA3 | Luminaires Sources centrales | AMB | Ambiance | AUT | Autres | TI3 | Tier 3
Luminox | LUM21049 | LP | Produits d'éclairage | 25 | Eclairage de sécurité | VT | Luminaires et accessoires | RA3 | Luminaires Sources centrales | AMB | Ambiance | AUT | Autres | TI3 | Tier 3
Luminox | LUM21050 | LP | Produits d'éclairage | 25 | Eclairage de sécurité | VT | Luminaires et accessoires | RA3 | Luminaires Sources centrales | AMB | Ambiance | AUT | Autres | TI3 | Tier 3
Luminox | LUM21051 | LP | Produits d'éclairage | 25 | Eclairage de sécurité | VT | Luminaires et accessoires | RA3 | Luminaires Sources centrales | AMB | Ambiance | AUT | Autres | TI3 | Tier 3
Luminox | LUM21052 | LP | Produits d'éclairage | 25 | Eclairage de sécurité | VT | Luminaires et accessoires | RA3 | Luminaires Sources centrales | AMB | Ambiance | AUT | Autres | TI3 | Tier 3
Luminox | LUM21053 | LP | Produits d'éclairage | 25 | Eclairage de sécurité | VT | Luminaires et accessoires | RA3 | Luminaires Sources centrales | AMB | Ambiance | AUT | Autres | TI3 | Tier 3
Luminox | LUM21054A0 | LP | Produits d'éclairage | 25 | Eclairage de sécurité | VT | Luminaires et accessoires | RA3 | Luminaires Sources centrales | AMB | Ambiance | AUT | Autres | TI3 | Tier 3
Luminox | LUM21055 | LP | Produits d'éclairage | 25 | Eclairage de sécurité | VT | Luminaires et accessoires | RA3 | Luminaires Sources centrales | AMB | Ambiance | AUT | Autres | TI3 | Tier 3
Luminox | LUM21056 | LP | Produits d'éclairage | 25 | Eclairage de sécurité | VT | Luminaires et accessoires | RA3 | Luminaires Sources centrales | AMB | Ambiance | AUT | Autres | TI3 | Tier 3
Luminox | LUM21057 | LP | Produits d'éclairage | 25 | Eclairage de sécurité | VT | Luminaires et accessoires | RA3 | Luminaires Sources centrales | AMB | Ambiance | AUT | Autres | TI3 | Tier 3
Luminox | LUM21058 | LP | Produits d'éclairage | 25 | Eclairage de sécurité | VT | Luminaires et accessoires | RA3 | Luminaires Sources centrales | AMB | Ambiance | AUT | Autres | TI3 | Tier 3
Luminox | LUM21059 | LP | Produits d'éclairage | 25 | Eclairage de sécurité | VT | Luminaires et accessoires | RA3 | Luminaires Sources centrales | AMB | Ambiance | AUT | Autres | TI3 | Tier 3
Luminox | LUM21060 | LP | Produits d'éclairage | 25 | Eclairage de sécurité | VT | Luminaires et accessoires | RA3 | Luminaires Sources centrales | AMB | Ambiance | AUT | Autres | TI3 | Tier 3
Luminox | LUM21061 | LP | Produits d'éclairage | 25 | Eclairage de sécurité | VT | Luminaires et accessoires | RA3 | Luminaires Sources centrales | AMB | Ambiance | AUT | Autres | TI3 | Tier 3
Luminox | LUM21121 | LP | Produits d'éclairage | 25 | Eclairage de sécurité | VS | Sources centrales d'énergie | MMA | Accessoires et périphériques | SCO | Accessoires et périph SC conventionnelle
Luminox | LUM21122 | LP | Produits d'éclairage | 25 | Eclairage de sécurité | VS | Sources centrales d'énergie | MMA | Accessoires et périphériques | SCO | Accessoires et périph SC conventionnelle
Luminox | LUM21140 | LP | Produits d'éclairage | 25 | Eclairage de sécurité | VS | Sources centrales d'énergie | MMA | Accessoires et périphériques | SCO | Accessoires et périph SC conventionnelle
Luminox | LUM21141 | LP | Produits d'éclairage | 25 | Eclairage de sécurité | VS | Sources centrales d'énergie | MMA | Accessoires et périphériques | SCO | Accessoires et périph SC conventionnelle
Luminox | LUM21142 | LP | Produits d'éclairage | 25 | Eclairage de sécurité | VS | Sources centrales d'énergie | MMA | Accessoires et périphériques | SCO | Accessoires et périph SC conventionnelle
Luminox | LUM21302 | LP | Produits d'éclairage | 25 | Eclairage de sécurité | VT | Luminaires et accessoires | RA3 | Luminaires Sources centrales | BAL | Balisage et ambiance/balisage | AUT | Autres | TI3 | Tier 3
Luminox | LUM21308 | LP | Produits d'éclairage | 25 | Eclairage de sécurité | VT | Luminaires et accessoires | RA3 | Luminaires Sources centrales | AMB | Ambiance | AUT | Autres | TI3 | Tier 3
Luminox | LUM21316 | LP | Produits d'éclairage | 25 | Eclairage de sécurité | VT | Luminaires et accessoires | RA3 | Luminaires Sources centrales | AMB | Ambiance | AUT | Autres | TI3 | Tier 3
Luminox | LUM21317 | LP | Produits d'éclairage | 25 | Eclairage de sécurité | VT | Luminaires et accessoires | RA3 | Luminaires Sources centrales | AMB | Ambiance | AUT | Autres | TI3 | Tier 3
Luminox | LUM21318 | LP | Produits d'éclairage | 25 | Eclairage de sécurité | VT | Luminaires et accessoires | RA3 | Luminaires Sources centrales | AMB | Ambiance | AUT | Autres | TI3 | Tier 3
Luminox | LUM21319 | LP | Produits d'éclairage | 25 | Eclairage de sécurité | VT | Luminaires et accessoires | RA3 | Luminaires Sources centrales | AMB | Ambiance | AUT | Autres | TI3 | Tier 3
Luminox | LUM21401 | LP | Produits d'éclairage | 25 | Eclairage de sécurité | VT | Luminaires et accessoires | RA4 | Accessoires et télécommandes | ACC | Accessoires de montage | PRO | Protection
Luminox | LUM21403 | LP | Produits d'éclairage | 25 | Eclairage de sécurité | VT | Luminaires et accessoires | RA4 | Accessoires et télécommandes | ACC | Accessoires de montage | PRO | Protection
Luminox | LUM21404 | LP | Produits d'éclairage | 25 | Eclairage de sécurité | VT | Luminaires et accessoires | RA4 | Accessoires et télécommandes | ACC | Accessoires de montage | PRO | Protection
Luminox | LUM21613 | LP | Produits d'éclairage | 25 | Eclairage de sécurité | VT | Luminaires et accessoires | RA3 | Luminaires Sources centrales | AMB | Ambiance | AUT | Autres | TI3 | Tier 3
Luminox | LUM21614 | LP | Produits d'éclairage | 25 | Eclairage de sécurité | VT | Luminaires et accessoires | RA3 | Luminaires Sources centrales | AMB | Ambiance | AUT | Autres | TI3 | Tier 3
Luminox | LUM21615 | LP | Produits d'éclairage | 25 | Eclairage de sécurité | VT | Luminaires et accessoires | RA3 | Luminaires Sources centrales | AMB | Ambiance | AUT | Autres | TI3 | Tier 3
Luminox | LUM21705 | LP | Produits d'éclairage | 25 | Eclairage de sécurité | VT | Luminaires et accessoires | SPA | Réparation et pièces détachées | AUT | Divers autres
Luminox | LUM21721 | LP | Produits d'éclairage | 25 | Eclairage de sécurité | VT | Luminaires et accessoires | RA4 | Accessoires et télécommandes | PER | Périphériques divers | PBA | Périphériques ADR blocs
Luminox | LUM21722 | LP | Produits d'éclairage | 25 | Eclairage de sécurité | VT | Luminaires et accessoires | RA4 | Accessoires et télécommandes | PER | Périphériques divers | PBA | Périphériques ADR blocs
Luminox | LUM21735 | LP | Produits d'éclairage | 25 | Eclairage de sécurité | VT | Luminaires et accessoires | RA4 | Accessoires et télécommandes | PER | Périphériques divers | CEN | Centrales ADR
Luminox | LUM21739 | LP | Produits d'éclairage | 25 | Eclairage de sécurité | VT | Luminaires et accessoires | RA4 | Accessoires et télécommandes | PER | Périphériques divers | CEN | Centrales ADR
Luminox | LUM22102 | LP | Produits d'éclairage | 25 | Eclairage de sécurité | VT | Luminaires et accessoires | RA3 | Luminaires Sources centrales | BAL | Balisage et ambiance/balisage | AUT | Autres | TI3 | Tier 3
Luminox | LUM22107 | LP | Produits d'éclairage | 25 | Eclairage de sécurité | VT | Luminaires et accessoires | RA3 | Luminaires Sources centrales | AMB | Ambiance | AUT | Autres | TI3 | Tier 3
Luminox | LUM22112 | LP | Produits d'éclairage | 25 | Eclairage de sécurité | VT | Luminaires et accessoires | RA3 | Luminaires Sources centrales | AMB | Ambiance | AUT | Autres | TI3 | Tier 3
Luminox | LUM22118 | LP | Produits d'éclairage | 25 | Eclairage de sécurité | VT | Luminaires et accessoires | RA3 | Luminaires Sources centrales | BAL | Balisage et ambiance/balisage | AUT | Autres | TI3 | Tier 3
Luminox | LUM22119 | LP | Produits d'éclairage | 25 | Eclairage de sécurité | VT | Luminaires et accessoires | RA3 | Luminaires Sources centrales | BAL | Balisage et ambiance/balisage | AUT | Autres | TI3 | Tier 3
Luminox | LUM22122 | LP | Produits d'éclairage | 25 | Eclairage de sécurité | VT | Luminaires et accessoires | RA3 | Luminaires Sources centrales | BAL | Balisage et ambiance/balisage | AUT | Autres | TI1 | Tier 1
Luminox | LUM2212220M | LP | Produits d'éclairage | 25 | Eclairage de sécurité | VT | Luminaires et accessoires | RA3 | Luminaires Sources centrales | BAL | Balisage et ambiance/balisage | AUT | Autres | TI1 | Tier 1
Luminox | LUM22123 | LP | Produits d'éclairage | 25 | Eclairage de sécurité | VT | Luminaires et accessoires | RA3 | Luminaires Sources centrales | BAL | Balisage et ambiance/balisage | AUT | Autres | TI1 | Tier 1
Luminox | LUM22126 | LP | Produits d'éclairage | 25 | Eclairage de sécurité | VT | Luminaires et accessoires | RA3 | Luminaires Sources centrales | BAL | Balisage et ambiance/balisage | AUT | Autres | TI1 | Tier 1
Luminox | LUM22127 | LP | Produits d'éclairage | 25 | Eclairage de sécurité | VT | Luminaires et accessoires | RA3 | Luminaires Sources centrales | BAL | Balisage et ambiance/balisage | AUT | Autres | TI1 | Tier 1
Luminox | LUM22128 | LP | Produits d'éclairage | 25 | Eclairage de sécurité | VT | Luminaires et accessoires | RA3 | Luminaires Sources centrales | AMB | Ambiance | AUT | Autres | TI2 | Tier 2
Luminox | LUM22129 | LP | Produits d'éclairage | 25 | Eclairage de sécurité | VT | Luminaires et accessoires | RA3 | Luminaires Sources centrales | AMB | Ambiance | AUT | Autres | TI2 | Tier 2
Luminox | LUM22130 | LP | Produits d'éclairage | 25 | Eclairage de sécurité | VT | Luminaires et accessoires | RA3 | Luminaires Sources centrales | AMB | Ambiance | AUT | Autres | TI2 | Tier 2
Luminox | LUM22131 | LP | Produits d'éclairage | 25 | Eclairage de sécurité | VT | Luminaires et accessoires | RA3 | Luminaires Sources centrales | AMB | Ambiance | AUT | Autres | TI2 | Tier 2
Luminox | LUM22132 | LP | Produits d'éclairage | 25 | Eclairage de sécurité | VT | Luminaires et accessoires | RA3 | Luminaires Sources centrales | AMB | Ambiance | AUT | Autres | TI1 | Tier 1
Luminox | LUM22133 | LP | Produits d'éclairage | 25 | Eclairage de sécurité | VT | Luminaires et accessoires | RA3 | Luminaires Sources centrales | AMB | Ambiance | AUT | Autres | TI1 | Tier 1
Luminox | LUM22134 | LP | Produits d'éclairage | 25 | Eclairage de sécurité | VT | Luminaires et accessoires | RA3 | Luminaires Sources centrales | AMB | Ambiance | AUT | Autres | TI1 | Tier 1
Luminox | LUM22135 | LP | Produits d'éclairage | 25 | Eclairage de sécurité | VT | Luminaires et accessoires | RA3 | Luminaires Sources centrales | AMB | Ambiance | AUT | Autres | TI1 | Tier 1
Luminox | LUM22136 | LP | Produits d'éclairage | 25 | Eclairage de sécurité | VT | Luminaires et accessoires | RA3 | Luminaires Sources centrales | AMB | Ambiance
Luminox | LUM22143 | LP | Produits d'éclairage | 25 | Eclairage de sécurité | VT | Luminaires et accessoires | RA3 | Luminaires Sources centrales | AMB | Ambiance | AUT | Autres | TI1 | Tier 1
Luminox | LUM22144 | LP | Produits d'éclairage | 25 | Eclairage de sécurité | VT | Luminaires et accessoires | RA3 | Luminaires Sources centrales | AMB | Ambiance | AUT | Autres | TI1 | Tier 1
Luminox | LUM22150 | LP | Produits d'éclairage | 25 | Eclairage de sécurité | VT | Luminaires et accessoires | RA3 | Luminaires Sources centrales | BAL | Balisage et ambiance/balisage | AUT | Autres | TI1 | Tier 1
Luminox | LUM22151 | LP | Produits d'éclairage | 25 | Eclairage de sécurité | VT | Luminaires et accessoires | RA3 | Luminaires Sources centrales | AMB | Ambiance | AUT | Autres | TI1 | Tier 1
Luminox | LUM22152 | LP | Produits d'éclairage | 25 | Eclairage de sécurité | VT | Luminaires et accessoires | RA3 | Luminaires Sources centrales | BAL | Balisage et ambiance/balisage | AUT | Autres | TI1 | Tier 1
Luminox | LUM22153 | LP | Produits d'éclairage | 25 | Eclairage de sécurité | VT | Luminaires et accessoires | RA3 | Luminaires Sources centrales | AMB | Ambiance | AUT | Autres | TI1 | Tier 1
Luminox | LUM22210 | LP | Produits d'éclairage | 25 | Eclairage de sécurité | VT | Luminaires et accessoires | RA3 | Luminaires Sources centrales | BAL | Balisage et ambiance/balisage | AUT | Autres | TI1 | Tier 1
Luminox | LUM22211 | LP | Produits d'éclairage | 25 | Eclairage de sécurité | VT | Luminaires et accessoires | RA3 | Luminaires Sources centrales | BAL | Balisage et ambiance/balisage | AUT | Autres | TI1 | Tier 1
Luminox | LUM22212 | LP | Produits d'éclairage | 25 | Eclairage de sécurité | VT | Luminaires et accessoires | RA3 | Luminaires Sources centrales | BAL | Balisage et ambiance/balisage | AUT | Autres | TI1 | Tier 1
Luminox | LUM22213 | LP | Produits d'éclairage | 25 | Eclairage de sécurité | VT | Luminaires et accessoires | RA3 | Luminaires Sources centrales | BAL | Balisage et ambiance/balisage | AUT | Autres | TI1 | Tier 1
Luminox | LUM22214 | LP | Produits d'éclairage | 25 | Eclairage de sécurité | VT | Luminaires et accessoires | RA3 | Luminaires Sources centrales | BAL | Balisage et ambiance/balisage | AUT | Autres | TI1 | Tier 1
Luminox | LUM22215 | LP | Produits d'éclairage | 25 | Eclairage de sécurité | VT | Luminaires et accessoires | RA3 | Luminaires Sources centrales | BAL | Balisage et ambiance/balisage | AUT | Autres | TI1 | Tier 1
Luminox | LUM22250 | LP | Produits d'éclairage | 25 | Eclairage de sécurité | VT | Luminaires et accessoires | RA3 | Luminaires Sources centrales | BAL | Balisage et ambiance/balisage | AUT | Autres | TI1 | Tier 1
Luminox | LUM22251 | LP | Produits d'éclairage | 25 | Eclairage de sécurité | VT | Luminaires et accessoires | RA3 | Luminaires Sources centrales | AMB | Ambiance | AUT | Autres | TI1 | Tier 1
Luminox | LUM22401 | LP | Produits d'éclairage | 25 | Eclairage de sécurité | VS | Sources centrales d'énergie | SCA | Sources centrales conventionelles AC | PRI | Element principal | AUT | Autres | TI3 | Tier 3
Luminox | LUM22402 | LP | Produits d'éclairage | 25 | Eclairage de sécurité | VS | Sources centrales d'énergie | SCA | Sources centrales conventionelles AC | PRI | Element principal | AUT | Autres | TI3 | Tier 3
Luminox | LUM22403 | LP | Produits d'éclairage | 25 | Eclairage de sécurité | VS | Sources centrales d'énergie | SCA | Sources centrales conventionelles AC | PRI | Element principal | AUT | Autres | TI3 | Tier 3
Luminox | LUM22404 | LP | Produits d'éclairage | 25 | Eclairage de sécurité | VS | Sources centrales d'énergie | SCA | Sources centrales conventionelles AC | PRI | Element principal | AUT | Autres | TI3 | Tier 3
Luminox | LUM22411 | LP | Produits d'éclairage | 25 | Eclairage de sécurité | VS | Sources centrales d'énergie | SCA | Sources centrales conventionelles AC | PRI | Element principal | AUT | Autres | TI3 | Tier 3
Luminox | LUM22412 | LP | Produits d'éclairage | 25 | Eclairage de sécurité | VS | Sources centrales d'énergie | SCA | Sources centrales conventionelles AC | PRI | Element principal
Luminox | LUM22510 | LP | Produits d'éclairage | 25 | Eclairage de sécurité | VT | Luminaires et accessoires | RA3 | Luminaires Sources centrales | BAL | Balisage et ambiance/balisage
Luminox | LUM22515 | LP | Produits d'éclairage | 25 | Eclairage de sécurité | VT | Luminaires et accessoires | RA3 | Luminaires Sources centrales | BAL | Balisage et ambiance/balisage
Luminox | LUM22520 | LP | Produits d'éclairage | 25 | Eclairage de sécurité | VT | Luminaires et accessoires | RA3 | Luminaires Sources centrales | BAL | Balisage et ambiance/balisage
Luminox | LUM22525 | LP | Produits d'éclairage | 25 | Eclairage de sécurité | VT | Luminaires et accessoires | RA3 | Luminaires Sources centrales | BAL | Balisage et ambiance/balisage
Luminox | LUM22550 | LP | Produits d'éclairage | 25 | Eclairage de sécurité | VT | Luminaires et accessoires | RA3 | Luminaires Sources centrales | AMB | Ambiance
Luminox | LUM22555 | LP | Produits d'éclairage | 25 | Eclairage de sécurité | VT | Luminaires et accessoires | RA3 | Luminaires Sources centrales | AMB | Ambiance
Luminox | LUM22560 | LP | Produits d'éclairage | 25 | Eclairage de sécurité | VT | Luminaires et accessoires | RA3 | Luminaires Sources centrales | AMB | Ambiance
Luminox | LUM22565 | LP | Produits d'éclairage | 25 | Eclairage de sécurité | VT | Luminaires et accessoires | RA3 | Luminaires Sources centrales | AMB | Ambiance
Luminox | LUM22720 | LP | Produits d'éclairage | 25 | Eclairage de sécurité | VT | Luminaires et accessoires | RA3 | Luminaires Sources centrales | BAL | Balisage et ambiance/balisage
Luminox | LUM22725 | LP | Produits d'éclairage | 25 | Eclairage de sécurité | VT | Luminaires et accessoires | RA3 | Luminaires Sources centrales | BAL | Balisage et ambiance/balisage
Luminox | LUM22760 | LP | Produits d'éclairage | 25 | Eclairage de sécurité | VT | Luminaires et accessoires | RA3 | Luminaires Sources centrales | AMB | Ambiance
Luminox | LUM22765 | LP | Produits d'éclairage | 25 | Eclairage de sécurité | VT | Luminaires et accessoires | RA3 | Luminaires Sources centrales | AMB | Ambiance
Luminox | LUM96025 | LP | Produits d'éclairage | 25 | Eclairage de sécurité | VT | Luminaires et accessoires | RA1 | Blocs autonomes | SPE | Produits Spécifiques
Luminox | LUM96051 | LP | Produits d'éclairage | 25 | Eclairage de sécurité | VT | Luminaires et accessoires | RA1 | Blocs autonomes | SPE | Produits Spécifiques
Luminox | LUM96078 | LP | Produits d'éclairage | 25 | Eclairage de sécurité | VT | Luminaires et accessoires | RA1 | Blocs autonomes | SPE | Produits Spécifiques
Luminox | LUM96079 | LP | Produits d'éclairage | 25 | Eclairage de sécurité | VT | Luminaires et accessoires | RA1 | Blocs autonomes | SPE | Produits Spécifiques
Luminox | LUMIT10KVA | LP | Produits d'éclairage | 25 | Eclairage de sécurité | VS | Sources centrales d'énergie | MMA | Accessoires et périphériques | SAD | Accessoires, périph et log SC adressable
Luminox | LUMIT2KVA | LP | Produits d'éclairage | 25 | Eclairage de sécurité | VS | Sources centrales d'énergie | MMA | Accessoires et périphériques | SAD | Accessoires, périph et log SC adressable
Luminox | LUMIT5KVA | LP | Produits d'éclairage | 25 | Eclairage de sécurité | VS | Sources centrales d'énergie | MMA | Accessoires et périphériques | SAD | Accessoires, périph et log SC adressable
Luminox | NEXI1000-LX-IP | LP | Produits d'éclairage | 25 | Eclairage de sécurité | VT | Luminaires et accessoires | RA3 | Luminaires Sources centrales | AMB | Ambiance
Luminox | NEXI-FC | LP | Produits d'éclairage | 25 | Eclairage de sécurité | VT | Luminaires et accessoires | RA4 | Accessoires et télécommandes | ACC | Accessoires de montage
Luminox | NEXI-RB | LP | Produits d'éclairage | 25 | Eclairage de sécurité | VT | Luminaires et accessoires | RA4 | Accessoires et télécommandes | ACC | Accessoires de montage
Luminox | SG48-1200-8C1H | LP | Produits d'éclairage | 25 | Eclairage de sécurité | VS | Sources centrales d'énergie | SCC | Sources centrales conventionelles DC | PRI | Element principal
Luminox | SG48-300-8C1H | LP | Produits d'éclairage | 25 | Eclairage de sécurité | VS | Sources centrales d'énergie | SCC | Sources centrales conventionelles DC | PRI | Element principal
Luminox | SG48-600-8C1H | LP | Produits d'éclairage | 25 | Eclairage de sécurité | VS | Sources centrales d'énergie | SCC | Sources centrales conventionelles DC | PRI | Element principal
Luminox | SG48-900-8C1H | LP | Produits d'éclairage | 25 | Eclairage de sécurité | VS | Sources centrales d'énergie | SCC | Sources centrales conventionelles DC | PRI | Element principal
Luminox | SG48-RC-LCD-30 | LP | Produits d'éclairage | 25 | Eclairage de sécurité | VS | Sources centrales d'énergie | MMA | Accessoires et périphériques | SCO | Accessoires et périph SC conventionnelle
Luminox | SL23A | LP | Produits d'éclairage | 25 | Eclairage de sécurité | VT | Luminaires et accessoires | RA4 | Accessoires et télécommandes | ACC | Accessoires de montage | SIG | Signalétique
Nugelec | 547018FULL-0802X | DS | Alarmes et Services | FS | Alarme & Détection Incendie | MF | Divers Alarme & Détection | 120 | Systèmes auxiliaires | 155 | Composants et pièces détachées
Nugelec | CFVCFHB | DS | Alarmes et Services | FS | Alarme & Détection Incendie | VC | Interphonie de Sécurité | CAL | Gamme VoCALL
Nugelec | CFVCSHFSS | DS | Alarmes et Services | FS | Alarme & Détection Incendie | VC | Interphonie de Sécurité | CAL | Gamme VoCALL
Nugelec | CSA08671W | DS | Alarmes et Services | FS | Alarme & Détection Incendie | MF | Divers Alarme & Détection | 500 | Réparation et pièces détachées
Nugelec | CZMU352-IS | DS | Alarmes et Services | FS | Alarme & Détection Incendie | AF | Détection adressable | 170 | Périphériques adressables | 110 | Interfaces
Nugelec | DIANNE | DS | Alarmes et Services | FS | Alarme & Détection Incendie | AF | Détection adressable | 170 | Périphériques adressables | 120 | Logiciel
Nugelec | DIANNEPRO | DS | Alarmes et Services | FS | Alarme & Détection Incendie | AF | Détection adressable | 170 | Périphériques adressables | 120 | Logiciel
Nugelec | DX070 | DS | Alarmes et Services | FS | Alarme & Détection Incendie | AF | Détection adressable | 170 | Périphériques adressables | 110 | Interfaces
Nugelec | MTL5561 | DS | Alarmes et Services | FS | Alarme & Détection Incendie | AF | Détection adressable | 170 | Périphériques adressables | 110 | Interfaces
Nugelec | NUG30010 | DS | Alarmes et Services | FS | Alarme & Détection Incendie | CF | Alarme et détection conventionnelle | 150 | Déclencheurs manuels conventionnels | 110 | DM Saillis
Nugelec | NUG30011 | DS | Alarmes et Services | FS | Alarme & Détection Incendie | CF | Alarme et détection conventionnelle | 150 | Déclencheurs manuels conventionnels | 110 | DM Saillis
Nugelec | NUG30013 | DS | Alarmes et Services | FS | Alarme & Détection Incendie | CF | Alarme et détection conventionnelle | 150 | Déclencheurs manuels conventionnels | 110 | DM Saillis
Nugelec | NUG30031 | DS | Alarmes et Services | FS | Alarme & Détection Incendie | MF | Divers Alarme & Détection | 120 | Systèmes auxiliaires | 180 | Accessoires DM
Nugelec | NUG30032 | DS | Alarmes et Services | FS | Alarme & Détection Incendie | MF | Divers Alarme & Détection | 500 | Réparation et pièces détachées
Nugelec | NUG30064 | DS | Alarmes et Services | FS | Alarme & Détection Incendie | MF | Divers Alarme & Détection | 120 | Systèmes auxiliaires | 155 | Composants et pièces détachées
Nugelec | NUG30065 | DS | Alarmes et Services | FS | Alarme & Détection Incendie | MF | Divers Alarme & Détection | 120 | Systèmes auxiliaires | 155 | Composants et pièces détachées
Nugelec | NUG30067 | DS | Alarmes et Services | FS | Alarme & Détection Incendie | MF | Divers Alarme & Détection | 120 | Systèmes auxiliaires | 155 | Composants et pièces détachées
Nugelec | NUG30068 | DS | Alarmes et Services | FS | Alarme & Détection Incendie | MF | Divers Alarme & Détection | 120 | Systèmes auxiliaires | 155 | Composants et pièces détachées
Nugelec | NUG30070 | DS | Alarmes et Services | FS | Alarme & Détection Incendie | MF | Divers Alarme & Détection | 120 | Systèmes auxiliaires | 155 | Composants et pièces détachées
Nugelec | NUG30071 | DS | Alarmes et Services | FS | Alarme & Détection Incendie | MF | Divers Alarme & Détection | 120 | Systèmes auxiliaires | 155 | Composants et pièces détachées
Nugelec | NUG30072 | DS | Alarmes et Services | FS | Alarme & Détection Incendie | MF | Divers Alarme & Détection | 120 | Systèmes auxiliaires | 155 | Composants et pièces détachées
Nugelec | NUG30073 | DS | Alarmes et Services | FS | Alarme & Détection Incendie | MF | Divers Alarme & Détection | 120 | Systèmes auxiliaires | 155 | Composants et pièces détachées
Nugelec | NUG30074 | DS | Alarmes et Services | FS | Alarme & Détection Incendie | MF | Divers Alarme & Détection | 120 | Systèmes auxiliaires | 155 | Composants et pièces détachées
Nugelec | NUG30075 | DS | Alarmes et Services | FS | Alarme & Détection Incendie | MF | Divers Alarme & Détection | 120 | Systèmes auxiliaires | 155 | Composants et pièces détachées
Nugelec | NUG30076 | DS | Alarmes et Services | FS | Alarme & Détection Incendie | MF | Divers Alarme & Détection | 120 | Systèmes auxiliaires | 155 | Composants et pièces détachées
Nugelec | NUG30079 | DS | Alarmes et Services | FS | Alarme & Détection Incendie | MF | Divers Alarme & Détection | 120 | Systèmes auxiliaires | 155 | Composants et pièces détachées
Nugelec | NUG30080 | DS | Alarmes et Services | FS | Alarme & Détection Incendie | MF | Divers Alarme & Détection | 120 | Systèmes auxiliaires | 180 | Accessoires DM
Nugelec | NUG30081 | DS | Alarmes et Services | FS | Alarme & Détection Incendie | MF | Divers Alarme & Détection | 120 | Systèmes auxiliaires | 180 | Accessoires DM
Nugelec | NUG30082 | DS | Alarmes et Services | FS | Alarme & Détection Incendie | MF | Divers Alarme & Détection | 120 | Systèmes auxiliaires | 180 | Accessoires DM
Nugelec | NUG30083 | DS | Alarmes et Services | FS | Alarme & Détection Incendie | MF | Divers Alarme & Détection | 120 | Systèmes auxiliaires | 180 | Accessoires DM
Nugelec | NUG30100 | DS | Alarmes et Services | FS | Alarme & Détection Incendie | CF | Alarme et détection conventionnelle | 145 | Linéaire conventionnel
Nugelec | NUG30101 | DS | Alarmes et Services | FS | Alarme & Détection Incendie | CF | Alarme et détection conventionnelle | 145 | Linéaire conventionnel
Nugelec | NUG30102 | DS | Alarmes et Services | FS | Alarme & Détection Incendie | CF | Alarme et détection conventionnelle | 145 | Linéaire conventionnel
Nugelec | NUG30103 | DS | Alarmes et Services | FS | Alarme & Détection Incendie | CF | Alarme et détection conventionnelle | 145 | Linéaire conventionnel
Nugelec | NUG30104 | DS | Alarmes et Services | FS | Alarme & Détection Incendie | CF | Alarme et détection conventionnelle | 145 | Linéaire conventionnel
Nugelec | NUG30105 | DS | Alarmes et Services | FS | Alarme & Détection Incendie | CF | Alarme et détection conventionnelle | 145 | Linéaire conventionnel
Nugelec | NUG30106 | DS | Alarmes et Services | FS | Alarme & Détection Incendie | CF | Alarme et détection conventionnelle | 130 | Détecteurs conventionnels
Nugelec | NUG30107 | DS | Alarmes et Services | FS | Alarme & Détection Incendie | CF | Alarme et détection conventionnelle | 130 | Détecteurs conventionnels | 130 | Détecteur multicapteur conv
Nugelec | NUG30108 | DS | Alarmes et Services | FS | Alarme & Détection Incendie | CF | Alarme et détection conventionnelle | 130 | Détecteurs conventionnels | 140 | Socles conv
Nugelec | NUG30109 | DS | Alarmes et Services | FS | Alarme & Détection Incendie | CF | Alarme et détection conventionnelle | 130 | Détecteurs conventionnels | 140 | Socles conv
Nugelec | NUG30110 | DS | Alarmes et Services | FS | Alarme & Détection Incendie | CF | Alarme et détection conventionnelle | 130 | Détecteurs conventionnels | 130 | Détecteur multicapteur conv
Nugelec | NUG30111 | DS | Alarmes et Services | FS | Alarme & Détection Incendie | CF | Alarme et détection conventionnelle | 130 | Détecteurs conventionnels | 130 | Détecteur multicapteur conv
Nugelec | NUG30112 | DS | Alarmes et Services | FS | Alarme & Détection Incendie | CF | Alarme et détection conventionnelle | 110 | Tableaux conventionnels
Nugelec | NUG30113 | DS | Alarmes et Services | FS | Alarme & Détection Incendie | MF | Divers Alarme & Détection | 110 | VESDA
Nugelec | NUG30114 | DS | Alarmes et Services | FS | Alarme & Détection Incendie | MF | Divers Alarme & Détection | 110 | VESDA
Nugelec | NUG30115 | DS | Alarmes et Services | FS | Alarme & Détection Incendie | MF | Divers Alarme & Détection | 110 | VESDA
Nugelec | NUG30116 | DS | Alarmes et Services | FS | Alarme & Détection Incendie | MF | Divers Alarme & Détection | 110 | VESDA
Nugelec | NUG30117 | DS | Alarmes et Services | FS | Alarme & Détection Incendie | MF | Divers Alarme & Détection | 110 | VESDA
Nugelec | NUG30148 | DS | Alarmes et Services | FS | Alarme & Détection Incendie | CF | Alarme et détection conventionnelle | 160 | Sirènes conventionnelles & flash | 120 | Sirènes conventionnelles
Nugelec | NUG30162 | DS | Alarmes et Services | FS | Alarme & Détection Incendie | MF | Divers Alarme & Détection | 120 | Systèmes auxiliaires | 110 | Ventouses
Nugelec | NUG30163 | DS | Alarmes et Services | FS | Alarme & Détection Incendie | MF | Divers Alarme & Détection | 120 | Systèmes auxiliaires | 110 | Ventouses
Nugelec | NUG30165 | DS | Alarmes et Services | FS | Alarme & Détection Incendie | MF | Divers Alarme & Détection | 120 | Systèmes auxiliaires | 110 | Ventouses
Nugelec | NUG30166 | DS | Alarmes et Services | FS | Alarme & Détection Incendie | MF | Divers Alarme & Détection | 120 | Systèmes auxiliaires | 110 | Ventouses
Nugelec | NUG30167 | DS | Alarmes et Services | FS | Alarme & Détection Incendie | MF | Divers Alarme & Détection | 120 | Systèmes auxiliaires | 110 | Ventouses
Nugelec | NUG30168 | DS | Alarmes et Services | FS | Alarme & Détection Incendie | MF | Divers Alarme & Détection | 120 | Systèmes auxiliaires | 110 | Ventouses
Nugelec | NUG30169 | DS | Alarmes et Services | FS | Alarme & Détection Incendie | MF | Divers Alarme & Détection | 120 | Systèmes auxiliaires | 110 | Ventouses
Nugelec | NUG30180 | DS | Alarmes et Services | FS | Alarme & Détection Incendie | MF | Divers Alarme & Détection | 120 | Systèmes auxiliaires | 155 | Composants et pièces détachées
Nugelec | NUG30181 | DS | Alarmes et Services | FS | Alarme & Détection Incendie | MF | Divers Alarme & Détection | 120 | Systèmes auxiliaires | 155 | Composants et pièces détachées
Nugelec | NUG30186 | DS | Alarmes et Services | FS | Alarme & Détection Incendie | MF | Divers Alarme & Détection | 120 | Systèmes auxiliaires | 110 | Ventouses
Nugelec | NUG30187 | DS | Alarmes et Services | FS | Alarme & Détection Incendie | MF | Divers Alarme & Détection | 120 | Systèmes auxiliaires | 110 | Ventouses
Nugelec | NUG30188 | DS | Alarmes et Services | FS | Alarme & Détection Incendie | MF | Divers Alarme & Détection | 120 | Systèmes auxiliaires | 110 | Ventouses
Nugelec | NUG30191 | DS | Alarmes et Services | FS | Alarme & Détection Incendie | MF | Divers Alarme & Détection | 120 | Systèmes auxiliaires | 110 | Ventouses
Nugelec | NUG30192 | DS | Alarmes et Services | FS | Alarme & Détection Incendie | MF | Divers Alarme & Détection | 120 | Systèmes auxiliaires | 110 | Ventouses
Nugelec | NUG30193 | DS | Alarmes et Services | FS | Alarme & Détection Incendie | MF | Divers Alarme & Détection | 120 | Systèmes auxiliaires | 110 | Ventouses
Nugelec | NUG30194 | DS | Alarmes et Services | FS | Alarme & Détection Incendie | MF | Divers Alarme & Détection | 120 | Systèmes auxiliaires | 110 | Ventouses
Nugelec | NUG30215 | DS | Alarmes et Services | FS | Alarme & Détection Incendie | CF | Alarme et détection conventionnelle | 130 | Détecteurs conventionnels | 110 | Détecteur de Fumée conv
Nugelec | NUG30216 | DS | Alarmes et Services | FS | Alarme & Détection Incendie | CF | Alarme et détection conventionnelle | 130 | Détecteurs conventionnels | 120 | Détecteur thermique conv
Nugelec | NUG30217 | DS | Alarmes et Services | FS | Alarme & Détection Incendie | CF | Alarme et détection conventionnelle | 130 | Détecteurs conventionnels | 140 | Socles conv
Nugelec | NUG30231 | DS | Alarmes et Services | FS | Alarme & Détection Incendie | CF | Alarme et détection conventionnelle | 130 | Détecteurs conventionnels
Nugelec | NUG30232 | DS | Alarmes et Services | FS | Alarme & Détection Incendie | CF | Alarme et détection conventionnelle | 130 | Détecteurs conventionnels | 140 | Socles conv
Nugelec | NUG30233 | DS | Alarmes et Services | FS | Alarme & Détection Incendie | CF | Alarme et détection conventionnelle | 130 | Détecteurs conventionnels | 140 | Socles conv
Nugelec | NUG30246 | DS | Alarmes et Services | FS | Alarme & Détection Incendie | CF | Alarme et détection conventionnelle | 130 | Détecteurs conventionnels | 110 | Détecteur de Fumée conv
Nugelec | NUG30247 | DS | Alarmes et Services | FS | Alarme & Détection Incendie | CF | Alarme et détection conventionnelle | 130 | Détecteurs conventionnels | 120 | Détecteur thermique conv
Nugelec | NUG30248 | DS | Alarmes et Services | FS | Alarme & Détection Incendie | CF | Alarme et détection conventionnelle | 130 | Détecteurs conventionnels | 120 | Détecteur thermique conv
Nugelec | NUG30249 | DS | Alarmes et Services | FS | Alarme & Détection Incendie | CF | Alarme et détection conventionnelle | 130 | Détecteurs conventionnels | 120 | Détecteur thermique conv
Nugelec | NUG30250 | DS | Alarmes et Services | FS | Alarme & Détection Incendie | CF | Alarme et détection conventionnelle | 130 | Détecteurs conventionnels | 130 | Détecteur multicapteur conv
Nugelec | NUG30251 | DS | Alarmes et Services | FS | Alarme & Détection Incendie | MF | Divers Alarme & Détection | 120 | Systèmes auxiliaires | 155 | Composants et pièces détachées
Nugelec | NUG30252 | DS | Alarmes et Services | FS | Alarme & Détection Incendie | AF | Détection adressable | 130 | Détecteurs adressables | 110 | Détecteurs Fumée adr
Nugelec | NUG30253 | DS | Alarmes et Services | FS | Alarme & Détection Incendie | AF | Détection adressable | 130 | Détecteurs adressables | 120 | Détecteurs Thermique adr
Nugelec | NUG30254 | DS | Alarmes et Services | FS | Alarme & Détection Incendie | AF | Détection adressable | 130 | Détecteurs adressables | 130 | Détecteurs Multicapteur adr
Nugelec | NUG30255 | DS | Alarmes et Services | FS | Alarme & Détection Incendie | CF | Alarme et détection conventionnelle | 130 | Détecteurs conventionnels | 140 | Socles conv
Nugelec | NUG30256 | DS | Alarmes et Services | FS | Alarme & Détection Incendie | AF | Détection adressable | 130 | Détecteurs adressables | 140 | Socles adr
Nugelec | NUG30257 | DS | Alarmes et Services | FS | Alarme & Détection Incendie | MF | Divers Alarme & Détection | 110 | VESDA
Nugelec | NUG30258 | DS | Alarmes et Services | FS | Alarme & Détection Incendie | MF | Divers Alarme & Détection | 110 | VESDA
Nugelec | NUG30259 | DS | Alarmes et Services | FS | Alarme & Détection Incendie | MF | Divers Alarme & Détection | 110 | VESDA
Nugelec | NUG30260 | DS | Alarmes et Services | FS | Alarme & Détection Incendie | MF | Divers Alarme & Détection | 110 | VESDA
Nugelec | NUG30261 | DS | Alarmes et Services | FS | Alarme & Détection Incendie | MF | Divers Alarme & Détection | 110 | VESDA
Nugelec | NUG30262 | DS | Alarmes et Services | FS | Alarme & Détection Incendie | MF | Divers Alarme & Détection | 110 | VESDA
Nugelec | NUG30263 | DS | Alarmes et Services | FS | Alarme & Détection Incendie | MF | Divers Alarme & Détection | 110 | VESDA
Nugelec | NUG30266 | DS | Alarmes et Services | FS | Alarme & Détection Incendie | MF | Divers Alarme & Détection | 110 | VESDA
Nugelec | NUG30267 | DS | Alarmes et Services | FS | Alarme & Détection Incendie | CF | Alarme et détection conventionnelle | 145 | Linéaire conventionnel
Nugelec | NUG30268 | DS | Alarmes et Services | FS | Alarme & Détection Incendie | CF | Alarme et détection conventionnelle | 145 | Linéaire conventionnel
Nugelec | NUG30269 | DS | Alarmes et Services | FS | Alarme & Détection Incendie | CF | Alarme et détection conventionnelle | 145 | Linéaire conventionnel
Nugelec | NUG30270 | DS | Alarmes et Services | FS | Alarme & Détection Incendie | MF | Divers Alarme & Détection | 500 | Réparation et pièces détachées
Nugelec | NUG30271 | DS | Alarmes et Services | FS | Alarme & Détection Incendie | MF | Divers Alarme & Détection | 120 | Systèmes auxiliaires | 155 | Composants et pièces détachées
Nugelec | NUG30272 | DS | Alarmes et Services | FS | Alarme & Détection Incendie | MF | Divers Alarme & Détection | 500 | Réparation et pièces détachées
Nugelec | NUG30273 | DS | Alarmes et Services | FS | Alarme & Détection Incendie | CF | Alarme et détection conventionnelle | 145 | Linéaire conventionnel
Nugelec | NUG30274 | DS | Alarmes et Services | FS | Alarme & Détection Incendie | CF | Alarme et détection conventionnelle | 130 | Détecteurs conventionnels | 140 | Socles conv
Nugelec | NUG30275 | DS | Alarmes et Services | FS | Alarme & Détection Incendie | MF | Divers Alarme & Détection | 110 | VESDA
Nugelec | NUG30286 | DS | Alarmes et Services | FS | Alarme & Détection Incendie | AF | Détection adressable | 170 | Périphériques adressables | 110 | Interfaces
Nugelec | NUG30287 | DS | Alarmes et Services | FS | Alarme & Détection Incendie | AF | Détection adressable | 170 | Périphériques adressables | 110 | Interfaces
Nugelec | NUG30295 | DS | Alarmes et Services | FS | Alarme & Détection Incendie | CF | Alarme et détection conventionnelle | 130 | Détecteurs conventionnels | 130 | Détecteur multicapteur conv
Nugelec | NUG30296 | DS | Alarmes et Services | FS | Alarme & Détection Incendie | CF | Alarme et détection conventionnelle | 130 | Détecteurs conventionnels | 130 | Détecteur multicapteur conv
Nugelec | NUG30297 | DS | Alarmes et Services | FS | Alarme & Détection Incendie | CF | Alarme et détection conventionnelle | 130 | Détecteurs conventionnels
Nugelec | NUG30298 | DS | Alarmes et Services | FS | Alarme & Détection Incendie | CF | Alarme et détection conventionnelle | 130 | Détecteurs conventionnels | 140 | Socles conv
Nugelec | NUG30299 | DS | Alarmes et Services | FS | Alarme & Détection Incendie | CF | Alarme et détection conventionnelle | 130 | Détecteurs conventionnels | 140 | Socles conv
Nugelec | NUG30312 | DS | Alarmes et Services | FS | Alarme & Détection Incendie | CF | Alarme et détection conventionnelle | 150 | Déclencheurs manuels conventionnels | 130 | DM étanches
Nugelec | NUG30316 | DS | Alarmes et Services | FS | Alarme & Détection Incendie | CF | Alarme et détection conventionnelle | 150 | Déclencheurs manuels conventionnels | 110 | DM Saillis
Nugelec | NUG30317 | DS | Alarmes et Services | FS | Alarme & Détection Incendie | CF | Alarme et détection conventionnelle | 150 | Déclencheurs manuels adressables | 110 | DM adressables Saillis
Nugelec | NUG30325 | DS | Alarmes et Services | FS | Alarme & Détection Incendie | CF | Alarme et détection conventionnelle | 150 | Déclencheurs manuels conventionnels | 110 | DM Saillis
Nugelec | NUG30335 | DS | Alarmes et Services | FS | Alarme & Détection Incendie | CF | Alarme et détection conventionnelle | 150 | Déclencheurs manuels conventionnels | 110 | DM Saillis
Nugelec | NUG30336 | DS | Alarmes et Services | FS | Alarme & Détection Incendie | CF | Alarme et détection conventionnelle | 150 | Déclencheurs manuels conventionnels | 110 | DM Saillis
Nugelec | NUG30338 | DS | Alarmes et Services | FS | Alarme & Détection Incendie | CF | Alarme et détection conventionnelle | 150 | Déclencheurs manuels conventionnels | 110 | DM Saillis
Nugelec | NUG30342A | DS | Alarmes et Services | FS | Alarme & Détection Incendie | CF | Alarme et détection conventionnelle | 150 | Déclencheurs manuels conventionnels | 110 | DM Saillis
Nugelec | NUG30344 | DS | Alarmes et Services | FS | Alarme & Détection Incendie | CF | Alarme et détection conventionnelle | 150 | Déclencheurs manuels conventionnels | 110 | DM Saillis
Nugelec | NUG30349 | DS | Alarmes et Services | FS | Alarme & Détection Incendie | AF | Détection adressable | 150 | Déclencheurs manuels adressables | 110 | DM adressables Saillis
Nugelec | NUG30351 | DS | Alarmes et Services | FS | Alarme & Détection Incendie | AF | Détection adressable | 150 | Déclencheurs manuels adressables | 130 | DM adressables étanches
Nugelec | NUG30360 | DS | Alarmes et Services | FS | Alarme & Détection Incendie | MF | Divers Alarme & Détection | 120 | Systèmes auxiliaires | 130 | Indicateurs d'action
Nugelec | NUG30361 | DS | Alarmes et Services | FS | Alarme & Détection Incendie | MF | Divers Alarme & Détection | 120 | Systèmes auxiliaires | 130 | Indicateurs d'action
Nugelec | NUG30362 | DS | Alarmes et Services | FS | Alarme & Détection Incendie | MF | Divers Alarme & Détection | 120 | Systèmes auxiliaires | 130 | Indicateurs d'action
Nugelec | NUG30391 | DS | Alarmes et Services | FS | Alarme & Détection Incendie | MF | Divers Alarme & Détection | 110 | VESDA
Nugelec | NUG30392 | DS | Alarmes et Services | FS | Alarme & Détection Incendie | MF | Divers Alarme & Détection | 110 | VESDA
Nugelec | NUG30393 | DS | Alarmes et Services | FS | Alarme & Détection Incendie | MF | Divers Alarme & Détection | 110 | VESDA
Nugelec | NUG30394 | DS | Alarmes et Services | FS | Alarme & Détection Incendie | MF | Divers Alarme & Détection | 110 | VESDA
Nugelec | NUG30395 | DS | Alarmes et Services | FS | Alarme & Détection Incendie | MF | Divers Alarme & Détection | 110 | VESDA
Nugelec | NUG30396 | DS | Alarmes et Services | FS | Alarme & Détection Incendie | MF | Divers Alarme & Détection | 110 | VESDA
Nugelec | NUG30397 | DS | Alarmes et Services | FS | Alarme & Détection Incendie | MF | Divers Alarme & Détection | 110 | VESDA
Nugelec | NUG30431 | DS | Alarmes et Services | FS | Alarme & Détection Incendie | MF | Divers Alarme & Détection | 110 | VESDA
Nugelec | NUG30432 | DS | Alarmes et Services | FS | Alarme & Détection Incendie | MF | Divers Alarme & Détection | 110 | Tableaux de signalisation
Nugelec | NUG30433 | DS | Alarmes et Services | FS | Alarme & Détection Incendie | MF | Divers Alarme & Détection | 110 | Tableaux de signalisation
Nugelec | NUG30440 | DS | Alarmes et Services | FS | Alarme & Détection Incendie | CF | Alarme et détection conventionnelle | 160 | Sirènes conventionnelles & flash | 120 | Sirènes conventionnelles
Nugelec | NUG30441 | DS | Alarmes et Services | FS | Alarme & Détection Incendie | CF | Alarme et détection conventionnelle | 160 | Sirènes conventionnelles & flash | 120 | Sirènes conventionnelles
Nugelec | NUG30442 | DS | Alarmes et Services | FS | Alarme & Détection Incendie | CF | Alarme et détection conventionnelle | 160 | Sirènes conventionnelles & flash | 120 | Sirènes conventionnelles
Nugelec | NUG30443 | DS | Alarmes et Services | FS | Alarme & Détection Incendie | CF | Alarme et détection conventionnelle | 160 | Sirènes conventionnelles & flash | 120 | Sirènes conventionnelles
Nugelec | NUG30449 | DS | Alarmes et Services | FS | Alarme & Détection Incendie | CF | Alarme et détection conventionnelle | 160 | Sirènes conventionnelles & flash | 120 | Sirènes conventionnelles
Nugelec | NUG30450 | DS | Alarmes et Services | FS | Alarme & Détection Incendie | CF | Alarme et détection conventionnelle | 160 | Sirènes conventionnelles & flash | 120 | Sirènes conventionnelles
Nugelec | NUG30451 | DS | Alarmes et Services | FS | Alarme & Détection Incendie | CF | Alarme et détection conventionnelle | 160 | Sirènes conventionnelles & flash | 120 | Sirènes conventionnelles
Nugelec | NUG30453 | DS | Alarmes et Services | FS | Alarme & Détection Incendie | CF | Alarme et détection conventionnelle | 160 | Sirènes conventionnelles & flash | 120 | Sirènes conventionnelles
Nugelec | NUG30454 | DS | Alarmes et Services | FS | Alarme & Détection Incendie | CF | Alarme et détection conventionnelle | 160 | Sirènes conventionnelles & flash | 140 | Sirènes conventionnelles & flash
Nugelec | NUG30457 | DS | Alarmes et Services | FS | Alarme & Détection Incendie | CF | Alarme et détection conventionnelle | 160 | Sirènes conventionnelles & flash | 120 | Sirènes conventionnelles
Nugelec | NUG30466 | DS | Alarmes et Services | FS | Alarme & Détection Incendie | MF | Divers Alarme & Détection | 110 | VESDA
Nugelec | NUG30467 | DS | Alarmes et Services | FS | Alarme & Détection Incendie | MF | Divers Alarme & Détection | 110 | VESDA
Nugelec | NUG30468 | DS | Alarmes et Services | FS | Alarme & Détection Incendie | MF | Divers Alarme & Détection | 110 | VESDA
Nugelec | NUG30469 | DS | Alarmes et Services | FS | Alarme & Détection Incendie | MF | Divers Alarme & Détection | 110 | VESDA
Nugelec | NUG30471 | DS | Alarmes et Services | FS | Alarme & Détection Incendie | MF | Divers Alarme & Détection | 110 | VESDA
Nugelec | NUG30472 | DS | Alarmes et Services | FS | Alarme & Détection Incendie | MF | Divers Alarme & Détection | 110 | VESDA
Nugelec | NUG30474 | DS | Alarmes et Services | FS | Alarme & Détection Incendie | MF | Divers Alarme & Détection | 110 | VESDA
Nugelec | NUG30475 | DS | Alarmes et Services | FS | Alarme & Détection Incendie | MF | Divers Alarme & Détection | 110 | VESDA
Nugelec | NUG30476 | DS | Alarmes et Services | FS | Alarme & Détection Incendie | MF | Divers Alarme & Détection | 110 | VESDA
Nugelec | NUG30477 | DS | Alarmes et Services | FS | Alarme & Détection Incendie | MF | Divers Alarme & Détection | 110 | VESDA
Nugelec | NUG30478 | DS | Alarmes et Services | FS | Alarme & Détection Incendie | MF | Divers Alarme & Détection | 110 | VESDA
Nugelec | NUG30479 | DS | Alarmes et Services | FS | Alarme & Détection Incendie | MF | Divers Alarme & Détection | 110 | VESDA
Nugelec | NUG30480 | DS | Alarmes et Services | FS | Alarme & Détection Incendie | CF | Alarme et détection conventionnelle | 500 | Réparation et pièces détachées
Nugelec | NUG30482 | DS | Alarmes et Services | FS | Alarme & Détection Incendie | MF | Divers Alarme & Détection | 110 | VESDA
Nugelec | NUG30483 | DS | Alarmes et Services | FS | Alarme & Détection Incendie | MF | Divers Alarme & Détection | 110 | VESDA
Nugelec | NUG30484 | DS | Alarmes et Services | FS | Alarme & Détection Incendie | MF | Divers Alarme & Détection | 110 | VESDA
Nugelec | NUG30485 | DS | Alarmes et Services | FS | Alarme & Détection Incendie | MF | Divers Alarme & Détection | 110 | VESDA
Nugelec | NUG30486 | DS | Alarmes et Services | FS | Alarme & Détection Incendie | MF | Divers Alarme & Détection | 110 | VESDA
Nugelec | NUG30487 | DS | Alarmes et Services | FS | Alarme & Détection Incendie | MF | Divers Alarme & Détection | 110 | VESDA
Nugelec | NUG30488 | DS | Alarmes et Services | FS | Alarme & Détection Incendie | MF | Divers Alarme & Détection | 110 | VESDA
Nugelec | NUG30489 | DS | Alarmes et Services | FS | Alarme & Détection Incendie | MF | Divers Alarme & Détection | 110 | VESDA
Nugelec | NUG30490 | DS | Alarmes et Services | FS | Alarme & Détection Incendie | CF | Alarme et détection conventionnelle | 160 | Sirènes conventionnelles & flash
Nugelec | NUG30491 | DS | Alarmes et Services | FS | Alarme & Détection Incendie | CF | Alarme et détection conventionnelle | 160 | Sirènes conventionnelles & flash | 190 | Composants sirènes et flash
Nugelec | NUG30492 | DS | Alarmes et Services | FS | Alarme & Détection Incendie | CF | Alarme et détection conventionnelle | 160 | Sirènes conventionnelles & flash | 140 | Sirènes conventionnelles & flash
Nugelec | NUG30493 | DS | Alarmes et Services | FS | Alarme & Détection Incendie | CF | Alarme et détection conventionnelle | 160 | Sirènes conventionnelles & flash | 140 | Sirènes conventionnelles & flash
Nugelec | NUG30495 | DS | Alarmes et Services | FS | Alarme & Détection Incendie | CF | Alarme et détection conventionnelle | 160 | Sirènes conventionnelles & flash | 140 | Sirènes conventionnelles & flash
Nugelec | NUG30496 | DS | Alarmes et Services | FS | Alarme & Détection Incendie | CF | Alarme et détection conventionnelle | 160 | Sirènes conventionnelles & flash | 140 | Sirènes conventionnelles & flash
Nugelec | NUG30497 | DS | Alarmes et Services | FS | Alarme & Détection Incendie | CF | Alarme et détection conventionnelle | 160 | Sirènes conventionnelles & flash | 140 | Sirènes conventionnelles & flash
Nugelec | NUG30499 | DS | Alarmes et Services | FS | Alarme & Détection Incendie | CF | Alarme et détection conventionnelle | 160 | Sirènes conventionnelles & flash | 140 | Alimentations autres
Nugelec | NUG30997 | DS | Alarmes et Services | FS | Alarme & Détection Incendie | CF | Alarme et détection conventionnelle | 200 | Alarme Incendie | EA4 | EA4
Nugelec | NUG30998 | DS | Alarmes et Services | FS | Alarme & Détection Incendie | CF | Alarme et détection conventionnelle | 200 | Alarme Incendie | EA4 | EA4
Nugelec | NUG31020 | DS | Alarmes et Services | FS | Alarme & Détection Incendie | CF | Alarme et détection conventionnelle | 110 | Tableaux conventionnels | PRI | Element principal
Nugelec | NUG31021 | DS | Alarmes et Services | FS | Alarme & Détection Incendie | CF | Alarme et détection conventionnelle | 110 | Tableaux conventionnels | PRI | Element principal
Nugelec | NUG31023 | DS | Alarmes et Services | FS | Alarme & Détection Incendie | CF | Alarme et détection conventionnelle | 110 | Tableaux conventionnels | PRI | Element principal
Nugelec | NUG31064 | DS | Alarmes et Services | FS | Alarme & Détection Incendie | MF | Divers Alarme & Détection | 120 | Systèmes auxiliaires | 155 | Composants et pièces détachées
Nugelec | NUG31067 | DS | Alarmes et Services | FS | Alarme & Détection Incendie | CF | Alarme et détection conventionnelle | 110 | Tableaux conventionnels | PRI | Element principal
Nugelec | NUG31071 | DS | Alarmes et Services | FS | Alarme & Détection Incendie | CF | Alarme et détection conventionnelle | 110 | Tableaux conventionnels | PRI | Element principal
Nugelec | NUG31103 | DS | Alarmes et Services | FS | Alarme & Détection Incendie | AF | Détection adressable | 500 | Réparation et pièces détachées
Nugelec | NUG31111 | DS | Alarmes et Services | FS | Alarme & Détection Incendie | MF | Divers Alarme & Détection | 120 | Systèmes auxiliaires | 155 | Composants et pièces détachées
Nugelec | NUG31113 | DS | Alarmes et Services | FS | Alarme & Détection Incendie | MF | Divers Alarme & Détection | 120 | Systèmes auxiliaires | 155 | Composants et pièces détachées
Nugelec | NUG31114 | DS | Alarmes et Services | FS | Alarme & Détection Incendie | MF | Divers Alarme & Détection | 120 | Systèmes auxiliaires | 155 | Composants et pièces détachées
Nugelec | NUG31120 | DS | Alarmes et Services | FS | Alarme & Détection Incendie | MF | Divers Alarme & Détection | 120 | Systèmes auxiliaires | 155 | Composants et pièces détachées
Nugelec | NUG31121 | DS | Alarmes et Services | FS | Alarme & Détection Incendie | MF | Divers Alarme & Détection | 120 | Systèmes auxiliaires | 155 | Composants et pièces détachées
Nugelec | NUG31125 | DS | Alarmes et Services | FS | Alarme & Détection Incendie | MF | Divers Alarme & Détection | 120 | Systèmes auxiliaires | 155 | Composants et pièces détachées
Nugelec | NUG31126 | DS | Alarmes et Services | FS | Alarme & Détection Incendie | CF | Alarme et détection conventionnelle | 110 | Tableaux conventionnels | SEC | Element secondaire
Nugelec | NUG31141 | DS | Alarmes et Services | FS | Alarme & Détection Incendie | CF | Alarme et détection conventionnelle | 400 | Produits complémentaires | DAD | DAD
Nugelec | NUG31143 | DS | Alarmes et Services | FS | Alarme & Détection Incendie | CF | Alarme et détection conventionnelle | 400 | Produits complémentaires | DAD | DAD
Nugelec | NUG31144 | DS | Alarmes et Services | FS | Alarme & Détection Incendie | CF | Alarme et détection conventionnelle | 400 | Produits complémentaires | DAD | DAD
Nugelec | NUG31156 | DS | Alarmes et Services | FS | Alarme & Détection Incendie | CF | Alarme et détection conventionnelle | 400 | Produits complémentaires | DEF | Tabeaux désenfumage | PRI | Elément principal
Nugelec | NUG31163 | DS | Alarmes et Services | FS | Alarme & Détection Incendie | CF | Alarme et détection conventionnelle | 200 | Alarme Incendie | E2A | EA2a | PRI | Elément principal
Nugelec | NUG31164 | DS | Alarmes et Services | FS | Alarme & Détection Incendie | CF | Alarme et détection conventionnelle | 200 | Alarme Incendie | E2A | EA2a | PRI | Elément principal
Nugelec | NUG31165 | DS | Alarmes et Services | FS | Alarme & Détection Incendie | CF | Alarme et détection conventionnelle | 200 | Alarme Incendie | E2A | EA2a | PRI | Elément principal
Nugelec | NUG31176 | DS | Alarmes et Services | FS | Alarme & Détection Incendie | CF | Alarme et détection conventionnelle | 200 | Alarme Incendie | E2B | EA2b
Nugelec | NUG31177 | DS | Alarmes et Services | FS | Alarme & Détection Incendie | CF | Alarme et détection conventionnelle | 200 | Alarme Incendie | E2B | EA2b
Nugelec | NUG31178 | DS | Alarmes et Services | FS | Alarme & Détection Incendie | CF | Alarme et détection conventionnelle | 200 | Alarme Incendie | E2B | EA2b
Nugelec | NUG31182 | DS | Alarmes et Services | FS | Alarme & Détection Incendie | CF | Alarme et détection conventionnelle | 200 | Alarme Incendie | E2B | EA2b | SEC | Elément secondaire
Nugelec | NUG31183 | DS | Alarmes et Services | FS | Alarme & Détection Incendie | CF | Alarme et détection conventionnelle | 200 | Alarme Incendie | E2B | EA2b | SEC | Elément secondaire
Nugelec | NUG31184 | DS | Alarmes et Services | FS | Alarme & Détection Incendie | CF | Alarme et détection conventionnelle | 200 | Alarme Incendie | E2B | EA2b | SEC | Elément secondaire
Nugelec | NUG31185 | DS | Alarmes et Services | FS | Alarme & Détection Incendie | CF | Alarme et détection conventionnelle | 200 | Alarme Incendie | E2B | EA2b | SEC | Elément secondaire
Nugelec | NUG31186 | DS | Alarmes et Services | FS | Alarme & Détection Incendie | CF | Alarme et détection conventionnelle | 200 | Alarme Incendie | E2B | EA2b | SEC | Elément secondaire
Nugelec | NUG31187 | DS | Alarmes et Services | FS | Alarme & Détection Incendie | CF | Alarme et détection conventionnelle | 200 | Alarme Incendie | E2B | EA2b | SEC | Elément secondaire
Nugelec | NUG31188 | DS | Alarmes et Services | FS | Alarme & Détection Incendie | CF | Alarme et détection conventionnelle | 200 | Alarme Incendie | E2B | EA2b | SEC | Elément secondaire
Nugelec | NUG31189 | DS | Alarmes et Services | FS | Alarme & Détection Incendie | CF | Alarme et détection conventionnelle | 200 | Alarme Incendie | E2B | EA2b | SEC | Elément secondaire
Nugelec | NUG31190 | DS | Alarmes et Services | FS | Alarme & Détection Incendie | CF | Alarme et détection conventionnelle | 200 | Alarme Incendie | EA3 | EA3
Nugelec | NUG31191 | DS | Alarmes et Services | FS | Alarme & Détection Incendie | CF | Alarme et détection conventionnelle | 200 | Alarme Incendie | EA3 | EA3
Nugelec | NUG31192 | DS | Alarmes et Services | FS | Alarme & Détection Incendie | CF | Alarme et détection conventionnelle | 200 | Alarme Incendie | EA3 | EA3
Nugelec | NUG31193 | DS | Alarmes et Services | FS | Alarme & Détection Incendie | CF | Alarme et détection conventionnelle | 200 | Alarme Incendie | EA3 | EA3
Nugelec | NUG31194 | DS | Alarmes et Services | FS | Alarme & Détection Incendie | CF | Alarme et détection conventionnelle | 200 | Alarme Incendie | EA3 | EA3
Nugelec | NUG31200 | DS | Alarmes et Services | FS | Alarme & Détection Incendie | CF | Alarme et détection conventionnelle | 200 | Alarme Incendie | E2B | EA2b
Nugelec | NUG31201 | DS | Alarmes et Services | FS | Alarme & Détection Incendie | CF | Alarme et détection conventionnelle | 200 | Alarme Incendie | E2B | EA2b
Nugelec | NUG31202 | DS | Alarmes et Services | FS | Alarme & Détection Incendie | CF | Alarme et détection conventionnelle | 200 | Alarme Incendie | E2B | EA2b
Nugelec | NUG31203 | DS | Alarmes et Services | FS | Alarme & Détection Incendie | CF | Alarme et détection conventionnelle | 200 | Alarme Incendie | E2B | EA2b
Nugelec | NUG31204 | DS | Alarmes et Services | FS | Alarme & Détection Incendie | CF | Alarme et détection conventionnelle | 200 | Alarme Incendie | E2B | EA2b
Nugelec | NUG31205 | DS | Alarmes et Services | FS | Alarme & Détection Incendie | CF | Alarme et détection conventionnelle | 200 | Alarme Incendie | E2B | EA2b
Nugelec | NUG31206 | DS | Alarmes et Services | FS | Alarme & Détection Incendie | CF | Alarme et détection conventionnelle | 200 | Alarme Incendie | E2B | EA2b
Nugelec | NUG31207 | DS | Alarmes et Services | FS | Alarme & Détection Incendie | CF | Alarme et détection conventionnelle | 200 | Alarme Incendie | E2B | EA2b
Nugelec | NUG31208 | DS | Alarmes et Services | FS | Alarme & Détection Incendie | CF | Alarme et détection conventionnelle | 200 | Alarme Incendie | E2B | EA2b
Nugelec | NUG31209 | DS | Alarmes et Services | FS | Alarme & Détection Incendie | CF | Alarme et détection conventionnelle | 200 | Alarme Incendie | E2B | EA2b
Nugelec | NUG31210 | DS | Alarmes et Services | FS | Alarme & Détection Incendie | CF | Alarme et détection conventionnelle | 200 | Alarme Incendie | EA4 | EA4
Nugelec | NUG31211 | DS | Alarmes et Services | FS | Alarme & Détection Incendie | CF | Alarme et détection conventionnelle | 200 | Alarme Incendie | EA4 | EA4
Nugelec | NUG31217 | DS | Alarmes et Services | FS | Alarme & Détection Incendie | CF | Alarme et détection conventionnelle | 200 | Alarme Incendie | EA4 | EA4
Nugelec | NUG31218 | DS | Alarmes et Services | FS | Alarme & Détection Incendie | CF | Alarme et détection conventionnelle | 200 | Alarme Incendie | EA4 | EA4
Nugelec | NUG31219 | DS | Alarmes et Services | FS | Alarme & Détection Incendie | CF | Alarme et détection conventionnelle | 200 | Alarme Incendie | EA4 | EA4
Nugelec | NUG31220 | DS | Alarmes et Services | FS | Alarme & Détection Incendie | CF | Alarme et détection conventionnelle | 200 | Alarme Incendie | EA4 | EA4
Nugelec | NUG31221 | DS | Alarmes et Services | FS | Alarme & Détection Incendie | CF | Alarme et détection conventionnelle | 200 | Alarme Incendie | EA4 | EA4
Nugelec | NUG31232 | DS | Alarmes et Services | FS | Alarme & Détection Incendie | CF | Alarme et détection conventionnelle | 180 | CMSI | PRI | Element principal
Nugelec | NUG31234 | DS | Alarmes et Services | FS | Alarme & Détection Incendie | CF | Alarme et détection conventionnelle | 180 | CMSI | PRI | Element principal
Nugelec | NUG31240 | DS | Alarmes et Services | FS | Alarme & Détection Incendie | CF | Alarme et détection conventionnelle | 180 | CMSI | PRI | Element principal
Nugelec | NUG31241 | DS | Alarmes et Services | FS | Alarme & Détection Incendie | CF | Alarme et détection conventionnelle | 180 | CMSI | PRI | Element principal
Nugelec | NUG31242 | DS | Alarmes et Services | FS | Alarme & Détection Incendie | CF | Alarme et détection conventionnelle | 180 | CMSI | PRI | Element principal
Nugelec | NUG31243 | DS | Alarmes et Services | FS | Alarme & Détection Incendie | CF | Alarme et détection conventionnelle | 180 | CMSI | PRI | Element principal
Nugelec | NUG31244 | DS | Alarmes et Services | FS | Alarme & Détection Incendie | CF | Alarme et détection conventionnelle | 180 | CMSI | PRI | Element principal
Nugelec | NUG31250 | DS | Alarmes et Services | FS | Alarme & Détection Incendie | CF | Alarme et détection conventionnelle | 180 | CMSI | PRI | Element principal
Nugelec | NUG31251 | DS | Alarmes et Services | FS | Alarme & Détection Incendie | CF | Alarme et détection conventionnelle | 180 | CMSI | PRI | Element principal
Nugelec | NUG31259 | DS | Alarmes et Services | FS | Alarme & Détection Incendie | CF | Alarme et détection conventionnelle | 180 | CMSI | SEC | Element secondaire
Nugelec | NUG31261 | DS | Alarmes et Services | FS | Alarme & Détection Incendie | CF | Alarme et détection conventionnelle | 180 | CMSI | SEC | Element secondaire
Nugelec | NUG31263 | DS | Alarmes et Services | FS | Alarme & Détection Incendie | CF | Alarme et détection conventionnelle | 180 | CMSI | SEC | Element secondaire
Nugelec | NUG31265 | DS | Alarmes et Services | FS | Alarme & Détection Incendie | CF | Alarme et détection conventionnelle | 180 | CMSI | SEC | Element secondaire
Nugelec | NUG31267 | DS | Alarmes et Services | FS | Alarme & Détection Incendie | CF | Alarme et détection conventionnelle | 180 | CMSI | SEC | Element secondaire
Nugelec | NUG31268 | DS | Alarmes et Services | FS | Alarme & Détection Incendie | CF | Alarme et détection conventionnelle | 180 | CMSI | SEC | Element secondaire
Nugelec | NUG31270 | DS | Alarmes et Services | FS | Alarme & Détection Incendie | CF | Alarme et détection conventionnelle | 180 | CMSI | SEC | Element secondaire
Nugelec | NUG31272 | DS | Alarmes et Services | FS | Alarme & Détection Incendie | CF | Alarme et détection conventionnelle | 180 | CMSI | SEC | Element secondaire
Nugelec | NUG31273 | DS | Alarmes et Services | FS | Alarme & Détection Incendie | CF | Alarme et détection conventionnelle | 180 | CMSI | SEC | Element secondaire
Nugelec | NUG31305 | DS | Alarmes et Services | FS | Alarme & Détection Incendie | MF | Divers Alarme & Détection | 120 | Systèmes auxiliaires | 200 | Systèmes auxiliaires
Nugelec | NUG31306 | DS | Alarmes et Services | FS | Alarme & Détection Incendie | MF | Divers Alarme & Détection | 120 | Systèmes auxiliaires | 200 | Systèmes auxiliaires
Nugelec | NUG31309 | DS | Alarmes et Services | FS | Alarme & Détection Incendie | MF | Divers Alarme & Détection | 120 | Systèmes auxiliaires | 200 | Systèmes auxiliaires
Nugelec | NUG31310 | DS | Alarmes et Services | FS | Alarme & Détection Incendie | MF | Divers Alarme & Détection | 120 | Systèmes auxiliaires | 200 | Systèmes auxiliaires
Nugelec | NUG31312 | DS | Alarmes et Services | FS | Alarme & Détection Incendie | CF | Alarme et détection conventionnelle | 180 | CMSI | SEC | Element secondaire
Nugelec | NUG31313 | DS | Alarmes et Services | FS | Alarme & Détection Incendie | CF | Alarme et détection conventionnelle | 180 | CMSI | SEC | Element secondaire
Nugelec | NUG31314 | DS | Alarmes et Services | FS | Alarme & Détection Incendie | MF | Divers Alarme & Détection | 120 | Systèmes auxiliaires | 200 | Systèmes auxiliaires
Nugelec | NUG31316 | DS | Alarmes et Services | FS | Alarme & Détection Incendie | MF | Divers Alarme & Détection | 120 | Systèmes auxiliaires | 200 | Systèmes auxiliaires
Nugelec | NUG31317 | DS | Alarmes et Services | FS | Alarme & Détection Incendie | MF | Divers Alarme & Détection | 120 | Systèmes auxiliaires | 200 | Systèmes auxiliaires
Nugelec | NUG31318 | DS | Alarmes et Services | FS | Alarme & Détection Incendie | MF | Divers Alarme & Détection | 120 | Systèmes auxiliaires | 200 | Systèmes auxiliaires
Nugelec | NUG31330 | DS | Alarmes et Services | FS | Alarme & Détection Incendie | MF | Divers Alarme & Détection | 120 | Systèmes auxiliaires | 155 | Composants et pièces détachées
Nugelec | NUG31420 | DS | Alarmes et Services | FS | Alarme & Détection Incendie | AF | Détection adressable | 110 | Tableaux de signalisation | PRI | Element principal
Nugelec | NUG31430 | DS | Alarmes et Services | FS | Alarme & Détection Incendie | AF | Détection adressable | 110 | Tableaux de signalisation | PRI | Element principal
Nugelec | NUG31440 | DS | Alarmes et Services | FS | Alarme & Détection Incendie | AF | Détection adressable | 110 | Tableaux de signalisation | PRI | Element principal
Nugelec | NUG31500 | DS | Alarmes et Services | FS | Alarme & Détection Incendie | AF | Détection adressable | 110 | Tableaux de signalisation | PRI | Element principal
Nugelec | NUG31505 | DS | Alarmes et Services | FS | Alarme & Détection Incendie | AF | Détection adressable | 110 | Tableaux de signalisation | SEC | Element secondaire
Nugelec | NUG31510 | DS | Alarmes et Services | FS | Alarme & Détection Incendie | AF | Détection adressable | 110 | Tableaux de signalisation | PRI | Element principal
Nugelec | NUG31520 | DS | Alarmes et Services | FS | Alarme & Détection Incendie | AF | Détection adressable | 110 | Tableaux de signalisation | PRI | Element principal
Nugelec | NUG31521 | DS | Alarmes et Services | FS | Alarme & Détection Incendie | AF | Détection adressable | 110 | Tableaux de signalisation | PRI | Element principal
Nugelec | NUG31523 | DS | Alarmes et Services | FS | Alarme & Détection Incendie | AF | Détection adressable | 110 | Tableaux de signalisation | PRI | Element principal
Nugelec | NUG31530 | DS | Alarmes et Services | FS | Alarme & Détection Incendie | AF | Détection adressable | 110 | Tableaux de signalisation | SEC | Element secondaire
Nugelec | NUG31534 | DS | Alarmes et Services | FS | Alarme & Détection Incendie | AF | Détection adressable | 180 | CMSI | SEC | Element secondaire
Nugelec | NUG31535 | DS | Alarmes et Services | FS | Alarme & Détection Incendie | AF | Détection adressable | 110 | Tableaux de signalisation | SEC | Element secondaire
Nugelec | NUG31536 | DS | Alarmes et Services | FS | Alarme & Détection Incendie | AF | Détection adressable | 110 | Tableaux de signalisation | SEC | Element secondaire
Nugelec | NUG31537 | DS | Alarmes et Services | FS | Alarme & Détection Incendie | AF | Détection adressable | 110 | Tableaux de signalisation | SEC | Element secondaire
Nugelec | NUG31550 | DS | Alarmes et Services | FS | Alarme & Détection Incendie | AF | Détection adressable | 110 | Tableaux de signalisation | SEC | Element secondaire
Nugelec | NUG31551 | DS | Alarmes et Services | FS | Alarme & Détection Incendie | AF | Détection adressable | 110 | Tableaux de signalisation | SEC | Element secondaire
Nugelec | NUG31561 | DS | Alarmes et Services | FS | Alarme & Détection Incendie | AF | Détection adressable | 170 | Périphériques adressables
Nugelec | NUG31562 | DS | Alarmes et Services | FS | Alarme & Détection Incendie | AF | Détection adressable | 170 | Périphériques adressables | 110 | Interfaces
Nugelec | NUG31563 | DS | Alarmes et Services | FS | Alarme & Détection Incendie | AF | Détection adressable | 170 | Périphériques adressables | 110 | Interfaces
Nugelec | NUG31564 | DS | Alarmes et Services | FS | Alarme & Détection Incendie | AF | Détection adressable | 170 | Périphériques adressables | 110 | Interfaces
Nugelec | NUG31621 | DS | Alarmes et Services | FS | Alarme & Détection Incendie | AF | Détection adressable | 180 | CMSI | PRI | Element principal
Nugelec | NUG31622 | DS | Alarmes et Services | FS | Alarme & Détection Incendie | AF | Détection adressable | 180 | CMSI | PRI | Element principal
Nugelec | NUG31623 | DS | Alarmes et Services | FS | Alarme & Détection Incendie | AF | Détection adressable | 180 | CMSI | PRI | Element principal
Nugelec | NUG31624 | DS | Alarmes et Services | FS | Alarme & Détection Incendie | AF | Détection adressable | 180 | CMSI | PRI | Element principal
Nugelec | NUG31625 | DS | Alarmes et Services | FS | Alarme & Détection Incendie | AF | Détection adressable | 180 | CMSI | PRI | Element principal
Nugelec | NUG31626 | DS | Alarmes et Services | FS | Alarme & Détection Incendie | AF | Détection adressable | 180 | CMSI | PRI | Element principal
Nugelec | NUG31634 | DS | Alarmes et Services | FS | Alarme & Détection Incendie | AF | Détection adressable | 180 | CMSI | SEC | Element secondaire
Nugelec | NUG31635 | DS | Alarmes et Services | FS | Alarme & Détection Incendie | AF | Détection adressable | 180 | CMSI | SEC | Element secondaire
Nugelec | NUG31636 | DS | Alarmes et Services | FS | Alarme & Détection Incendie | AF | Détection adressable | 180 | CMSI | SEC | Element secondaire
Nugelec | NUG31637 | DS | Alarmes et Services | FS | Alarme & Détection Incendie | AF | Détection adressable | 180 | CMSI | SEC | Element secondaire
Nugelec | NUG31640 | DS | Alarmes et Services | FS | Alarme & Détection Incendie | AF | Détection adressable | 180 | CMSI | SEC | Element secondaire
Nugelec | NUG31641 | DS | Alarmes et Services | FS | Alarme & Détection Incendie | AF | Détection adressable | 180 | CMSI | SEC | Element secondaire
Nugelec | NUG31643 | DS | Alarmes et Services | FS | Alarme & Détection Incendie | AF | Détection adressable | 180 | CMSI | SEC | Element secondaire
Nugelec | NUG31644 | DS | Alarmes et Services | FS | Alarme & Détection Incendie | AF | Détection adressable | 180 | CMSI | SEC | Element secondaire
Nugelec | NUG31645 | DS | Alarmes et Services | FS | Alarme & Détection Incendie | AF | Détection adressable | 180 | CMSI | SEC | Element secondaire
Nugelec | NUG31646 | DS | Alarmes et Services | FS | Alarme & Détection Incendie | AF | Détection adressable | 180 | CMSI | SEC | Element secondaire
Nugelec | NUG31647 | DS | Alarmes et Services | FS | Alarme & Détection Incendie | AF | Détection adressable | 180 | CMSI | SEC | Element secondaire
Nugelec | NUG31650 | DS | Alarmes et Services | FS | Alarme & Détection Incendie | MF | Divers Alarme & Détection | 120 | Systèmes auxiliaires | 155 | Composants et pièces détachées
Nugelec | NUG31651 | DS | Alarmes et Services | FS | Alarme & Détection Incendie | MF | Divers Alarme & Détection | 120 | Systèmes auxiliaires | 155 | Composants et pièces détachées
Nugelec | NUG31723 | DS | Alarmes et Services | FS | Alarme & Détection Incendie | AF | Détection adressable | 110 | Tableaux de signalisation | PRI | Element principal
Nugelec | NUG31724 | DS | Alarmes et Services | FS | Alarme & Détection Incendie | AF | Détection adressable | 110 | Tableaux de signalisation | PRI | Element principal
Nugelec | NUG31725 | DS | Alarmes et Services | FS | Alarme & Détection Incendie | AF | Détection adressable | 110 | Tableaux de signalisation | PRI | Element principal
Nugelec | NUG31726 | DS | Alarmes et Services | FS | Alarme & Détection Incendie | AF | Détection adressable | 110 | Tableaux de signalisation | PRI | Element principal
Nugelec | NUG31727 | DS | Alarmes et Services | FS | Alarme & Détection Incendie | AF | Détection adressable | 110 | Tableaux de signalisation | PRI | Element principal
Nugelec | NUG31750 | DS | Alarmes et Services | FS | Alarme & Détection Incendie | AF | Détection adressable | 110 | Tableaux de signalisation | PRI | Element principal
Nugelec | NUG31751 | DS | Alarmes et Services | FS | Alarme & Détection Incendie | AF | Détection adressable | 110 | Tableaux de signalisation | PRI | Element principal
Nugelec | NUG31810 | DS | Alarmes et Services | FS | Alarme & Détection Incendie | CF | Alarme et détection conventionnelle | 180 | CMSI | PRI | Element principal
Nugelec | NUG31820 | DS | Alarmes et Services | FS | Alarme & Détection Incendie | CF | Alarme et détection conventionnelle | 180 | CMSI | PRI | Element principal
Nugelec | NUG31830 | DS | Alarmes et Services | FS | Alarme & Détection Incendie | CF | Alarme et détection conventionnelle | 180 | CMSI | PRI | Element principal
Nugelec | NUG31998 | DS | Alarmes et Services | FS | Alarme & Détection Incendie | CF | Alarme et détection conventionnelle | 200 | Alarme Incendie | EA4 | EA4
Nugelec | NUG32040 | DS | Alarmes et Services | SE | Alarmes techniques & Intrusion | AT | Alarmes techniques | FIL | Systèmes Filaires | SEC | Element secondaire
Nugelec | NUG32041 | DS | Alarmes et Services | SE | Alarmes techniques & Intrusion | AT | Alarmes techniques | ACC | Accessoires
Nugelec | NUG32042 | DS | Alarmes et Services | SE | Alarmes techniques & Intrusion | AT | Alarmes techniques | ACC | Accessoires
Nugelec | NUG32045 | DS | Alarmes et Services | SE | Alarmes techniques & Intrusion | AT | Alarmes techniques | ACC | Accessoires
Nugelec | NUG32047 | DS | Alarmes et Services | SE | Alarmes techniques & Intrusion | AT | Alarmes techniques | ACC | Accessoires
Nugelec | NUG32048 | DS | Alarmes et Services | SE | Alarmes techniques & Intrusion | AT | Alarmes techniques | ACC | Accessoires
Nugelec | NUG32056 | DS | Alarmes et Services | SE | Alarmes techniques & Intrusion | AT | Alarmes techniques | FIL | Systèmes Filaires | SEC | Element secondaire
Nugelec | NUG32070 | DS | Alarmes et Services | SE | Alarmes techniques & Intrusion | AT | Alarmes techniques | BUS | Systèmes BUS | PRI | Element principal
Nugelec | NUG32075 | DS | Alarmes et Services | FS | Alarme & Détection Incendie | AF | Détection adressable | 110 | Tableaux de signalisation | SEC | Element secondaire
Nugelec | NUG32077 | DS | Alarmes et Services | FS | Alarme & Détection Incendie | AF | Détection adressable | 110 | Tableaux de signalisation | SEC | Element secondaire
Nugelec | NUG32078 | DS | Alarmes et Services | SE | Alarmes techniques & Intrusion | AT | Alarmes techniques | BUS | Systèmes BUS | SEC | Element secondaire
Nugelec | NUG32079 | DS | Alarmes et Services | SE | Alarmes techniques & Intrusion | AT | Alarmes techniques | BUS | Systèmes BUS | SEC | Element secondaire
Nugelec | NUG32080 | DS | Alarmes et Services | FS | Alarme & Détection Incendie | CF | Alarme et détection conventionnelle | 180 | CMSI | SEC | Element secondaire
Nugelec | NUG32082 | DS | Alarmes et Services | SE | Alarmes techniques & Intrusion | AT | Alarmes techniques | BUS | Systèmes BUS | PRI | Element principal
Nugelec | NUG32083 | DS | Alarmes et Services | SE | Alarmes techniques & Intrusion | AT | Alarmes techniques | BUS | Systèmes BUS | PRI | Element principal
Nugelec | NUG32162 | DS | Alarmes et Services | SE | Alarmes techniques & Intrusion | AT | Alarmes techniques | FIL | Systèmes Filaires | PRI | Element principal
Nugelec | NUG32163 | DS | Alarmes et Services | SE | Alarmes techniques & Intrusion | AT | Alarmes techniques | FIL | Systèmes Filaires | PRI | Element principal
Nugelec | NUG32164 | DS | Alarmes et Services | SE | Alarmes techniques & Intrusion | AT | Alarmes techniques | FIL | Systèmes Filaires | PRI | Element principal
Nugelec | NUG34040 | DS | Alarmes et Services | FS | Alarme & Détection Incendie | MF | Divers Alarme & Détection | 120 | Systèmes auxiliaires | 140 | Alimentations autres | AUT | Alimentations autres
Nugelec | NUG34042 | DS | Alarmes et Services | FS | Alarme & Détection Incendie | MF | Divers Alarme & Détection | 120 | Systèmes auxiliaires | 140 | Alimentations autres | AUT | Alimentations autres
Nugelec | NUG34143 | DS | Alarmes et Services | FS | Alarme & Détection Incendie | MF | Divers Alarme & Détection | 120 | Systèmes auxiliaires | 140 | Alimentations autres
Nugelec | NUG34144 | DS | Alarmes et Services | FS | Alarme & Détection Incendie | MF | Divers Alarme & Détection | 120 | Systèmes auxiliaires | 140 | Alimentations autres
Nugelec | NUG34145 | DS | Alarmes et Services | FS | Alarme & Détection Incendie | MF | Divers Alarme & Détection | 120 | Systèmes auxiliaires | 140 | Alimentations autres
Nugelec | NUG34146 | DS | Alarmes et Services | FS | Alarme & Détection Incendie | MF | Divers Alarme & Détection | 120 | Systèmes auxiliaires | 140 | Alimentations autres
Nugelec | NUG34147 | DS | Alarmes et Services | FS | Alarme & Détection Incendie | MF | Divers Alarme & Détection | 120 | Systèmes auxiliaires | 140 | Alimentations autres
Nugelec | NUG34148 | DS | Alarmes et Services | FS | Alarme & Détection Incendie | MF | Divers Alarme & Détection | 120 | Systèmes auxiliaires | 140 | Alimentations autres
Nugelec | NUG34149 | DS | Alarmes et Services | FS | Alarme & Détection Incendie | MF | Divers Alarme & Détection | 120 | Systèmes auxiliaires | 140 | Alimentations autres
Nugelec | NUG34150 | DS | Alarmes et Services | FS | Alarme & Détection Incendie | MF | Divers Alarme & Détection | 120 | Systèmes auxiliaires | 140 | Alimentations autres
Nugelec | NUG34164 | DS | Alarmes et Services | FS | Alarme & Détection Incendie | MF | Divers Alarme & Détection | 120 | Systèmes auxiliaires | 140 | Alimentations autres | AES | Alimentations Electriques de Sécurité
Nugelec | NUG34165 | DS | Alarmes et Services | FS | Alarme & Détection Incendie | MF | Divers Alarme & Détection | 120 | Systèmes auxiliaires | 140 | Alimentations autres | AES | Alimentations Electriques de Sécurité
Nugelec | NUG34166 | DS | Alarmes et Services | FS | Alarme & Détection Incendie | MF | Divers Alarme & Détection | 120 | Systèmes auxiliaires | 140 | Alimentations autres | AES | Alimentations Electriques de Sécurité
Nugelec | NUG34167 | DS | Alarmes et Services | FS | Alarme & Détection Incendie | MF | Divers Alarme & Détection | 120 | Systèmes auxiliaires | 140 | Alimentations autres | AES | Alimentations Electriques de Sécurité
Nugelec | NUG34168 | DS | Alarmes et Services | FS | Alarme & Détection Incendie | MF | Divers Alarme & Détection | 120 | Systèmes auxiliaires | 140 | Alimentations autres | AES | Alimentations Electriques de Sécurité
Nugelec | NUG34169 | DS | Alarmes et Services | FS | Alarme & Détection Incendie | MF | Divers Alarme & Détection | 120 | Systèmes auxiliaires | 140 | Alimentations autres | AES | Alimentations Electriques de Sécurité
Nugelec | NUG34170 | DS | Alarmes et Services | FS | Alarme & Détection Incendie | MF | Divers Alarme & Détection | 120 | Systèmes auxiliaires | 140 | Alimentations autres | AES | Alimentations Electriques de Sécurité
Nugelec | NUG34171 | DS | Alarmes et Services | FS | Alarme & Détection Incendie | MF | Divers Alarme & Détection | 120 | Systèmes auxiliaires | 140 | Alimentations autres | AES | Alimentations Electriques de Sécurité
Nugelec | NUG34172 | DS | Alarmes et Services | FS | Alarme & Détection Incendie | MF | Divers Alarme & Détection | 120 | Systèmes auxiliaires | 140 | Alimentations autres | AES | Alimentations Electriques de Sécurité
Nugelec | NUG34173 | DS | Alarmes et Services | FS | Alarme & Détection Incendie | MF | Divers Alarme & Détection | 120 | Systèmes auxiliaires | 140 | Alimentations autres | AES | Alimentations Electriques de Sécurité
Nugelec | NUG34176 | DS | Alarmes et Services | FS | Alarme & Détection Incendie | MF | Divers Alarme & Détection | 120 | Systèmes auxiliaires | 140 | Alimentations autres
Nugelec | NUG34177 | DS | Alarmes et Services | FS | Alarme & Détection Incendie | MF | Divers Alarme & Détection | 120 | Systèmes auxiliaires | 140 | Alimentations autres
Nugelec | NUG35057 | DS | Alarmes et Services | SE | Alarmes techniques & Intrusion | AT | Alarmes techniques | ACC | Accessoires
Nugelec | NUG35058 | DS | Alarmes et Services | SE | Alarmes techniques & Intrusion | AT | Alarmes techniques | ACC | Accessoires
Nugelec | NUG35066 | DS | Alarmes et Services | FS | Alarme & Détection Incendie | MF | Divers Alarme & Détection | 120 | Systèmes auxiliaires | 155 | Composants et pièces détachées
Nugelec | NUG35070 | DS | Alarmes et Services | FS | Alarme & Détection Incendie | CF | Alarme et détection conventionnelle | 160 | Sirènes conventionnelles & flash | 140 | Sirènes conventionnelles & flash
Nugelec | NUG35073 | DS | Alarmes et Services | FS | Alarme & Détection Incendie | CF | Alarme et détection conventionnelle | 160 | Sirènes conventionnelles & flash | 190 | Composants sirènes et flash
Nugelec | NUG35109 | DS | Alarmes et Services | FS | Alarme & Détection Incendie | CF | Alarme et détection conventionnelle | 300 | Detecteur autonome
Nugelec | NUG35110 | DS | Alarmes et Services | FS | Alarme & Détection Incendie | CF | Alarme et détection conventionnelle | 300 | Detecteur autonome
Nugelec | NUG35117 | DS | Alarmes et Services | FS | Alarme & Détection Incendie | CF | Alarme et détection conventionnelle | 300 | Detecteur autonome
Nugelec | NUG35118 | DS | Alarmes et Services | FS | Alarme & Détection Incendie | CF | Alarme et détection conventionnelle | 300 | Detecteur autonome
Nugelec | NUG35119 | DS | Alarmes et Services | FS | Alarme & Détection Incendie | CF | Alarme et détection conventionnelle | 300 | Detecteur autonome
Nugelec | NUG35120 | DS | Alarmes et Services | FS | Alarme & Détection Incendie | MF | Divers Alarme & Détection | 120 | Systèmes auxiliaires | 155 | Composants et pièces détachées
Nugelec | NUG35150 | DS | Alarmes et Services | FS | Alarme & Détection Incendie | CF | Alarme et détection conventionnelle | 400 | Produits complémentaires | DEF | Tabeaux désenfumage | PRI | Elément principal
Nugelec | NUG35151 | DS | Alarmes et Services | FS | Alarme & Détection Incendie | CF | Alarme et détection conventionnelle | 400 | Produits complémentaires | DEF | Tabeaux désenfumage | SEC | Elément secondaire
Nugelec | NUG35152 | DS | Alarmes et Services | FS | Alarme & Détection Incendie | CF | Alarme et détection conventionnelle | 400 | Produits complémentaires | DEF | Tabeaux désenfumage | SEC | Elément secondaire
Nugelec | NUG35153 | DS | Alarmes et Services | FS | Alarme & Détection Incendie | CF | Alarme et détection conventionnelle | 400 | Produits complémentaires | DEF | Tabeaux désenfumage | SEC | Elément secondaire
Nugelec | NUG35154 | DS | Alarmes et Services | FS | Alarme & Détection Incendie | MF | Divers Alarme & Détection | 120 | Systèmes auxiliaires | 155 | Composants et pièces détachées
Nugelec | NUG35170 | DS | Alarmes et Services | FS | Alarme & Détection Incendie | MF | Divers Alarme & Détection | 120 | Systèmes auxiliaires | 155 | Composants et pièces détachées
Nugelec | NUG35201 | DS | Alarmes et Services | FS | Alarme & Détection Incendie | CF | Alarme et détection conventionnelle | 300 | Detecteur autonome
Nugelec | NUG35202 | DS | Alarmes et Services | FS | Alarme & Détection Incendie | CF | Alarme et détection conventionnelle | 300 | Detecteur autonome
Nugelec | NUG35203 | DS | Alarmes et Services | FS | Alarme & Détection Incendie | CF | Alarme et détection conventionnelle | 300 | Detecteur autonome
Nugelec | NUG35204 | DS | Alarmes et Services | FS | Alarme & Détection Incendie | CF | Alarme et détection conventionnelle | 300 | Detecteur autonome
Nugelec | NUG35209 | DS | Alarmes et Services | FS | Alarme & Détection Incendie | CF | Alarme et détection conventionnelle | 300 | Detecteur autonome
Nugelec | NUG35210 | DS | Alarmes et Services | FS | Alarme & Détection Incendie | CF | Alarme et détection conventionnelle | 300 | Detecteur autonome
Nugelec | NUG35211 | DS | Alarmes et Services | FS | Alarme & Détection Incendie | CF | Alarme et détection conventionnelle | 300 | Detecteur autonome
Nugelec | NUG35212 | DS | Alarmes et Services | FS | Alarme & Détection Incendie | CF | Alarme et détection conventionnelle | 300 | Detecteur autonome
Nugelec | NUG35213 | DS | Alarmes et Services | FS | Alarme & Détection Incendie | CF | Alarme et détection conventionnelle | 300 | Detecteur autonome
Nugelec | NUG35218 | DS | Alarmes et Services | FS | Alarme & Détection Incendie | CF | Alarme et détection conventionnelle | 300 | Detecteur autonome
Nugelec | NUG35300 | DS | Alarmes et Services | FS | Alarme & Détection Incendie | CF | Alarme et détection conventionnelle | 300 | Detecteur autonome
Nugelec | NUG35301 | DS | Alarmes et Services | FS | Alarme & Détection Incendie | CF | Alarme et détection conventionnelle | 300 | Detecteur autonome
Nugelec | NUG36100 | DS | Alarmes et Services | FS | Alarme & Détection Incendie | VC | Interphonie de Sécurité | CAL | Gamme VoCALL
Nugelec | NUG36101 | DS | Alarmes et Services | FS | Alarme & Détection Incendie | VC | Interphonie de Sécurité | CAL | Gamme VoCALL
Nugelec | NUG36200 | DS | Alarmes et Services | FS | Alarme & Détection Incendie | VC | Interphonie de Sécurité | CAL | Gamme VoCALL
Nugelec | NUG36201 | DS | Alarmes et Services | FS | Alarme & Détection Incendie | VC | Interphonie de Sécurité | CAL | Gamme VoCALL
Nugelec | NUG36202 | DS | Alarmes et Services | FS | Alarme & Détection Incendie | VC | Interphonie de Sécurité | CAL | Gamme VoCALL
Nugelec | NUG36600 | DS | Alarmes et Services | FS | Alarme & Détection Incendie | CF | Alarme et détection conventionnelle | 200 | Alarme Incendie | EA4 | EA4
Nugelec | NUG36601 | DS | Alarmes et Services | FS | Alarme & Détection Incendie | CF | Alarme et détection conventionnelle | 150 | Déclencheurs manuels conventionnels | 110 | DM Saillis
Nugelec | NUG36602 | DS | Alarmes et Services | FS | Alarme & Détection Incendie | CF | Alarme et détection conventionnelle | 160 | Sirènes conventionnelles & flash | 120 | Sirènes conventionnelles
Nugelec | NUG36603 | DS | Alarmes et Services | FS | Alarme & Détection Incendie | CF | Alarme et détection conventionnelle | 160 | Sirènes conventionnelles & flash | 140 | Sirènes conventionnelles & flash
Nugelec | NUG36604 | DS | Alarmes et Services | FS | Alarme & Détection Incendie | CF | Alarme et détection conventionnelle | 200 | Alarme Incendie | EA4 | EA4
Nugelec | NUG36605 | DS | Alarmes et Services | FS | Alarme & Détection Incendie | CF | Alarme et détection conventionnelle | 200 | Alarme Incendie | E2B | EA2b
Nugelec | NUG37000 | DS | Alarmes et Services | FS | Alarme & Détection Incendie | MF | Divers Alarme & Détection | 120 | Systèmes auxiliaires | 200 | Systèmes auxiliaires
Nugelec | NUG37001 | DS | Alarmes et Services | FS | Alarme & Détection Incendie | MF | Divers Alarme & Détection | 120 | Systèmes auxiliaires | 200 | Systèmes auxiliaires
Nugelec | NUG37002 | DS | Alarmes et Services | FS | Alarme & Détection Incendie | MF | Divers Alarme & Détection | 120 | Systèmes auxiliaires | 200 | Systèmes auxiliaires
Nugelec | NUG37003 | DS | Alarmes et Services | FS | Alarme & Détection Incendie | MF | Divers Alarme & Détection | 120 | Systèmes auxiliaires | 200 | Systèmes auxiliaires
Nugelec | NUG37004 | DS | Alarmes et Services | FS | Alarme & Détection Incendie | MF | Divers Alarme & Détection | 120 | Systèmes auxiliaires | 200 | Systèmes auxiliaires
Nugelec | NUG37005 | DS | Alarmes et Services | FS | Alarme & Détection Incendie | MF | Divers Alarme & Détection | 120 | Systèmes auxiliaires | 200 | Systèmes auxiliaires
Nugelec | NUG37006 | DS | Alarmes et Services | FS | Alarme & Détection Incendie | MF | Divers Alarme & Détection | 120 | Systèmes auxiliaires | 200 | Systèmes auxiliaires
Nugelec | NUG37007 | DS | Alarmes et Services | FS | Alarme & Détection Incendie | MF | Divers Alarme & Détection | 120 | Systèmes auxiliaires | 200 | Systèmes auxiliaires
Nugelec | NUG37008 | DS | Alarmes et Services | FS | Alarme & Détection Incendie | MF | Divers Alarme & Détection | 120 | Systèmes auxiliaires | 200 | Systèmes auxiliaires
Nugelec | NUG37009 | DS | Alarmes et Services | FS | Alarme & Détection Incendie | MF | Divers Alarme & Détection | 120 | Systèmes auxiliaires | 200 | Systèmes auxiliaires
Nugelec | NUG37010 | DS | Alarmes et Services | FS | Alarme & Détection Incendie | MF | Divers Alarme & Détection | 120 | Systèmes auxiliaires | 200 | Systèmes auxiliaires
Nugelec | NUG37011 | DS | Alarmes et Services | FS | Alarme & Détection Incendie | MF | Divers Alarme & Détection | 120 | Systèmes auxiliaires | 200 | Systèmes auxiliaires
Nugelec | NUG37012 | DS | Alarmes et Services | FS | Alarme & Détection Incendie | MF | Divers Alarme & Détection | 120 | Systèmes auxiliaires | 200 | Systèmes auxiliaires
Nugelec | NUG37013 | DS | Alarmes et Services | FS | Alarme & Détection Incendie | MF | Divers Alarme & Détection | 120 | Systèmes auxiliaires | 200 | Systèmes auxiliaires
Nugelec | NUG37014 | DS | Alarmes et Services | FS | Alarme & Détection Incendie | MF | Divers Alarme & Détection | 120 | Systèmes auxiliaires | 200 | Systèmes auxiliaires
Nugelec | NUG38000 | DS | Alarmes et Services | FS | Alarme & Détection Incendie | MF | Divers Alarme & Détection | 500 | Réparation et pièces détachées
Nugelec | NUG38002 | DS | Alarmes et Services | FS | Alarme & Détection Incendie | MF | Divers Alarme & Détection | 500 | Réparation et pièces détachées
Nugelec | NUG38003 | DS | Alarmes et Services | FS | Alarme & Détection Incendie | MF | Divers Alarme & Détection | 500 | Réparation et pièces détachées
Nugelec | NUG38011 | DS | Alarmes et Services | FS | Alarme & Détection Incendie | MF | Divers Alarme & Détection | 500 | Réparation et pièces détachées
Nugelec | NUG38012 | DS | Alarmes et Services | FS | Alarme & Détection Incendie | MF | Divers Alarme & Détection | 500 | Réparation et pièces détachées
Nugelec | NUG38014 | DS | Alarmes et Services | FS | Alarme & Détection Incendie | MF | Divers Alarme & Détection | 500 | Réparation et pièces détachées
Nugelec | NUG38016 | DS | Alarmes et Services | FS | Alarme & Détection Incendie | MF | Divers Alarme & Détection | 500 | Réparation et pièces détachées
Nugelec | NUG38017 | DS | Alarmes et Services | FS | Alarme & Détection Incendie | MF | Divers Alarme & Détection | 500 | Réparation et pièces détachées
Nugelec | NUG38023 | DS | Alarmes et Services | FS | Alarme & Détection Incendie | MF | Divers Alarme & Détection | 500 | Réparation et pièces détachées
Nugelec | NUG38024 | DS | Alarmes et Services | FS | Alarme & Détection Incendie | MF | Divers Alarme & Détection | 500 | Réparation et pièces détachées
Nugelec | NUG38038 | DS | Alarmes et Services | FS | Alarme & Détection Incendie | MF | Divers Alarme & Détection | 500 | Réparation et pièces détachées
Nugelec | NUG38041 | DS | Alarmes et Services | FS | Alarme & Détection Incendie | MF | Divers Alarme & Détection | 500 | Réparation et pièces détachées
Nugelec | NUG38047 | DS | Alarmes et Services | FS | Alarme & Détection Incendie | AF | Détection adressable | 500 | Réparation et pièces détachées
Nugelec | NUG38058 | DS | Alarmes et Services | FS | Alarme & Détection Incendie | MF | Divers Alarme & Détection | 500 | Réparation et pièces détachées
Nugelec | NUG38059 | DS | Alarmes et Services | FS | Alarme & Détection Incendie | MF | Divers Alarme & Détection | 500 | Réparation et pièces détachées
Nugelec | NUG38060 | DS | Alarmes et Services | FS | Alarme & Détection Incendie | MF | Divers Alarme & Détection | 500 | Réparation et pièces détachées
Nugelec | NUG38065 | DS | Alarmes et Services | FS | Alarme & Détection Incendie | MF | Divers Alarme & Détection | 500 | Réparation et pièces détachées
Nugelec | NUG38066 | DS | Alarmes et Services | FS | Alarme & Détection Incendie | MF | Divers Alarme & Détection | 500 | Réparation et pièces détachées
Nugelec | NUG38088 | DS | Alarmes et Services | FS | Alarme & Détection Incendie | AF | Détection adressable | 500 | Réparation et pièces détachées
Nugelec | NUG38127 | DS | Alarmes et Services | FS | Alarme & Détection Incendie | AF | Détection adressable | 500 | Réparation et pièces détachées
Nugelec | NUG38161 | DS | Alarmes et Services | FS | Alarme & Détection Incendie | MF | Divers Alarme & Détection | 500 | Réparation et pièces détachées
Nugelec | NUG38163 | DS | Alarmes et Services | FS | Alarme & Détection Incendie | MF | Divers Alarme & Détection | 500 | Réparation et pièces détachées
Nugelec | NUG38198 | DS | Alarmes et Services | FS | Alarme & Détection Incendie | CF | Alarme et détection conventionnelle | 500 | Réparation et pièces détachées
Nugelec | NUG38199 | DS | Alarmes et Services | FS | Alarme & Détection Incendie | CF | Alarme et détection conventionnelle | 500 | Réparation et pièces détachées
Nugelec | NUG38200 | DS | Alarmes et Services | FS | Alarme & Détection Incendie | CF | Alarme et détection conventionnelle | 500 | Réparation et pièces détachées
Nugelec | NUG38217 | DS | Alarmes et Services | FS | Alarme & Détection Incendie | CF | Alarme et détection conventionnelle | 500 | Réparation et pièces détachées
Nugelec | NUG38224 | DS | Alarmes et Services | FS | Alarme & Détection Incendie | CF | Alarme et détection conventionnelle | 500 | Réparation et pièces détachées
Nugelec | NUG38270 | DS | Alarmes et Services | FS | Alarme & Détection Incendie | MF | Divers Alarme & Détection | 500 | Réparation et pièces détachées
Nugelec | NUG38271 | DS | Alarmes et Services | FS | Alarme & Détection Incendie | MF | Divers Alarme & Détection | 500 | Réparation et pièces détachées
Nugelec | NUG38272 | DS | Alarmes et Services | FS | Alarme & Détection Incendie | CF | Alarme et détection conventionnelle | 500 | Réparation et pièces détachées
Nugelec | NUG38273 | DS | Alarmes et Services | SE | Alarmes techniques & Intrusion | AT | Alarmes techniques | 500 | Réparation et pièces détachées
Nugelec | NUG38274 | DS | Alarmes et Services | FS | Alarme & Détection Incendie | CF | Alarme et détection conventionnelle | 500 | Réparation et pièces détachées
Nugelec | NUG38308 | DS | Alarmes et Services | FS | Alarme & Détection Incendie | CF | Alarme et détection conventionnelle | 500 | Réparation et pièces détachées
Nugelec | NUG38309 | DS | Alarmes et Services | FS | Alarme & Détection Incendie | CF | Alarme et détection conventionnelle | 500 | Réparation et pièces détachées
Nugelec | NUG38311 | DS | Alarmes et Services | FS | Alarme & Détection Incendie | CF | Alarme et détection conventionnelle | 500 | Réparation et pièces détachées
Nugelec | NUG38313 | DS | Alarmes et Services | FS | Alarme & Détection Incendie | CF | Alarme et détection conventionnelle | 500 | Réparation et pièces détachées
Nugelec | NUG38314 | DS | Alarmes et Services | FS | Alarme & Détection Incendie | CF | Alarme et détection conventionnelle | 500 | Réparation et pièces détachées
Nugelec | NUG38316 | DS | Alarmes et Services | FS | Alarme & Détection Incendie | CF | Alarme et détection conventionnelle | 500 | Réparation et pièces détachées
Nugelec | NUG38320 | DS | Alarmes et Services | FS | Alarme & Détection Incendie | CF | Alarme et détection conventionnelle | 500 | Réparation et pièces détachées
Nugelec | NUG38329 | DS | Alarmes et Services | FS | Alarme & Détection Incendie | CF | Alarme et détection conventionnelle | 500 | Réparation et pièces détachées
Nugelec | NUG38332 | DS | Alarmes et Services | FS | Alarme & Détection Incendie | CF | Alarme et détection conventionnelle | 500 | Réparation et pièces détachées
Nugelec | NUG38333 | DS | Alarmes et Services | FS | Alarme & Détection Incendie | CF | Alarme et détection conventionnelle | 500 | Réparation et pièces détachées
Nugelec | NUG38338 | DS | Alarmes et Services | FS | Alarme & Détection Incendie | CF | Alarme et détection conventionnelle | 500 | Réparation et pièces détachées
Nugelec | NUG38339 | DS | Alarmes et Services | FS | Alarme & Détection Incendie | CF | Alarme et détection conventionnelle | 500 | Réparation et pièces détachées
Nugelec | NUG38341 | DS | Alarmes et Services | FS | Alarme & Détection Incendie | CF | Alarme et détection conventionnelle | 500 | Réparation et pièces détachées
Nugelec | NUG38342 | DS | Alarmes et Services | FS | Alarme & Détection Incendie | CF | Alarme et détection conventionnelle | 500 | Réparation et pièces détachées
Nugelec | NUG38343 | DS | Alarmes et Services | FS | Alarme & Détection Incendie | CF | Alarme et détection conventionnelle | 500 | Réparation et pièces détachées
Nugelec | NUG38344 | DS | Alarmes et Services | FS | Alarme & Détection Incendie | CF | Alarme et détection conventionnelle | 500 | Réparation et pièces détachées
Nugelec | NUG38346 | DS | Alarmes et Services | FS | Alarme & Détection Incendie | CF | Alarme et détection conventionnelle | 500 | Réparation et pièces détachées
Nugelec | NUG38350 | DS | Alarmes et Services | FS | Alarme & Détection Incendie | MF | Divers Alarme & Détection | 120 | Systèmes auxiliaires | 140 | Alimentations autres | AES | Alimentations Electriques de Sécurité
Nugelec | NUG38351 | DS | Alarmes et Services | FS | Alarme & Détection Incendie | MF | Divers Alarme & Détection | 120 | Systèmes auxiliaires | 140 | Alimentations autres | AES | Alimentations Electriques de Sécurité
Nugelec | NUG38352 | DS | Alarmes et Services | FS | Alarme & Détection Incendie | MF | Divers Alarme & Détection | 120 | Systèmes auxiliaires | 140 | Alimentations autres
Nugelec | NUG38353 | DS | Alarmes et Services | FS | Alarme & Détection Incendie | MF | Divers Alarme & Détection | 120 | Systèmes auxiliaires | 140 | Alimentations autres
Nugelec | NUG38355 | DS | Alarmes et Services | FS | Alarme & Détection Incendie | MF | Divers Alarme & Détection | 120 | Systèmes auxiliaires | 140 | Alimentations autres | AES | Alimentations Electriques de Sécurité
Nugelec | NUG38356 | DS | Alarmes et Services | FS | Alarme & Détection Incendie | MF | Divers Alarme & Détection | 120 | Systèmes auxiliaires | 140 | Alimentations autres | AES | Alimentations Electriques de Sécurité
Nugelec | NUG38374 | DS | Alarmes et Services | FS | Alarme & Détection Incendie | MF | Divers Alarme & Détection | 500 | Réparation et pièces détachées
Nugelec | NUG38409 | DS | Alarmes et Services | FS | Alarme & Détection Incendie | MF | Divers Alarme & Détection | 500 | Réparation et pièces détachées
Nugelec | NUG38423 | DS | Alarmes et Services | FS | Alarme & Détection Incendie | MF | Divers Alarme & Détection | 500 | Réparation et pièces détachées
Nugelec | NUG38424 | DS | Alarmes et Services | FS | Alarme & Détection Incendie | MF | Divers Alarme & Détection | 500 | Réparation et pièces détachées
Nugelec | NUG38425 | DS | Alarmes et Services | FS | Alarme & Détection Incendie | MF | Divers Alarme & Détection | 500 | Réparation et pièces détachées
Nugelec | NUG38426 | DS | Alarmes et Services | FS | Alarme & Détection Incendie | MF | Divers Alarme & Détection | 500 | Réparation et pièces détachées
Nugelec | NUG38427 | DS | Alarmes et Services | FS | Alarme & Détection Incendie | MF | Divers Alarme & Détection | 500 | Réparation et pièces détachées
Nugelec | NUG38435 | DS | Alarmes et Services | FS | Alarme & Détection Incendie | MF | Divers Alarme & Détection | 500 | Réparation et pièces détachées
Nugelec | NUG38436 | DS | Alarmes et Services | FS | Alarme & Détection Incendie | MF | Divers Alarme & Détection | 500 | Réparation et pièces détachées
Nugelec | NUG38440 | DS | Alarmes et Services | FS | Alarme & Détection Incendie | MF | Divers Alarme & Détection | 500 | Réparation et pièces détachées
Nugelec | NUG38441 | DS | Alarmes et Services | FS | Alarme & Détection Incendie | MF | Divers Alarme & Détection | 500 | Réparation et pièces détachées
Nugelec | NUG38443 | DS | Alarmes et Services | FS | Alarme & Détection Incendie | MF | Divers Alarme & Détection | 500 | Réparation et pièces détachées
Nugelec | NUG38444 | DS | Alarmes et Services | FS | Alarme & Détection Incendie | MF | Divers Alarme & Détection | 500 | Réparation et pièces détachées
Nugelec | NUG38445 | DS | Alarmes et Services | FS | Alarme & Détection Incendie | MF | Divers Alarme & Détection | 500 | Réparation et pièces détachées
Nugelec | NUG38446 | DS | Alarmes et Services | FS | Alarme & Détection Incendie | MF | Divers Alarme & Détection | 500 | Réparation et pièces détachées
Nugelec | NUG38447 | DS | Alarmes et Services | FS | Alarme & Détection Incendie | MF | Divers Alarme & Détection | 500 | Réparation et pièces détachées
Nugelec | NUG38450 | DS | Alarmes et Services | FS | Alarme & Détection Incendie | MF | Divers Alarme & Détection | 500 | Réparation et pièces détachées
Nugelec | NUG38454 | DS | Alarmes et Services | FS | Alarme & Détection Incendie | MF | Divers Alarme & Détection | 500 | Réparation et pièces détachées
Nugelec | NUG38456 | DS | Alarmes et Services | FS | Alarme & Détection Incendie | MF | Divers Alarme & Détection | 500 | Réparation et pièces détachées
Nugelec | NUG38549 | DS | Alarmes et Services | FS | Alarme & Détection Incendie | AF | Détection adressable | 500 | Réparation et pièces détachées
Nugelec | NUG38638 | DS | Alarmes et Services | FS | Alarme & Détection Incendie | AF | Détection adressable | 500 | Réparation et pièces détachées
Nugelec | NUG38639 | DS | Alarmes et Services | FS | Alarme & Détection Incendie | AF | Détection adressable | 500 | Réparation et pièces détachées
Nugelec | NUG38645 | DS | Alarmes et Services | FS | Alarme & Détection Incendie | AF | Détection adressable | 500 | Réparation et pièces détachées
Nugelec | NUG38655 | DS | Alarmes et Services | FS | Alarme & Détection Incendie | AF | Détection adressable | 500 | Réparation et pièces détachées
Nugelec | NUG38661 | DS | Alarmes et Services | FS | Alarme & Détection Incendie | AF | Détection adressable | 500 | Réparation et pièces détachées
Nugelec | NUG38702 | DS | Alarmes et Services | FS | Alarme & Détection Incendie | AF | Détection adressable | 500 | Réparation et pièces détachées
Nugelec | NUG38705 | DS | Alarmes et Services | FS | Alarme & Détection Incendie | AF | Détection adressable | 500 | Réparation et pièces détachées
Nugelec | NUG38706 | DS | Alarmes et Services | FS | Alarme & Détection Incendie | AF | Détection adressable | 500 | Réparation et pièces détachées
Nugelec | NUG38707 | DS | Alarmes et Services | FS | Alarme & Détection Incendie | AF | Détection adressable | 500 | Réparation et pièces détachées
Nugelec | NUG38709 | DS | Alarmes et Services | FS | Alarme & Détection Incendie | AF | Détection adressable | 500 | Réparation et pièces détachées
Nugelec | NUG38710 | DS | Alarmes et Services | FS | Alarme & Détection Incendie | AF | Détection adressable | 500 | Réparation et pièces détachées
Nugelec | NUG38711 | DS | Alarmes et Services | FS | Alarme & Détection Incendie | MF | Divers Alarme & Détection | 500 | Réparation et pièces détachées
Nugelec | NUG38718 | DS | Alarmes et Services | FS | Alarme & Détection Incendie | AF | Détection adressable | 500 | Réparation et pièces détachées
Nugelec | NUG38719 | DS | Alarmes et Services | FS | Alarme & Détection Incendie | AF | Détection adressable | 500 | Réparation et pièces détachées
Nugelec | NUG38720 | DS | Alarmes et Services | FS | Alarme & Détection Incendie | AF | Détection adressable | 500 | Réparation et pièces détachées
Nugelec | NUG38722 | DS | Alarmes et Services | FS | Alarme & Détection Incendie | AF | Détection adressable | 500 | Réparation et pièces détachées
Nugelec | NUG38723 | DS | Alarmes et Services | FS | Alarme & Détection Incendie | AF | Détection adressable | 500 | Réparation et pièces détachées
Nugelec | NUG38724 | DS | Alarmes et Services | FS | Alarme & Détection Incendie | CF | Alarme et détection conventionnelle | 500 | Réparation et pièces détachées
Nugelec | NUG38726 | DS | Alarmes et Services | FS | Alarme & Détection Incendie | AF | Détection adressable | 500 | Réparation et pièces détachées
Nugelec | NUG38727 | DS | Alarmes et Services | FS | Alarme & Détection Incendie | AF | Détection adressable | 500 | Réparation et pièces détachées
Nugelec | NUG38728 | DS | Alarmes et Services | FS | Alarme & Détection Incendie | AF | Détection adressable | 500 | Réparation et pièces détachées
Nugelec | NUG38729 | DS | Alarmes et Services | FS | Alarme & Détection Incendie | AF | Détection adressable | 500 | Réparation et pièces détachées
Nugelec | NUG38730 | DS | Alarmes et Services | FS | Alarme & Détection Incendie | MF | Divers Alarme & Détection | 500 | Réparation et pièces détachées
Nugelec | NUG38731 | DS | Alarmes et Services | FS | Alarme & Détection Incendie | MF | Divers Alarme & Détection | 500 | Réparation et pièces détachées
Nugelec | NUG38800 | DS | Alarmes et Services | FS | Alarme & Détection Incendie | MF | Divers Alarme & Détection | 500 | Réparation et pièces détachées
Nugelec | O-1490BZG | DS | Alarmes et Services | FS | Alarme & Détection Incendie | MF | Divers Alarme & Détection | 120 | Systèmes auxiliaires | 130 | Indicateurs d'action
Nugelec | O-1490BZR | DS | Alarmes et Services | FS | Alarme & Détection Incendie | MF | Divers Alarme & Détection | 120 | Systèmes auxiliaires | 130 | Indicateurs d'action
Nugelec | O-1490BZV | DS | Alarmes et Services | FS | Alarme & Détection Incendie | MF | Divers Alarme & Détection | 120 | Systèmes auxiliaires | 130 | Indicateurs d'action
Nugelec | O-1490R | DS | Alarmes et Services | FS | Alarme & Détection Incendie | MF | Divers Alarme & Détection | 120 | Systèmes auxiliaires | 130 | Indicateurs d'action
Nugelec | SENSEA | DS | Alarmes et Services | FS | Alarme & Détection Incendie | AF | Détection adressable | 110 | Tableaux de signalisation | PRI | Element principal
Nugelec | SENSEACM | DS | Alarmes et Services | FS | Alarme & Détection Incendie | AF | Détection adressable | 180 | CMSI | PRI | Element principal
Nugelec | SENSEAECCM | DS | Alarmes et Services | FS | Alarme & Détection Incendie | AF | Détection adressable | 110 | Tableaux de signalisation | PRI | Element principal
Nugelec | USBINT-FR | DS | Alarmes et Services | FS | Alarme & Détection Incendie | MF | Divers Alarme & Détection | 500 | Réparation et pièces détachées
Scantronic | 1005N | DS | Alarmes et Services | SE | Alarmes techniques & Intrusion | HW | Alarme Intrusion filaire | ACC | Accessoires
Scantronic | 11703887 | DS | Alarmes et Services | SE | Alarmes techniques & Intrusion | R8 | Alarme Intrusion radio | ACC | Accessoires
Scantronic | 1345276 | DS | Alarmes et Services | SE | Alarmes techniques & Intrusion | R8 | Alarme Intrusion radio | ACC | Accessoires
Scantronic | 1345342 | DS | Alarmes et Services | SE | Alarmes techniques & Intrusion | R8 | Alarme Intrusion radio | ACC | Accessoires
Scantronic | 1345346 | DS | Alarmes et Services | SE | Alarmes techniques & Intrusion | R8 | Alarme Intrusion radio | ACC | Accessoires
Scantronic | 1345348 | DS | Alarmes et Services | SE | Alarmes techniques & Intrusion | R8 | Alarme Intrusion radio | ACC | Accessoires
Scantronic | 1345355 | DS | Alarmes et Services | SE | Alarmes techniques & Intrusion | R8 | Alarme Intrusion radio | ACC | Accessoires
Scantronic | 1396316E | DS | Alarmes et Services | SE | Alarmes techniques & Intrusion | R8 | Alarme Intrusion radio | CTP | Centrale de gestion
Scantronic | 1450-CSA | DS | Alarmes et Services | SE | Alarmes techniques & Intrusion | HW | Alarme Intrusion filaire | ACC | Accessoires
Scantronic | 1450-S-CSA | DS | Alarmes et Services | SE | Alarmes techniques & Intrusion | HW | Alarme Intrusion filaire | ACC | Accessoires
Scantronic | 1463CSA | DS | Alarmes et Services | SE | Alarmes techniques & Intrusion | HW | Alarme Intrusion filaire | ACC | Accessoires
Scantronic | 1467FR | DS | Alarmes et Services | SE | Alarmes techniques & Intrusion | HW | Alarme Intrusion filaire | ACC | Accessoires
Scantronic | 2450N | DS | Alarmes et Services | SE | Alarmes techniques & Intrusion | HW | Alarme Intrusion filaire | ACC | Accessoires
Scantronic | 314-CSA | DS | Alarmes et Services | SE | Alarmes techniques & Intrusion | HW | Alarme Intrusion filaire | ACC | Accessoires
Scantronic | 400FR | DS | Alarmes et Services | SE | Alarmes techniques & Intrusion | HW | Alarme Intrusion filaire | ACC | Accessoires
Scantronic | 401-TF | DS | Alarmes et Services | SE | Alarmes techniques & Intrusion | HW | Alarme Intrusion filaire | ACC | Accessoires
Scantronic | 401-TF-3 | DS | Alarmes et Services | SE | Alarmes techniques & Intrusion | HW | Alarme Intrusion filaire | ACC | Accessoires
Scantronic | 403-AG | DS | Alarmes et Services | SE | Alarmes techniques & Intrusion | HW | Alarme Intrusion filaire | ACC | Accessoires
Scantronic | 403-AP | DS | Alarmes et Services | SE | Alarmes techniques & Intrusion | HW | Alarme Intrusion filaire | ACC | Accessoires
Scantronic | 405-M | DS | Alarmes et Services | SE | Alarmes techniques & Intrusion | HW | Alarme Intrusion filaire | ACC | Accessoires
Scantronic | 410FR | DS | Alarmes et Services | SE | Alarmes techniques & Intrusion | HW | Alarme Intrusion filaire | ACC | Accessoires
Scantronic | 410TFM | DS | Alarmes et Services | SE | Alarmes techniques & Intrusion | HW | Alarme Intrusion filaire | ACC | Accessoires
Scantronic | 414-TF | DS | Alarmes et Services | SE | Alarmes techniques & Intrusion | HW | Alarme Intrusion filaire | ACC | Accessoires
Scantronic | 414-TF-2 | DS | Alarmes et Services | SE | Alarmes techniques & Intrusion | HW | Alarme Intrusion filaire | ACC | Accessoires
Scantronic | 415-TF | DS | Alarmes et Services | SE | Alarmes techniques & Intrusion | HW | Alarme Intrusion filaire | ACC | Accessoires
Scantronic | 415-TF-2 | DS | Alarmes et Services | SE | Alarmes techniques & Intrusion | HW | Alarme Intrusion filaire | ACC | Accessoires
Scantronic | 416TF | DS | Alarmes et Services | SE | Alarmes techniques & Intrusion | HW | Alarme Intrusion filaire | ACC | Accessoires
Scantronic | 418CSA | DS | Alarmes et Services | SE | Alarmes techniques & Intrusion | HW | Alarme Intrusion filaire | ACC | Accessoires
Scantronic | 423TF | DS | Alarmes et Services | SE | Alarmes techniques & Intrusion | HW | Alarme Intrusion filaire | ACC | Accessoires
Scantronic | 445-CSA | DS | Alarmes et Services | SE | Alarmes techniques & Intrusion | HW | Alarme Intrusion filaire | ACC | Accessoires
Scantronic | 447C | DS | Alarmes et Services | SE | Alarmes techniques & Intrusion | HW | Alarme Intrusion filaire | ACC | Accessoires
Scantronic | 450-CSA | DS | Alarmes et Services | SE | Alarmes techniques & Intrusion | HW | Alarme Intrusion filaire | ACC | Accessoires
Scantronic | 450FR | DS | Alarmes et Services | SE | Alarmes techniques & Intrusion | HW | Alarme Intrusion filaire | ACC | Accessoires
Scantronic | 455CSA | DS | Alarmes et Services | SE | Alarmes techniques & Intrusion | HW | Alarme Intrusion filaire | ACC | Accessoires
Scantronic | 460FR | DS | Alarmes et Services | SE | Alarmes techniques & Intrusion | HW | Alarme Intrusion filaire | ACC | Accessoires
Scantronic | 460-S | DS | Alarmes et Services | SE | Alarmes techniques & Intrusion | HW | Alarme Intrusion filaire | ACC | Accessoires
Scantronic | 462M | DS | Alarmes et Services | SE | Alarmes techniques & Intrusion | HW | Alarme Intrusion filaire | ACC | Accessoires
Scantronic | 471CSA | DS | Alarmes et Services | SE | Alarmes techniques & Intrusion | HW | Alarme Intrusion filaire | ACC | Accessoires
Scantronic | 473-CN | DS | Alarmes et Services | SE | Alarmes techniques & Intrusion | HW | Alarme Intrusion filaire | ACC | Accessoires
Scantronic | 473-RN | DS | Alarmes et Services | SE | Alarmes techniques & Intrusion | HW | Alarme Intrusion filaire | ACC | Accessoires
Scantronic | 476CSA | DS | Alarmes et Services | SE | Alarmes techniques & Intrusion | HW | Alarme Intrusion filaire | ACC | Accessoires
Scantronic | 476-N | DS | Alarmes et Services | SE | Alarmes techniques & Intrusion | HW | Alarme Intrusion filaire | ACC | Accessoires
Scantronic | 482-CSA | DS | Alarmes et Services | SE | Alarmes techniques & Intrusion | HW | Alarme Intrusion filaire | ACC | Accessoires
Scantronic | 483-CSA | DS | Alarmes et Services | SE | Alarmes techniques & Intrusion | HW | Alarme Intrusion filaire | ACC | Accessoires
Scantronic | 484I | DS | Alarmes et Services | SE | Alarmes techniques & Intrusion | HW | Alarme Intrusion filaire | ACC | Accessoires
Scantronic | 484ME | DS | Alarmes et Services | SE | Alarmes techniques & Intrusion | HW | Alarme Intrusion filaire | ACC | Accessoires
Scantronic | 485-I | DS | Alarmes et Services | SE | Alarmes techniques & Intrusion | HW | Alarme Intrusion filaire | ACC | Accessoires
Scantronic | 485-ME | DS | Alarmes et Services | SE | Alarmes techniques & Intrusion | HW | Alarme Intrusion filaire | ACC | Accessoires
Scantronic | 498-1512 | DS | Alarmes et Services | SE | Alarmes techniques & Intrusion | HW | Alarme Intrusion filaire | ACC | Accessoires
Scantronic | 498-CSA | DS | Alarmes et Services | SE | Alarmes techniques & Intrusion | HW | Alarme Intrusion filaire | ACC | Accessoires
Scantronic | 701REUR50 | DS | Alarmes et Services | SE | Alarmes techniques & Intrusion | TL | TELEMATIC | RD8 | Radio | PEN | Médaillon
Scantronic | 702REUR00 | DS | Alarmes et Services | SE | Alarmes techniques & Intrusion | TL | TELEMATIC | RD8 | Radio | PEN | Médaillon
Scantronic | 703REUR00 | DS | Alarmes et Services | SE | Alarmes techniques & Intrusion | TL | TELEMATIC | RD8 | Radio | TRM | Transmetteur
Scantronic | 705REUR00 | DS | Alarmes et Services | SE | Alarmes techniques & Intrusion | TL | TELEMATIC | RD8 | Radio | PAT | PAT
Scantronic | 706REUR00 | DS | Alarmes et Services | SE | Alarmes techniques & Intrusion | TL | TELEMATIC | RD8 | Radio | PAT | PAT
Scantronic | 710REUR00 | DS | Alarmes et Services | SE | Alarmes techniques & Intrusion | TL | TELEMATIC | RD8 | Radio | PAT | PAT
Scantronic | 726REUR50 | DS | Alarmes et Services | SE | Alarmes techniques & Intrusion | TL | TELEMATIC | RD8 | Radio | PAT | PAT
Scantronic | 726REUR60 | DS | Alarmes et Services | SE | Alarmes techniques & Intrusion | TL | TELEMATIC | RD8 | Radio | PAT | PAT
Scantronic | 734REUR00 | DS | Alarmes et Services | SE | Alarmes techniques & Intrusion | R8 | Alarme Intrusion radio | ACC | Accessoires
Scantronic | 734REUR05 | DS | Alarmes et Services | SE | Alarmes techniques & Intrusion | R8 | Alarme Intrusion radio | ACC | Accessoires
Scantronic | 738REUR00 | DS | Alarmes et Services | SE | Alarmes techniques & Intrusion | R8 | Alarme Intrusion radio | ACC | Accessoires
Scantronic | 739REUR00 | DS | Alarmes et Services | SE | Alarmes techniques & Intrusion | R8 | Alarme Intrusion radio | ACC | Accessoires
Scantronic | 739REUR50 | DS | Alarmes et Services | SE | Alarmes techniques & Intrusion | R8 | Alarme Intrusion radio | ACC | Accessoires
Scantronic | 762REUR00 | DS | Alarmes et Services | SE | Alarmes techniques & Intrusion | TL | TELEMATIC | RD8 | Radio | 2CC | 2 Channel Receiver
Scantronic | 768REUR50 | DS | Alarmes et Services | SE | Alarmes techniques & Intrusion | TL | TELEMATIC | RD8 | Radio | 8CC | 8 Channel Receiver
Scantronic | 769REUR50 | DS | Alarmes et Services | SE | Alarmes techniques & Intrusion | TL | TELEMATIC | RD8 | Radio | 8CC | 8 Channel Receiver
Scantronic | 770REUR00 | DS | Alarmes et Services | SE | Alarmes techniques & Intrusion | R8 | Alarme Intrusion radio | WAM | WAM
Scantronic | 794REUR00 | DS | Alarmes et Services | SE | Alarmes techniques & Intrusion | TL | TELEMATIC | RD8 | Radio | AEL | Antennes
Scantronic | 797REUR00 | DS | Alarmes et Services | SE | Alarmes techniques & Intrusion | TL | TELEMATIC | RD8 | Radio | AEL | Antennes
Scantronic | 81230-SBG | DS | Alarmes et Services | SE | Alarmes techniques & Intrusion | HW | Alarme Intrusion filaire | ACC | Accessoires
Scantronic | 8600EUR00 | DS | Alarmes et Services | SE | Alarmes techniques & Intrusion | HW | Alarme Intrusion filaire | ACC | Accessoires
Scantronic | 9040UK00 | DS | Alarmes et Services | SE | Alarmes techniques & Intrusion | HW | Alarme Intrusion filaire | SDS | Sirènes
Scantronic | 9943EN | DS | Alarmes et Services | SE | Alarmes techniques & Intrusion | HW | Alarme Intrusion filaire | RKP | Claviers | DOM | Domestique
Scantronic | ADSL01 | DS | Alarmes et Services | SE | Alarmes techniques & Intrusion | HW | Alarme Intrusion filaire | ACC | Accessoires
Scantronic | AL-01 | DS | Alarmes et Services | SE | Alarmes techniques & Intrusion | HW | Alarme Intrusion filaire | POW | Batteries
Scantronic | AX-130TN | DS | Alarmes et Services | SE | Alarmes techniques & Intrusion | HW | Alarme Intrusion filaire | DTP | Détecteurs
Scantronic | AX200TF | DS | Alarmes et Services | SE | Alarmes techniques & Intrusion | HW | Alarme Intrusion filaire | DTP | Détecteurs
Scantronic | AX200TFR | DS | Alarmes et Services | SE | Alarmes techniques & Intrusion | R8 | Alarme Intrusion radio | ACC | Accessoires
Scantronic | AX-200TN | DS | Alarmes et Services | SE | Alarmes techniques & Intrusion | HW | Alarme Intrusion filaire | DTP | Détecteurs
Scantronic | AX70TN | DS | Alarmes et Services | SE | Alarmes techniques & Intrusion | HW | Alarme Intrusion filaire | DTP | Détecteurs
Scantronic | BX80N | DS | Alarmes et Services | SE | Alarmes techniques & Intrusion | HW | Alarme Intrusion filaire | DTP | Détecteurs
Scantronic | BX80NR | DS | Alarmes et Services | SE | Alarmes techniques & Intrusion | R8 | Alarme Intrusion radio | ACC | Accessoires
Scantronic | CA-1W | DS | Alarmes et Services | SE | Alarmes techniques & Intrusion | HW | Alarme Intrusion filaire | DTP | Détecteurs
Scantronic | CAM-EXT-00 | DS | Alarmes et Services | SE | Alarmes techniques & Intrusion | R8 | Alarme Intrusion radio | CTP | Centrale de gestion | DOM | Domestique
Scantronic | CAM-INT-00 | DS | Alarmes et Services | SE | Alarmes techniques & Intrusion | R8 | Alarme Intrusion radio | CTP | Centrale de gestion | DOM | Domestique
Scantronic | CDXDAMX8 | DS | Alarmes et Services | SE | Alarmes techniques & Intrusion | HW | Alarme Intrusion filaire | DTP | Détecteurs
Scantronic | CDXNAM | DS | Alarmes et Services | SE | Alarmes techniques & Intrusion | HW | Alarme Intrusion filaire | DTP | Détecteurs
Scantronic | COM-ANT-01 | DS | Alarmes et Services | SE | Alarmes techniques & Intrusion | TL | TELEMATIC | RD8 | Radio | AEL | Antennes
Scantronic | COM-DATA-4G | DS | Alarmes et Services | SE | Alarmes techniques & Intrusion | HW | Alarme Intrusion filaire | SPD | Transmetteurs
Scantronic | COMPACT-EU | DS | Alarmes et Services | SE | Alarmes techniques & Intrusion | R8 | Alarme Intrusion radio | CTP | Centrale de gestion | DOM | Domestique
Scantronic | COMPACT-EU-KIT | DS | Alarmes et Services | SE | Alarmes techniques & Intrusion | R8 | Alarme Intrusion radio | CTP | Centrale de gestion | DOM | Domestique
Scantronic | COM-SD-GSM | DS | Alarmes et Services | SE | Alarmes techniques & Intrusion | HW | Alarme Intrusion filaire | SPD | Transmetteurs
Scantronic | COM-SD-GSM | DS | Alarmes et Services | SE | Alarmes techniques & Intrusion | HW | Alarme Intrusion filaire | SPD | Transmetteurs
Scantronic | COM-SD-PSTN | DS | Alarmes et Services | SE | Alarmes techniques & Intrusion | HW | Alarme Intrusion filaire | SPD | Transmetteurs
Scantronic | COM-SD-PSTN | DS | Alarmes et Services | SE | Alarmes techniques & Intrusion | HW | Alarme Intrusion filaire | SPD | Transmetteurs
Scantronic | CR2477N | DS | Alarmes et Services | SE | Alarmes techniques & Intrusion | TL | TELEMATIC | RD8 | Radio
Scantronic | CX702 | DS | Alarmes et Services | SE | Alarmes techniques & Intrusion | HW | Alarme Intrusion filaire | DTP | Détecteurs
Scantronic | DETRARB | DS | Alarmes et Services | SE | Alarmes techniques & Intrusion | TL | TELEMATIC | RD8 | Radio | PAT | PAT
Scantronic | DET-RDC-B | DS | Alarmes et Services | SE | Alarmes techniques & Intrusion | R8 | Alarme Intrusion radio | ACC | Accessoires
Scantronic | DET-RDC-G | DS | Alarmes et Services | SE | Alarmes techniques & Intrusion | R8 | Alarme Intrusion radio | ACC | Accessoires
Scantronic | DETRDCS | DS | Alarmes et Services | SE | Alarmes techniques & Intrusion | R8 | Alarme Intrusion radio | ACC | Accessoires
Scantronic | DET-RDC-W | DS | Alarmes et Services | SE | Alarmes techniques & Intrusion | R8 | Alarme Intrusion radio | ACC | Accessoires
Scantronic | DET-RDT1 | DS | Alarmes et Services | SE | Alarmes techniques & Intrusion | R8 | Alarme Intrusion radio | ACC | Accessoires
Scantronic | DET-REXT-IR100 | DS | Alarmes et Services | SE | Alarmes techniques & Intrusion | R8 | Alarme Intrusion radio | ACC | Accessoires
Scantronic | DET-REXT-IR50 | DS | Alarmes et Services | SE | Alarmes techniques & Intrusion | R8 | Alarme Intrusion radio | ACC | Accessoires
Scantronic | DET-REXT-PIR30 | DS | Alarmes et Services | SE | Alarmes techniques & Intrusion | R8 | Alarme Intrusion radio | CTP | Centrale de gestion | DOM | Domestique
Scantronic | DET-RSDC-W | DS | Alarmes et Services | SE | Alarmes techniques & Intrusion | R8 | Alarme Intrusion radio | ACC | Accessoires
Scantronic | DETRSMOKE | DS | Alarmes et Services | SE | Alarmes techniques & Intrusion | TL | TELEMATIC | RD8 | Radio | DTP | PIR
Scantronic | DET-RSURV01 | DS | Alarmes et Services | SE | Alarmes techniques & Intrusion | R8 | Alarme Intrusion radio | ACC | Accessoires
Scantronic | DET-RS-W | DS | Alarmes et Services | SE | Alarmes techniques & Intrusion | R8 | Alarme Intrusion radio | ACC | Accessoires
Scantronic | DETRWATER | DS | Alarmes et Services | SE | Alarmes techniques & Intrusion | TL | TELEMATIC | RD8 | Radio | PAT | PAT
Scantronic | DET-WDT1 | DS | Alarmes et Services | SE | Alarmes techniques & Intrusion | HW | Alarme Intrusion filaire | DTP | Détecteurs
Scantronic | EXPPSU | DS | Alarmes et Services | SE | Alarmes techniques & Intrusion | HW | Alarme Intrusion filaire | CTP | Centrale de gestion
Scantronic | EXP-PSU-LM | DS | Alarmes et Services | SE | Alarmes techniques & Intrusion | HW | Alarme Intrusion filaire | CTP | Centrale de gestion
Scantronic | EXP-PSU-MMFR | DS | Alarmes et Services | SE | Alarmes techniques & Intrusion | HW | Alarme Intrusion filaire | POW | Batteries | 0 | 0
Scantronic | EXPR10 | DS | Alarmes et Services | SE | Alarmes techniques & Intrusion | R8 | Alarme Intrusion radio | CTP | Centrale de gestion
Scantronic | EXPR30 | DS | Alarmes et Services | SE | Alarmes techniques & Intrusion | R8 | Alarme Intrusion radio | CTP | Centrale de gestion
Scantronic | EXPW10 | DS | Alarmes et Services | SE | Alarmes techniques & Intrusion | HW | Alarme Intrusion filaire | ACC | Accessoires
Scantronic | EXP-W10FR | DS | Alarmes et Services | SE | Alarmes techniques & Intrusion | HW | Alarme Intrusion filaire | ACC | Accessoires | 0 | 0
Scantronic | FA3 | DS | Alarmes et Services | SE | Alarmes techniques & Intrusion | HW | Alarme Intrusion filaire | DTP | Détecteurs
Scantronic | FL60N | DS | Alarmes et Services | SE | Alarmes techniques & Intrusion | HW | Alarme Intrusion filaire | DTP | Détecteurs
Scantronic | FMX-DT-X8 | DS | Alarmes et Services | SE | Alarmes techniques & Intrusion | HW | Alarme Intrusion filaire | DTP | Détecteurs
Scantronic | FOB2W4B | DS | Alarmes et Services | SE | Alarmes techniques & Intrusion | R8 | Alarme Intrusion radio | ACC | Accessoires
Scantronic | FTN-R | DS | Alarmes et Services | SE | Alarmes techniques & Intrusion | HW | Alarme Intrusion filaire | DTP | Détecteurs
Scantronic | FTN-ST | DS | Alarmes et Services | SE | Alarmes techniques & Intrusion | HW | Alarme Intrusion filaire | DTP | Détecteurs
Scantronic | FX360 | DS | Alarmes et Services | SE | Alarmes techniques & Intrusion | HW | Alarme Intrusion filaire | DTP | Détecteurs
Scantronic | HU2 | DS | Alarmes et Services | SE | Alarmes techniques & Intrusion | HW | Alarme Intrusion filaire | DTP | Détecteurs
Scantronic | HU3 | DS | Alarmes et Services | SE | Alarmes techniques & Intrusion | HW | Alarme Intrusion filaire | DTP | Détecteurs
Scantronic | HUD-2B-FXD | DS | Alarmes et Services | SE | Alarmes techniques & Intrusion | TL | TELEMATIC | RD8 | Radio | PAT | PAT
Scantronic | HX40AM | DS | Alarmes et Services | SE | Alarmes techniques & Intrusion | HW | Alarme Intrusion filaire | DTP | Détecteurs
Scantronic | HX80NAM | DS | Alarmes et Services | SE | Alarmes techniques & Intrusion | HW | Alarme Intrusion filaire | DTP | Détecteurs
Scantronic | IFB01 | DS | Alarmes et Services | SE | Alarmes techniques & Intrusion | R8 | Alarme Intrusion radio | ACC | Accessoires
Scantronic | IGSM02 | DS | Alarmes et Services | SE | Alarmes techniques & Intrusion | HW | Alarme Intrusion filaire | SPD | Transmetteurs
Scantronic | I-GSM03 | DS | Alarmes et Services | SE | Alarmes techniques & Intrusion | R8 | Alarme Intrusion radio | CTP | Centrale de gestion | DOM | Domestique
Scantronic | IKP01 | DS | Alarmes et Services | SE | Alarmes techniques & Intrusion | HW | Alarme Intrusion filaire | RKP | Claviers
Scantronic | IKP01FR | DS | Alarmes et Services | SE | Alarmes techniques & Intrusion | HW | Alarme Intrusion filaire | RKP | Claviers
Scantronic | I-ON1000EXKPFR | DS | Alarmes et Services | SE | Alarmes techniques & Intrusion | HW | Alarme Intrusion filaire | CTP | Centrale de gestion | COM | Commercial
Scantronic | ION10PACK | DS | Alarmes et Services | SE | Alarmes techniques & Intrusion | HW | Alarme Intrusion filaire | CTP | Centrale de gestion | DOM | Domestique
Scantronic | ION160 | DS | Alarmes et Services | SE | Alarmes techniques & Intrusion | HW | Alarme Intrusion filaire | CTP | Centrale de gestion
Scantronic | I-ON200 | DS | Alarmes et Services | SE | Alarmes techniques & Intrusion | HW | Alarme Intrusion filaire | CTP | Centrale de gestion | COM | Commercial
Scantronic | I-ON200FR | DS | Alarmes et Services | SE | Alarmes techniques & Intrusion | HW | Alarme Intrusion filaire | CTP | Centrale de gestion | COM | Commercial
Scantronic | I-ON20EU | DS | Alarmes et Services | SE | Alarmes techniques & Intrusion | HW | Alarme Intrusion filaire | CTP | Centrale de gestion
Scantronic | I-ON30R-EUN | DS | Alarmes et Services | SE | Alarmes techniques & Intrusion | R8 | Alarme Intrusion radio | CTP | Centrale de gestion | DOM | Domestique
Scantronic | I-ON30RFR | DS | Alarmes et Services | SE | Alarmes techniques & Intrusion | R8 | Alarme Intrusion radio | CTP | Centrale de gestion | 0 | 0
Scantronic | I-ON30RPACK1 | DS | Alarmes et Services | SE | Alarmes techniques & Intrusion | R8 | Alarme Intrusion radio | CTP | Centrale de gestion | DOM | Domestique
Scantronic | I-ON40H-EUN | DS | Alarmes et Services | SE | Alarmes techniques & Intrusion | R8 | Alarme Intrusion radio | CTP | Centrale de gestion | DOM | Domestique
Scantronic | I-ON40H-EU-PCB | DS | Alarmes et Services | SE | Alarmes techniques & Intrusion | R8 | Alarme Intrusion radio | ACC | Accessoires
Scantronic | I-ON40HFR | DS | Alarmes et Services | SE | Alarmes techniques & Intrusion | R8 | Alarme Intrusion radio | CTP | Centrale de gestion | 0 | 0
Scantronic | I-ONG2SM-EU | DS | Alarmes et Services | SE | Alarmes techniques & Intrusion | HW | Alarme Intrusion filaire | CTP | Centrale de gestion
Scantronic | I-ONG2SM-EU | DS | Alarmes et Services | SE | Alarmes techniques & Intrusion | HW | Alarme Intrusion filaire | CTP | Centrale de gestion
Scantronic | IRC01 | DS | Alarmes et Services | SE | Alarmes techniques & Intrusion | HW | Alarme Intrusion filaire | ACC | Accessoires
Scantronic | ISD02 | DS | Alarmes et Services | SE | Alarmes techniques & Intrusion | HW | Alarme Intrusion filaire | SPD | Transmetteurs
Scantronic | ISD02FR | DS | Alarmes et Services | SE | Alarmes techniques & Intrusion | HW | Alarme Intrusion filaire | SPD | Transmetteurs
Scantronic | I-WIFI01 | DS | Alarmes et Services | SE | Alarmes techniques & Intrusion | R8 | Alarme Intrusion radio | CTP | Centrale de gestion | DOM | Domestique
Scantronic | KEYENG | DS | Alarmes et Services | SE | Alarmes techniques & Intrusion | R8 | Alarme Intrusion radio | RKP | Claviers
Scantronic | KEY-EP | DS | Alarmes et Services | SE | Alarmes techniques & Intrusion | HW | Alarme Intrusion filaire | RKP | Claviers
Scantronic | KEY-FKPZ-BK | DS | Alarmes et Services | SE | Alarmes techniques & Intrusion | HW | Alarme Intrusion filaire | RKP | Claviers
Scantronic | KEY-FKPZ-PC | DS | Alarmes et Services | SE | Alarmes techniques & Intrusion | HW | Alarme Intrusion filaire | RKP | Claviers
Scantronic | KEY-FKPZ-SC | DS | Alarmes et Services | SE | Alarmes techniques & Intrusion | HW | Alarme Intrusion filaire | RKP | Claviers
Scantronic | KEY-FKPZ-WH | DS | Alarmes et Services | SE | Alarmes techniques & Intrusion | HW | Alarme Intrusion filaire | RKP | Claviers
Scantronic | KEYKP01 | DS | Alarmes et Services | SE | Alarmes techniques & Intrusion | HW | Alarme Intrusion filaire | RKP | Claviers
Scantronic | KEY-KPZFR | DS | Alarmes et Services | SE | Alarmes techniques & Intrusion | HW | Alarme Intrusion filaire | RKP | Claviers | 0 | 0
Scantronic | KEY-RAS | DS | Alarmes et Services | SE | Alarmes techniques & Intrusion | HW | Alarme Intrusion filaire | RKP | Claviers
Scantronic | KEY-RKBS | DS | Alarmes et Services | SE | Alarmes techniques & Intrusion | R8 | Alarme Intrusion radio | RKP | Claviers
Scantronic | KEY-RKPZ | DS | Alarmes et Services | SE | Alarmes techniques & Intrusion | R8 | Alarme Intrusion radio | RKP | Claviers
Scantronic | KEY-RKPZ-KIT | DS | Alarmes et Services | SE | Alarmes techniques & Intrusion | R8 | Alarme Intrusion radio | RKP | Claviers
Scantronic | LSH20 | DS | Alarmes et Services | SE | Alarmes techniques & Intrusion | HW | Alarme Intrusion filaire | DTP | Détecteurs
Scantronic | LX-402 | DS | Alarmes et Services | SE | Alarmes techniques & Intrusion | HW | Alarme Intrusion filaire | DTP | Détecteurs
Scantronic | LX-802 | DS | Alarmes et Services | SE | Alarmes techniques & Intrusion | HW | Alarme Intrusion filaire | DTP | Détecteurs
Scantronic | M12 | DS | Alarmes et Services | SE | Alarmes techniques & Intrusion | HW | Alarme Intrusion filaire | SMK | Fumée
Scantronic | N2008E | DS | Alarmes et Services | SE | Alarmes techniques & Intrusion | HW | Alarme Intrusion filaire | DTP | Détecteurs
Scantronic | N2008R | DS | Alarmes et Services | SE | Alarmes techniques & Intrusion | HW | Alarme Intrusion filaire | DTP | Détecteurs
Scantronic | N200DB8E8R | DS | Alarmes et Services | SE | Alarmes techniques & Intrusion | HW | Alarme Intrusion filaire | DTP | Détecteurs
Scantronic | POT2M | DS | Alarmes et Services | SE | Alarmes techniques & Intrusion | HW | Alarme Intrusion filaire | DTP | Détecteurs
Scantronic | PROXTAGPK5 | DS | Alarmes et Services | SE | Alarmes techniques & Intrusion | HW | Alarme Intrusion filaire | ACC | Accessoires
Scantronic | RXC-DT-X8 | DS | Alarmes et Services | SE | Alarmes techniques & Intrusion | HW | Alarme Intrusion filaire | DTP | Détecteurs
Scantronic | RXC-ST | DS | Alarmes et Services | SE | Alarmes techniques & Intrusion | HW | Alarme Intrusion filaire | DTP | Détecteurs
Scantronic | SCA00001 | DS | Alarmes et Services | SE | Alarmes techniques & Intrusion | HW | Alarme Intrusion filaire | ACC | Accessoires
Scantronic | SCA00002 | DS | Alarmes et Services | SE | Alarmes techniques & Intrusion | HW | Alarme Intrusion filaire | ACC | Accessoires
Scantronic | SCA00003 | DS | Alarmes et Services | SE | Alarmes techniques & Intrusion | HW | Alarme Intrusion filaire | ACC | Accessoires
Scantronic | SD1EUR | DS | Alarmes et Services | SE | Alarmes techniques & Intrusion | TL | TELEMATIC | RD8 | Radio
Scantronic | SD3 | DS | Alarmes et Services | SE | Alarmes techniques & Intrusion | TL | TELEMATIC | RD8 | Radio
Scantronic | SDC4 | DS | Alarmes et Services | SE | Alarmes techniques & Intrusion | R8 | Alarme Intrusion radio | ACC | Accessoires
Scantronic | SDGSM | DS | Alarmes et Services | SE | Alarmes techniques & Intrusion | TL | TELEMATIC | RD8 | Radio
Scantronic | SDRE-PPMS | DS | Alarmes et Services | SE | Alarmes techniques & Intrusion | HW | Alarme Intrusion filaire | SDS | Sirènes
Scantronic | SDRI-PPMS | DS | Alarmes et Services | SE | Alarmes techniques & Intrusion | HW | Alarme Intrusion filaire | SDS | Sirènes
Scantronic | SDR-R-BAT1 | DS | Alarmes et Services | SE | Alarmes techniques & Intrusion | R8 | Alarme Intrusion radio | ACC | Accessoires
Scantronic | SDR-REXT-G2-OR | DS | Alarmes et Services | SE | Alarmes techniques & Intrusion | R8 | Alarme Intrusion radio | SDS | Sirènes
Scantronic | SDR-RINT | DS | Alarmes et Services | SE | Alarmes techniques & Intrusion | R8 | Alarme Intrusion radio | SDS | Sirènes
Scantronic | SIMAX | DS | Alarmes et Services | SE | Alarmes techniques & Intrusion | HW | Alarme Intrusion filaire | SDS | Sirènes
Scantronic | SIMPLVOX | DS | Alarmes et Services | SE | Alarmes techniques & Intrusion | TL | TELEMATIC | RD8 | Radio
Scantronic | SIP-3020 | DS | Alarmes et Services | SE | Alarmes techniques & Intrusion | HW | Alarme Intrusion filaire | DTP | Détecteurs
Scantronic | SIP4010 | DS | Alarmes et Services | SE | Alarmes techniques & Intrusion | HW | Alarme Intrusion filaire | DTP | Détecteurs
Scantronic | SIRENESX | DS | Alarmes et Services | SE | Alarmes techniques & Intrusion | HW | Alarme Intrusion filaire | SDS | Sirènes
Scantronic | SIREXF | DS | Alarmes et Services | SE | Alarmes techniques & Intrusion | HW | Alarme Intrusion filaire | SDS | Sirènes
Scantronic | SIRUS | DS | Alarmes et Services | SE | Alarmes techniques & Intrusion | HW | Alarme Intrusion filaire | SDS | Sirènes
Scantronic | SL-350QDM | DS | Alarmes et Services | SE | Alarmes techniques & Intrusion | HW | Alarme Intrusion filaire | DTP | Détecteurs
Scantronic | SL-350QN | DS | Alarmes et Services | SE | Alarmes techniques & Intrusion | HW | Alarme Intrusion filaire | DTP | Détecteurs
Scantronic | SL650QDM | DS | Alarmes et Services | SE | Alarmes techniques & Intrusion | HW | Alarme Intrusion filaire | DTP | Détecteurs
Scantronic | STYLE-BAT01 | DS | Alarmes et Services | SE | Alarmes techniques & Intrusion | R8 | Alarme Intrusion radio | ACC | Accessoires
Scantronic | STYLE-EU-KIT1N | DS | Alarmes et Services | SE | Alarmes techniques & Intrusion | R8 | Alarme Intrusion radio | CTP | Centrale de gestion | DOM | Domestique
Scantronic | STYLE-EUN | DS | Alarmes et Services | SE | Alarmes techniques & Intrusion | R8 | Alarme Intrusion radio | CTP | Centrale de gestion | DOM | Domestique
Scantronic | SX360Z | DS | Alarmes et Services | SE | Alarmes techniques & Intrusion | HW | Alarme Intrusion filaire | DTP | Détecteurs
Scantronic | THEVOICE-EXT | DS | Alarmes et Services | SE | Alarmes techniques & Intrusion | HW | Alarme Intrusion filaire | SDS | Sirènes
Scantronic | THEVOICE-INT | DS | Alarmes et Services | SE | Alarmes techniques & Intrusion | HW | Alarme Intrusion filaire | SDS | Sirènes
Scantronic | TSD2-CEN | DS | Alarmes et Services | SE | Alarmes techniques & Intrusion | TL | TELEMATIC | RD8 | Radio
Scantronic | TWAA | DS | Alarmes et Services | SE | Alarmes techniques & Intrusion | HW | Alarme Intrusion filaire | DTP | Détecteurs
Scantronic | TWEB | DS | Alarmes et Services | SE | Alarmes techniques & Intrusion | HW | Alarme Intrusion filaire | DTP | Détecteurs
Scantronic | VXIDAM | DS | Alarmes et Services | SE | Alarmes techniques & Intrusion | HW | Alarme Intrusion filaire | ACC | Accessoires
Scantronic | VXIRDAM | DS | Alarmes et Services | SE | Alarmes techniques & Intrusion | R8 | Alarme Intrusion radio | ACC | Accessoires
Scantronic | W200DB6E6R | DS | Alarmes et Services | SE | Alarmes techniques & Intrusion | HW | Alarme Intrusion filaire | DTP | Détecteurs
Scantronic | XCELR | DS | Alarmes et Services | SE | Alarmes techniques & Intrusion | R8 | Alarme Intrusion radio | ACC | Accessoires
Scantronic | XCELRFR | DS | Alarmes et Services | SE | Alarmes techniques & Intrusion | TL | TELEMATIC | RD8 | Radio | DTP | PIR
Scantronic | XCELRPT | DS | Alarmes et Services | SE | Alarmes techniques & Intrusion | R8 | Alarme Intrusion radio | ACC | Accessoires
Scantronic | XCELWPT | DS | Alarmes et Services | SE | Alarmes techniques & Intrusion | HW | Alarme Intrusion filaire | DTP | Détecteurs
Services | SER81001 | DS | Alarmes et Services | SP | Services | CO | Mises en services | 120 | Eclairage de sécurité
Services | SER81003 | DS | Alarmes et Services | SP | Services | CO | Mises en services | 120 | Eclairage de sécurité
Services | SER81005 | DS | Alarmes et Services | SP | Services | CO | Mises en services | 120 | Eclairage de sécurité
Services | SER81006 | DS | Alarmes et Services | SP | Services | CO | Mises en services | 120 | Eclairage de sécurité
Services | SER81008 | DS | Alarmes et Services | SP | Services | CO | Mises en services | 120 | Eclairage de sécurité
Services | SER81009 | DS | Alarmes et Services | SP | Services | CO | Mises en services | 120 | Eclairage de sécurité
Services | SER81010 | DS | Alarmes et Services | SP | Services | CO | Mises en services | 120 | Eclairage de sécurité
Services | SER81011 | DS | Alarmes et Services | SP | Services | CO | Mises en services | 120 | Eclairage de sécurité
Services | SER81101 | DS | Alarmes et Services | SP | Services | CO | Mises en services | 120 | Eclairage de sécurité
Services | SER81102 | DS | Alarmes et Services | SP | Services | CO | Mises en services | 120 | Eclairage de sécurité
Services | SER81103 | DS | Alarmes et Services | SP | Services | CO | Mises en services | 120 | Eclairage de sécurité
Services | SER81201 | DS | Alarmes et Services | SP | Services | CO | Mises en services | 130 | Système incendie
Services | SER81202 | DS | Alarmes et Services | SP | Services | CO | Mises en services | 130 | Système incendie
Services | SER81205 | DS | Alarmes et Services | SP | Services | CO | Mises en services | 130 | Système incendie
Services | SER81206 | DS | Alarmes et Services | SP | Services | CO | Mises en services | 130 | Système incendie
Services | SER81207 | DS | Alarmes et Services | SP | Services | CO | Mises en services | 130 | Système incendie
Services | SER81208 | DS | Alarmes et Services | SP | Services | CO | Mises en services | 130 | Système incendie
Services | SER81209 | DS | Alarmes et Services | SP | Services | CO | Mises en services | 130 | Système incendie
Services | SER81210 | DS | Alarmes et Services | SP | Services | CO | Mises en services | 130 | Système incendie
Services | SER81211 | DS | Alarmes et Services | SP | Services | CO | Mises en services | 130 | Système incendie
Services | SER81212 | DS | Alarmes et Services | SP | Services | CO | Mises en services | 130 | Système incendie
Services | SER81213 | DS | Alarmes et Services | SP | Services | CO | Mises en services | 130 | Système incendie
Services | SER81214 | DS | Alarmes et Services | SP | Services | CO | Mises en services | 130 | Système incendie
Services | SER81215 | DS | Alarmes et Services | SP | Services | CO | Mises en services | 130 | Système incendie
Services | SER81216 | DS | Alarmes et Services | SP | Services | CO | Mises en services | 130 | Système incendie
Services | SER81218 | DS | Alarmes et Services | SP | Services | CO | Mises en services | 130 | Système incendie
Services | SER81219 | DS | Alarmes et Services | SP | Services | CO | Mises en services | 130 | Système incendie
Services | SER81230 | DS | Alarmes et Services | SP | Services | CO | Mises en services | 130 | Système incendie
Services | SER81301 | DS | Alarmes et Services | SP | Services | CO | Mises en services | 140 | Intrusion
Services | SER82001 | DS | Alarmes et Services | SP | Services | CV | Assistance technique | 120 | Eclairage de sécurité
Services | SER82002 | DS | Alarmes et Services | SP | Services | CV | Assistance technique | 120 | Eclairage de sécurité
Services | SER82003 | DS | Alarmes et Services | SP | Services | CV | Assistance technique | 120 | Eclairage de sécurité
Services | SER82101 | DS | Alarmes et Services | SP | Services | CV | Assistance technique | 120 | Eclairage de sécurité
Services | SER82201 | DS | Alarmes et Services | SP | Services | CV | Assistance technique | 130 | Système incendie
Services | SER82202 | DS | Alarmes et Services | SP | Services | CV | Assistance technique | 130 | Système incendie
Services | SER82203 | DS | Alarmes et Services | SP | Services | CV | Assistance technique | 130 | Système incendie
Services | SER82204 | DS | Alarmes et Services | SP | Services | CV | Assistance technique | 130 | Système incendie
Services | SER82205 | DS | Alarmes et Services | SP | Services | CV | Assistance technique | 130 | Système incendie
Services | SER82207 | DS | Alarmes et Services | SP | Services | CV | Assistance technique | 130 | Système incendie
Services | SER82208 | DS | Alarmes et Services | SP | Services | CV | Assistance technique | 130 | Système incendie
Services | SER82210 | DS | Alarmes et Services | SP | Services | CV | Assistance technique | 130 | Système incendie
Services | SER82240 | DS | Alarmes et Services | SP | Services | CO | Mises en services | 130 | Système incendie
Services | SER82241 | DS | Alarmes et Services | SP | Services | CV | Assistance technique | 130 | Système incendie
Services | SER82301 | DS | Alarmes et Services | SP | Services | CV | Assistance technique | 140 | Intrusion
Services | SER82302 | DS | Alarmes et Services | SP | Services | CV | Assistance technique | 140 | Intrusion
Services | SER82400 | DS | Alarmes et Services | SP | Services | CV | Assistance technique | 130 | Système incendie
Services | SER83003 | DS | Alarmes et Services | SP | Services | CO | Mises en services | 130 | Système incendie
Services | SER83005 | DS | Alarmes et Services | SP | Services | CO | Mises en services | 130 | Système incendie
Services | SER83006 | DS | Alarmes et Services | SP | Services | CO | Mises en services | 130 | Système incendie
Services | SER83008 | DS | Alarmes et Services | SP | Services | CO | Mises en services | 120 | Eclairage de sécurité
Services | SER83009 | DS | Alarmes et Services | SP | Services | CO | Mises en services | 120 | Eclairage de sécurité
Services | SER83010 | DS | Alarmes et Services | SP | Services | CO | Mises en services | 120 | Eclairage de sécurité
Services | SER83011 | DS | Alarmes et Services | SP | Services | CV | Assistance technique | 120 | Eclairage de sécurité
Services | SER83012 | DS | Alarmes et Services | SP | Services | CO | Mises en services | 120 | Eclairage de sécurité
Services | SER84000 | DS | Alarmes et Services | SP | Services | FO | Formations | 120 | Eclairage de sécurité
Services | SER84001 | DS | Alarmes et Services | SP | Services | FO | Formations | 120 | Eclairage de sécurité
Services | SER84002 | DS | Alarmes et Services | SP | Services | FO | Formations | 120 | Eclairage de sécurité
Services | SER84200 | DS | Alarmes et Services | SP | Services | FO | Formations | 130 | Système incendie
Services | SER84205 | DS | Alarmes et Services | SP | Services | FO | Formations | 130 | Système incendie
Services | SER84206 | DS | Alarmes et Services | SP | Services | FO | Formations | 130 | Système incendie
Services | SER84600 | DS | Alarmes et Services | SP | Services | FO | Formations | 140 | Intrusion
Services | SER84601 | DS | Alarmes et Services | SP | Services | FO | Formations | 140 | Intrusion
Services | SER85001 | DS | Alarmes et Services | SP | Services | SC | Contrats d'entretien | 120 | Eclairage de sécurité
Services | SER85101 | DS | Alarmes et Services | SP | Services | SC | Contrats d'entretien | 120 | Eclairage de sécurité
Services | SER85102 | DS | Alarmes et Services | SP | Services | SC | Contrats d'entretien | 120 | Eclairage de sécurité
Services | SER85103 | DS | Alarmes et Services | SP | Services | SC | Contrats d'entretien | 120 | Eclairage de sécurité
Services | SER85104 | DS | Alarmes et Services | SP | Services | SC | Contrats d'entretien | 120 | Eclairage de sécurité
Services | SER85201 | DS | Alarmes et Services | SP | Services | SC | Contrats d'entretien | 130 | Système incendie
Services | SER85202 | DS | Alarmes et Services | SP | Services | SC | Contrats d'entretien | 130 | Système incendie
Services | SER85203 | DS | Alarmes et Services | SP | Services | SC | Contrats d'entretien | 130 | Système incendie
Services | SER85204 | DS | Alarmes et Services | SP | Services | SC | Contrats d'entretien | 130 | Système incendie
Services | SER85205 | DS | Alarmes et Services | SP | Services | SC | Contrats d'entretien | 130 | Système incendie
Services | SER88145 | DS | Alarmes et Services | SP | Services | CV | Assistance technique | 130 | Système incendie
Note on A1: Nom de la marque de commercialisation de la référence
Note on B1: Référence commerciale unique identifiant le produit ou l'offre service
Note on C1: Code de la nomenclature Marketing de niveau 1, niveau le plus haut
Note on D1: Libellé de la nomenclature Marketing de niveau 1, niveau le plus haut
Note on E1: Code de la nomenclature Marketing de niveau 2
Note on F1: Libellé de la nomenclature Marketing de niveau 2
Note on G1: Code de la nomenclature Marketing de niveau 3
Note on H1: Libellé de la nomenclature Marketing de niveau 3
Note on I1: Code de la nomenclature Marketing niveau 4
Note on J1: Libellé de la nomenclature Marketing niveau 4
Note on K1: Code de la nomenclature Marketing niveau 5
Note on L1: Libellé de la nomenclature Marketing niveau 5
Note on M1: Code de la nomenclature Marketing niveau 6
Note on N1: Libellé de la nomenclature Marketing niveau 6
Note on O1: Code de la nomenclature Marketing niveau 7, niveau le plus fin
Note on P1: Libellé de la nomenclature Marketing niveau 7