## Menu
Intitulé | Type | Description | Onglet
Nom du fabricant | FABRICANT | Eaton
Version FAB-DIS analysé | FAB-DIS_V | 2.3
Nom fichier FAB-DIS associé | FAB-DIS | Tarif_Public-Eaton_Industries_France_SAS_01-2021
Informations du document | CNUM | Analyse évolution des prix | 00_Evolutions prix
Informations du document | CNUM | Références en plus dans l'édition tarif et en statut supprimées | 01_Réf nouvelles & supprimées
Informations du document | CNUM | Références en moins dans l'édition tarif - non présentes | 02_Réf en moins

## 00_Evolutions prix
MARQUE | GAMME | REFCIALE | REFARTICLE | LIBELLE80 | TARIF old | TARIF Janvier 2021 | Evolution en % | QT
Eaton | SmartWire-DT | EU5C-SWD-PROFINET | 000170124 | Gateway Profinet | 953.3 | 962.83 | 0.9997% | 1
Eaton | SmartWire-DT | EU5C-SWD-POWERLINK | 000171797 | Passerelle Powerlink | 939 | 948.39 | 1% | 1
Eaton | SmartWire-DT | EU5C-SWD-ETHERCAT | 000177354 | Passerelle Ethercat | 939 | 948.39 | 1% | 1
Eaton | SmartWire-DT | EU5C-SWD-SERCOS | 000184982 | Passerelle SWD, 99 swd modules à Sercos | 940 | 949.4 | 1% | 1
Eaton | SmartWire-DT | EU5C-SWD-CAN | 000116307 | Passerelle CANopen | 403.2 | 407.23 | 0.9995% | 1
Eaton | SmartWire-DT | EU5C-SWD-DP | 000116308 | Passerelle Profibus DP | 408 | 412.08 | 1% | 1
Eaton | SmartWire-DT | EU5C-SWD-EIP-MODTCP | 000153163 | Passerelle Ethernet IP / Modbus TCP | 685 | 691.85 | 1% | 1
Eaton | SmartWire-DT | SWD4-RC8-10 | 000116020 | Terminaison de bus, SmartWire-DT, pour câble plat | 31.1 | 31.41 | 0.9968% | 1
Eaton | SmartWire-DT | SWD4-SEL8-10 | 000116021 | Pont, SmartWire-DT, pour pontage d'emplacements libres des modules M22-SWD-I | 9.5 | 9.6 | 1.053% | 1
Eaton | SmartWire-DT | SWD4-8SF2-5 | 000116022 | Connecteur participant, SmartWire-DT, pour raccordement des cartes SWD | 8.5 | 8.59 | 1.059% | 1
Eaton | SmartWire-DT | SWD4-8MF2 | 000116023 | Connecteur plat, SmartWire-DT, pour raccordement de coordinateur | 3.7 | 3.74 | 1.081% | 1
Eaton | SmartWire-DT | SWD4-8SFF2-5 | 000116024 | Couplage, SmartWire-DT, raccordement par connecteurs plats SWD4-8MF2 | 22.1 | 22.32 | 0.9955% | 1
Eaton | SmartWire-DT | SWD4-CRP-1 | 000116025 | Pince à sertir pour connecteur participant SWD SWD4-8SF2-5 | 916.5 | 925.67 | 1.001% | 1
Eaton | SmartWire-DT | SWD4-100LF8-24 | 000116026 | Câble plat, SmartWire-DT, 100m, 8 pôles | 560.1 | 565.7 | 0.9998% | 1
Eaton | SmartWire-DT | SWD4-3LF8-24-2S | 000116027 | Câble plat, SmartWire-DT, 3m, 8 pôles, avec 2 connecteurs plats SWD4-8MF2 | 24 | 24.24 | 1% | 1
Eaton | SmartWire-DT | SWD4-5LF8-24-2S | 000116028 | Câble plat, SmartWire-DT, 5m, 8 pôles, avec 2 connecteurs plats SWD4-8MF2 | 35 | 35.35 | 1% | 1
Eaton | SmartWire-DT | SWD4-10LF8-24-2S | 000116029 | Câble plat, SmartWire-DT, 10m, 8 pôles, avec 2 connecteurs plats SWD4-8MF2 | 61.1 | 61.71 | 0.9984% | 1
Eaton | SmartWire-DT | SWD4-50LR8-24 | 000116030 | Câble rond, SmartWire-DT, 50m, 8 pôles, 8mm | 350.2 | 353.7 | 0.9994% | 1
Eaton | SmartWire-DT | SWD4-SF8-20 | 000116031 | Traversée de boîtier, SmartWire-DT, con. femelle, M20, pour SWD4-SM8 | 46.8 | 46.8 | 0% | 1
Eaton | SmartWire-DT | SWD4-SM8-20 | 000116032 | Traversée de boîtier, SmartWire-DT, connecteur mâle, M20, pour SWD4-SF8 | 46.8 | 47.27 | 1.004% | 1
Eaton | SmartWire-DT | SWD4-SF8-67 | 000116033 | Jonction par enfichage, SmartWire-DT, pour câble rond, femelle, droit, 8 pôles | 47.5 | 47.98 | 1.011% | 1
Eaton | SmartWire-DT | SWD4-SM8-67 | 000116034 | Jonction par enfichage, SmartWire-DT, pour câble rond, mâle, droit, 8 pôles | 46.8 | 47.27 | 1.004% | 1
Eaton | SmartWire-DT | SWD4-CRP-2 | 000116699 | Pince à sertir pour connecteur plat SWD SWD4-8MF2 | 1015.6 | 1025.76 | 1% | 1
Eaton | SmartWire-DT | SWD4-8FRF-10 | 000121377 | Adaptat. conn. plat / câble rond | 96.8 | 97.77 | 1.002% | 1
Eaton | SmartWire-DT | SWD4-SFL8-20 | 000121380 | Traversée d'armoire, prise, POW | 122.9 | 124.13 | 1.001% | 1
Eaton | SmartWire-DT | SWD4-SML8-20 | 000121381 | Traversée d'armoire, connecteur, POW | 123.7 | 124.94 | 1.002% | 1
Eaton | SmartWire-DT | SWD4-250LR8-24 | 000144878 | Câble rond 250m, 8 pôles | 2283.7 | 2306.54 | 1% | 1
Eaton | SmartWire-DT | SWD4-FFR-PF1-1 | 000168880 | Adaptateur pour câbles MCC av. Powerfeed | 291.5 | 294.42 | 1.002% | 1
Eaton | SmartWire-DT | SWD4-FFR-ST1-1 | 000168881 | Adaptateur pour câbles MCC | 129.4 | 130.69 | 0.9969% | 1
Eaton | SmartWire-DT | SWD4-1LR5-S | 000174697 | Câble SWD E/S,5 pôles,1.0M,M12-M | 37.8 | 38.18 | 1.005% | 1
Eaton | SmartWire-DT | SWD4-2LR5-S | 000174698 | Câble SWD E/S,5 pôles,2.0M,M12-M | 44.1 | 44.54 | 0.9977% | 1
Eaton | SmartWire-DT | SWD4-SP-4124 | 000174703 | 4p M12-M sur 2x 4p M12-F broche 4 | 63 | 63.63 | 1% | 1
Eaton | SmartWire-DT | SWD4-SP-4122 | 000174704 | 4p M12-M sur 2x 4p M12-F broche 2 | 63 | 63.63 | 1% | 1
Eaton | SmartWire-DT | SWD4-SP-4084 | 000174705 | 4p M12-M sur 2x 4p M8-F,broche 4 | 84 | 84.84 | 1% | 1
Eaton | SmartWire-DT | SWD4-SP-4082 | 000174706 | 4p M12-M sur 2x 4p M8-F,broche 2 | 84 | 84.84 | 1% | 1
Eaton | SmartWire-DT | SWD4-SP-3084 | 000174707 | 4p M12-M sur 2x 3p M8-F | 84 | 84.84 | 1% | 1
Eaton | SmartWire-DT | SWD4-ACAP-10 | 000174751 | Capuchon de connecteur femelle M12, activé(e) | 48.3 | 48.78 | 0.9938% | 1
Eaton | SmartWire-DT | SWD4-PCAP-F | 000174752 | Capuchon de connecteur femelle M12 | 10.7 | 10.81 | 1.028% | 1
Eaton | SmartWire-DT | SWD4-PCAP-M | 000174753 | Capuchon de connecteur mâle M12 | 10.7 | 10.81 | 1.028% | 1
Eaton | SmartWire-DT | SWD4-RC5-10 | 000174754 | Terminaison de réseau SWD IP67, M12 | 66.1 | 66.76 | 0.9985% | 1
Eaton | SmartWire-DT | SWD4-SML8-12 | 000174755 | Traversée d'armoire M12-M/câble plat,PF | 125.3 | 126.55 | 0.9976% | 1
Eaton | SmartWire-DT | SWD4-SFL8-12 | 000174756 | Traversée d'armoire câble plat / M12-F | 125.3 | 126.55 | 0.9976% | 1
Eaton | SmartWire-DT | SWD4-SML5-12 | 000174757 | Traversée d'armoire SWD IP20 à IP67, câble plat 8p sur câble rond 5p | 58.8 | 59.39 | 1.003% | 1
Eaton | SmartWire-DT | SWD4-PRF5-1-S | 000174758 | Traversée coffret M12-F/câble 1m | 58.8 | 59.39 | 1.003% | 1
Eaton | SmartWire-DT | SWD4-PRM5-1-S | 000174759 | Traversée coffret M12-M/câble 1m | 58.8 | 59.39 | 1.003% | 1
Eaton | SmartWire-DT | SWD4-M1LR5-2S | 000174760 | Câble SWD,5 pôles,0.1M,M12-M/M12-F | 44.8 | 45.25 | 1.004% | 1
Eaton | SmartWire-DT | SWD4-M3LR5-2S | 000174761 | Câble SWD,5 pôles,0.3M,M12-M/M12-F | 46.9 | 47.37 | 1.002% | 1
Eaton | SmartWire-DT | SWD4-M6LR5-2S | 000174762 | Câble SWD,5 pôles,0.6M,M12-M/M12-F | 48.3 | 48.78 | 0.9938% | 1
Eaton | SmartWire-DT | SWD4-1LR5-2S | 000174763 | Câble SWD,5 pôles,1.0M,M12-M/M12-F | 49.1 | 49.59 | 0.998% | 1
Eaton | SmartWire-DT | SWD4-1M5LR5-2S | 000174764 | Câble SWD,5 pôles,1.5M,M12-M/M12-F | 52.5 | 53.03 | 1.01% | 1
Eaton | SmartWire-DT | SWD4-2LR5-2S | 000174765 | Câble SWD,5 pôles,2.0M,M12-M/M12-F | 56.7 | 57.27 | 1.005% | 1
Eaton | SmartWire-DT | SWD4-3LR5-2S | 000174766 | Câble SWD,5 pôles,3.0M,M12-M/M12-F | 63 | 63.63 | 1% | 1
Eaton | SmartWire-DT | SWD4-4LR5-2S | 000174767 | Câble SWD,5 pôles,4.0M,M12-M/M12-F | 71.4 | 72.11 | 0.9944% | 1
Eaton | SmartWire-DT | SWD4-5LR5-2S | 000174768 | Câble SWD,5 pôles,5.0M,M12-M/M12-F | 86.1 | 86.96 | 0.9988% | 1
Eaton | SmartWire-DT | SWD4-10LR5-2S | 000174769 | Câble SWD,5 pôles,10.0M,M12-M/M12-F | 121.8 | 123.02 | 1.002% | 1
Eaton | SmartWire-DT | SWD4-20LR5-2S | 000174770 | Câble SWD,5 pôles,20.0M,M12-F | 249.3 | 251.79 | 0.9988% | 1
Eaton | SmartWire-DT | SWD4-M3LR5-S | 000174771 | Câble SWD E/S,5 pôles,0.3M, M12-M | 29.4 | 29.69 | 0.9864% | 1
Eaton | SmartWire-DT | SWD4-M6LR5-S | 000174772 | Câble SWD E/S,5 pôles,0.6M,M12-M | 33.6 | 33.94 | 1.012% | 1
Eaton | SmartWire-DT | SWD4-PRF5-2-S | 000179541 | Traversée coffret 5 pôles M12-F/0,15m | 54.6 | 55.15 | 1.007% | 1
Eaton | SmartWire-DT | SWD4-PRM5-2-S | 000179542 | Traversée coffret 5 pôles M12-M/0,15m | 54.6 | 55.15 | 1.007% | 1
Eaton | SmartWire-DT | SWD4-M3LR5-1-2S | 000179543 | Câble SWD E/S,5 pôles,0,3m,M12-M/M12-F | 58.8 | 59.39 | 1.003% | 1
Eaton | SmartWire-DT | SWD4-M6LR5-1-2S | 000179544 | Câble SWD E/S,5 pôles,0,6m,M12-M/M12-F | 63 | 63.63 | 1% | 1
Eaton | SmartWire-DT | SWD4-1LR5-1-2S | 000179545 | Câble SWD E/S,5 pôles,1m,M12-M/M12-F | 58.8 | 59.39 | 1.003% | 1
Eaton | SmartWire-DT | SWD4-2LR5-1-2S | 000179546 | Câble SWD E/S,5 pôles,2m,M12-M/M12-F | 73.5 | 74.24 | 1.007% | 1
Eaton | SmartWire-DT | SWD4-SF5-67 | 000179547 | Prise SWD, 5pôles M12, vis | 63 | 63.63 | 1% | 1
Eaton | SmartWire-DT | SWD4-SM5-67 | 000179548 | Connecteur SWD, 5pôles M12, vis | 63 | 63.63 | 1% | 1
Eaton | SmartWire-DT | SWD4-2LR4P-R | 000183198 | Câble alim Module-bloc IP67, M 2, avec connecteur femelle 7/8" coudé | 84.9 | 85.75 | 1.001% | 1
Eaton | SmartWire-DT | SWD4-4LR4P-R | 000183199 | Câble alim Module-bloc IP67, 4 m, avec connecteur femelle 7/8" coudé | 114.5 | 115.65 | 1.004% | 1
Eaton | SmartWire-DT | SWD4-6LR4P-R | 000183200 | Câble alim Module-bloc IP67, 6 m, avec connecteur femelle 7/8" coudé | 144.1 | 145.54 | 0.9993% | 1
Eaton | SmartWire-DT | SWD4-10LR4P-R | 000183201 | Câble alim Module-bloc IP67, 10 m, avec connecteur femelle 7/8" coudé | 203.3 | 205.33 | 0.9985% | 1
Eaton | SmartWire-DT | SWD4-20LR4P-R | 000183202 | Câble alim Module-bloc IP67, 20 m, avec connecteur femelle 7/8" coudé | 351.3 | 354.81 | 0.9991% | 1
Eaton | SmartWire-DT | SWD4-2LR4P-S | 000183203 | Câble alim Module-bloc IP67, M 2, avec connecteur femelle 7/8" coudé | 82 | 82.82 | 1% | 1
Eaton | SmartWire-DT | SWD4-4LR4P-S | 000183204 | Câble alim Module-bloc IP67, 4 m, avec connecteur femelle 7/8" coudé | 111.6 | 112.72 | 1.004% | 1
Eaton | SmartWire-DT | SWD4-6LR4P-S | 000183205 | Câble alim Module-bloc IP67, 6 m, avec connecteur femelle 7/8" coudé | 141.2 | 142.61 | 0.9986% | 1
Eaton | SmartWire-DT | SWD4-10LR4P-S | 000183206 | Câble alim Module-bloc IP67, 10 m, avec connecteur femelle 7/8" coudé | 200.4 | 202.4 | 0.998% | 1
Eaton | SmartWire-DT | SWD4-20LR4P-S | 000183207 | Câble alim Module-bloc IP67, 20 m, avec connecteur femelle 7/8" coudé | 348.3 | 351.78 | 0.9991% | 1
Eaton | SmartWire-DT | SWD4-M3LR4P-2S | 000183208 | Câble alim Module-bloc IP67, 0.3 m, avec connecteur mâle et femme 7/8" 7/8" | 108.6 | 109.69 | 1.004% | 1
Eaton | SmartWire-DT | SWD4-M6LR4P-2S | 000183209 | Câble alim Module-bloc IP67, 0.6 m, avec connecteur mâle et femme 7/8" 7/8" | 113 | 114.13 | 1% | 1
Eaton | SmartWire-DT | SWD4-1LR4P-2S | 000183210 | Câble alim Module-bloc IP67, 1 m, avec connecteur mâle et femme 7/8" 7/8" | 119 | 120.19 | 1% | 1
Eaton | SmartWire-DT | SWD4-1M5LR4P-2S | 000183211 | Câble alim Module-bloc IP67, 1.5 m, avec connecteur mâle et femme 7/8" 7/8" | 126.3 | 127.56 | 0.9976% | 1
Eaton | SmartWire-DT | SWD4-2LR4P-2S | 000183212 | Câble alim Module-bloc IP67, M 2, avec connecteur mâle et femme 7/8" 7/8" | 133.8 | 135.14 | 1.001% | 1
Eaton | SmartWire-DT | SWD4-3LR4P-2S | 000183213 | Câble alim Module-bloc IP67, 3 m, avec connecteur mâle et femme 7/8" 7/8" | 148.5 | 149.99 | 1.003% | 1
Eaton | SmartWire-DT | SWD4-4LR4P-2S | 000183214 | Câble alim Module-bloc IP67, 4 m, avec connecteur mâle et femme 7/8" 7/8" | 163.4 | 165.03 | 0.9976% | 1
Eaton | SmartWire-DT | SWD4-5LR4P-2S | 000183215 | Câble alim Module-bloc IP67, 5 m, avec connecteur mâle et femme 7/8" 7/8" | 178.1 | 179.88 | 0.9994% | 1
Eaton | SmartWire-DT | SWD4-10LR4P-2S | 000183216 | Câble alim Module-bloc IP67, 10 m, avec connecteur mâle et femme 7/8" 7/8" | 252.2 | 254.72 | 0.9992% | 1
Eaton | SmartWire-DT | SWD4-20LR4P-2S | 000183217 | Câble alim Module-bloc IP67, 20 m, avec connecteur mâle et femme 7/8" 7/8" | 400.2 | 404.2 | 0.9995% | 1
Eaton | SmartWire-DT | SWD4-M3LR4P-2R | 000183218 | Câble alim Module-bloc IP67, 0.3 m, avec connecteur mâle et femme 7/8" 7/8" | 114.5 | 115.65 | 1.004% | 1
Eaton | SmartWire-DT | SWD4-M6LR4P-2R | 000183219 | Câble alim Module-bloc IP67, 0.6 m, avec connecteur mâle et femme 7/8" 7/8" | 119 | 120.19 | 1% | 1
Eaton | SmartWire-DT | SWD4-1LR4P-2R | 000183220 | Câble alim Module-bloc IP67, 1 m, avec connecteur mâle et femme 7/8" 7/8" | 124.9 | 126.15 | 1.001% | 1
Eaton | SmartWire-DT | SWD4-1M5LR4P-2R | 000183221 | Câble alim Module-bloc IP67, 1.5 m, avec connecteur mâle et femme 7/8" 7/8" | 132.3 | 133.62 | 0.9977% | 1
Eaton | SmartWire-DT | SWD4-2LR4P-2R | 000183222 | Câble alim Module-bloc IP67, M 2, avec connecteur mâle et femme 7/8" 7/8" | 139.7 | 141.1 | 1.002% | 1
Eaton | SmartWire-DT | SWD4-3LR4P-2R | 000183223 | Câble alim Module-bloc IP67, 3 m, avec connecteur mâle et femme 7/8" 7/8" | 154.5 | 156.05 | 1.003% | 1
Eaton | SmartWire-DT | SWD4-4LR4P-2R | 000183224 | Câble alim Module-bloc IP67, 4 m, avec connecteur mâle et femme 7/8" 7/8" | 169.3 | 170.99 | 0.9982% | 1
Eaton | SmartWire-DT | SWD4-5LR4P-2R | 000183225 | Câble alim Module-bloc IP67, 5 m, avec connecteur mâle et femme 7/8" 7/8" | 184.1 | 185.94 | 0.9995% | 1
Eaton | SmartWire-DT | SWD4-10LR4P-2R | 000183226 | Câble alim Module-bloc IP67, 10 m, avec connecteur mâle et femme 7/8" 7/8" | 258.1 | 260.68 | 0.9996% | 1
Eaton | SmartWire-DT | SWD4-20LR4P-2R | 000183227 | Câble alim Module-bloc IP67, 20 m, avec connecteur mâle et femme 7/8" 7/8" | 406.1 | 410.16 | 0.9998% | 1
Eaton | SmartWire-DT | SWD4-SF4P-67 | 000183228 | Connecteur femelle pour câbles ronds SWD4-…LR4P- | 68.2 | 68.88 | 0.9971% | 1
Eaton | SmartWire-DT | SWD4-SF4P-67R | 000183229 | Connecteur femelle pour câbles ronds SWD4-…LR4P- | 72.4 | 73.12 | 0.9945% | 1
Eaton | SmartWire-DT | SWD4-SM4P-67 | 000183230 | Connecteur mâle pour câbles ronds SWD4-…LR4P-. tétrapolaire | 68.2 | 68.88 | 0.9971% | 1
Eaton | SmartWire-DT | SWD4-SM4P-67R | 000183231 | Connecteur mâle pour câbles ronds SWD4-…LR4P-. tétrapolaire | 72.4 | 73.12 | 0.9945% | 1
Eaton | SmartWire-DT | SWD4-100LR4P | 000184485 | Câble alim Module-bloc IP67, 100 m | 1480.4 | 1495.2 | 0.9997% | 1
Eaton | SmartWire-DT | SWD4-25LR4P | 000184486 | Câble alim Module-bloc IP67, 25 m | 381.1 | 384.91 | 0.9997% | 1
Eaton | SmartWire-DT | SWD4-50LR4P | 000184487 | Câble alim Module-bloc IP67, 50 m | 719.4 | 726.59 | 0.9994% | 1
Eaton | SmartWire-DT | SWD4-PCAPP-F | 000184489 | Capuchon de protection pour connecteur femelle 7/8" | 15.4 | 15.55 | 0.974% | 1
Eaton | SmartWire-DT | SWD4-PCAPP-M | 000184490 | Capuchon de protection pour connecteur mâle 7/8" | 15.4 | 15.55 | 0.974% | 1
Eaton | SmartWire-DT | SWD4-250LR5 | 000187457 | SmartWire-DT round cable IP67, 250 meters, 5-pole, not prefabricated | 2580.6 | 2606.41 | 1% | 1
Eaton | SmartWire-DT | EU5C-SWD-PF1-1 | 000116309 | SmartWire-DT, alimentation pour contacteurs | 178.8 | 180.59 | 1.001% | 1
Eaton | SmartWire-DT | EU5C-SWD-PF2-1 | 000116380 | SmartWire-DT, alimentation pour contacteurs et participants | 221.1 | 223.31 | 0.9995% | 1
Eaton | SmartWire-DT | EU5E-SWD-8DX | 000116381 | Module tout-ou-rien, 8 entrées | 182.4 | 184.22 | 0.9978% | 1
Eaton | SmartWire-DT | EU5E-SWD-4D4D | 000116382 | Module tout-ou-rien, 4 entrées,4 sorties | 197.6 | 199.58 | 1.002% | 1
Eaton | SmartWire-DT | EU5E-SWD-4D2R | 000116383 | Module tout-ou-rien, 4 entrées,2 sorties | 200.6 | 202.61 | 1.002% | 1
Eaton | SmartWire-DT | EU5E-SWD-4DX | 000144060 | Module TOR, 4 entrées 3 conducteurs | 239.7 | 242.1 | 1.001% | 1
Eaton | SmartWire-DT | EU5E-SWD-X8D | 000144061 | Module tout-ou-rien, 8 sorties 24V 0,5A | 243.4 | 245.83 | 0.9984% | 1
Eaton | SmartWire-DT | EU5E-SWD-4AX | 000144062 | Module analogique, 4 entrées U/I | 355.3 | 358.85 | 0.9992% | 1
Eaton | SmartWire-DT | EU5E-SWD-2A2A | 000144063 | Module analog., 2 entrées U/I, 2 sorties | 419.6 | 423.8 | 1.001% | 1
Eaton | SmartWire-DT | EU5E-SWD-4PT | 000144064 | Module analogique, 4 entrées températ. | 438.2 | 442.58 | 0.9995% | 1
Eaton | SmartWire-DT | EU5E-SWD-4PT-2 | 000172560 | Module E/S SWD, 24 V DC, 4 sorties TRO configurables Pt100/Pt1000/Ni1000 | 481.8 | 486.62 | 1% | 1
Eaton | SmartWire-DT | EU1E-SWD-1DX | 000174710 | Module tout-ou-rien,1 entrée | 137.5 | 138.88 | 1.004% | 1
Eaton | SmartWire-DT | EU1E-SWD-2DX | 000174711 | Module tout-ou-rien,2 entrées | 249.3 | 251.79 | 0.9988% | 1
Eaton | SmartWire-DT | EU1E-SWD-2DD | 000174715 | Module tout-ou-rien, 2 entrées/sorties | 264.5 | 267.15 | 1.002% | 1
Eaton | SmartWire-DT | EU1E-SWD-1AX-1 | 000174717 | Module analogique,1 entrée 0-10V | 220 | 222.2 | 1% | 1
Eaton | SmartWire-DT | EU1E-SWD-1AX-2 | 000174718 | Module analogique M12, 1 entrée 0-20mA | 223.8 | 226.04 | 1.001% | 1
Eaton | SmartWire-DT | EU1E-SWD-1XA-1 | 000174719 | Module analogique,1 sortie 0-10V | 247.5 | 249.98 | 1.002% | 1
Eaton | SmartWire-DT | EU1E-SWD-1XA-2 | 000174720 | Module analogique,1 sortie 0-20mA | 247.5 | 249.98 | 1.002% | 1
Eaton | SmartWire-DT | EU1E-SWD-1CX | 000174721 | Interface de comptage, 1 canal | 329.9 | 333.2 | 1% | 1
Eaton | SmartWire-DT | EU1S-SWD-PF1-2 | 000174724 | Module d'alimentation | 121.8 | 123.02 | 1.002% | 1
Eaton | SmartWire-DT | EU2E-SWD-2DX | 000174725 | Module tout-ou-rien,2 entrées | 274.9 | 277.65 | 1% | 1
Eaton | SmartWire-DT | EU2E-SWD-4DX | 000174726 | Module tout-ou-rien,4 entrées | 432.4 | 436.72 | 0.9991% | 1
Eaton | SmartWire-DT | EU2E-SWD-4DD | 000174732 | Module tout-ou-rien, 4 entrées/sorties | 477.3 | 482.07 | 0.9994% | 1
Eaton | SmartWire-DT | EU2E-SWD-2PT | 000174733 | Module analogique M12, 2 PT100, PT1000, Ni1000 | 559.4 | 564.99 | 0.9993% | 1
Eaton | SmartWire-DT | EU2A-SWD-PBWN | 000174734 | Dérivation SWD, passive | 148.5 | 149.99 | 1.003% | 1
Eaton | SmartWire-DT | EU6E-SWD-8DX | 000174736 | Module-bloc E/S SWD IP69K, 8 E 24 V DC avec alimentation, 4 E/S M12 femelles | 507.9 | 512.98 | 1% | 1
Eaton | SmartWire-DT | EU6E-SWD-8DD | 000174742 | Module-bloc E/S SWD IP69K, 24 V DC, 8 E/S avec alim, 4 E/S M12 femelles | 609.4 | 615.49 | 0.9993% | 1
Eaton | SmartWire-DT | EU8E-SWD-16DX | 000174744 | Module-bloc E/S SWD IP69K, 16 E 24 V DC avec alim, 8 E/S M12 femelles | 1015.3 | 1025.45 | 0.9997% | 1
Eaton | SmartWire-DT | EU8E-SWD-16DD | 000174750 | Module-bloc E/S SWD IP69K, 24 VDC, 16 E/S paramétrables avec alimentation, 8 M12 | 1218.3 | 1230.48 | 0.9998% | 1
Eaton | SmartWire-DT | EU2E-SWD-4DD-1 | 000180406 | Module tout-ou-rien, 4 sorties | 527.8 | 533.08 | 1% | 1
Eaton | SmartWire-DT | EU6E-SWD-2D2D-1 | 000183264 | Module-bloc E/S SWD IP69K, 24 V DC, 2 E alim, 2 S alim séparée, 4 E/S M12 fem | 364.2 | 367.84 | 0.9995% | 1
Eaton | SmartWire-DT | EU6E-SWD-2D2D-2 | 000183265 | Module-bloc E/S SWD IP69K, 24 V DC, 2 E alim, 2 S 2A alim séparée, 4 E/S M12 fem | 381.1 | 384.91 | 0.9997% | 1
Eaton | SmartWire-DT | EU6E-SWD-4D4D-1 | 000183266 | Module-bloc E/S SWD IP69K, 24 V DC, 4 E alim, 4 S alim séparée, 4 E/S M12 fem | 643.2 | 649.63 | 0.9997% | 1
Eaton | SmartWire-DT | EU6E-SWD-4D4D-2 | 000183267 | Module-bloc E/S SWD IP69K, 24 V DC, 4 E alim, 4 S 2A alim séparée, 4 E/S M12 fem | 677.1 | 683.87 | 0.9999% | 1
Eaton | SmartWire-DT | EU6E-SWD-4XD-1 | 000183268 | Module-bloc E/S SWD IP69K, 24 V DC, 4 S avec alim séparée, 4 E/S M12 femelles | 389.6 | 393.5 | 1.001% | 1
Eaton | SmartWire-DT | EU6E-SWD-4XD-2 | 000183269 | Module-bloc E/S SWD IP69K, 24 V DC, 4 S 2A avec alim séparée, 4 E/S M12 femelles | 423.4 | 427.63 | 0.9991% | 1
Eaton | SmartWire-DT | EU6E-SWD-8XD-1 | 000183270 | Module-bloc E/S SWD IP69K, 24 V DC, 8 S alim séparée, 4 E/S M12 femelles | 694 | 700.94 | 1% | 1
Eaton | SmartWire-DT | EU8E-SWD-16XD-1 | 000183271 | Module-bloc E/S SWD IP69K, 24 V DC, 16 S avec alim séparée, 8 E/S M12 femelles | 1302.8 | 1315.83 | 1% | 1
Eaton | SmartWire-DT | EU8E-SWD-4D4D-1 | 000183272 | Module-bloc E/S SWD IP69K, 24 V DC, 4 E alim, 4 S alim séparée, 8 E/S M12 fem | 643.2 | 649.63 | 0.9997% | 1
Eaton | SmartWire-DT | EU8E-SWD-8D8D-1 | 000183273 | Module-bloc E/S SWD IP69K, 24 V DC, 8 E alim, 8 S alim séparée, 8 E/S M12 fem | 1201.4 | 1213.41 | 0.9997% | 1
Eaton | SmartWire-DT | EU8E-SWD-8XD-1 | 000183274 | Module-bloc E/S SWD IP69K, 24 V DC, 8 S avec alim séparée, 8 E/S M12 femelles | 694 | 700.94 | 1% | 1
Eaton | RMQ-Titan 22 | M22-SWD-K11 | 000115964 | Elément fonction., 2 pos., face avant | 38.8 | 39.19 | 1.005% | 1
Eaton | RMQ-Titan 22 | M22-SWD-K22 | 000115965 | Elément fonction., 3 pos., face avant | 53.8 | 54.34 | 1.004% | 1
Eaton | RMQ-Titan 22 | M22-SWD-LED-W | 000115966 | Elément fonction., LED-W face avant | 40.2 | 40.6 | 0.995% | 1
Eaton | RMQ-Titan 22 | M22-SWD-LED-B | 000115967 | Elément fonction., LED-B face avant | 40.2 | 40.6 | 0.995% | 1
Eaton | RMQ-Titan 22 | M22-SWD-LED-G | 000115968 | Elément fonction., LED-G face avant | 40.2 | 40.6 | 0.995% | 1
Eaton | RMQ-Titan 22 | M22-SWD-LED-R | 000115969 | Elément fonction., LED-R face avant | 40.2 | 40.6 | 0.995% | 1
Eaton | RMQ-Titan 22 | M22-SWD-K11LED-W | 000115972 | Elément fonction., 2 pos., LED-W, face avant | 62.4 | 63.02 | 0.9936% | 1
Eaton | RMQ-Titan 22 | M22-SWD-K11LED-B | 000115973 | Elément fonction., 2 pos., LED-B, face avant | 63.3 | 63.93 | 0.9953% | 1
Eaton | RMQ-Titan 22 | M22-SWD-K11LED-G | 000115974 | Elément fonction., 2 pos., LED-G, face avant | 63.3 | 63.93 | 0.9953% | 1
Eaton | RMQ-Titan 22 | M22-SWD-K11LED-R | 000115975 | Elément fonction., 2 pos., LED-R, face avant | 63.3 | 63.93 | 0.9953% | 1
Eaton | RMQ-Titan 22 | M22-SWD-K22LED-W | 000115978 | Elément fonction., 3 pos., LED-W, face avant | 88 | 88.88 | 1% | 1
Eaton | RMQ-Titan 22 | M22-SWD-K22LED-B | 000115979 | Elément fonction., 3 pos., LED-B, face avant | 88 | 88.88 | 1% | 1
Eaton | RMQ-Titan 22 | M22-SWD-K22LED-G | 000115980 | Elément fonction., 3 pos., LED-G, face avant | 88 | 88.88 | 1% | 1
Eaton | RMQ-Titan 22 | M22-SWD-K22LED-R | 000115981 | Elément fonction., 3 pos., LED-R, face avant | 88 | 88.88 | 1% | 1
Eaton | RMQ-Titan 22 | M22-SWD-KC11 | 000115995 | Elément fonction., 2 pos., fond | 38.1 | 38.48 | 0.9974% | 1
Eaton | RMQ-Titan 22 | M22-SWD-KC22 | 000115996 | Elément fonction., 3 pos., fond | 52.9 | 53.43 | 1.002% | 1
Eaton | RMQ-Titan 22 | M22-SWD-LEDC-W | 000115997 | Elément fonction., LED-W, fond | 39.9 | 40.3 | 1.003% | 1
Eaton | RMQ-Titan 22 | M22-SWD-LEDC-B | 000115998 | Elément fonction., LED-B, fond | 39.9 | 40.3 | 1.003% | 1
Eaton | RMQ-Titan 22 | M22-SWD-LEDC-G | 000115999 | Elément fonction., LED-G, fond | 39.9 | 40.3 | 1.003% | 1
Eaton | RMQ-Titan 22 | M22-SWD-LEDC-R | 000116000 | Elément fonction., LED-R, fond | 39.9 | 40.3 | 1.003% | 1
Eaton | RMQ-Titan 22 | M22-SWD-K11LEDC-W | 000116003 | Elément fonction., 2 pos., LED-W, fond | 62.4 | 63.02 | 0.9936% | 1
Eaton | RMQ-Titan 22 | M22-SWD-K11LEDC-B | 000116004 | Elément fonction., 2 pos., LED-B, fond | 62.4 | 63.02 | 0.9936% | 1
Eaton | RMQ-Titan 22 | M22-SWD-K11LEDC-G | 000116005 | Elément fonction., 2 pos., LED-G, fond | 62.4 | 63.02 | 0.9936% | 1
Eaton | RMQ-Titan 22 | M22-SWD-K11LEDC-R | 000116006 | Elément fonction., 2 pos., LED-R, fond | 62.4 | 63.02 | 0.9936% | 1
Eaton | RMQ-Titan 22 | M22-SWD-K22LEDC-W | 000116009 | Elément fonction., 3 pos., LED-W, fond | 88 | 88.88 | 1% | 1
Eaton | RMQ-Titan 22 | M22-SWD-K22LEDC-B | 000116010 | Elément fonction., 3 pos., LED-B, fond | 88 | 88.88 | 1% | 1
Eaton | RMQ-Titan 22 | M22-SWD-K22LEDC-G | 000116011 | Elément fonction., 3 pos., LED-G, fond | 88 | 88.88 | 1% | 1
Eaton | RMQ-Titan 22 | M22-SWD-K22LEDC-R | 000116012 | Elément fonction., 3 pos., LED-R, fond | 88 | 88.88 | 1% | 1
Eaton | RMQ-Titan 22 | M22-SWD-A4 | 000116016 | Adaptateur, pour éléments fonctionnels, quadruple | 5.4 | 5.45 | 0.9259% | 1
Eaton | RMQ-Titan 22 | M22-SWD-SEL8-10 | 000116698 | Ponts pour connecteur participant, sur la carte | 14.1 | 14.24 | 0.9929% | 1
Eaton | RMQ-Titan 22 | M22-SWD-NOP | 000147637 | Participant universel, Fixa. par l'ava. | 50.8 | 51.31 | 1.004% | 1
Eaton | RMQ-Titan 22 | M22-SWD-NOPC | 000147638 | Participant universel, Fixa. par l'arr. | 50.1 | 50.6 | 0.998% | 1
Eaton | RMQ-Titan 22 | M22-R-SWD | 000179292 | Élément frontal, potentiomètre SWD | 68.2 | 68.88 | 0.9971% | 1
Eaton | RMQ-Titan 22 | M22-SWD-R | 000179293 | Élèment fonctionnel, potentiomètre SWD | 101.3 | 102.31 | 0.997% | 1
Eaton | RMQ-Titan 22 | M22-R-SWD-R | 000179294 | Paquet,potentiomètre SWD | 184.8 | 186.65 | 1.001% | 1
Eaton | RMQ-Titan 22 | M22-INC-SWD | 000179981 | Encoder, front element for SmartWire-DT | 72.9 | 73.63 | 1.001% | 1
Eaton | RMQ-Titan 22 | M22-SWD-INC | 000179982 | SmartWire-DT function element for encoder | 109.4 | 110.49 | 0.9963% | 1
Eaton | RMQ-Titan 22 | M22-INC-SWD-INC | 000179983 | Encoder, mounting adaptor, SmartWire-DT function element | 178.4 | 180.18 | 0.9978% | 1
Eaton | xCommand SL | SL4-SWD | 000171311 | Module de base,raccordement à SmartWire-DT | 244 | 246.44 | 1% | 1
Eaton | xCommand SL | SL7-SWD | 000171459 | Module de base,raccordement à SmartWire-DT | 244 | 246.44 | 1% | 1
Eaton | RMQ-Titan 22 | M22-SWD-I1-LP01 | 000115990 | Module, SmartWire-DT, pour boîtier avec 1 emplacement de montage | 91.5 | 92.42 | 1.005% | 1
Eaton | RMQ-Titan 22 | M22-SWD-I2-LP01 | 000115991 | Module, SmartWire-DT, pour boîtiers avec 2 emplacements de montage | 72.9 | 73.63 | 1.001% | 1
Eaton | RMQ-Titan 22 | M22-SWD-I3-LP01 | 000115992 | Module, SmartWire-DT, pour boîtiers avec 3 emplacements de montage | 115.5 | 116.66 | 1.004% | 1
Eaton | RMQ-Titan 22 | M22-SWD-I4-LP01 | 000115993 | Module, SmartWire-DT, pour boîtiers avec 4 emplacements de montage | 120.5 | 121.71 | 1.004% | 1
Eaton | RMQ-Titan 22 | M22-SWD-I6-LP01 | 000115994 | Module, SmartWire-DT, pour boîtiers avec 6 emplacements de montage | 124.5 | 125.75 | 1.004% | 1
Eaton | SmartWire-DT | DIL-SWD-32-001 | 000118560 | Elmt fonctionnel, DIL/MSC | 66.4 | 68.19 | 2.696% | 1
Eaton | SmartWire-DT | DIL-SWD-32-002 | 000118561 | Elmt fonctionnel, DIL/MSC, Manu/Auto | 77.9 | 80 | 2.696% | 1
Eaton | xStart PKZ | PKE32-COM | 000168970 | Câble de communication PKE | 68.1 | 69.94 | 2.702% | 1
Eaton | xStart PKZ | PKE-SWD-32 | 000126895 | Élément fonctionnel pour PKE12/32. Manu/Auto | 170.5 | 175.1 | 2.698% | 1
Eaton | xStart PKZ | PKE-SWD-SP | 000150614 | Élèment fonctionnel, PKE / XTPE | 108 | 110.92 | 2.704% | 1
Eaton | xStart PKZ | PKE-SWD-CP | 000172735 | Élément fonctionnel pour couplage à SmartWire-DT | 181.5 | 186.4 | 2.7% | 1
Eaton | Power XL acc. | DX-NET-SWD3 | 000169131 | Carte SWD IP20 pour DC1 | 248.1 | 250.58 | 0.9996% | 1
Eaton | XC200 | XC-CPU202-EC4M-8DI-6DO-XV | 000134238 | API modulaire, 24V DC, 8 E. TOR, 6sort. TOR, ethernet, RS232, CAN, webserver | 2510.5 | 2535.61 | 1% | 1
Eaton | XC200 | XC-CPU201-EC256K-8DI-6DO | 000262155 | UC module,XC-CPU201-EC256K-8DI-6DO | 1646.4 | 1662.86 | 0.9998% | 1
Eaton | XC200 | XC-CPU201-EC256K-8DI-6DO-XV | 000262156 | UC module,XC-CPU201-EC256K-8DI-6DO-XV | 2237.9 | 2237.9 | 0% | 1
Eaton | XC200 | XC-CPU201-EC512K-8DI-6DO | 000262157 | UC module,XC-CPU201-EC512K-8DI-6DO | 1912.7 | 1912.7 | 0% | 1
Eaton | XC200 | XC-CPU201-EC512K-8DI-6DO-XV | 000262158 | UC module,XC-CPU201-EC512K-8DI-6DO-XV | 2445.3 | 2445.3 | 0% | 1
Eaton | XC100 | XC-CPU101-C128K-8DI-6DO | 000262146 | CPU-Modul XC-CPU101-C128K-8DI-6DO | 796.9 | 804.87 | 1% | 1
Eaton | XC100 | XC-CPU101-C64K-8DI-6DO | 000262152 | UC module,XC-CPU101-C64K-8DI-6DO | 681.7 | 688.52 | 1% | 1
Eaton | XC100 | XC-CPU101-C256K-8DI-6DO | 000274399 | Module UC XC-CPU101-C256K-8DI-6DO | 954.5 | 964.05 | 1.001% | 1
Eaton | XC100 | XC-CPU101-FC128K-8DI-6DO | 000289169 | Mod.UC avec con.CAN-câble fibre d.verre | 917.9 | 927.08 | 1% | 1
Eaton | XC100 | XC-CPU121-2C256K | 000290446 | Automate compact, extensible, 24V DC, RS232, RS485(RS232), 2xCAN | 715.6 | 722.76 | 1.001% | 1
Eaton | XC300 | XC-303-C32-002 | 000191080 | API XC303, CODESYS 3, SD, USB, 3x Ethernet, 2x CAN, RS485, 4 e/s numériques | 1434.4 | 1448.74 | 0.9997% | 1
Eaton | XC300 | XC-303-C21-001 | 000191081 | API XC303, CODESYS 3, SD, USB, 2x Ethernet, CAN, RS485 | 1229.3 | 1241.59 | 0.9998% | 1
Eaton | XC300 | XC-303-C11-000 | 000191082 | API programmable XC303, API compact, CODESYS 3 programmable, SD, Ethernet, CAN | 921.8 | 931.02 | 1% | 1
Eaton | xSystem XIOC | XIOC-TC1 | 000135265 | Module de communication pour XC100/200, 24V DC, en série, modbus, sucom-A, DNP3 | 698.4 | 705.38 | 0.9994% | 1
Eaton | xSystem XIOC | XIOC-8DI | 000257891 | Module d'entrée tout-ou-rien pour XC100/200, 24V DC, 8 entr. TOR | 191.1 | 193.01 | 0.9995% | 1
Eaton | xSystem XIOC | XIOC-16DI | 000257892 | Module d'entrée tout-ou-rien pour XC100/200, 24V DC, 16 entr. TOR | 265.6 | 268.26 | 1.002% | 1
Eaton | xSystem XIOC | XIOC-16DX | 000262322 | Module d'Entrée/sortie TOR pour XC100/200, 24V DC, 4 E. TOR et 12 E. TOR/s. TOR | 452 | 456.52 | 1% | 1
Eaton | xSystem XIOC | XIOC-32DI | 000267411 | Module d'entrée tout-ou-rien pour XC100/200, 24V DC, 32 entr. TOR | 558.2 | 563.78 | 0.9996% | 1
Eaton | xSystem XIOC | XIO-EXT121-1 | 000290450 | XC-CPU121 E/S module | 898.87 | 907.86 | 1% | 1
Eaton | xSystem XIOC | XIOC-8DO | 000257894 | Module de sortie TOR 8x24VDC | 245.4 | 247.85 | 0.9984% | 1
Eaton | xSystem XIOC | XIOC-16DO-S | 000257895 | Module de sortie TOR 16x24VDC,S | 406.2 | 410.26 | 0.9995% | 1
Eaton | xSystem XIOC | XIOC-16DO | 000257896 | Module de sortie TOR 16x24VDC | 368.2 | 371.88 | 0.9995% | 1
Eaton | xSystem XIOC | XIOC-12DO-R | 000257897 | Module de sortie TOR 12xRelais | 450 | 454.5 | 1% | 1
Eaton | xSystem XIOC | XIOC-2CNT-2AO-INC | 000262417 | Module de comptage 2x400kHz,2AO | 1455.62 | 1470.18 | 1% | 1
Eaton | xSystem XIOC | XIOC-32DO | 000267413 | Module de sortie tout-ou-rien pour XC100/200, 24V DC, 32 sort. TOR(T) | 818.4 | 826.58 | 0.9995% | 1
Eaton | xSystem XIOC | XIOC-8AI-U1 | 000257899 | Module d'entrée analogique 8x0-10V | 1090.5 | 1101.41 | 1% | 1
Eaton | xSystem XIOC | XIOC-8AI-U2 | 000257900 | Module d'entrée analogique 8x+/-10 | 1090.5 | 1101.41 | 1% | 1
Eaton | xSystem XIOC | XIOC-4T-PT | 000257901 | Module d'entrée analogique 4xPT100/1000 | 929.6 | 938.9 | 1% | 1
Eaton | xSystem XIOC | XIOC-8AI-I2 | 000262549 | Module d'entrée analogique 8x4-20mA | 1090.5 | 1101.41 | 1% | 1
Eaton | xSystem XIOC | XIOC-2AO-U1-2AO-I2 | 000257902 | Module de sortie analogique 2xI,2xU | 926.9 | 936.17 | 1% | 1
Eaton | xSystem XIOC | XIOC-4AO-U1 | 000257903 | Module de sortie analogique 4x0-10V | 926.9 | 936.17 | 1% | 1
Eaton | xSystem XIOC | XIOC-2AO-U2 | 000257904 | Module de sortie analogique 2x+/-10V | 545.2 | 550.65 | 0.9996% | 1
Eaton | xSystem XIOC | XIOC-NET-DP-M | 000257908 | Module de communication pour XC100/200, 24V DC, maître Profibus-DP | 1460.9 | 1475.51 | 1% | 1
Eaton | xSystem XIOC | XIOC-SER | 000267191 | Module de com. pour XC100/200, 24V DC, en série, modbus, sucom-A, suconet-K | 682 | 688.82 | 1% | 1
Eaton | xSystem XIOC | XIOC-NET-DP-S | 000286419 | Module de communication pour XC100/200, 24V DC, esclave Profibus-DP | 818.2 | 826.38 | 0.9998% | 1
Eaton | xSystem XIOC | XIOC-NET-SK-M | 000289982 | Module de communication pour XC100/200, 24V DC, suconet-K maître | 1456.5 | 1471.07 | 1% | 1
Eaton | xSystem XIOC | XIOC-1CNT-100KHZ | 000257906 | Interface de comptage pour XC100/200, 24V DC, 1x100kHz, 2 sort. TOR(T) | 681.7 | 688.52 | 1% | 1
Eaton | xSystem XIOC | XIOC-2CNT-100KHZ | 000257907 | Interface de comptage pour XC100/200, 24V DC, 2x100kHz, 4 sort. TOR(T) | 872.5 | 881.23 | 1.001% | 1
Eaton | xSystem XIOC | XIOC-4AI-2AO-U1 | 000262405 | Module d'Entrée/sortie analogique pour XC100/200, 24V DC, 4 e. et 2sort. Analog | 717 | 724.17 | 1% | 1
Eaton | xSystem XIOC | XIOC-2AI-1AO-U1 | 000262409 | Module d'Entrée/sortie analogique pour XC100/200, 24V DC, 2 e. et 1 s. analog | 408.9 | 412.99 | 1% | 1
Eaton | xSystem XIOC | XIOC-4AI-2AO-U1-I1 | 000281544 | Module d'Entrée/sortie analogique pour XC100/200, 24V DC, 4E. analog, 2s. Analog | 818.4 | 826.58 | 0.9995% | 1
Eaton | xSystem XIOC | XIOC-2AI-1AO-U1-I1 | 000281545 | Module d'Entrée/sortie analogique pour XC100/200, 24V DC, 2E. analog, 1s. analog | 451.8 | 456.32 | 1% | 1
Eaton | xSystem XIOC | XIOC-4AI-T | 000289933 | Module d'entrée analogique pour XC100/200, 24V DC, 4entr. Analog | 721.4 | 728.61 | 0.9994% | 1
Eaton | Accessoires HMI | MEMORY-SDU-A1 | 000191087 | Carte mémoire microSD 2 Go avec adaptateur | 151.7 | 153.22 | 1.002% | 1
Eaton | xSystem XIOC | XIOC-BP-XC | 000260792 | Rack pour CPUs XC100/200, extensible | 70.3 | 71 | 0.9957% | 1
Eaton | xSystem XIOC | XIOC-BP-XC1 | 000260793 | Rack pour CPUs XC100/200 et 1 modules XIOC, extensible | 93.3 | 94.23 | 0.9968% | 1
Eaton | xSystem XIOC | XIOC-BP-2 | 000260794 | Rack pour 2 modules XIOC, extensible | 70.3 | 71 | 0.9957% | 1
Eaton | xSystem XIOC | XIOC-BP-3 | 000260795 | Rack pour 3 modules XIOC, extensible (pour la démontage à 15 modules) | 93.3 | 94.23 | 0.9968% | 1
Eaton | xSystem XIOC | XIOC-BP-EXT | 000274291 | Rack pour 3 modules XIOC, extensible (pour la démontage à 15 modules) | 102.3 | 103.32 | 0.9971% | 1
Eaton | Accessoires Xcontrol | LT309.096 | 000019233 | Câble de données, 100m, 2x0,50qmm | 24.5 | 24.75 | 1.02% | 1
Eaton | Accessoires Xcontrol | ZB4-600-BT1 | 000049822 | Pile de sauvegarde pour automate compact PS4 | 40 | 40.4 | 1% | 1
Eaton | Accessoires Xcontrol | PS416-ZBB-410 | 000051748 | Module pile pour mémoire UC | 66.6 | 67.27 | 1.006% | 1
Eaton | Accessoires Xcontrol | ZB4-102-KS1 | 000081038 | Mise à terre du blindage, raccordement du blindage des câbles conforme CEM | 27.2 | 27.47 | 0.9926% | 1
Eaton | easyControl acc. | EU4A-MEM-CARD1 | 000106409 | Carte mémoire SD pour automates compacts EC4P | 104.2 | 105.24 | 0.9981% | 1
Eaton | easyControl acc. | EU4A-RJ45-CAB1 | 000106726 | Câble de programmation pour EC4P, XC100, XC200, 2m | 107.3 | 108.37 | 0.9972% | 1
Eaton | easyControl acc. | EU4A-RJ45-CAB2 | 000115387 | Câble de liaison EC4P avec MFD-CP4-CO et EC4E, 2m | 67.7 | 68.38 | 1.004% | 1
Eaton | easyControl acc. | EU4A-RJ45-USB-CAB1 | 000115735 | Câble de programmation pour XC100/200, EC4P, EU5C, 2m | 190.5 | 192.41 | 1.003% | 1
Eaton | xSystem acc. | XIOC-TERM-18S | 000258102 | Borne de raccordement (vis) pour XC100/200, XIOC modules | 38.9 | 39.29 | 1.003% | 1
Eaton | xSystem acc. | XIOC-TERM-18T | 000258104 | Borne de raccordement (ressort) pour XC100/200, XIOC modules | 38.9 | 39.29 | 1.003% | 1
Eaton | xSystem acc. | XIOC-TERM30-CNT4 | 000262248 | Connecteur mâle pour interface de comptage XIOC, 30 pôles, 4m | 122.6 | 123.83 | 1.003% | 1
Eaton | xSystem acc. | XIOC-TERM32 | 000267414 | Connecteur mâle pour modules TOR XIOC 32E. TOR et 32sort. TOR, 40 pôles, 4m | 218.2 | 220.38 | 0.9991% | 1
Eaton | xSystem acc. | XIOC-NOP | 000288894 | Module vide pour XC100/200 obturation des postes d'enfichage libres | 68.2 | 68.88 | 0.9971% | 1
Eaton | ZB4 | ZB4-101-GF1 | 000061360 | Pattes de montage, pour easy500, 700, 800, EC4P, ES4P, easy200, MFD-CP8/CP10, 0 | 2.9 | 2.93 | 1.034% | 1
Eaton | xSystem acc. | S1-PS3 | 000095132 | Connecteur données SUB-D (broches), connecteur DIN 5 pôles (mâle), coudé | 12 | 12.12 | 1% | 1
Eaton | xSystem acc. | XT-FIL-2 | 000118980 | Filtre d'antiparasitage pour modules d'E/S des XC100/200 | 113.64 | 114.78 | 1.003% | 1
Eaton | xSystem acc. | XT-MEM-MM512M | 000138257 | Carte mémoire SD pour XC100/200, XV100 | 310.9 | 314.01 | 1% | 1
Eaton | ZB4 | ZB4-209-DS2 | 000206982 | Connecteur données SUB-D (broches), 9 pôles | 148.6 | 150.09 | 1.003% | 1
Eaton | xSystem acc. | XT-CPU-BAT1 | 000256209 | Pile pour XC100/200 | 42.8 | 43.23 | 1.005% | 1
Eaton | xSystem acc. | XT-CAT5-X-2 | 000256487 | Câble croisé Ethernet, 2m | 66.7 | 67.37 | 1.004% | 1
Eaton | xSystem acc. | XT-CAT5-X-5 | 000256488 | Câble croisé Ethernet, 5m | 80.4 | 81.2 | 0.995% | 1
Eaton | xSystem acc. | XT-SUB-D/RJ45 | 000262186 | Câble de programmation, en série, XC100/200, EC4P, RJ45, sub-D 9pôles, 2m | 129.6 | 130.9 | 1.003% | 1
Eaton | xSystem acc. | XT-MEM-MM32M | 000262731 | Carte mémoire pour XC100/200 et XV100 | 229.9 | 232.2 | 1% | 1
Eaton | xSystem acc. | XT-FIL-1 | 000285316 | Filtre d'antiparasitage pour l'alimentation 24VDC des XC100/200 | 120.3 | 121.5 | 0.9975% | 1
Eaton | xSystem acc. | XT-RJ45-ETH-RS232 | 000289170 | Séparateur d'interfaces pour XC200 | 122.6 | 123.83 | 1.003% | 1
Eaton | easyControl EC4P | EC4P-221-MTXD1 | 000106391 | 24 VDC,Can,12 E,8 transistor,affichage | 845.3 | 853.75 | 0.9996% | 1
Eaton | easyControl EC4P | EC4P-221-MTXX1 | 000106392 | 24 VDC,Can,12 E,8 transistor | 780.3 | 788.1 | 0.9996% | 1
Eaton | easyControl EC4P | EC4P-221-MRXD1 | 000106393 | 24 VDC,Can,12 E,6 relais,affichage | 823.6 | 831.84 | 1% | 1
Eaton | easyControl EC4P | EC4P-221-MRXX1 | 000106394 | 24 VDC,Can,12 E,6 relais | 780.3 | 788.1 | 0.9996% | 1
Eaton | easyControl EC4P | EC4P-221-MTAD1 | 000106395 | 24 VDC,Can,12E,8trans.,affich.,anal.QA | 960.9 | 970.51 | 1% | 1
Eaton | easyControl EC4P | EC4P-221-MTAX1 | 000106396 | 24 VDC,Can,12E,8trans.,anal.QA | 895.8 | 904.76 | 1% | 1
Eaton | easyControl EC4P | EC4P-221-MRAD1 | 000106397 | 24 VDC,Can,12E,6relais,affich.,anal.QA | 960.9 | 970.51 | 1% | 1
Eaton | easyControl EC4P | EC4P-221-MRAX1 | 000106398 | 24 VDC,Can,12E,6relais,anal.QA | 895.8 | 904.76 | 1% | 1
Eaton | easyControl EC4P | EC4P-222-MTXD1 | 000106399 | 24 VDC,Can,Ethernet,12E,8trans.,affich. | 1086.1 | 1096.96 | 0.9999% | 1
Eaton | easyControl EC4P | EC4P-222-MTXX1 | 000106400 | 24 VDC,Can,Ethernet,12E,8transistor | 994.9 | 1004.85 | 1% | 1
Eaton | easyControl EC4P | EC4P-222-MRXD1 | 000106401 | 24 VDC,Can,Ethernet,12E,6relais,affich. | 1086.1 | 1096.96 | 0.9999% | 1
Eaton | easyControl EC4P | EC4P-222-MRXX1 | 000106402 | 24 VDC,Can,Ethernet,12E,6relais | 1021.1 | 1031.31 | 0.9999% | 1
Eaton | easyControl EC4P | EC4P-222-MTAD1 | 000106403 | 24 VDC,Can,Eth.,12E,8tr.,affich.,anal.QA | 1203 | 1215.03 | 1% | 1
Eaton | easyControl EC4P | EC4P-222-MTAX1 | 000106404 | 24 VDC,Can,Eth.,12E,8trans.,anal.QA | 1137.9 | 1149.28 | 1% | 1
Eaton | easyControl EC4P | EC4P-222-MRAD1 | 000106405 | 24 VDC,Can,Eth.,12E,6rel.,aff.,anal.QA | 1203 | 1215.03 | 1% | 1
Eaton | easyControl EC4P | EC4P-222-MRAX1 | 000106406 | 24 VDC,Can,Eth.,12E,6 relais.,anal.QA | 1137.9 | 1149.28 | 1% | 1
Eaton | easyControl bundle | EC4P-BOX-221-MTXD | 000106410 | EC4P kit démarrage, composé de EC4P-221-MTXD1, câble de programmation, logiciel | 1110.6 | 1121.71 | 1% | 1
Eaton | easyControl EC4E | EC4E-221-6D4R1 | 000114296 | Extension d'E/S, CANopen, 24V DC, 6 entr. TOR, 4 sort.TOR (R) | 236.4 | 238.76 | 0.9983% | 1
Eaton | easyControl EC4E | EC4E-221-6D4T1 | 000114297 | Extension d'E/S, CANopen, 24V DC, 6 entr. TOR, 4 sort. TOR(T) | 242.6 | 245.03 | 1.002% | 1
Eaton | XN300 | XN-312-GW-CAN | 000178782 | Passerelle CANopen | 236.3 | 238.66 | 0.9987% | 1
Eaton | XN300 | XN-322-20DI-PCNT | 000178767 | TOR,20 entrée,P,24VDC,2/4 CNT,25kHz | 202.3 | 204.32 | 0.9985% | 1
Eaton | XN300 | XN-322-20DI-PF | 000178768 | TOR, 20 entrée, P, 24VDC, 0,5ms | 179.9 | 181.7 | 1.001% | 1
Eaton | XN300 | XN-322-4DO-RNO | 000178779 | Digital, 4 Output, Relay, NORMALLY OPEN | 182.5 | 184.33 | 1.003% | 1
Eaton | XN300 | XN-322-20DI-PD | 000178786 | TOR, 20 entrée, P, 24VDC, 5,0ms | 179.9 | 181.7 | 1.001% | 1
Eaton | XN300 | XN-322-16DO-P05 | 000178787 | TOR,16 sortie,P,24VDC,0,5A,rcc | 214 | 216.14 | 1% | 1
Eaton | XN300 | XN-322-12DO-P17 | 000178788 | TOR,12 sortie,P,24VDC,1,7A,rcc | 270.4 | 273.1 | 0.9985% | 1
Eaton | XN300 | XN-322-8DI-PD | 000183172 | Digital, 8 Input, P, 24VDC, 5.0ms | 111.7 | 112.82 | 1.003% | 1
Eaton | XN300 | XN-322-16DI-PD | 000183173 | Digital, 16 Input, P, 24VDC, 5.0ms | 141.5 | 142.92 | 1.004% | 1
Eaton | XN300 | XN-322-20DI-ND | 000183174 | Digital, 20 Input, N, 24VDC, 5.0ms | 194.5 | 196.45 | 1.003% | 1
Eaton | XN300 | XN-322-8DO-P05 | 000183175 | Digital, 8 Output, P, 24VDC, 0.5A, sp | 150.4 | 151.9 | 0.9973% | 1
Eaton | XN300 | XN-322-8DIO-PD05 | 000183178 | Digital, 4 Input, P, 24VDC, 4 Output, P, 24VDC, 0.5A, sp | 180 | 181.8 | 1% | 1
Eaton | XN300 | XN-322-16DIO-PD05 | 000183179 | Digital, 8 Input, P, 24VDC, 8 Output, P, 24VDC, 0.5A, sp | 222.2 | 224.42 | 0.9991% | 1
Eaton | XN300 | XN-322-16DIO-PC05 | 000183180 | Digital, 8 Input, P, 24VDC, CNT, 8 Output, P, 24VDC, 0.5A, sp | 273.5 | 276.24 | 1.002% | 1
Eaton | XN300 | XN-322-2SSI | 000178773 | Série, 2 SSI, RS422, 32Bit | 315.1 | 318.25 | 0.9997% | 1
Eaton | XN300 | XN-322-2DMS-WM | 000178793 | Module de pesage,2DMS,24Bit | 675.9 | 682.66 | 1% | 1
Eaton | XN300 | XN-322-1DCD-B35 | 000178794 | Commande moteur DC, 12-30V, balai, 3,5A | 404.5 | 408.55 | 1.001% | 1
Eaton | XN300 | XN-322-1CNT-8DIO | 000178795 | Compteur,1 CNT,125kHz,16Bit,4 DO,4 DI | 315.1 | 318.25 | 0.9997% | 1
Eaton | XN300 | XN-322-18PD-M | 000178769 | Distribution énergie, 18 canaux, GND | 56.5 | 57.07 | 1.009% | 1
Eaton | XN300 | XN-322-18PD-P | 000178770 | Distribution énergie, 18 canaux, VCC | 56.5 | 57.07 | 1.009% | 1
Eaton | XN300 | XN-322-4PS-20 | 000178796 | Alimentation,4 x 24VDC/2A,rcc | 123.5 | 124.74 | 1.004% | 1
Eaton | XN300 | XN-322-8AIO-I | 000178771 | Analog, 4 In-/4 Output, 0/4-20mA | 451.2 | 455.71 | 0.9996% | 1
Eaton | XN300 | XN-322-4AI-PTNI | 000178772 | Analog.,4 entrée,PT/NI/KTY/R,2/3 câble | 427.9 | 432.18 | 1% | 1
Eaton | XN300 | XN-322-7AI-U2PT | 000178789 | Analogique,6 entrée,+/-10V,1 PT/KTY,Uref | 404.5 | 408.55 | 1.001% | 1
Eaton | XN300 | XN-322-8AO-U2 | 000178790 | Analogique,8 sortie,+/-10V | 427.9 | 432.18 | 1% | 1
Eaton | XN300 | XN-322-8AIO-U2 | 000178791 | Analog.,4 Entrée/4 Sortie,+/-10V,Uref | 494.9 | 499.85 | 1% | 1
Eaton | XN300 | XN-322-10AI-TEKT | 000178792 | Analogique,8 entrée,Thermocouple,2 KTY | 449.2 | 453.69 | 0.9996% | 1
Eaton | XN300 | XN-322-8AI-I | 000179288 | Analogique, 8 enttrée, 0/4-20mA | 382.1 | 385.92 | 0.9997% | 1
Eaton | XN300 | XN-322-4AIO-U2 | 000183181 | Analog, 2 In-/2 Output, +/-10V, Uref | 367.1 | 370.77 | 0.9997% | 1
Eaton | XN300 | XN-322-4AIO-I | 000183182 | Analog, 2 In-/2 Output, 0/4-20mA | 367.1 | 370.77 | 0.9997% | 1
Eaton | XI/ON | XNE-GWBR-CANOPEN | 000140044 | Passerelle ECO pour système d'E/S XI/ON, CANopen | 266.8 | 269.47 | 1.001% | 1
Eaton | XI/ON | XNE-GWBR-PBDP | 000140045 | Passerelle ECO pour système d'E/S XI/ON, PROFIBUS-DP | 297.6 | 300.58 | 1.001% | 1
Eaton | XI/ON | XNE-GWBR-2ETH-IP | 000140047 | Passerelle ECO pour système d'E/S XI/ON, ethernet IP | 412.3 | 416.42 | 0.9993% | 1
Eaton | XI/ON | XN-GWBR-CANOPEN | 000140155 | Passerelle pour système d'E/S XI/ON, CANopen, avec rafraîchissement bus | 467.8 | 472.48 | 1% | 1
Eaton | XI/ON | XN-GWBR-DNET | 000140156 | Passerelle pour système d'E/S XI/ON, deviceNet, avec rafraîchissement bus | 480.1 | 484.9 | 0.9998% | 1
Eaton | XI/ON | XN-PLC-CANOPEN | 000140157 | Passerelle pour système d'E/S XI/ON, CANopen, avec automate intégré | 601 | 607.01 | 1% | 1
Eaton | XI/ON | XN-GWBR-DPV1 | 000148561 | Passerelle pour système d'E/S XI/ON, Profibus DP/DPV1, avec rafraîchissement bus | 467.8 | 472.48 | 1% | 1
Eaton | XI/ON | XNE-GWBR-2ETH-MB | 000152279 | Eco Gateway Modbus-TCP | 348.2 | 351.68 | 0.9994% | 1
Eaton | XI/ON | XNE-4AO-U/I | 000140034 | Eco 4 sortie analogique U/I | 369.9 | 373.6 | 1% | 1
Eaton | XI/ON | XNE-8DI-24VDC-P | 000140035 | Eco 8 entrée TOR 24V | 92.5 | 93.43 | 1.005% | 1
Eaton | XI/ON | XNE-8DO-24VDC-0.5A-P | 000140036 | Eco 8 sortie TOR 24V 0.5A | 109.3 | 110.39 | 0.9973% | 1
Eaton | XI/ON | XNE-8AI-U/I-4PT/NI | 000140037 | Eco 8 entrée analogique U/I - 4 PT/NI | 400.8 | 404.81 | 1% | 1
Eaton | XI/ON | XNE-2CNT-2PWM | 000140038 | Compteur Eco 2 - 2 codeurs | 400.8 | 404.81 | 1% | 1
Eaton | XI/ON | XNE-16DO-24VDC-0.5A-P | 000140039 | Eco 16 sortie TOR 24V 0.5A | 185 | 186.85 | 1% | 1
Eaton | XI/ON | XNE-16DI-24VDC-P | 000140040 | Eco 16 entrée TOR 24V | 157.8 | 159.38 | 1.001% | 1
Eaton | XI/ON | XNE-1SWIRE | 000140043 | Eco Smartwire | 149.6 | 151.1 | 1.003% | 1
Eaton | XI/ON | XN-4DI-24VDC-P | 000140052 | 4 entrée TOR 24V | 47.4 | 47.87 | 0.9916% | 1
Eaton | XI/ON | XN-2DO-24VDC-0.5A-P | 000140053 | 2 sortie TOR 24V 0.5A | 70.92 | 71.63 | 1.001% | 1
Eaton | XI/ON | XN-2DO-R-CO | 000140054 | 2 sortie TOR Relais CO | 62.5 | 63.13 | 1.008% | 1
Eaton | XI/ON | XN-2DO-24VDC-2A-P | 000140055 | 2 sortie TOR 24V 2A | 85.13 | 85.98 | 0.9985% | 1
Eaton | XI/ON | XN-2DI-24VDC-P | 000140056 | 2 entrée TOR 24V | 51.43 | 51.94 | 0.9916% | 1
Eaton | XI/ON | XN-2DI-24VDC-N | 000140057 | 2 entrée TOR 24V | 47.34 | 47.81 | 0.9928% | 1
Eaton | XI/ON | XN-2DI-120/230VAC | 000140058 | 2 entrée TOR 120/230V | 57.9 | 58.48 | 1.002% | 1
Eaton | XI/ON | XN-4DI-24VDC-N | 000140059 | 4 entrée TOR 24V | 68.89 | 69.58 | 1.002% | 1
Eaton | XI/ON | XN-2DO-24VDC-0.5A-N | 000140060 | 2 sortie TOR 24V 0.5A | 93.1 | 94.03 | 0.9989% | 1
Eaton | XI/ON | XN-2DO-R-NC | 000140061 | 2 sortie TOR Relais NC | 145.57 | 147.03 | 1.003% | 1
Eaton | XI/ON | XN-2DO-R-NO | 000140062 | 2 sortie TOR Relais NO | 62.5 | 63.13 | 1.008% | 1
Eaton | XI/ON | XN-16DO-24VDC-0.5A-P | 000140141 | 16 sortie TOR bloc 24V 0,5A | 215.7 | 217.86 | 1.001% | 1
Eaton | XI/ON | XN-16DI-24VDC-P | 000140142 | 16 entrée TOR bloc 24V | 160.3 | 161.9 | 0.9981% | 1
Eaton | XI/ON | XN-32DI-24VDC-P | 000140147 | 32 entrée TOR bloc 24V | 298.5 | 301.49 | 1.002% | 1
Eaton | XI/ON | XN-4DO-24VDC-0.5A-P | 000140148 | 4 sortie TOR 24V 0,5A | 62.5 | 63.13 | 1.008% | 1
Eaton | XI/ON | XN-2DO-120/230VAC-0.5A | 000140150 | 2 sortie TOR 120/230V 0,5A | 129.4 | 130.69 | 0.9969% | 1
Eaton | XI/ON | XN-32DO-24VDC-0.5A-P | 000140161 | 32 sortie TOR bloc 24V 0,5A | 378.5 | 382.29 | 1.001% | 1
Eaton | XI/ON | XN-1AI-I(0/4...20MA) | 000140063 | 1 entrée analogique I | 215.2 | 217.35 | 0.9991% | 1
Eaton | XI/ON | XN-1AI-U(-10/0...+10VDC) | 000140064 | 1 entrée analogique U | 215.2 | 217.35 | 0.9991% | 1
Eaton | XI/ON | XN-1AO-I(0/4...20MA) | 000140065 | 1 sortie analogique I | 203.5 | 205.54 | 1.002% | 1
Eaton | XI/ON | XN-2AO-U(-10/0...+10VDC) | 000140066 | 2 sortie analogique U | 307.7 | 310.78 | 1.001% | 1
Eaton | XI/ON | XN-2AI-PT/NI-2/3 | 000140067 | 2 entrée analogique PT/NI | 335.1 | 338.45 | 0.9997% | 1
Eaton | XI/ON | XN-2AI-THERMO-PI | 000140068 | 2 entrée analogique Thermo | 345.6 | 349.06 | 1.001% | 1
Eaton | XI/ON | XN-2AI-I(0/4...20MA) | 000140144 | 2 entrée analogique I | 301.3 | 304.31 | 0.999% | 1
Eaton | XI/ON | XN-2AI-U(-10/0...+10VDC) | 000140145 | 2 entrée analogique U | 301.3 | 304.31 | 0.999% | 1
Eaton | XI/ON | XN-2AO-I(0/4...20MA) | 000140146 | 2 sortie analogique I | 315.8 | 318.96 | 1.001% | 1
Eaton | XI/ON | XN-4AI-U/I | 000140158 | 4 entrée analogique U/I | 394.2 | 398.14 | 0.9995% | 1
Eaton | XI/ON | XN-1CNT-24VDC | 000140069 | 1 entrée compteur 24V | 354.7 | 358.25 | 1.001% | 1
Eaton | XI/ON | XN-1RS232 | 000140151 | Interface de communication série XI/ON, RS232 | 400.1 | 404.1 | 0.9998% | 1
Eaton | XI/ON | XN-1RS485/422 | 000140152 | Interface de communication série XI/ON, RS485/422 | 400.1 | 404.1 | 0.9998% | 1
Eaton | XI/ON | XN-1SSI | 000140153 | Interface de communication série XI/ON, SSI | 335.3 | 338.65 | 0.9991% | 1
Eaton | XI/ON | XN-PF-24VDC-D | 000140070 | Module d'alimentation XI/ON, 24V DC | 41.9 | 42.32 | 1.002% | 1
Eaton | XI/ON | XN-BR-24VDC-D | 000140071 | Module de rafraîchissement de bus XI/ON, 24V DC | 105.1 | 106.15 | 0.999% | 1
Eaton | XI/ON | XN-PF-120/230VAC-D | 000140072 | Module d'alimentation XI/ON, 120/230VAC | 82.72 | 83.55 | 1.003% | 1
Eaton | XI/ON | XN-P3T-SBB | 000140074 | Module de base XI/ON, pour boîte d'alimentation, ressort, 3 zones de racc. | 14.3 | 14.44 | 0.979% | 1
Eaton | XI/ON | XN-P4T-SBBC-B | 000140075 | Module de base XI/ON, pour rafraîchissement du bus, ressort, 4 zones de racc. | 15.9 | 16.06 | 1.006% | 1
Eaton | XI/ON | XN-P4T-SBBC | 000140076 | Module de base XI/ON, pour boîte d'alimentation, ressort, 4 zones de racc. | 15.9 | 16.06 | 1.006% | 1
Eaton | XI/ON | XN-S3T-SBB | 000140077 | Module de base disque XI/ON, ressort, 3 zones de raccordement | 13.61 | 13.75 | 1.029% | 1
Eaton | XI/ON | XN-S4T-SBBC | 000140078 | Module de base XI/ON, ressort, 4 zones de raccordement, accès à la barre C | 14.1 | 14.24 | 0.9929% | 1
Eaton | XI/ON | XN-S3T-SBC | 000140079 | Module de base XI/ON, ressort, 3 zones de raccordement, accès à la barre C | 13.89 | 14.03 | 1.008% | 1
Eaton | XI/ON | XN-S4T-SBCS | 000140080 | Module de base XI/ON, ressort, 4 zones de raccordement, accès à la barre C | 14.93 | 15.08 | 1.005% | 1
Eaton | XI/ON | XN-S4T-SBBS | 000140081 | Module de base disque XI/ON, ressort, 4 zones de raccordement | 13.8 | 13.94 | 1.014% | 1
Eaton | XI/ON | XN-S6T-SBBSBB | 000140082 | Module de base disque XI/ON, ressort, 6 zones de raccordement | 18.6 | 18.79 | 1.022% | 1
Eaton | XI/ON | XN-S6T-SBCSBC | 000140083 | Module de base XI/ON, ressort, 6 zones de raccordement, accès à la barre C | 18.6 | 18.79 | 1.022% | 1
Eaton | XI/ON | XN-S4T-SBBS-CJ | 000140084 | Module de base XI/ON, ressort, 4 zones de racc., compensation température | 59.5 | 60.1 | 1.008% | 1
Eaton | XI/ON | XN-P3S-SBB | 000140085 | Module de base XI/ON, pour boîte d'alimentation, vis, 3 zones de raccordement | 14.3 | 14.44 | 0.979% | 1
Eaton | XI/ON | XN-P4S-SBBC-B | 000140086 | Module de base XI/ON, pour rafraîchissement du bus, vis, 4 zones de raccordement | 15.9 | 16.06 | 1.006% | 1
Eaton | XI/ON | XN-P4S-SBBC | 000140087 | Module de base XI/ON, pour boîte d'alimentation, vis, 4 zones de raccordement | 15.9 | 16.06 | 1.006% | 1
Eaton | XI/ON | XN-S3S-SBB | 000140088 | Module de base disque XI/ON, vis, 3 zones de raccordement | 13.2 | 13.33 | 0.9848% | 1
Eaton | XI/ON | XN-S4S-SBBC | 000140089 | Module de base disque XI/ON, vis, 4 zones de raccordement, accès à la barre C | 14.1 | 14.24 | 0.9929% | 1
Eaton | XI/ON | XN-S3S-SBC | 000140090 | Module de base disque XI/ON, vis, 3 zones de raccordement, accès à la barre C | 13.2 | 13.33 | 0.9848% | 1
Eaton | XI/ON | XN-S4S-SBCS | 000140091 | Module de base disque XI/ON, vis, 4 zones de raccordement, accès à la barre C | 14.1 | 14.24 | 0.9929% | 1
Eaton | XI/ON | XN-S4S-SBBS | 000140092 | Module de base disque XI/ON, vis, 4 zones de raccordement | 14.1 | 14.24 | 0.9929% | 1
Eaton | XI/ON | XN-S6S-SBBSBB | 000140093 | Module de base disque XI/ON, vis, 6 zones de raccordement | 18.6 | 18.79 | 1.022% | 1
Eaton | XI/ON | XN-S6S-SBCSBC | 000140094 | Module de base disque XI/ON, vis, 6 zones de raccordement, accès à la barre C | 18.6 | 18.79 | 1.022% | 1
Eaton | XI/ON | XN-S4S-SBBS-CJ | 000140095 | Module de base XI/ON, vis, 4 zones de racc., compensation température | 59.62 | 60.22 | 1.006% | 1
Eaton | XI/ON | XN-B3T-SBB | 000140133 | Module de base bloc XI/ON, ressort, 3 zones de raccordement | 83.33 | 84.16 | 0.996% | 1
Eaton | XI/ON | XN-B3T-SBC | 000140134 | Module de base bloc XI/ON, ressort, 3 zones de raccordement, accès à la barre C | 83.33 | 84.16 | 0.996% | 1
Eaton | XI/ON | XN-B4T-SBBC | 000140135 | Module de base bloc XI/ON, ressort, 4 zones de raccordement, accès à la barre C | 96.95 | 97.92 | 1.001% | 1
Eaton | XI/ON | XN-B6T-SBBSBB | 000140136 | Module de base bloc XI/ON, ressort, 6 zones de raccordement | 156.29 | 157.85 | 0.9981% | 1
Eaton | XI/ON | XN-B3S-SBB | 000140137 | Module de base bloc XI/ON, vis, 3 zones de raccordement | 100.82 | 101.83 | 1.002% | 1
Eaton | XI/ON | XN-B3S-SBC | 000140138 | Module de base bloc XI/ON, vis, 3 zones de raccordement, accès à la barre C | 100.82 | 101.83 | 1.002% | 1
Eaton | XI/ON | XN-B4S-SBBC | 000140139 | Module de base bloc XI/ON, vis, 4 zones de raccordement, accès à la barre C | 114.84 | 115.99 | 1.001% | 1
Eaton | XI/ON | XN-B6S-SBBSBB | 000140140 | Module de base bloc XI/ON, vis, 6 zones de raccordement | 140.05 | 141.45 | 0.9996% | 1
Eaton | XI/ON | XN-B6T-SBCSBC | 000140159 | Module de base bloc XI/ON, ressort, 6 zones de raccordement, accès à la barre C | 148.3 | 149.78 | 0.998% | 1
Eaton | XI/ON | XN-B6S-SBCSBC | 000140160 | Module de base bloc XI/ON, vis, 6 zones de raccordement, accès à la barre C | 148.3 | 149.78 | 0.998% | 1
Eaton | XI/ON | XN-PS2-CABLE | 000140096 | Câble de paramétrage XI/ON, 2,5m | 31.5 | 31.82 | 1.016% | 1
Eaton | XI/ON | XN-ABPL | 000140129 | Plaque d'extrémité pour station XI/ON | 6.7 | 6.77 | 1.045% | 1
Eaton | XI/ON | XN-WEW-35/2-SW | 000140130 | Butée d’extrémité pour station XI/ON | 2.3 | 2.32 | 0.8696% | 1
Eaton | XC 150 | XC-152-D8-11 | 000167849 | Automate compact, 24V DC, ethernet, RS232, RS485, PROFIBUS-DP | 1072.8 | 1083.53 | 1% | 1
Eaton | XC 150 | XC-152-E3-11 | 000167850 | Automate compact, 24V DC, ethernet, RS232, SWDT | 994.7 | 1004.65 | 1% | 1
Eaton | XC 150 | XC-152-E6-11 | 000167851 | Automate compact, 24V DC, ethernet, RS232, RS485, CAN, SWDT | 1135.4 | 1146.75 | 0.9996% | 1
Eaton | XC 150 | XC-152-E8-11 | 000167852 | Automate compact, 24V DC, ethernet, RS232, RS485, PROFIBUS-DP, SWDT | 1283.8 | 1296.64 | 1% | 1
Eaton | XC 150 | XC-152-D6-11 | 000167855 | Automate compact, 24V DC, ethernet, RS232, RS485, CAN | 950.4 | 959.9 | 0.9996% | 1
Eaton | XV 300 | XV-303-70-B00-A00-1B | 000179647 | 7" PCT,ETH,RS232,RS485,CAN | 2143.5 | 2164.94 | 1% | 1
Eaton | XV 300 | XV-303-70-C00-A00-1B | 000179648 | 7" PCT,2ETH,RS232,RS485,CAN | 2262.1 | 2284.72 | 1% | 1
Eaton | XV 300 | XV-303-70-B00-A00-1C | 000179649 | 7" PCT,ETH,RS232,RS485,CAN,PLC | 2369.7 | 2393.4 | 1% | 1
Eaton | XV 300 | XV-303-70-C00-A00-1C | 000179650 | 7" PCT,2ETH,RS232,RS485,CAN,PLC | 2452.7 | 2477.23 | 1% | 1
Eaton | XV 300 | XV-303-70-B02-A00-1B | 000179651 | 7" PCT,ETH,RS232,RS485,CAN,DP | 2338.3 | 2361.68 | 0.9999% | 1
Eaton | XV 300 | XV-303-70-C02-A00-1B | 000179652 | 7"PCT,2ETH,RS232,RS485,CAN,DP | 2457 | 2481.57 | 1% | 1
Eaton | XV 300 | XV-303-70-B02-A00-1C | 000179653 | 7"PCT,ETH,RS232,RS485,CAN,DP,PLC | 2529 | 2554.29 | 1% | 1
Eaton | XV 300 | XV-303-70-C02-A00-1C | 000179654 | 7"PCT,2ETH,RS232,RS485,CAN,DP,PLC | 2647.6 | 2674.08 | 1% | 1
Eaton | XV 300 | XV-303-70-BE0-A00-1C | 000179655 | 7"PCT,ETH,RS232,RS485,CAN,SWDT,PLC | 2471.8 | 2496.52 | 1% | 1
Eaton | XV 300 | XV-303-70-CE0-A00-1C | 000179656 | 7"PCT,2ETH,RS232,RS485,CAN,SWDT,PLC | 2592.5 | 2618.43 | 1% | 1
Eaton | XV 300 | XV-303-70-BE2-A00-1C | 000179657 | 7"PCT,ETH,RS232,RS485,CAN,SWDT,DP,PLC | 2666.6 | 2693.27 | 1% | 1
Eaton | XV 300 | XV-303-70-CE2-A00-1C | 000179658 | 7"PCT,2ETH,RS232,RS485,CAN,SWDT,DP,PLC | 2787.4 | 2815.27 | 0.9999% | 1
Eaton | XV 300 | XV-303-10-B00-A00-1B | 000179659 | 10"PCT,ETH,RS232,RS485,CAN | 2836.3 | 2864.66 | 0.9999% | 1
Eaton | XV 300 | XV-303-10-C00-A00-1B | 000179660 | 10"PCT,2ETH,RS232,RS485,CAN | 2912.3 | 2941.42 | 0.9999% | 1
Eaton | XV 300 | XV-303-10-B00-A00-1C | 000179661 | 10"PCT,ETH,RS232,RS485,CAN,PLC | 3029.8 | 3060.1 | 1% | 1
Eaton | XV 300 | XV-303-10-C00-A00-1C | 000179662 | 10"PCT,2ETH,RS232,RS485,CAN,PLC | 3103 | 3134.03 | 1% | 1
Eaton | XV 300 | XV-303-10-B02-A00-1B | 000179663 | 10"PCT,ETH,RS232,RS485,CAN,DP | 2988.6 | 3018.49 | 1% | 1
Eaton | XV 300 | XV-303-10-C02-A00-1B | 000179664 | 10"PCT,2ETH,RS232,RS485,CAN,DP | 3107.2 | 3138.27 | 0.9999% | 1
Eaton | XV 300 | XV-303-10-B02-A00-1C | 000179665 | 10"PCT,ETH,RS232,RS485,CAN,DP,PLC | 3179.2 | 3210.99 | 0.9999% | 1
Eaton | XV 300 | XV-303-10-C02-A00-1C | 000179666 | 10"PCT,2ETH,RS232,RS485,CAN,DP,PLC | 3297.8 | 3330.78 | 1% | 1
Eaton | XV 300 | XV-303-10-BE0-A00-1C | 000179667 | 10"PCT,ETH,RS232,RS485,CAN,SWDT,PLC | 3169.5 | 3201.2 | 1% | 1
Eaton | XV 300 | XV-303-10-CE0-A00-1C | 000179668 | 10"PCT,2ETH,RS232,RS485,CAN,SWDT,PLC | 3240.6 | 3273.01 | 1% | 1
Eaton | XV 300 | XV-303-10-BE2-A00-1C | 000179669 | 10"PCT,ETH,RS232,RS485,CAN,SWDT,DP,PLC | 3316.9 | 3350.07 | 1% | 1
Eaton | XV 300 | XV-303-10-CE2-A00-1C | 000179670 | 10"PCT,2ETH,RS232,RS485,CAN,SWDT,DP,PLC | 3435.5 | 3469.86 | 1% | 1
Eaton | XV 300 | XV-303-70-CE0-A00-1E | 000184578 | 7"PCT,2ETH,RS232,RS485,CAN,SWDT,PLC | 2646.1 | 2672.56 | 1% | 1
Eaton | XV 300 | XV-303-10-CE0-A00-1E | 000184581 | 10"PCT,2ETH,RS232,RS485,CAN,SWDT,PLC | 3223.4 | 3255.63 | 0.9999% | 1
Eaton | XV 300 | XV-303-15-C00-A00-1B | 000191071 | 15"PCT,2ETH,RS232,RS485,CAN | 3616.8 | 3652.97 | 1% | 1
Eaton | XV 300 | XV-303-15-C00-A00-1C | 000191072 | 15"PCT,2ETH,RS232,RS485,CAN,PLC | 3789.7 | 3827.6 | 1% | 1
Eaton | XV 300 | XV-303-15-C02-A00-1B | 000191073 | 15"PCT,2ETH,RS232,RS485,CAN,DP | 3790.8 | 3828.71 | 1% | 1
Eaton | XV 300 | XV-303-15-C02-A00-1C | 000191074 | 15"PCT,2ETH,RS232,RS485,CAN,DP,PLC | 3961.7 | 4001.32 | 1% | 1
Eaton | XV 300 | XV-303-15-CE0-A00-1C | 000191075 | 15"PCT,2ETH,RS232,RS485,CAN,SWDT,PLC | 3910.9 | 3950.01 | 1% | 1
Eaton | XV 300 | XV-303-15-CE2-A00-1C | 000191076 | 15"PCT,2ETH,RS232,RS485,CAN,DP,SWDT,PLC | 4085.9 | 4126.76 | 1% | 1
Eaton | XV 300 | XV-303-15-C00-A00-1D | 000191077 | 15"PCT,2ETH,RS232,RS485,CAN,VD | 3906.8 | 3945.87 | 1% | 1
Eaton | XV 300 | XV-303-15-C00-A00-1E | 000191078 | 15"PCT,2ETH,RS232,RS485,CAN,VD,PLC | 4079.7 | 4120.5 | 1% | 1
Eaton | XV 300 | XV-303-15-CE0-A00-1E | 000191079 | 15"PCT,2ETH,RS232,RS485,CAN,SWDT,VD,PLC | 4204 | 4246.04 | 1% | 1
Eaton | XV 100 | XV-102-B0-35TQR-10 | 000140007 | 3.5",Col,Res,CE50C | 902.8 | 911.83 | 1% | 1
Eaton | XV 100 | XV-102-B2-35TQR-10 | 000140008 | 3.5",Col,Res,Profibus,CE50C | 1088 | 1098.88 | 1% | 1
Eaton | XV 100 | XV-102-B3-35TQR-10 | 000140009 | 3.5",Col,Res,RS232,CE50C | 972.2 | 981.92 | 0.9998% | 1
Eaton | XV 100 | XV-102-B4-35TQR-10 | 000140010 | 3.5",Col,Res,RS485,CE50C | 972.2 | 981.92 | 0.9998% | 1
Eaton | XV 100 | XV-102-B5-35TQR-10 | 000140011 | 3.5",Col,Res,RS232,CAN,CE50C | 1088 | 1098.88 | 1% | 1
Eaton | XV 100 | XV-102-B0-35MQR-10-PLC | 000140012 | 3.5",Mono,Res,CE50C,PLC | 995.4 | 1005.35 | 0.9996% | 1
Eaton | XV 100 | XV-102-B3-35MQR-10-PLC | 000140013 | 3.5",Mono,Res,RS232,CE50C,PLC | 1064.8 | 1075.45 | 1% | 1
Eaton | XV 100 | XV-102-B5-35MQR-10-PLC | 000140015 | 3.5",Mono,Res,RS232,CAN,CE50C,PLC | 1180.6 | 1192.41 | 1% | 1
Eaton | XV 100 | XV-102-B6-35MQR-10-PLC | 000140016 | 3.5",Mono,Res,RS485,CAN,CE50C,PLC | 1180.6 | 1192.41 | 1% | 1
Eaton | XV 100 | XV-102-B8-35MQR-10-PLC | 000140017 | 3.5",Mono,Res,RS485,Profibus,CE50C,PLC | 1250 | 1262.5 | 1% | 1
Eaton | XV 100 | XV-102-B0-35TQR-10-PLC | 000140018 | 3.5",Col,Res,CE50C,PLC | 1088 | 1098.88 | 1% | 1
Eaton | XV 100 | XV-102-B3-35TQR-10-PLC | 000140019 | 3.5",Col,Res,RS232,CE50C,PLC | 1157.4 | 1168.97 | 0.9997% | 1
Eaton | XV 100 | XV-102-B4-35TQR-10-PLC | 000140020 | 3.5",Col,Res,RS485,CE50C,PLC | 1157.4 | 1168.97 | 0.9997% | 1
Eaton | XV 100 | XV-102-B5-35TQR-10-PLC | 000140021 | 3.5",Col,Res,RS232,CAN,CE50C,PLC | 1259.4 | 1271.99 | 0.9997% | 1
Eaton | XV 100 | XV-102-B6-35TQR-10-PLC | 000140022 | 3.5",Col,Res,RS485,CAN,CE50C,PLC | 1259.4 | 1271.99 | 0.9997% | 1
Eaton | XV 100 | XV-102-B8-35TQR-10-PLC | 000140023 | 3.5",Col,Res,RS485,Profibus,CE50C,PLC | 1342.6 | 1356.03 | 1% | 1
Eaton | XV 100 | XV-102-A0-35MQR-10 | 000141759 | 3.5",Mono,Res,CE50C | 740.8 | 748.21 | 1% | 1
Eaton | XV 100 | XV-102-A2-35MQR-10 | 000141820 | 3.5",Mono,Res,Profibus,CE50C | 925.9 | 935.16 | 1% | 1
Eaton | XV 100 | XV-102-A3-35MQR-10 | 000141821 | 3.5",Mono,Res,RS232,CE50C | 810.2 | 818.3 | 0.9998% | 1
Eaton | XV 100 | XV-102-A4-35MQR-10 | 000141822 | 3.5",Mono,Res,RS485,CE50C | 810.2 | 818.3 | 0.9998% | 1
Eaton | XV 100 | XV-102-A5-35MQR-10 | 000141823 | 3.5",Mono,Res,RS232,CAN,CE50C | 925.9 | 935.16 | 1% | 1
Eaton | XV 100 | XV-102-D0-57TVR-10 | 000142530 | 5.7",Res,USB,RS232,CE50C | 1199 | 1210.99 | 1% | 1
Eaton | XV 100 | XV-102-D6-57TVR-10 | 000142531 | 5.7",Res,USB,RS232+485,CAN,CE50C | 1376.5 | 1390.27 | 1% | 1
Eaton | XV 100 | XV-102-D8-57TVR-10 | 000142532 | 5.7",Res,USB,RS232+485,Profibus,CE50C | 1504.1 | 1519.14 | 0.9999% | 1
Eaton | XV 100 | XV-102-D6-57TVRC-10 | 000142533 | 5.7",Res,USB,RS232+485,CAN,CE50C,PLC | 1538.2 | 1553.58 | 0.9999% | 1
Eaton | XV 100 | XV-102-D8-57TVRC-10 | 000142534 | 5.7",Res,USB,RS232+485,Profib.,CE50C,PLC | 1663.7 | 1680.34 | 1% | 1
Eaton | XV 100 | XV-102-D0-70TWR-10 | 000142535 | 7",Res,USB,RS232,CE50C | 1504.5 | 1519.55 | 1% | 1
Eaton | XV 100 | XV-102-D6-70TWR-10 | 000142536 | 7",Res,USB,RS232+485,CAN,CE50C | 1642.1 | 1658.52 | 0.9999% | 1
Eaton | XV 100 | XV-102-D8-70TWR-10 | 000142537 | 7",Res,USB,RS232+485,Profibus,CE50C | 1755.4 | 1772.95 | 0.9998% | 1
Eaton | XV 100 | XV-102-D6-70TWRC-10 | 000142538 | 7",Res,USB,RS232+485,CAN,CE50C,PLC | 1802.4 | 1820.42 | 0.9998% | 1
Eaton | XV 100 | XV-102-D8-70TWRC-10 | 000142539 | 7",Res,USB,RS232+485,Profibus,CE50C,PLC | 1967.1 | 1986.77 | 0.9999% | 1
Eaton | XV 100 | XV-102-D4-57TVR-10 | 000150620 | 5.7",Res,USB,RS232+485,CE50C | 1168 | 1179.68 | 1% | 1
Eaton | XV 100 | XV-102-D4-70TWR-10 | 000150621 | 7",Res,USB,RS232+485,CE50C | 1413.9 | 1428.04 | 1% | 1
Eaton | XV 100 | XV-102-H3-35TQRL-10 | 000171158 | HMI,3.5", Ethernet,RS232,CE50C | 767.5 | 775.18 | 1.001% | 1
Eaton | XV 100 | XV-102-H4-35TQRL-10 | 000171159 | HMI,3.5", Ethernet,RS485,CE50C | 756 | 763.56 | 1% | 1
Eaton | XV 100 | XV-102-H3-57TVRL-10 | 000171160 | HMI,5.7", Ethernet,USB,RS232,CE50C | 1047.4 | 1057.87 | 0.9996% | 1
Eaton | XV 100 | XV-102-H4-57TVRL-10 | 000171161 | HMI,5.7", Ethernet,USB,RS485,CE50C | 1031.7 | 1042.02 | 1% | 1
Eaton | XV 100 | XV-102-H3-70TWRL-10 | 000171162 | HMI,7", Ethernet,USB,RS232,CE50C | 1234.1 | 1246.44 | 0.9999% | 1
Eaton | XV 100 | XV-102-H4-70TWRL-10 | 000171163 | HMI,7", Ethernet,USB,RS485,CE50C | 1215.6 | 1227.76 | 1% | 1
Eaton | XV 100 | XV-102-BE-35TQRC-10 | 000153524 | 3.5",Col,Res,SWDT,CE50C,PLC | 1149.1 | 1160.59 | 0.9999% | 1
Eaton | XV 100 | XV-102-E6-57TVRC-10 | 000153525 | 5.7",Res,USB,RS485,CAN,SWDT,CE50C,PLC | 1601.3 | 1617.31 | 0.9998% | 1
Eaton | XV 100 | XV-102-E8-57TVRC-10 | 000153526 | 5.7",Res,USB,RS485,Profib,SWDT,CE50C,PLC | 1684.4 | 1701.24 | 0.9998% | 1
Eaton | XV 100 | XV-102-E6-70TWRC-10 | 000153527 | 7",Res,USB,RS485,CAN,SWDT,CE50C,PLC | 1911.2 | 1930.31 | 0.9999% | 1
Eaton | XV 100 | XV-102-E8-70TWRC-10 | 000153528 | 7",Res,USB,RS485,Profibus,SWDT,CE50C,PLC | 1948.1 | 1967.58 | 0.9999% | 1
Eaton | XV 100 | XV-152-D0-57TVR-10 | 000150525 | 5.7",Res,USB,RS232,CE50C | 1527.3 | 1542.57 | 0.9998% | 1
Eaton | XV 100 | XV-152-D4-57TVR-10 | 000150526 | 5.7",Res,USB,RS232+485,CE50C | 1596.7 | 1612.67 | 1% | 1
Eaton | XV 100 | XV-152-D6-57TVR-10 | 000150527 | 5.7",Res,USB,RS232+485,CAN,CE50C | 1712.4 | 1729.52 | 0.9998% | 1
Eaton | XV 100 | XV-152-D8-57TVR-10 | 000150528 | 5.7",Res,USB,RS232+485,Profibus,CE50C | 1781.8 | 1799.62 | 1% | 1
Eaton | XV 100 | XV-152-D6-57TVRC-10 | 000150529 | 5.7",Res,USB,RS232+485,CAN,CE50C,PLC | 1848.9 | 1867.39 | 1% | 1
Eaton | XV 100 | XV-152-D8-57TVRC-10 | 000150600 | 5.7",Res,USB,RS232+485,Profib.,CE50C,PLC | 1966.9 | 1986.57 | 1% | 1
Eaton | XV 100 | XV-152-D0-84TVR-10 | 000150601 | 8.4",Res,USB,RS232,CE50C | 2889.6 | 2918.5 | 1% | 1
Eaton | XV 100 | XV-152-D4-84TVR-10 | 000150602 | 8.4",Res,USB,RS232+485,CE50C | 2915.6 | 2944.76 | 1% | 1
Eaton | XV 100 | XV-152-D6-84TVR-10 | 000150603 | 8.4",Res,USB,RS232+485,CAN,CE50C | 3031.3 | 3061.61 | 0.9999% | 1
Eaton | XV 100 | XV-152-D8-84TVR-10 | 000150604 | 8.4",Res,USB,RS232+485,Profibus,CE50C | 3100.8 | 3131.81 | 1% | 1
Eaton | XV 100 | XV-152-D6-84TVRC-10 | 000150605 | 8.4",Res,USB,RS232+485,CAN,CE50C,PLC | 3216.5 | 3248.67 | 1% | 1
Eaton | XV 100 | XV-152-D8-84TVRC-10 | 000150606 | 8.4",Res,USB,RS232+485,Profib.,CE50C,PLC | 3285.9 | 3318.76 | 1% | 1
Eaton | XV 100 | XV-152-D0-10TVR-10 | 000150607 | 10",Res,USB,RS232,CE50C | 3246.7 | 3279.17 | 1% | 1
Eaton | XV 100 | XV-152-D4-10TVR-10 | 000150608 | 10",Res,USB,RS232+485,CE50C | 3401.6 | 3435.62 | 1% | 1
Eaton | XV 100 | XV-152-D6-10TVR-10 | 000150609 | 10",Res,USB,RS232+485,CAN,CE50C | 3517.3 | 3552.47 | 0.9999% | 1
Eaton | XV 100 | XV-152-D8-10TVR-10 | 000150610 | 10",Res,USB,RS232+485,Profibus,CE50C | 3586.7 | 3622.57 | 1% | 1
Eaton | XV 100 | XV-152-D6-10TVRC-10 | 000150611 | 10",Res,USB,RS232+485,CAN,CE50C,PLC | 3662.4 | 3699.02 | 0.9999% | 1
Eaton | XV 100 | XV-152-D8-10TVRC-10 | 000150612 | 10",Res,USB,RS232+485,Profibus,CE50C,PLC | 3829.3 | 3867.59 | 0.9999% | 1
Eaton | XV 100 | XV-152-E6-57TVRC-10 | 000166700 | 5.7",Res,USB,RS485,CAN,SWDT,CE50C,PLC | 2124.9 | 2146.15 | 1% | 1
Eaton | XV 100 | XV-152-E8-57TVRC-10 | 000166701 | 5.7",Res,USB,RS485,Profib,SWDT,CE50C,PLC | 2199.8 | 2221.8 | 1% | 1
Eaton | XV 100 | XV-152-E6-84TVRC-10 | 000166702 | 8.4",Res,USB,RS485,CAN,SWDT,CE50C,PLC | 3551.1 | 3586.61 | 1% | 1
Eaton | XV 100 | XV-152-E8-84TVRC-10 | 000166703 | 8.4",Res,USB,RS485,Profib,SWDT,CE50C,PLC | 3626.1 | 3662.36 | 1% | 1
Eaton | XV 100 | XV-152-E6-10TVRC-10 | 000166704 | 10",Res,USB,RS485,CAN,SWDT,CE50C,PLC | 3971.2 | 4010.91 | 0.9999% | 1
Eaton | XV 100 | XV-152-E8-10TVRC-10 | 000166705 | 10",Res,USB,RS485,Profib,SWDT,CE50C,PLC | 4150.6 | 4192.11 | 1% | 1
Eaton | XV 300 | XV-363-57-C00-A00-1B | 000197664 | Écran tactile infrarouge 5,7“, 2 x Ethernet, 24 VDC, USB, RS232, RS485, CAN | 2425 | 2449.25 | 1% | 1
Eaton | XV 300 | XV-363-10-C00-A00-1B | 000197665 | Écran tactile infrarouge 10“, 2 x Ethernet, 24 VDC, USB, RS232, RS485, CAN | 3650 | 3686.5 | 1% | 1
Eaton | XV 300 | XV-363-12-C00-A00-1B | 000197666 | Écran tactile infrarouge 12“, 2 x Ethernet, 24 VDC, USB, RS232, RS485, CAN | 4525 | 4570.25 | 1% | 1
Eaton | XV 300 | XV-363-57-C02-A00-1B | 000197667 | Écran tactile infrarouge 5,7“, 2 x Ethernet, 24 VDC, USB, RS232, RS485, CAN, DP | 2585 | 2610.85 | 1% | 1
Eaton | XV 300 | XV-363-10-C02-A00-1B | 000197668 | Écran tactile infrarouge 10“, 2 x Ethernet, 24 VDC, USB, RS232, RS485, CAN, DP | 3815 | 3853.15 | 1% | 1
Eaton | XV 300 | XV-363-12-C02-A00-1B | 000197669 | Écran tactile infrarouge 12“, 2 x Ethernet, 24 VDC, USB, RS232, RS485, CAN, DP | 4685 | 4731.85 | 1% | 1
Eaton | Accessoires HMI | ACCESSORIES-BAT01X | 000139523 | Pile de rechange | 56.4 | 56.96 | 0.9929% | 1
Eaton | Accessoires HMI | MEMORY-CF-A1-S | 000139528 | Carte mémoire CF OS, min. 128MB | 147.6 | 149.08 | 1.003% | 1
Eaton | Accessoires HMI | MEMORY-SD-A1-S | 000139807 | Carte mémoire SD OS, min. 128MB | 78.7 | 79.49 | 1.004% | 1
Eaton | Accessoires HMI | ACCESSORIES-HKS-IP65 | 000139809 | Halteklammer&Gewindestift,Metall,4Stk | 42.7 | 43.13 | 1.007% | 1
Eaton | Accessoires HMI | ACCESSORIES-TP-57-KG-1 | 000139837 | Accessoires de rechange pour tous les appareils en plastique gamme XV100/200 | 151.2 | 152.71 | 0.9987% | 1
Eaton | Accessoires HMI | MEMORY-SD-A2-S | 000181638 | Carte mémoire, SD, pour XV300 | 64.7 | 65.35 | 1.005% | 1
Eaton | GALILEO | SW-GALILEO | 000140379 | Logiciel de visualisation, CD, GALILEO, licence multiposte | 1890.9 | 1909.81 | 1% | 1
Eaton | XSOFT-CODESYS | SW-XSOFT-CODESYS-2-S | 000142582 | Logiciel de programmation, API, selon IEC61131-1, licence monoposte | 728.2 | 735.48 | 0.9997% | 1
Eaton | XSOFT-CODESYS | SW-XSOFT-CODESYS-2-M | 000142583 | Logiciel de programmation, API, selon IEC61131-1, licence multiposte | 1920.8 | 1940.01 | 1% | 1
Eaton | GALILEO | SW-GALILEO-S | 000171500 | Logiciel de visualisation, CD, GALILEO, licence monoposte | 738.7 | 746.09 | 1% | 1
Eaton | XSOFT-CODESYS | SW-XSOFT-CODESYS-3-S | 000171886 | Logiciel de programmation, API, selon IEC61131-1, licence monoposte | 728.2 | 735.48 | 0.9997% | 1
Eaton | XSOFT-CODESYS | SW-XSOFT-CODESYS-3-M | 000171887 | Logiciel de programmation, API, selon IEC61131-1, licence multiposte | 1786.7 | 1804.57 | 1% | 1
Eaton | GALILEO | LIC-GALILEO-OPEN-PC | 000140385 | Licence Galileo Open pour PC | 2942.6 | 2972.03 | 1% | 1
Eaton | Licence automatisme | LIC-OPT-1ST-LEVEL | 000140391 | Coupon de licence communication 40 points,pourXV100 et XV(S)400 | 346 | 349.46 | 1% | 1
Eaton | Licence automatisme | LIC-OPT-2ND-LEVEL | 000140392 | Coupon de licence communication 80 points,pour XV100 et XV(S)400 | 691.9 | 698.82 | 1% | 1
Eaton | Licence automatisme | LIC-PLC-MXP-COMPACT | 000142581 | Coupon de licence PLC COMPACT pour XV-1…-B… et XV-1…-D… | 291.7 | 294.62 | 1.001% | 1
Eaton | Licence automatisme | LIC-PLC-A | 000181585 | Coupon de licence pour équipement additionnel API | 223.3 | 225.53 | 0.9987% | 1
Eaton | XP 500 | XP-503-10-A10-A00-1B | 000174474 | 10,1" Panel-PC, Galileo Runtime | 4011.06 | 4051.17 | 1% | 1
Eaton | XP 500 | XP-503-15-A10-A00-1B | 000174475 | 15,6" Panel-PC, Galileo Runtime | 4183.1 | 4224.93 | 1% | 1
Eaton | XP 500 | XP-503-21-A10-A00-1B | 000174476 | 21,5" Panel-PC, Galileo Runtime | 5083.3 | 5134.13 | 0.9999% | 1
Eaton | XP 500 | XP-503-10-A10-A00-1V | 000174477 | 10,1" Panel-PC, Visual Designer Runtime | 4784.4 | 4832.24 | 0.9999% | 1
Eaton | XP 500 | XP-503-15-A10-A00-1V | 000174478 | 15,6" Panel-PC, Visual Designer Runtime | 5160.7 | 5212.31 | 1% | 1
Eaton | XP 500 | XP-503-21-A10-A00-1V | 000174479 | 21,5" Panel-PC, Visual Designer Runtime | 5983.5 | 6043.34 | 1% | 1
Eaton | xCommand Easy 800 | EASY802-DC-SWD | 000152901 | Module logique, 24V DC, SmartWire-DT | 355.3 | 358.85 | 0.9992% | 1
Eaton | xCommand Easy 800 | EASY806-DC-SWD | 000152902 | Module logique, 24V DC, 2entr. TOR, 2sort. TOR, easyNet, SmartWire-DT | 463.1 | 467.73 | 0.9998% | 1
Eaton | easyE4 | EASY-E4-UC-12RC1 | 000197211 | Appareil de base 12/24 VDC,24 VAC, afficheur, 8E TOR dont 4 ana, 4S relais | 195.5 | 195.5 | 0% | 1
Eaton | easyE4 | EASY-E4-UC-12RCX1 | 000197212 | Appareil de base 12/24 VDC,24 VAC, sans afficheur, 8E TOR dont 4 ana, 4S relais | 188.5 | 188.5 | 0% | 1
Eaton | easyE4 | EASY-E4-DC-12TC1 | 000197213 | Appareil de base 24 V DC, afficheur, 8E TOR dont 4 ana, 4S transistor | 210 | 210 | 0% | 1
Eaton | easyE4 | EASY-E4-DC-12TCX1 | 000197214 | Appareil de base 24 V DC, sans afficheur, 8E TOR dont 4 ana, 4S transistor | 192.5 | 192.5 | 0% | 1
Eaton | easyE4 | EASY-E4-AC-12RC1 | 000197215 | Appareil de base 100-240 V AC/DC, afficheur, 8E TOR, 4S relais | 228.8 | 228.8 | 0% | 1
Eaton | easyE4 | EASY-E4-AC-12RCX1 | 000197216 | Appareil de base 100-240 V AC/DC, sans afficheur, 8E TOR, 4S relais | 196.9 | 196.9 | 0% | 1
Eaton | easyE4 | EASY-E4-UC-8RE1 | 000197217 | Extension E/S, 12/24 V DC, 24 V AC, 4 entrées TOR, 4 sorties relais | 110.5 | 110.5 | 0% | 1
Eaton | easyE4 | EASY-E4-UC-16RE1 | 000197218 | Extension E/S, 12/24 V DC, 24 V AC, 8 entrées TOR, 8 sorties relais | 172.5 | 172.5 | 0% | 1
Eaton | easyE4 | EASY-E4-DC-8TE1 | 000197219 | Extension E/S, 24 V DC, 4 entrées TOR, 4 sorties transistor | 99.5 | 99.5 | 0% | 1
Eaton | easyE4 | EASY-E4-DC-16TE1 | 000197220 | Extension E/S, 24 V DC, 8 entrées TOR, 8 sorties transistor | 172.5 | 172.5 | 0% | 1
Eaton | easyE4 | EASY-E4-AC-8RE1 | 000197221 | Extension E/S, 100-240 V AC/DC, 4 entrées TOR, 4 sorties relais | 103.5 | 103.5 | 0% | 1
Eaton | easyE4 | EASY-E4-AC-16RE1 | 000197222 | Extension E/S, 100-240 V AC/DC, 8 entrées TOR, 8 sorties relais | 172.5 | 172.5 | 0% | 1
Eaton | easyE4 | EASY-E4-DC-6AE1 | 000197223 | Extension E/S, 24 V DC, 4 entrées ana, 2 sorties ana | 174.5 | 174.5 | 0% | 1
Eaton | easyE4 | EASY-E4-DC-4PE1 | 000197224 | Extension E/S, 4 entrées température, 3 fils, Pt100/1000/Ni1000, | 161.3 | 161.3 | 0% | 1
Eaton | easyE4 | EASY-E4-CONNECT1 | 000197225 | Accessoires easyE4 (3 connecteurs et 3 capots de protection) | 39.3 | 39.3 | 0% | 1
Eaton | easySoft | EASYSOFT-SWLIC | 000197226 | Licence d’utilisation du logiciel easySoft 7, monoposte | 75.9 | 76.66 | 1.001% | 1
Eaton | easyE4 | EASY-BOX-E4-UC1 | 000197227 | Kits de démarrage easyE4 (Sorties relais), version UC | 205 | 205 | 0% | 1
Eaton | easyE4 | EASY-BOX-E4-DC1 | 000197228 | Kits de démarrage easyE4 (Sorties transistor), version DC | 205 | 205 | 0% | 1
Eaton | easyE4 | EASY-BOX-E4-AC1 | 000197229 | Kits de démarrage easyE4 (Sorties relais), version AC | 205 | 205 | 0% | 1
Eaton | xCommand Easy | EASY256-HCI | 000231168 | Module antiparasite pour longueurs de câble jusqu'à 100 m, 6 canals, 115/230VAC | 50.4 | 50.9 | 0.9921% | 1
Eaton | xCommand Easy | SKF-FF4 | 000233780 | Volet transparent, 4PE, IP65, pour easy500 | 29.13 | 29.42 | 0.9955% | 1
Eaton | xCommand Easy | SKF-FF6 | 000233781 | Volet transparent, 6PE, IP65, pour easy700/800/EC4P/ES4P | 33.34 | 33.67 | 0.9898% | 1
Eaton | xCommand Easy | SKF-HA | 000233782 | ADAPT DE FIXATION pour SKF FFX | 16.6 | 16.77 | 1.024% | 1
Eaton | xCommand Easy | EASY800-DC-SIM | 000256278 | Simulateur d'entrées/sorties pour easy700/800/EC4P avec bloc d'alimentation | 377.2 | 380.97 | 0.9995% | 1
Eaton | xCommand Easy | EASY-NT-RJ45 | 000256280 | NET_RJ45-connecteur | 2.9 | 2.93 | 1.034% | 1
Eaton | xCommand Easy | EASY-NT-R | 000256281 | NET-connecteur résist.de terminaison | 18.9 | 19.09 | 1.005% | 1
Eaton | xCommand Easy | EASY-RJ45-TOOL | 000256282 | NET-RJ45-pince | 523.3 | 523.3 | 0% | 1
Eaton | xCommand Easy | EASY-NT-30 | 000256283 | NET-RJ45-câble 30 cm | 12.5 | 12.63 | 1.04% | 1
Eaton | xCommand Easy | EASY-NT-80 | 000256284 | NET-RJ45-câble 80 cm | 20.3 | 20.5 | 0.9852% | 1
Eaton | xCommand Easy | EASY-NT-150 | 000256285 | NET-RJ45-câble 150 cm | 30.2 | 30.5 | 0.9934% | 1
Eaton | xCommand Easy | EASY-NT-CAB | 000256286 | NET-câble 100 m | 240.9 | 240.9 | 0% | 1
Eaton | easyPower | EASY400-POW | 000212319 | Alimentation à découpage, 100-240VAC/24VDC, 1,25A, monophasée, reglée | 126.7 | 127.97 | 1.002% | 1
Eaton | easyPower | EASY200-POW | 000229424 | Alim. à découpage, 100-240VAC/24VDC/12VDC, 0,35A/0,02A, monophasée, reglée | 76.9 | 77.67 | 1.001% | 1
Eaton | easyE4 | XV-102-A0-35TQRB-1E4 | 000198513 | Ecran tactile résistive XV100 pour easyE4, couleur 64 k, 24 V DC, 3,5", ethernet | 415 | 415 | 0% | 1
Eaton | easySafety ES4P | ES4P-221-DMXX1 | 000111016 | Modules logiques de sécurité, 24V DC, 14 e. TOR 4 s. TOR, afficheur | 1084.9 | 1095.75 | 1% | 1
Eaton | easySafety ES4P | ES4P-221-DMXD1 | 000111017 | Modules logiques de sécurité, 24V DC, 14 e. TOR 4 s. TOR, afficheur | 1141.5 | 1152.92 | 1% | 1
Eaton | easySafety ES4P | ES4P-221-DRXX1 | 000111018 | Modules logiques de sécurité, 24V DC, 14 entr. TOR, 4 sort.TOR à relais | 1116.3 | 1127.46 | 0.9997% | 1
Eaton | easySafety ES4P | ES4P-221-DRXD1 | 000111019 | Modules logiques de sécurité, 24V DC, 14 e. TOR, 4 s.TOR à relais, afficheur | 1172.9 | 1184.63 | 1% | 1
Eaton | easySafety ES4P | ESP-SOFT | 000111460 | Logiciel, programmation et visualisation pour easySafety ES4P | 341.2 | 344.61 | 0.9994% | 1
Eaton | easySafety ES4P | ES4A-MEM-CARD1 | 000111461 | Carte mémoire pour module logique de sécurité ES4P, 256kB | 72 | 72.72 | 1% | 1
Eaton | ESR5 | ESR5-NO-21-24VAC-DC | 000118700 | Modules de sécurité arrêt d'urgence, 24VDC/AC, 2 circuits de validation | 223.5 | 225.74 | 1.002% | 1
Eaton | ESR5 | ESR5-NO-41-24VAC-DC | 000118701 | Modules de sécurité ESR5, 24VDC/AC, 4 circuits de validation | 208.6 | 210.69 | 1.002% | 1
Eaton | ESR5 | ESR5-NO-31-24VAC-DC | 000118702 | Modules de sécurité ESR5, 24VDC/AC, 3 circuits de validation | 259.5 | 262.1 | 1.002% | 1
Eaton | ESR5 | ESR5-NZ-21-24VAC-DC | 000118703 | Relais pour commande bimanuelle, 24VDC/AC, 2 canals, 2 circuits de validation | 260.4 | 263 | 0.9985% | 1
Eaton | ESR5 | ESR5-NV3-30 | 000118705 | Modules de sécurité ESR5, 24V DC, 4 circuit de validation | 366.9 | 370.57 | 1% | 1
Eaton | ESR5 | ESR5-VE3-42 | 000118706 | Augmentation du nombre de contacts, 24VDC/AC, 4 circuits | 327 | 330.27 | 1% | 1
Eaton | ESR5 | ESR5-NE-51-24VAC-DC | 000118707 | Augmentation du nombre de contacts, 24VDC/AC, 5 circuits de validation | 193.8 | 195.74 | 1.001% | 1
Eaton | ESR5 | ESR5-NO-31-230VAC | 000119380 | Modules de sécurité arrêt d'urgence/protecteur mobile, 230VAC, 3 circuits | 216.9 | 219.07 | 1% | 1
Eaton | ESR5 | ESR5-NOS-31-230VAC | 000153152 | Mod. logiq.de séc. 230V AC/DC,à un canal | 212.1 | 214.22 | 0.9995% | 1
Eaton | ESR5 | ESR5-NV3-300 | 000171858 | Relais de sécurité pour arrêt d'urgence | 496.4 | 501.36 | 0.9992% | 1
Eaton | ESR5 | ESR5-BWS-31-24VAC-DC | 000180413 | Modules de sécurité, 24 V DC/AC, 3 circuits de validation | 257.3 | 259.87 | 0.9988% | 1
Eaton | STI | STI0,8(230/230) | 000026641 | Transformateur 800VA, 1p, primaire 230V, secondaire 230V | 285.9 | 288.76 | 1% | 1
Eaton | STI | STI1,0(230/230) | 000026642 | Transformateur 1, 0kVA, 1p, côté primaire 230V, côté secondaire 230V | 313.1 | 316.23 | 0.9997% | 1
Eaton | STI | STI0,06(230/230) | 000029968 | Transformateur 60VA, 1p, primaire 230V, secondaire 230V | 91.7 | 92.62 | 1.003% | 1
Eaton | STI | STI0,06(400/24) | 000029971 | Transformateur 60VA, 1p, primaire 400V, secondaire 24V | 92.1 | 93.02 | 0.9989% | 1
Eaton | STI | STI0,06(400/230) | 000029975 | Transformateur 60VA, 1p, primaire 400V, secondaire 230V | 92.1 | 93.02 | 0.9989% | 1
Eaton | STI | STI0,1(230/230) | 000029976 | Transformateur 100VA, 1p, primaire 230V, secondaire 230V | 103.8 | 104.84 | 1.002% | 1
Eaton | STI | STI0,06(230/24) | 000029977 | Transformateur 60VA, 1p, primaire 230V, secondaire 24V | 92.1 | 93.02 | 0.9989% | 1
Eaton | STI | STI0,16(230/230) | 000035247 | Transformateur, 160VA, 1p, primaire 230V, secondaire 230V | 127.2 | 128.47 | 0.9984% | 1
Eaton | STI | STI0,2(230/230) | 000035248 | Transformateur, 200VA, 1p, primaire 230V, secondaire 230V | 141.4 | 142.81 | 0.9972% | 1
Eaton | STI | STI0,25(400/24) | 000035249 | Transformateur, 250VA, 1p, primaire 400V, secondaire 24V | 160.5 | 162.11 | 1.003% | 1
Eaton | STI | STI0,315(400/24) | 000035250 | Transformateur, 315VA, 1p, primaire 400V, secondaire 24V | 174.1 | 175.84 | 0.9994% | 1
Eaton | STI | STI0,4(400/24) | 000035251 | Transformateur, 400VA, 1p, primaire 400V, secondaire 24V | 180.1 | 181.9 | 0.9994% | 1
Eaton | STI | STI0,5(400/24) | 000035252 | Transformateur, 500VA, 1p, primaire 400V, secondaire 24V | 205.1 | 207.15 | 0.9995% | 1
Eaton | STI | STI0,63(400/24) | 000035253 | Transformateur, 630VA, 1p, primaire 400V, secondaire 24V | 256.3 | 258.86 | 0.9988% | 1
Eaton | STI | STI0,8(400/24) | 000035254 | Transformateur, 800VA, 1p, primaire 400V, secondaire 24V | 285.9 | 288.76 | 1% | 1
Eaton | STI | STI1,0(400/24) | 000035255 | Transformateur, 1.0kVA, 1p, primaire 400V, secondaire 24V | 313.1 | 316.23 | 0.9997% | 1
Eaton | STI | STI1,3(230/230) | 000035256 | Transformateur, 1.3kVA, 1p, côté primaire 230V, côté secondaire 230V | 396.1 | 400.06 | 0.9997% | 1
Eaton | STI | STI1,6(230/230) | 000035257 | Transformateur, 1.6kVA, 1p, côté primaire 230V, côté secondaire 230V | 537.4 | 542.77 | 0.9993% | 1
Eaton | STI | STI2,0(400/230) | 000035258 | Transformateur, 2.0kVA, 1p, côté primaire 400V, côté secondaire 230V | 626.1 | 632.36 | 0.9998% | 1
Eaton | STI | STI2,5(400/230) | 000035259 | Transformateur, 2.5kVA, 1p, côté primaire 400V, côté secondaire 230V | 707 | 714.07 | 1% | 1
Eaton | STI | STI3,0(400/230) | 000035260 | Transformateur, 3.0kVA, 1p, côté primaire 400V, côté secondaire 230V | 1014.3 | 1024.44 | 0.9997% | 1
Eaton | STI | STI4,0(400/230) | 000035261 | Transformateur, 4.0kVA, 1p, côté primaire 400V, côté secondaire 230V | 1268.6 | 1281.29 | 1% | 1
Eaton | STI | STI0,25(230/24) | 000035262 | Transformateur, 250VA, 1p, primaire 230V, secondaire 24V | 161.3 | 162.91 | 0.9981% | 1
Eaton | STI | STI0,315(230/24) | 000036392 | Transformateur, 315VA, 1p, primaire 230V, secondaire 24V | 174.1 | 175.84 | 0.9994% | 1
Eaton | STI | STI0,4(230/24) | 000036393 | Transformateur, 400VA, 1p, primaire 230V, secondaire 24V | 180.1 | 181.9 | 0.9994% | 1
Eaton | STI | STI0,5(230/24) | 000036394 | Transformateur, 500VA, 1p, primaire 230V, secondaire 24V | 205.1 | 207.15 | 0.9995% | 1
Eaton | STI | STI0,63(230/24) | 000036395 | Transformateur, 630VA, 1p, primaire 230V, secondaire 24V | 256.3 | 258.86 | 0.9988% | 1
Eaton | STI | STI0,8(230/24) | 000036396 | Transformateur, 800VA, 1p, primaire 230V, secondaire 24V | 285.9 | 288.76 | 1% | 1
Eaton | STI | STI1,0(230/24) | 000036397 | Transformateur, 1.0kVA, 1p, primaire 230V, secondaire 24V | 313.1 | 316.23 | 0.9997% | 1
Eaton | STI | STI2,0(230/230) | 000036398 | Transformateur, 2.0kVA, 1p, côté primaire 230V, côté secondaire 230V | 626.1 | 632.36 | 0.9998% | 1
Eaton | STI | STI2,5(230/230) | 000036399 | Transformateur, 2.5kVA, 1p, côté primaire 230V, côté secondaire 230V | 703.4 | 710.43 | 0.9994% | 1
Eaton | STI | STI0,25(230/230) | 000036400 | Transformateur, 250VA, 1p, primaire 230V, secondaire 230V | 160.5 | 162.11 | 1.003% | 1
Eaton | STI | STI0,315(230/230) | 000040641 | Transformateur, 315VA, 1p, primaire 230V, secondaire 230V | 174.1 | 175.84 | 0.9994% | 1
Eaton | STI | STI0,4(230/230) | 000040642 | Transformateur, 400VA, 1p, primaire 230V, secondaire 230V | 180.1 | 181.9 | 0.9994% | 1
Eaton | STI | STI0,5(230/230) | 000040643 | Transformateur, 500VA, 1p, primaire 230V, secondaire 230V | 205.1 | 207.15 | 0.9995% | 1
Eaton | STI | STI0,63(230/230) | 000040644 | Transformateur, 630VA, 1p, primaire 230V, secondaire 230V | 256.3 | 258.86 | 0.9988% | 1
Eaton | STI | STI0,1(230/24) | 000046629 | Transformateur, 100VA, 1p, primaire 230V, secondaire 24V | 103.8 | 104.84 | 1.002% | 1
Eaton | STI | STI0,1(400/230) | 000046630 | Transformateur, 100VA, 1p, primaire 400V, secondaire 230V | 103.8 | 104.84 | 1.002% | 1
Eaton | STI | STI0,1(400/24) | 000046631 | Transformateur, 100VA, 1p, primaire 400V, secondaire 24V | 104.3 | 105.34 | 0.9971% | 1
Eaton | STI | STI0,16(230/24) | 000046632 | Transformateur, 160VA, 1p, primaire 230V, secondaire 24V | 127.2 | 128.47 | 0.9984% | 1
Eaton | STI | STI0,16(400/230) | 000046633 | Transformateur, 160VA, 1p, primaire 400V, secondaire 230V | 127.9 | 129.18 | 1.001% | 1
Eaton | STI | STI0,16(400/24) | 000046634 | Transformateur, 160VA, 1p, primaire 400V, secondaire 24V | 129.2 | 130.49 | 0.9985% | 1
Eaton | STI | STI0,2(230/24) | 000046635 | Transformateur, 200VA, 1p, primaire 230V, secondaire 24V | 142.1 | 143.52 | 0.9993% | 1
Eaton | STI | STI0,2(400/230) | 000046636 | Transformateur, 200VA, 1p, primaire 400V, secondaire 230V | 141.4 | 142.81 | 0.9972% | 1
Eaton | STI | STI0,2(400/24) | 000046637 | Transformateur, 200VA, 1p, primaire 400V, secondaire 24V | 141.4 | 142.81 | 0.9972% | 1
Eaton | STI | STI0,25(400/230) | 000046638 | Transformateur, 250VA, 1p, primaire 400V, secondaire 230V | 160.5 | 162.11 | 1.003% | 1
Eaton | STI | STI0,315(400/230) | 000046639 | Transformateur, 315VA, 1p, primaire 400V, secondaire 230V | 175 | 176.75 | 1% | 1
Eaton | STI | STI0,4(400/230) | 000046640 | Transformateur, 400VA, 1p, primaire 400V, secondaire 230V | 180.1 | 181.9 | 0.9994% | 1
Eaton | STI | STI0,5(400/230) | 000046641 | Transformateur, 500VA, 1p, primaire 400V, secondaire 230V | 205.1 | 207.15 | 0.9995% | 1
Eaton | STI | STI0,63(400/230) | 000046883 | Transformateur, 630VA, 1p, primaire 400V, secondaire 230V | 256.3 | 258.86 | 0.9988% | 1
Eaton | STI | STI0,8(400/230) | 000046889 | Transformateur, 800VA, 1p, primaire 400V, secondaire 230V | 287.3 | 290.17 | 0.999% | 1
Eaton | STI | STI1,0(400/230) | 000046895 | Transformateur, 1.0kVA, 1p, côté primaire 400V, côté secondaire 230V | 314.7 | 317.85 | 1.001% | 1
Eaton | STI | STI1,3(400/230) | 000046918 | Transformateur, 1.3kVA, 1p, côté primaire 400V, côté secondaire 230V | 396.1 | 400.06 | 0.9997% | 1
Eaton | STI | STI1,6(400/230) | 000046952 | Transformateur, 1.6kVA, côté primaire 400V, côté secondaire 230V | 540.2 | 545.6 | 0.9996% | 1
Eaton | STN | STN0,06(230/230) | 000204934 | Transformateur, 60VA, 1p, côté primaire 230V, côté secondaire 230V | 54.4 | 54.94 | 0.9926% | 1
Eaton | STN | STN0,06(230/24) | 000204935 | Transformateur, 60VA, 1p, côté primaire 230V, côté secondaire 24V | 56.9 | 57.47 | 1.002% | 1
Eaton | STN | STN0,06(400/230) | 000204936 | Transformateur, 60VA, 1p, côté primaire 400V, côté secondaire 230V | 58.4 | 58.98 | 0.9932% | 1
Eaton | STN | STN0,06(400/24) | 000204937 | Transformateur, 60VA, 1p, côté primaire 400V, côté secondaire 24V | 56.9 | 57.47 | 1.002% | 1
Eaton | STN | STN0,06(*/*) | 000204938 | Transformateur, 60VA, 1p, tension spéciale | 77.7 | 78.48 | 1.004% | 1
Eaton | STN | STN0,1(*/*) | 000204939 | Transformateur, 100VA, 1p, tension spéciale | 94.3 | 95.24 | 0.9968% | 1
Eaton | STN | STN0,1(230/230) | 000204940 | Transformateur, 100VA, 1p, côté primaire 230V, côté secondaire 230V | 62.1 | 62.72 | 0.9984% | 1
Eaton | STN | STN0,1(230/24) | 000204941 | Transformateur, 100VA, 1p, côté primaire 230V, côté secondaire 24V | 67.1 | 67.77 | 0.9985% | 1
Eaton | STN | STN0,1(400/230) | 000204942 | Transformateur, 100VA, 1p, côté primaire 400V, côté secondaire 230V | 68.9 | 69.59 | 1.001% | 1
Eaton | STN | STN0,1(400/24) | 000204943 | Transformateur, 100VA, 1p, côté primaire 400V, côté secondaire 24V | 67.1 | 67.77 | 0.9985% | 1
Eaton | STN | STN0,16(*/*) | 000204944 | Transformateur, 160VA, 1p, tension spéciale | 104.1 | 105.14 | 0.999% | 1
Eaton | STN | STN0,16(230/230) | 000204945 | Transformateur, 160VA, 1p, côté primaire 230V, côté secondaire 230V | 70.5 | 71.21 | 1.007% | 1
Eaton | STN | STN0,16(230/24) | 000204947 | Transformateur, 160VA, 1p, côté primaire 230V, côté secondaire 24V | 75.9 | 76.66 | 1.001% | 1
Eaton | STN | STN0,16(400/230) | 000204948 | Transformateur, 160VA, 1p, côté primaire 400V, côté secondaire 230V | 74 | 74.74 | 1% | 1
Eaton | STN | STN0,16(400/24) | 000204949 | Transformateur, 160VA, 1p, côté primaire 400V, côté secondaire 24V | 75.9 | 76.66 | 1.001% | 1
Eaton | STN | STN0,2(*/*) | 000204950 | Transformateur, 200VA, 1p, tension spéciale | 113.1 | 114.23 | 0.9991% | 1
Eaton | STN | STN0,2(230/230) | 000204951 | Transformateur, 200VA, 1p, côté primaire 230V, côté secondaire 230V | 84.28 | 85.12 | 0.9967% | 1
Eaton | STN | STN0,2(230/24) | 000204976 | Transformateur, 200VA, 1p, côté primaire 230V, côté secondaire 24V | 85.3 | 86.15 | 0.9965% | 1
Eaton | STN | STN0,2(400/230) | 000204977 | Transformateur, 200VA, 1p, côté primaire 400V, côté secondaire 230V | 84.8 | 85.65 | 1.002% | 1
Eaton | STN | STN0,2(400/24) | 000204978 | Transformateur, 200VA, 1p, côté primaire 400V, côté secondaire 24V | 85.3 | 86.15 | 0.9965% | 1
Eaton | STN | STN0,25(*/*) | 000204979 | Transformateur, 250VA, 1p, tension spéciale | 127.2 | 128.47 | 0.9984% | 1
Eaton | STN | STN0,25(400/230) | 000204980 | Transformateur, 250VA, 1p, côté primaire 400V, côté secondaire 230V | 92.8 | 93.73 | 1.002% | 1
Eaton | STN | STN0,315(*/*) | 000204981 | Transformateur, 315VA, 1p, côté primaire 400V, côté secondaire 230V | 136.4 | 137.76 | 0.9971% | 1
Eaton | STN | STN0,315(400/230) | 000204982 | Transformateur, 400VA, 1p, côté primaire 400V, côté secondaire 230V | 100.3 | 101.3 | 0.997% | 1
Eaton | STN | STN0,4(*/*) | 000204983 | Transformateur, 400VA, 1p, tension spéciale | 165.2 | 166.85 | 0.9988% | 1
Eaton | STN | STN0,4(400/230) | 000204984 | Transformateur, 400VA, 1p, côté primaire 400V, côté secondaire 230V | 123.7 | 124.94 | 1.002% | 1
Eaton | STN | STN0,5(*/*) | 000204985 | Transformateur, 500VA, 1p, tension spéciale | 175.6 | 177.36 | 1.002% | 1
Eaton | STN | STN0,5(400/230) | 000204986 | Transformateur, 500VA, 1p, côté primaire 400V, côté secondaire 230V | 139.8 | 141.2 | 1.001% | 1
Eaton | STN | STN0,63(*/*) | 000204987 | Transformateur, 630VA, 1p, tension spéciale | 189.9 | 191.8 | 1.001% | 1
Eaton | STN | STN0,63(400/230) | 000204988 | Transformateur, 630VA, 1p, côté primaire 400V, côté secondaire 230V | 154.9 | 156.45 | 1.001% | 1
Eaton | STN | STN0,8(*/*) | 000204989 | Transformateur, 800VA, 1p, tension spéciale | 221.8 | 224.02 | 1.001% | 1
Eaton | STN | STN0,8(400/230) | 000204990 | Transformateur, 800VA, 1p, côté primaire 400V, côté secondaire 230V | 187.9 | 189.78 | 1.001% | 1
Eaton | STN | STN1,0(*/*) | 000204991 | Transformateur, 1, 0kVA, 1p, tension spéciale | 243.7 | 246.14 | 1.001% | 1
Eaton | STN | STN1,0(400/230) | 000204992 | Transformateur, 1.0kVA, 1p, côté primaire 400V, côté secondaire 230V | 215 | 217.15 | 1% | 1
Eaton | STN | STN1,3(*/*) | 000204993 | Transformateur, 1, 3kVA, 1p, tension spéciale | 297.2 | 300.17 | 0.9993% | 1
Eaton | STN | STN1,6(*/*) | 000204994 | Transformateur, 1.6kVA, 1p, tension spéciale | 342.9 | 346.33 | 1% | 1
Eaton | STN | STN2,0(*/*) | 000204995 | Transformateur, 2, 0kVA, 1p, tension spéciale | 409.7 | 413.8 | 1.001% | 1
Eaton | STN | STN2,5(*/*) | 000204996 | Transformateur, 2.5kVA, 1p, tension spéciale | 627.4 | 633.67 | 0.9994% | 1
Eaton | STN | STN3,0(*/*) | 000204997 | Transformateur, 3, 0kVA, 1p, tension spéciale | 753.4 | 760.93 | 0.9995% | 1
Eaton | STN | STN4,0(*/*) | 000204998 | Transformateur, 4, 0kVA, 1p, tension spéciale | 869.5 | 878.2 | 1.001% | 1
Eaton | STN | STN0,25(230/24) | 000221508 | Transformateur, 250VA, 1p, primaire 230V, secondaire 24V | 117.4 | 118.57 | 0.9966% | 1
Eaton | STN | STN0,25(400/24) | 000221509 | Transformateur, 250VA, 1p, primaire 400V, secondaire 24V | 118.1 | 119.28 | 0.9992% | 1
Eaton | STN | STN0,315(230/24) | 000221510 | Transformateur, 315VA, 1p, primaire 230V, secondaire 24V | 125.1 | 126.35 | 0.9992% | 1
Eaton | STN | STN0,315(400/24) | 000221511 | Transformateur, 315VA, 1p, primaire 400V, secondaire 24V | 125.1 | 126.35 | 0.9992% | 1
Eaton | STN | STN0,4(230/24) | 000221513 | Transformateur, 400VA, 1p, primaire 230V, secondaire 24V | 152.3 | 153.82 | 0.998% | 1
Eaton | STN | STN0,4(400/24) | 000221514 | Transformateur, 400VA, 1p, primaire 400V, secondaire 24V | 152.3 | 153.82 | 0.998% | 1
Eaton | STN | STN0,5(230/24) | 000221515 | Transformateur, 500VA, 1p, primaire 230V, secondaire 24V | 161.7 | 163.32 | 1.002% | 1
Eaton | STN | STN0,5(400/24) | 000221516 | Transformateur, 500VA, 1p, primaire 400V, secondaire 24V | 161.7 | 163.32 | 1.002% | 1
Eaton | STN | STN0,63(230/24) | 000221517 | Transformateur, 630VA, 1p, primaire 230V, secondaire 24V | 181.9 | 183.72 | 1.001% | 1
Eaton | STN | STN0,63(400/24) | 000221518 | Transformateur, 630VA, 1p, primaire 400V, secondaire 24V | 181.9 | 183.72 | 1.001% | 1
Eaton | STN | STN0,8(230/24) | 000221519 | Transformateur, 800VA, 1p, primaire 230V, secondaire 24V | 209.4 | 211.49 | 0.9981% | 1
Eaton | STN | STN0,8(400/24) | 000221520 | Transformateur, 800VA, 1p, primaire 400V, secondaire 24V | 209.4 | 211.49 | 0.9981% | 1
Eaton | STN | STN1,0(230/24) | 000221521 | Transformateur, 1, 0kVA, 1p, primaire 230V, secondaire 24V | 232 | 234.32 | 1% | 1
Eaton | STN | STN1,0(400/24) | 000221522 | Transformateur, 1, 0kVA, 1p, primaire 400V, secondaire 24V | 232 | 234.32 | 1% | 1
Eaton | STN | STN1,3(400/230) | 000221523 | Transformateur, 1, 3kVA, 1p, primaire 400V, secondaire 230V | 282.4 | 285.22 | 0.9986% | 1
Eaton | STN | STN1,6(400/230) | 000221524 | Transformateur, 1.6kVA, 1p, primaire 400V, secondaire 230V | 327.3 | 330.57 | 0.9991% | 1
Eaton | STN | STN2,0(400/230) | 000221525 | Transformateur, 2, 0kVA, 1p, primaire 400V, secondaire 230V | 391.4 | 395.31 | 0.999% | 1
Eaton | STN | STN2,5(400/230) | 000221526 | Transformateur, 2.5kVA, 1p, primaire 400V, secondaire 230V | 614.7 | 620.85 | 1% | 1
Eaton | STN | STN3,0(400/230) | 000221527 | Transformateur, 3, 0kVA, 1p, primaire 400V, secondaire 230V | 742.3 | 749.72 | 0.9996% | 1
Eaton | STN | STN4,0(400/230) | 000221528 | Transformateur, 4, 0kVA, 1p, primaire 400V, secondaire 230V | 830.8 | 839.11 | 1% | 1
Eaton | STZ | STZ5,3(*/*) | 000201060 | Transformateur, 5, 3kVA, 1p, tension spéciale | 1634.3 | 1650.64 | 0.9998% | 1
Eaton | STZ | STZ8,3(*/*) | 000201062 | Transformateur, 8, 3kVA, 1p, tension spéciale | 2154.9 | 2176.45 | 1% | 1
Eaton | STZ | STZ13,3(*/*) | 000201064 | Transformateur, 13, 3kVA, 1p, tension spéciale | 2771.7 | 2799.42 | 1% | 1
Eaton | STZ | STZ0,06(*/*) | 000914761 | Transformateur, 60VA, 1p, tension spéciale | 108 | 109.08 | 1% | 1
Eaton | STZ | STZ0,1(*/*) | 000914762 | Transformateur, 100VA, 1p, tension spéciale | 122.6 | 123.83 | 1.003% | 1
Eaton | STZ | STZ0,16(*/*) | 000914763 | Transformateur, 160VA, 1p, tension spéciale | 150.4 | 151.9 | 0.9973% | 1
Eaton | STZ | STZ0,2(*/*) | 000914764 | Transformateur, 200VA, 1p, tension spéciale | 167.3 | 168.97 | 0.9982% | 1
Eaton | STZ | STZ0,25(*/*) | 000914765 | Transformateur, 250VA, 1p, tension spéciale | 182.1 | 183.92 | 0.9995% | 1
Eaton | STZ | STZ0,315(*/*) | 000914766 | Transformateur, 315VA, 1p, tension spéciale | 198.2 | 200.18 | 0.999% | 1
Eaton | STZ | STZ0,4(*/*) | 000914767 | Transformateur, 400VA, 1p, tension spéciale | 205.1 | 207.15 | 0.9995% | 1
Eaton | STZ | STZ0,5(*/*) | 000914768 | Transformateur, 500VA, 1p, tension spéciale | 232.3 | 234.62 | 0.9987% | 1
Eaton | STZ | STZ0,63(*/*) | 000914769 | Transformateur, 630VA, 1p, tension spéciale | 284.5 | 287.35 | 1.002% | 1
Eaton | STZ | STZ0,8(*/*) | 000914770 | Transformateur, 800VA, 1p, tension spéciale | 317.7 | 320.88 | 1.001% | 1
Eaton | STZ | STZ1,0(*/*) | 000914771 | Transformateur, 1, 0kVA, 1p, tension spéciale | 341 | 344.41 | 1% | 1
Eaton | STZ | STZ1,3(*/*) | 000914772 | Transformateur, 1, 3kVA, 1p, tension spéciale | 440.3 | 444.7 | 0.9993% | 1
Eaton | STZ | STZ1,6(*/*) | 000914773 | Transformateur, 1.6kVA, 1p, tension spéciale | 599.3 | 605.29 | 0.9995% | 1
Eaton | STZ | STZ2,0(*/*) | 000914774 | Transformateur, 2, 0kVA, 1p, tension spéciale | 695.6 | 702.56 | 1.001% | 1
Eaton | STZ | STZ2,5(*/*) | 000914775 | Transformateur, 2.5kVA, 1p, tension spéciale | 765.1 | 772.75 | 0.9999% | 1
Eaton | STZ | STZ3,0(*/*) | 000914776 | Transformateur, 3, 0kVA, 1p, tension spéciale | 1102.9 | 1113.93 | 1% | 1
Eaton | STZ | STZ4,0(*/*) | 000914777 | Transformateur, 4, 0kVA, 1p, tension spéciale | 1371.3 | 1385.01 | 0.9998% | 1
Eaton | UTI | UTI0,1-115 | 000206923 | Transformateur, 1p, 100VA, prim.208-600V/ seco.2x115V | 123.4 | 124.63 | 0.9968% | 1
Eaton | UTI | UTI0,2-115 | 000206924 | Transformateur, 1p, 200VA, prim.208-600V/ seco.2x115V | 146.1 | 147.56 | 0.9993% | 1
Eaton | UTI | UTI0,315-115 | 000206925 | Transformateur, 1p, 315VA, prim.208-600V/ seco.2x115V | 166.7 | 168.37 | 1.002% | 1
Eaton | UTI | UTI0,5-115 | 000206926 | Transformateur, 1p, 500VA, prim.208-600V/ seco.2x115V | 204.4 | 206.44 | 0.998% | 1
Eaton | UTI | UTI0,63-115 | 000206927 | Transformateur, 1p, 630VA, prim.208-600V/ seco.2x115V | 258.2 | 260.78 | 0.9992% | 1
Eaton | UTI | UTI0,8-115 | 000206928 | Transformateur, 1p, 800VA, prim.208-600V/ seco.2x115V | 293.5 | 296.44 | 1.002% | 1
Eaton | UTI | UTI1,0-115 | 000206929 | Transformateur, 1p, 1000VA, prim.208-600V/ seco.2x115V | 349.6 | 353.1 | 1.001% | 1
Eaton | STZ acc. | +W1,8 | 000082270 | Ecran, pour transformateur STZ jusqu'à 1,6KVA | 20.7 | 20.91 | 1.014% | 1
Eaton | STZ acc. | +W4,0 | 000082271 | Ecran, pour transformateur STZ jusqu'à 13, 3kVA | 26.8 | 27.07 | 1.007% | 1
Eaton | STZ acc. | +W6,0 | 000082274 | Ecran, pour transformateur DTZ jusqu'à 6,3KVA | 79.5 | 80.3 | 1.006% | 1
Eaton | STZ acc. | +W20,0 | 000082275 | Ecran, pour transformateur DTZ jusqu'à 20KVA | 120.8 | 122.01 | 1.002% | 1
Eaton | STZ acc. | +DZA16S(*) | 000200406 | Supplément pour prise supplémentaire, 3p | 23.2 | 23.43 | 0.9914% | 1
Eaton | STZ acc. | +IP23/01 | 000200618 | Coffret, IP23, HxLxP=118x145x122mm, pour transformateur | 63.7 | 64.34 | 1.005% | 1
Eaton | STZ acc. | +IP23/02 | 000200623 | Coffret, IP23, HxLxP=192x184x160mm, pour transformateur | 84.6 | 85.45 | 1.005% | 1
Eaton | STZ acc. | +IP23/03 | 000200624 | Coffret, IP23, HxLxP=192x184x203mm, pour transformateur | 146.7 | 148.17 | 1.002% | 1
Eaton | STZ acc. | +IP23/05 | 000200648 | Coffret, IP23, HxLxP=390x390x570mm, pour transformateur | 459.6 | 464.2 | 1.001% | 1
Eaton | STZ acc. | +IP23/06 | 000200649 | Coffret, IP23, HxLxP=500x480x690mm, pour transformateur | 598.5 | 604.49 | 1.001% | 1
Eaton | STZ acc. | +IP23/04 | 000226100 | Coffret, IP23, HxLxP=231x254x203mm, pour transformateur | 194.6 | 196.55 | 1.002% | 1
Eaton | STZ acc. | +EEB1 | 000226101 | Limiteur de courant d'enclenchement, 1p, Ie=1A | 18.3 | 18.48 | 0.9836% | 1
Eaton | STZ acc. | +EEB2 | 000226103 | Limiteur de courant d'enclenchement, 1p, Ie=2A | 19.3 | 19.49 | 0.9845% | 1
Eaton | STZ acc. | +EEB3 | 000226105 | Limiteur de courant d'enclenchement, 1p, Ie=3A | 20.3 | 20.5 | 0.9852% | 1
Eaton | STZ acc. | +ZW16S(*V*VA) | 000279276 | Enroulement supplémentaire, côté secondaire, max 16A, pour transformateur | 19.4 | 19.59 | 0.9794% | 1
Eaton | STZ acc. | +DZA16P(*) | 000930200 | Prise supplémentaire, 3p, côté primaire | 23.2 | 23.43 | 0.9914% | 1
Eaton | STZ acc. | +ZA16S(*) | 000931895 | Prise supplémentaire, 1p, côté secondaire, courant alternatif | 7.9 | 7.98 | 1.013% | 1
Eaton | STZ acc. | +ZA16P(*) | 000931897 | Prise supplémentaire, 1p, côté primaire, courant alternatif | 7.9 | 7.98 | 1.013% | 1
Eaton | DTZ | DTZ0,1(*/*)* | 000914799 | Transformateur, de séparation et de sécurité triphasé, 100VA, tension spéciale | 277.6 | 280.38 | 1.001% | 1
Eaton | DTZ | DTZ0,16(*/*)* | 000914800 | Transformateur, de séparation et de sécurité triphasé, 160VA, tension spéciale | 303.8 | 306.84 | 1.001% | 1
Eaton | DTZ | DTZ0,25(*/*)* | 000914801 | Transformateur, de séparation et de sécurité triphasé, 250VA, tension spéciale | 337.9 | 341.28 | 1% | 1
Eaton | DTZ | DTZ0,4(*/*)* | 000914802 | Transformateur, de séparation et de sécurité triphasé, 400VA, tension spéciale | 395.1 | 399.05 | 0.9997% | 1
Eaton | DTZ | DTZ0,5(*/*)* | 000914803 | Transformateur, de séparation et de sécurité triphasé, 500VA, tension spéciale | 424.7 | 428.95 | 1.001% | 1
Eaton | DTZ | DTZ0,63(*/*)* | 000914804 | Transformateur, de séparation et de sécurité triphasé, 630VA, tension spéciale | 472.2 | 476.92 | 0.9996% | 1
Eaton | DTZ | DTZ1,0(*/*)* | 000914805 | Transformateur, de séparation et de sécurité triphasé, 1000VA, tension spéciale | 587.5 | 593.38 | 1.001% | 1
Eaton | DTZ | DTZ1,6(*/*)* | 000914806 | Transformateur, de séparation et de sécurité triphasé, 1600VA, tension spéciale | 726.1 | 733.36 | 0.9999% | 1
Eaton | DTZ | DTZ2,0(*/*)* | 000914807 | Transformateur, de séparation et de sécurité triphasé, 2kVA, tension spéciale | 827.1 | 835.37 | 0.9999% | 1
Eaton | DTZ | DTZ2,5(*/*)* | 000914808 | Transformateur, de séparation et de sécurité triphasé, 2.5kVA, tension spéciale | 958.4 | 967.98 | 0.9996% | 1
Eaton | DTZ | DTZ4,0(*/*)* | 000914809 | Transformateur, de séparation et de sécurité triphasé, 25kVA, tension spéciale | 1298.5 | 1311.49 | 1% | 1
Eaton | DTZ | DTZ6,3(*/*)* | 000914810 | Transformateur, de séparation et de sécurité triphasé, 6.3kVA, tension spéciale | 1883.9 | 1902.74 | 1% | 1
Eaton | DTZ | DTZ8,0(*/*)* | 000914811 | Transformateur, de séparation et de sécurité triphasé, 8kVA, tension spéciale | 2309.5 | 2332.6 | 1% | 1
Eaton | DTZ | DTZ10(*/*)* | 000914812 | Transformateur, de séparation et de sécurité triphasé, 1kVA, tension spéciale | 2931.4 | 2960.71 | 0.9999% | 1
Eaton | DTZ | DTZ12,5(*/*)* | 000914813 | Transformateur, de séparation et de sécurité triphasé, 1.25kVA, tension spéciale | 3267.2 | 3299.87 | 0.9999% | 1
Eaton | DTZ | DTZ16(*/*)* | 000914814 | Transformateur, de séparation et de sécurité triphasé, 1.6kVA, tension spéciale | 3940.6 | 3980.01 | 1% | 1
Eaton | DTZ | DTZ20(*/*)* | 000914815 | Transformateur, de séparation et de sécurité triphasé, 20kVA, tension spéciale | 4810.3 | 4858.4 | 0.9999% | 1
Eaton | DTZ | DTZ25(*/*)* | 000914816 | Transformateur, de séparation et de sécurité triphasé, 2kVA, tension spéciale | 5817.8 | 5875.98 | 1% | 1
Eaton | STZ acc. | +IP23/30 | 000200706 | Coffret, IP23, HxLxP=192x184x160mm, pour transformateur | 84.2 | 85.04 | 0.9976% | 1
Eaton | STZ acc. | +IP23/31 | 000200753 | Coffret, IP23, HxLxP=231x254x203mm, pour transformateur | 146.7 | 148.17 | 1.002% | 1
Eaton | STZ acc. | +IP23/33 | 000200754 | Coffret, IP23, HxLxP=410x340x520mm, pour transformateur | 407.7 | 411.78 | 1.001% | 1
Eaton | STZ acc. | +IP23/34 | 000200755 | Coffret, IP23, HxLxP=560x440x620mm, pour transformateur | 566.9 | 572.57 | 1% | 1
Eaton | STZ acc. | +IP23/32A | 000200763 | Coffret, IP23, HxLxP=263x360x315mm, pour transformateur | 241.3 | 243.71 | 0.9988% | 1
Eaton | AING | AING4 | 000269516 | Alimentation, 1p, 100VA, prim 230VAC, sec. 24VAC, 24V DC, 10V DC | 331.9 | 335.22 | 1% | 1
Eaton | AING | AING8 | 000269517 | Alimentation, 1p, 192VA, prim 230VAC, sec. 24VAC, 24V DC, 10V DC | 380 | 383.8 | 1% | 1
Eaton | GD4 | GD4-050-BD3 | 000200007 | Bloc d’alimentation, triphasé, 400VAC/24VDC, 5A | 351.2 | 354.71 | 0.9994% | 1
Eaton | GD4 | GD4-100-BD3 | 000200009 | Bloc d’alimentation, triphasé, 400VAC/24VDC, 10A | 407.9 | 411.98 | 1% | 1
Eaton | GD4 | GD4-150-BD3 | 000200011 | Bloc d’alimentation, triphasé, 400VAC/24VDC, 15A | 476.9 | 481.67 | 1% | 1
Eaton | GD4 | GD4-200-BD3 | 000200012 | Bloc d’alimentation, triphasé, 400VAC 24VDC 20A | 545.4 | 550.85 | 0.9993% | 1
Eaton | GD4 | GD4-300-BD3 | 000200014 | Bloc d’alimentation, triphasé, 400VAC 24VDC 30A | 633.2 | 639.53 | 0.9997% | 1
Eaton | GW4 | GW4-030-BA3 | 000200016 | Bloc d’alimentation, monophasé, 230VAC/24VDC, 3A | 341.4 | 344.81 | 0.9988% | 1
Eaton | GW4 | GW4-050-BA3 | 000200017 | Bloc d’alimentation, monophasé, 230VAC/24VDC, 5A | 373.5 | 377.24 | 1.001% | 1
Eaton | GW4 | GW4-080-BA3 | 000200018 | Bloc d’alimentation, monophasé, 230VAC/24VDC, 8A | 398.9 | 402.89 | 1% | 1
Eaton | GW4 | GW4-100-BA3 | 000200019 | Bloc d’alimentation, monophasé, 230VAC/24VDC, 10A | 416.4 | 420.56 | 0.999% | 1
Eaton | PSG | PSG60F24RM | 000172882 | Alimentation,triph,320-600VAC,24VDC/2,5A | 134 | 135.34 | 1% | 1
Eaton | PSG | PSG120F24RM | 000172883 | Alimentation,triph,320-600VAC,24VDC/5A | 203.2 | 205.23 | 0.999% | 1
Eaton | PSG | PSG240F24RM | 000172884 | Alimentation,triph,320-600VAC,24VDC/10A | 279 | 281.79 | 1% | 1
Eaton | PSG | PSG480F24RM | 000172885 | Alimentation,triph,320-600VAC,24VDC/20A | 357.2 | 360.77 | 0.9994% | 1
Eaton | PSG | PSG960F24RM | 000172886 | Alimentation,triph,320-600VAC,24VDC/40A | 558 | 563.58 | 1% | 1
Eaton | PSG | PSG60N24RP | 000172890 | Alimentation,monoph,85-264VAC,24VDC/2,5A | 61.4 | 62.01 | 0.9935% | 1
Eaton | PSG | PSG60E24RM | 000172891 | Alimentation,monoph,85-264VAC,24VDC/2,5A | 94.9 | 95.85 | 1.001% | 1
Eaton | PSG | PSG120E24RM | 000172892 | Alimentation,monoph,85-264VAC,24VDC/5A | 156.3 | 157.86 | 0.9981% | 1
Eaton | PSG | PSG240E24RM | 000172893 | Alimentation,monoph,85-264VAC,24VDC/10A | 267.9 | 270.58 | 1% | 1
Eaton | PSG | PSG480E24RM | 000172894 | Alimentation,monoph,85-264VAC,24VDC/20A | 390.6 | 394.51 | 1.001% | 1
Bussmann | 170 Danish | 170E1292 | 170E1292 | MICROSWITCH T1 5A 250V 3 STOR | 60.78 | 60.78 | 0% | 1
Bussmann | 170 Danish | 170E2091 | 170E2091 | FUSE 100A 500V TP 405 AR | 217.33 | 225.48 | 3.75% | 1
Bussmann | 170 Danish | 170E2092 | 170E2092 | FUSE 125A 500V TP 405 AR | 221.8 | 230.67 | 3.999% | 1
Bussmann | 170 Danish | 170E2093 | 170E2093 | FUSE 160A 500V TP 405 AR | 226.27 | 237.58 | 4.998% | 1
Bussmann | 170 Danish | 170E2095 | 170E2095 | FUSE 250A 500V TP 405 AR | 300.97 | 323.54 | 7.499% | 1
Bussmann | 170 Danish | 170E2097 | 170E2097 | FUSE 350A 500V TP 405 AR | 302.1 | 335.33 | 11% | 1
Bussmann | 170 Danish | 170E2098 | 170E2098 | FUSE 400A 500V TP 405 AR | 339.47 | 380.21 | 12% | 1
Bussmann | 170 Danish | 170E2160 | 170E2160 | FUSE 80A 500V TP 205 AR | 159.74 | 166.13 | 4% | 1
Bussmann | 170 Danish | 170E2161 | 170E2161 | FUSE 100A 500V TP 205 AR | 162.67 | 170.4 | 4.752% | 1
Bussmann | 170 Danish | 170E2164 | 170E2164 | FUSE 200A 500V TP 205 AR | 219.48 | 241.43 | 10% | 1
Bussmann | 170 Danish | 170E3199 | 170E3199 | MICROSWITCH S1 5A 250V 3 LILL | 81.48 | 81.48 | 0% | 1
Bussmann | 170 Danish | 170E3577 | 170E3577 | FUSE 63A 750V 1*BKN/130 gR DC | 251.95 | 256.99 | 2% | 1
Bussmann | 170 Danish | 170E3579 | 170E3579 | FUSE 100A 750V DC gR 1*BKN/130 | 289.7 | 299.84 | 3.5% | 1
Bussmann | 170 Danish | 170E3580 | 170E3580 | FUSE 125A 750V 1*BKN/130 GDC | 312.77 | 325.28 | 4% | 1
Bussmann | 170 Danish | 170E3581 | 170E3581 | FUSE 160A 750V 1*BKN/130 GR DC | 335.93 | 351.05 | 4.501% | 1
Bussmann | 170 Danish | 170E3582 | 170E3582 | FUSE 160A 750V 1*SFKN/160 GR DC | 328.63 | 343.42 | 4.501% | 1
Bussmann | 170 Danish | 170E3583 | 170E3583 | FUSE 63A 750V DC gR 1*EK/155 | 229.22 | 234.95 | 2.5% | 1
Bussmann | 170 Danish | 170E3584 | 170E3584 | FUSE 80A 750V 1*EK/155 GDC DC gR | 229.22 | 236.1 | 3.001% | 1
Bussmann | 170 Danish | 170E3585 | 170E3585 | FUSE 100A 750V 1*EK/155 GDC DC | 260.45 | 270.87 | 4.001% | 1
Bussmann | 170 Danish | 170E3586 | 170E3586 | FUSE 125A 750V 1*EK/155 GDC DC | 313.42 | 327.52 | 4.499% | 1
Bussmann | 170 Danish | 170E3587 | 170E3587 | FUSE 160A 750V 1*EK/155 GDC DC | 335.41 | 352.18 | 5% | 1
Bussmann | 170 Danish | 170E3674 | 170E3674 | FUSE 150A 4000V 1*SKS/394 ADC DC | 613.02 | 680.45 | 11% | 1
Bussmann | 170 Danish | 170E3844 | 170E3844 | FUSE 63A 900V 00/80 AR | 105.69 | 105.69 | 0% | 1
Bussmann | 170 Danish | 170E3845 | 170E3845 | FUSE 80A 900V 00/80 AR | 107.85 | 107.85 | 0% | 1
Bussmann | 170 Danish | 170E3846 | 170E3846 | FUSE 100A 900V 00/80 AR | 113.01 | 113.01 | 0% | 1
Bussmann | 170 Danish | 170E3850 | 170E3850 | FUSE 6A 4000V 1*SKN/394 DC | 465.82 | 475.14 | 2.001% | 1
Bussmann | 170 Danish | 170E3914 | 170E3914 | FUSE 20A 4000V 1*SKN/394 ADC DC | 465.82 | 470.48 | 1% | 1
Bussmann | 170 Danish | 170E3915 | 170E3915 | FUSE 25A 4000V 1*SKN/394 ADC DC | 495.13 | 500.08 | 0.9997% | 1
Bussmann | 170 Danish | 170E3916 | 170E3916 | FUSE 32A 4000V DC 1*SKN/394 | 544.11 | 552.27 | 1.5% | 1
Bussmann | 170 Danish | 170E3917 | 170E3917 | FUSE 40A 4000V DC 1*SKN/394 | 556.33 | 567.46 | 2.001% | 1
Bussmann | 170 Danish | 170E3918 | 170E3918 | FUSE 50A 4000V 1*SKN/394 AR DC | 562.95 | 579.84 | 3% | 1
Bussmann | 170 Danish | 170E3919 | 170E3919 | FUSE 63A 4000V 1*SKN/394 ADC DC | 569.62 | 592.4 | 3.999% | 1
Bussmann | 170 Danish | 170E3922 | 170E3922 | FUSE 125A 4000V 1*SKN/394 ADC DC | 604.78 | 644.09 | 6.5% | 1
Bussmann | 170 Danish | 170E3925 | 170E3925 | FUSE 25A 4000V 1*SU/471 AR DC | 453.96 | 454.01 | 0.01101% | 1
Bussmann | 170 Danish | 170E3925-H | 170E3925-H | FUSE 125A 4000V 1*SU/394 ADC DC | 552.25 | 590.91 | 7% | 1
Bussmann | 170 Danish | 170E3929 | 170E3929 | FUSE 63A 4000V 1*SU/471 AR DC | 513.72 | 534.27 | 4% | 1
Bussmann | 170 Danish | 170E3933 | 170E3933 | FUSE 100A 4000V 1*SKN/394ADC DC | 592.62 | 628.18 | 6% | 1
Bussmann | 170 Danish | 170E3936 | 170E3936 | FUSE 150A 4000V 1*SKN/394 AR DC | 613.02 | 655.93 | 7% | 1
Bussmann | 170 Danish | 170E3939 | 170E3939 | FUSE 32A 2000V 1*SKN/246 DC AR | 401.34 | 413.38 | 3% | 1
Bussmann | 170 Danish | 170E3941 | 170E3941 | FUSE 50A 2000V 1*SKN/246 ADC | 406.63 | 422.9 | 4.001% | 1
Bussmann | 170 Danish | 170E3942 | 170E3942 | FUSE 63A 2000V 1*SKN/246 AR DC | 437.22 | 459.08 | 5% | 1
Bussmann | 170 Danish | 170E3944 | 170E3944 | FUSE 100A 2000V 1*SK/246 ADC DC | 486.94 | 516.16 | 6.001% | 1
Bussmann | 170 Danish | 170E3945 | 170E3945 | FUSE 125A 2000V 1*SKN/246ADC DC | 528.37 | 570.64 | 8% | 1
Bussmann | 170 Danish | 170E3949 | 170E3949 | FUSE 100A 12000V 00/600 AR | 1116.17 | 1177.56 | 5.5% | 1
Bussmann | 170 Danish | 170E3950 | 170E3950 | FUSE 20A 2000V 1*SKN/246 GDC DC | 373.77 | 378.44 | 1.249% | 1
Bussmann | 170 Danish | 170E3951 | 170E3951 | FUSE 25A 2000V 1*SKN/246 GR DC | 380.43 | 386.14 | 1.501% | 1
Bussmann | 170 Danish | 170E3953 | 170E3953 | FUSE 40A 2000V 1*SKN/246 GR DC | 409.08 | 416.24 | 1.75% | 1
Bussmann | 170 Danish | 170E3954 | 170E3954 | FUSE 50A 2000V 1*SKN/246 GR DC | 421.33 | 433.97 | 3% | 1
Bussmann | 170 Danish | 170E3965 | 170E3965 | FUSE 10A 4000V 1*SKN/394 ADC DC | 465.82 | 475.14 | 2.001% | 1
Bussmann | 170 Danish | 170E3972 | 170E3972 | FUSE 40A 4000V 1*SU/394 DC | 544.11 | 560.43 | 2.999% | 1
Bussmann | 170 Danish | 170E3976 | 170E3976 | FUSE 10A 2000V 1*SKN/246 GDC DC | 367.13 | 370.8 | 0.9996% | 1
Bussmann | 170 Danish | 170E3984 | 170E3984 | FUSE 80A 4000V 1*SKN/394 ADC DC | 581 | 610.05 | 5% | 1
Bussmann | 170 Danish | 170E3989 | 170E3989 | FUSE 125A 4000V 1*SKS/394 ADC DC | 604.78 | 639.55 | 5.749% | 1
Bussmann | 170 Danish | 170E4125 | 170E4125 | FUSE 10A 3500V 1*SKN/471 ADC DC | 936.06 | 945.42 | 0.9999% | 1
Bussmann | 170 Danish | 170E4182 | 170E4182 | FUSE 50A 1600V 1*S/175 AR | 277.15 | 282 | 1.75% | 1
Bussmann | 170 Danish | 170E4193 | 170E4193 | FUSE 80A 1600V 1*S/175 AR | 277.15 | 284.08 | 2.5% | 1
Bussmann | 170 Danish | 170E4276 | 170E4276 | 200A 500V SIZE 1* AR CE | 212.15 | 228.06 | 7.499% | 1
Bussmann | 170 Danish | 170E4470 | 170E4470 | FUSE 100A 1600V 1*STN/175 AR | 308.83 | 319.64 | 3.5% | 1
Bussmann | 170 Danish | 170E4608 | 170E4608 | FUSE 25A 1200V TP 210 AR | 281.33 | 284.14 | 0.9988% | 1
Bussmann | 170 Danish | 170E5200 | 170E5200 | FUSE 25A 6000V 1BKN/300 AR | 493.75 | 508.56 | 2.999% | 1
Bussmann | 170 Danish | 170E5204 | 170E5204 | FUSE 32A 6000V 1BKN/300 AR | 525.94 | 541.72 | 3% | 1
Bussmann | 170 Danish | 170E5206 | 170E5206 | FUSE 275A 1400V 1TE/110 AR | 358.09 | 397.48 | 11% | 1
Bussmann | 170 Danish | 170E5208 | 170E5208 | FUSE 50A 1400V 1*BKN/100 AR | 173.98 | 176.59 | 1.5% | 1
Bussmann | 170 Danish | 170E5266 | 170E5266 | FUSE 50A 3000V 1BKN/170 AR | 459.13 | 479.79 | 4.5% | 1
Bussmann | 170 Danish | 170E5303 | 170E5303 | FUSE 25A 3000V 1BKN/170 AR | 454.92 | 470.84 | 3.5% | 1
Bussmann | 170 Danish | 170E5399 | 170E5399 | FUSE 100A 1600V 1TN/170 AR | 311.89 | 322.03 | 3.251% | 1
Bussmann | 170 Danish | 170E5417 | 170E5417 | FUSE 200A 750V 1BKN/130 GR DC | 333.17 | 361.49 | 8.5% | 1
Bussmann | 170 Danish | 170E5418 | 170E5418 | FUSE 250A 750V 1BKN/130 GR DC | 286.79 | 314.04 | 9.502% | 1
Bussmann | 170 Danish | 170E5420 | 170E5420 | FUSE 200A 750V 1EK/165 GR DC | 352.2 | 378.62 | 7.501% | 1
Bussmann | 170 Danish | 170E5421 | 170E5421 | FUSE 250A 750V 1EK/165 GR DC | 380.17 | 412.48 | 8.499% | 1
Bussmann | 170 Danish | 170E5448 | 170E5448 | FUSE 80A 2500V 1/210 AR | 330.12 | 341.67 | 3.499% | 1
Bussmann | 170 Danish | 170E5449 | 170E5449 | FUSE 100A 2500V 1/210 AR | 345.17 | 360.7 | 4.499% | 1
Bussmann | 170 Danish | 170E5450-U | 170E5450-U | FUSE 125A 2500V 1/210 AR | 350.83 | 370.13 | 5.501% | 1
Bussmann | 170 Danish | 170E5453 | 170E5453 | FUSE 250A 1400V 1/140 AR | 291.78 | 319.5 | 9.5% | 1
Bussmann | 170 Danish | 170E5514 | 170E5514 | FUSE 80A 900V 1KW/80 AR | 250.35 | 257.86 | 3% | 1
Bussmann | 170 Danish | 170E5811 | 170E5811 | FUSE 200A 1400V 1KN/110 AR | 302.79 | 302.79 | 0% | 1
Bussmann | 170 Danish | 170E5812 | 170E5812 | FUSE 250A 1400V 1KN/110 AR | 314.18 | 314.18 | 0% | 1
Bussmann | 170 Danish | 170E5879 | 170E5879 | FUSE 200A 1400V 1BKN/80 AR | 302.22 | 327.91 | 8.5% | 1
Bussmann | 170 Danish | 170E5881 | 170E5881 | FUSE 315A 1400V 1BKN/80 AR | 366.28 | 408.4 | 11.5% | 1
Bussmann | 170 Danish | 170E6112 | 170E6112 | FUSE 250A 500V DIN 2* AR | 244.48 | 244.48 | 0% | 1
Bussmann | 170 Danish | 170E6114 | 170E6114 | FUSE 350A 500V SIZE 2* AR | 352.06 | 352.06 | 0% | 1
Bussmann | 170 Danish | 170E6139 | 170E6139 | FUSE 350A 800V TP 408 AR | 359.36 | 402.48 | 12% | 1
Bussmann | 170 Danish | 170E6140 | 170E6140 | FUSE 400A 800V TP 408 AR | 390.37 | 443.07 | 13.5% | 1
Bussmann | 170 Danish | 170E6143 | 170E6143 | FUSE 315A 500V SIZE 2* AR | 506.54 | 549.6 | 8.501% | 1
Bussmann | 170 Danish | 170E6180 | 170E6180 | FUSE 400A 800V TP 407S AR | 646.02 | 675.09 | 4.5% | 1
Bussmann | 170 Danish | 170E6438 | 170E6438 | FUSE 500A 800V TP 510 AR | 432.67 | 432.67 | 0% | 1
Bussmann | 170 Danish | 170E7041 | 170E7041 | FUSE 350A 500V TP 605 AR | 333.5 | 350.18 | 5.001% | 1
Bussmann | 170 Danish | 170E7043 | 170E7043 | FUSE 450A 500V TP 605 AR | 405.34 | 431.69 | 6.501% | 1
Bussmann | 170 Danish | 170E7045 | 170E7045 | FUSE 600A 500V TP 605 AR | 506.12 | 566.85 | 12% | 1
Bussmann | 170 Danish | 170E7435 | 170E7435 | FUSE 800A 1400V 3BKN/120 AR | 574.21 | 574.21 | 0% | 1
Bussmann | 170 Danish | 170E7438 | 170E7438 | FUSE 300A 1200V TP 610S AR | 420.97 | 420.97 | 0% | 1
Bussmann | 170 Danish | 170E7533 | 170E7533 | FUSE 250A 3600V 3/320 AR | 1193.5 | 1193.5 | 0% | 1
Bussmann | 170 Danish | 170E7649 | 170E7649 | FUSE 630A 1000V 3KW/110 AR | 406.75 | 406.75 | 0% | 1
Bussmann | 170 Danish | 170E7683 | 170E7683 | FUSE 800A 1000V 3S/110 AR | 426.93 | 426.93 | 0% | 1
Bussmann | 170 Danish | 170E7727 | 170E7727 | FUSE 450A 1000V 3/110 AR | 280 | 303.8 | 8.5% | 1
Bussmann | 170 Danish | 170E7853 | 170E7853 | FUSE 315A 2500V 3TN/210 AR | 735.79 | 798.33 | 8.5% | 1
Bussmann | 170 Danish | 170E8076 | 170E8076 | FUSE 250A 1000V 2KN/110 AR | 281.93 | 281.93 | 0% | 1
Bussmann | 170 Danish | 170E8078 | 170E8078 | FUSE 550A 1000V 2KW/110 AR | 359.9 | 359.9 | 0% | 1
Bussmann | 170 Danish | 170E8211 | 170E8211 | FUSE 450A 1400V 2S/170 AR | 318.74 | 366.55 | 15% | 1
Bussmann | 170 Danish | 170E8317 | 170E8317 | FUSE 250A 3600V 2BS/450 ADC DC | 1194.71 | 1194.71 | 0% | 1
Bussmann | 170 Danish | 170E8335 | 170E8335 | FUSE 250A 750V 2BKN/130 GR DC | 436.08 | 457.88 | 4.999% | 1
Bussmann | 170 Danish | 170E8336 | 170E8336 | FUSE 315A 750V 2BKN/130 GR DC | 449.55 | 478.77 | 6.5% | 1
Bussmann | 170 Danish | 170E8337 | 170E8337 | FUSE 400A 750V 2BKN/130 GR DC | 481.02 | 519.5 | 8% | 1
Bussmann | 170 Danish | 170E8345 | 170E8345 | FUSE 250A 750V 2EK/170 GR DC | 457.49 | 480.36 | 4.999% | 1
Bussmann | 170 Danish | 170E8346 | 170E8346 | FUSE 315A 750V 2EK/170 GR DC | 471.65 | 502.31 | 6.501% | 1
Bussmann | 170 Danish | 170E8347 | 170E8347 | FUSE 400A 750V 2EK/170 GR DC | 535.41 | 578.24 | 7.999% | 1
Bussmann | 170 Danish | 170E8406 | 170E8406 | FUSE 800A 400V 2BKN/50 AR LOWLOSS | 252.43 | 252.43 | 0% | 1
Bussmann | 170 Danish | 170E8591 | 170E8591 | FUSE 375A 1000V 2KN/110 AR | 308.44 | 308.44 | 0% | 1
Bussmann | 170 Danish | 170E8596 | 170E8596 | FUSE 315A 1400V 2KN/110 AR | 364.69 | 390.22 | 7% | 1
Bussmann | 170 Danish | 170E8597 | 170E8597 | FUSE 400A 1400V 2KN/110 AR | 398.9 | 434.8 | 9% | 1
Bussmann | 170 Danish | 170E8703 | 170E8703 | FUSE 550A 1500V 2TN/140 AR | 551.44 | 551.44 | 0% | 1
Bussmann | 170 Danish | 170E8749 | 170E8749 | FUSE 315A 900V 2KW/110 AR | 219.09 | 234.43 | 7.002% | 1
Bussmann | 170 Danish | 170E8812 | 170E8812 | FUSE 400A 900V 2KW/110 AR | 252.37 | 275.08 | 8.999% | 1
Bussmann | 170 Danish | 170E8828 | 170E8828 | FUSE 315A 1000V 2SK/195 AR DC | 439.68 | 470.46 | 7.001% | 1
Bussmann | 170 Danish | 170E8882 | 170E8882 | FUSE 160A 4000V 2SKN/394 AR DC | 1260.95 | 1330.3 | 5.5% | 1
Bussmann | 170 Danish | 170E8883 | 170E8883 | FUSE 200A 4000V 2SKN/394 DC | 1286.67 | 1376.74 | 7% | 1
Bussmann | 170 Danish | 170E8884 | 170E8884 | FUSE 250A 4000V 2SKN/394 AR DC | 1530.36 | 1668.09 | 9% | 1
Bussmann | 170 Danish | 170E8885 | 170E8885 | FUSE 315A 4000V 2SK+2S/394 AR DC | 1683.4 | 1801.24 | 7% | 1
Bussmann | 170 Danish | 170E8886 | 170E8886 | FUSE 350A 4000V 2//2SKN/394 DC | 1767.55 | 1900.12 | 7.5% | 1
Bussmann | 170 Danish | 170E8887 | 170E8887 | FUSE 400A 4000V DC 2//2SKN/394 | 1855.92 | 2009.03 | 8.25% | 1
Bussmann | 170 Danish | 170E8888 | 170E8888 | FUSE 450A 4000V 2SK+2S/394 ADC DC | 1996.38 | 2166.07 | 8.5% | 1
Bussmann | 170 Danish | 170E8889 | 170E8889 | FUSE 500A 4000V 2//2SKN/394 AR DC | 2295.82 | 2502.44 | 9% | 1
Bussmann | 170 Danish | 170E9056 | 170E9056 | FUSE 630A 3000V 3BTN/230 AR | 1217.82 | 1217.82 | 0% | 1
Bussmann | 170 Danish | 170E9083 | 170E9083 | FUSE 500A 1400V 3TN/110 AR | 447.32 | 496.53 | 11% | 1
Bussmann | 170 Danish | 170E9084 | 170E9084 | FUSE 550A 1400V 3TN/110 AR | 461.14 | 516.48 | 12% | 1
Bussmann | 170 Danish | 170E9086 | 170E9086 | FUSE 500A 1400V 3KN/110 AR | 474.65 | 526.86 | 11% | 1
Bussmann | 170 Danish | 170E9087 | 170E9087 | FUSE 550A 1400V 3KN/110 AR | 491.53 | 550.51 | 12% | 1
Bussmann | 170 Danish | 170E9114 | 170E9114 | FUSE 700A 1400V 3TN/110 AR | 576.43 | 657.13 | 14% | 1
Bussmann | 170 Danish | 170E9160 | 170E9160 | FUSE 630A 1400V 3BKN/80 AR | 525.67 | 592.69 | 12.75% | 1
Bussmann | 170 Danish | 170E9162 | 170E9162 | FUSE 700A 1400V 3BKN/80 AR | 545.25 | 545.25 | 0% | 1
Bussmann | 170 Danish | 170E9162-B | 170E9162-B | FUSE 700A 1400V 3BKN/80 AR | 549.92 | 624.16 | 13.5% | 1
Bussmann | 170 Danish | 170E9187 | 170E9187 | FUSE 630A 1400V 3STN/140 AR | 500.54 | 545.59 | 9% | 1
Bussmann | 170 Danish | 170E9242 | 170E9242 | FUSE 550A 1500V 3TN/140 AR | 356.61 | 356.61 | 0% | 1
Bussmann | 170 Danish | 170E9250 | 170E9250 | FUSE 400A 1400V 3BKN/80 AR | 446.27 | 488.67 | 9.501% | 1
Bussmann | 170 Danish | 170E9251 | 170E9251 | FUSE 450A 1400V 3BKN/80 AR | 460.11 | 506.12 | 10% | 1
Bussmann | 170 Danish | 170E9252 | 170E9252 | FUSE 500A 1400V 3BKN/80 AR | 485.88 | 539.33 | 11% | 1
Bussmann | 170 Danish | 170E9253 | 170E9253 | FUSE 550A 1400V 3BKN/80 AR | 490.81 | 549.71 | 12% | 1
Bussmann | 170 Danish | 170E9258 | 170E9258 | FUSE 1000A 800V 3S/110 AR | 460.66 | 506.73 | 10% | 1
Bussmann | 170 Danish | 170E9498 | 170E9498 | FUSE 500A 7000V 3BT/450 AR | 2547.02 | 2852.66 | 12% | 1
Bussmann | 170 Danish | 170E9612 | 170E9612 | FUSE 800A 1400V 3STN/210 AR | 792.04 | 891.05 | 12.5% | 1
Bussmann | 170 Danish | 170E9624 | 170E9624 | FUSE 400A 1400V 3TW/110 AR | 433.36 | 433.36 | 0% | 1
Bussmann | 170 Danish | 170E9633 | 170E9633 | FUSE 800A 1400V 3SBKN/120AR | 994.43 | 1083.93 | 9% | 1
Bussmann | 170 Danish | 170E9681 | 170E9681 | FUSE 500A 750V 3BKN/130 GR DC | 577.84 | 635.62 | 9.999% | 1
Bussmann | 170 Danish | 170E9685 | 170E9685 | FUSE 500A 750V 3EK/170 GR DC | 588.54 | 623.85 | 6% | 1
Bussmann | 170 Danish | 170E9712 | 170E9712 | FUSE 250A 3000V 3S/200 AR | 769.93 | 769.93 | 0% | 1
Bussmann | 170 Danish | 170E9713 | 170E9713 | FUSE 375A 3000V 3S/200 AR | 866.89 | 866.89 | 0% | 1
Bussmann | 170 Danish | 170E9730 | 170E9730 | FUSE 450A 4000V 3TN/320 AR | 1356.26 | 1396.95 | 3% | 1
Bussmann | 170 Danish | 170F8230 | 170F8230 | FUSE 160A 1200V 2SKN/140 AR DC | 506.24 | 518.9 | 2.501% | 1
Bussmann | 170 Danish | 170F8231 | 170F8231 | FUSE 200A 1200V 2SKN/140 AR DC | 521.78 | 540.04 | 3.5% | 1
Bussmann | 170 Danish | 170F8232 | 170F8232 | FUSE 250A 1200V 2SKN/140 AR DC | 531.65 | 555.57 | 4.499% | 1
Bussmann | 170 Danish | 170F8233 | 170F8233 | FUSE 315A 1200V 2SKN/140 AR DC | 543.46 | 573.35 | 5.5% | 1
Bussmann | 170 Danish | 170F8234 | 170F8234 | FUSE 400A 1200V 2SKN/140 AR DC | 560.51 | 596.94 | 6.499% | 1
Bussmann | 170 Danish | 170F8235 | 170F8235 | FUSE 420A 1200V 2SKN/140 AR DC | 583.86 | 624.73 | 7% | 1
Bussmann | 170 Danish | 170H0049 | 170H0049 | MICROSWITCH K2 5A 250V 6 SMAL | 291.16 | 291.16 | 0% | 1
Bussmann | 170 Danish | 170H0066 | 170H0066 | ADAPTER SHORT TO K-SWITCH | 10.92 | 10.92 | 0% | 1
Bussmann | 170 Danish | 170H0067 | 170H0067 | ADAPTER LONG TO K-SWITCH | 15.78 | 15.78 | 0% | 1
Bussmann | 170 Danish | 170H0069 | 170H0069 | MICROSWITCH K1 5A 250V UR | 14.49 | 14.49 | 0% | 1
Bussmann | 170 Danish | 170H0099 | 170H0099 | MICROSWITCH K2 5A 250V 6 BRED | 81.39 | 81.39 | 0% | 1
Bussmann | 170 Danish | 170H0235 | 170H0235 | MICROSWITCH T1 5A 250V X0-3 | 16.44 | 16.44 | 0% | 1
Bussmann | 170 Danish | 170H0236 | 170H0236 | MICROSWITCH T1 5A 250V 000-3 | 15.98 | 15.98 | 0% | 1
Bussmann | 170 Danish | 170H0237 | 170H0237 | MICROSWITCH T1 5A 250V 00-3 | 23.92 | 23.92 | 0% | 1
Bussmann | 170 Danish | 170H0238 | 170H0238 | MICROSWITCH T1 5A 250V 000-3 | 23.92 | 23.92 | 0% | 1
Bussmann | 170 Danish | 170H0239 | 170H0239 | MICROSWITCH K1 5A 250V 3 3KV | 47 | 47 | 0% | 1
Bussmann | 170 Danish | 170H1007 | 170H1007 | BASE 00/80 400A 1000V UR 43653 | 28.88 | 28.88 | 0% | 1
Bussmann | 170 Danish | 170H1013 | 170H1013 | BASE 000/80 200A UR 660V 43653 | 17.46 | 17.46 | 0% | 1
Bussmann | 170 Danish | 170H3003 | 170H3003 | BASE CA 80 630A 1000V UR 43653 | 76.34 | 76.34 | 0% | 1
Bussmann | 170 Danish | 170H3004 | 170H3004 | BASE CA 80 1250A 1000V UR 43653 | 221.42 | 221.42 | 0% | 1
Bussmann | 170 Danish | 170H3005 | 170H3005 | BASE CA 110 630A 1400V UR 43653 | 73.04 | 73.04 | 0% | 1
Bussmann | 170 Danish | 170H3006 | 170H3006 | BASE CA110 1250A 1400V UR 43653 | 106.27 | 106.27 | 0% | 1
Bussmann | 170 Danish | 170H3013 | 170H3013 | MICROSWITCH T1 5A 250V 000-3 GOLD | 43.65 | 43.65 | 0% | 1
Bussmann | 170 Danish | 170H3027 | 170H3027 | MICROSWITCH K1 5A 250V 3 GOLD | 50.97 | 50.97 | 0% | 1
Bussmann | 170 Danish | 170H3030 | 170H3030 | MICROSWITCH K1 5A 250V 3 3KV | 80.77 | 80.77 | 0% | 1
Bussmann | 170 Danish | 170H3031 | 170H3031 | MICROSWITCH K2 5A 250V 6 GULD | 82.69 | 82.69 | 0% | 1
Bussmann | 170 Danish | 170H3032 | 170H3032 | MICROSWITCH K2 5A 250V | 152.54 | 152.54 | 0% | 1
Bussmann | 170 Danish | 170H3036 | 170H3036 | MICROSWITCH K1 5A 250V 3 4KV | 179.46 | 179.46 | 0% | 1
Bussmann | 170 Danish | 170H3038 | 170H3038 | MICROSWITCH K1S 5A 250V | 67.78 | 67.78 | 0% | 1
Bussmann | 170 Danish | 170H3039 | 170H3039 | MICROSWITCH K1 5A 250V 3 4KV | 100.96 | 100.96 | 0% | 1
Bussmann | 170 Danish | 170L3664 | 170L3664 | FUSE 125A 1000V 1*/110 AR | 125.77 | 125.77 | 0% | 1
Bussmann | 170 Danish | 170L3667 | 170L3667 | FUSE 200A 1000V 1*STN/110AR | 167.3 | 167.3 | 0% | 1
Bussmann | 170 Danish | 170L3754 | 170L3754 | FUSE 100A 660V DIN 00 AR | 77.83 | 77.83 | 0% | 1
Bussmann | 170 Danish | 170L3757 | 170L3757 | FUSE 125A 660V DIN 00 AR | 79.43 | 79.43 | 0% | 1
Bussmann | 170 Danish | 170L3760 | 170L3760 | FUSE 160A 660V DIN 00 AR | 81.89 | 81.89 | 0% | 1
Bussmann | 170 Danish | 170L3784 | 170L3784 | FUSE 20A 1000V 00TN/110 AR | 122.04 | 122.04 | 0% | 1
Bussmann | 170 Danish | 170L3831 | 170L3831 | FUSE 32A 1000V DIN 0 AR | 94.53 | 94.53 | 0% | 1
Bussmann | 170 Danish | 170L3833 | 170L3833 | FUSE 40A 1000V DIN 0 AR | 94.53 | 94.53 | 0% | 1
Bussmann | 170 Danish | 170L3836 | 170L3836 | FUSE 80A 1000V DIN 0 AR | 99.1 | 99.1 | 0% | 1
Bussmann | 170 Danish | 170L3837 | 170L3837 | FUSE 100A 1000V DIN 0 AR | 103.71 | 103.71 | 0% | 1
Bussmann | 170 Danish | 170L3838 | 170L3838 | FUSE 125A 1000V DIN 0 AR | 108.03 | 108.03 | 0% | 1
Bussmann | 170 Danish | 170L3839 | 170L3839 | 160A 1000V DIN 0 AR | 111.75 | 111.75 | 0% | 1
Bussmann | 170 Danish | 170L4029 | 170L4029 | FUSE 63A 660V 00/80 AR | 62.54 | 62.54 | 0% | 1
Bussmann | 170 Danish | 170L4038 | 170L4038 | FUSE 100A 2000V 1*/170 AR | 316.63 | 316.63 | 0% | 1
Bussmann | 170 Danish | 170L4039 | 170L4039 | FUSE 50A 2000V 1*BKN/125 AR | 316.56 | 319.73 | 1.001% | 1
Bussmann | 170 Danish | 170L4220 | 170L4220 | FUSE 125A 660V 00/80 AR | 65.68 | 65.68 | 0% | 1
Bussmann | 170 Danish | 170L4222 | 170L4222 | FUSE 160A 660V 00/80 AR | 70.02 | 70.02 | 0% | 1
Bussmann | 170 Danish | 170L4237 | 170L4237 | FUSE 200A 660V 00/80 AR | 74.37 | 74.37 | 0% | 1
Bussmann | 170 Danish | 170L4238 | 170L4238 | FUSE 250A 660V 00/80 AR | 78.85 | 78.85 | 0% | 1
Bussmann | 170 Danish | 170L4250 | 170L4250 | FUSE 50A 1600V 1*BKN/110 AR | 328.57 | 328.57 | 0% | 1
Bussmann | 170 Danish | 170L4253 | 170L4253 | FUSE 100A 1600V 1*BKN/110 AR | 336.21 | 336.21 | 0% | 1
Bussmann | 170 Danish | 170L4255 | 170L4255 | FUSE 20A 1600V 1*BKN/110 AR | 326.09 | 326.09 | 0% | 1
Bussmann | 170 Danish | 170L4269 | 170L4269 | FUSE 125A 660V 00TN/80 AR | 70.02 | 70.02 | 0% | 1
Bussmann | 170 Danish | 170L4278 | 170L4278 | FUSE 200A 660V 00TN/80 AR | 79.45 | 79.45 | 0% | 1
Bussmann | 170 Danish | 170L4624 | 170L4624 | FUSE 50A 660V 00/80 AR | 61.29 | 61.29 | 0% | 1
Bussmann | 170 Danish | 170L4625 | 170L4625 | FUSE 450A 660V 1STN/110 AR | 205.84 | 205.84 | 0% | 1
Bussmann | 170 Danish | 170L4716 | 170L4716 | FUSE 200A 1000V 1SHT AR | 160.37 | 160.37 | 0% | 1
Bussmann | 170 Danish | 170L5020 | 170L5020 | FUSE 250A 660V 1*STN/110 AR | 151.32 | 151.32 | 0% | 1
Bussmann | 170 Danish | 170L5117 | 170L5117 | FUSE 315A 1600V 1BKN/110 AR | 381.77 | 381.77 | 0% | 1
Bussmann | 170 Danish | 170L5158 | 170L5158 | FUSE 400A 1000V 1BKN/80 AR | 169.6 | 169.6 | 0% | 1
Bussmann | 170 Danish | 170L5160 | 170L5160 | FUSE 500A 1000V 1BKN/80 AR | 238.73 | 238.73 | 0% | 1
Bussmann | 170 Danish | 170L5190 | 170L5190 | FUSE 500A 660V 1/80 AR | 163.46 | 163.46 | 0% | 1
Bussmann | 170 Danish | 170L5194 | 170L5194 | FUSE 250A 1000V 1/110 AR | 176.02 | 176.02 | 0% | 1
Bussmann | 170 Danish | 170L5197 | 170L5197 | FUSE 400A 1000V 1/110 AR | 194.7 | 194.7 | 0% | 1
Bussmann | 170 Danish | 170L5271 | 170L5271 | FUSE 160A 2000V 1TN/170 AR | 356.79 | 356.79 | 0% | 1
Bussmann | 170 Danish | 170L5550 | 170L5550 | FUSE 400A 660V 1BTN/50 AR | 163.46 | 163.46 | 0% | 1
Bussmann | 170 Danish | 170L5551 | 170L5551 | FUSE 450A 660V 1BTN/50 AR | 170.23 | 170.23 | 0% | 1
Bussmann | 170 Danish | 170L5553 | 170L5553 | FUSE 630A 660V 1BTN/50 AR | 178.74 | 178.74 | 0% | 1
Bussmann | 170 Danish | 170L5714 | 170L5714 | FUSE 400A 1000V 1S/110 AR | 230.21 | 230.21 | 0% | 1
Bussmann | 170 Danish | 170L5782 | 170L5782 | FUSE 250A 1000V 00/110 AR | 135.09 | 135.09 | 0% | 1
Bussmann | 170 Danish | 170L5791 | 170L5791 | FUSE 200A 1000V 00TN/110 AR | 135.09 | 135.09 | 0% | 1
Bussmann | 170 Danish | 170L5792 | 170L5792 | FUSE 250A 1000V 00T/110 AR | 143.87 | 143.87 | 0% | 1
Bussmann | 170 Danish | 170L5819 | 170L5819 | FUSE 50A 660V DIN 00 AR | 61.29 | 61.29 | 0% | 1
Bussmann | 170 Danish | 170L5847 | 170L5847 | FUSE 63A 660V DIN 00 AR | 61.29 | 61.29 | 0% | 1
Bussmann | 170 Danish | 170L5992 | 170L5992 | FUSE 400A 2000V US 1SW/230 AR | 332.99 | 332.99 | 0% | 1
Bussmann | 170 Danish | 170L7000 | 170L7000 | FUSE 550A 2000V 3STN/210 AR | 546.41 | 546.41 | 0% | 1
Bussmann | 170 Danish | 170L7001 | 170L7001 | FUSE 630A 2000V 3STN/210 AR | 592.35 | 592.35 | 0% | 1
Bussmann | 170 Danish | 170L7004 | 170L7004 | FUSE 400A 2500V 3ST/210 AR | 521.39 | 521.39 | 0% | 1
Bussmann | 170 Danish | 170L7030 | 170L7030 | FUSE 750A 1000V 3/110 AR | 305.66 | 305.66 | 0% | 1
Bussmann | 170 Danish | 170L7045 | 170L7045 | FUSE 800A 660V 3DN/65 AR | 280.97 | 280.97 | 0% | 1
Bussmann | 170 Danish | 170L7090 | 170L7090 | FUSE 400A 660V 3DN/65 AR | 239.13 | 239.13 | 0% | 1
Bussmann | 170 Danish | 170L7091 | 170L7091 | FUSE 450A 660V 3DN/65 AR | 245.15 | 245.15 | 0% | 1
Bussmann | 170 Danish | 170L7092 | 170L7092 | FUSE 500A 660V 3DN/65 AR | 251.76 | 251.76 | 0% | 1
Bussmann | 170 Danish | 170L7103 | 170L7103 | FUSE 450A 2500V 3BKN/180 | 361.97 | 361.97 | 0% | 1
Bussmann | 170 Danish | 170L7159 | 170L7159 | FUSE 700A 1000V 3BKN/80 AR | 272.95 | 272.95 | 0% | 1
Bussmann | 170 Danish | 170L7168 | 170L7168 | FUSE 1000A 1000V 3BKN/80 AR | 338.39 | 338.39 | 0% | 1
Bussmann | 170 Danish | 170L7243 | 170L7243 | FUSE 1100A 800V 3U/110 AR | 330.72 | 330.72 | 0% | 1
Bussmann | 170 Danish | 170L7278 | 170L7278 | FUSE 600A 800V 3BKN/75 AR | 311.82 | 311.82 | 0% | 1
Bussmann | 170 Danish | 170L7286 | 170L7286 | FUSE 700A 800V 3BKN/80 AR | 324.25 | 324.25 | 0% | 1
Bussmann | 170 Danish | 170L7290 | 170L7290 | FUSE 630A 1000V 3SHT AR | 279.15 | 279.15 | 0% | 1
Bussmann | 170 Danish | 170L7292 | 170L7292 | FUSE 630A 1000V 3STN/110 AR | 305.02 | 305.02 | 0% | 1
Bussmann | 170 Danish | 170L7296 | 170L7296 | FUSE 630A 1000V 3/110 AR | 292.93 | 292.93 | 0% | 1
Bussmann | 170 Danish | 170L7298 | 170L7298 | FUSE 800A 1000V 3/110 AR | 294.98 | 294.98 | 0% | 1
Bussmann | 170 Danish | 170L7299 | 170L7299 | FUSE 1000A 1000V 3/110 AR | 297.12 | 297.12 | 0% | 1
Bussmann | 170 Danish | 170L7299-H | 170L7299-H | FUSE 1000A 1000V 3S/100 AR | 331.55 | 331.55 | 0% | 1
Bussmann | 170 Danish | 170L7429 | 170L7429 | FUSE 630A 1000V 3BKN/80 AR | 314.57 | 314.57 | 0% | 1
Bussmann | 170 Danish | 170L7569 | 170L7569 | FUSE 800A 1000V 3BKN/75 AR | 327.89 | 327.89 | 0% | 1
Bussmann | 170 Danish | 170L7637 | 170L7637 | FUSE 700A 1000V 3TN/110 AR | 286.81 | 286.81 | 0% | 1
Bussmann | 170 Danish | 170L7638 | 170L7638 | FUSE 800A 1000V 3TN/110 AR | 290.65 | 290.65 | 0% | 1
Bussmann | 170 Danish | 170L7641 | 170L7641 | FUSE 700A 1000V 3STN/140 AR | 171.78 | 171.78 | 0% | 1
Bussmann | 170 Danish | 170L7663 | 170L7663 | FUSE 800A 1000V 3BKN/80 AR | 325.55 | 325.55 | 0% | 1
Bussmann | 170 Danish | 170L7869 | 170L7869 | FUSE 800A 1000V 3KN/110 AR | 308.55 | 308.55 | 0% | 1
Bussmann | 170 Danish | 170L7947 | 170L7947 | FUSE 800A 1000V 3BTN/80 AR | 306.7 | 306.7 | 0% | 1
Bussmann | 170 Danish | 170L8020 | 170L8020 | FUSE 800A 1000V 2SKN/80 AR | 361.97 | 361.97 | 0% | 1
Bussmann | 170 Danish | 170L8024 | 170L8024 | FUSE 400A 660V 2S/110 AR | 224.51 | 224.51 | 0% | 1
Bussmann | 170 Danish | 170L8027 | 170L8027 | FUSE 400A 1000V 2/110 AR | 217.07 | 217.07 | 0% | 1
Bussmann | 170 Danish | 170L8031 | 170L8031 | FUSE 550A 1000V 2/110 AR | 300.74 | 300.74 | 0% | 1
Bussmann | 170 Danish | 170L8042 | 170L8042 | FUSE 630A 660V 2BKN/50 AR | 222.19 | 222.19 | 0% | 1
Bussmann | 170 Danish | 170L8066 | 170L8066 | FUSE 450A 1000V 2BN/75 AR | 240.5 | 240.5 | 0% | 1
Bussmann | 170 Danish | 170L8082 | 170L8082 | FUSE 525A 1000V 2SKN/170 AR | 301.04 | 301.04 | 0% | 1
Bussmann | 170 Danish | 170L8087 | 170L8087 | FUSE 500A 1500V 2KN/140 AR | 498.06 | 498.06 | 0% | 1
Bussmann | 170 Danish | 170L8104 | 170L8104 | FUSE 500A 1500V 2S/210 AR | 455.75 | 455.75 | 0% | 1
Bussmann | 170 Danish | 170L8105 | 170L8105 | FUSE 450A 1600V 2S/170 AR | 444.79 | 444.79 | 0% | 1
Bussmann | 170 Danish | 170L8109 | 170L8109 | FUSE 450A 1000V 2S/130 AR | 230.72 | 230.72 | 0% | 1
Bussmann | 170 Danish | 170L8110 | 170L8110 | FUSE 450A 1000V 2SKN/170 AR | 286.12 | 286.12 | 0% | 1
Bussmann | 170 Danish | 170L8115 | 170L8115 | FUSE 450A 1000V 2STN/130 AR | 251.12 | 251.12 | 0% | 1
Bussmann | 170 Danish | 170L8116 | 170L8116 | FUSE 400A 2000V 2BKN/130 AR | 505.75 | 505.75 | 0% | 1
Bussmann | 170 Danish | 170L8116-M | 170L8116-M | FUSE 400A 2000V 2BKN/130 AR | 505.75 | 505.75 | 0% | 1
Bussmann | 170 Danish | 170L8117 | 170L8117 | FUSE 375A 660V 2TN/110 AR | 166.42 | 166.42 | 0% | 1
Bussmann | 170 Danish | 170L8123 | 170L8123 | FUSE 450A 2000V 2S/210 AR | 384.28 | 384.28 | 0% | 1
Bussmann | 170 Danish | 170L8125 | 170L8125 | FUSE 400A 2000V 2S/210 AR | 404.35 | 404.35 | 0% | 1
Bussmann | 170 Danish | 170L8129-M | 170L8129-M | FUSE 400A 2000V 2BKN/195 AR | 695.08 | 695.08 | 0% | 1
Bussmann | 170 Danish | 170L8131 | 170L8131 | FUSE 630A 660V 2TW/110 AR | 171.63 | 171.63 | 0% | 1
Bussmann | 170 Danish | 170L8140 | 170L8140 | FUSE 250A 1000V 2STN/110 AR | 212.56 | 212.56 | 0% | 1
Bussmann | 170 Danish | 170L8274 | 170L8274 | FUSE 400A 2000V 2BKN/140 AR | 471.02 | 471.02 | 0% | 1
Bussmann | 170 Danish | 170L8375 | 170L8375 | FUSE 400A 1000V 2/110 AR | 204.1 | 204.1 | 0% | 1
Bussmann | 170 Danish | 170L8376 | 170L8376 | FUSE 450A 1000V 2/110 AR | 216.13 | 216.13 | 0% | 1
Bussmann | 170 Danish | 170L8379 | 170L8379 | FUSE 630A 1000V 2/110 AR | 234.74 | 234.74 | 0% | 1
Bussmann | 170 Danish | 170L8388 | 170L8388 | FUSE 400A 1000V 2STN/110 AR | 229.32 | 229.32 | 0% | 1
Bussmann | 170 Danish | 170L8393 | 170L8393 | FUSE 315A 1000V 2BN/80 AR | 205.72 | 205.72 | 0% | 1
Bussmann | 170 Danish | 170L8396 | 170L8396 | FUSE 450A 1000V 2BN/80 AR | 227.93 | 227.93 | 0% | 1
Bussmann | 170 Danish | 170L8397 | 170L8397 | FUSE 500A 1000V 2BN/80 AR | 240.77 | 240.77 | 0% | 1
Bussmann | 170 Danish | 170L8493 | 170L8493 | FUSE 800A 660V 2BTN/50 AR | 219.12 | 219.12 | 0% | 1
Bussmann | 170 Danish | 170L8501 | 170L8501 | FUSE 800A 660V 2BKN/50 AR | 198.17 | 198.17 | 0% | 1
Bussmann | 170 Danish | 170L8505 | 170L8505 | FUSE 400A 1000V 2BKN/80 AR | 249.24 | 249.24 | 0% | 1
Bussmann | 170 Danish | 170L8555 | 170L8555 | FUSE 450A 1000V 2U/110 AR | 199.91 | 199.91 | 0% | 1
Bussmann | 170 Danish | 170L8613 | 170L8613 | FUSE 630A 660V 2U/110 AR | 188.97 | 188.97 | 0% | 1
Bussmann | 170 Danish | 170L8623 | 170L8623 | FUSE 315A 1600V 2TW/170 AR | 346.37 | 346.37 | 0% | 1
Bussmann | 170 Danish | 170L8629 | 170L8629 | FUSE 450A 1000V 2TW/110 AR | 228.02 | 228.02 | 0% | 1
Bussmann | 170 Danish | 170L8695 | 170L8695 | FUSE 250A 2000V 2TN/170 AR | 415.64 | 415.64 | 0% | 1
Bussmann | 170 Danish | 170L8699 | 170L8699 | FUSE 450A 2000V 2TN/170 AR | 451.29 | 451.29 | 0% | 1
Bussmann | 170 Danish | 170L8731 | 170L8731 | FUSE 700A 1000V 2BN/80 AR | 251.75 | 251.75 | 0% | 1
Bussmann | 170 Danish | 170L8880 | 170L8880 | FUSE 500A 1000V 2BKN/75 AR | 435.88 | 435.88 | 0% | 1
Bussmann | 170 Danish | 170L8925 | 170L8925 | FUSE 315A 1000V 2SHT AR | 201.42 | 201.42 | 0% | 1
Bussmann | 170 Danish | 170L8926 | 170L8926 | FUSE 400A 1000V 2SHT AR | 206.13 | 206.13 | 0% | 1
Bussmann | 170 Danish | 170L8927 | 170L8927 | FUSE 450A 1000V 2SHT AR | 210.86 | 210.86 | 0% | 1
Bussmann | 170 Danish | 170L8930 | 170L8930 | FUSE 450A 1000V 2STN/110 AR | 236.84 | 236.84 | 0% | 1
Bussmann | 170 Danish | 170L8931 | 170L8931 | FUSE 500A 1000V 2STN/110 AR | 245.1 | 245.1 | 0% | 1
Bussmann | 170 Danish | 170L8979 | 170L8979 | FUSE 400A 1000V 2EK/115 AR | 235.72 | 235.72 | 0% | 1
Bussmann | 170 Danish | 170L8996 | 170L8996 | FUSE 500A 1000V 2SBN/75 AR | 250.16 | 250.16 | 0% | 1
Bussmann | 170 Danish | 170L9010 | 170L9010 | FUSE 550A 1000V 3KN/110 | 318.77 | 318.77 | 0% | 1
Bussmann | 170 Danish | 170L9029 | 170L9029 | FUSE 630A 1000V 3KN/110 AR | 329 | 329 | 0% | 1
Bussmann | 170 Danish | 170L9041 | 170L9041 | FUSE 450A 1600V 3BKN/110 AR | 523.67 | 523.67 | 0% | 1
Bussmann | 170 Danish | 170L9165 | 170L9165 | FUSE 1250A 800V 3BKN/80 AR | 373.32 | 373.32 | 0% | 1
Bussmann | 170 Danish | 170L9169 | 170L9169 | FUSE 900A 800V 3BKN/80 AR | 279.12 | 279.12 | 0% | 1
Bussmann | 170 Danish | 170L9203 | 170L9203 | FUSE 630A 660V 3STN/110 AR | 243.16 | 243.16 | 0% | 1
Bussmann | 170 Danish | 170L9217 | 170L9217 | FUSE 500A 2000V 3BKN/140 AR | 490.12 | 490.12 | 0% | 1
Bussmann | 170 Danish | 170L9218 | 170L9218 | FUSE 550A 2000V 3BKN/140 AR | 588.6 | 588.6 | 0% | 1
Bussmann | 170 Danish | 170L9219 | 170L9219 | FUSE 630A 2000V 3BKN/140 AR | 601.1 | 601.1 | 0% | 1
Bussmann | 170 Danish | 170L9222 | 170L9222 | FUSE 700A 2000V 3BKN/140 AR | 616.77 | 616.77 | 0% | 1
Bussmann | 170 Danish | 170L9301 | 170L9301 | FUSE 630A 1000V 3E/115 AR | 279.15 | 279.15 | 0% | 1
Bussmann | 170 Danish | 170L9309 | 170L9309 | FUSE 800A 1000V 3EK/115 AR | 319.14 | 319.14 | 0% | 1
Bussmann | 170 Danish | 170L9345 | 170L9345 | FUSE 900A 1000V 3/110 AR | 290.65 | 290.65 | 0% | 1
Bussmann | 170 Danish | 170L9349 | 170L9349 | FUSE 900A 1000V 3BKN/80 AR | 335.58 | 335.58 | 0% | 1
Bussmann | 170 Danish | 170L9539 | 170L9539 | FUSE 1600A 1000V 2//3BKN/75 AR | 706.31 | 706.31 | 0% | 1
Bussmann | 170 Danish | 170L9572 | 170L9572 | FUSE 400A 1000V 3BKN/75 AR | 299.56 | 299.56 | 0% | 1
Bussmann | 170 Danish | 170L9576 | 170L9576 | FUSE 630A 1000V 3BKN/75 AR | 328.25 | 328.25 | 0% | 1
Bussmann | 170 Danish | 170L9578 | 170L9578 | FUSE 750A 1000V 3BKN/75 AR | 351.65 | 351.65 | 0% | 1
Bussmann | 170 Danish | 170L9581 | 170L9581 | FUSE 725A 1000V 3BKN/75 AR | 345.22 | 345.22 | 0% | 1
Bussmann | 170 Danish | 170L9583 | 170L9583 | FUSE 1000A 1000V 3BKN/75 AR | 408.25 | 408.25 | 0% | 1
Bussmann | 170 Danish | 170L9588 | 170L9588 | FUSE 800A 1000V 3STN/140 AR | 202.08 | 202.08 | 0% | 1
Bussmann | 170 Danish | 170L9598 | 170L9598 | FUSE 725A 1000V 3BN/75 AR | 274.13 | 274.13 | 0% | 1
Bussmann | 170 Danish | 170L9604 | 170L9604 | FUSE 700A 660V 3STN/110 AR | 270.73 | 270.73 | 0% | 1
Bussmann | 170 Danish | 170L9609 | 170L9609 | FUSE 1000A 1000V 3BKN/75 AR | 416.94 | 416.94 | 0% | 1
Bussmann | 170 Danish | 170L9610 | 170L9610 | FUSE 1000A 400V 3EK/91 AR | 293.16 | 293.16 | 0% | 1
Bussmann | 170 Danish | 170L9650 | 170L9650 | FUSE 2000A 380V 3DKN/65 AR | 445.03 | 445.03 | 0% | 1
Bussmann | 170 Danish | 170L9653 | 170L9653 | FUSE 1000A 660V 3KW/110 AR | 389.33 | 389.33 | 0% | 1
Bussmann | 170 Danish | 170L9655 | 170L9655 | FUSE 800A 1000V 3KW/110 AR | 202.08 | 202.08 | 0% | 1
Bussmann | 170 Danish | 170L9659 | 170L9659 | FUSE 1600A 400V 3DKN/65 AR | 409.22 | 409.22 | 0% | 1
Bussmann | 170 Danish | 170L9665 | 170L9665 | FUSE 700A 1000V 3BN/75 AR | 294.41 | 294.41 | 0% | 1
Bussmann | 170 Danish | 170L9666 | 170L9666 | FUSE 1000A 1000V 3BN/75 AR | 313.39 | 313.39 | 0% | 1
Bussmann | 170 Danish | 170L9679 | 170L9679 | FUSE 450A 2000V 3TN/170 AR | 575.5 | 575.5 | 0% | 1
Bussmann | 170 Danish | 170L9682 | 170L9682 | FUSE 630A 2000V 3TN/170 AR | 598.92 | 598.92 | 0% | 1
Bussmann | 170 Danish | 170L9685 | 170L9685 | FUSE 500A 2000V 3BKN/140 AR | 613.54 | 613.54 | 0% | 1
Bussmann | 170 Danish | 170L9693 | 170L9693 | FUSE 400A 2000V 3BKN/140 AR | 601.03 | 601.03 | 0% | 1
Bussmann | 170 Danish | 170L9860 | 170L9860 | FUSE 630A 1600V 3KN/140 AR | 381.22 | 381.22 | 0% | 1
Bussmann | 170 Danish | 170L9866 | 170L9866 | FUSE 500A 1600V 3BKN/110 AR | 563.08 | 563.08 | 0% | 1
Bussmann | 170 Danish | 170L9868 | 170L9868 | FUSE 630A 1600V 3BKN/110 AR | 601.95 | 601.95 | 0% | 1
Bussmann | 170 Danish | 170L9869 | 170L9869 | FUSE 700A 1600V 3BKN/110 AR | 613.33 | 613.33 | 0% | 1
Bussmann | 170 Danish | 170L9870 | 170L9870 | FUSE 450A 1600V 3KN/140 AR | 324.06 | 324.06 | 0% | 1
Bussmann | 170 Danish | 170L9871 | 170L9871 | FUSE 750A 1500V 3KN/140 AR | 676.83 | 676.83 | 0% | 1
Bussmann | 170 Danish | 170L9876 | 170L9876 | FUSE 800A 1500V 3KN/140 AR | 672.6 | 672.6 | 0% | 1
Bussmann | 170 Danish | 170L9877 | 170L9877 | FUSE 500A 1500V 3SKN/210 AR | 570.93 | 570.93 | 0% | 1
Bussmann | 170 Danish | 170L9998 | 170L9998 | FUSE 500A 1000V 3/110 AR | 278.91 | 278.91 | 0% | 1
Bussmann | 170 Danish | 170M0114 | 170M0114 | FUSE 50A 660V 0000U/80 AR UR | 45.02 | 45.02 | 0% | 1
Bussmann | 170 Danish | 170M0115 | 170M0115 | FUSE 63A 660V 0000U/80 AR UR | 45.52 | 45.52 | 0% | 1
Bussmann | 170 Danish | 170M0116 | 170M0116 | FUSE 80A 660V 0000U/80 AR UR | 48.47 | 48.47 | 0% | 1
Bussmann | 170 Danish | 170M0117 | 170M0117 | FUSE 100A 660V 0000U/80 AR UR | 49.1 | 49.1 | 0% | 1
Bussmann | 170 Danish | 170M0158 | 170M0158 | FUSE 10A 660V 0000/80 GR UR | 38.99 | 38.99 | 0% | 1
Bussmann | 170 Danish | 170M0159 | 170M0159 | FUSE 16A 660V 0000/80 GR UR | 38.99 | 38.99 | 0% | 1
Bussmann | 170 Danish | 170M0160 | 170M0160 | FUSE 20A 660V 0000/80 GR | 38.99 | 38.99 | 0% | 1
Bussmann | 170 Danish | 170M0161 | 170M0161 | FUSE 25A 660V 0000/80 GR UR | 38.99 | 38.99 | 0% | 1
Bussmann | 170 Danish | 170M0162 | 170M0162 | FUSE 32A 660V 0000/80 GR UR | 38.99 | 38.99 | 0% | 1
Bussmann | 170 Danish | 170M0163 | 170M0163 | FUSE 40A 660V 0000/80 GR UR | 38.99 | 38.99 | 0% | 1
Bussmann | 170 Danish | 170M0164 | 170M0164 | FUSE 50A 660V 0000/80 AR UR | 45.53 | 45.53 | 0% | 1
Bussmann | 170 Danish | 170M0165 | 170M0165 | FUSE 63A 660V 0000/80 AR UR | 45.53 | 45.53 | 0% | 1
Bussmann | 170 Danish | 170M0166 | 170M0166 | FUSE 80A 660V 0000/80 AR UR | 45.88 | 45.88 | 0% | 1
Bussmann | 170 Danish | 170M0167 | 170M0167 | FUSE 100A 660V 0000/80 AR UR | 54.96 | 54.96 | 0% | 1
Bussmann | 170 Danish | 170M0208 | 170M0208 | FUSE 10A 660V 0000FU/65 GR UR | 32.81 | 32.81 | 0% | 1
Bussmann | 170 Danish | 170M0209 | 170M0209 | FUSE 16A 660V 0000FU/65 GR UR | 32.81 | 32.81 | 0% | 1
Bussmann | 170 Danish | 170M0210 | 170M0210 | FUSE 20A 660V 0000FU/65 GR UR | 32.81 | 32.81 | 0% | 1
Bussmann | 170 Danish | 170M0211 | 170M0211 | FUSE 25A 660V 0000FU/65 GR UR | 32.81 | 32.81 | 0% | 1
Bussmann | 170 Danish | 170M0212 | 170M0212 | FUSE 32A 660V 0000FU/65 GR UR | 32.81 | 32.81 | 0% | 1
Bussmann | 170 Danish | 170M0213 | 170M0213 | FUSE 40A 660V 0000FU/65 GR UR | 32.81 | 32.81 | 0% | 1
Bussmann | 170 Danish | 170M0214 | 170M0214 | FUSE 50A 660V 0000FU/65 AR UR | 32.81 | 32.81 | 0% | 1
Bussmann | 170 Danish | 170M0215 | 170M0215 | FUSE 63A 660V 0000FU/65 AR UR | 37.72 | 37.72 | 0% | 1
Bussmann | 170 Danish | 170M0216 | 170M0216 | FUSE 80A 660V 0000FU/65 AR UR | 42.58 | 42.58 | 0% | 1
Bussmann | 170 Danish | 170M0217 | 170M0217 | FUSE 100A 660V 0000FU/65 AR UR | 42.58 | 42.58 | 0% | 1
Bussmann | 170 Danish | 170M0270 | 170M0270 | FUSE 35A 660V 0000F/65 GR | 45.04 | 45.04 | 0% | 1
Bussmann | 170 Danish | 170M1308 | 170M1308 | FUSE 10A 690V 000U/80 GR UC | 27.87 | 27.87 | 0% | 1
Bussmann | 170 Danish | 170M1309 | 170M1309 | FUSE 16A 690V 000U/80 GR UC | 27.87 | 27.87 | 0% | 1
Bussmann | 170 Danish | 170M1310 | 170M1310 | FUSE 20A 690V 000U/80 GR UC | 27.87 | 27.87 | 0% | 1
Bussmann | 170 Danish | 170M1311 | 170M1311 | FUSE 25A 690V 000U/80 GR UC | 28.54 | 28.54 | 0% | 1
Bussmann | 170 Danish | 170M1312 | 170M1312 | FUSE 32A 690V 000U/80 GR UC | 29.4 | 29.4 | 0% | 1
Bussmann | 170 Danish | 170M1313 | 170M1313 | FUSE .40A 690V 000U/80 GR UC | 29.78 | 29.78 | 0% | 1
Bussmann | 170 Danish | 170M1314 | 170M1314 | FUSE 50A 690V 000U/80 GR UC | 30.08 | 30.08 | 0% | 1
Bussmann | 170 Danish | 170M1315 | 170M1315 | FUSE 63A 690V 000U/80 GR UC | 31.03 | 31.03 | 0% | 1
Bussmann | 170 Danish | 170M1316 | 170M1316 | FUSE 80A 690V 000U/80 AR UC | 31.69 | 31.69 | 0% | 1
Bussmann | 170 Danish | 170M1317 | 170M1317 | FUSE 100A 690V 000U/80 AR UC | 32.11 | 32.11 | 0% | 1
Bussmann | 170 Danish | 170M1318 | 170M1318 | FUSE 125A 690V 000U/80 AR UC | 32.79 | 32.79 | 0% | 1
Bussmann | 170 Danish | 170M1319 | 170M1319 | FUSE 160A 690V 000U/80 AR UC | 33.53 | 33.53 | 0% | 1
Bussmann | 170 Danish | 170M1320 | 170M1320 | FUSE 200A 690V 000U/80 AR UC | 35.33 | 35.33 | 0% | 1
Bussmann | 170 Danish | 170M1321 | 170M1321 | FUSE 250A 690V 000U/80 AR UC | 41.54 | 41.54 | 0% | 1
Bussmann | 170 Danish | 170M1322 | 170M1322 | FUSE 315A 690V 000U/80 AR UC | 47.56 | 47.56 | 0% | 1
Bussmann | 170 Danish | 170M1358 | 170M1358 | FUSE 10A 690V 000/80 GR UC | 30.61 | 30.61 | 0% | 1
Bussmann | 170 Danish | 170M1359 | 170M1359 | FUSE 16A 690V 000/80 GR UC | 30.85 | 30.85 | 0% | 1
Bussmann | 170 Danish | 170M1360 | 170M1360 | FUSE 20A 690V 000/80 GR UC | 31.48 | 31.48 | 0% | 1
Bussmann | 170 Danish | 170M1361 | 170M1361 | FUSE 25A 690V 000/80 GR UC | 31.78 | 31.78 | 0% | 1
Bussmann | 170 Danish | 170M1362 | 170M1362 | FUSE 32A 690V 000/80 GR UC | 31.85 | 31.85 | 0% | 1
Bussmann | 170 Danish | 170M1363 | 170M1363 | FUSE 40A 690V 000/80 GR UC | 32.03 | 32.03 | 0% | 1
Bussmann | 170 Danish | 170M1364 | 170M1364 | FUSE 50A 690V 000/80 GR UC | 32.29 | 32.29 | 0% | 1
Bussmann | 170 Danish | 170M1365 | 170M1365 | FUSE 63A 690V 000/80 GR UC | 32.81 | 32.81 | 0% | 1
Bussmann | 170 Danish | 170M1366 | 170M1366 | FUSE 80A 690V 000/80 AR UC | 33.27 | 33.27 | 0% | 1
Bussmann | 170 Danish | 170M1367 | 170M1367 | FUSE 100A 690V 000/80 AR UC | 34.08 | 34.08 | 0% | 1
Bussmann | 170 Danish | 170M1368 | 170M1368 | FUSE 125A 690V 000/80 AR UC | 34.82 | 34.82 | 0% | 1
Bussmann | 170 Danish | 170M1369 | 170M1369 | FUSE 160A 690V 000/80 AR UC | 36.02 | 36.02 | 0% | 1
Bussmann | 170 Danish | 170M1370 | 170M1370 | FUSE 200A 690V 000/80 AR UC | 37.83 | 37.83 | 0% | 1
Bussmann | 170 Danish | 170M1371 | 170M1371 | FUSE 250A 690V 000/80 AR UC | 44.1 | 44.1 | 0% | 1
Bussmann | 170 Danish | 170M1372 | 170M1372 | FUSE 315A 690V 000/80 AR UC | 50.09 | 50.09 | 0% | 1
Bussmann | 170 Danish | 170M1373 | 170M1373 | FUSE 350A 690V 000/80 AR | 52 | 52 | 0% | 1
Bussmann | 170 Danish | 170M1374 | 170M1374 | FUSE 400A 600V 000/80 AR | 65.01 | 65.01 | 0% | 1
Bussmann | 170 Danish | 170M1408 | 170M1408 | FUSE 10A 690V 000TN/80 GR UC | 32.53 | 32.53 | 0% | 1
Bussmann | 170 Danish | 170M1409 | 170M1409 | FUSE 16A 690V 000TN/80 GR UC | 32.75 | 32.75 | 0% | 1
Bussmann | 170 Danish | 170M1410 | 170M1410 | FUSE 20A 690V 000TN/80 GR UC | 33.36 | 33.36 | 0% | 1
Bussmann | 170 Danish | 170M1411 | 170M1411 | FUSE 25A 690V 000TN/80 GR UC | 33.84 | 33.84 | 0% | 1
Bussmann | 170 Danish | 170M1412 | 170M1412 | FUSE 32A 690V 000TN/80 GR UC | 34.08 | 34.08 | 0% | 1
Bussmann | 170 Danish | 170M1413 | 170M1413 | FUSE 40A 690V 000TN/80 GR UC | 34.08 | 34.08 | 0% | 1
Bussmann | 170 Danish | 170M1414 | 170M1414 | FUSE 50A 690V 000TN/80 GR UC | 34.32 | 34.32 | 0% | 1
Bussmann | 170 Danish | 170M1415 | 170M1415 | FUSE 63A 690V 000TN/80 GR UC | 34.82 | 34.82 | 0% | 1
Bussmann | 170 Danish | 170M1416 | 170M1416 | FUSE 80A 690V 000TN/80 AR UC | 35.33 | 35.33 | 0% | 1
Bussmann | 170 Danish | 170M1417 | 170M1417 | FUSE 100A 690V 000TN/80 AR UC | 36.02 | 36.02 | 0% | 1
Bussmann | 170 Danish | 170M1417-H | 170M1417-H | FUSE 100A 690V 000TN/80 AR | 39.78 | 39.78 | 0% | 1
Bussmann | 170 Danish | 170M1418 | 170M1418 | FUSE 125A 690V 000TN/80 AR UC | 36.8 | 36.8 | 0% | 1
Bussmann | 170 Danish | 170M1419 | 170M1419 | FUSE 160A 690V 000TN/80 AR UC | 38.07 | 38.07 | 0% | 1
Bussmann | 170 Danish | 170M1420 | 170M1420 | FUSE 200A 690V 000TN/80 AR UC | 39.78 | 39.78 | 0% | 1
Bussmann | 170 Danish | 170M1421 | 170M1421 | FUSE 250A 690V 000TN/80 AR UC | 46.07 | 46.07 | 0% | 1
Bussmann | 170 Danish | 170M1422 | 170M1422 | FUSE 315A 690V 000TN/80 AR UC | 52.09 | 52.09 | 0% | 1
Bussmann | 170 Danish | 170M1424 | 170M1424 | FUSE 400A 600V 000T/80 AR | 66.83 | 66.83 | 0% | 1
Bussmann | 170 Danish | 170M1466 | 170M1466 | FUSE 80A 690V 000FU/70 AR UR | 65.51 | 65.51 | 0% | 1
Bussmann | 170 Danish | 170M1468 | 170M1468 | FUSE 125A 690V 000FU/70 AR UR | 68.95 | 68.95 | 0% | 1
Bussmann | 170 Danish | 170M1469 | 170M1469 | FUSE 160A 690V 000FU/70 AR UR | 73.34 | 73.34 | 0% | 1
Bussmann | 170 Danish | 170M1470 | 170M1470 | FUSE 200A 690V 000FU/70 AR UR | 92.84 | 92.84 | 0% | 1
Bussmann | 170 Danish | 170M1471 | 170M1471 | FUSE 250A 690V 000FU/70 AR UR | 103.15 | 103.15 | 0% | 1
Bussmann | 170 Danish | 170M1472 | 170M1472 | FUSE 315A 690V 000FU/70 AR UR | 113.42 | 113.42 | 0% | 1
Bussmann | 170 Danish | 170M1482 | 170M1482 | FUSE 75A 660V 000FU/70 AR | 65.51 | 65.51 | 0% | 1
Bussmann | 170 Danish | 170M1517 | 170M1517 | FUSE 100A 690V 000F/70 AR UR | 59.61 | 59.61 | 0% | 1
Bussmann | 170 Danish | 170M1518 | 170M1518 | FUSE 125A 690V 000F/70 AR UR | 61.48 | 61.48 | 0% | 1
Bussmann | 170 Danish | 170M1519 | 170M1519 | FUSE 160A 690V 000F/70 AR UR | 64.05 | 64.05 | 0% | 1
Bussmann | 170 Danish | 170M1520 | 170M1520 | FUSE 200A 690V 000F/70 AR UR | 68.32 | 68.32 | 0% | 1
Bussmann | 170 Danish | 170M1521 | 170M1521 | FUSE 250A 690V 000F/70 AR UR | 75.89 | 75.89 | 0% | 1
Bussmann | 170 Danish | 170M1534 | 170M1534 | FUSE 110A 660V 000F/70 AR | 60.5 | 60.5 | 0% | 1
Bussmann | 170 Danish | 170M1558D | 170M1558D | FUSE 10A 690V gR DIN 000 HSDNH | 26.57 | 26.57 | 0% | 1
Bussmann | 170 Danish | 170M1559D | 170M1559D | FUSE 16A 690V gR DIN 000 HSDNH | 26.57 | 26.57 | 0% | 1
Bussmann | 170 Danish | 170M1560D | 170M1560D | FUSE 20A 690V gR DIN 000 HSDNH | 26.75 | 26.75 | 0% | 1
Bussmann | 170 Danish | 170M1561D | 170M1561D | FUSE 25A 690V gR DIN 000 HSDNH | 26.75 | 26.75 | 0% | 1
Bussmann | 170 Danish | 170M1562D | 170M1562D | FUSE 32A 690V gR DIN 000 HSDNH | 27.01 | 27.01 | 0% | 1
Bussmann | 170 Danish | 170M1563D | 170M1563D | FUSE 40A 690V gR DIN 000 HSDNH | 27.01 | 27.01 | 0% | 1
Bussmann | 170 Danish | 170M1564D | 170M1564D | FUSE 50A 690V gR DIN 000 HSDNH | 27.28 | 27.28 | 0% | 1
Bussmann | 170 Danish | 170M1565D | 170M1565D | FUSE 63A 690V gR DIN 000 HSDNH | 27.82 | 27.82 | 0% | 1
Bussmann | 170 Danish | 170M1566D | 170M1566D | FUSE 80A 690V aR DIN 000 HSDNH | 28.3 | 28.3 | 0% | 1
Bussmann | 170 Danish | 170M1567D | 170M1567D | FUSE 100A 690V aR DIN 000 HSDNH | 29.06 | 29.06 | 0% | 1
Bussmann | 170 Danish | 170M1568D | 170M1568D | FUSE 125A 690V aR DIN 000 HSDNH | 29.78 | 29.78 | 0% | 1
Bussmann | 170 Danish | 170M1569D | 170M1569D | FUSE 160A 690V aR DIN 000 HSDNH | 31.08 | 31.08 | 0% | 1
Bussmann | 170 Danish | 170M1570D | 170M1570D | FUSE 200A 690V aR DIN 000 HSDNH | 34.6 | 34.6 | 0% | 1
Bussmann | 170 Danish | 170M1571D | 170M1571D | FUSE 250A 690V aR DIN 000 HSDNH | 39.07 | 39.07 | 0% | 1
Bussmann | 170 Danish | 170M1572D | 170M1572D | FUSE 315A 690V aR DIN 00 HSDNH | 42.9 | 42.9 | 0% | 1
Bussmann | 170 Danish | 170M1664 | 170M1664 | FUSE 50A 500V DIN 000 GR | 42.83 | 42.83 | 0% | 1
Bussmann | 170 Danish | 170M1738 | 170M1738 | FUSE 160A 750V DC IEC aR 000FN/70 | 156.68 | 166.86 | 6.497% | 1
Bussmann | 170 Danish | 170M1740 | 170M1740 | FUSE 250A 750V DC 000FN/70 AR CU | 176.04 | 191 | 8.498% | 1
Bussmann | 170 Danish | 170M1741 | 170M1741 | FUSE 315A 750V DC 000FN/70 AR CU | 202.05 | 221.24 | 9.498% | 1
Bussmann | 170 Danish | 170M1742 | 170M1742 | FUSE 350A 750V DC 000FN/70 AR CU | 212.17 | 234.45 | 10.5% | 1
Bussmann | 170 Danish | 170M1750 | 170M1750 | FUSE 25A 690V 000FU/70 AR CU | 120.86 | 123.88 | 2.499% | 1
Bussmann | 170 Danish | 170M1751 | 170M1751 | FUSE 32A 690V 000FU/70 AR CU | 120.86 | 123.88 | 2.499% | 1
Bussmann | 170 Danish | 170M1752 | 170M1752 | FUSE 40A 690V 000FU/70 AR CU | 125.84 | 129.62 | 3.004% | 1
Bussmann | 170 Danish | 170M1753 | 170M1753 | FUSE 50A 750V DC 000FU/70 AR CU | 125.86 | 129.64 | 3.003% | 1
Bussmann | 170 Danish | 170M1754 | 170M1754 | FUSE 63A 690V 000FU/70 AR CU | 125.84 | 130.24 | 3.497% | 1
Bussmann | 170 Danish | 170M1755 | 170M1755 | FUSE 80A 690V IEC aR 000FU/70 | 127.11 | 131.56 | 3.501% | 1
Bussmann | 170 Danish | 170M1756 | 170M1756 | FUSE 100A 690V 000FU/70 AR CU | 131.89 | 137.17 | 4.003% | 1
Bussmann | 170 Danish | 170M1757 | 170M1757 | FUSE 125A 690V 000FU/70 AR CU | 136.67 | 143.5 | 4.997% | 1
Bussmann | 170 Danish | 170M1758 | 170M1758 | FUSE 160A 690V 000FU/70 AR CU | 140.88 | 150.74 | 6.999% | 1
Bussmann | 170 Danish | 170M1759 | 170M1759 | FUSE 200A 690V 000FU/70 AR CU | 145.27 | 156.89 | 7.999% | 1
Bussmann | 170 Danish | 170M1760 | 170M1760 | FUSE 250A 690V 000FU/70 AR CU | 159.62 | 173.99 | 9.003% | 1
Bussmann | 170 Danish | 170M1761 | 170M1761 | FUSE 315A 690V IEC aR 000FU/70 | 183.56 | 201.92 | 10% | 1
Bussmann | 170 Danish | 170M1762 | 170M1762 | FUSE 350A 690V 000FU/70 AR CU | 192.75 | 213.95 | 11% | 1
Bussmann | 170 Danish | 170M1777 | 170M1777 | FUSE 400A 690V 230FU/70 AR CU | 208.8 | 223.42 | 7.002% | 1
Bussmann | 170 Danish | 170M1779 | 170M1779 | FUSE 500A 690V 230FU/70 AR CU | 213.04 | 230.08 | 7.998% | 1
Bussmann | 170 Danish | 170M1781 | 170M1781 | FUSE 630A 690V IEC aR 230FU/70 | 223.67 | 242.68 | 8.499% | 1
Bussmann | 170 Danish | 170M1790 | 170M1790 | FUSE 315A 750V DC IEC aR 230FN/70 | 214.29 | 225 | 4.998% | 1
Bussmann | 170 Danish | 170M1791 | 170M1791 | FUSE 350A 750V DC IEC aR 230FN/70 | 216.59 | 229.59 | 6.002% | 1
Bussmann | 170 Danish | 170M1792 | 170M1792 | FUSE 400A 750V DC IEC aR 230FN/70 | 218.95 | 234.28 | 7.002% | 1
Bussmann | 170 Danish | 170M1793 | 170M1793 | FUSE 450A 750V DC IEC aR 230FN/70 | 220.04 | 235.99 | 7.249% | 1
Bussmann | 170 Danish | 170M1794 | 170M1794 | FUSE 500A 750V DC IEC aR 230FN/70 | 221.15 | 237.74 | 7.502% | 1
Bussmann | 170 Danish | 170M1795 | 170M1795 | FUSE 550A 690V 230FN/70 AR CU | 223.42 | 241.29 | 7.998% | 1
Bussmann | 170 Danish | 170M1796 | 170M1796 | FUSE 630A 690V 230FN/70 AR CU | 225.63 | 245.94 | 9.001% | 1
Bussmann | 170 Danish | 170M1803 | 170M1803 | FUSE 32A 1000V IEC aR 000FU/90 | 137.48 | 139.54 | 1.498% | 1
Bussmann | 170 Danish | 170M1804 | 170M1804 | FUSE 40A 1000V 000FU/90 AR | 137.48 | 139.54 | 1.498% | 1
Bussmann | 170 Danish | 170M1805 | 170M1805 | FUSE 50A 1000V 000FU/90 AR UR | 137.48 | 140.23 | 2% | 1
Bussmann | 170 Danish | 170M1806 | 170M1806 | FUSE 63A 1000V 000FU/90 AR UR | 138.88 | 143.05 | 3.003% | 1
Bussmann | 170 Danish | 170M1807 | 170M1807 | FUSE 80A 1000V IEC aR 000FU/90 | 140.09 | 145.69 | 3.997% | 1
Bussmann | 170 Danish | 170M1809 | 170M1809 | FUSE 125A 1000V 000FU/90 AR UR | 166.64 | 176.64 | 6.001% | 1
Bussmann | 170 Danish | 170M1810 | 170M1810 | FUSE 160A 1000V 000FU/90 AR UR | 181.52 | 194.23 | 7.002% | 1
Bussmann | 170 Danish | 170M1811 | 170M1811 | FUSE 200A 1000V 000FU/90 AR UR | 183.25 | 199.74 | 8.999% | 1
Bussmann | 170 Danish | 170M1812 | 170M1812 | FUSE 225A 1000V IEC aR 000FU/90 | 183.55 | 201.91 | 10% | 1
Bussmann | 170 Danish | 170M1813 | 170M1813 | FUSE 250A 1000V 000FU/90 AR UR | 183.82 | 204.96 | 11.5% | 1
Bussmann | 170 Danish | 170M1826 | 170M1826 | FUSE 160A 1000V DC IEC aR 230FU/90 | 245.67 | 253.04 | 3% | 1
Bussmann | 170 Danish | 170M1827 | 170M1827 | FUSE 200A 1000V DC IEC aR 230FU/90 | 278.69 | 289.84 | 4.001% | 1
Bussmann | 170 Danish | 170M1828 | 170M1828 | FUSE 250A 1000V DC IEC aR 230FU/90 | 281.5 | 295.58 | 5.002% | 1
Bussmann | 170 Danish | 170M1830 | 170M1830 | FUSE 350A 1000V IEC aR 230FU/90 | 288.05 | 316.86 | 10% | 1
Bussmann | 170 Danish | 170M1831 | 170M1831 | FUSE 400A 1000V 230FU/90 AR CU | 293.96 | 329.24 | 12% | 1
Bussmann | 170 Danish | 170M1832 | 170M1832 | FUSE 450A 1000V 230FU/90 AR CU | 296.11 | 335.34 | 13.25% | 1
Bussmann | 170 Danish | 170M1833 | 170M1833 | FUSE 500A 1000V 230FU/90 AR CU | 298.22 | 341.46 | 14.5% | 1
Bussmann | 170 Danish | 170M1847 | 170M1847 | FUSE 80A 1000V 000FN/90 AR UR | 147.09 | 158.86 | 8.002% | 1
Bussmann | 170 Danish | 170M1849 | 170M1849 | FUSE 125A 1000V 000FN/90 AR UR | 175.14 | 190.9 | 8.999% | 1
Bussmann | 170 Danish | 170M1850 | 170M1850 | FUSE 160A 1000V 000FN/90 AR UR | 190.77 | 212.71 | 11.5% | 1
Bussmann | 170 Danish | 170M1851 | 170M1851 | FUSE 200A 1000V 000FN/90 AR UR | 228.06 | 258.85 | 13.5% | 1
Bussmann | 170 Danish | 170M1865 | 170M1865 | FUSE 315A 1000V 230FN/90 AR CU | 252.81 | 283.15 | 12% | 1
Bussmann | 170 Danish | 170M1866 | 170M1866 | FUSE 350A 1000V DC IEC aR 230FN/90 | 266.11 | 298.71 | 12.25% | 1
Bussmann | 170 Danish | 170M1867 | 170M1867 | FUSE 400A 1000V IEC aR 230FN/90 | 280.12 | 315.84 | 12.75% | 1
Bussmann | 170 Danish | 170M1868 | 170M1868 | FUSE 450A 1000V 230FN/90 AR CU | 301.04 | 341.68 | 13.5% | 1
Bussmann | 170 Danish | 170M1869 | 170M1869 | FUSE 500A 1000V 230FN/90 AR CU | 307.18 | 351.72 | 14.5% | 1
Bussmann | 170 Danish | 170M2000 | 170M2000 | FUSE 50A 750VDC 1C/A124 PC GR | 140.08 | 142.18 | 1.499% | 1
Bussmann | 170 Danish | 170M2001 | 170M2001 | FUSE 63A 750VDC 1C/A124 PC GR | 143.56 | 146.07 | 1.748% | 1
Bussmann | 170 Danish | 170M2002 | 170M2002 | FUSE 80A 750VDC 1C/A124 PC GR | 146.84 | 149.78 | 2.002% | 1
Bussmann | 170 Danish | 170M2003 | 170M2003 | FUSE 100A 750VDC 1C/A124 PC GR | 161.58 | 166.43 | 3.002% | 1
Bussmann | 170 Danish | 170M2004 | 170M2004 | FUSE 125A 750VDC 1C/A124 PC GR | 163.61 | 170.15 | 3.997% | 1
Bussmann | 170 Danish | 170M2005 | 170M2005 | FUSE 160A 750VDC 1C/A124 PC GR | 177.16 | 185.58 | 4.753% | 1
Bussmann | 170 Danish | 170M2010 | 170M2010 | FUSE 450A 750VDC A3/A130 PC GR | 397.87 | 425.72 | 7% | 1
Bussmann | 170 Danish | 170M2011 | 170M2011 | FUSE 500A 750VDC A3/A130 PC GR | 409.15 | 441.88 | 8% | 1
Bussmann | 170 Danish | 170M2012 | 170M2012 | FUSE 550A 750VDC A3/A130 PC GR | 418.99 | 454.6 | 8.499% | 1
Bussmann | 170 Danish | 170M2013 | 170M2013 | FUSE 630A 750VDC A3/A130 PC GR | 424.17 | 463.41 | 9.251% | 1
Bussmann | 170 Danish | 170M2014 | 170M2014 | FUSE 700A 750VDC A3/A130 PC GR | 484.35 | 532.79 | 10% | 1
Bussmann | 170 Danish | 170M2015 | 170M2015 | FUSE 750A 750VDC A3/A130 PC GR | 589.2 | 651.07 | 10.5% | 1
Bussmann | 170 Danish | 170M2016 | 170M2016 | FUSE 800A 750VDC A3/A130 PC GR | 688.57 | 764.31 | 11% | 1
Bussmann | 170 Danish | 170M2016-H | 170M2016-H | FUSE 800A 900V 3BK/130 GR DC | 688.57 | 747.1 | 8.5% | 1
Bussmann | 170 Danish | 170M2017 | 170M2017 | FUSE 1000A 750VDC A3/A131 P2C GR | 1158.97 | 1251.69 | 8% | 1
Bussmann | 170 Danish | 170M2018 | 170M2018 | FUSE 1250A 750VDC A3/A131 P2C GR | 1247.43 | 1359.7 | 9% | 1
Bussmann | 170 Danish | 170M2019 | 170M2019 | FUSE 1400A 750VDC A3/A131 P2C GR | 1378.5 | 1509.46 | 9.5% | 1
Bussmann | 170 Danish | 170M2020 | 170M2020 | FUSE 1500A 750VDC A3/A131 P2C GR | 1428.07 | 1570.88 | 10% | 1
Bussmann | 170 Danish | 170M2021 | 170M2021 | FUSE 1600A 750VDC A3/A131 P2C GR | 1477.63 | 1632.78 | 10.5% | 1
Bussmann | 170 Danish | 170M2034 | 170M2034 | FUSE 100Amp 1200Vdc 1C/112 LC AR | 177.72 | 184.83 | 4.001% | 1
Bussmann | 170 Danish | 170M2039 | 170M2039 | FUSE 160A 2000VDC 2+/A173 DST AR | 381.53 | 400.61 | 5.001% | 1
Bussmann | 170 Danish | 170M2040 | 170M2040 | FUSE 200A 2000VDC 2+/A173 DST AR | 408.58 | 433.09 | 5.999% | 1
Bussmann | 170 Danish | 170M2041 | 170M2041 | FUSE 250A 2000VDC 2+/A173 DST AR | 452.59 | 482.01 | 6.5% | 1
Bussmann | 170 Danish | 170M2042 | 170M2042 | FUSE 315A 2000VDC 2+/A173 DST AR | 526.94 | 563.83 | 7.001% | 1
Bussmann | 170 Danish | 170M2043 | 170M2043 | FUSE 400A 2000VDC 2+/A173 DST AR | 591.26 | 647.43 | 9.5% | 1
Bussmann | 170 Danish | 170M2044 | 170M2044 | FUSE 500A 2000VDC 2+/A173 PDST AR | 918.33 | 996.39 | 8.5% | 1
Bussmann | 170 Danish | 170M2045 | 170M2045 | FUSE 600A 2000VDC 2+/A173 PDST AR | 1049.19 | 1143.62 | 9% | 1
Bussmann | 170 Danish | 170M2046 | 170M2046 | FUSE 20A 2000VDC 1C/A170 SST AR | 160.76 | 163.17 | 1.499% | 1
Bussmann | 170 Danish | 170M2047 | 170M2047 | FUSE 25A 2000VDC 1C/A170 SST AR | 163.24 | 166.1 | 1.752% | 1
Bussmann | 170 Danish | 170M2048 | 170M2048 | FUSE 32A 2000VDC 1C/A170 SST AR | 171.2 | 174.62 | 1.998% | 1
Bussmann | 170 Danish | 170M2049 | 170M2049 | FUSE 40A 2000VDC 1C/A170 SST AR | 171.84 | 176.14 | 2.502% | 1
Bussmann | 170 Danish | 170M2050 | 170M2050 | FUSE 50A 2000VDC 1C/A170 SST AR | 177.57 | 182.9 | 3.002% | 1
Bussmann | 170 Danish | 170M2051 | 170M2051 | FUSE 63A 2000VDC 1C/A170 SST AR | 185.55 | 192.04 | 3.498% | 1
Bussmann | 170 Danish | 170M2052 | 170M2052 | FUSE 80A 2000VDC 1C/A170 SST AR | 195.99 | 204.81 | 4.5% | 1
Bussmann | 170 Danish | 170M2053 | 170M2053 | FUSE 100A 2000VDC 1C/A170 SST AR | 217.31 | 228.72 | 5.251% | 1
Bussmann | 170 Danish | 170M2054 | 170M2054 | FUSE 125A 2000VDC 1C/A170 SST AR | 222.4 | 235.74 | 5.998% | 1
Bussmann | 170 Danish | 170M2055 | 170M2055 | FUSE 160A 2000VDC 1C/A170 SST AR | 245.36 | 262.54 | 7.002% | 1
Bussmann | 170 Danish | 170M2056 | 170M2056 | FUSE 200A 2000VDC 1C/A170 SST AR | 288.98 | 312.1 | 8.001% | 1
Bussmann | 170 Danish | 170M2057 | 170M2057 | FUSE 215A 2000VDC 1C/A170 SST AR | 314.36 | 342.65 | 8.999% | 1
Bussmann | 170 Danish | 170M2090 | 170M2090 | FUSE 100A 2400VDC 1C/A228 DST AR | 605.6 | 620.74 | 2.5% | 1
Bussmann | 170 Danish | 170M2091 | 170M2091 | FUSE 160A 2400VDC 1C/A228 DST AR | 680.37 | 705.88 | 3.749% | 1
Bussmann | 170 Danish | 170M2092 | 170M2092 | FUSE 200A 2400VDC 1C/A228 DST AR | 725.41 | 761.68 | 5% | 1
Bussmann | 170 Danish | 170M2093 | 170M2093 | FUSE 250A 2400VDC 1C/A228 DST AR | 770.48 | 814.78 | 5.75% | 1
Bussmann | 170 Danish | 170M2094 | 170M2094 | FUSE 315A 2400VDC 1C/A228 DST AR | 854.64 | 912.33 | 6.75% | 1
Bussmann | 170 Danish | 170M2095 | 170M2095 | FUSE 350A 2400VDC 1C/A228 DST AR | 905.44 | 973.35 | 7.5% | 1
Bussmann | 170 Danish | 170M2096 | 170M2096 | FUSE 400A 2400VDC 1C/A228 DST AR | 956.01 | 989.47 | 3.5% | 1
Bussmann | 170 Danish | 170M2100 | 170M2100 | FUSE 20A 1200VDC 1C/A116 SST AR | 152.57 | 154.86 | 1.501% | 1
Bussmann | 170 Danish | 170M2101 | 170M2101 | FUSE 25A 1200VDC 1C/A116 SST AR | 163.61 | 166.06 | 1.497% | 1
Bussmann | 170 Danish | 170M2102 | 170M2102 | FUSE 32A 1200VDC 1C/A116 SST AR | 167.94 | 170.46 | 1.501% | 1
Bussmann | 170 Danish | 170M2103 | 170M2103 | FUSE 40A 1200VDC 1C/A116 SST AR | 182.52 | 186.17 | 2% | 1
Bussmann | 170 Danish | 170M2104 | 170M2104 | FUSE 50A 1200VDC 1C/A116 SST AR | 184.11 | 187.79 | 1.999% | 1
Bussmann | 170 Danish | 170M2105 | 170M2105 | FUSE 63A 1200VDC 1C/A116 SST AR | 185.55 | 190.19 | 2.501% | 1
Bussmann | 170 Danish | 170M2106 | 170M2106 | FUSE 80A 1200VDC 1C/A116 SST AR | 203.27 | 209.37 | 3.001% | 1
Bussmann | 170 Danish | 170M2107 | 170M2107 | FUSE 100A 1200VDC 1C/A116 SST AR | 226.32 | 234.24 | 3.499% | 1
Bussmann | 170 Danish | 170M2108 | 170M2108 | FUSE 125A 1200VDC 1C/A116 SST AR | 265.41 | 276.03 | 4.001% | 1
Bussmann | 170 Danish | 170M2109 | 170M2109 | FUSE 160A 1200VDC 1C/A116 SST AR | 272.46 | 286.08 | 4.999% | 1
Bussmann | 170 Danish | 170M2110 | 170M2110 | FUSE 200A 1200VDC 1C/A116 SST AR | 304.1 | 322.35 | 6.001% | 1
Bussmann | 170 Danish | 170M2111 | 170M2111 | FUSE 215A 1200VDC 1C/A116 SST AR | 304.94 | 324 | 6.25% | 1
Bussmann | 170 Danish | 170M2608 | 170M2608 | FUSE 25A 690V 00/80 GR | 36.93 | 36.93 | 0% | 1
Bussmann | 170 Danish | 170M2609 | 170M2609 | FUSE 32A 690V 00/80 GR | 36.93 | 36.93 | 0% | 1
Bussmann | 170 Danish | 170M2610 | 170M2610 | FUSE 40A 690V 00/80 GR | 36.93 | 36.93 | 0% | 1
Bussmann | 170 Danish | 170M2611 | 170M2611 | FUSE 50A 690V 00/80 GR | 36.93 | 36.93 | 0% | 1
Bussmann | 170 Danish | 170M2612 | 170M2612 | FUSE 63A 690V 00/80 GR | 36.93 | 36.93 | 0% | 1
Bussmann | 170 Danish | 170M2613 | 170M2613 | FUSE 80A 690V 00/80 GR | 37.66 | 37.66 | 0% | 1
Bussmann | 170 Danish | 170M2614 | 170M2614 | FUSE 100A 690V 00/80 AR UR | 38.35 | 38.35 | 0% | 1
Bussmann | 170 Danish | 170M2615 | 170M2615 | FUSE 125A 690V 00/80 AR UR | 39.07 | 39.07 | 0% | 1
Bussmann | 170 Danish | 170M2616 | 170M2616 | FUSE 160A 690V 00/80 AR UR | 39.75 | 39.75 | 0% | 1
Bussmann | 170 Danish | 170M2617 | 170M2617 | FUSE 200A 690V 00/80 AR UR | 40.35 | 40.35 | 0% | 1
Bussmann | 170 Danish | 170M2618 | 170M2618 | FUSE 250A 690V 00/80 AR UR | 45.91 | 45.91 | 0% | 1
Bussmann | 170 Danish | 170M2619 | 170M2619 | FUSE 315A 690V 00/80 AR UR | 48.67 | 48.67 | 0% | 1
Bussmann | 170 Danish | 170M2620 | 170M2620 | FUSE 350A 690V 00/80 AR UR | 53.24 | 53.24 | 0% | 1
Bussmann | 170 Danish | 170M2621 | 170M2621 | FUSE 400A 690V 00/80 AR UR | 54.18 | 54.18 | 0% | 1
Bussmann | 170 Danish | 170M2657 | 170M2657 | FUSE 35A 690V 00TN/80 AR | 70.64 | 70.64 | 0% | 1
Bussmann | 170 Danish | 170M2658 | 170M2658 | FUSE 25A 690V 00TN/80 GR | 70.02 | 70.02 | 0% | 1
Bussmann | 170 Danish | 170M2659 | 170M2659 | FUSE 32A 690V 00TN/80 GR | 70.41 | 70.41 | 0% | 1
Bussmann | 170 Danish | 170M2660 | 170M2660 | FUSE 40A 690V 00TN/80 GR | 70.84 | 70.84 | 0% | 1
Bussmann | 170 Danish | 170M2661 | 170M2661 | FUSE 50A 690V 00TN/80 GR | 71.53 | 71.53 | 0% | 1
Bussmann | 170 Danish | 170M2662 | 170M2662 | FUSE 63A 690V 00TN/80 GR | 72.25 | 72.25 | 0% | 1
Bussmann | 170 Danish | 170M2663 | 170M2663 | FUSE 80A 690V 00TN/80 GR | 73.68 | 73.68 | 0% | 1
Bussmann | 170 Danish | 170M2663-A | 170M2663-A | FUSE 80A 690V 00TN/80 GR | 73.68 | 73.68 | 0% | 1
Bussmann | 170 Danish | 170M2664 | 170M2664 | FUSE 100A 690V 00TN/80 AR UR | 75.5 | 75.5 | 0% | 1
Bussmann | 170 Danish | 170M2665 | 170M2665 | FUSE 125A 690V 00TN/80 AR UR | 77.36 | 77.36 | 0% | 1
Bussmann | 170 Danish | 170M2666 | 170M2666 | FUSE 160A 690V 00TN/80 AR UR | 80.55 | 80.55 | 0% | 1
Bussmann | 170 Danish | 170M2667 | 170M2667 | FUSE 200A 690V 00TN/80 AR UR | 84.52 | 84.52 | 0% | 1
Bussmann | 170 Danish | 170M2668 | 170M2668 | FUSE 250A 690V 00TN/80 AR UR | 91.78 | 91.78 | 0% | 1
Bussmann | 170 Danish | 170M2669 | 170M2669 | FUSE 315A 690V 00TN/80 AR UR | 100.04 | 100.04 | 0% | 1
Bussmann | 170 Danish | 170M2670 | 170M2670 | FUSE 350A 690V 00TN/80 AR UR | 106.21 | 106.21 | 0% | 1
Bussmann | 170 Danish | 170M2671 | 170M2671 | FUSE 400A 690V 00TN/80 AR UR | 113.43 | 113.43 | 0% | 1
Bussmann | 170 Danish | 170M2672 | 170M2672 | FUSE 10A 1000V DIN 00 AR | 62.59 | 62.59 | 0% | 1
Bussmann | 170 Danish | 170M2673 | 170M2673 | FUSE 20A 1000V DIN 00 AR | 62.59 | 62.59 | 0% | 1
Bussmann | 170 Danish | 170M2674 | 170M2674 | FUSE 25A 1000V DIN 00 AR | 62.87 | 62.87 | 0% | 1
Bussmann | 170 Danish | 170M2675 | 170M2675 | FUSE 32A 1000V DIN 00 AR | 63.12 | 63.12 | 0% | 1
Bussmann | 170 Danish | 170M2676 | 170M2676 | FUSE 35A 1000V DIN 00 AR | 63.99 | 63.99 | 0% | 1
Bussmann | 170 Danish | 170M2677 | 170M2677 | FUSE 40A 1000V DIN 00 AR | 64.44 | 64.44 | 0% | 1
Bussmann | 170 Danish | 170M2678 | 170M2678 | FUSE 50A 1000V DIN 00 AR | 65.12 | 65.12 | 0% | 1
Bussmann | 170 Danish | 170M2679 | 170M2679 | FUSE 63A 1000V DIN 00 AR | 66.5 | 66.5 | 0% | 1
Bussmann | 170 Danish | 170M2680 | 170M2680 | FUSE 80A 1000V DIN 00 AR | 68.1 | 68.1 | 0% | 1
Bussmann | 170 Danish | 170M2681 | 170M2681 | FUSE 100A 1000V DIN 00 AR | 70.74 | 70.74 | 0% | 1
Bussmann | 170 Danish | 170M2682 | 170M2682 | FUSE 125A 1000V DIN 00 AR | 73.17 | 73.17 | 0% | 1
Bussmann | 170 Danish | 170M2683 | 170M2683 | FUSE 160A 1000V DIN 00 AR | 75.4 | 75.4 | 0% | 1
Bussmann | 170 Danish | 170M2684 | 170M2684 | FUSE 200A 900V DIN 00 AR | 76.07 | 76.07 | 0% | 1
Bussmann | 170 Danish | 170M2685 | 170M2685 | FUSE 225A 900V DIN 00 AR | 81.54 | 81.54 | 0% | 1
Bussmann | 170 Danish | 170M2690 | 170M2690 | FUSE 10A 1000V DIN 00 AR | 63.63 | 63.63 | 0% | 1
Bussmann | 170 Danish | 170M2691 | 170M2691 | FUSE 10A 690V DIN 00 GR | 43.34 | 46.16 | 6.507% | 1
Bussmann | 170 Danish | 170M2692 | 170M2692 | FUSE 16A 690V DIN 00 GR | 43.34 | 46.16 | 6.507% | 1
Bussmann | 170 Danish | 170M2693 | 170M2693 | FUSE 20A 690V DIN 00 GR | 43.34 | 46.16 | 6.507% | 1
Bussmann | 170 Danish | 170M2694 | 170M2694 | FUSE 25A 690V DIN 00 GR | 43.65 | 46.71 | 7.01% | 1
Bussmann | 170 Danish | 170M2695 | 170M2695 | FUSE 32A 690V DIN 00 GR | 44.77 | 48.13 | 7.505% | 1
Bussmann | 170 Danish | 170M2696 | 170M2696 | FUSE 40A 690V DIN 00 GR | 45.34 | 48.97 | 8.006% | 1
Bussmann | 170 Danish | 170M2697 | 170M2697 | FUSE 50A 690V DIN 00 GR | 46.56 | 50.52 | 8.505% | 1
Bussmann | 170 Danish | 170M2698 | 170M2698 | FUSE 63A 690V DIN 00 GR | 48.76 | 53.15 | 9.003% | 1
Bussmann | 170 Danish | 170M2699 | 170M2699 | FUSE 80A 690V DIN 00 GR | 49.77 | 54.75 | 10.01% | 1
Bussmann | 170 Danish | 170M2700 | 170M2700 | FUSE 100A 690V DIN 00 GR | 50.74 | 56.07 | 10.5% | 1
Bussmann | 170 Danish | 170M2701 | 170M2701 | FUSE 125A 690V DIN 00 GR | 51.77 | 57.46 | 10.99% | 1
Bussmann | 170 Danish | 170M2702 | 170M2702 | FUSE 160A 690V DIN 00 GR | 52.77 | 59.5 | 12.75% | 1
Bussmann | 170 Danish | 170M2708 | 170M2708 | FUSE 25A 690V 00BN/60 GR | 86.67 | 86.67 | 0% | 1
Bussmann | 170 Danish | 170M2710 | 170M2710 | FUSE 40A 690V 00BN/60 GR | 87.41 | 87.41 | 0% | 1
Bussmann | 170 Danish | 170M2711 | 170M2711 | FUSE 50A 690V 00BN/60 GR | 88.14 | 88.14 | 0% | 1
Bussmann | 170 Danish | 170M2713 | 170M2713 | FUSE 80A 690V 00BN/60 GR | 90.2 | 90.2 | 0% | 1
Bussmann | 170 Danish | 170M2715 | 170M2715 | FUSE 125A 690V 00BN/60 AR | 93.87 | 93.87 | 0% | 1
Bussmann | 170 Danish | 170M2716 | 170M2716 | FUSE 160A 690V 00BN/60 AR | 97.05 | 97.05 | 0% | 1
Bussmann | 170 Danish | 170M2717 | 170M2717 | FUSE 200A 690V 00BN/60 AR | 101.04 | 101.04 | 0% | 1
Bussmann | 170 Danish | 170M2719 | 170M2719 | FUSE 315A 690V 00BN/60 AR | 116.65 | 116.65 | 0% | 1
Bussmann | 170 Danish | 170M2721 | 170M2721 | FUSE 400A 690V 00BN/60 AR | 129.92 | 129.92 | 0% | 1
Bussmann | 170 Danish | 170M2758 | 170M2758 | FUSE 25A 690V 00BTN/60 GR | 91.74 | 91.74 | 0% | 1
Bussmann | 170 Danish | 170M2759 | 170M2759 | FUSE 32A 690V 00BTN/60 GR | 92.05 | 92.05 | 0% | 1
Bussmann | 170 Danish | 170M2760 | 170M2760 | FUSE 40A 690V 00BTN/60 GR | 92.42 | 92.42 | 0% | 1
Bussmann | 170 Danish | 170M2761 | 170M2761 | FUSE 50A 690V 00BTN/60 GR | 93.17 | 93.17 | 0% | 1
Bussmann | 170 Danish | 170M2762 | 170M2762 | FUSE 63A 690V 00BTN/60 GR | 93.93 | 93.93 | 0% | 1
Bussmann | 170 Danish | 170M2763 | 170M2763 | FUSE 80A 690V 00BTN/60 GR | 95.41 | 95.41 | 0% | 1
Bussmann | 170 Danish | 170M2764 | 170M2764 | FUSE 100A 690V 00BTN/60 AR | 97.11 | 97.11 | 0% | 1
Bussmann | 170 Danish | 170M2765 | 170M2765 | FUSE 125A 690V 00BTN/60 AR | 98.93 | 98.93 | 0% | 1
Bussmann | 170 Danish | 170M2766 | 170M2766 | FUSE 160A 690V 00BTN/60 AR | 102.28 | 102.28 | 0% | 1
Bussmann | 170 Danish | 170M2767 | 170M2767 | FUSE 200A 690V 00BTN/60 AR | 106.21 | 106.21 | 0% | 1
Bussmann | 170 Danish | 170M2768 | 170M2768 | FUSE 250A 690V 00BTN/60 AR | 113.43 | 113.43 | 0% | 1
Bussmann | 170 Danish | 170M2769 | 170M2769 | FUSE 315A 690V 00BTN/60 AR | 121.75 | 121.75 | 0% | 1
Bussmann | 170 Danish | 170M2770 | 170M2770 | FUSE 350A 690V 00BTN/60 AR | 127.83 | 127.83 | 0% | 1
Bussmann | 170 Danish | 170M2771 | 170M2771 | FUSE 400A 690V 00BTN/60 AR | 135.01 | 135.01 | 0% | 1
Bussmann | 170 Danish | 170M2818 | 170M2818 | FUSE 250A 690V 00SU/80 AR | 91.78 | 91.78 | 0% | 1
Bussmann | 170 Danish | 170M2819 | 170M2819 | FUSE 315A 690V 00SU/80 AR | 105.86 | 105.86 | 0% | 1
Bussmann | 170 Danish | 170M3008 | 170M3008 | FUSE 40A 690V 1*/80 AR UC | 69.25 | 69.25 | 0% | 1
Bussmann | 170 Danish | 170M3009 | 170M3009 | FUSE 50A 690V 1*/80 AR UC | 69.25 | 69.25 | 0% | 1
Bussmann | 170 Danish | 170M3010 | 170M3010 | FUSE 63A 690V 1*/80 AR UC | 69.25 | 69.25 | 0% | 1
Bussmann | 170 Danish | 170M3011 | 170M3011 | FUSE 80A 690V 1*/80 AR UC | 70.35 | 70.35 | 0% | 1
Bussmann | 170 Danish | 170M3012 | 170M3012 | FUSE 100A 690V 1*/80 AR UC | 71.61 | 71.61 | 0% | 1
Bussmann | 170 Danish | 170M3013 | 170M3013 | FUSE 125A 690V 1*/80 AR UC | 73.04 | 73.04 | 0% | 1
Bussmann | 170 Danish | 170M3014 | 170M3014 | FUSE 160A 690V 1*/80 AR UC | 76 | 76 | 0% | 1
Bussmann | 170 Danish | 170M3015 | 170M3015 | FUSE 200A 690V 1*/80 AR UC | 87.38 | 87.38 | 0% | 1
Bussmann | 170 Danish | 170M3016 | 170M3016 | FUSE 250A 690V 1*/80 AR UC | 89.35 | 89.35 | 0% | 1
Bussmann | 170 Danish | 170M3017 | 170M3017 | FUSE 315A 690V 1*/80 AR UC | 94.14 | 94.14 | 0% | 1
Bussmann | 170 Danish | 170M3018 | 170M3018 | FUSE 350A 690V 1*/80 AR UC | 99.96 | 99.96 | 0% | 1
Bussmann | 170 Danish | 170M3019 | 170M3019 | FUSE 400A 690V 1*/80 AR UC | 100.74 | 100.74 | 0% | 1
Bussmann | 170 Danish | 170M3020 | 170M3020 | FUSE 450A 690V 1*/80 AR UC | 101.67 | 101.67 | 0% | 1
Bussmann | 170 Danish | 170M3021 | 170M3021 | FUSE 500A 690V 1*/80 AR UC | 104.19 | 104.19 | 0% | 1
Bussmann | 170 Danish | 170M3022 | 170M3022 | FUSE 550A 690V 1*/80 AR UC | 105.55 | 105.55 | 0% | 1
Bussmann | 170 Danish | 170M3023 | 170M3023 | FUSE 630A 690V 1*/80 AR UC | 107.46 | 107.46 | 0% | 1
Bussmann | 170 Danish | 170M3029 | 170M3029 | FUSE 160A 690V 1*KN/80 AR | 174.77 | 174.77 | 0% | 1
Bussmann | 170 Danish | 170M3030 | 170M3030 | FUSE 200A 690V 1*KN/80 AR | 176.51 | 176.51 | 0% | 1
Bussmann | 170 Danish | 170M3031 | 170M3031 | FUSE 250A 690V 1*KN/80 AR | 178.25 | 178.25 | 0% | 1
Bussmann | 170 Danish | 170M3032 | 170M3032 | FUSE 315A 690V 1*KN/80 AR | 183.76 | 183.76 | 0% | 1
Bussmann | 170 Danish | 170M3033 | 170M3033 | FUSE 350A 690V 1*KN/80 AR | 189.1 | 189.1 | 0% | 1
Bussmann | 170 Danish | 170M3058 | 170M3058 | FUSE 40A 690V 1*TN/80 AR UC | 70.35 | 70.35 | 0% | 1
Bussmann | 170 Danish | 170M3059 | 170M3059 | FUSE 50A 690V 1*TN/80 AR UC | 71.14 | 71.14 | 0% | 1
Bussmann | 170 Danish | 170M3060 | 170M3060 | FUSE 63A 690V 1*TN/80 AR UC | 72.25 | 72.25 | 0% | 1
Bussmann | 170 Danish | 170M3061 | 170M3061 | FUSE 80A 690V 1*TN/80 AR UR | 73.95 | 73.95 | 0% | 1
Bussmann | 170 Danish | 170M3062 | 170M3062 | FUSE 100A 690V 1*TN/80 AR UC | 75.13 | 75.13 | 0% | 1
Bussmann | 170 Danish | 170M3063 | 170M3063 | FUSE 125A 690V 1*TN/80 AR UC | 77.95 | 77.95 | 0% | 1
Bussmann | 170 Danish | 170M3064 | 170M3064 | FUSE 160A 690V 1*TN/80 AR UC | 79.61 | 79.61 | 0% | 1
Bussmann | 170 Danish | 170M3065 | 170M3065 | FUSE 200A 690V 1*TN/80 AR UC | 85.25 | 85.25 | 0% | 1
Bussmann | 170 Danish | 170M3066 | 170M3066 | FUSE 250A 690V 1*TN/80 AR UC | 88.42 | 88.42 | 0% | 1
Bussmann | 170 Danish | 170M3067 | 170M3067 | FUSE 315A 690V 1*TN/80 AR UC | 90.11 | 90.11 | 0% | 1
Bussmann | 170 Danish | 170M3068 | 170M3068 | FUSE 350A 690V 1 TN 80 AR UC | 93.14 | 93.14 | 0% | 1
Bussmann | 170 Danish | 170M3069 | 170M3069 | FUSE 400A 690V 1*TN/80 AR UC | 95.48 | 95.48 | 0% | 1
Bussmann | 170 Danish | 170M3070 | 170M3070 | FUSE 450A 690V 1*TN/80 AR UC | 98.35 | 98.35 | 0% | 1
Bussmann | 170 Danish | 170M3071 | 170M3071 | FUSE 500A 690V 1*TN/80 AR UC | 102.58 | 102.58 | 0% | 1
Bussmann | 170 Danish | 170M3072 | 170M3072 | FUSE 550A 690V 1*TN/80 AR UC | 106.19 | 106.19 | 0% | 1
Bussmann | 170 Danish | 170M3073 | 170M3073 | FUSE 630A 690V 1*TN/80 AR UC | 108.13 | 108.13 | 0% | 1
Bussmann | 170 Danish | 170M3108 | 170M3108 | FUSE 40A 690V 1*KN/80 AR UC | 80.55 | 80.55 | 0% | 1
Bussmann | 170 Danish | 170M3109 | 170M3109 | FUSE 50A 690V 1*KN/80 AR UC | 81.12 | 81.12 | 0% | 1
Bussmann | 170 Danish | 170M3110 | 170M3110 | FUSE 63A 690V 1*KN/80 AR UC | 81.54 | 81.54 | 0% | 1
Bussmann | 170 Danish | 170M3111 | 170M3111 | FUSE 80A 690V 1*KN/80 AR UC | 81.75 | 81.75 | 0% | 1
Bussmann | 170 Danish | 170M3112 | 170M3112 | FUSE 100A 690V 1*KN/80 AR UC | 82.75 | 82.75 | 0% | 1
Bussmann | 170 Danish | 170M3113 | 170M3113 | FUSE 125A 690V 1*KN/80 AR UC | 84.08 | 84.08 | 0% | 1
Bussmann | 170 Danish | 170M3114 | 170M3114 | FUSE 160A 690V 1*KN/80 AR UC | 85 | 85 | 0% | 1
Bussmann | 170 Danish | 170M3115 | 170M3115 | FUSE 200A 690V 1*KN/80 AR UC | 89.06 | 89.06 | 0% | 1
Bussmann | 170 Danish | 170M3116 | 170M3116 | FUSE 250A 690V 1*KN/80 AR UC | 92.93 | 92.93 | 0% | 1
Bussmann | 170 Danish | 170M3117 | 170M3117 | FUSE 315A 690V 1*KN/80 AR UC | 95.8 | 95.8 | 0% | 1
Bussmann | 170 Danish | 170M3118 | 170M3118 | FUSE 350A 690V 1*KN/80 AR UC | 97.66 | 97.66 | 0% | 1
Bussmann | 170 Danish | 170M3119 | 170M3119 | FUSE 400A 690V 1*KN/80 AR UC | 105.55 | 105.55 | 0% | 1
Bussmann | 170 Danish | 170M3120 | 170M3120 | FUSE 450A 690V 1*KN/80 AR UC | 111.87 | 111.87 | 0% | 1
Bussmann | 170 Danish | 170M3121 | 170M3121 | FUSE 500A 690V 1*KN/80 AR UC | 114.42 | 114.42 | 0% | 1
Bussmann | 170 Danish | 170M3122 | 170M3122 | FUSE 550A 690V 1*KN/80 AR UC | 119.5 | 119.5 | 0% | 1
Bussmann | 170 Danish | 170M3123 | 170M3123 | FUSE 630A 690V 1*KN/80 AR UC | 122.07 | 122.07 | 0% | 1
Bussmann | 170 Danish | 170M3138 | 170M3138 | FUSE 50A 1250V 1*/110 AR CU | 147.5 | 147.5 | 0% | 1
Bussmann | 170 Danish | 170M3139 | 170M3139 | FUSE 63A 1250V 1*/110 AR CU | 151.8 | 151.8 | 0% | 1
Bussmann | 170 Danish | 170M3140 | 170M3140 | FUSE 80A 1250V 1*/110 AR CU | 156.1 | 156.1 | 0% | 1
Bussmann | 170 Danish | 170M3141 | 170M3141 | FUSE 100A 1250V 1*/110 AR CU | 159.01 | 159.01 | 0% | 1
Bussmann | 170 Danish | 170M3142 | 170M3142 | FUSE 125A 1250V 1*/110 AR CU | 159.28 | 159.28 | 0% | 1
Bussmann | 170 Danish | 170M3143 | 170M3143 | FUSE 160A 1250V 1*/110 AR CU | 162.16 | 162.16 | 0% | 1
Bussmann | 170 Danish | 170M3144 | 170M3144 | FUSE 200A 1250V 1*/110 AR CU | 165 | 165 | 0% | 1
Bussmann | 170 Danish | 170M3145 | 170M3145 | FUSE 250A 1250V 1*/110 AR CU | 171.33 | 171.33 | 0% | 1
Bussmann | 170 Danish | 170M3146 | 170M3146 | FUSE 315A 1250V 1*/110 AR CU | 188.13 | 188.13 | 0% | 1
Bussmann | 170 Danish | 170M3147 | 170M3147 | FUSE 350A 1250V 1*/110 AR CU | 204.92 | 204.92 | 0% | 1
Bussmann | 170 Danish | 170M3148 | 170M3148 | FUSE 400A 1250V 1*/110 AR CU | 225.42 | 225.42 | 0% | 1
Bussmann | 170 Danish | 170M3158 | 170M3158 | FUSE 40A 690V 1*/110 AR UC | 131.32 | 131.32 | 0% | 1
Bussmann | 170 Danish | 170M3159 | 170M3159 | FUSE 50A 690V 1*/110 AR UC | 131.98 | 131.98 | 0% | 1
Bussmann | 170 Danish | 170M3161 | 170M3161 | FUSE 80A 690V 1*/110 AR UC | 132.73 | 132.73 | 0% | 1
Bussmann | 170 Danish | 170M3162 | 170M3162 | FUSE 100A 690V 1*/110 AR UC | 134.19 | 134.19 | 0% | 1
Bussmann | 170 Danish | 170M3163 | 170M3163 | FUSE 125A 690V 1*/110 AR UC | 134.95 | 134.95 | 0% | 1
Bussmann | 170 Danish | 170M3164 | 170M3164 | FUSE 160A 690V 1*/110 AR UC | 137.1 | 137.1 | 0% | 1
Bussmann | 170 Danish | 170M3165 | 170M3165 | FUSE 200A 690V 1*/110 AR UC | 139.36 | 139.36 | 0% | 1
Bussmann | 170 Danish | 170M3166 | 170M3166 | FUSE 250A 690V 1*/110 AR UC | 142.93 | 142.93 | 0% | 1
Bussmann | 170 Danish | 170M3167 | 170M3167 | FUSE 315A 690V 1*/110 AR UC | 147.38 | 147.38 | 0% | 1
Bussmann | 170 Danish | 170M3168 | 170M3168 | FUSE 350A 690V 1*/110 AR UC | 150.22 | 150.22 | 0% | 1
Bussmann | 170 Danish | 170M3169 | 170M3169 | FUSE 400A 690V 1*/110 AR UC | 155.32 | 155.32 | 0% | 1
Bussmann | 170 Danish | 170M3170 | 170M3170 | FUSE 450A 690V 1*/110 AR UC | 159.68 | 159.68 | 0% | 1
Bussmann | 170 Danish | 170M3171 | 170M3171 | FUSE 500A 690V 1*/110 AR UC | 163.45 | 163.45 | 0% | 1
Bussmann | 170 Danish | 170M3172 | 170M3172 | FUSE 550A 690V 1*/110 AR UC | 167.84 | 167.84 | 0% | 1
Bussmann | 170 Danish | 170M3173 | 170M3173 | FUSE 630A 690V 1*/110 AR UC | 175.06 | 175.06 | 0% | 1
Bussmann | 170 Danish | 170M3188 | 170M3188 | FUSE 50A 1250V 1*TN/110 AR CU | 136.36 | 136.36 | 0% | 1
Bussmann | 170 Danish | 170M3189 | 170M3189 | FUSE 63A 1250V 1*TN/110 AR CU | 136.54 | 136.54 | 0% | 1
Bussmann | 170 Danish | 170M3190 | 170M3190 | FUSE 80A 1250V 1*TN/110 AR CU | 137.93 | 137.93 | 0% | 1
Bussmann | 170 Danish | 170M3191 | 170M3191 | FUSE 100A 1250V 1*TN/110 AR CU | 138.79 | 138.79 | 0% | 1
Bussmann | 170 Danish | 170M3192 | 170M3192 | FUSE 125A 1250V 1*TN/110 AR CU | 139.24 | 139.24 | 0% | 1
Bussmann | 170 Danish | 170M3193 | 170M3193 | FUSE 160A 1250V 1*TN/110 AR CU | 142.11 | 142.11 | 0% | 1
Bussmann | 170 Danish | 170M3194 | 170M3194 | FUSE 200A 1250V 1*TN/110 AR CU | 155.65 | 155.65 | 0% | 1
Bussmann | 170 Danish | 170M3195 | 170M3195 | FUSE 250A 1250V 1*TN/110 AR CU | 169.17 | 169.17 | 0% | 1
Bussmann | 170 Danish | 170M3196 | 170M3196 | FUSE 315A 1250V 1*TN/110 AR CU | 190.55 | 190.55 | 0% | 1
Bussmann | 170 Danish | 170M3198 | 170M3198 | FUSE 400A 1250V 1*TN/110 AR CU | 212.01 | 212.01 | 0% | 1
Bussmann | 170 Danish | 170M3209 | 170M3209 | FUSE 50A 690V 1*TN/110 AR UC | 84.34 | 84.34 | 0% | 1
Bussmann | 170 Danish | 170M3210 | 170M3210 | FUSE 63A 690V 1*TN/110 AR UC | 84.93 | 84.93 | 0% | 1
Bussmann | 170 Danish | 170M3211 | 170M3211 | FUSE 80A 690V 1*TN/110 AR UC | 85.31 | 85.31 | 0% | 1
Bussmann | 170 Danish | 170M3212 | 170M3212 | FUSE 100A 690V 1*TN/110 AR UC | 86.05 | 86.05 | 0% | 1
Bussmann | 170 Danish | 170M3213 | 170M3213 | FUSE 125A 690V 1*TN/110 AR UC | 87.47 | 87.47 | 0% | 1
Bussmann | 170 Danish | 170M3214 | 170M3214 | FUSE 160A 690V 1*TN/110 AR UC | 88.66 | 88.66 | 0% | 1
Bussmann | 170 Danish | 170M3215 | 170M3215 | FUSE 200A 690V 1*TN/110 AR UC | 90.44 | 90.44 | 0% | 1
Bussmann | 170 Danish | 170M3216 | 170M3216 | FUSE 250A 690V 1*TN/110 AR UC | 92.65 | 92.65 | 0% | 1
Bussmann | 170 Danish | 170M3217 | 170M3217 | FUSE 315A 690V 1*TN/110 AR UC | 94.77 | 94.77 | 0% | 1
Bussmann | 170 Danish | 170M3218 | 170M3218 | FUSE 350A 690V 1*TN/110 AR UC | 96.72 | 96.72 | 0% | 1
Bussmann | 170 Danish | 170M3219 | 170M3219 | FUSE 400A 690V 1*TN/110 AR UC | 98.38 | 98.38 | 0% | 1
Bussmann | 170 Danish | 170M3220 | 170M3220 | FUSE 450A 690V 1*TN/110 AR UC | 100.68 | 100.68 | 0% | 1
Bussmann | 170 Danish | 170M3221 | 170M3221 | FUSE 500A 690V 1*TN/110 AR UC | 102.65 | 102.65 | 0% | 1
Bussmann | 170 Danish | 170M3222 | 170M3222 | FUSE 550A 690V 1*TN/110 AR UC | 109.97 | 109.97 | 0% | 1
Bussmann | 170 Danish | 170M3223 | 170M3223 | FUSE 630A 690V 1*TN/110 AR UC | 113.82 | 113.82 | 0% | 1
Bussmann | 170 Danish | 170M3229 | 170M3229 | FUSE 400A 660V 1*TN/110 AR | 282.6 | 282.6 | 0% | 1
Bussmann | 170 Danish | 170M3238 | 170M3238 | FUSE 50A 1250V 1*KN/110 AR CU | 184.05 | 184.05 | 0% | 1
Bussmann | 170 Danish | 170M3239 | 170M3239 | FUSE 63A 1250V 1*KN/110 AR CU | 184.58 | 184.58 | 0% | 1
Bussmann | 170 Danish | 170M3240 | 170M3240 | FUSE 80A 1250V 1*KN/110 AR CU | 185.65 | 185.65 | 0% | 1
Bussmann | 170 Danish | 170M3241 | 170M3241 | FUSE 100A 1250V 1*KN/110 AR CU | 186.85 | 186.85 | 0% | 1
Bussmann | 170 Danish | 170M3242 | 170M3242 | FUSE 125A 1250V 1*KN/110 AR CU | 188.76 | 188.76 | 0% | 1
Bussmann | 170 Danish | 170M3243 | 170M3243 | FUSE 160A 1250V 1*KN/110 AR CU | 190.95 | 190.95 | 0% | 1
Bussmann | 170 Danish | 170M3244 | 170M3244 | FUSE 200A 1250V 1*KN/110 AR CU | 194.63 | 194.63 | 0% | 1
Bussmann | 170 Danish | 170M3245 | 170M3245 | FUSE 250A 1250V 1*KN/110 AR CU | 201.27 | 201.27 | 0% | 1
Bussmann | 170 Danish | 170M3246 | 170M3246 | FUSE 315A 1250V 1*KN/110 AR CU | 212.52 | 212.52 | 0% | 1
Bussmann | 170 Danish | 170M3247 | 170M3247 | FUSE 350A 1250V 1*KN/110 AR CU | 220.45 | 220.45 | 0% | 1
Bussmann | 170 Danish | 170M3248 | 170M3248 | FUSE 400A 1250V 1*KN/110 AR CU | 246 | 246 | 0% | 1
Bussmann | 170 Danish | 170M3258 | 170M3258 | FUSE 40A 690V 1*KN/110 AR UC | 89.35 | 89.35 | 0% | 1
Bussmann | 170 Danish | 170M3259 | 170M3259 | FUSE 50A 690V 1*KN/110 AR UC | 89.35 | 89.35 | 0% | 1
Bussmann | 170 Danish | 170M3260 | 170M3260 | FUSE 63A 690V 1*KN/110 AR UC | 90.33 | 90.33 | 0% | 1
Bussmann | 170 Danish | 170M3261 | 170M3261 | FUSE 80A 690V 1*KN/110 AR UC | 91.02 | 91.02 | 0% | 1
Bussmann | 170 Danish | 170M3262 | 170M3262 | FUSE 100A 690V 1*KN/110 AR UC | 91.66 | 91.66 | 0% | 1
Bussmann | 170 Danish | 170M3263 | 170M3263 | FUSE 125A 690V 1*KN/110 AR UC | 92.74 | 92.74 | 0% | 1
Bussmann | 170 Danish | 170M3264 | 170M3264 | FUSE 160A 690V 1*KN/110 AR UC | 94.1 | 94.1 | 0% | 1
Bussmann | 170 Danish | 170M3265 | 170M3265 | FUSE 200A 690V 1*KN/110 AR UC | 95.47 | 95.47 | 0% | 1
Bussmann | 170 Danish | 170M3266 | 170M3266 | FUSE 250A 690V 1*KN/110 AR UC | 102.4 | 102.4 | 0% | 1
Bussmann | 170 Danish | 170M3267 | 170M3267 | FUSE 315A 690V 1*KN/110 AR UC | 103.13 | 103.13 | 0% | 1
Bussmann | 170 Danish | 170M3268 | 170M3268 | FUSE 350A 690V 1*KN/110 AR UC | 105.55 | 105.55 | 0% | 1
Bussmann | 170 Danish | 170M3269 | 170M3269 | FUSE 400A 690V 1*KN/110 AR UC | 109.13 | 109.13 | 0% | 1
Bussmann | 170 Danish | 170M3270 | 170M3270 | FUSE 450A 690V 1*KN/110 AR UC | 110.28 | 110.28 | 0% | 1
Bussmann | 170 Danish | 170M3271 | 170M3271 | FUSE 500A 690V 1*KN/110 AR UC | 111.93 | 111.93 | 0% | 1
Bussmann | 170 Danish | 170M3272 | 170M3272 | FUSE 550A 690V 1*KN/110 AR UC | 112.58 | 112.58 | 0% | 1
Bussmann | 170 Danish | 170M3273 | 170M3273 | FUSE 630A 690V 1*KN/110 AR UC | 113.84 | 113.84 | 0% | 1
Bussmann | 170 Danish | 170M3292 | 170M3292 | FUSE 550A 690V 1*KW/110 AR CU | 181.86 | 181.86 | 0% | 1
Bussmann | 170 Danish | 170M3293 | 170M3293 | FUSE 630A 690V 1*KW/110 AR CU | 202.08 | 202.08 | 0% | 1
Bussmann | 170 Danish | 170M3312 | 170M3312 | FUSE 100A 690V 1*E/76 AR UC | 77.65 | 77.65 | 0% | 1
Bussmann | 170 Danish | 170M3314 | 170M3314 | FUSE 160A 690V 1*E/76 AR UC | 81.6 | 81.6 | 0% | 1
Bussmann | 170 Danish | 170M3315 | 170M3315 | FUSE 200A 690V 1*E/76 AR UC | 83.25 | 83.25 | 0% | 1
Bussmann | 170 Danish | 170M3316 | 170M3316 | FUSE 250A 690V 1*E/76 AR UC | 88.02 | 88.02 | 0% | 1
Bussmann | 170 Danish | 170M3358 | 170M3358 | FUSE 40A 690V 1*EK/76 AR UC | 78.95 | 78.95 | 0% | 1
Bussmann | 170 Danish | 170M3359 | 170M3359 | FUSE 50A 690V 1*EK/76 AR UC | 79.25 | 79.25 | 0% | 1
Bussmann | 170 Danish | 170M3360 | 170M3360 | FUSE 63A 690V 1*EK/76 AR UC | 79.85 | 79.85 | 0% | 1
Bussmann | 170 Danish | 170M3361 | 170M3361 | FUSE 80A 690V 1*EK/76 AR UC | 80.88 | 80.88 | 0% | 1
Bussmann | 170 Danish | 170M3362 | 170M3362 | FUSE 100A 690V 1*EK/76 AR UC | 81.75 | 81.75 | 0% | 1
Bussmann | 170 Danish | 170M3363 | 170M3363 | FUSE 125A 690V 1*EK/76 AR UC | 83.69 | 83.69 | 0% | 1
Bussmann | 170 Danish | 170M3364 | 170M3364 | FUSE 160A 690V 1*EK/76 AR UC | 85.91 | 85.91 | 0% | 1
Bussmann | 170 Danish | 170M3365 | 170M3365 | FUSE 200A 690V 1*EK/76 AR UC | 87.64 | 87.64 | 0% | 1
Bussmann | 170 Danish | 170M3366 | 170M3366 | FUSE 250A 690V 1*EK/76 AR UC | 92.65 | 92.65 | 0% | 1
Bussmann | 170 Danish | 170M3367 | 170M3367 | FUSE 315A 690V 1*EK/76 AR UC | 95.44 | 95.44 | 0% | 1
Bussmann | 170 Danish | 170M3370 | 170M3370 | FUSE 450A 690V 1*EK/76 AR UC | 104.97 | 104.97 | 0% | 1
Bussmann | 170 Danish | 170M3388 | 170M3388 | FUSE 50A 1250V 1*BKN/75 AR CU | 188.92 | 188.92 | 0% | 1
Bussmann | 170 Danish | 170M3389 | 170M3389 | FUSE 63A 1250V 1*BKN/75 AR CU | 188.92 | 188.92 | 0% | 1
Bussmann | 170 Danish | 170M3390 | 170M3390 | FUSE 80A 1250V 1*BKN/75 AR CU | 190.49 | 190.49 | 0% | 1
Bussmann | 170 Danish | 170M3391 | 170M3391 | FUSE 100A 1250V 1*BKN/75 AR CU | 191.78 | 191.78 | 0% | 1
Bussmann | 170 Danish | 170M3392 | 170M3392 | FUSE 125A 1250V 1*BKN/75 AR CU | 193.51 | 193.51 | 0% | 1
Bussmann | 170 Danish | 170M3393 | 170M3393 | FUSE 160A 1250V 1*BKN/75 AR CU | 195.85 | 195.85 | 0% | 1
Bussmann | 170 Danish | 170M3394 | 170M3394 | FUSE 200A 1250V 1*BKN/75 AR CU | 199.48 | 199.48 | 0% | 1
Bussmann | 170 Danish | 170M3395 | 170M3395 | FUSE 250A 1250V 1*BKN/75 AR CU | 206.08 | 206.08 | 0% | 1
Bussmann | 170 Danish | 170M3396 | 170M3396 | FUSE 315A 1250V 1*BKN/75 AR CU | 217.31 | 217.31 | 0% | 1
Bussmann | 170 Danish | 170M3397 | 170M3397 | FUSE 350A 1250V 1*BKN/75 AR CU | 225.08 | 249.84 | 11% | 1
Bussmann | 170 Danish | 170M3408 | 170M3408 | FUSE 40A 690V 1*BN/50 AR UC | 71.8 | 71.8 | 0% | 1
Bussmann | 170 Danish | 170M3410 | 170M3410 | FUSE 63A 690V 1*BN/50 AR UC | 72.65 | 72.65 | 0% | 1
Bussmann | 170 Danish | 170M3411 | 170M3411 | FUSE 80A 690V 1*BN/50 AR UC | 73.91 | 73.91 | 0% | 1
Bussmann | 170 Danish | 170M3412 | 170M3412 | FUSE 100A 690V 1*BN/50 AR UC | 74.16 | 74.16 | 0% | 1
Bussmann | 170 Danish | 170M3413 | 170M3413 | FUSE 125A 690V 1*BN/50 AR UC | 77.71 | 77.71 | 0% | 1
Bussmann | 170 Danish | 170M3414 | 170M3414 | FUSE 160A 690V 1*BN/50 AR UC | 77.95 | 77.95 | 0% | 1
Bussmann | 170 Danish | 170M3415 | 170M3415 | FUSE 200A 690V 1*BN/50 AR UC | 80.82 | 80.82 | 0% | 1
Bussmann | 170 Danish | 170M3416 | 170M3416 | FUSE 250A 690V 1*BN/50 AR UC | 83.45 | 83.45 | 0% | 1
Bussmann | 170 Danish | 170M3417 | 170M3417 | FUSE 315A 690V 1*BN/50 AR UC | 86.27 | 86.27 | 0% | 1
Bussmann | 170 Danish | 170M3418 | 170M3418 | FUSE 350A 690V 1*BN/50 AR UC | 88.21 | 88.21 | 0% | 1
Bussmann | 170 Danish | 170M3419 | 170M3419 | FUSE 400A 690V 1*BN/50 AR UC | 98.86 | 98.86 | 0% | 1
Bussmann | 170 Danish | 170M3420 | 170M3420 | FUSE 450A 690V 1*BN/50 AR UC | 101.62 | 101.62 | 0% | 1
Bussmann | 170 Danish | 170M3421 | 170M3421 | FUSE 500A 690V 1*BN/50 AR UC | 104.13 | 104.13 | 0% | 1
Bussmann | 170 Danish | 170M3422 | 170M3422 | FUSE 550A 690V 1*BN/50 AR UC | 107.19 | 107.19 | 0% | 1
Bussmann | 170 Danish | 170M3423 | 170M3423 | FUSE 630A 690V 1*BN/50 AR UC | 107.64 | 107.64 | 0% | 1
Bussmann | 170 Danish | 170M3438 | 170M3438 | FUSE 50A 1250V 1*BKN/80 AR CU | 193.09 | 193.09 | 0% | 1
Bussmann | 170 Danish | 170M3439 | 170M3439 | FUSE 63A 1250V 1*BKN/80 AR CU | 193.61 | 193.61 | 0% | 1
Bussmann | 170 Danish | 170M3440 | 170M3440 | FUSE 80A 1250V 1*BKN/80 AR CU | 194.64 | 194.64 | 0% | 1
Bussmann | 170 Danish | 170M3441 | 170M3441 | FUSE 100A 1250V 1*BKN/80 AR CU | 195.84 | 195.84 | 0% | 1
Bussmann | 170 Danish | 170M3442 | 170M3442 | FUSE 125A 1250V 1*BKN/80 AR CU | 197.82 | 197.82 | 0% | 1
Bussmann | 170 Danish | 170M3443 | 170M3443 | FUSE 160A 1250V 1*BKN/80 AR CU | 199.99 | 199.99 | 0% | 1
Bussmann | 170 Danish | 170M3444 | 170M3444 | FUSE 200A 1250V 1*BKN/80 AR CU | 203.66 | 203.66 | 0% | 1
Bussmann | 170 Danish | 170M3445 | 170M3445 | FUSE 250A 1250V 1*BKN/80 AR CU | 210.29 | 210.29 | 0% | 1
Bussmann | 170 Danish | 170M3447 | 170M3447 | FUSE 350A 1250V 1*BKN/80 AR CU | 229.48 | 229.48 | 0% | 1
Bussmann | 170 Danish | 170M3448 | 170M3448 | FUSE 400A 1250V 1*BKN/80 AR CU | 255.23 | 255.23 | 0% | 1
Bussmann | 170 Danish | 170M3458 | 170M3458 | FUSE 40A 690V 1*BKN/50 AR UC | 66.01 | 66.01 | 0% | 1
Bussmann | 170 Danish | 170M3459 | 170M3459 | FUSE 50A 690V 1*BKN/50 AR UC | 66.01 | 66.01 | 0% | 1
Bussmann | 170 Danish | 170M3460 | 170M3460 | FUSE 63A 690V 1*BKN/50 AR UC | 66.01 | 66.01 | 0% | 1
Bussmann | 170 Danish | 170M3461 | 170M3461 | FUSE 80A 690V 1*BKN/50 AR UC | 68.66 | 68.66 | 0% | 1
Bussmann | 170 Danish | 170M3462 | 170M3462 | FUSE 100A 690V 1*BKN/50 AR UC | 83.25 | 83.25 | 0% | 1
Bussmann | 170 Danish | 170M3463 | 170M3463 | FUSE 125A 690V 1*BKN/50 AR UC | 83.69 | 83.69 | 0% | 1
Bussmann | 170 Danish | 170M3464 | 170M3464 | FUSE 160A 690V 1*BKN/50 AR UC | 85 | 85 | 0% | 1
Bussmann | 170 Danish | 170M3465 | 170M3465 | FUSE 200A 690V 1 BKN 50 AR UC | 86.39 | 86.39 | 0% | 1
Bussmann | 170 Danish | 170M3466 | 170M3466 | FUSE 250A 690V 1*BKN/50 AR UC | 92.93 | 92.93 | 0% | 1
Bussmann | 170 Danish | 170M3467 | 170M3467 | FUSE 315A 690V 1*BKN/50 AR UC | 95.8 | 95.8 | 0% | 1
Bussmann | 170 Danish | 170M3468 | 170M3468 | FUSE 350A 690V 1*BKN/50 AR UC | 100.94 | 100.94 | 0% | 1
Bussmann | 170 Danish | 170M3469 | 170M3469 | FUSE 400A 690V 1*BKN/50 AR UC | 104.53 | 104.53 | 0% | 1
Bussmann | 170 Danish | 170M3470 | 170M3470 | FUSE 450A 690V 1*BKN/50 AR UC | 109.13 | 109.13 | 0% | 1
Bussmann | 170 Danish | 170M3471 | 170M3471 | FUSE 500A 690V 1*BKN/50 AR UC | 114.42 | 114.42 | 0% | 1
Bussmann | 170 Danish | 170M3472 | 170M3472 | FUSE 550A 690V 1*BKN/50 AR UC | 118.83 | 118.83 | 0% | 1
Bussmann | 170 Danish | 170M3473 | 170M3473 | FUSE 630A 690V 1*BKN/50 AR UC | 123.9 | 123.9 | 0% | 1
Bussmann | 170 Danish | 170M3488 | 170M3488 | FUSE 50A 1250V 1*GKN/75 AR CU | 189.65 | 189.65 | 0% | 1
Bussmann | 170 Danish | 170M3489 | 170M3489 | FUSE 63A 1250V 1*GKN/75 AR CU | 193.51 | 193.51 | 0% | 1
Bussmann | 170 Danish | 170M3495 | 170M3495 | FUSE 250A 1250V 1*GKN/75 AR CU | 213.82 | 213.82 | 0% | 1
Bussmann | 170 Danish | 170M3497 | 170M3497 | FUSE 350A 1100V 1*GKN/75 AR CU | 225.08 | 225.08 | 0% | 1
Bussmann | 170 Danish | 170M3512 | 170M3512 | FUSE 100A 690V 1*GN/50 AR UC | 74.16 | 74.16 | 0% | 1
Bussmann | 170 Danish | 170M3513 | 170M3513 | FUSE 125A 690V 1*GN/50 AR UC | 76.46 | 76.46 | 0% | 1
Bussmann | 170 Danish | 170M3516 | 170M3516 | FUSE 250A 690V 1*GN/50 AR UC | 83.45 | 83.45 | 0% | 1
Bussmann | 170 Danish | 170M3517 | 170M3517 | FUSE 315A 690V 1*GN/50 AR UC | 131.88 | 131.88 | 0% | 1
Bussmann | 170 Danish | 170M3519 | 170M3519 | FUSE 400A 690V 1*GN/50 AR UC | 140.84 | 140.84 | 0% | 1
Bussmann | 170 Danish | 170M3522 | 170M3522 | FUSE 550A 690V 1*GN/50 AR UC | 176.05 | 176.05 | 0% | 1
Bussmann | 170 Danish | 170M3533 | 170M3533 | FUSE 80A 1000V 1*FKE/115 AR | 133.16 | 133.16 | 0% | 1
Bussmann | 170 Danish | 170M3534 | 170M3534 | FUSE 100A 1000V 1*FKE/115 AR | 134.09 | 134.09 | 0% | 1
Bussmann | 170 Danish | 170M3535 | 170M3535 | FUSE 125A 1000V 1*FKE/115 AR | 135.04 | 135.04 | 0% | 1
Bussmann | 170 Danish | 170M3536 | 170M3536 | FUSE 160A 1000V 1*FKE/115 AR | 136.92 | 136.92 | 0% | 1
Bussmann | 170 Danish | 170M3537 | 170M3537 | FUSE 200A 1000V 1*FKE/115 AR | 157.44 | 157.44 | 0% | 1
Bussmann | 170 Danish | 170M3539 | 170M3539 | FUSE 315A 1000V 1*FKE/115 AR | 173.18 | 173.18 | 0% | 1
Bussmann | 170 Danish | 170M3559 | 170M3559 | FUSE 50A 690V 1*GKN/50 AR UC | 131.98 | 131.98 | 0% | 1
Bussmann | 170 Danish | 170M3560 | 170M3560 | FUSE 63A 690V 1*GKN/50 AR UC | 131.98 | 131.98 | 0% | 1
Bussmann | 170 Danish | 170M3561 | 170M3561 | FUSE 80A 690V 1*GKN/50 AR UC | 133.03 | 133.03 | 0% | 1
Bussmann | 170 Danish | 170M3563 | 170M3563 | FUSE 125A 690V 1*GKN/50 AR UC | 134.91 | 134.91 | 0% | 1
Bussmann | 170 Danish | 170M3565 | 170M3565 | FUSE 200A 690V 1*GKN/50 AR UC | 139.36 | 139.36 | 0% | 1
Bussmann | 170 Danish | 170M3566 | 170M3566 | FUSE 250A 690V 1*GKN/50 AR UC | 142.93 | 142.93 | 0% | 1
Bussmann | 170 Danish | 170M3567 | 170M3567 | FUSE 315A 690V 1*GKN/50 AR UC | 147.3 | 147.3 | 0% | 1
Bussmann | 170 Danish | 170M3568 | 170M3568 | FUSE 350A 690V 1*GKN/50 AR UC | 150.17 | 150.17 | 0% | 1
Bussmann | 170 Danish | 170M3569 | 170M3569 | FUSE 400A 690V 1*GKN/50 AR UC | 154.67 | 154.67 | 0% | 1
Bussmann | 170 Danish | 170M3572 | 170M3572 | FUSE 550A 690V 1*GKN/50 AR UC | 200.84 | 200.84 | 0% | 1
Bussmann | 170 Danish | 170M3573 | 170M3573 | FUSE 630A 690V 1*GKN/50 AR UC | 205.11 | 205.11 | 0% | 1
Bussmann | 170 Danish | 170M3608 | 170M3608 | FUSE 40A 690V 1*FU/78 AR UC | 116.78 | 116.78 | 0% | 1
Bussmann | 170 Danish | 170M3609 | 170M3609 | FUSE 50A 690V 1*FU/78 AR UC | 117.38 | 117.38 | 0% | 1
Bussmann | 170 Danish | 170M3610 | 170M3610 | FUSE 63A 690V 1*FU/78 AR UC | 117.85 | 117.85 | 0% | 1
Bussmann | 170 Danish | 170M3611 | 170M3611 | FUSE 80A 690V 1*FU/78 AR UC | 118.12 | 118.12 | 0% | 1
Bussmann | 170 Danish | 170M3612 | 170M3612 | FUSE 100A 690V 1*FU/78 AR UC | 119.35 | 119.35 | 0% | 1
Bussmann | 170 Danish | 170M3613 | 170M3613 | FUSE 125A 690V 1 FU 78 AR UC | 120.36 | 120.36 | 0% | 1
Bussmann | 170 Danish | 170M3614 | 170M3614 | FUSE 160A 690V 1*FU/78 AR UC | 122.54 | 122.54 | 0% | 1
Bussmann | 170 Danish | 170M3615 | 170M3615 | FUSE 200A 690V 1 FU 78 AR UC | 124.72 | 124.72 | 0% | 1
Bussmann | 170 Danish | 170M3616 | 170M3616 | FUSE 250A 690V 1*FU/78 AR UC | 128.31 | 128.31 | 0% | 1
Bussmann | 170 Danish | 170M3617 | 170M3617 | FUSE 315A 690V 1*FU/78 AR UC | 132.68 | 132.68 | 0% | 1
Bussmann | 170 Danish | 170M3618 | 170M3618 | FUSE 350A 690V 1*FU/78 AR UC | 135.7 | 135.7 | 0% | 1
Bussmann | 170 Danish | 170M3619 | 170M3619 | FUSE 400A 690V 1*FU/78 AR UC | 140.76 | 140.76 | 0% | 1
Bussmann | 170 Danish | 170M3620 | 170M3620 | FUSE 450A 690V 1*FU/78 AR UC | 145.15 | 145.15 | 0% | 1
Bussmann | 170 Danish | 170M3621 | 170M3621 | FUSE 500A 690V 1*FU/78 AR UC | 148.75 | 148.75 | 0% | 1
Bussmann | 170 Danish | 170M3622 | 170M3622 | FUSE 550A 690V 1*FU/78 AR UC | 153.13 | 153.13 | 0% | 1
Bussmann | 170 Danish | 170M3623 | 170M3623 | FUSE 630A 690V 1*FU/78 AR UC | 160.41 | 160.41 | 0% | 1
Bussmann | 170 Danish | 170M3658 | 170M3658 | FUSE 40A 690V 1*FKE/78 AR UC | 132.01 | 132.01 | 0% | 1
Bussmann | 170 Danish | 170M3659 | 170M3659 | FUSE 50A 690V 1*FKE/78 AR UC | 132.03 | 132.03 | 0% | 1
Bussmann | 170 Danish | 170M3660 | 170M3660 | FUSE 63A 690V 1*FKE/78 AR UC | 133.12 | 133.12 | 0% | 1
Bussmann | 170 Danish | 170M3662 | 170M3662 | FUSE 100A 690V 1*FKE/78 AR UC | 134.19 | 134.19 | 0% | 1
Bussmann | 170 Danish | 170M3663 | 170M3663 | FUSE 125A 690V 1*FKE/78 AR UC | 134.91 | 134.91 | 0% | 1
Bussmann | 170 Danish | 170M3664 | 170M3664 | FUSE 160A 690V 1*FKE/78 AR UC | 137.06 | 137.06 | 0% | 1
Bussmann | 170 Danish | 170M3665 | 170M3665 | FUSE 200A 690V 1*FKE/78 AR UC | 139.3 | 139.3 | 0% | 1
Bussmann | 170 Danish | 170M3666 | 170M3666 | FUSE 250A 690V 1*FKE/78 AR UC | 142.93 | 142.93 | 0% | 1
Bussmann | 170 Danish | 170M3667 | 170M3667 | FUSE 315A 690V 1*FKE/78 AR UC | 147.3 | 147.3 | 0% | 1
Bussmann | 170 Danish | 170M3668 | 170M3668 | FUSE 350A 690V 1*FKE/78 AR UC | 150.17 | 150.17 | 0% | 1
Bussmann | 170 Danish | 170M3669 | 170M3669 | FUSE 400A 690V 1*FKE/78 AR UC | 155.26 | 155.26 | 0% | 1
Bussmann | 170 Danish | 170M3670 | 170M3670 | FUSE 450A 690V 1*FKE/78 AR UC | 159.68 | 159.68 | 0% | 1
Bussmann | 170 Danish | 170M3672 | 170M3672 | FUSE 550A 690V 1*FKE/78 AR UC | 167.72 | 167.72 | 0% | 1
Bussmann | 170 Danish | 170M3688 | 170M3688 | FUSE 50A 1250V 1*FU/115 AR CU | 161.53 | 161.53 | 0% | 1
Bussmann | 170 Danish | 170M3690 | 170M3690 | FUSE 80A 1250V 1*FU/115 AR CU | 163.09 | 163.09 | 0% | 1
Bussmann | 170 Danish | 170M3691 | 170M3691 | FUSE 100A 1250V 1*FU/115 AR CU | 164.28 | 164.28 | 0% | 1
Bussmann | 170 Danish | 170M3694 | 170M3694 | FUSE 200A 1250V 1*FU/115 AR CU | 172.08 | 172.08 | 0% | 1
Bussmann | 170 Danish | 170M3695 | 170M3695 | FUSE 250A 1250V 1*FU/115 AR CU | 178.75 | 178.75 | 0% | 1
Bussmann | 170 Danish | 170M3696 | 170M3696 | FUSE 315A 1250V 1*FU/115 AR CU | 194.55 | 194.55 | 0% | 1
Bussmann | 170 Danish | 170M3697 | 170M3697 | FUSE 350A 1250V 1*FU/115 AR CU | 194.55 | 194.55 | 0% | 1
Bussmann | 170 Danish | 170M3711 | 170M3711 | FUSE 80A 690V 1*FU/115 AR UC | 132.73 | 132.73 | 0% | 1
Bussmann | 170 Danish | 170M3712 | 170M3712 | FUSE 100A 690V 1*FU/115 AR UC | 134.19 | 134.19 | 0% | 1
Bussmann | 170 Danish | 170M3713 | 170M3713 | FUSE 125A 690V 1*FU/115 AR UC | 134.28 | 134.28 | 0% | 1
Bussmann | 170 Danish | 170M3714 | 170M3714 | FUSE 160A 690V 1*FU/115 AR UC | 137.06 | 137.06 | 0% | 1
Bussmann | 170 Danish | 170M3715 | 170M3715 | FUSE 200A 690V 1 FU 115 AR UC | 139.3 | 139.3 | 0% | 1
Bussmann | 170 Danish | 170M3716 | 170M3716 | FUSE 250A 690V 1*FU/115 AR UC | 142.99 | 142.99 | 0% | 1
Bussmann | 170 Danish | 170M3717 | 170M3717 | FUSE 315A 690V 1*FU/115 AR UC | 147.3 | 147.3 | 0% | 1
Bussmann | 170 Danish | 170M3718 | 170M3718 | FUSE 350A 690V 1*FU/115 AR UC | 150.17 | 150.17 | 0% | 1
Bussmann | 170 Danish | 170M3719 | 170M3719 | FUSE 400A 690V 1*FU/115 AR UC | 155.32 | 155.32 | 0% | 1
Bussmann | 170 Danish | 170M3720 | 170M3720 | FUSE 450A 690V 1*FU/115 AR UC | 159.68 | 159.68 | 0% | 1
Bussmann | 170 Danish | 170M3721 | 170M3721 | FUSE 500A 690V 1*FU/115 AR UC | 163.36 | 163.36 | 0% | 1
Bussmann | 170 Danish | 170M3722 | 170M3722 | FUSE 550A 690V 1*FU/115 AR UC | 167.72 | 167.72 | 0% | 1
Bussmann | 170 Danish | 170M3738 | 170M3738 | FUSE 50A 1250V 1*FKE/115 AR CU | 183.74 | 183.74 | 0% | 1
Bussmann | 170 Danish | 170M3739 | 170M3739 | FUSE 63A 1250V 1*FKE/115 AR CU | 184.47 | 184.47 | 0% | 1
Bussmann | 170 Danish | 170M3740 | 170M3740 | FUSE 80A 1250V 1*FKE/115 AR CU | 185.59 | 185.59 | 0% | 1
Bussmann | 170 Danish | 170M3741 | 170M3741 | FUSE 100A 1250V 1*FKE/115AR CU | 187.09 | 187.09 | 0% | 1
Bussmann | 170 Danish | 170M3743 | 170M3743 | FUSE 160A 1250V 1*FKE/115AR CU | 190.89 | 190.89 | 0% | 1
Bussmann | 170 Danish | 170M3744 | 170M3744 | FUSE 200A 1250V 1*FKE/115 AR CU | 194.54 | 194.54 | 0% | 1
Bussmann | 170 Danish | 170M3745 | 170M3745 | FUSE 250A 1250V 1*FKE/115AR CU | 201.27 | 201.27 | 0% | 1
Bussmann | 170 Danish | 170M3746 | 170M3746 | FUSE 315A 1250V 1*FKE/115AR CU | 212.52 | 212.52 | 0% | 1
Bussmann | 170 Danish | 170M3762 | 170M3762 | FUSE 100A 690V 1*FKE/115 AR UC | 148.75 | 148.75 | 0% | 1
Bussmann | 170 Danish | 170M3763 | 170M3763 | FUSE 125A 690V 1 FKE 115 AR UC | 150.22 | 150.22 | 0% | 1
Bussmann | 170 Danish | 170M3764 | 170M3764 | FUSE 160A 690V 1*FKE/115 AR UC | 151.68 | 151.68 | 0% | 1
Bussmann | 170 Danish | 170M3765 | 170M3765 | FUSE 200A 690V 1 FKE 115 AR UC | 153.86 | 153.86 | 0% | 1
Bussmann | 170 Danish | 170M3766 | 170M3766 | FUSE 250A 690V 1*FKE/115 AR UC | 157.5 | 157.5 | 0% | 1
Bussmann | 170 Danish | 170M3767 | 170M3767 | FUSE 315A 690V 1*FKE/115 AR UC | 161.8 | 161.8 | 0% | 1
Bussmann | 170 Danish | 170M3768 | 170M3768 | FUSE 350A 690V 1*FKE/115 AR UC | 164.84 | 164.84 | 0% | 1
Bussmann | 170 Danish | 170M3769 | 170M3769 | FUSE 400A 690V 1*FKE/115 AR UC | 169.93 | 169.93 | 0% | 1
Bussmann | 170 Danish | 170M3771 | 170M3771 | FUSE 500A 690V 1*FKE/115 AR UC | 177.9 | 177.9 | 0% | 1
Bussmann | 170 Danish | 170M3772 | 170M3772 | FUSE 550A 690V 1*FKE/115 AR UC | 182.26 | 182.26 | 0% | 1
Bussmann | 170 Danish | 170M3773 | 170M3773 | FUSE 630A 690V 1*FKE/115 AR UC | 189.65 | 189.65 | 0% | 1
Bussmann | 170 Danish | 170M3808D | 170M3808D | FUSE 40A 690V aR DIN 1 HSDNH | 51.77 | 51.77 | 0% | 1
Bussmann | 170 Danish | 170M3809D | 170M3809D | FUSE 50A 690V aR DIN 1 HSDNH | 55.09 | 55.09 | 0% | 1
Bussmann | 170 Danish | 170M3810D | 170M3810D | FUSE 63A 690V aR DIN 1 HSDNH | 56.19 | 56.19 | 0% | 1
Bussmann | 170 Danish | 170M3811D | 170M3811D | FUSE 80A 690V aR DIN 1 HSDNH | 57.27 | 57.27 | 0% | 1
Bussmann | 170 Danish | 170M3812D | 170M3812D | FUSE 100A 690V aR DIN 1 HSDNH | 59.45 | 59.45 | 0% | 1
Bussmann | 170 Danish | 170M3813D | 170M3813D | FUSE 125A 690V aR DIN 1 HSDNH | 64.2 | 64.2 | 0% | 1
Bussmann | 170 Danish | 170M3814D | 170M3814D | FUSE 160A 690V aR DIN 1 HSDNH | 67.9 | 67.9 | 0% | 1
Bussmann | 170 Danish | 170M3815D | 170M3815D | FUSE 200A 690V aR DIN 1 HSDNH | 72.83 | 72.83 | 0% | 1
Bussmann | 170 Danish | 170M3816D | 170M3816D | FUSE 250A 690V aR DIN 1 HSDNH | 78.71 | 78.71 | 0% | 1
Bussmann | 170 Danish | 170M3817D | 170M3817D | FUSE 315A 690V aR DIN 1 HSDNH | 81.57 | 81.57 | 0% | 1
Bussmann | 170 Danish | 170M3818D | 170M3818D | FUSE 350A 690V aR DIN 1 HSDNH | 83.45 | 83.45 | 0% | 1
Bussmann | 170 Danish | 170M3819D | 170M3819D | FUSE 400A 690V aR DIN 1 HSDNH | 89.33 | 89.33 | 0% | 1
Bussmann | 170 Danish | 170M3902 | 170M3902 | FUSE 125A 690V 1*STN/110 AR | 161.46 | 161.46 | 0% | 1
Bussmann | 170 Danish | 170M3903 | 170M3903 | FUSE 160A 690V 1*STN/110 AR | 161.46 | 161.46 | 0% | 1
Bussmann | 170 Danish | 170M3904 | 170M3904 | FUSE 200A 690V 1*STN/110 AR | 164.04 | 164.04 | 0% | 1
Bussmann | 170 Danish | 170M3905 | 170M3905 | FUSE 250A 690V 1*STN/110 AR | 164.19 | 164.19 | 0% | 1
Bussmann | 170 Danish | 170M3906 | 170M3906 | FUSE 315A 690V 1*STN/110 AR | 173.14 | 173.14 | 0% | 1
Bussmann | 170 Danish | 170M3907 | 170M3907 | FUSE 350A 690V 1*STN/110 AR | 183.68 | 183.68 | 0% | 1
Bussmann | 170 Danish | 170M3908 | 170M3908 | FUSE 400A 690V 1*STN/110 AR | 199.79 | 199.79 | 0% | 1
Bussmann | 170 Danish | 170M3909 | 170M3909 | FUSE 450A 690V 1*STN/110 AR | 216.49 | 216.49 | 0% | 1
Bussmann | 170 Danish | 170M3924 | 170M3924 | 100amp 1000V 1*GKN/75 FUSE | 138.46 | 138.46 | 0% | 1
Bussmann | 170 Danish | 170M3952 | 170M3952 | FUSE 63A 1000V 1*BKN/75 AR | 134.71 | 134.71 | 0% | 1
Bussmann | 170 Danish | 170M3953 | 170M3953 | FUSE 80A 1000V 1*BKN/75 AR | 137.09 | 137.09 | 0% | 1
Bussmann | 170 Danish | 170M3956 | 170M3956 | FUSE 160A 1000V 1*BKN/75 AR | 140.94 | 140.94 | 0% | 1
Bussmann | 170 Danish | 170M3957 | 170M3957 | FUSE 200A 1000V 1*BKN/75 AR | 150.08 | 150.08 | 0% | 1
Bussmann | 170 Danish | 170M3959 | 170M3959 | FUSE 315A 1000V 1*BKN/75 AR | 156.4 | 156.4 | 0% | 1
Bussmann | 170 Danish | 170M3960 | 170M3960 | FUSE 350A 1000V 1*BKN/75 AR | 162.1 | 162.1 | 0% | 1
Bussmann | 170 Danish | 170M3961 | 170M3961 | FUSE 400A 1000V 1*BKN/75 AR | 180.23 | 180.23 | 0% | 1
Bussmann | 170 Danish | 170M3965 | 170M3965 | FUSE 50A 1000V 1*KN/110 AR | 131.47 | 131.47 | 0% | 1
Bussmann | 170 Danish | 170M3966 | 170M3966 | FUSE 63A 1000V 1*KN/110 AR | 132.33 | 132.33 | 0% | 1
Bussmann | 170 Danish | 170M3967 | 170M3967 | FUSE 80A 1000V 1*KN/110 AR | 133.16 | 133.16 | 0% | 1
Bussmann | 170 Danish | 170M3968 | 170M3968 | FUSE 100A 1000V 1*KN/110 AR | 133.88 | 133.88 | 0% | 1
Bussmann | 170 Danish | 170M3969 | 170M3969 | FUSE 125A 1000V 1*KN/110 AR | 135.31 | 135.31 | 0% | 1
Bussmann | 170 Danish | 170M3971 | 170M3971 | FUSE 200A 1000V 1 KN 110 AR | 139.64 | 139.64 | 0% | 1
Bussmann | 170 Danish | 170M3972 | 170M3972 | FUSE 250A 1000V 1*KN/110 AR | 144.3 | 144.3 | 0% | 1
Bussmann | 170 Danish | 170M3973 | 170M3973 | FUSE 315A 1000V 1*KN/110 AR | 152.4 | 152.4 | 0% | 1
Bussmann | 170 Danish | 170M3974 | 170M3974 | FUSE 350A 1000V 1*KN/110 AR | 158.09 | 158.09 | 0% | 1
Bussmann | 170 Danish | 170M3975 | 170M3975 | FUSE 400A 1000V 1*KN/110 AR | 176.38 | 176.38 | 0% | 1
Bussmann | 170 Danish | 170M3982 | 170M3982 | FUSE 63A 1000V 1*TN/110 AR UR | 122.71 | 122.71 | 0% | 1
Bussmann | 170 Danish | 170M3983 | 170M3983 | FUSE 80A 1000V 1*TN/110 AR | 123.48 | 123.48 | 0% | 1
Bussmann | 170 Danish | 170M3984 | 170M3984 | FUSE 100A 1000V 1*TN/110 AR | 124.38 | 124.38 | 0% | 1
Bussmann | 170 Danish | 170M3985 | 170M3985 | FUSE 125A 1000V 1*TN/110 AR | 125.77 | 125.77 | 0% | 1
Bussmann | 170 Danish | 170M3986 | 170M3986 | FUSE 160A 1000V 1*TN/110 AR | 127.37 | 127.37 | 0% | 1
Bussmann | 170 Danish | 170M3987 | 170M3987 | FUSE 200A 1000V 1*TN/110 AR | 129.95 | 129.95 | 0% | 1
Bussmann | 170 Danish | 170M3988 | 170M3988 | FUSE 250A 1000V 1*TN/110 AR | 134.74 | 134.74 | 0% | 1
Bussmann | 170 Danish | 170M3989 | 170M3989 | FUSE 315A 1000V 1*TN/110 AR | 142.76 | 142.76 | 0% | 1
Bussmann | 170 Danish | 170M3990 | 170M3990 | FUSE 350A 1000V 1*TN/110 AR | 148.48 | 148.48 | 0% | 1
Bussmann | 170 Danish | 170M3991 | 170M3991 | FUSE 400A 1000V 1*TN/110 AR | 166.52 | 166.52 | 0% | 1
Bussmann | 170 Danish | 170M4008 | 170M4008 | FUSE 200A 690V 1/80 AR UC | 108.37 | 108.37 | 0% | 1
Bussmann | 170 Danish | 170M4009 | 170M4009 | FUSE 250A 690V 1/80 AR UC | 110.06 | 110.06 | 0% | 1
Bussmann | 170 Danish | 170M4010 | 170M4010 | FUSE 315A 690V 1/80 AR UC | 110.96 | 110.96 | 0% | 1
Bussmann | 170 Danish | 170M4011 | 170M4011 | FUSE 350A 690V 1/80 AR UC | 113.84 | 113.84 | 0% | 1
Bussmann | 170 Danish | 170M4012 | 170M4012 | FUSE 400A 690V 1/80 AR UC | 116.41 | 116.41 | 0% | 1
Bussmann | 170 Danish | 170M4013 | 170M4013 | FUSE 450A 690V 1/80 AR UC | 120.2 | 120.2 | 0% | 1
Bussmann | 170 Danish | 170M4014 | 170M4014 | FUSE 500A 690V 1/80 AR UC | 121.9 | 121.9 | 0% | 1
Bussmann | 170 Danish | 170M4015 | 170M4015 | FUSE 550A 690V 1/80 AR UC | 132.21 | 132.21 | 0% | 1
Bussmann | 170 Danish | 170M4016 | 170M4016 | FUSE 630A 690V 1/80 AR UC | 137.01 | 137.01 | 0% | 1
Bussmann | 170 Danish | 170M4017 | 170M4017 | FUSE 700A 690V 1/80 AR UC | 141.75 | 141.75 | 0% | 1
Bussmann | 170 Danish | 170M4018 | 170M4018 | FUSE 800A 690V 1/80 AR UC | 148.45 | 148.45 | 0% | 1
Bussmann | 170 Danish | 170M4019 | 170M4019 | FUSE 900A 550V 1/80 AR | 156.46 | 156.46 | 0% | 1
Bussmann | 170 Danish | 170M4058 | 170M4058 | FUSE 200A 690V 1TN/80 AR UC | 167.94 | 167.94 | 0% | 1
Bussmann | 170 Danish | 170M4059 | 170M4059 | FUSE 250A 690V 1TN/80 AR UC | 170.06 | 170.06 | 0% | 1
Bussmann | 170 Danish | 170M4060 | 170M4060 | FUSE 315A 690V 1TN/80 AR UC | 174.51 | 174.51 | 0% | 1
Bussmann | 170 Danish | 170M4061 | 170M4061 | FUSE 350A 690V 1TN/80 AR UC | 176.72 | 176.72 | 0% | 1
Bussmann | 170 Danish | 170M4062 | 170M4062 | FUSE 400A 690V 1TN/80 AR UC | 180.4 | 180.4 | 0% | 1
Bussmann | 170 Danish | 170M4063 | 170M4063 | FUSE 450A 690V 1TN/80 AR UC | 182.59 | 182.59 | 0% | 1
Bussmann | 170 Danish | 170M4064 | 170M4064 | FUSE 500A 690V 1TN/80 AR UC | 187.85 | 187.85 | 0% | 1
Bussmann | 170 Danish | 170M4065 | 170M4065 | FUSE 550A 690V 1TN/80 AR UC | 192.18 | 192.18 | 0% | 1
Bussmann | 170 Danish | 170M4066 | 170M4066 | FUSE 630A 690V 1TN/80 AR UC | 198.88 | 198.88 | 0% | 1
Bussmann | 170 Danish | 170M4067 | 170M4067 | FUSE 700A 690V 1TN/80 AR UC | 205.44 | 205.44 | 0% | 1
Bussmann | 170 Danish | 170M4068 | 170M4068 | FUSE 800A 690V 1TN/80 AR UC | 215.03 | 215.03 | 0% | 1
Bussmann | 170 Danish | 170M4069 | 170M4069 | FUSE 900A 550V 1TN/80 AR | 226.82 | 226.82 | 0% | 1
Bussmann | 170 Danish | 170M4105 | 170M4105 | FUSE 450A 690V 1KN/80 AR | 134.51 | 134.51 | 0% | 1
Bussmann | 170 Danish | 170M4107 | 170M4107 | FUSE 550A 690V 1KN/80 AR | 141.45 | 141.45 | 0% | 1
Bussmann | 170 Danish | 170M4108 | 170M4108 | FUSE 200A 690V 1KN/80 AR UC | 118.29 | 118.29 | 0% | 1
Bussmann | 170 Danish | 170M4109 | 170M4109 | FUSE 250A 690V 1KN/80 AR UC | 119.72 | 119.72 | 0% | 1
Bussmann | 170 Danish | 170M4110 | 170M4110 | FUSE 315A 690V 1KN/80 AR UC | 122.86 | 122.86 | 0% | 1
Bussmann | 170 Danish | 170M4111 | 170M4111 | FUSE 350A 690V 1KN/80 AR UC | 124.01 | 124.01 | 0% | 1
Bussmann | 170 Danish | 170M4112 | 170M4112 | FUSE 400A 690V 1KN/80 AR UC | 129.05 | 129.05 | 0% | 1
Bussmann | 170 Danish | 170M4113 | 170M4113 | FUSE 450A 690V 1KN/80 AR UC | 132.79 | 132.79 | 0% | 1
Bussmann | 170 Danish | 170M4114 | 170M4114 | FUSE 500A 690V 1KN/80 AR UC | 135.42 | 135.42 | 0% | 1
Bussmann | 170 Danish | 170M4115 | 170M4115 | FUSE 550A 690V 1KN/80 AR UC | 141.45 | 141.45 | 0% | 1
Bussmann | 170 Danish | 170M4116 | 170M4116 | FUSE 630A 690V 1KN/80 AR UC | 148.2 | 148.2 | 0% | 1
Bussmann | 170 Danish | 170M4117 | 170M4117 | FUSE 700A 690V 1KN/80 AR UC | 152.17 | 152.17 | 0% | 1
Bussmann | 170 Danish | 170M4118 | 170M4118 | FUSE 800A 690V 1KN/80 AR UC | 158.22 | 158.22 | 0% | 1
Bussmann | 170 Danish | 170M4119 | 170M4119 | FUSE 900A 550V 1KN/80 AR | 162.91 | 162.91 | 0% | 1
Bussmann | 170 Danish | 170M4130 | 170M4130 | FUSE 315A 660V 1KS/80 AR | 122.86 | 122.86 | 0% | 1
Bussmann | 170 Danish | 170M4134 | 170M4134 | FUSE 800A 690V 1KW/110 AR | 164.22 | 164.22 | 0% | 1
Bussmann | 170 Danish | 170M4138 | 170M4138 | FUSE 160A 1250V 1/110 AR CU | 141.4 | 141.4 | 0% | 1
Bussmann | 170 Danish | 170M4139 | 170M4139 | FUSE 200A 1250V 1/110 AR CU | 145.78 | 145.78 | 0% | 1
Bussmann | 170 Danish | 170M4140 | 170M4140 | FUSE 250A 1250V 1/110 AR CU | 153.49 | 153.49 | 0% | 1
Bussmann | 170 Danish | 170M4141 | 170M4141 | FUSE 315A 1250V 1/110 AR CU | 166.81 | 166.81 | 0% | 1
Bussmann | 170 Danish | 170M4142 | 170M4142 | FUSE 350A 1250V 1/110 AR CU | 213.67 | 213.67 | 0% | 1
Bussmann | 170 Danish | 170M4143 | 170M4143 | FUSE 400A 1250V 1/110 AR CU | 220.31 | 220.31 | 0% | 1
Bussmann | 170 Danish | 170M4144 | 170M4144 | FUSE 450A 1250V 1/110 AR CU | 226.32 | 226.32 | 0% | 1
Bussmann | 170 Danish | 170M4145 | 170M4145 | FUSE 500A 1250V 1/110 AR CU | 228.91 | 228.91 | 0% | 1
Bussmann | 170 Danish | 170M4146 | 170M4146 | FUSE 550A 1250V 1/110 AR CU | 231.48 | 231.48 | 0% | 1
Bussmann | 170 Danish | 170M4147 | 170M4147 | FUSE 630A 1100V 1/110 AR | 233.83 | 233.83 | 0% | 1
Bussmann | 170 Danish | 170M4158 | 170M4158 | FUSE 200A 690V 1/110 AR UC | 120.84 | 120.84 | 0% | 1
Bussmann | 170 Danish | 170M4159 | 170M4159 | FUSE 250A 690V 1/110 AR UC | 125.49 | 125.49 | 0% | 1
Bussmann | 170 Danish | 170M4160 | 170M4160 | FUSE 315A 690V 1/110 AR UC | 129.22 | 129.22 | 0% | 1
Bussmann | 170 Danish | 170M4161 | 170M4161 | FUSE 350A 690V 1/110 AR UC | 131.59 | 131.59 | 0% | 1
Bussmann | 170 Danish | 170M4162 | 170M4162 | FUSE 400A 690V 1/110 AR UC | 136.64 | 136.64 | 0% | 1
Bussmann | 170 Danish | 170M4163 | 170M4163 | FUSE 450A 690V 1/110 AR UC | 139.82 | 139.82 | 0% | 1
Bussmann | 170 Danish | 170M4164 | 170M4164 | FUSE 500A 690V 1/110 AR UC | 140.78 | 140.78 | 0% | 1
Bussmann | 170 Danish | 170M4165 | 170M4165 | FUSE 550A 690V 1/110 AR UC | 144.45 | 144.45 | 0% | 1
Bussmann | 170 Danish | 170M4166 | 170M4166 | FUSE 630A 690V 1/110 AR UC | 147.35 | 147.35 | 0% | 1
Bussmann | 170 Danish | 170M4167 | 170M4167 | FUSE 700A 690V 1/110 AR UC | 151.81 | 151.81 | 0% | 1
Bussmann | 170 Danish | 170M4168 | 170M4168 | FUSE 800A 690V 1/110 AR UC | 155.89 | 155.89 | 0% | 1
Bussmann | 170 Danish | 170M4170 | 170M4170 | FUSE 250A 1250V 1STN/110 AR | 225.33 | 225.33 | 0% | 1
Bussmann | 170 Danish | 170M4171 | 170M4171 | FUSE 315A 1250V 1STN/110 AR | 226.72 | 226.72 | 0% | 1
Bussmann | 170 Danish | 170M4174 | 170M4174 | FUSE 450A 1250V 1STN/110 AR | 318.26 | 318.26 | 0% | 1
Bussmann | 170 Danish | 170M4176 | 170M4176 | FUSE 50A 690V DIN 1 GR | 157.7 | 162.43 | 2.999% | 1
Bussmann | 170 Danish | 170M4177 | 170M4177 | FUSE 63A 690V DIN 1 GR | 160.18 | 165.39 | 3.253% | 1
Bussmann | 170 Danish | 170M4178 | 170M4178 | FUSE 80A 690V DIN 1 GR | 165.06 | 170.84 | 3.502% | 1
Bussmann | 170 Danish | 170M4179 | 170M4179 | FUSE 100A 690V DIN 1 GR | 165.06 | 171.66 | 3.999% | 1
Bussmann | 170 Danish | 170M4180 | 170M4180 | FUSE 125A 690V DIN 1 GR | 167.55 | 175.09 | 4.5% | 1
Bussmann | 170 Danish | 170M4181 | 170M4181 | FUSE 160A 690V DIN 1 GR | 170.03 | 178.53 | 4.999% | 1
Bussmann | 170 Danish | 170M4182 | 170M4182 | FUSE 200A 690V DIN 1 GR | 172.45 | 183.23 | 6.251% | 1
Bussmann | 170 Danish | 170M4183 | 170M4183 | FUSE 250A 690V DIN 1 GR | 177.41 | 191.16 | 7.75% | 1
Bussmann | 170 Danish | 170M4184 | 170M4184 | FUSE 315A 690V DIN 1 GR | 179.84 | 196.92 | 9.497% | 1
Bussmann | 170 Danish | 170M4185 | 170M4185 | FUSE 350A 690V DIN 1 GR | 179.84 | 197.82 | 9.998% | 1
Bussmann | 170 Danish | 170M4186 | 170M4186 | FUSE 400A 690V DIN 1 GR | 184.79 | 204.19 | 10.5% | 1
Bussmann | 170 Danish | 170M4188 | 170M4188 | FUSE 160A 1250V 1TN/110 AR CU | 209.92 | 209.92 | 0% | 1
Bussmann | 170 Danish | 170M4189 | 170M4189 | FUSE 200A 1250V 1TN/110 AR CU | 220.94 | 220.94 | 0% | 1
Bussmann | 170 Danish | 170M4190 | 170M4190 | FUSE 250A 1250V 1TN/110 AR CU | 225.33 | 225.33 | 0% | 1
Bussmann | 170 Danish | 170M4191 | 170M4191 | FUSE 315A 1250V 1TN/110 AR CU | 226.72 | 226.72 | 0% | 1
Bussmann | 170 Danish | 170M4192 | 170M4192 | FUSE 350A 1250V 1TN/110 AR CU | 228.32 | 228.32 | 0% | 1
Bussmann | 170 Danish | 170M4193 | 170M4193 | FUSE 400A 1250V 1TN/110 AR CU | 233.57 | 233.57 | 0% | 1
Bussmann | 170 Danish | 170M4194 | 170M4194 | FUSE 450A 1250V 1TN/110 AR CU | 249.91 | 249.91 | 0% | 1
Bussmann | 170 Danish | 170M4195 | 170M4195 | FUSE 500A 1250V 1TN/110 AR CU | 266.29 | 266.29 | 0% | 1
Bussmann | 170 Danish | 170M4196 | 170M4196 | FUSE 550A 1250V 1TN/110 AR CU | 271.74 | 271.74 | 0% | 1
Bussmann | 170 Danish | 170M4197 | 170M4197 | FUSE 630A 1100V 1TN/110 AR | 277.15 | 277.15 | 0% | 1
Bussmann | 170 Danish | 170M4198 | 170M4198 | FUSE 315A 1250V 1SHT AR | 198.09 | 198.09 | 0% | 1
Bussmann | 170 Danish | 170M4199 | 170M4199 | FUSE 400A 1250V 1SHT AR | 223.9 | 223.9 | 0% | 1
Bussmann | 170 Danish | 170M4200 | 170M4200 | FUSE 350A 1250V 1SHT AR | 210.71 | 210.71 | 0% | 1
Bussmann | 170 Danish | 170M4208 | 170M4208 | FUSE 200A 690V 1TN/110 AR UC | 128.49 | 128.49 | 0% | 1
Bussmann | 170 Danish | 170M4209 | 170M4209 | FUSE 250A 690V 1TN/110 AR UC | 128.49 | 128.49 | 0% | 1
Bussmann | 170 Danish | 170M4210 | 170M4210 | FUSE 315A 690V 1TN/110 AR UC | 131.23 | 131.23 | 0% | 1
Bussmann | 170 Danish | 170M4211 | 170M4211 | FUSE 350A 690V 1TN/110 AR UC | 136.01 | 136.01 | 0% | 1
Bussmann | 170 Danish | 170M4212 | 170M4212 | FUSE 400A 690V 1TN/110 AR UC | 140.69 | 140.69 | 0% | 1
Bussmann | 170 Danish | 170M4213 | 170M4213 | FUSE 450A 690V 1TN/110 AR UC | 144.99 | 144.99 | 0% | 1
Bussmann | 170 Danish | 170M4214 | 170M4214 | FUSE 500A 690V 1TN/110 AR UC | 146.54 | 146.54 | 0% | 1
Bussmann | 170 Danish | 170M4215 | 170M4215 | FUSE 550A 690V 1TN/110 AR UC | 147.59 | 147.59 | 0% | 1
Bussmann | 170 Danish | 170M4216 | 170M4216 | FUSE 630A 690V 1TN/110 AR UC | 148.32 | 148.32 | 0% | 1
Bussmann | 170 Danish | 170M4217 | 170M4217 | FUSE 700A 690V 1TN/110 AR UC | 151.07 | 151.07 | 0% | 1
Bussmann | 170 Danish | 170M4218 | 170M4218 | FUSE 800A 690V 1TN/110 AR UC | 157.94 | 157.94 | 0% | 1
Bussmann | 170 Danish | 170M4219 | 170M4219 | FUSE 900A 550V 1TN/110 AR | 167.76 | 167.76 | 0% | 1
Bussmann | 170 Danish | 170M4238 | 170M4238 | FUSE 160A 1250V 1KN/110 AR CU | 232.6 | 232.6 | 0% | 1
Bussmann | 170 Danish | 170M4239 | 170M4239 | FUSE 200A 1250V 1KN/110 AR CU | 235.95 | 235.95 | 0% | 1
Bussmann | 170 Danish | 170M4240 | 170M4240 | FUSE 250A 1250V 1KN/110 AR CU | 241.1 | 241.1 | 0% | 1
Bussmann | 170 Danish | 170M4241 | 170M4241 | FUSE 315A 1250V 1KN/110 AR CU | 247.75 | 247.75 | 0% | 1
Bussmann | 170 Danish | 170M4242 | 170M4242 | FUSE 350A 1250V 1KN/110 AR CU | 251.31 | 251.31 | 0% | 1
Bussmann | 170 Danish | 170M4243 | 170M4243 | FUSE 400A 1250V 1KN/110 AR CU | 257.23 | 257.23 | 0% | 1
Bussmann | 170 Danish | 170M4244 | 170M4244 | FUSE 450A 1250V 1KN/110 AR CU | 263.46 | 263.46 | 0% | 1
Bussmann | 170 Danish | 170M4245 | 170M4245 | FUSE 500A 1250V 1KN/110 AR CU | 280.06 | 280.06 | 0% | 1
Bussmann | 170 Danish | 170M4246 | 170M4246 | FUSE 550A 1250V 1KN/110 AR CU | 293.1 | 293.1 | 0% | 1
Bussmann | 170 Danish | 170M4247 | 170M4247 | FUSE 630A 1100V 1KN/110 AR | 308.27 | 308.27 | 0% | 1
Bussmann | 170 Danish | 170M4258 | 170M4258 | FUSE 200A 690V 1KN/110 AR UC | 127.37 | 127.37 | 0% | 1
Bussmann | 170 Danish | 170M4259 | 170M4259 | FUSE 250A 690V 1KN/110 AR UC | 127.56 | 127.56 | 0% | 1
Bussmann | 170 Danish | 170M4260 | 170M4260 | FUSE 315A 690V 1KN/110 AR UC | 127.77 | 127.77 | 0% | 1
Bussmann | 170 Danish | 170M4261 | 170M4261 | FUSE 350A 690V 1KN/110 AR UC | 129.22 | 129.22 | 0% | 1
Bussmann | 170 Danish | 170M4262 | 170M4262 | FUSE 400A 690V 1KN/110 AR UC | 132.28 | 132.28 | 0% | 1
Bussmann | 170 Danish | 170M4263 | 170M4263 | FUSE 450A 690V 1KN/110 AR UC | 134.7 | 134.7 | 0% | 1
Bussmann | 170 Danish | 170M4264 | 170M4264 | FUSE 500A 690V 1KN/110 AR UC | 140.58 | 140.58 | 0% | 1
Bussmann | 170 Danish | 170M4265 | 170M4265 | FUSE 550A 690V 1KN/110 AR UC | 144.84 | 144.84 | 0% | 1
Bussmann | 170 Danish | 170M4266 | 170M4266 | FUSE 630A 690V 1KN/110 AR UC | 151.8 | 151.8 | 0% | 1
Bussmann | 170 Danish | 170M4267 | 170M4267 | FUSE 700A 690V 1KN/110 AR UC | 156.94 | 156.94 | 0% | 1
Bussmann | 170 Danish | 170M4268 | 170M4268 | FUSE 800A 690V 1KN/110 AR UC | 164.22 | 164.22 | 0% | 1
Bussmann | 170 Danish | 170M4269 | 170M4269 | FUSE 900A 550V 1KN/110 AR | 168.39 | 168.39 | 0% | 1
Bussmann | 170 Danish | 170M4283 | 170M4283 | FUSE 450A 690V 1KW/110 AR | 134.77 | 134.77 | 0% | 1
Bussmann | 170 Danish | 170M4309 | 170M4309 | FUSE 250A 690V 1E/86 AR UC | 164.21 | 164.21 | 0% | 1
Bussmann | 170 Danish | 170M4310 | 170M4310 | FUSE 315A 690V 1E/86 AR UC | 168.58 | 168.58 | 0% | 1
Bussmann | 170 Danish | 170M4313 | 170M4313 | FUSE 450A 690V 1E/86 AR UC | 176.72 | 176.72 | 0% | 1
Bussmann | 170 Danish | 170M4314 | 170M4314 | FUSE 500A 690V 1E/86 AR | 181.86 | 181.86 | 0% | 1
Bussmann | 170 Danish | 170M4315 | 170M4315 | FUSE 550A 690V 1E/86 AR UC | 186.28 | 186.28 | 0% | 1
Bussmann | 170 Danish | 170M4316 | 170M4316 | FUSE 630A 690V 1E/86 AR UC | 192.94 | 192.94 | 0% | 1
Bussmann | 170 Danish | 170M4358 | 170M4358 | FUSE 200A 690V 1EK/86 AR UC | 176.83 | 176.83 | 0% | 1
Bussmann | 170 Danish | 170M4359 | 170M4359 | FUSE 250A 690V 1EK/86 AR UC | 178.93 | 178.93 | 0% | 1
Bussmann | 170 Danish | 170M4360 | 170M4360 | FUSE 315A 690V 1EK/86 AR UC | 183.4 | 183.4 | 0% | 1
Bussmann | 170 Danish | 170M4361 | 170M4361 | FUSE 350A 690V 1EK/86 AR UC | 185.61 | 185.61 | 0% | 1
Bussmann | 170 Danish | 170M4362 | 170M4362 | FUSE 400A 690V 1EK/86 AR UC | 189.33 | 189.33 | 0% | 1
Bussmann | 170 Danish | 170M4363 | 170M4363 | FUSE 450A 690V 1EK/86 AR UC | 191.57 | 191.57 | 0% | 1
Bussmann | 170 Danish | 170M4364 | 170M4364 | FUSE 500A 690V 1EK/86 AR UC | 196.66 | 196.66 | 0% | 1
Bussmann | 170 Danish | 170M4365 | 170M4365 | FUSE 550A 690V 1EK/86 AR UC | 201.06 | 201.06 | 0% | 1
Bussmann | 170 Danish | 170M4366 | 170M4366 | FUSE 630A 690V 1EK/86 AR UC | 207.75 | 207.75 | 0% | 1
Bussmann | 170 Danish | 170M4367 | 170M4367 | FUSE 700A 690V 1EK/86 AR UC | 214.34 | 214.34 | 0% | 1
Bussmann | 170 Danish | 170M4388 | 170M4388 | FUSE 160A 1250V 1BKN/75 AR CU | 238.11 | 238.11 | 0% | 1
Bussmann | 170 Danish | 170M4389 | 170M4389 | FUSE 200A 1250V 1BKN/75 AR CU | 241.53 | 241.53 | 0% | 1
Bussmann | 170 Danish | 170M4390 | 170M4390 | FUSE 250A 1250V 1BKN/75 AR CU | 246.79 | 246.79 | 0% | 1
Bussmann | 170 Danish | 170M4391 | 170M4391 | FUSE 315A 1250V 1BKN/75 AR CU | 253.39 | 253.39 | 0% | 1
Bussmann | 170 Danish | 170M4392 | 170M4392 | FUSE 350A 1250V 1BKN/75 AR CU | 256.87 | 256.87 | 0% | 1
Bussmann | 170 Danish | 170M4393 | 170M4393 | FUSE 400A 1250V 1BKN/75 AR CU | 262.83 | 262.83 | 0% | 1
Bussmann | 170 Danish | 170M4394 | 170M4394 | FUSE 450A 1250V 1BKN/75 AR CU | 269.22 | 269.22 | 0% | 1
Bussmann | 170 Danish | 170M4395 | 170M4395 | FUSE 500A 1100V 1BKN/75 AR | 285.86 | 285.86 | 0% | 1
Bussmann | 170 Danish | 170M4396 | 170M4396 | FUSE 550A 1000V 1BKN/75 AR | 298.76 | 298.76 | 0% | 1
Bussmann | 170 Danish | 170M4397 | 170M4397 | FUSE 630A 1000V 1BKN/75 AR | 313.95 | 313.95 | 0% | 1
Bussmann | 170 Danish | 170M4408 | 170M4408 | FUSE 200A 690V 1BN/50 AR UC | 113.66 | 113.66 | 0% | 1
Bussmann | 170 Danish | 170M4409 | 170M4409 | FUSE 250A 690V 1BN/50 AR UC | 114.48 | 114.48 | 0% | 1
Bussmann | 170 Danish | 170M4410 | 170M4410 | FUSE 315A 690V 1BN/50 AR UC | 117.87 | 117.87 | 0% | 1
Bussmann | 170 Danish | 170M4411 | 170M4411 | FUSE 350A 690V 1BN/50 AR UC | 121.24 | 121.24 | 0% | 1
Bussmann | 170 Danish | 170M4412 | 170M4412 | FUSE 400A 690V 1BN/50 AR UC | 123.77 | 123.77 | 0% | 1
Bussmann | 170 Danish | 170M4413 | 170M4413 | FUSE 450A 690V 1BN/50 AR UC | 125.71 | 125.71 | 0% | 1
Bussmann | 170 Danish | 170M4414 | 170M4414 | FUSE 500A 690V 1BN/50 AR UC | 130.04 | 130.04 | 0% | 1
Bussmann | 170 Danish | 170M4415 | 170M4415 | FUSE 550A 690V 1BN/50 AR UC | 134.15 | 134.15 | 0% | 1
Bussmann | 170 Danish | 170M4416 | 170M4416 | FUSE 630A 690V 1BN/50 AR UC | 137.64 | 137.64 | 0% | 1
Bussmann | 170 Danish | 170M4417 | 170M4417 | FUSE 700A 690V 1BN/50 AR UC | 144.29 | 144.29 | 0% | 1
Bussmann | 170 Danish | 170M4418 | 170M4418 | FUSE 800A 690V 1BN/50 AR UC | 154.77 | 154.77 | 0% | 1
Bussmann | 170 Danish | 170M4419 | 170M4419 | FUSE 900A 550V 1BN/50 AR | 167 | 167 | 0% | 1
Bussmann | 170 Danish | 170M4438 | 170M4438 | FUSE 160A 1250V 1BKN/80 AR CU | 241.76 | 241.76 | 0% | 1
Bussmann | 170 Danish | 170M4439 | 170M4439 | FUSE 200A 1250V 1BKN/80 AR CU | 245.19 | 245.19 | 0% | 1
Bussmann | 170 Danish | 170M4440 | 170M4440 | FUSE 250A 1250V 1BKN/80 AR CU | 250.24 | 250.24 | 0% | 1
Bussmann | 170 Danish | 170M4441 | 170M4441 | FUSE 315A 1250V 1BKN/80 AR CU | 256.75 | 256.75 | 0% | 1
Bussmann | 170 Danish | 170M4442 | 170M4442 | FUSE 350A 1250V 1BKN/80 AR CU | 260.45 | 260.45 | 0% | 1
Bussmann | 170 Danish | 170M4443 | 170M4443 | FUSE 400A 1250V 1BKN/80 AR CU | 266.2 | 266.2 | 0% | 1
Bussmann | 170 Danish | 170M4444 | 170M4444 | FUSE 450A 1250V 1BKN/80 AR CU | 272.64 | 272.64 | 0% | 1
Bussmann | 170 Danish | 170M4445 | 170M4445 | FUSE 500A 1250V 1BKN/80 AR CU | 289.32 | 289.32 | 0% | 1
Bussmann | 170 Danish | 170M4446 | 170M4446 | FUSE 550A 1250V 1BKN/80 AR CU | 302.37 | 302.37 | 0% | 1
Bussmann | 170 Danish | 170M4447 | 170M4447 | FUSE 630A 1100V 1BKN/80 AR | 317.71 | 317.71 | 0% | 1
Bussmann | 170 Danish | 170M4458 | 170M4458 | FUSE 200A 690V 1BKN/50 AR UC | 120.36 | 120.36 | 0% | 1
Bussmann | 170 Danish | 170M4459 | 170M4459 | FUSE 250A 690V 1BKN/50 AR UC | 121.57 | 121.57 | 0% | 1
Bussmann | 170 Danish | 170M4460 | 170M4460 | FUSE 315A 690V 1BKN/50 AR UC | 125.35 | 125.35 | 0% | 1
Bussmann | 170 Danish | 170M4461 | 170M4461 | FUSE 350A 690V 1BKN/50 AR UC | 127.77 | 127.77 | 0% | 1
Bussmann | 170 Danish | 170M4462 | 170M4462 | FUSE 400A 690V 1BKN/50 AR UC | 129.31 | 129.31 | 0% | 1
Bussmann | 170 Danish | 170M4463 | 170M4463 | FUSE 450A 690V 1BKN/50 AR UC | 130.8 | 130.8 | 0% | 1
Bussmann | 170 Danish | 170M4464 | 170M4464 | FUSE 500A 690V 1BKN/50 AR UC | 134.24 | 134.24 | 0% | 1
Bussmann | 170 Danish | 170M4465 | 170M4465 | FUSE 550A 690V 1BKN/50 AR UC | 148.08 | 148.08 | 0% | 1
Bussmann | 170 Danish | 170M4466 | 170M4466 | FUSE 630A 690V 1BKN/50 AR UC | 150.96 | 150.96 | 0% | 1
Bussmann | 170 Danish | 170M4467 | 170M4467 | FUSE 700A 690V 1BKN/50 AR UC | 154.77 | 154.77 | 0% | 1
Bussmann | 170 Danish | 170M4468 | 170M4468 | FUSE 800A 690V 1BKN/50 AR UC | 161.58 | 161.58 | 0% | 1
Bussmann | 170 Danish | 170M4469 | 170M4469 | FUSE 900A 550V 1BKN/50 AR | 173.42 | 173.42 | 0% | 1
Bussmann | 170 Danish | 170M4488 | 170M4488 | FUSE 160A 1250V 1GKN/75 AR CU | 238.11 | 238.11 | 0% | 1
Bussmann | 170 Danish | 170M4490 | 170M4490 | FUSE 250A 1250V 1GKN/75 AR CU | 246.67 | 246.67 | 0% | 1
Bussmann | 170 Danish | 170M4496 | 170M4496 | FUSE 550A 1000V 1GKN/75 AR | 298.76 | 298.76 | 0% | 1
Bussmann | 170 Danish | 170M4509 | 170M4509 | FUSE 250A 690V 1GN/50 AR UC | 167.94 | 167.94 | 0% | 1
Bussmann | 170 Danish | 170M4510 | 170M4510 | FUSE 315A 690V 1GN/50 AR UC | 171.39 | 171.39 | 0% | 1
Bussmann | 170 Danish | 170M4511 | 170M4511 | FUSE 350A 690V 1GN/50 AR UC | 174.51 | 174.51 | 0% | 1
Bussmann | 170 Danish | 170M4514 | 170M4514 | FUSE 500A 690V 1GN/50 AR UC | 185.53 | 185.53 | 0% | 1
Bussmann | 170 Danish | 170M4515 | 170M4515 | FUSE 550A 690V 1GN/50 AR UC | 207.26 | 207.26 | 0% | 1
Bussmann | 170 Danish | 170M4517 | 170M4517 | FUSE 700A 690V 1GN/50 AR UC | 203.2 | 203.2 | 0% | 1
Bussmann | 170 Danish | 170M4532 | 170M4532 | FUSE 200A 1000V 1FKE/115 AR | 172.6 | 172.6 | 0% | 1
Bussmann | 170 Danish | 170M4534 | 170M4534 | FUSE 315A 1000V 1FKE/115 AR | 181.9 | 181.9 | 0% | 1
Bussmann | 170 Danish | 170M4535 | 170M4535 | FUSE 350A 1000V 1FKE/115 AR | 183.74 | 183.74 | 0% | 1
Bussmann | 170 Danish | 170M4540 | 170M4540 | FUSE 630A 1000V 1FKE/115 AR | 225.41 | 225.41 | 0% | 1
Bussmann | 170 Danish | 170M4558 | 170M4558 | FUSE 200A 690V 1GKN/50 AR UC | 120.36 | 120.36 | 0% | 1
Bussmann | 170 Danish | 170M4559 | 170M4559 | FUSE 250A 690V 1GKN/50 AR UC | 125.31 | 125.31 | 0% | 1
Bussmann | 170 Danish | 170M4560 | 170M4560 | FUSE 315A 690V 1GKN/50 AR UC | 128.34 | 128.34 | 0% | 1
Bussmann | 170 Danish | 170M4561 | 170M4561 | FUSE 350A 690V 1GKN/50 AR UC | 129.86 | 129.86 | 0% | 1
Bussmann | 170 Danish | 170M4562 | 170M4562 | FUSE 400A 690V 1GKN/50 AR UC | 132.4 | 132.4 | 0% | 1
Bussmann | 170 Danish | 170M4563 | 170M4563 | FUSE 450A 690V 1GKN/50 AR UC | 133.88 | 133.88 | 0% | 1
Bussmann | 170 Danish | 170M4564 | 170M4564 | FUSE 500A 690V 1GKN/50 AR UC | 137.46 | 137.46 | 0% | 1
Bussmann | 170 Danish | 170M4565 | 170M4565 | FUSE 550A 690V 1GKN/50 AR UC | 148.5 | 148.5 | 0% | 1
Bussmann | 170 Danish | 170M4566 | 170M4566 | FUSE 630A 690V 1GKN/50 AR UC | 152.31 | 152.31 | 0% | 1
Bussmann | 170 Danish | 170M4567 | 170M4567 | FUSE 700A 690V 1GKN/50 AR UC | 155.93 | 155.93 | 0% | 1
Bussmann | 170 Danish | 170M4568 | 170M4568 | FUSE 800A 690V 1GKN/50 AR UC | 162.8 | 162.8 | 0% | 1
Bussmann | 170 Danish | 170M4569 | 170M4569 | FUSE 900A 550V 1GKN/50 AR | 173.62 | 173.62 | 0% | 1
Bussmann | 170 Danish | 170M4608 | 170M4608 | FUSE 200A 690V 1FU/90 AR UC | 112.08 | 112.08 | 0% | 1
Bussmann | 170 Danish | 170M4609 | 170M4609 | FUSE 250A 690V 1FU/90 AR UC | 113.18 | 113.18 | 0% | 1
Bussmann | 170 Danish | 170M4610 | 170M4610 | FUSE 315A 690V 1FU/90 AR UC | 113.75 | 113.75 | 0% | 1
Bussmann | 170 Danish | 170M4611 | 170M4611 | FUSE 350A 690V 1FU/90 AR UC | 114.32 | 114.32 | 0% | 1
Bussmann | 170 Danish | 170M4612 | 170M4612 | FUSE 400A 690V 1FU/90 AR UC | 117.77 | 117.77 | 0% | 1
Bussmann | 170 Danish | 170M4615 | 170M4615 | FUSE 550A 690V 1FU/90 AR UC | 125.99 | 125.99 | 0% | 1
Bussmann | 170 Danish | 170M4616 | 170M4616 | FUSE 630A 690V 1FU/90 AR UC | 134.98 | 134.98 | 0% | 1
Bussmann | 170 Danish | 170M4617 | 170M4617 | FUSE 700A 690V 1FU/90 AR UC | 141.67 | 141.67 | 0% | 1
Bussmann | 170 Danish | 170M4618 | 170M4618 | FUSE 800A 690V 1FU/90 AR UC | 155.86 | 155.86 | 0% | 1
Bussmann | 170 Danish | 170M4658 | 170M4658 | FUSE 200A 690V 1FKE/90 AR UC | 176.83 | 176.83 | 0% | 1
Bussmann | 170 Danish | 170M4659 | 170M4659 | FUSE 250A 690V 1FKE/90 AR UC | 178.84 | 178.84 | 0% | 1
Bussmann | 170 Danish | 170M4660 | 170M4660 | FUSE 315A 690V 1FKE/90 AR UC | 183.32 | 183.32 | 0% | 1
Bussmann | 170 Danish | 170M4662 | 170M4662 | FUSE 400A 690V 1FKE/90 AR UC | 189.24 | 189.24 | 0% | 1
Bussmann | 170 Danish | 170M4663 | 170M4663 | FUSE 450A 690V 1FKE/90 AR UC | 192.91 | 192.91 | 0% | 1
Bussmann | 170 Danish | 170M4664 | 170M4664 | FUSE 500A 690V 1FKE/90 AR UC | 196.57 | 196.57 | 0% | 1
Bussmann | 170 Danish | 170M4665 | 170M4665 | FUSE 550A 690V 1FKE/90 AR UC | 201.06 | 201.06 | 0% | 1
Bussmann | 170 Danish | 170M4666 | 170M4666 | FUSE 630A 690V 1FKE/90 AR UC | 207.65 | 207.65 | 0% | 1
Bussmann | 170 Danish | 170M4667 | 170M4667 | FUSE 700A 690V 1FKE/90 AR UC | 214.22 | 214.22 | 0% | 1
Bussmann | 170 Danish | 170M4668 | 170M4668 | FUSE 800A 690V 1FKE/90 AR UC | 223.85 | 223.85 | 0% | 1
Bussmann | 170 Danish | 170M4688 | 170M4688 | FUSE 160A 1250V 1FU/115 AR CU | 209.78 | 209.78 | 0% | 1
Bussmann | 170 Danish | 170M4689 | 170M4689 | FUSE 200A 1250V 1FU/115 AR CU | 214.07 | 214.07 | 0% | 1
Bussmann | 170 Danish | 170M4690 | 170M4690 | FUSE 250A 1250V 1FU/115 AR CU | 218.36 | 218.36 | 0% | 1
Bussmann | 170 Danish | 170M4692 | 170M4692 | FUSE 350A 1250V 1FU/115 AR CU | 223.87 | 223.87 | 0% | 1
Bussmann | 170 Danish | 170M4693 | 170M4693 | FUSE 400A 1250V 1FU/115 AR CU | 228.6 | 228.6 | 0% | 1
Bussmann | 170 Danish | 170M4694 | 170M4694 | FUSE 450A 1250V 1FU/115 AR CU | 240.71 | 240.71 | 0% | 1
Bussmann | 170 Danish | 170M4695 | 170M4695 | FUSE 500A 1100V 1FU/115 AR | 256.75 | 256.75 | 0% | 1
Bussmann | 170 Danish | 170M4696 | 170M4696 | FUSE 550A 1100V 1FU/115 AR | 269.86 | 269.86 | 0% | 1
Bussmann | 170 Danish | 170M4699 | 170M4699 | FUSE 160A 1250V 1SHT AR CU | 207.29 | 207.29 | 0% | 1
Bussmann | 170 Danish | 170M4700 | 170M4700 | FUSE 200A 1250V 1SHT AR CU | 219.89 | 219.89 | 0% | 1
Bussmann | 170 Danish | 170M4703 | 170M4703 | FUSE 250A 1250V 1SHT AR CU | 232.83 | 232.83 | 0% | 1
Bussmann | 170 Danish | 170M4705 | 170M4705 | FUSE 550A 1100V 1SHT AR CU | 292.98 | 292.98 | 0% | 1
Bussmann | 170 Danish | 170M4707 | 170M4707 | FUSE 450A 1250V 1SHT AR CU | 245.88 | 245.88 | 0% | 1
Bussmann | 170 Danish | 170M4709 | 170M4709 | FUSE 250A 690V 1FU/115 AR UC | 171.59 | 171.59 | 0% | 1
Bussmann | 170 Danish | 170M4710 | 170M4710 | FUSE 315A 690V 1FU/115 AR UC | 176.02 | 176.02 | 0% | 1
Bussmann | 170 Danish | 170M4711 | 170M4711 | FUSE 350A 690V 1FU/115 AR UC | 178.23 | 178.23 | 0% | 1
Bussmann | 170 Danish | 170M4712 | 170M4712 | FUSE 400A 690V 1FU/115 AR UC | 181.86 | 181.86 | 0% | 1
Bussmann | 170 Danish | 170M4713 | 170M4713 | FUSE 450A 690V 1FU/115 AR UC | 184.11 | 184.11 | 0% | 1
Bussmann | 170 Danish | 170M4716 | 170M4716 | FUSE 630A 690V 1FU/115 AR UC | 200.3 | 200.3 | 0% | 1
Bussmann | 170 Danish | 170M4717 | 170M4717 | FUSE 700A 690V 1FU/115 AR UC | 206.86 | 206.86 | 0% | 1
Bussmann | 170 Danish | 170M4721 | 170M4721 | FUSE 50A 1250V 1SHT AR | 168.12 | 168.12 | 0% | 1
Bussmann | 170 Danish | 170M4722 | 170M4722 | FUSE 63A 1250V 1SHT AR | 168.12 | 168.12 | 0% | 1
Bussmann | 170 Danish | 170M4724 | 170M4724 | FUSE 100A 1250V 1SHT AR | 168.12 | 168.12 | 0% | 1
Bussmann | 170 Danish | 170M4740 | 170M4740 | FUSE 250A 1250V 1FKE/115 AR CU | 241.1 | 241.1 | 0% | 1
Bussmann | 170 Danish | 170M4741 | 170M4741 | FUSE 315A 1250V 1FKE/115 AR CU | 247.75 | 247.75 | 0% | 1
Bussmann | 170 Danish | 170M4743 | 170M4743 | FUSE 400A 1250V 1FKE/115 AR CU | 257.12 | 257.12 | 0% | 1
Bussmann | 170 Danish | 170M4744 | 170M4744 | FUSE 450A 1250V 1FKE/115 AR CU | 263.35 | 263.35 | 0% | 1
Bussmann | 170 Danish | 170M4760 | 170M4760 | FUSE 315A 690V 1FKE/115 AR UC | 189.31 | 189.31 | 0% | 1
Bussmann | 170 Danish | 170M4761 | 170M4761 | FUSE 350A 690V 1FKE/115 AR UC | 192.94 | 192.94 | 0% | 1
Bussmann | 170 Danish | 170M4762 | 170M4762 | FUSE 400A 690V 1FKE/115 AR UC | 196.57 | 196.57 | 0% | 1
Bussmann | 170 Danish | 170M4763 | 170M4763 | FUSE 450A 690V 1FKE/115 AR UC | 198.76 | 198.76 | 0% | 1
Bussmann | 170 Danish | 170M4764 | 170M4764 | FUSE 500A 690V 1FKE/115 AR UC | 203.95 | 203.95 | 0% | 1
Bussmann | 170 Danish | 170M4765 | 170M4765 | FUSE 550A 690V 1FKE/115 AR UC | 208.35 | 208.35 | 0% | 1
Bussmann | 170 Danish | 170M4766 | 170M4766 | FUSE 630A 690V 1FKE/115 AR UC | 213.65 | 213.65 | 0% | 1
Bussmann | 170 Danish | 170M4767 | 170M4767 | FUSE 700A 690V 1FKE/115 AR UC | 221.66 | 221.66 | 0% | 1
Bussmann | 170 Danish | 170M4770 | 170M4770 | FUSE 550A 690V 1STN/110 AR | 210.07 | 210.07 | 0% | 1
Bussmann | 170 Danish | 170M4771 | 170M4771 | FUSE 630A 690V 1STN/110 AR | 233.02 | 233.02 | 0% | 1
Bussmann | 170 Danish | 170M4802 | 170M4802 | FUSE 20A 1000V 00/80 AR | 86.49 | 86.49 | 0% | 1
Bussmann | 170 Danish | 170M4803 | 170M4803 | FUSE 25A 1000V 00/80 AR | 87.03 | 87.03 | 0% | 1
Bussmann | 170 Danish | 170M4804 | 170M4804 | FUSE 32A 1000V 00/80 AR | 87.67 | 87.67 | 0% | 1
Bussmann | 170 Danish | 170M4806 | 170M4806 | FUSE 40A 1000V 00/80 AR | 88.7 | 88.7 | 0% | 1
Bussmann | 170 Danish | 170M4807 | 170M4807 | FUSE 50A 1000V 00/80 AR | 89.91 | 89.91 | 0% | 1
Bussmann | 170 Danish | 170M4808 | 170M4808 | FUSE 63A 1000V 00/80 AR | 91.32 | 91.32 | 0% | 1
Bussmann | 170 Danish | 170M4809 | 170M4809 | FUSE 80A 1000V 00/80 AR | 93.54 | 93.54 | 0% | 1
Bussmann | 170 Danish | 170M4810 | 170M4810 | FUSE 100A 1000V 00/80 AR | 96.87 | 96.87 | 0% | 1
Bussmann | 170 Danish | 170M4811 | 170M4811 | FUSE 125A 1000V 00/80 AR | 100.01 | 100.01 | 0% | 1
Bussmann | 170 Danish | 170M4812 | 170M4812 | FUSE 160A 1000V 00/80 AR | 106.31 | 106.31 | 0% | 1
Bussmann | 170 Danish | 170M4813 | 170M4813 | FUSE 200A 1000V 00/80 AR | 114.17 | 114.17 | 0% | 1
Bussmann | 170 Danish | 170M4814 | 170M4814 | FUSE 250A 1000V 00/80 AR | 124.08 | 124.08 | 0% | 1
Bussmann | 170 Danish | 170M4815 | 170M4815 | FUSE 315A 900V 00/80 AR | 137.52 | 137.52 | 0% | 1
Bussmann | 170 Danish | 170M4822 | 170M4822 | FUSE 20A 1000V 00TN/80 AR | 91.69 | 91.69 | 0% | 1
Bussmann | 170 Danish | 170M4823 | 170M4823 | FUSE 25A 1000V 00TN/80 AR | 92.11 | 92.11 | 0% | 1
Bussmann | 170 Danish | 170M4824 | 170M4824 | FUSE 32A 1000V 00TN/80 AR | 92.86 | 92.86 | 0% | 1
Bussmann | 170 Danish | 170M4825 | 170M4825 | FUSE 35A 1000V 00TN/80 AR | 93.17 | 93.17 | 0% | 1
Bussmann | 170 Danish | 170M4826 | 170M4826 | FUSE 40A 1000V 00TN/80 AR | 93.93 | 93.93 | 0% | 1
Bussmann | 170 Danish | 170M4827 | 170M4827 | FUSE 50A 1000V 00TN/80 AR | 95.08 | 95.08 | 0% | 1
Bussmann | 170 Danish | 170M4828 | 170M4828 | FUSE 63A 1000V 00TN/80 AR | 96.53 | 96.53 | 0% | 1
Bussmann | 170 Danish | 170M4829 | 170M4829 | FUSE 80A 1000V 00TN/80 AR | 98.75 | 98.75 | 0% | 1
Bussmann | 170 Danish | 170M4830 | 170M4830 | FUSE 100A 1000V 00TN/80 AR | 102.06 | 102.06 | 0% | 1
Bussmann | 170 Danish | 170M4831 | 170M4831 | FUSE 125A 1000V 00TN/80 AR | 105.24 | 105.24 | 0% | 1
Bussmann | 170 Danish | 170M4832 | 170M4832 | FUSE 160A 1000V 00TN/80 AR | 111.51 | 111.51 | 0% | 1
Bussmann | 170 Danish | 170M4833 | 170M4833 | FUSE 200A 1000V 00TN/80 AR | 119.35 | 119.35 | 0% | 1
Bussmann | 170 Danish | 170M4834 | 170M4834 | FUSE 250A 1000V 00TN/80 AR | 129.22 | 129.22 | 0% | 1
Bussmann | 170 Danish | 170M4835 | 170M4835 | FUSE 315A 900V 00TN/80 AR | 142.75 | 142.75 | 0% | 1
Bussmann | 170 Danish | 170M4843 | 170M4843 | FUSE 80A 4500V 1/315 AR | 404.52 | 426.77 | 5.5% | 1
Bussmann | 170 Danish | 170M4846 | 170M4846 | FUSE 140A 4500V 1/315 AR | 424.78 | 456.64 | 7.5% | 1
Bussmann | 170 Danish | 170M4847 | 170M4847 | FUSE 160A 4500V 1/315 AR | 440.42 | 476.75 | 8.249% | 1
Bussmann | 170 Danish | 170M4848 | 170M4848 | FUSE 200A 4500V 1/315 AR | 488.46 | 537.31 | 10% | 1
Bussmann | 170 Danish | 170M4863D | 170M4863D | FUSE 450A 690V aR DIN 1 HSDNH | 97.38 | 97.38 | 0% | 1
Bussmann | 170 Danish | 170M4864D | 170M4864D | FUSE 500A 690V aR DIN 1 HSDNH | 102.06 | 102.06 | 0% | 1
Bussmann | 170 Danish | 170M4865D | 170M4865D | FUSE 550A 690V aR DIN 1 HSDNH | 106.85 | 106.85 | 0% | 1
Bussmann | 170 Danish | 170M4866D | 170M4866D | FUSE 630A 690V aR DIN 1 HSDNH | 111.48 | 111.48 | 0% | 1
Bussmann | 170 Danish | 170M4867D | 170M4867D | FUSE 700A 690V aR DIN 1 HSDNH | 115.12 | 115.12 | 0% | 1
Bussmann | 170 Danish | 170M4908 | 170M4908 | FUSE 700A 1000V 1BN/75 AR UC | 231.71 | 231.71 | 0% | 1
Bussmann | 170 Danish | 170M4922 | 170M4922 | FUSE 200A 1000V 1GKN/75 AR | 176.71 | 176.71 | 0% | 1
Bussmann | 170 Danish | 170M4926 | 170M4926 | FUSE 400A 1000V 1GKN/75 AR | 192.18 | 192.18 | 0% | 1
Bussmann | 170 Danish | 170M4929 | 170M4929 | FUSE 550A 1000V 1GKN/75 AR | 218.6 | 218.6 | 0% | 1
Bussmann | 170 Danish | 170M4951 | 170M4951 | FUSE 160A 1000V 1BKN/75 AR | 174.21 | 174.21 | 0% | 1
Bussmann | 170 Danish | 170M4952 | 170M4952 | FUSE 200A 1000V 1BKN/75 AR | 177.36 | 177.36 | 0% | 1
Bussmann | 170 Danish | 170M4953 | 170M4953 | FUSE 250A 1000V 1BKN/75 AR | 180.5 | 180.5 | 0% | 1
Bussmann | 170 Danish | 170M4954 | 170M4954 | FUSE 315A 1000V 1BKN/75 AR | 184.89 | 184.89 | 0% | 1
Bussmann | 170 Danish | 170M4955 | 170M4955 | FUSE 350A 1000V 1BKN/75 AR | 187.94 | 187.94 | 0% | 1
Bussmann | 170 Danish | 170M4956 | 170M4956 | FUSE 400A 1000V 1BKN/75 AR | 192.18 | 192.18 | 0% | 1
Bussmann | 170 Danish | 170M4957 | 170M4957 | FUSE 450A 1000V 1BKN/75 AR | 196.87 | 196.87 | 0% | 1
Bussmann | 170 Danish | 170M4958 | 170M4958 | FUSE 500A 1000V 1BKN/75 AR | 209.07 | 209.07 | 0% | 1
Bussmann | 170 Danish | 170M4959 | 170M4959 | FUSE 550A 1000V 1BKN/75 AR | 218.6 | 218.6 | 0% | 1
Bussmann | 170 Danish | 170M4960 | 170M4960 | FUSE 630A 1000V 1BKN/75 AR | 229.66 | 229.66 | 0% | 1
Bussmann | 170 Danish | 170M4965 | 170M4965 | FUSE 160A 1000V 1KN/110 AR | 169.12 | 169.12 | 0% | 1
Bussmann | 170 Danish | 170M4966 | 170M4966 | FUSE 200A 1000V 1KN/110 AR | 172.6 | 172.6 | 0% | 1
Bussmann | 170 Danish | 170M4968 | 170M4968 | FUSE 315A 1000V 1KN/110 | 181.2 | 181.2 | 0% | 1
Bussmann | 170 Danish | 170M4969 | 170M4969 | FUSE 350A 1000V 1KN/110 AR | 183.74 | 183.74 | 0% | 1
Bussmann | 170 Danish | 170M4970 | 170M4970 | FUSE 400A 1000V 1KN/110 AR | 188.12 | 188.12 | 0% | 1
Bussmann | 170 Danish | 170M4971 | 170M4971 | FUSE 450A 1000V 1KN/110 AR | 192.7 | 192.7 | 0% | 1
Bussmann | 170 Danish | 170M4972 | 170M4972 | FUSE 500A 1000V 1KN/110 AR | 204.81 | 204.81 | 0% | 1
Bussmann | 170 Danish | 170M4973 | 170M4973 | FUSE 550A 1000V 1KN/110 AR | 215.12 | 215.12 | 0% | 1
Bussmann | 170 Danish | 170M4974 | 170M4974 | FUSE 630A 1000V 1KN/110 AR | 225.41 | 225.41 | 0% | 1
Bussmann | 170 Danish | 170M4980 | 170M4980 | FUSE 160A 1000V 1TN/110 AR | 160.22 | 160.22 | 0% | 1
Bussmann | 170 Danish | 170M4981 | 170M4981 | FUSE 200A 1000V 1TN/110 AR | 162.77 | 162.77 | 0% | 1
Bussmann | 170 Danish | 170M4982 | 170M4982 | FUSE 250A 1000V 1TN/110 AR | 166.46 | 166.46 | 0% | 1
Bussmann | 170 Danish | 170M4983 | 170M4983 | FUSE 315A 1000V 1TN/110 AR | 171.26 | 171.26 | 0% | 1
Bussmann | 170 Danish | 170M4984 | 170M4984 | FUSE 350A 1000V 1TN/110 AR | 173.94 | 173.94 | 0% | 1
Bussmann | 170 Danish | 170M4985 | 170M4985 | FUSE 400A 1000V 1TN/110 AR | 178.28 | 178.28 | 0% | 1
Bussmann | 170 Danish | 170M4986 | 170M4986 | FUSE 450A 1000V 1TN/110 AR | 182.84 | 182.84 | 0% | 1
Bussmann | 170 Danish | 170M4987 | 170M4987 | FUSE 500A 1000V 1TN/110 AR | 194.72 | 194.72 | 0% | 1
Bussmann | 170 Danish | 170M4988 | 170M4988 | FUSE 550A 1000V 1TN/110 AR | 204.32 | 204.32 | 0% | 1
Bussmann | 170 Danish | 170M4989 | 170M4989 | FUSE 630A 1000V 1TN/110 AR | 215.33 | 215.33 | 0% | 1
Bussmann | 170 Danish | 170M4990 | 170M4990 | FUSE 350A 1000V 1STN/170 AR | 200.06 | 200.06 | 0% | 1
Bussmann | 170 Danish | 170M5008 | 170M5008 | FUSE 400A 690V 2/80 AR UC | 155.67 | 155.67 | 0% | 1
Bussmann | 170 Danish | 170M5009 | 170M5009 | FUSE 450A 690V 2/80 AR UC | 156.73 | 156.73 | 0% | 1
Bussmann | 170 Danish | 170M5010 | 170M5010 | FUSE 500A 690V 2/80 AR UC | 158.16 | 158.16 | 0% | 1
Bussmann | 170 Danish | 170M5011 | 170M5011 | FUSE 550A 690V 2/80 AR UC | 159.88 | 159.88 | 0% | 1
Bussmann | 170 Danish | 170M5012 | 170M5012 | FUSE 630A 690V 2/80 AR UC | 162.31 | 162.31 | 0% | 1
Bussmann | 170 Danish | 170M5013 | 170M5013 | FUSE 700A 690V 2/80 AR UC | 167.9 | 167.9 | 0% | 1
Bussmann | 170 Danish | 170M5014 | 170M5014 | FUSE 800A 690V 2/80 AR UC | 173.47 | 173.47 | 0% | 1
Bussmann | 170 Danish | 170M5015 | 170M5015 | FUSE 900A 690V 2/80 AR UC | 180.71 | 180.71 | 0% | 1
Bussmann | 170 Danish | 170M5016 | 170M5016 | FUSE 1000A 690V 2/80 AR UC | 185.16 | 185.16 | 0% | 1
Bussmann | 170 Danish | 170M5017 | 170M5017 | FUSE 1100A 600V 2/80 AR UC | 193.9 | 193.9 | 0% | 1
Bussmann | 170 Danish | 170M5018 | 170M5018 | FUSE 1250A 600V 2/80 AR UC | 215.49 | 215.49 | 0% | 1
Bussmann | 170 Danish | 170M5058 | 170M5058 | FUSE 400A 690V 2TN/80 AR UC | 206.74 | 206.74 | 0% | 1
Bussmann | 170 Danish | 170M5059 | 170M5059 | FUSE 450A 690V 2TN/80 AR UC | 209.74 | 209.74 | 0% | 1
Bussmann | 170 Danish | 170M5060 | 170M5060 | FUSE 500A 690V 2TN/80 AR UC | 213.49 | 213.49 | 0% | 1
Bussmann | 170 Danish | 170M5061 | 170M5061 | FUSE 550A 690V 2TN/80 AR UC | 217.09 | 217.09 | 0% | 1
Bussmann | 170 Danish | 170M5062 | 170M5062 | FUSE 630A 690V 2TN/80 AR UC | 222.25 | 222.25 | 0% | 1
Bussmann | 170 Danish | 170M5063 | 170M5063 | FUSE 700A 690V 2TN/80 AR UC | 229.71 | 229.71 | 0% | 1
Bussmann | 170 Danish | 170M5064 | 170M5064 | FUSE 800A 690V 2TN/80 AR UC | 237.19 | 237.19 | 0% | 1
Bussmann | 170 Danish | 170M5065 | 170M5065 | FUSE 900A 690V 2TN/80 AR UC | 246.86 | 246.86 | 0% | 1
Bussmann | 170 Danish | 170M5066 | 170M5066 | FUSE 1000A 690V 2TN/80 AR UC | 258.78 | 258.78 | 0% | 1
Bussmann | 170 Danish | 170M5067 | 170M5067 | FUSE 1100A 600V 2TN/80 AR UC | 275.1 | 275.1 | 0% | 1
Bussmann | 170 Danish | 170M5068 | 170M5068 | FUSE 1250A 600V 2TN/80 AR UC | 293.38 | 293.38 | 0% | 1
Bussmann | 170 Danish | 170M5105 | 170M5105 | FUSE 400A 690V 2KN/80 AR | 172.97 | 172.97 | 0% | 1
Bussmann | 170 Danish | 170M5107 | 170M5107 | FUSE 500A 690V 2KN/80 AR | 176.42 | 176.42 | 0% | 1
Bussmann | 170 Danish | 170M5108 | 170M5108 | FUSE 400A 690V 2KN/80 AR UC | 163 | 163 | 0% | 1
Bussmann | 170 Danish | 170M5109 | 170M5109 | FUSE 450A 690V 2KN/80 AR UC | 165.82 | 165.82 | 0% | 1
Bussmann | 170 Danish | 170M5110 | 170M5110 | FUSE 500A 690V 2KN/80 AR UC | 170.81 | 170.81 | 0% | 1
Bussmann | 170 Danish | 170M5111 | 170M5111 | FUSE 550A 690V 2KN/80 AR UC | 173.44 | 173.44 | 0% | 1
Bussmann | 170 Danish | 170M5112 | 170M5112 | FUSE 630A 690V 2KN/80 AR UC | 179.77 | 179.77 | 0% | 1
Bussmann | 170 Danish | 170M5113 | 170M5113 | FUSE 700A 690V 2KN/80 AR UC | 182.22 | 182.22 | 0% | 1
Bussmann | 170 Danish | 170M5114 | 170M5114 | FUSE 800A 690V 2KN/80 AR UC | 185.68 | 185.68 | 0% | 1
Bussmann | 170 Danish | 170M5115 | 170M5115 | FUSE 900A 690V 2KN/80 AR UC | 191.92 | 191.92 | 0% | 1
Bussmann | 170 Danish | 170M5116 | 170M5116 | FUSE 1000A 690V 2KN/80 AR UC | 200.82 | 200.82 | 0% | 1
Bussmann | 170 Danish | 170M5117 | 170M5117 | FUSE 1100A 600V 2KN/80 AR UC | 208.83 | 208.83 | 0% | 1
Bussmann | 170 Danish | 170M5118 | 170M5118 | FUSE 1250A 600V 2KN/80 AR UC | 225.93 | 225.93 | 0% | 1
Bussmann | 170 Danish | 170M5138 | 170M5138 | FUSE 250A 1250V 2/110 AR CU | 229.89 | 229.89 | 0% | 1
Bussmann | 170 Danish | 170M5140 | 170M5140 | FUSE 315A 1250V 2/110 AR CU | 237.02 | 237.02 | 0% | 1
Bussmann | 170 Danish | 170M5142 | 170M5142 | FUSE 400A 1250V 2/110 AR CU | 244.31 | 244.31 | 0% | 1
Bussmann | 170 Danish | 170M5143 | 170M5143 | FUSE 450A 1250V 2/110 AR CU | 280.39 | 280.39 | 0% | 1
Bussmann | 170 Danish | 170M5144 | 170M5144 | FUSE 500A 1250V 2/110 AR CU | 286.63 | 286.63 | 0% | 1
Bussmann | 170 Danish | 170M5145 | 170M5145 | FUSE 550A 1250V 2/110 AR CU | 288.04 | 288.04 | 0% | 1
Bussmann | 170 Danish | 170M5146 | 170M5146 | FUSE 630A 1250V 2/110 AR CU | 289.47 | 289.47 | 0% | 1
Bussmann | 170 Danish | 170M5147 | 170M5147 | FUSE 700A 1250V 2/110 AR CU | 348.93 | 348.93 | 0% | 1
Bussmann | 170 Danish | 170M5148 | 170M5148 | FUSE 800A 1250V 2/110 AR CU | 354.34 | 354.34 | 0% | 1
Bussmann | 170 Danish | 170M5149 | 170M5149 | FUSE 900A 1100V 2/110 AR | 304.58 | 304.58 | 0% | 1
Bussmann | 170 Danish | 170M5150 | 170M5150 | FUSE 1000A 1100V 2/110 AR | 327.49 | 327.49 | 0% | 1
Bussmann | 170 Danish | 170M5158 | 170M5158 | FUSE 400A 690V 2/110 AR UC | 155.22 | 155.22 | 0% | 1
Bussmann | 170 Danish | 170M5159 | 170M5159 | FUSE 450A 690V 2/110 AR UC | 159.47 | 159.47 | 0% | 1
Bussmann | 170 Danish | 170M5160 | 170M5160 | FUSE 500A 690V 2/110 AR UC | 163.51 | 163.51 | 0% | 1
Bussmann | 170 Danish | 170M5161 | 170M5161 | FUSE 550A 690V 2/110 AR UC | 166.99 | 166.99 | 0% | 1
Bussmann | 170 Danish | 170M5162 | 170M5162 | FUSE 630A 690V 2/110 AR UC | 169.96 | 169.96 | 0% | 1
Bussmann | 170 Danish | 170M5163 | 170M5163 | FUSE 700A 690V 2/110 AR UC | 176.38 | 176.38 | 0% | 1
Bussmann | 170 Danish | 170M5164 | 170M5164 | FUSE 800A 690V 2/110 AR UC | 179.11 | 179.11 | 0% | 1
Bussmann | 170 Danish | 170M5165 | 170M5165 | FUSE 900A 690V 2/110 AR UC | 182.22 | 182.22 | 0% | 1
Bussmann | 170 Danish | 170M5166 | 170M5166 | FUSE 1000A 690V 2/110 AR UC | 195.25 | 195.25 | 0% | 1
Bussmann | 170 Danish | 170M5167 | 170M5167 | FUSE 1100A 600V 2/110 AR UC | 207.65 | 207.65 | 0% | 1
Bussmann | 170 Danish | 170M5168 | 170M5168 | FUSE 1250A 600V 2/110 AR UC | 220.16 | 220.16 | 0% | 1
Bussmann | 170 Danish | 170M5188 | 170M5188 | FUSE 250A 1250V 2TN/110 AR CU | 231.38 | 231.38 | 0% | 1
Bussmann | 170 Danish | 170M5190 | 170M5190 | FUSE 315A 1250V 2TN/110 AR CU | 238.55 | 238.55 | 0% | 1
Bussmann | 170 Danish | 170M5191 | 170M5191 | FUSE 350A 1250V 2TN/110 AR CU | 245.94 | 245.94 | 0% | 1
Bussmann | 170 Danish | 170M5192 | 170M5192 | FUSE 400A 1250V 2TN/110 AR CU | 261.59 | 261.59 | 0% | 1
Bussmann | 170 Danish | 170M5193 | 170M5193 | FUSE 450A 1250V 2TN/110 AR CU | 276.31 | 276.31 | 0% | 1
Bussmann | 170 Danish | 170M5194 | 170M5194 | FUSE 500A 1250V 2TN/110 AR CU | 290.04 | 290.04 | 0% | 1
Bussmann | 170 Danish | 170M5195 | 170M5195 | FUSE 550A 1250V 2TN/110 AR CU | 296.94 | 296.94 | 0% | 1
Bussmann | 170 Danish | 170M5196 | 170M5196 | FUSE 630A 1250V 2TN/110 AR CU | 303.78 | 303.78 | 0% | 1
Bussmann | 170 Danish | 170M5197 | 170M5197 | FUSE 700A 1250V 2TN/110 AR CU | 307.67 | 307.67 | 0% | 1
Bussmann | 170 Danish | 170M5198 | 170M5198 | FUSE 800A 1250V 2TN/110 AR CU | 309.87 | 309.87 | 0% | 1
Bussmann | 170 Danish | 170M5199 | 170M5199 | FUSE 900A 1100V 2TN/110 AR | 340.87 | 340.87 | 0% | 1
Bussmann | 170 Danish | 170M5208 | 170M5208 | FUSE 400A 690V 2TN/110 AR UC | 163.7 | 163.7 | 0% | 1
Bussmann | 170 Danish | 170M5209 | 170M5209 | FUSE 450A 690V 2TN/110 AR UC | 166 | 166 | 0% | 1
Bussmann | 170 Danish | 170M5210 | 170M5210 | FUSE 500A 690V 2TN/110 AR UC | 167.3 | 167.3 | 0% | 1
Bussmann | 170 Danish | 170M5211 | 170M5211 | FUSE 550A 690V 2TN/110 AR UC | 170.21 | 170.21 | 0% | 1
Bussmann | 170 Danish | 170M5212 | 170M5212 | FUSE 630A 690V 2TN/110 AR UC | 172.27 | 172.27 | 0% | 1
Bussmann | 170 Danish | 170M5213 | 170M5213 | FUSE 700A 690V 2TN/110 AR UC | 177.98 | 177.98 | 0% | 1
Bussmann | 170 Danish | 170M5214 | 170M5214 | FUSE 800A 690V 2TN/110 AR UC | 184.11 | 184.11 | 0% | 1
Bussmann | 170 Danish | 170M5215 | 170M5215 | FUSE 900A 690V 2TN/110 AR UC | 189 | 189 | 0% | 1
Bussmann | 170 Danish | 170M5216 | 170M5216 | FUSE 1000A 690V 2TN/110 AR UC | 200.99 | 200.99 | 0% | 1
Bussmann | 170 Danish | 170M5217 | 170M5217 | FUSE 1100A 600V 2TN/110 AR UC | 219.4 | 219.4 | 0% | 1
Bussmann | 170 Danish | 170M5218 | 170M5218 | FUSE 1250A 600V 2TN/110 AR UC | 231.93 | 231.93 | 0% | 1
Bussmann | 170 Danish | 170M5219 | 170M5219 | FUSE 630A 1250V 2SKN/170 AR | 535.15 | 535.15 | 0% | 1
Bussmann | 170 Danish | 170M5220 | 170M5220 | FUSE 700A 1250V 2SKN/210 AR | 543.2 | 543.2 | 0% | 1
Bussmann | 170 Danish | 170M5238 | 170M5238 | FUSE 250A 1250V 2KN/110 AR CU | 263.23 | 263.23 | 0% | 1
Bussmann | 170 Danish | 170M5239 | 170M5239 | FUSE 280A 1250V 2KN/110 AR | 266.47 | 266.47 | 0% | 1
Bussmann | 170 Danish | 170M5240 | 170M5240 | FUSE 315A 1250V 2KN/110 AR CU | 270.18 | 270.18 | 0% | 1
Bussmann | 170 Danish | 170M5241 | 170M5241 | FUSE 350A 1250V 2KN/110 AR CU | 273.16 | 273.16 | 0% | 1
Bussmann | 170 Danish | 170M5242 | 170M5242 | FUSE 400A 1250V 2KN/110 AR CU | 278.03 | 278.03 | 0% | 1
Bussmann | 170 Danish | 170M5243 | 170M5243 | FUSE 450A 1250V 2KN/110 AR CU | 284.83 | 284.83 | 0% | 1
Bussmann | 170 Danish | 170M5244 | 170M5244 | FUSE 500A 1250V 2KN/110 AR CU | 292.23 | 292.23 | 0% | 1
Bussmann | 170 Danish | 170M5245 | 170M5245 | FUSE 550A 1250V 2KN/110 AR CU | 298.25 | 298.25 | 0% | 1
Bussmann | 170 Danish | 170M5246 | 170M5246 | FUSE 630A 1250V 2KN/110 AR CU | 323.05 | 323.05 | 0% | 1
Bussmann | 170 Danish | 170M5247 | 170M5247 | FUSE 700A 1250V 2KN/110 AR CU | 335.93 | 335.93 | 0% | 1
Bussmann | 170 Danish | 170M5248 | 170M5248 | FUSE 800A 1250V 2KN/110 AR CU | 361.57 | 361.57 | 0% | 1
Bussmann | 170 Danish | 170M5249 | 170M5249 | FUSE 900A 1100V 2KN/110 AR | 392.26 | 392.26 | 0% | 1
Bussmann | 170 Danish | 170M5250 | 170M5250 | FUSE 1000A 1100V 2KN/110 AR | 419.38 | 419.38 | 0% | 1
Bussmann | 170 Danish | 170M5256 | 170M5256 | FUSE 700A 690V 2KW/110 AR | 187.09 | 187.09 | 0% | 1
Bussmann | 170 Danish | 170M5257 | 170M5257 | FUSE 800A 690V 2KW/110 AR | 192.03 | 192.03 | 0% | 1
Bussmann | 170 Danish | 170M5258 | 170M5258 | FUSE 400A 690V 2KN/110 AR UC | 164.63 | 164.63 | 0% | 1
Bussmann | 170 Danish | 170M5259 | 170M5259 | FUSE 450A 690V 2KN/110 AR UC | 166.42 | 166.42 | 0% | 1
Bussmann | 170 Danish | 170M5260 | 170M5260 | FUSE 500A 690V 2KN/110 AR UC | 170.58 | 170.58 | 0% | 1
Bussmann | 170 Danish | 170M5261 | 170M5261 | FUSE 550A 690V 2KN/110 AR UC | 173.44 | 173.44 | 0% | 1
Bussmann | 170 Danish | 170M5262 | 170M5262 | FUSE 630A 690V 2KN/110 AR UC | 179.11 | 179.11 | 0% | 1
Bussmann | 170 Danish | 170M5263 | 170M5263 | FUSE 700A 690V 2KN/110 AR UC | 187.09 | 187.09 | 0% | 1
Bussmann | 170 Danish | 170M5264 | 170M5264 | FUSE 800A 690V 2KN/110 AR UC | 192.03 | 192.03 | 0% | 1
Bussmann | 170 Danish | 170M5265 | 170M5265 | FUSE 900A 690V 2KN/110 AR UC | 206.08 | 206.08 | 0% | 1
Bussmann | 170 Danish | 170M5266 | 170M5266 | FUSE 1000A 690V 2KN/110 AR UC | 212.92 | 212.92 | 0% | 1
Bussmann | 170 Danish | 170M5267 | 170M5267 | FUSE 1100A 600V 2KN/110 AR UC | 235.56 | 235.56 | 0% | 1
Bussmann | 170 Danish | 170M5268 | 170M5268 | FUSE 1250A 600V 2KN/110 AR UC | 246.86 | 246.86 | 0% | 1
Bussmann | 170 Danish | 170M5271 | 170M5271 | FUSE 700A 1250V 2KW/110 AR | 265.31 | 265.31 | 0% | 1
Bussmann | 170 Danish | 170M5280 | 170M5280 | FUSE 450A 1250V 2KW/110 AR | 168.33 | 168.33 | 0% | 1
Bussmann | 170 Danish | 170M5282 | 170M5282 | FUSE 630A 690V 2SFKE/135 AR | 179.07 | 179.07 | 0% | 1
Bussmann | 170 Danish | 170M5283 | 170M5283 | FUSE 700A 690V 2SFKE/135 AR | 238.74 | 238.74 | 0% | 1
Bussmann | 170 Danish | 170M5284 | 170M5284 | FUSE 800A 690V 2SFKE/135 AR | 243.67 | 243.67 | 0% | 1
Bussmann | 170 Danish | 170M5289 | 170M5289 | FUSE 800A 1250V 2KW/110 AR | 277.16 | 277.16 | 0% | 1
Bussmann | 170 Danish | 170M5295 | 170M5295 | FUSE 700A 1250V 2SFKE/135 AR | 395.41 | 395.41 | 0% | 1
Bussmann | 170 Danish | 170M5308 | 170M5308 | FUSE 400A 690V 2E/91 AR UC | 200.74 | 200.74 | 0% | 1
Bussmann | 170 Danish | 170M5309 | 170M5309 | FUSE 450A 690V 2E/91 AR UC | 206.8 | 206.8 | 0% | 1
Bussmann | 170 Danish | 170M5311 | 170M5311 | FUSE 550A 690V 2E/91 AR UC | 214.25 | 214.25 | 0% | 1
Bussmann | 170 Danish | 170M5312 | 170M5312 | FUSE 630A 690V 2E/91 AR UC | 216.4 | 216.4 | 0% | 1
Bussmann | 170 Danish | 170M5313 | 170M5313 | FUSE 700A 690V 2E/91 AR UC | 223.85 | 223.85 | 0% | 1
Bussmann | 170 Danish | 170M5315 | 170M5315 | FUSE 900A 690V 2E/91 AR UC | 240.85 | 240.85 | 0% | 1
Bussmann | 170 Danish | 170M5321 | 170M5321 | FUSE 1000A 690V 2KW/110 AR | 233.13 | 233.13 | 0% | 1
Bussmann | 170 Danish | 170M5358 | 170M5358 | FUSE 400A 690V 2EK/91 AR UC | 158 | 158 | 0% | 1
Bussmann | 170 Danish | 170M5359 | 170M5359 | FUSE 450A 690V 2EK/91 AR UC | 162.43 | 162.43 | 0% | 1
Bussmann | 170 Danish | 170M5360 | 170M5360 | FUSE 500A 690V 2EK/91 AR UC | 166.76 | 166.76 | 0% | 1
Bussmann | 170 Danish | 170M5361 | 170M5361 | FUSE 550A 690V 2EK/91 AR UC | 169.96 | 169.96 | 0% | 1
Bussmann | 170 Danish | 170M5362 | 170M5362 | FUSE 630A 690V 2EK/91 AR UC | 173.47 | 173.47 | 0% | 1
Bussmann | 170 Danish | 170M5363 | 170M5363 | FUSE 700A 690V 2EK/91 AR UC | 182.25 | 182.25 | 0% | 1
Bussmann | 170 Danish | 170M5364 | 170M5364 | FUSE 800A 690V 2EK/91 AR UC | 189.59 | 189.59 | 0% | 1
Bussmann | 170 Danish | 170M5365 | 170M5365 | FUSE 900A 690V 2EK/91 AR UC | 199.21 | 199.21 | 0% | 1
Bussmann | 170 Danish | 170M5366 | 170M5366 | FUSE 1000A 690V 2EK/91 AR UC | 210.79 | 210.79 | 0% | 1
Bussmann | 170 Danish | 170M5371 | 170M5371 | FUSE 450A 690V 2SHT AR | 174.09 | 174.09 | 0% | 1
Bussmann | 170 Danish | 170M5374 | 170M5374 | FUSE 630A 1250V 2SHT AR | 292.22 | 292.22 | 0% | 1
Bussmann | 170 Danish | 170M5388 | 170M5388 | FUSE 250A 1250V 2BKN/75 AR CU | 271.18 | 271.18 | 0% | 1
Bussmann | 170 Danish | 170M5389 | 170M5389 | FUSE 280A 1250V 2BKN/75 AR CU | 274.66 | 274.66 | 0% | 1
Bussmann | 170 Danish | 170M5390 | 170M5390 | FUSE 315A 1250V 2BKN/75 AR CU | 278.11 | 278.11 | 0% | 1
Bussmann | 170 Danish | 170M5391 | 170M5391 | FUSE 350A 1250V 2BKN/75 AR CU | 281.11 | 281.11 | 0% | 1
Bussmann | 170 Danish | 170M5392 | 170M5392 | FUSE 400A 1250V 2BKN/75 AR CU | 285.86 | 285.86 | 0% | 1
Bussmann | 170 Danish | 170M5393 | 170M5393 | FUSE 450A 1250V 2BKN/75 AR CU | 292.75 | 292.75 | 0% | 1
Bussmann | 170 Danish | 170M5394 | 170M5394 | FUSE 500A 1250V 2BKN/75 AR CU | 300.16 | 300.16 | 0% | 1
Bussmann | 170 Danish | 170M5395 | 170M5395 | FUSE 550A 1250V 2BKN/75 AR CU | 306.09 | 306.09 | 0% | 1
Bussmann | 170 Danish | 170M5396 | 170M5396 | FUSE 630A 1100V 2BKN/75 AR | 331.1 | 331.1 | 0% | 1
Bussmann | 170 Danish | 170M5397 | 170M5397 | FUSE 700A 1000V 2BKN/75 AR | 344.02 | 344.02 | 0% | 1
Bussmann | 170 Danish | 170M5398 | 170M5398 | FUSE 800A 1000V 2BKN/75 AR | 369.6 | 369.6 | 0% | 1
Bussmann | 170 Danish | 170M5403 | 170M5403 | FUSE 315A 1250V 2SHT AR | 209.46 | 209.46 | 0% | 1
Bussmann | 170 Danish | 170M5404 | 170M5404 | FUSE 400A 1250V 2SHT AR | 269.25 | 269.25 | 0% | 1
Bussmann | 170 Danish | 170M5405 | 170M5405 | FUSE 450A 1250V 2SHT AR | 275.45 | 275.45 | 0% | 1
Bussmann | 170 Danish | 170M5406 | 170M5406 | FUSE 250A 660V 2BKN/50 AR | 367.26 | 367.26 | 0% | 1
Bussmann | 170 Danish | 170M5408 | 170M5408 | FUSE 400A 690V 2BN/50 AR UC | 163.49 | 163.49 | 0% | 1
Bussmann | 170 Danish | 170M5409 | 170M5409 | FUSE 450A 690V 2BN/50 AR UC | 165.42 | 165.42 | 0% | 1
Bussmann | 170 Danish | 170M5410 | 170M5410 | FUSE 500A 690V 2BN/50 AR UC | 166.76 | 166.76 | 0% | 1
Bussmann | 170 Danish | 170M5411 | 170M5411 | FUSE 550A 690V 2BN/50 AR UC | 168.97 | 168.97 | 0% | 1
Bussmann | 170 Danish | 170M5412 | 170M5412 | FUSE 630A 690V 2BN/50 AR UC | 173.47 | 173.47 | 0% | 1
Bussmann | 170 Danish | 170M5413 | 170M5413 | FUSE 700A 690V 2BN/50 AR UC | 179.11 | 179.11 | 0% | 1
Bussmann | 170 Danish | 170M5414 | 170M5414 | FUSE 800A 690V 2BN/50 AR UC | 186.55 | 186.55 | 0% | 1
Bussmann | 170 Danish | 170M5415 | 170M5415 | FUSE 900A 690V 2BN/50 AR UC | 197.09 | 197.09 | 0% | 1
Bussmann | 170 Danish | 170M5416 | 170M5416 | FUSE 1000A 690V 2BN/50 AR UC | 208.2 | 208.2 | 0% | 1
Bussmann | 170 Danish | 170M5417 | 170M5417 | FUSE 1100A 600V 2BN/65 AR UC | 229.14 | 229.14 | 0% | 1
Bussmann | 170 Danish | 170M5418 | 170M5418 | FUSE 1250A 600V 2BN/65 AR UC | 239.28 | 239.28 | 0% | 1
Bussmann | 170 Danish | 170M5421 | 170M5421 | FUSE 500A 1250V 2SHT AR | 283.71 | 283.71 | 0% | 1
Bussmann | 170 Danish | 170M5425 | 170M5425 | FUSE 800A 1000V 2SHT AR | 307.85 | 307.85 | 0% | 1
Bussmann | 170 Danish | 170M5438 | 170M5438 | FUSE 250A 1250V 2BKN/80 AR CU | 274.57 | 274.57 | 0% | 1
Bussmann | 170 Danish | 170M5439 | 170M5439 | FUSE 280A 1250V 2BKN/80 AR | 277.96 | 277.96 | 0% | 1
Bussmann | 170 Danish | 170M5440 | 170M5440 | FUSE 315A 1250V 2BKN/80 AR CU | 281.69 | 281.69 | 0% | 1
Bussmann | 170 Danish | 170M5441 | 170M5441 | FUSE 350A 1250V 2BKN/80 AR CU | 284.56 | 284.56 | 0% | 1
Bussmann | 170 Danish | 170M5442 | 170M5442 | FUSE 400A 1250V 2BKN/80 AR CU | 289.51 | 289.51 | 0% | 1
Bussmann | 170 Danish | 170M5443 | 170M5443 | FUSE 450A 1250V 2BKN/80 AR CU | 296.32 | 296.32 | 0% | 1
Bussmann | 170 Danish | 170M5444 | 170M5444 | FUSE 500A 1250V 2BKN/80 AR | 303.61 | 303.61 | 0% | 1
Bussmann | 170 Danish | 170M5445 | 170M5445 | FUSE 550A 1250V 2BKN/80 AR | 309.63 | 309.63 | 0% | 1
Bussmann | 170 Danish | 170M5446 | 170M5446 | FUSE 630A 1250V 2BKN/80 AR CU | 334.73 | 334.73 | 0% | 1
Bussmann | 170 Danish | 170M5447 | 170M5447 | FUSE 700A 1100V 2BKN/80 AR | 347.52 | 347.52 | 0% | 1
Bussmann | 170 Danish | 170M5448 | 170M5448 | FUSE 800A 1000V 2BKN/80 AR | 373.1 | 373.1 | 0% | 1
Bussmann | 170 Danish | 170M5458 | 170M5458 | FUSE 400A 690V 2BKN/50 AR UC | 158.31 | 158.31 | 0% | 1
Bussmann | 170 Danish | 170M5459 | 170M5459 | FUSE 450A 690V 2BKN/50 AR UC | 162.36 | 162.36 | 0% | 1
Bussmann | 170 Danish | 170M5460 | 170M5460 | FUSE 500A 690V 2BKN/50 AR UC | 177.98 | 177.98 | 0% | 1
Bussmann | 170 Danish | 170M5461 | 170M5461 | FUSE 550A 690V 2BKN/50 AR UC | 182.28 | 182.28 | 0% | 1
Bussmann | 170 Danish | 170M5462 | 170M5462 | FUSE 630A 690V 2BKN/50 AR UC | 184.62 | 184.62 | 0% | 1
Bussmann | 170 Danish | 170M5463 | 170M5463 | FUSE 700A 690V 2BKN/50 AR UC | 187.77 | 187.77 | 0% | 1
Bussmann | 170 Danish | 170M5464 | 170M5464 | FUSE 800A 690V 2BKN/50 AR UC | 195.84 | 195.84 | 0% | 1
Bussmann | 170 Danish | 170M5465 | 170M5465 | FUSE 900A 690V 2BKN/50 AR UC | 203.09 | 203.09 | 0% | 1
Bussmann | 170 Danish | 170M5466 | 170M5466 | FUSE 1000A 690V 2BKN/50 AR UC | 212.01 | 212.01 | 0% | 1
Bussmann | 170 Danish | 170M5467 | 170M5467 | FUSE 1100A 600V 2BKN/65 AR UC | 265.38 | 265.38 | 0% | 1
Bussmann | 170 Danish | 170M5468 | 170M5468 | FUSE 1250A 600V 2BKN/65 AR UC | 272.94 | 272.94 | 0% | 1
Bussmann | 170 Danish | 170M5479 | 170M5479 | FUSE 900A 690V 2//2BKN/50 AR | 583.91 | 583.91 | 0% | 1
Bussmann | 170 Danish | 170M5486 | 170M5486 | FUSE 2000A 690V 2//2BKN/50 AR | 490.95 | 490.95 | 0% | 1
Bussmann | 170 Danish | 170M5496 | 170M5496 | FUSE 630A 1250V 2BKN/90 AR CU | 352.85 | 352.85 | 0% | 1
Bussmann | 170 Danish | 170M5497 | 170M5497 | FUSE 700A 1250V 2BKN/90 AR CU | 365.76 | 365.76 | 0% | 1
Bussmann | 170 Danish | 170M5498 | 170M5498 | FUSE 800A 1250V 2BKN/90 AR CU | 391.38 | 391.38 | 0% | 1
Bussmann | 170 Danish | 170M5499 | 170M5499 | FUSE 900A 1100V 2BKN/90 AR CU | 421.96 | 421.96 | 0% | 1
Bussmann | 170 Danish | 170M5500 | 170M5500 | FUSE 1000A 1100V 2BKN/90 AR | 449.08 | 449.08 | 0% | 1
Bussmann | 170 Danish | 170M5509 | 170M5509 | FUSE 450A 690V 2GN/50 AR UC | 218.7 | 218.7 | 0% | 1
Bussmann | 170 Danish | 170M5510 | 170M5510 | FUSE 500A 690V 2GN/50 AR UC | 222.25 | 222.25 | 0% | 1
Bussmann | 170 Danish | 170M5511 | 170M5511 | FUSE 550A 690V 2GN/50 AR UC | 226.03 | 226.03 | 0% | 1
Bussmann | 170 Danish | 170M5512 | 170M5512 | FUSE 630A 690V 2GN/50 AR UC | 231.21 | 231.21 | 0% | 1
Bussmann | 170 Danish | 170M5515 | 170M5515 | FUSE 900A 690V 2GN/50 AR UC | 255.79 | 255.79 | 0% | 1
Bussmann | 170 Danish | 170M5531 | 170M5531 | FUSE 250A 1000V 2FKE/115 AR | 237.93 | 237.93 | 0% | 1
Bussmann | 170 Danish | 170M5558 | 170M5558 | FUSE 400A 690V 2GKN/50 AR UC | 158.37 | 158.37 | 0% | 1
Bussmann | 170 Danish | 170M5559 | 170M5559 | FUSE 450A 690V 2GKN/50 AR UC | 162.4 | 162.4 | 0% | 1
Bussmann | 170 Danish | 170M5560 | 170M5560 | FUSE 500A 690V 2GKN/50 AR UC | 287.39 | 287.39 | 0% | 1
Bussmann | 170 Danish | 170M5562 | 170M5562 | FUSE 630A 690V 2GKN/50 AR UC | 184.71 | 184.71 | 0% | 1
Bussmann | 170 Danish | 170M5564 | 170M5564 | FUSE 800A 690V 2GKN/50 AR UC | 195.91 | 195.91 | 0% | 1
Bussmann | 170 Danish | 170M5565 | 170M5565 | FUSE 900A 690V 2GKN/50 AR UC | 204.3 | 204.3 | 0% | 1
Bussmann | 170 Danish | 170M5566 | 170M5566 | FUSE 1000A 690V 2GKN/50 AR UC | 213.28 | 213.28 | 0% | 1
Bussmann | 170 Danish | 170M5588 | 170M5588 | FUSE 250A 1250V 2GKN/75 AR CU | 271.04 | 271.04 | 0% | 1
Bussmann | 170 Danish | 170M5589 | 170M5589 | FUSE 280A 1250V 2GKN/75 AR CU | 274.37 | 274.37 | 0% | 1
Bussmann | 170 Danish | 170M5591 | 170M5591 | FUSE 350A 1250V 2GKN/75 AR CU | 280.97 | 280.97 | 0% | 1
Bussmann | 170 Danish | 170M5592 | 170M5592 | FUSE 400A 1250V 2GKN/75 AR CU | 285.74 | 285.74 | 0% | 1
Bussmann | 170 Danish | 170M5594 | 170M5594 | FUSE 500A 1250V 2GKN/75 AR CU | 300.03 | 300.03 | 0% | 1
Bussmann | 170 Danish | 170M5596 | 170M5596 | FUSE 630A 1100V 2GKN/75 AR | 236.49 | 236.49 | 0% | 1
Bussmann | 170 Danish | 170M5608 | 170M5608 | FUSE 400A 690V 2FU/90 AR UC | 200.03 | 200.03 | 0% | 1
Bussmann | 170 Danish | 170M5609 | 170M5609 | FUSE 450A 690V 2FU/90 AR UC | 202.87 | 202.87 | 0% | 1
Bussmann | 170 Danish | 170M5610 | 170M5610 | FUSE 500A 690V 2FU/90 AR UC | 206.65 | 206.65 | 0% | 1
Bussmann | 170 Danish | 170M5612 | 170M5612 | FUSE 630A 690V 2FU/90 AR UC | 215.56 | 215.56 | 0% | 1
Bussmann | 170 Danish | 170M5613 | 170M5613 | FUSE 700A 690V 2FU/90 AR UC | 223.02 | 223.02 | 0% | 1
Bussmann | 170 Danish | 170M5614 | 170M5614 | FUSE 800A 690V 2FU/90 AR UC | 230.3 | 230.3 | 0% | 1
Bussmann | 170 Danish | 170M5616 | 170M5616 | FUSE 1000A 690V 2FU/90 AR UC | 251.78 | 251.78 | 0% | 1
Bussmann | 170 Danish | 170M5618 | 170M5618 | FUSE 1250A 600V 2FU/90 AR UC | 286.05 | 286.05 | 0% | 1
Bussmann | 170 Danish | 170M5658 | 170M5658 | FUSE 400A 690V 2FKE/90 AR UC | 215.61 | 215.61 | 0% | 1
Bussmann | 170 Danish | 170M5660 | 170M5660 | FUSE 500A 690V 2FKE/90 AR UC | 222.25 | 222.25 | 0% | 1
Bussmann | 170 Danish | 170M5662 | 170M5662 | FUSE 630A 690V 2FKE/90 AR UC | 231.21 | 231.21 | 0% | 1
Bussmann | 170 Danish | 170M5663 | 170M5663 | FUSE 700A 690V 2FKE/90 AR UC | 238.68 | 238.68 | 0% | 1
Bussmann | 170 Danish | 170M5664 | 170M5664 | FUSE 800A 690V 2FKE/90 AR UC | 246.06 | 246.06 | 0% | 1
Bussmann | 170 Danish | 170M5665 | 170M5665 | FUSE 900A 690V 2FKE/90 AR UC | 255.79 | 255.79 | 0% | 1
Bussmann | 170 Danish | 170M5666 | 170M5666 | FUSE 1000A 690V 2FKE/90 AR UC | 267.65 | 267.65 | 0% | 1
Bussmann | 170 Danish | 170M5667 | 170M5667 | FUSE 1100A 600V 2FKE/90 AR UC | 292.25 | 292.25 | 0% | 1
Bussmann | 170 Danish | 170M5668 | 170M5668 | FUSE 1250A 600V 2FKE/90 AR UC | 302.3 | 302.3 | 0% | 1
Bussmann | 170 Danish | 170M5693 | 170M5693 | FUSE 450A 1250V 2FU/115 AR CU | 261.83 | 261.83 | 0% | 1
Bussmann | 170 Danish | 170M5694 | 170M5694 | FUSE 500A 1250V 2FU/115 AR CU | 269.22 | 269.22 | 0% | 1
Bussmann | 170 Danish | 170M5696 | 170M5696 | FUSE 630A 1250V 2FU/115 AR CU | 299.56 | 299.56 | 0% | 1
Bussmann | 170 Danish | 170M5697 | 170M5697 | FUSE 700A 1100V 2FU/115 AR | 312.47 | 312.47 | 0% | 1
Bussmann | 170 Danish | 170M5698 | 170M5698 | FUSE 800A 1100V 2FU/115 AR | 337.99 | 337.99 | 0% | 1
Bussmann | 170 Danish | 170M5699 | 170M5699 | FUSE 900A 1000V 2FU/115 AR | 368.87 | 368.87 | 0% | 1
Bussmann | 170 Danish | 170M5700 | 170M5700 | FUSE 1000A 1000V 2FU/115 AR | 395.75 | 395.75 | 0% | 1
Bussmann | 170 Danish | 170M5708 | 170M5708 | FUSE 400A 690V 2FU/115 AR UC | 208.19 | 208.19 | 0% | 1
Bussmann | 170 Danish | 170M5709 | 170M5709 | FUSE 450A 690V 2FU/115 AR UC | 211.1 | 211.1 | 0% | 1
Bussmann | 170 Danish | 170M5710 | 170M5710 | FUSE 500A 690V 2FU/115 AR UC | 214.88 | 214.88 | 0% | 1
Bussmann | 170 Danish | 170M5711 | 170M5711 | FUSE 550A 690V 2FU/115 AR UC | 219.28 | 219.28 | 0% | 1
Bussmann | 170 Danish | 170M5712 | 170M5712 | FUSE 630A 690V 2FU/115 AR UC | 223.85 | 223.85 | 0% | 1
Bussmann | 170 Danish | 170M5713 | 170M5713 | FUSE 700A 690V 2FU/115 AR UC | 231.21 | 231.21 | 0% | 1
Bussmann | 170 Danish | 170M5714 | 170M5714 | FUSE 800A 690V 2FU/115 AR UC | 238.68 | 238.68 | 0% | 1
Bussmann | 170 Danish | 170M5715 | 170M5715 | FUSE 900A 690V 2FU/115 AR UC | 249.45 | 249.45 | 0% | 1
Bussmann | 170 Danish | 170M5716 | 170M5716 | FUSE 1000A 690V 2FU/115 AR UC | 260.23 | 260.23 | 0% | 1
Bussmann | 170 Danish | 170M5717 | 170M5717 | FUSE 1100A 690V 2FU/115 AR UC | 276.61 | 276.61 | 0% | 1
Bussmann | 170 Danish | 170M5718 | 170M5718 | FUSE 1250A 600V 2FU/115 AR UC | 294.8 | 294.8 | 0% | 1
Bussmann | 170 Danish | 170M5740 | 170M5740 | FUSE 315A 1250V 2FKE/115 AR CU | 276.3 | 276.3 | 0% | 1
Bussmann | 170 Danish | 170M5743 | 170M5743 | FUSE 450A 1250V 2FKE/115 AR CU | 284.83 | 284.83 | 0% | 1
Bussmann | 170 Danish | 170M5744 | 170M5744 | FUSE 500A 1250V 2FKE/115 AR CU | 292.23 | 292.23 | 0% | 1
Bussmann | 170 Danish | 170M5746 | 170M5746 | FUSE 630A 1250V 2FKE/115 AR CU | 322.92 | 322.92 | 0% | 1
Bussmann | 170 Danish | 170M5747 | 170M5747 | FUSE 700A 1100V 2FKE/115 AR | 335.75 | 335.75 | 0% | 1
Bussmann | 170 Danish | 170M5748 | 170M5748 | FUSE 800A 1100V 2FKE/115 AR | 361.39 | 361.39 | 0% | 1
Bussmann | 170 Danish | 170M5760 | 170M5760 | FUSE 500A 690V 2FKE/115 AR UC | 229.81 | 229.81 | 0% | 1
Bussmann | 170 Danish | 170M5761 | 170M5761 | FUSE 550A 690V 2FKE/115 AR UC | 233.45 | 233.45 | 0% | 1
Bussmann | 170 Danish | 170M5762 | 170M5762 | FUSE 630A 690V 2FKE/115 AR UC | 238.82 | 238.82 | 0% | 1
Bussmann | 170 Danish | 170M5763 | 170M5763 | FUSE 700A 690V 2FKE/115 AR UC | 246.06 | 246.06 | 0% | 1
Bussmann | 170 Danish | 170M5764 | 170M5764 | FUSE 800A 690V 2FKE/115 AR UC | 253.6 | 253.6 | 0% | 1
Bussmann | 170 Danish | 170M5765 | 170M5765 | FUSE 900A 690V 2FKE/115 AR UC | 263.16 | 263.16 | 0% | 1
Bussmann | 170 Danish | 170M5766 | 170M5766 | FUSE 1000A 690V 2FKE/115 AR UC | 275.22 | 275.22 | 0% | 1
Bussmann | 170 Danish | 170M5767 | 170M5767 | FUSE 1100A 600V 2FKE/115 AR UC | 291.72 | 291.72 | 0% | 1
Bussmann | 170 Danish | 170M5768 | 170M5768 | FUSE 1250A 600V 2FKE/115 AR UC | 309.93 | 309.93 | 0% | 1
Bussmann | 170 Danish | 170M5782 | 170M5782 | FUSE 420A 690V gR DIN 2 HSDNH | 186.43 | 186.43 | 0% | 1
Bussmann | 170 Danish | 170M5804 | 170M5804 | FUSE 200A 690V DIN 2* AR | 126.37 | 126.37 | 0% | 1
Bussmann | 170 Danish | 170M5805 | 170M5805 | FUSE 250A 690V DIN 2* AR | 129.22 | 129.22 | 0% | 1
Bussmann | 170 Danish | 170M5806 | 170M5806 | FUSE 315A 690V DIN 2* AR | 136.73 | 136.73 | 0% | 1
Bussmann | 170 Danish | 170M5807 | 170M5807 | FUSE 350A 690V DIN 2* AR | 138.09 | 138.09 | 0% | 1
Bussmann | 170 Danish | 170M5808D | 170M5808D | FUSE 400A 690V aR DIN 2 HSDNH | 139.49 | 139.49 | 0% | 1
Bussmann | 170 Danish | 170M5809D | 170M5809D | FUSE 450A 690V aR DIN 2 HSDNH | 141.69 | 141.69 | 0% | 1
Bussmann | 170 Danish | 170M5810D | 170M5810D | FUSE 500A 690V aR DIN 2 HSDNH | 144.51 | 144.51 | 0% | 1
Bussmann | 170 Danish | 170M5811D | 170M5811D | FUSE 550A 690V aR DIN 2 HSDNH | 147.29 | 147.29 | 0% | 1
Bussmann | 170 Danish | 170M5812D | 170M5812D | FUSE 630A 690V aR DIN 2 HSDNH | 151.23 | 151.23 | 0% | 1
Bussmann | 170 Danish | 170M5813D | 170M5813D | FUSE 700A 690V aR DIN 2 HSDNH | 156.76 | 156.76 | 0% | 1
Bussmann | 170 Danish | 170M5814D | 170M5814D | FUSE 800A 690V aR DIN 2 HSDNH | 162.88 | 162.88 | 0% | 1
Bussmann | 170 Danish | 170M5816D | 170M5816D | FUSE 1000A 690V aR DIN 2 HSDNH | 204.83 | 204.83 | 0% | 1
Bussmann | 170 Danish | 170M5817D | 170M5817D | FUSE 1100A 690V aR DIN 2 HSDNH | 209.59 | 209.59 | 0% | 1
Bussmann | 170 Danish | 170M5820D | 170M5820D | FUSE 900A 690V aR DIN 2 HSDNH | 203.96 | 203.96 | 0% | 1
Bussmann | 170 Danish | 170M5840 | 170M5840 | FUSE 400A 690V 2DKN/65 AR | 225.9 | 225.9 | 0% | 1
Bussmann | 170 Danish | 170M5842 | 170M5842 | FUSE 500A 690V 2DKN/65 AR | 232.89 | 232.89 | 0% | 1
Bussmann | 170 Danish | 170M5844 | 170M5844 | FUSE 630A 690V 2DKN/65 AR | 265.96 | 265.96 | 0% | 1
Bussmann | 170 Danish | 170M5847 | 170M5847 | FUSE 900A 690V 2DKN/65 AR | 343.57 | 343.57 | 0% | 1
Bussmann | 170 Danish | 170M5874 | 170M5874 | FUSE 700A 690V 2/110 AR | 205.62 | 205.62 | 0% | 1
Bussmann | 170 Danish | 170M5875 | 170M5875 | FUSE 800A 690V 2/110 AR | 221.1 | 221.1 | 0% | 1
Bussmann | 170 Danish | 170M5876 | 170M5876 | FUSE 900A 690V 2/110 AR | 244.22 | 244.22 | 0% | 1
Bussmann | 170 Danish | 170M5881 | 170M5881 | FUSE 200A 690V DIN 2 GR | 192.18 | 202.27 | 5.25% | 1
Bussmann | 170 Danish | 170M5882 | 170M5882 | FUSE 250A 690V DIN 2 GR | 194.67 | 207.32 | 6.498% | 1
Bussmann | 170 Danish | 170M5883 | 170M5883 | FUSE 315A 690V DIN 2 GR | 206.47 | 222.99 | 8.001% | 1
Bussmann | 170 Danish | 170M5884 | 170M5884 | FUSE 350A 690V DIN 2 GR | 209.46 | 227.26 | 8.498% | 1
Bussmann | 170 Danish | 170M5885 | 170M5885 | FUSE 400A 690V DIN 2 GR | 216.83 | 237.97 | 9.75% | 1
Bussmann | 170 Danish | 170M5886 | 170M5886 | FUSE 450A 690V DIN 2 GR | 219.33 | 242.36 | 10.5% | 1
Bussmann | 170 Danish | 170M5887 | 170M5887 | FUSE 500A 690V DIN 2 GR | 226.72 | 251.66 | 11% | 1
Bussmann | 170 Danish | 170M5888 | 170M5888 | FUSE 550A 690V DIN 2 GR | 236.55 | 264.34 | 11.75% | 1
Bussmann | 170 Danish | 170M5889 | 170M5889 | FUSE 630A 690V DIN 2 GR | 246.1 | 277.48 | 12.75% | 1
Bussmann | 170 Danish | 170M5904 | 170M5904 | FUSE 250A 6000V 2BKN/360 AR | 561.18 | 635.54 | 13.25% | 1
Bussmann | 170 Danish | 170M5922 | 170M5922 | FUSE 250A 1000V 2GKN/75 AR UR | 155.56 | 155.56 | 0% | 1
Bussmann | 170 Danish | 170M5925 | 170M5925 | FUSE 400A 1000V 2GKN/75 AR UR | 189.86 | 189.86 | 0% | 1
Bussmann | 170 Danish | 170M5927 | 170M5927 | FUSE 500A 1000V 2GKN/75 AR UR | 204.48 | 204.48 | 0% | 1
Bussmann | 170 Danish | 170M5930 | 170M5930 | FUSE 700A 1000V 2GKN/75 AR | 209.71 | 209.71 | 0% | 1
Bussmann | 170 Danish | 170M5931 | 170M5931 | FUSE 800A 1000V 2GKN/75 AR UR | 217.25 | 217.25 | 0% | 1
Bussmann | 170 Danish | 170M5952 | 170M5952 | FUSE 250A 1000V 2BKN/75 AR UR | 150.81 | 150.81 | 0% | 1
Bussmann | 170 Danish | 170M5953 | 170M5953 | FUSE 315A 1000V 2BKN/75 AR UR | 155.88 | 155.88 | 0% | 1
Bussmann | 170 Danish | 170M5954 | 170M5954 | FUSE 350A 1000V 2BKN/75 AR UR | 158.04 | 158.04 | 0% | 1
Bussmann | 170 Danish | 170M5955 | 170M5955 | FUSE 400A 1000V 2BKN/75 AR UR | 161.53 | 161.53 | 0% | 1
Bussmann | 170 Danish | 170M5956 | 170M5956 | FUSE 450A 1000V 2BKN/75 AR UR | 166.61 | 166.61 | 0% | 1
Bussmann | 170 Danish | 170M5957 | 170M5957 | FUSE 500A 1000V 2BKN/75 AR UR | 172.02 | 172.02 | 0% | 1
Bussmann | 170 Danish | 170M5958 | 170M5958 | FUSE 550A 1000V 2BKN/75 AR UR | 179.71 | 179.71 | 0% | 1
Bussmann | 170 Danish | 170M5959 | 170M5959 | FUSE 630A 1000V 2BKN/75 AR UR | 194.6 | 194.6 | 0% | 1
Bussmann | 170 Danish | 170M5960 | 170M5960 | FUSE 700A 1000V 2BKN/75 AR UR | 204.11 | 204.11 | 0% | 1
Bussmann | 170 Danish | 170M5961 | 170M5961 | FUSE 800A 1000V 2BKN/75 AR UR | 216.22 | 216.22 | 0% | 1
Bussmann | 170 Danish | 170M5966 | 170M5966 | FUSE 250A 1000V 2KN/110 AR UR | 192.49 | 192.49 | 0% | 1
Bussmann | 170 Danish | 170M5967 | 170M5967 | FUSE 315A 1000V 2KN/110 AR UR | 197.91 | 197.91 | 0% | 1
Bussmann | 170 Danish | 170M5969 | 170M5969 | FUSE 400A 1000V 2KN/110 AR UR | 203.32 | 203.32 | 0% | 1
Bussmann | 170 Danish | 170M5970 | 170M5970 | FUSE 450A 1000V 2KN/110 AR UR | 208.25 | 208.25 | 0% | 1
Bussmann | 170 Danish | 170M5971 | 170M5971 | FUSE 500A 1000V 2KN/110 AR UR | 213.73 | 213.73 | 0% | 1
Bussmann | 170 Danish | 170M5973 | 170M5973 | FUSE 630A 1000V 2KN/110 AR UR | 236.26 | 236.26 | 0% | 1
Bussmann | 170 Danish | 170M5974 | 170M5974 | FUSE 700A 1000V 2KN/110 AR UR | 245.58 | 245.58 | 0% | 1
Bussmann | 170 Danish | 170M5975 | 170M5975 | FUSE 800A 1000V 2KN/110 AR UR | 264.44 | 264.44 | 0% | 1
Bussmann | 170 Danish | 170M5981 | 170M5981 | FUSE 250A 1000V 2TN/110 AR UR | 131.74 | 131.74 | 0% | 1
Bussmann | 170 Danish | 170M5982 | 170M5982 | FUSE 315A 1000V 2TN/110 AR UR | 136.76 | 136.76 | 0% | 1
Bussmann | 170 Danish | 170M5983 | 170M5983 | FUSE 350A 1000V 2TN/110 AR UR | 138.96 | 138.96 | 0% | 1
Bussmann | 170 Danish | 170M5984 | 170M5984 | FUSE 400A 1000V 2TN/110 AR UR | 142.48 | 142.48 | 0% | 1
Bussmann | 170 Danish | 170M5985 | 170M5985 | FUSE 450A 1000V 2TN/110 AR UR | 147.5 | 147.5 | 0% | 1
Bussmann | 170 Danish | 170M5986 | 170M5986 | FUSE 500A 1000V 2TN/110 AR UR | 152.9 | 152.9 | 0% | 1
Bussmann | 170 Danish | 170M5987 | 170M5987 | FUSE 550A 1000V 2TN/110 AR UR | 157.32 | 157.32 | 0% | 1
Bussmann | 170 Danish | 170M5988 | 170M5988 | FUSE 630A 1000V 2TN/110 AR UR | 175.23 | 175.23 | 0% | 1
Bussmann | 170 Danish | 170M5989 | 170M5989 | FUSE 700A 1000V 2TN/110 AR UR | 184.7 | 184.7 | 0% | 1
Bussmann | 170 Danish | 170M5990 | 170M5990 | FUSE 800A 1000V 2TN/110 AR UR | 203.39 | 203.39 | 0% | 1
Bussmann | 170 Danish | 170M5992 | 170M5992 | FUSE 550A 2000V 3BKN/140 AR | 644.74 | 644.74 | 0% | 1
Bussmann | 170 Danish | 170M6000 | 170M6000 | FUSE 375A 3000V 3BKN/170 AR | 647.24 | 718.44 | 11% | 1
Bussmann | 170 Danish | 170M6001 | 170M6001 | FUSE 450A 2000V 3BKN/140 AR | 576.83 | 576.83 | 0% | 1
Bussmann | 170 Danish | 170M6007 | 170M6007 | FUSE 500A 3000V 3BKN/300 AR | 1105.51 | 1260.28 | 14% | 1
Bussmann | 170 Danish | 170M6008 | 170M6008 | FUSE 500A 690V 3/80 AR UC | 186.29 | 186.29 | 0% | 1
Bussmann | 170 Danish | 170M6009 | 170M6009 | FUSE 550A 690V 3/80 AR UC | 189 | 189 | 0% | 1
Bussmann | 170 Danish | 170M6010 | 170M6010 | FUSE 630A 690V 3/80 AR UC | 196.2 | 196.2 | 0% | 1
Bussmann | 170 Danish | 170M6011 | 170M6011 | FUSE 700A 690V 3/80 AR UC | 204.75 | 204.75 | 0% | 1
Bussmann | 170 Danish | 170M6012 | 170M6012 | FUSE 800A 690V 3/80 AR UC | 213.56 | 213.56 | 0% | 1
Bussmann | 170 Danish | 170M6013 | 170M6013 | FUSE 900A 690V 3/80 AR UC | 222.08 | 222.08 | 0% | 1
Bussmann | 170 Danish | 170M6014 | 170M6014 | FUSE 1000A 690V 3/80 AR UC | 231.42 | 231.42 | 0% | 1
Bussmann | 170 Danish | 170M6015 | 170M6015 | FUSE 1100A 690V 3/80 AR UC | 241.64 | 241.64 | 0% | 1
Bussmann | 170 Danish | 170M6016 | 170M6016 | FUSE 1250A 690V 3/80 AR UC | 257.41 | 257.41 | 0% | 1
Bussmann | 170 Danish | 170M6017 | 170M6017 | FUSE 1400A 690V 3/80 AR UC | 275.84 | 275.84 | 0% | 1
Bussmann | 170 Danish | 170M6018 | 170M6018 | FUSE 1500A 690V 3/80 AR UC | 284.29 | 284.29 | 0% | 1
Bussmann | 170 Danish | 170M6019 | 170M6019 | FUSE 1600A 690V 3/80 AR UC | 308.12 | 308.12 | 0% | 1
Bussmann | 170 Danish | 170M6020 | 170M6020 | FUSE 1800A 600V 3/80 AR UR | 329.04 | 329.04 | 0% | 1
Bussmann | 170 Danish | 170M6021 | 170M6021 | FUSE 2000A 550V 3/80 AR UR | 350.17 | 350.17 | 0% | 1
Bussmann | 170 Danish | 170M6024 | 170M6024 | FUSE 750A 1500V 3BKN/110 AR | 888.18 | 954.79 | 7.5% | 1
Bussmann | 170 Danish | 170M6026 | 170M6026 | FUSE 850A 1750V 3BKN/125 AR | 665.73 | 665.73 | 0% | 1
Bussmann | 170 Danish | 170M6032 | 170M6032 | FUSE 1400A 850V 3BN/75 AR | 363.57 | 363.57 | 0% | 1
Bussmann | 170 Danish | 170M6035 | 170M6035 | FUSE 700A 690V 3STN/110 AR | 361.6 | 361.6 | 0% | 1
Bussmann | 170 Danish | 170M6052 | 170M6052 | FUSE 1000A 3000V 23BKN/230 AR | 3137.53 | 3514.03 | 12% | 1
Bussmann | 170 Danish | 170M6058 | 170M6058 | FUSE 500A 690V 3TN/80 AR UC | 258.78 | 258.78 | 0% | 1
Bussmann | 170 Danish | 170M6059 | 170M6059 | FUSE 550A 690V 3TN/80 AR UC | 263.16 | 263.16 | 0% | 1
Bussmann | 170 Danish | 170M6060 | 170M6060 | FUSE 630A 690V 3TN/80 AR UC | 271.4 | 271.4 | 0% | 1
Bussmann | 170 Danish | 170M6061 | 170M6061 | FUSE 700A 690V 3TN/80 AR UC | 278.81 | 278.81 | 0% | 1
Bussmann | 170 Danish | 170M6062 | 170M6062 | FUSE 800A 690V 3TN/80 AR UC | 290.69 | 290.69 | 0% | 1
Bussmann | 170 Danish | 170M6063 | 170M6063 | FUSE 900A 690V 3TN/80 AR UC | 301.85 | 301.85 | 0% | 1
Bussmann | 170 Danish | 170M6064 | 170M6064 | FUSE 1000A 690V 3TN/80 AR UC | 314.5 | 314.5 | 0% | 1
Bussmann | 170 Danish | 170M6065 | 170M6065 | FUSE 1100A 690V 3TN/80 AR UC | 327.89 | 327.89 | 0% | 1
Bussmann | 170 Danish | 170M6066 | 170M6066 | FUSE 1250A 690V 3TN/80 AR UC | 350.08 | 350.08 | 0% | 1
Bussmann | 170 Danish | 170M6067 | 170M6067 | FUSE 1400A 690V 3TN/80 AR UC | 365.82 | 365.82 | 0% | 1
Bussmann | 170 Danish | 170M6068 | 170M6068 | FUSE 1500A 690V 3TN/80 AR UC | 380.85 | 380.85 | 0% | 1
Bussmann | 170 Danish | 170M6069 | 170M6069 | FUSE 1600A 690V 3TN/80 AR UC | 406.91 | 406.91 | 0% | 1
Bussmann | 170 Danish | 170M6070 | 170M6070 | FUSE 1800A 600V 3TN/80 AR UR | 446.26 | 446.26 | 0% | 1
Bussmann | 170 Danish | 170M6071 | 170M6071 | FUSE 2000A 550V 3TN/80 AR UR | 475.9 | 475.9 | 0% | 1
Bussmann | 170 Danish | 170M6073 | 170M6073 | FUSE 500A 3000V AC 3TN/260 AR | 1757.75 | 1973.07 | 12.25% | 1
Bussmann | 170 Danish | 170M6074 | 170M6074 | FUSE 2400A 4000V 3BKN/305+3x3BU/305 AR | 4405.74 | 4405.74 | 0% | 1
Bussmann | 170 Danish | 170M6076 | 170M6076 | FUSE 600A 4000V 3BKN/305 AR | 1165.81 | 1165.81 | 0% | 1
Bussmann | 170 Danish | 170M6077 | 170M6077 | FUSE 600A 4000V 3BU/305 AR | 1077 | 1077 | 0% | 1
Bussmann | 170 Danish | 170M6080 | 170M6080 | FUSE 350A 690V DIN 3 GR | 251.31 | 268.9 | 6.999% | 1
Bussmann | 170 Danish | 170M6081 | 170M6081 | FUSE 400A 690V DIN 3 GR | 253.82 | 274.76 | 8.25% | 1
Bussmann | 170 Danish | 170M6082 | 170M6082 | FUSE 450A 690V DIN 3 GR | 263.63 | 287.36 | 9.001% | 1
Bussmann | 170 Danish | 170M6083 | 170M6083 | FUSE 500A 690V DIN 3 GR | 268.58 | 294.1 | 9.502% | 1
Bussmann | 170 Danish | 170M6084 | 170M6084 | FUSE 550A 690V DIN 3 GR | 271.04 | 298.14 | 9.999% | 1
Bussmann | 170 Danish | 170M6085 | 170M6085 | FUSE 630A 690V DIN 3 GR | 275.95 | 306.3 | 11% | 1
Bussmann | 170 Danish | 170M6086 | 170M6086 | FUSE 700A 690V DIN 3 GR | 305.54 | 341.44 | 11.75% | 1
Bussmann | 170 Danish | 170M6087 | 170M6087 | FUSE 800A 690V DIN 3 GR | 312.94 | 344.23 | 9.999% | 1
Bussmann | 170 Danish | 170M6090 | 170M6090 | FUSE 850A 4000V 23BKN/290 AR | 3083.2 | 3083.2 | 0% | 1
Bussmann | 170 Danish | 170M6092 | 170M6092 | FUSE 900A 690V DIN 3 GR | 344.23 | 383.82 | 11.5% | 1
Bussmann | 170 Danish | 170M6094 | 170M6094 | FUSE 130Amp 7200V 00/480 AR | 604.34 | 643.62 | 6.5% | 1
Bussmann | 170 Danish | 170M6100 | 170M6100 | FUSE 630A 690V 3KN/80 AR | 234.28 | 234.28 | 0% | 1
Bussmann | 170 Danish | 170M6102 | 170M6102 | FUSE 2500A 380V 3SBKN/70 AR | 595.6 | 595.6 | 0% | 1
Bussmann | 170 Danish | 170M6103 | 170M6103 | FUSE 900A 690V 3KN/80 AR | 256.84 | 256.84 | 0% | 1
Bussmann | 170 Danish | 170M6104 | 170M6104 | FUSE 1000A 690V 3KN/80 AR | 270.18 | 270.18 | 0% | 1
Bussmann | 170 Danish | 170M6106 | 170M6106 | FUSE 1250A 690V 3KN/80 AR | 313.24 | 313.24 | 0% | 1
Bussmann | 170 Danish | 170M6108 | 170M6108 | FUSE 500A 690V 3KN/80 AR UC | 206.08 | 206.08 | 0% | 1
Bussmann | 170 Danish | 170M6109 | 170M6109 | FUSE 550A 690V 3KN/80 AR UC | 208.04 | 208.04 | 0% | 1
Bussmann | 170 Danish | 170M6110 | 170M6110 | FUSE 630A 690V 3KN/80 AR UC | 213.17 | 213.17 | 0% | 1
Bussmann | 170 Danish | 170M6111 | 170M6111 | FUSE 700A 690V 3KN/80 AR UC | 219.43 | 219.43 | 0% | 1
Bussmann | 170 Danish | 170M6112 | 170M6112 | FUSE 800A 690V 3KN/80 AR UC | 228.91 | 228.91 | 0% | 1
Bussmann | 170 Danish | 170M6113 | 170M6113 | FUSE 900A 690V 3KN/80 AR UC | 238.77 | 238.77 | 0% | 1
Bussmann | 170 Danish | 170M6114 | 170M6114 | FUSE 1000A 690V 3KN/80 AR UC | 247.49 | 247.49 | 0% | 1
Bussmann | 170 Danish | 170M6115 | 170M6115 | FUSE 1100A 690V 3KN/80 AR UC | 258.03 | 258.03 | 0% | 1
Bussmann | 170 Danish | 170M6116 | 170M6116 | FUSE 1250A 690V 3KN/80 AR UC | 273.71 | 273.71 | 0% | 1
Bussmann | 170 Danish | 170M6117 | 170M6117 | FUSE 1400A 690V 3KN/80 AR UC | 319.75 | 319.75 | 0% | 1
Bussmann | 170 Danish | 170M6118 | 170M6118 | FUSE 1500A 690V 3KN/80 AR UC | 339.15 | 339.15 | 0% | 1
Bussmann | 170 Danish | 170M6119 | 170M6119 | FUSE 1600A 690V 3KN/80 AR UC | 352.06 | 352.06 | 0% | 1
Bussmann | 170 Danish | 170M6120 | 170M6120 | FUSE 1800A 600V 3KN/80 AR UR | 383.09 | 383.09 | 0% | 1
Bussmann | 170 Danish | 170M6121 | 170M6121 | FUSE 2000A 550V 3KN/80 AR UR | 409.58 | 409.58 | 0% | 1
Bussmann | 170 Danish | 170M6122 | 170M6122 | FUSE 800A 690V 3KN/80 AR | 213 | 213 | 0% | 1
Bussmann | 170 Danish | 170M6125 | 170M6125 | FUSE 900A 1000V 3S/110 AR | 430.2 | 430.2 | 0% | 1
Bussmann | 170 Danish | 170M6127 | 170M6127 | FUSE 1800A 380V 3SBKN/60 AR | 443.85 | 443.85 | 0% | 1
Bussmann | 170 Danish | 170M6131 | 170M6131 | FUSE 2000A 600V 3SBKN/90 AR | 419.41 | 419.41 | 0% | 1
Bussmann | 170 Danish | 170M6140 | 170M6140 | FUSE 400A 1250V 3/110 AR CU | 246.39 | 246.39 | 0% | 1
Bussmann | 170 Danish | 170M6141 | 170M6141 | FUSE 450A 1250V 3/110 AR CU | 318.71 | 318.71 | 0% | 1
Bussmann | 170 Danish | 170M6142 | 170M6142 | FUSE 500A 1250V 3/110 AR CU | 321.91 | 321.91 | 0% | 1
Bussmann | 170 Danish | 170M6143 | 170M6143 | FUSE 550A 1250V 3/110 AR CU | 325.09 | 325.09 | 0% | 1
Bussmann | 170 Danish | 170M6144 | 170M6144 | FUSE 630A 1250V 3/110 AR CU | 328.92 | 328.92 | 0% | 1
Bussmann | 170 Danish | 170M6145 | 170M6145 | FUSE 700A 1250V 3/110 AR CU | 343.11 | 343.11 | 0% | 1
Bussmann | 170 Danish | 170M6146 | 170M6146 | FUSE 800A 1250V 3/110 AR | 348.25 | 348.25 | 0% | 1
Bussmann | 170 Danish | 170M6147 | 170M6147 | FUSE 900A 1250V 3/110 AR | 350.8 | 350.8 | 0% | 1
Bussmann | 170 Danish | 170M6148 | 170M6148 | FUSE 1000A 1250V 3/110 AR | 353.97 | 353.97 | 0% | 1
Bussmann | 170 Danish | 170M6149 | 170M6149 | FUSE 1100A 1250V 3/110 AR | 358.55 | 358.55 | 0% | 1
Bussmann | 170 Danish | 170M6150 | 170M6150 | FUSE 1250A 1100V 3/110 AR | 464.82 | 464.82 | 0% | 1
Bussmann | 170 Danish | 170M6151 | 170M6151 | FUSE 1400A 1100V 3/110 AR | 474.12 | 474.12 | 0% | 1
Bussmann | 170 Danish | 170M6155 | 170M6155 | FUSE 2500A 450V 3SBKN/60 AR | 531.59 | 531.59 | 0% | 1
Bussmann | 170 Danish | 170M6158 | 170M6158 | FUSE 500A 690V 3/110 AR UC | 193.22 | 193.22 | 0% | 1
Bussmann | 170 Danish | 170M6159 | 170M6159 | FUSE 550A 690V 3/110 AR UC | 193.9 | 193.9 | 0% | 1
Bussmann | 170 Danish | 170M6160 | 170M6160 | FUSE 630A 690V 3/110 AR UC | 201.3 | 201.3 | 0% | 1
Bussmann | 170 Danish | 170M6161 | 170M6161 | FUSE 700A 690V 3/110 AR UC | 207.68 | 207.68 | 0% | 1
Bussmann | 170 Danish | 170M6162 | 170M6162 | FUSE 800A 690V 3/110 AR UC | 219.28 | 219.28 | 0% | 1
Bussmann | 170 Danish | 170M6163 | 170M6163 | FUSE 900A 690V 3/110 AR UC | 227.51 | 227.51 | 0% | 1
Bussmann | 170 Danish | 170M6164 | 170M6164 | FUSE 1000A 690V 3/110 AR UC | 236.69 | 236.69 | 0% | 1
Bussmann | 170 Danish | 170M6165 | 170M6165 | FUSE 1100A 690V 3/110 AR UC | 245.18 | 245.18 | 0% | 1
Bussmann | 170 Danish | 170M6166 | 170M6166 | FUSE 1250A 690V 3/110 AR UC | 263.86 | 263.86 | 0% | 1
Bussmann | 170 Danish | 170M6167 | 170M6167 | FUSE 1400A 690V 3/110 AR UC | 281.14 | 281.14 | 0% | 1
Bussmann | 170 Danish | 170M6168 | 170M6168 | FUSE 1500A 690V 3/110 AR UC | 382.15 | 382.15 | 0% | 1
Bussmann | 170 Danish | 170M6169 | 170M6169 | FUSE 1600A 690V 3/110 AR UC | 408.46 | 408.46 | 0% | 1
Bussmann | 170 Danish | 170M6170 | 170M6170 | FUSE 1800A 600V 3/110 AR UR | 447.91 | 447.91 | 0% | 1
Bussmann | 170 Danish | 170M6171 | 170M6171 | FUSE 2000A 550V 3/110 AR UR | 477.41 | 477.41 | 0% | 1
Bussmann | 170 Danish | 170M6184 | 170M6184 | FUSE 850A 1750V 3FKE/150 AR CS | 590.45 | 590.45 | 0% | 1
Bussmann | 170 Danish | 170M6188 | 170M6188 | FUSE 315A 1250V 3TN/110 AR CU | 250.87 | 250.87 | 0% | 1
Bussmann | 170 Danish | 170M6189 | 170M6189 | FUSE 350A 1250V 3TN/110 AR CU | 252.02 | 252.02 | 0% | 1
Bussmann | 170 Danish | 170M6190 | 170M6190 | FUSE 400A 1250V 3TN/110 AR CU | 253.38 | 253.38 | 0% | 1
Bussmann | 170 Danish | 170M6191 | 170M6191 | FUSE 450A 1250V 3TN/110 AR CU | 266.98 | 266.98 | 0% | 1
Bussmann | 170 Danish | 170M6192 | 170M6192 | FUSE 500A 1250V 3TN/110 AR CU | 283.36 | 283.36 | 0% | 1
Bussmann | 170 Danish | 170M6193 | 170M6193 | FUSE 550A 1250V 3TN/110 AR CU | 314.11 | 314.11 | 0% | 1
Bussmann | 170 Danish | 170M6194 | 170M6194 | FUSE 630A 1250V 3TN/110 AR CU | 330.45 | 330.45 | 0% | 1
Bussmann | 170 Danish | 170M6195 | 170M6195 | FUSE 700A 1250V 3TN/110 AR CU | 332.1 | 332.1 | 0% | 1
Bussmann | 170 Danish | 170M6196 | 170M6196 | FUSE 800A 1250V 3TN/110 AR | 333.73 | 333.73 | 0% | 1
Bussmann | 170 Danish | 170M6197 | 170M6197 | FUSE 900A 1250V 3TN/110 AR | 334.76 | 334.76 | 0% | 1
Bussmann | 170 Danish | 170M6198 | 170M6198 | FUSE 1000A 1250V 3TN/110 AR | 335.37 | 335.37 | 0% | 1
Bussmann | 170 Danish | 170M6199 | 170M6199 | FUSE 1100A 1250V 3TN/110 AR | 370.83 | 370.83 | 0% | 1
Bussmann | 170 Danish | 170M6200 | 170M6200 | FUSE 1250A 1100V 3TN/110 AR | 436.01 | 436.01 | 0% | 1
Bussmann | 170 Danish | 170M6201 | 170M6201 | FUSE 1400A 1100V 3TN/110 AR | 497.18 | 497.18 | 0% | 1
Bussmann | 170 Danish | 170M6202 | 170M6202 | FUSE 500A 1250V 3SHT AR CU | 312.06 | 312.06 | 0% | 1
Bussmann | 170 Danish | 170M6203 | 170M6203 | FUSE 800A 1250V 3SHT AR CU | 373.62 | 373.62 | 0% | 1
Bussmann | 170 Danish | 170M6204 | 170M6204 | FUSE 550A 1250V 3SHT AR CU | 321.46 | 321.46 | 0% | 1
Bussmann | 170 Danish | 170M6205 | 170M6205 | FUSE 630A 1250V 3SHT AR CU | 355.83 | 355.83 | 0% | 1
Bussmann | 170 Danish | 170M6206 | 170M6206 | FUSE 700A 690V 3SHT AR UC | 295.83 | 295.83 | 0% | 1
Bussmann | 170 Danish | 170M6207 | 170M6207 | FUSE 900A 690V 3SHT AR UC | 296.92 | 296.92 | 0% | 1
Bussmann | 170 Danish | 170M6208 | 170M6208 | FUSE 500A 690V 3TN/110 AR UC | 206.08 | 206.08 | 0% | 1
Bussmann | 170 Danish | 170M6209 | 170M6209 | FUSE 550A 690V 3TN/110 AR UC | 210.98 | 210.98 | 0% | 1
Bussmann | 170 Danish | 170M6210 | 170M6210 | FUSE 630A 690V 3TN/110 AR UC | 214.52 | 214.52 | 0% | 1
Bussmann | 170 Danish | 170M6211 | 170M6211 | FUSE 700A 690V 3TN/110 AR UC | 220 | 220 | 0% | 1
Bussmann | 170 Danish | 170M6212 | 170M6212 | FUSE 800A 690V 3TN/110 AR UC | 225.7 | 225.7 | 0% | 1
Bussmann | 170 Danish | 170M6213 | 170M6213 | FUSE 900A 690V 3TN/110 AR UC | 232.01 | 232.01 | 0% | 1
Bussmann | 170 Danish | 170M6214 | 170M6214 | FUSE 1000A 690V 3TN/110 AR UC | 249.58 | 249.58 | 0% | 1
Bussmann | 170 Danish | 170M6215 | 170M6215 | FUSE 1100A 690V 3TN/110 AR UC | 265.65 | 265.65 | 0% | 1
Bussmann | 170 Danish | 170M6216 | 170M6216 | FUSE 1250A 690V 3TN/110 AR UC | 283.18 | 283.18 | 0% | 1
Bussmann | 170 Danish | 170M6217 | 170M6217 | FUSE 1400A 690V 3TN/110 AR UC | 373.41 | 373.41 | 0% | 1
Bussmann | 170 Danish | 170M6218 | 170M6218 | FUSE 1500A 690V 3TN/110 AR UC | 388.15 | 388.15 | 0% | 1
Bussmann | 170 Danish | 170M6219 | 170M6219 | FUSE 1600A 690V 3TN/110 AR UC | 414.55 | 414.55 | 0% | 1
Bussmann | 170 Danish | 170M6220 | 170M6220 | FUSE 1800A 600V 3TN/110 AR UR | 453.93 | 453.93 | 0% | 1
Bussmann | 170 Danish | 170M6221 | 170M6221 | FUSE 2000A 550V 3TN/110 AR UR | 483.51 | 483.51 | 0% | 1
Bussmann | 170 Danish | 170M6224 | 170M6224 | FUSE 2000A 550V 3S/110 AR | 512.55 | 512.55 | 0% | 1
Bussmann | 170 Danish | 170M6230 | 170M6230 | FUSE 700A 1250V 3KW/110 AR | 369.74 | 369.74 | 0% | 1
Bussmann | 170 Danish | 170M6237 | 170M6237 | FUSE 800A 1250V 3KW/110 AR | 367.42 | 367.42 | 0% | 1
Bussmann | 170 Danish | 170M6238 | 170M6238 | FUSE 315A 1250V 3KN/110 AR CU | 352.46 | 352.46 | 0% | 1
Bussmann | 170 Danish | 170M6239 | 170M6239 | FUSE 350A 1250V 3KN/110 AR CU | 353.5 | 353.5 | 0% | 1
Bussmann | 170 Danish | 170M6240 | 170M6240 | FUSE 400A 1250V 3KN/110 AR CU | 355.19 | 355.19 | 0% | 1
Bussmann | 170 Danish | 170M6241 | 170M6241 | FUSE 450A 1250V 3KN/110 AR CU | 357.89 | 357.89 | 0% | 1
Bussmann | 170 Danish | 170M6242 | 170M6242 | FUSE 500A 1250V 3KN/110 AR CU | 359.55 | 359.55 | 0% | 1
Bussmann | 170 Danish | 170M6243 | 170M6243 | FUSE 550A 1250V 3KN/110 AR CU | 362.17 | 362.17 | 0% | 1
Bussmann | 170 Danish | 170M6244 | 170M6244 | FUSE 630A 1250V 3KN/110 AR CU | 366.14 | 366.14 | 0% | 1
Bussmann | 170 Danish | 170M6245 | 170M6245 | FUSE 700A 1250V 3KN/110 AR CU | 369.74 | 369.74 | 0% | 1
Bussmann | 170 Danish | 170M6246 | 170M6246 | FUSE 800A 1250V 3KN/110 AR | 385.16 | 385.16 | 0% | 1
Bussmann | 170 Danish | 170M6247 | 170M6247 | FUSE 900A 1250V 3KN/110 AR | 392.39 | 392.39 | 0% | 1
Bussmann | 170 Danish | 170M6248 | 170M6248 | FUSE 1000A 1250V 3KN/110 AR | 401.07 | 401.07 | 0% | 1
Bussmann | 170 Danish | 170M6249 | 170M6249 | FUSE 1100A 1250V 3KN/110 AR | 427.51 | 427.51 | 0% | 1
Bussmann | 170 Danish | 170M6250 | 170M6250 | FUSE 1250A 1100V 3KN/110 AR | 468.92 | 468.92 | 0% | 1
Bussmann | 170 Danish | 170M6251 | 170M6251 | FUSE 1400A 1100V 3KN/110 AR | 532.63 | 532.63 | 0% | 1
Bussmann | 170 Danish | 170M6252 | 170M6252 | FUSE 900A 1250V 3KW/110 AR | 391.82 | 391.82 | 0% | 1
Bussmann | 170 Danish | 170M6253 | 170M6253 | FUSE 1000A 1250V 3KW/110 AR | 399.9 | 399.9 | 0% | 1
Bussmann | 170 Danish | 170M6254 | 170M6254 | FUSE 1100A 1250V 3KW/110 AR | 428.32 | 428.32 | 0% | 1
Bussmann | 170 Danish | 170M6256 | 170M6256 | FUSE 1250A 1100V 3KW/110 AR | 469.43 | 469.43 | 0% | 1
Bussmann | 170 Danish | 170M6258 | 170M6258 | FUSE 500A 690V 3KN/110 AR UC | 255.15 | 255.15 | 0% | 1
Bussmann | 170 Danish | 170M6259 | 170M6259 | FUSE 550A 690V 3KN/110 AR UC | 267.25 | 267.25 | 0% | 1
Bussmann | 170 Danish | 170M6260 | 170M6260 | FUSE 630A 690V 3KN/110 AR UC | 281.06 | 281.06 | 0% | 1
Bussmann | 170 Danish | 170M6261 | 170M6261 | FUSE 700A 690V 3KN/110 AR UC | 288.96 | 288.96 | 0% | 1
Bussmann | 170 Danish | 170M6262 | 170M6262 | FUSE 800A 690V 3KN/110 AR UC | 298.88 | 298.88 | 0% | 1
Bussmann | 170 Danish | 170M6263 | 170M6263 | FUSE 900A 690V 3KN/110 AR UC | 312.18 | 312.18 | 0% | 1
Bussmann | 170 Danish | 170M6264 | 170M6264 | FUSE 1000A 690V 3KN/110 AR UC | 338.41 | 338.41 | 0% | 1
Bussmann | 170 Danish | 170M6265 | 170M6265 | FUSE 1100A 690V 3KN/110 AR UC | 351.77 | 351.77 | 0% | 1
Bussmann | 170 Danish | 170M6266 | 170M6266 | FUSE 1250A 690V 3KN/110 AR UC | 374.11 | 374.11 | 0% | 1
Bussmann | 170 Danish | 170M6267 | 170M6267 | FUSE 1400A 690V 3KN/110 AR UC | 389.78 | 389.78 | 0% | 1
Bussmann | 170 Danish | 170M6268 | 170M6268 | FUSE 1500A 690V 3KN/110 AR UC | 404.64 | 404.64 | 0% | 1
Bussmann | 170 Danish | 170M6269 | 170M6269 | FUSE 1600A 690V 3KN/110 AR UC | 431.38 | 431.38 | 0% | 1
Bussmann | 170 Danish | 170M6270 | 170M6270 | FUSE 1800A 600V 3KN/110 AR UR | 470.75 | 470.75 | 0% | 1
Bussmann | 170 Danish | 170M6271 | 170M6271 | FUSE 2000A 550V 3KN/110 AR UR | 500.39 | 500.39 | 0% | 1
Bussmann | 170 Danish | 170M6276 | 170M6276 | FUSE 1000A 690V 3KW/110 AR | 337.33 | 337.33 | 0% | 1
Bussmann | 170 Danish | 170M6277 | 170M6277 | FUSE 1000A 1100V 3SHT AR CU | 563.09 | 563.09 | 0% | 1
Bussmann | 170 Danish | 170M6278 | 170M6278 | FUSE 350A 2500V 3BKN/170 AR | 428.5 | 428.5 | 0% | 1
Bussmann | 170 Danish | 170M6280 | 170M6280 | FUSE 630A 690V 3KW/110 AR | 281.05 | 281.05 | 0% | 1
Bussmann | 170 Danish | 170M6281 | 170M6281 | FUSE 550A 690V 3KS/110 AR | 276.51 | 276.51 | 0% | 1
Bussmann | 170 Danish | 170M6283 | 170M6283 | FUSE 1100A 690V IEC aR 3KW/110 | 362.49 | 362.49 | 0% | 1
Bussmann | 170 Danish | 170M6284 | 170M6284 | FUSE 1250A 690V 3KW/110 AR | 381.56 | 381.56 | 0% | 1
Bussmann | 170 Danish | 170M6301 | 170M6301 | FUSE 315A 1250V 3SHT AR CU | 254.17 | 254.17 | 0% | 1
Bussmann | 170 Danish | 170M6302 | 170M6302 | FUSE 350A 1250V 3SHT AR CU | 256.66 | 256.66 | 0% | 1
Bussmann | 170 Danish | 170M6303 | 170M6303 | FUSE 400A 1250V 3SHT AR CU | 259.14 | 259.14 | 0% | 1
Bussmann | 170 Danish | 170M6305 | 170M6305 | FUSE 700A 1250V 3SHT AR CU | 240.95 | 240.95 | 0% | 1
Bussmann | 170 Danish | 170M6306 | 170M6306 | FUSE 900A 1250V 3SHT AR | 346.05 | 346.05 | 0% | 1
Bussmann | 170 Danish | 170M6307 | 170M6307 | FUSE 2800A 200V 3BKN/65 AR | 431.79 | 431.79 | 0% | 1
Bussmann | 170 Danish | 170M6314 | 170M6314 | FUSE 1000A 690V 3E/91 AR UC | 308.57 | 308.57 | 0% | 1
Bussmann | 170 Danish | 170M6316 | 170M6316 | FUSE 1250A 690V 3E/91 AR UC | 344.25 | 344.25 | 0% | 1
Bussmann | 170 Danish | 170M6325 | 170M6325 | FUSE 900A 1250V 3DKN/95 AR | 672.42 | 672.42 | 0% | 1
Bussmann | 170 Danish | 170M6338 | 170M6338 | FUSE 315A 1250V 3BKN/75 AR CU | 258.96 | 258.96 | 0% | 1
Bussmann | 170 Danish | 170M6339 | 170M6339 | FUSE 350A 1250V 3BKN/75 AR CU | 261.34 | 261.34 | 0% | 1
Bussmann | 170 Danish | 170M6340 | 170M6340 | FUSE 400A 1250V 3BKN/75 AR CU | 262.37 | 262.37 | 0% | 1
Bussmann | 170 Danish | 170M6341 | 170M6341 | FUSE 450A 1250V 3BKN/75 AR CU | 265.32 | 265.32 | 0% | 1
Bussmann | 170 Danish | 170M6342 | 170M6342 | FUSE 500A 1250V 3BKN/75 AR CU | 267.14 | 267.14 | 0% | 1
Bussmann | 170 Danish | 170M6343 | 170M6343 | FUSE 550A 1250V 3BKN/75 AR CU | 269 | 269 | 0% | 1
Bussmann | 170 Danish | 170M6344 | 170M6344 | FUSE 630A 1250V 3BKN/75 AR CU | 276.03 | 276.03 | 0% | 1
Bussmann | 170 Danish | 170M6345 | 170M6345 | FUSE 700A 1250V 3BKN/75 AR CU | 281.06 | 281.06 | 0% | 1
Bussmann | 170 Danish | 170M6346 | 170M6346 | FUSE 800A 1100V 3BKN/75 AR | 285.71 | 285.71 | 0% | 1
Bussmann | 170 Danish | 170M6347 | 170M6347 | FUSE 900A 1000V 3BKN/75 AR | 303.28 | 303.28 | 0% | 1
Bussmann | 170 Danish | 170M6348 | 170M6348 | FUSE 1000A 1000V 3BKN/75 AR | 320.35 | 320.35 | 0% | 1
Bussmann | 170 Danish | 170M6349 | 170M6349 | FUSE 1100A 1000V 3BKN/75 AR | 327.76 | 327.76 | 0% | 1
Bussmann | 170 Danish | 170M6358 | 170M6358 | FUSE 500A 690V 3EK/91 AR UC | 275.22 | 275.22 | 0% | 1
Bussmann | 170 Danish | 170M6359 | 170M6359 | FUSE 550A 690V 3EK/91 AR UC | 279.72 | 279.72 | 0% | 1
Bussmann | 170 Danish | 170M6360 | 170M6360 | FUSE 630A 690V 3EK/91 AR UC | 287.89 | 287.89 | 0% | 1
Bussmann | 170 Danish | 170M6361 | 170M6361 | FUSE 700A 690V 3EK/91 AR UC | 295.35 | 295.35 | 0% | 1
Bussmann | 170 Danish | 170M6362 | 170M6362 | FUSE 800A 690V 3EK/91 AR UC | 307.05 | 307.05 | 0% | 1
Bussmann | 170 Danish | 170M6363 | 170M6363 | FUSE 900A 690V 3EK/91 AR UC | 318.37 | 318.37 | 0% | 1
Bussmann | 170 Danish | 170M6364 | 170M6364 | FUSE 1000A 690V 3EK/91 AR UC | 330.87 | 330.87 | 0% | 1
Bussmann | 170 Danish | 170M6365 | 170M6365 | FUSE 1100A 690V 3EK/91 AR UC | 344.25 | 344.25 | 0% | 1
Bussmann | 170 Danish | 170M6366 | 170M6366 | FUSE 1250A 690V 3EK/91 AR UC | 366.54 | 366.54 | 0% | 1
Bussmann | 170 Danish | 170M6378 | 170M6378 | FUSE 1000A 690V 2//3BKN/50 AR | 518.86 | 518.86 | 0% | 1
Bussmann | 170 Danish | 170M6384 | 170M6384 | FUSE 2000A 690V IEC aR 2//3BKN/50 | 589.39 | 589.39 | 0% | 1
Bussmann | 170 Danish | 170M6385 | 170M6385 | FUSE 2200A 690V IEC aR 2//3BKN/50 | 618.86 | 618.86 | 0% | 1
Bussmann | 170 Danish | 170M6408 | 170M6408 | FUSE 500A 690V 3BN/50 AR UC | 195 | 195 | 0% | 1
Bussmann | 170 Danish | 170M6409 | 170M6409 | FUSE 550A 690V 3BN/50 AR UC | 200.93 | 200.93 | 0% | 1
Bussmann | 170 Danish | 170M6410 | 170M6410 | FUSE 630A 690V 3BN/50 AR UC | 208.87 | 208.87 | 0% | 1
Bussmann | 170 Danish | 170M6411 | 170M6411 | FUSE 700A 690V 3BN/50 AR UC | 213.79 | 213.79 | 0% | 1
Bussmann | 170 Danish | 170M6412 | 170M6412 | FUSE 800A 690V 3BN/50 AR UC | 221.63 | 221.63 | 0% | 1
Bussmann | 170 Danish | 170M6413 | 170M6413 | FUSE 900A 690V 3BN/50 AR UC | 230.69 | 230.69 | 0% | 1
Bussmann | 170 Danish | 170M6414 | 170M6414 | FUSE 1000A 690V 3BN/50 AR UC | 261.53 | 261.53 | 0% | 1
Bussmann | 170 Danish | 170M6415 | 170M6415 | FUSE 1100A 690V 3BN/50 AR UC | 279.17 | 279.17 | 0% | 1
Bussmann | 170 Danish | 170M6416 | 170M6416 | FUSE 1250A 690V 3BN/50 AR UC | 301.63 | 301.63 | 0% | 1
Bussmann | 170 Danish | 170M6417 | 170M6417 | FUSE 1400A 690V 3BN/50 AR UC | 374.69 | 374.69 | 0% | 1
Bussmann | 170 Danish | 170M6418 | 170M6418 | FUSE 1500A 690V 3BN/50 AR UC | 389.6 | 389.6 | 0% | 1
Bussmann | 170 Danish | 170M6419 | 170M6419 | FUSE 1600A 690V 3BN/65 AR UC | 416 | 416 | 0% | 1
Bussmann | 170 Danish | 170M6420 | 170M6420 | FUSE 1800A 600V 3BN/65 AR UR | 455.63 | 455.63 | 0% | 1
Bussmann | 170 Danish | 170M6421 | 170M6421 | FUSE 2000A 550V 3BN/65 AR UR | 485.23 | 485.23 | 0% | 1
Bussmann | 170 Danish | 170M6425 | 170M6425 | FUSE 800A 1250V 2//3BKN/75 AR | 621.92 | 621.92 | 0% | 1
Bussmann | 170 Danish | 170M6426 | 170M6426 | FUSE 900A 1250V 2//3BKN/75 AR | 638.28 | 638.28 | 0% | 1
Bussmann | 170 Danish | 170M6427 | 170M6427 | FUSE 1100A 1250V aR 2//3BKN/75 | 658.21 | 658.21 | 0% | 1
Bussmann | 170 Danish | 170M6444 | 170M6444 | FUSE 1250A 1250V 2//3BKN/75 AR | 785.57 | 785.57 | 0% | 1
Bussmann | 170 Danish | 170M6452 | 170M6452 | FUSE 630A 690V 3SHT AR UC | 208.87 | 208.87 | 0% | 1
Bussmann | 170 Danish | 170M6455 | 170M6455 | FUSE 1400A 690V 2//3BKN/50 AR | 491.13 | 491.13 | 0% | 1
Bussmann | 170 Danish | 170M6458 | 170M6458 | FUSE 500A 690V 3BKN/50 AR UC | 220.27 | 220.27 | 0% | 1
Bussmann | 170 Danish | 170M6459 | 170M6459 | FUSE 550A 690V 3BKN/50 AR UC | 220.27 | 220.27 | 0% | 1
Bussmann | 170 Danish | 170M6460 | 170M6460 | FUSE 630A 690V 3BKN/50 AR UC | 227.3 | 227.3 | 0% | 1
Bussmann | 170 Danish | 170M6461 | 170M6461 | FUSE 700A 690V 3BKN/50 AR UC | 232.65 | 232.65 | 0% | 1
Bussmann | 170 Danish | 170M6461-R | 170M6461-R | FUSE 2X700A 690V 2X3BKN/50 AR UC | 499.34 | 499.34 | 0% | 1
Bussmann | 170 Danish | 170M6462 | 170M6462 | FUSE 800A 690V 3BKN/50 AR UC | 241.55 | 241.55 | 0% | 1
Bussmann | 170 Danish | 170M6463 | 170M6463 | FUSE 900A 690V 3BKN/50 AR UC | 250.64 | 250.64 | 0% | 1
Bussmann | 170 Danish | 170M6463-R | 170M6463-R | FUSE 2X900A 690V 2X3BKN/50 AR UC | 537.98 | 537.98 | 0% | 1
Bussmann | 170 Danish | 170M6464 | 170M6464 | FUSE 1000A 690V 3BKN/50 AR UC | 259.41 | 259.41 | 0% | 1
Bussmann | 170 Danish | 170M6465 | 170M6465 | FUSE 1100A 690V 3BKN/50 AR UC | 276.03 | 276.03 | 0% | 1
Bussmann | 170 Danish | 170M6466 | 170M6466 | FUSE 1250A 690V 3BKN/50 AR UC | 286.21 | 286.21 | 0% | 1
Bussmann | 170 Danish | 170M6467 | 170M6467 | FUSE 1400A 690V 3BKN/50 AR UC | 397.23 | 397.23 | 0% | 1
Bussmann | 170 Danish | 170M6468 | 170M6468 | FUSE 1500A 690V 3BKN/50 AR UC | 412.12 | 412.12 | 0% | 1
Bussmann | 170 Danish | 170M6469 | 170M6469 | FUSE 1600A 690V 3BKN/65 AR UC | 438.97 | 438.97 | 0% | 1
Bussmann | 170 Danish | 170M6470 | 170M6470 | FUSE 1800A 600V 3BKN/65 AR UR | 478.42 | 478.42 | 0% | 1
Bussmann | 170 Danish | 170M6471 | 170M6471 | FUSE 2000A 550V 3BKN/65 AR UR | 507.95 | 507.95 | 0% | 1
Bussmann | 170 Danish | 170M6480 | 170M6480 | FUSE 630A 690V 3DKN/65 AR | 334.3 | 334.3 | 0% | 1
Bussmann | 170 Danish | 170M6482 | 170M6482 | FUSE 800A 690V 3DKN/65 AR | 344.65 | 344.65 | 0% | 1
Bussmann | 170 Danish | 170M6484 | 170M6484 | FUSE 1000A 690V 3DKN/65 AR | 379.11 | 379.11 | 0% | 1
Bussmann | 170 Danish | 170M6486 | 170M6486 | FUSE 1250A 690V 3DKN/65 AR | 389.55 | 389.55 | 0% | 1
Bussmann | 170 Danish | 170M6489 | 170M6489 | FUSE 1600A 690V 3DKN/65 AR | 430.81 | 430.81 | 0% | 1
Bussmann | 170 Danish | 170M6490 | 170M6490 | FUSE 1800A 600V 3DKN/65 AR | 495.45 | 495.45 | 0% | 1
Bussmann | 170 Danish | 170M6496 | 170M6496 | FUSE 800A 1250V 3BKN/90 AR | 304.64 | 304.64 | 0% | 1
Bussmann | 170 Danish | 170M6497 | 170M6497 | FUSE 900A 1250V 3BKN/90 AR | 311.81 | 311.81 | 0% | 1
Bussmann | 170 Danish | 170M6498 | 170M6498 | FUSE 1000A 1250V 3BKN/90 AR | 322.29 | 322.29 | 0% | 1
Bussmann | 170 Danish | 170M6499 | 170M6499 | FUSE 1100A 1250V 3BKN/90 AR | 344.01 | 344.01 | 0% | 1
Bussmann | 170 Danish | 170M6500 | 170M6500 | FUSE 1250A 1100V 3BKN/90 AR | 375.26 | 375.26 | 0% | 1
Bussmann | 170 Danish | 170M6501 | 170M6501 | FUSE 1400A 1100V 3BKN/90 AR | 445.23 | 445.23 | 0% | 1
Bussmann | 170 Danish | 170M6508 | 170M6508 | FUSE 500A 690V 3GN/50 AR UC | 267.65 | 267.65 | 0% | 1
Bussmann | 170 Danish | 170M6510 | 170M6510 | FUSE 630A 690V 3GN/50 AR UC | 280.27 | 280.27 | 0% | 1
Bussmann | 170 Danish | 170M6511 | 170M6511 | FUSE 700A 690V 3GN/50 AR UC | 287.74 | 287.74 | 0% | 1
Bussmann | 170 Danish | 170M6512 | 170M6512 | FUSE 800A 690V 3GN/50 AR UC | 299.62 | 299.62 | 0% | 1
Bussmann | 170 Danish | 170M6513 | 170M6513 | FUSE 900A 690V 3GN/50 AR UC | 310.79 | 310.79 | 0% | 1
Bussmann | 170 Danish | 170M6514 | 170M6514 | FUSE 1000A 690V 3GN/50 AR UC | 323.43 | 323.43 | 0% | 1
Bussmann | 170 Danish | 170M6515 | 170M6515 | FUSE 1100A 690V 3GN/50 AR UC | 336.81 | 336.81 | 0% | 1
Bussmann | 170 Danish | 170M6516 | 170M6516 | FUSE 1250A 690V 3GN/50 AR UC | 359.12 | 359.12 | 0% | 1
Bussmann | 170 Danish | 170M6517 | 170M6517 | FUSE 1400A 690V 3GN/50 AR UC | 374.69 | 374.69 | 0% | 1
Bussmann | 170 Danish | 170M6519 | 170M6519 | FUSE 1600A 690V 3GN/65 AR UC | 416 | 416 | 0% | 1
Bussmann | 170 Danish | 170M6524 | 170M6524 | FUSE 1100A 1000V 3BKN/80 AR | 332.12 | 332.12 | 0% | 1
Bussmann | 170 Danish | 170M6528 | 170M6528 | FUSE 2000A 1000V 2//3BKN/75 AR | 584.79 | 584.79 | 0% | 1
Bussmann | 170 Danish | 170M6532 | 170M6532 | FUSE 800A 2000V 23BKN/140AR ZILCU | 671.77 | 671.77 | 0% | 1
Bussmann | 170 Danish | 170M6537 | 170M6537 | FUSE 3000A 200V 3BKN/50 AR | 539.57 | 588.13 | 9% | 1
Bussmann | 170 Danish | 170M6538 | 170M6538 | FUSE 315A 1250V 3BKN/80 AR CU | 279.46 | 279.46 | 0% | 1
Bussmann | 170 Danish | 170M6540 | 170M6540 | FUSE 400A 1250V 3BKN/80 AR CU | 283.63 | 283.63 | 0% | 1
Bussmann | 170 Danish | 170M6541 | 170M6541 | FUSE 450A 1250V 3BKN/80 AR CU | 287.05 | 287.05 | 0% | 1
Bussmann | 170 Danish | 170M6542 | 170M6542 | FUSE 500A 1250V 3BKN/80 AR CU | 287.89 | 287.89 | 0% | 1
Bussmann | 170 Danish | 170M6543 | 170M6543 | FUSE 550A 1250V 3BKN/80 AR CU | 291.26 | 291.26 | 0% | 1
Bussmann | 170 Danish | 170M6544 | 170M6544 | FUSE 630A 1250V 3BKN/80 AR CU | 296.14 | 296.14 | 0% | 1
Bussmann | 170 Danish | 170M6545 | 170M6545 | FUSE 700A 1250V 3BKN/80 AR CU | 299.24 | 299.24 | 0% | 1
Bussmann | 170 Danish | 170M6546 | 170M6546 | FUSE 800A 1250V 3BKN/80 AR CU | 307.03 | 307.03 | 0% | 1
Bussmann | 170 Danish | 170M6547 | 170M6547 | FUSE 900A 1100V 3BKN/80 AR | 315.36 | 315.36 | 0% | 1
Bussmann | 170 Danish | 170M6548 | 170M6548 | FUSE 1000A 1100V 3BKN/80 AR | 323.65 | 323.65 | 0% | 1
Bussmann | 170 Danish | 170M6549 | 170M6549 | FUSE 1100A 1000V 3BKN/80 AR | 332.12 | 332.12 | 0% | 1
Bussmann | 170 Danish | 170M6551 | 170M6551 | FUSE 1000A 1250V 2//3BKN/75 AR | 654.64 | 654.64 | 0% | 1
Bussmann | 170 Danish | 170M6560 | 170M6560 | FUSE 630A 690V 3GKN/50 AR UC | 302.51 | 302.51 | 0% | 1
Bussmann | 170 Danish | 170M6561 | 170M6561 | FUSE 700A 690V 3GKN/50 AR UC | 310.05 | 310.05 | 0% | 1
Bussmann | 170 Danish | 170M6562 | 170M6562 | FUSE 800A 690V 3GKN/50 AR UC | 321.93 | 321.93 | 0% | 1
Bussmann | 170 Danish | 170M6563 | 170M6563 | FUSE 900A 690V 3GKN/50 AR UC | 333.02 | 333.02 | 0% | 1
Bussmann | 170 Danish | 170M6564 | 170M6564 | FUSE 1000A 690V 3GKN/50 AR UC | 345.75 | 345.75 | 0% | 1
Bussmann | 170 Danish | 170M6565 | 170M6565 | FUSE 1100A 690V 3GKN/50 AR UC | 359.12 | 359.12 | 0% | 1
Bussmann | 170 Danish | 170M6566 | 170M6566 | FUSE 1250A 690V 3GKN/50 AR UC | 381.58 | 381.58 | 0% | 1
Bussmann | 170 Danish | 170M6567 | 170M6567 | FUSE 1400A 690V 3GKN/50 AR UC | 397.02 | 397.02 | 0% | 1
Bussmann | 170 Danish | 170M6568 | 170M6568 | FUSE 1500A 690V 3GKN/50 AR UC | 411.88 | 411.88 | 0% | 1
Bussmann | 170 Danish | 170M6569 | 170M6569 | FUSE 1600A 690V 3GKN/65 AR UC | 438.97 | 438.97 | 0% | 1
Bussmann | 170 Danish | 170M6570 | 170M6570 | FUSE 1800A 600V 3GKN/65 AR UR | 478.17 | 478.17 | 0% | 1
Bussmann | 170 Danish | 170M6571 | 170M6571 | FUSE 2000A 550V 3GKN/65 AR UR | 507.69 | 507.69 | 0% | 1
Bussmann | 170 Danish | 170M6572 | 170M6572 | FUSE 1100A 850V 3BKN/75 AR | 290.84 | 290.84 | 0% | 1
Bussmann | 170 Danish | 170M6574 | 170M6574 | FUSE 2100A 500V 3FKE/90 US AR | 482.19 | 482.19 | 0% | 1
Bussmann | 170 Danish | 170M6592 | 170M6592 | FUSE 500A 1250V 3GKN/75 AR CU | 371.01 | 371.01 | 0% | 1
Bussmann | 170 Danish | 170M6594 | 170M6594 | FUSE 630A 1250V 3GKN/75 AR CU | 377.47 | 377.47 | 0% | 1
Bussmann | 170 Danish | 170M6595 | 170M6595 | FUSE 700A 1250V 3GKN/75 AR CU | 381.06 | 381.06 | 0% | 1
Bussmann | 170 Danish | 170M6598 | 170M6598 | FUSE 1000A 1000V 3GKN/75 AR | 412.57 | 412.57 | 0% | 1
Bussmann | 170 Danish | 170M6603 | 170M6603 | FUSE 900A 1000V 3BKN/75 AR | 279.12 | 279.12 | 0% | 1
Bussmann | 170 Danish | 170M6608 | 170M6608 | FUSE 500A 690V 3FU/90 AR UC | 252.79 | 252.79 | 0% | 1
Bussmann | 170 Danish | 170M6609 | 170M6609 | FUSE 550A 690V 3FU/90 AR UC | 257.29 | 257.29 | 0% | 1
Bussmann | 170 Danish | 170M6610 | 170M6610 | FUSE 630A 690V 3FU/90 AR UC | 265.38 | 265.38 | 0% | 1
Bussmann | 170 Danish | 170M6611 | 170M6611 | FUSE 700A 690V 3FU/90 AR UC | 272.89 | 272.89 | 0% | 1
Bussmann | 170 Danish | 170M6612 | 170M6612 | FUSE 800A 690V 3FU/90 AR UC | 284.77 | 284.77 | 0% | 1
Bussmann | 170 Danish | 170M6613 | 170M6613 | FUSE 900A 690V 3FU/90 AR UC | 295.92 | 295.92 | 0% | 1
Bussmann | 170 Danish | 170M6614 | 170M6614 | FUSE 1000A 690V 3FU/90 AR UC | 308.57 | 308.57 | 0% | 1
Bussmann | 170 Danish | 170M6615 | 170M6615 | FUSE 1100A 690V 3FU/90 AR UC | 321.93 | 321.93 | 0% | 1
Bussmann | 170 Danish | 170M6616 | 170M6616 | FUSE 1250A 690V 3FU/90 AR UC | 344.39 | 344.39 | 0% | 1
Bussmann | 170 Danish | 170M6617 | 170M6617 | FUSE 1400A 690V 3FU/90 AR UC | 359.84 | 359.84 | 0% | 1
Bussmann | 170 Danish | 170M6618 | 170M6618 | FUSE 1500A 690V 3FU/90 AR UC | 374.9 | 374.9 | 0% | 1
Bussmann | 170 Danish | 170M6619 | 170M6619 | FUSE 1600A 690V 3FU/90 AR UR | 414.63 | 414.63 | 0% | 1
Bussmann | 170 Danish | 170M6620 | 170M6620 | FUSE 1800A 600V 3FU/90 AR UR | 440.46 | 440.46 | 0% | 1
Bussmann | 170 Danish | 170M6621 | 170M6621 | FUSE 2000A 550V 3FU/90 AR UR | 469.81 | 469.81 | 0% | 1
Bussmann | 170 Danish | 170M6626 | 170M6626 | FUSE 800A 2000V 3BKN/155 AR | 762.47 | 762.47 | 0% | 1
Bussmann | 170 Danish | 170M6629 | 170M6629 | FUSE 800A 2000V 3STN/210 AR | 740.43 | 740.43 | 0% | 1
Bussmann | 170 Danish | 170M6632 | 170M6632 | FUSE 1750A 550V 3BKN/65 AR | 507.95 | 507.95 | 0% | 1
Bussmann | 170 Danish | 170M6633 | 170M6633 | FUSE 800A 950V 3BKN/75 AR | 303.28 | 303.28 | 0% | 1
Bussmann | 170 Danish | 170M6637 | 170M6637 | FUSE 630A 2000V 3BKN/140 AR | 576.64 | 576.64 | 0% | 1
Bussmann | 170 Danish | 170M6638 | 170M6638 | FUSE 700A 2000V 3BKN/155 AR | 685.89 | 685.89 | 0% | 1
Bussmann | 170 Danish | 170M6642 | 170M6642 | FUSE 700A 2500V 3BKN/195 AR | 1084.56 | 1084.56 | 0% | 1
Bussmann | 170 Danish | 170M6643 | 170M6643 | FUSE 550A 2500V 3BKN/170 AR | 592.56 | 592.56 | 0% | 1
Bussmann | 170 Danish | 170M6646 | 170M6646 | FUSE 800A 1250V 3GKN/90 AR | 425.78 | 425.78 | 0% | 1
Bussmann | 170 Danish | 170M6647 | 170M6647 | FUSE 900A 1250V 3GKN/90 AR | 433.08 | 433.08 | 0% | 1
Bussmann | 170 Danish | 170M6648 | 170M6648 | FUSE 1000A 1250V 3GKN/90 AR | 452.38 | 452.38 | 0% | 1
Bussmann | 170 Danish | 170M6649 | 170M6649 | FUSE 1100A 1250V 3GKN/90 AR | 519.73 | 519.73 | 0% | 1
Bussmann | 170 Danish | 170M6658 | 170M6658 | FUSE 500A 690V 3FKE/90 AR UC | 204.32 | 204.32 | 0% | 1
Bussmann | 170 Danish | 170M6659 | 170M6659 | FUSE 550A 690V 3FKE/90 AR UC | 208.86 | 208.86 | 0% | 1
Bussmann | 170 Danish | 170M6660 | 170M6660 | FUSE 630A 690V 3FKE/90 AR UC | 215.59 | 215.59 | 0% | 1
Bussmann | 170 Danish | 170M6661 | 170M6661 | FUSE 700A 690V 3FKE/90 AR UC | 221.9 | 221.9 | 0% | 1
Bussmann | 170 Danish | 170M6662 | 170M6662 | FUSE 800A 690V 3FKE/90 AR UC | 229.05 | 229.05 | 0% | 1
Bussmann | 170 Danish | 170M6663 | 170M6663 | FUSE 900A 690V 3FKE/90 AR UC | 238.41 | 238.41 | 0% | 1
Bussmann | 170 Danish | 170M6664 | 170M6664 | FUSE 1000A 690V 3FKE/90 AR UC | 247.58 | 247.58 | 0% | 1
Bussmann | 170 Danish | 170M6665 | 170M6665 | FUSE 1100A 690V 3FKE/90 AR UC | 258.18 | 258.18 | 0% | 1
Bussmann | 170 Danish | 170M6666 | 170M6666 | FUSE 1250A 690V 3FKE/90 AR UC | 301.3 | 301.3 | 0% | 1
Bussmann | 170 Danish | 170M6667 | 170M6667 | FUSE 1400A 690V 3FKE/90 AR UC | 382.15 | 382.15 | 0% | 1
Bussmann | 170 Danish | 170M6668 | 170M6668 | FUSE 1500A 690V 3FKE/90 AR UC | 397.02 | 397.02 | 0% | 1
Bussmann | 170 Danish | 170M6669 | 170M6669 | FUSE 1600A 690V 3FKE/90 AR UC | 423.66 | 423.66 | 0% | 1
Bussmann | 170 Danish | 170M6670 | 170M6670 | FUSE 1800A 600V 3FKE/90 AR UR | 463.04 | 463.04 | 0% | 1
Bussmann | 170 Danish | 170M6681 | 170M6681 | FUSE 1500A 800V 3/110 AR | 355.61 | 355.61 | 0% | 1
Bussmann | 170 Danish | 170M6688 | 170M6688 | FUSE 315A 1250V 3FU/115 AR CU | 319.32 | 319.32 | 0% | 1
Bussmann | 170 Danish | 170M6689 | 170M6689 | BUSS SEMITRON FUSE | 322.55 | 322.55 | 0% | 1
Bussmann | 170 Danish | 170M6690 | 170M6690 | FUSE 400A 1250V 3FU/115 AR CU | 325.8 | 325.8 | 0% | 1
Bussmann | 170 Danish | 170M6694 | 170M6694 | FUSE 630A 1250V 3FU/115 AR CU | 332.16 | 332.16 | 0% | 1
Bussmann | 170 Danish | 170M6695 | 170M6695 | FUSE 700A 1250V 3FU/115 AR CU | 346.59 | 346.59 | 0% | 1
Bussmann | 170 Danish | 170M6696 | 170M6696 | FUSE 800A 1250V 3FU/115 AR CU | 361.6 | 361.6 | 0% | 1
Bussmann | 170 Danish | 170M6697 | 170M6697 | FUSE 900A 1250V 3FU/115 AR CU | 368.81 | 368.81 | 0% | 1
Bussmann | 170 Danish | 170M6698 | 170M6698 | FUSE 1000A 1100V 3FU/115 AR CU | 377.52 | 377.52 | 0% | 1
Bussmann | 170 Danish | 170M6699 | 170M6699 | FUSE 1100A 1100V 3FU/115 AR CU | 411.43 | 411.43 | 0% | 1
Bussmann | 170 Danish | 170M6700 | 170M6700 | FUSE 1250A 1000V 3FU/115 AR CU | 445.27 | 445.27 | 0% | 1
Bussmann | 170 Danish | 170M6701 | 170M6701 | FUSE 1400A 1000V 3FU/115 AR CU | 509.02 | 509.02 | 0% | 1
Bussmann | 170 Danish | 170M6708 | 170M6708 | FUSE 500A 690V 3FU/115 AR UC | 198.41 | 198.41 | 0% | 1
Bussmann | 170 Danish | 170M6709 | 170M6709 | FUSE 550A 690V 3FU/115 AR UC | 200.39 | 200.39 | 0% | 1
Bussmann | 170 Danish | 170M6710 | 170M6710 | FUSE 630A 690V 3FU/115 AR UC | 207.98 | 207.98 | 0% | 1
Bussmann | 170 Danish | 170M6711 | 170M6711 | FUSE 700A 690V 3FU/115 AR UC | 211.04 | 211.04 | 0% | 1
Bussmann | 170 Danish | 170M6712 | 170M6712 | FUSE 800A 690V 3FU/115 AR UC | 219.13 | 219.13 | 0% | 1
Bussmann | 170 Danish | 170M6713 | 170M6713 | FUSE 900A 690V 3FU/115 AR UC | 266.52 | 266.52 | 0% | 1
Bussmann | 170 Danish | 170M6714 | 170M6714 | FUSE 1000A 690V 3FU/115 AR UC | 282.73 | 282.73 | 0% | 1
Bussmann | 170 Danish | 170M6715 | 170M6715 | FUSE 1100A 690V 3FU/115 AR UC | 301.15 | 301.15 | 0% | 1
Bussmann | 170 Danish | 170M6716 | 170M6716 | FUSE 1250A 690V 3FU/115 AR UC | 351.77 | 351.77 | 0% | 1
Bussmann | 170 Danish | 170M6717 | 170M6717 | FUSE 1400A 690V 3FU/115 AR UC | 367.32 | 367.32 | 0% | 1
Bussmann | 170 Danish | 170M6718 | 170M6718 | FUSE 1500A 690V 3FU/115 AR UC | 382.15 | 382.15 | 0% | 1
Bussmann | 170 Danish | 170M6720 | 170M6720 | FUSE 1800A 600V 3FU/115 AR | 447.91 | 447.91 | 0% | 1
Bussmann | 170 Danish | 170M6721 | 170M6721 | FUSE 2000A 550V 3FU/115 AR UR | 477.41 | 477.41 | 0% | 1
Bussmann | 170 Danish | 170M6723 | 170M6723 | FUSE 1000A 1400V 3BKN/125 AR UR | 789.35 | 789.35 | 0% | 1
Bussmann | 170 Danish | 170M6727 | 170M6727 | FUSE 900A 1500V 3BKN/125 AR | 616.42 | 616.42 | 0% | 1
Bussmann | 170 Danish | 170M6734 | 170M6734 | FUSE 800A 1500V 3BKN/110 AR | 616.42 | 616.42 | 0% | 1
Bussmann | 170 Danish | 170M6738 | 170M6738 | FUSE 315A 1250V 3FKE/115 AR CU | 310.84 | 310.84 | 0% | 1
Bussmann | 170 Danish | 170M6741 | 170M6741 | FUSE 450A 1250V 3FKE/115 AR CU | 326.36 | 326.36 | 0% | 1
Bussmann | 170 Danish | 170M6742 | 170M6742 | FUSE 500A 1250V 3FKE/115 AR CU | 333.03 | 333.03 | 0% | 1
Bussmann | 170 Danish | 170M6744 | 170M6744 | FUSE 630A 1250V 3FKE/115 AR CU | 365.97 | 365.97 | 0% | 1
Bussmann | 170 Danish | 170M6745 | 170M6745 | FUSE 700A 1250V 3FKE/115 AR CU | 369.54 | 369.54 | 0% | 1
Bussmann | 170 Danish | 170M6746 | 170M6746 | FUSE 800A 1250V 3FKE/115 AR CU | 404.23 | 404.23 | 0% | 1
Bussmann | 170 Danish | 170M6747 | 170M6747 | FUSE 900A 1250V 3FKE/115 AR CU | 411.83 | 411.83 | 0% | 1
Bussmann | 170 Danish | 170M6748 | 170M6748 | FUSE 1000A 1100V 3FKE/115AR CU | 420.97 | 420.97 | 0% | 1
Bussmann | 170 Danish | 170M6750 | 170M6750 | FUSE 1250A 1000V 3FKE/115AR CU | 492.18 | 492.18 | 0% | 1
Bussmann | 170 Danish | 170M6751 | 170M6751 | FUSE 1400A 1000V 3FKE/115AR CU | 532.39 | 532.39 | 0% | 1
Bussmann | 170 Danish | 170M6752 | 170M6752 | FUSE 1600A 900V 3BKN/95 AR | 323.92 | 323.92 | 0% | 1
Bussmann | 170 Danish | 170M6759 | 170M6759 | FUSE 550A 690V 3FKE/115 AR UC | 286.98 | 286.98 | 0% | 1
Bussmann | 170 Danish | 170M6760 | 170M6760 | FUSE 630A 690V 3FKE/115 AR UC | 295.23 | 295.23 | 0% | 1
Bussmann | 170 Danish | 170M6761 | 170M6761 | FUSE 700A 690V 3FKE/115 AR UC | 302.51 | 302.51 | 0% | 1
Bussmann | 170 Danish | 170M6762 | 170M6762 | FUSE 800A 690V 3FKE/115 AR UC | 314.5 | 314.5 | 0% | 1
Bussmann | 170 Danish | 170M6763 | 170M6763 | FUSE 900A 690V 3FKE/115 AR UC | 325.65 | 325.65 | 0% | 1
Bussmann | 170 Danish | 170M6764 | 170M6764 | FUSE 1000A 690V 3FKE/115 AR UC | 338.41 | 338.41 | 0% | 1
Bussmann | 170 Danish | 170M6766 | 170M6766 | FUSE 1250A 690V 3FKE/115 AR UC | 373.9 | 373.9 | 0% | 1
Bussmann | 170 Danish | 170M6767 | 170M6767 | FUSE 1400A 690V 3FKE/115 AR UC | 389.21 | 389.21 | 0% | 1
Bussmann | 170 Danish | 170M6768 | 170M6768 | FUSE 1500A 690V 3FKE/115 AR UC | 404.46 | 404.46 | 0% | 1
Bussmann | 170 Danish | 170M6769 | 170M6769 | FUSE 1600A 690V 3FKE/115 AR UC | 431.17 | 431.17 | 0% | 1
Bussmann | 170 Danish | 170M6770 | 170M6770 | FUSE 1800A 600V 3FKE/115 AR UR | 470.52 | 470.52 | 0% | 1
Bussmann | 170 Danish | 170M6771 | 170M6771 | FUSE 2000A 550V 3FKE/115 AR UR | 500.15 | 500.15 | 0% | 1
Bussmann | 170 Danish | 170M6782 | 170M6782 | FUSE 1600A 1250V 23BU/75 AR | 1715.43 | 1715.43 | 0% | 1
Bussmann | 170 Danish | 170M6787 | 170M6787 | FUSE 800A 1250V 23BKN/75 AR | 996.3 | 996.3 | 0% | 1
Bussmann | 170 Danish | 170M6789 | 170M6789 | FUSE 1100A 1250V 23BKN/75 AR | 1128.98 | 1128.98 | 0% | 1
Bussmann | 170 Danish | 170M6790 | 170M6790 | FUSE 1250A 1250V 23BKN/75AR | 1195.57 | 1195.57 | 0% | 1
Bussmann | 170 Danish | 170M6791 | 170M6791 | FUSE 1400A 1250V 23BKN/75AR | 1394.83 | 1394.83 | 0% | 1
Bussmann | 170 Danish | 170M6792 | 170M6792 | FUSE 1600A 1250V 23BKN/75AR | 1838.19 | 1838.19 | 0% | 1
Bussmann | 170 Danish | 170M6793 | 170M6793 | FUSE 1800A 1250V 23BKN/75AR | 2281.57 | 2281.57 | 0% | 1
Bussmann | 170 Danish | 170M6794 | 170M6794 | FUSE 2000A 1250V 23BKN/80 AR | 1166.18 | 1166.18 | 0% | 1
Bussmann | 170 Danish | 170M6802 | 170M6802 | FUSE 1600A 1250V 23BKE/75 AR | 1838.19 | 1994.44 | 8.5% | 1
Bussmann | 170 Danish | 170M6808D | 170M6808D | FUSE 500A 690V aR DIN 3 HSDNH | 189.68 | 189.68 | 0% | 1
Bussmann | 170 Danish | 170M6809D | 170M6809D | FUSE 550A 690V aR DIN 3 HSDNH | 193.06 | 193.06 | 0% | 1
Bussmann | 170 Danish | 170M6810D | 170M6810D | FUSE 630A 690V aR DIN 3 HSDNH | 198.12 | 198.12 | 0% | 1
Bussmann | 170 Danish | 170M6811D | 170M6811D | FUSE 700A 690V aR DIN 3 HSDNH | 204.75 | 204.75 | 0% | 1
Bussmann | 170 Danish | 170M6812D | 170M6812D | FUSE 800A 690V aR DIN 3 HSDNH | 213.67 | 213.67 | 0% | 1
Bussmann | 170 Danish | 170M6813D | 170M6813D | FUSE 900A 690V aR DIN 3 HSDNH | 222.08 | 222.08 | 0% | 1
Bussmann | 170 Danish | 170M6814D | 170M6814D | FUSE 1000A 690V aR DIN 3 HSDNH | 231.33 | 231.33 | 0% | 1
Bussmann | 170 Danish | 170M6827 | 170M6827 | FUSE 2200A 1250V 23BKN/80 AR | 1184.7 | 1184.7 | 0% | 1
Bussmann | 170 Danish | 170M6828 | 170M6828 | FUSE 2500A 1100V 23BKN/80 AR | 1087.56 | 1087.56 | 0% | 1
Bussmann | 170 Danish | 170M6829 | 170M6829 | FUSE 2800A 1100V 23BKN/80AR | 1120.18 | 1120.18 | 0% | 1
Bussmann | 170 Danish | 170M6830 | 170M6830 | FUSE 700A 690V 3SBKN/60 AR | 351.66 | 351.66 | 0% | 1
Bussmann | 170 Danish | 170M6831 | 170M6831 | FUSE 1100A 690V 3SBKN/60 AR | 410.09 | 410.09 | 0% | 1
Bussmann | 170 Danish | 170M6832 | 170M6832 | FUSE 1600A 690V 3SBKN/60 AR | 468.55 | 468.55 | 0% | 1
Bussmann | 170 Danish | 170M6840 | 170M6840 | FUSE 1250A 660V 3PKN/55 AR | 809.38 | 809.38 | 0% | 1
Bussmann | 170 Danish | 170M6841 | 170M6841 | FUSE 1400A 660V 3PKN/55 AR | 1018.9 | 1018.9 | 0% | 1
Bussmann | 170 Danish | 170M6850 | 170M6850 | FUSE 900A 2200V 23SBKN/140 AR | 918.16 | 918.16 | 0% | 1
Bussmann | 170 Danish | 170M6864 | 170M6864 | FUSE 1800A 660V 23BU/55 AR | 853.16 | 853.16 | 0% | 1
Bussmann | 170 Danish | 170M6865 | 170M6865 | FUSE 2000A 660V 23BU/55 AR | 880.5 | 880.5 | 0% | 1
Bussmann | 170 Danish | 170M6871 | 170M6871 | FUSE 2200A 550V 3SPKN/55 AR | 684.15 | 684.15 | 0% | 1
Bussmann | 170 Danish | 170M6874 | 170M6874 | FUSE 2500A 300V 3SDKN/65 AR | 477.04 | 477.04 | 0% | 1
Bussmann | 170 Danish | 170M6878 | 170M6878 | FUSE 1000A 660V 23BKN/55 AR | 776.99 | 776.99 | 0% | 1
Bussmann | 170 Danish | 170M6880 | 170M6880 | FUSE 1250A 660V 23BKN/55 AR | 863.33 | 863.33 | 0% | 1
Bussmann | 170 Danish | 170M6881 | 170M6881 | FUSE 1400A 660V 23BKN/55 AR | 886.03 | 886.03 | 0% | 1
Bussmann | 170 Danish | 170M6883 | 170M6883 | FUSE 1600A 660V 23BKN/55 AR | 908.77 | 908.77 | 0% | 1
Bussmann | 170 Danish | 170M6884 | 170M6884 | FUSE 1800A 660V 23BKN/55 AR | 926.94 | 926.94 | 0% | 1
Bussmann | 170 Danish | 170M6886 | 170M6886 | FUSE 2200A 660V 23BKN/55 AR | 941.67 | 941.67 | 0% | 1
Bussmann | 170 Danish | 170M6887 | 170M6887 | FUSE 2500A 660V 23BKN/55 AR | 952.77 | 952.77 | 0% | 1
Bussmann | 170 Danish | 170M6889 | 170M6889 | FUSE 3500A 600V 23BKN/55 AR | 978.58 | 978.58 | 0% | 1
Bussmann | 170 Danish | 170M6892D | 170M6892D | FUSE 1100A 690V aR DIN 3 HSDNH | 245.3 | 245.3 | 0% | 1
Bussmann | 170 Danish | 170M6900 | 170M6900 | BUSS SEMITRON FUSE | 863.33 | 863.33 | 0% | 1
Bussmann | 170 Danish | 170M6905 | 170M6905 | BUSS SEMITRON FUSE | 936.04 | 936.04 | 0% | 1
Bussmann | 170 Danish | 170M6906 | 170M6906 | FUSE 2200A 660V 23BKE/55 AR | 945.39 | 945.39 | 0% | 1
Bussmann | 170 Danish | 170M6909 | 170M6909 | FUSE 3500A 600V 23BKE/55 AR | 978.58 | 978.58 | 0% | 1
Bussmann | 170 Danish | 170M6951 | 170M6951 | FUSE 3200A 600V 23SBKE/50 AR | 1018.66 | 1018.66 | 0% | 1
Bussmann | 170 Danish | 170M7026 | 170M7026 | FUSE 2500A 690V 4SBKN/60 AR | 1163.61 | 1163.61 | 0% | 1
Bussmann | 170 Danish | 170M7028 | 170M7028 | FUSE 3000A 690V 4SBKN/60 AR | 1523.8 | 1523.8 | 0% | 1
Bussmann | 170 Danish | 170M7031 | 170M7031 | FUSE 1100A 1000V 4SBKN/90 AR | 912.32 | 912.32 | 0% | 1
Bussmann | 170 Danish | 170M7034 | 170M7034 | FUSE 1700A 1000V 4SBKN/90 AR | 1568.12 | 1568.12 | 0% | 1
Bussmann | 170 Danish | 170M7035 | 170M7035 | FUSE 2200A 1000V 4SBKN/90 AR | 1742.37 | 1742.37 | 0% | 1
Bussmann | 170 Danish | 170M7036 | 170M7036 | FUSE 2500A 1000V 4SBKN/90 AR | 1742.37 | 1742.37 | 0% | 1
Bussmann | 170 Danish | 170M7041 | 170M7041 | FUSE 1600A 660V 4PKN/60 AR | 892.21 | 892.21 | 0% | 1
Bussmann | 170 Danish | 170M7042 | 170M7042 | FUSE 2000A 660V 4PKN/60 AR | 948.24 | 948.24 | 0% | 1
Bussmann | 170 Danish | 170M7043 | 170M7043 | FUSE 2500A 660V 4PKN/60 AR | 967.59 | 967.59 | 0% | 1
Bussmann | 170 Danish | 170M7045 | 170M7045 | FUSE 3500A 660V 4PKN/60 LCAR | 1086.68 | 1086.68 | 0% | 1
Bussmann | 170 Danish | 170M7046 | 170M7046 | FUSE 4000A 600V 4PKN/60 LCAR | 1143.86 | 1143.86 | 0% | 1
Bussmann | 170 Danish | 170M7051 | 170M7051 | FUSE 1000A 1600V 4BKN/125 AR | 972.61 | 972.61 | 0% | 1
Bussmann | 170 Danish | 170M7057 | 170M7057 | FUSE 3500A 690V 4SBKN/60 AR | 2457.76 | 2457.76 | 0% | 1
Bussmann | 170 Danish | 170M7058 | 170M7058 | FUSE 1000A 690V 4BN/65 AR UC | 872.2 | 872.2 | 0% | 1
Bussmann | 170 Danish | 170M7059 | 170M7059 | FUSE 1250A 690V 4BN/65 AR UC | 891.23 | 891.23 | 0% | 1
Bussmann | 170 Danish | 170M7060 | 170M7060 | FUSE 1400A 690V 4BN/65 AR UC | 904.49 | 904.49 | 0% | 1
Bussmann | 170 Danish | 170M7061 | 170M7061 | FUSE 1600A 690V 4BN/65 AR UC | 922.78 | 922.78 | 0% | 1
Bussmann | 170 Danish | 170M7062 | 170M7062 | FUSE 2000A 690V 4BN/65 AR UC | 964.27 | 964.27 | 0% | 1
Bussmann | 170 Danish | 170M7063 | 170M7063 | FUSE 2500A 690V 4BN/65 AR UC | 1022.56 | 1022.56 | 0% | 1
Bussmann | 170 Danish | 170M7064 | 170M7064 | FUSE 3000A 690V 4BN/65 AR | 1081.24 | 1081.24 | 0% | 1
Bussmann | 170 Danish | 170M7065 | 170M7065 | FUSE 3500A 690V 4BN/65 AR | 1152.39 | 1152.39 | 0% | 1
Bussmann | 170 Danish | 170M7066 | 170M7066 | FUSE 4000A 600V 4BN/65 AR | 1219.12 | 1219.12 | 0% | 1
Bussmann | 170 Danish | 170M7077 | 170M7077 | FUSE 2200A 1000V 4SPKN/80WAR | 1291.12 | 1291.12 | 0% | 1
Bussmann | 170 Danish | 170M7078 | 170M7078 | FUSE 1000A 690V 4BKN/65 AR UC | 894.21 | 894.21 | 0% | 1
Bussmann | 170 Danish | 170M7079 | 170M7079 | FUSE 1250A 690V 4BKN/65 AR UC | 913.26 | 913.26 | 0% | 1
Bussmann | 170 Danish | 170M7080 | 170M7080 | FUSE 1400A 690V 4BKN/65 AR UC | 926.5 | 926.5 | 0% | 1
Bussmann | 170 Danish | 170M7081 | 170M7081 | FUSE 1600A 690V 4BKN/65 AR UC | 944.78 | 944.78 | 0% | 1
Bussmann | 170 Danish | 170M7082 | 170M7082 | FUSE 2000A 690V 4BKN/65 AR UC | 986.39 | 986.39 | 0% | 1
Bussmann | 170 Danish | 170M7083 | 170M7083 | FUSE 2500A 690V 4BKN/65 AR UC | 1044.57 | 1044.57 | 0% | 1
Bussmann | 170 Danish | 170M7084 | 170M7084 | FUSE 3000A 690V 4BKN/65 AR UR | 1103.8 | 1103.8 | 0% | 1
Bussmann | 170 Danish | 170M7085 | 170M7085 | FUSE 3500A 690V 4BKN/65 AR | 1174.42 | 1174.42 | 0% | 1
Bussmann | 170 Danish | 170M7086 | 170M7086 | FUSE 4000A 600V 4BKN/65 AR | 1241.14 | 1241.14 | 0% | 1
Bussmann | 170 Danish | 170M7088 | 170M7088 | FUSE 2200A 1000V 4SPKN/80PWAR | 1253.53 | 1253.53 | 0% | 1
Bussmann | 170 Danish | 170M7090 | 170M7090 | FUSE 2200A 1000V 4BKN/95 AR | 1507.53 | 1507.53 | 0% | 1
Bussmann | 170 Danish | 170M7101 | 170M7101 | FUSE 1600A 690V 4GN/65 AR UC | 922.78 | 922.78 | 0% | 1
Bussmann | 170 Danish | 170M7107 | 170M7107 | FUSE 2400A 1250V 4BKN/105 AR | 1323.91 | 1323.91 | 0% | 1
Bussmann | 170 Danish | 170M7114 | 170M7114 | FUSE 2200A 690V 4BKN/65 AR | 1102.98 | 1102.98 | 0% | 1
Bussmann | 170 Danish | 170M7118 | 170M7118 | FUSE 1000A 690V 4GKN/65 AR UC | 833.87 | 833.87 | 0% | 1
Bussmann | 170 Danish | 170M7120 | 170M7120 | FUSE 1400A 690V 4GKN/65 AR UC | 926.5 | 926.5 | 0% | 1
Bussmann | 170 Danish | 170M7122 | 170M7122 | FUSE 2000A 690V 4GKN/65 AR UC | 1009.08 | 1009.08 | 0% | 1
Bussmann | 170 Danish | 170M7123 | 170M7123 | FUSE 2500A 690V 4GKN/65 AR UC | 1046.21 | 1046.21 | 0% | 1
Bussmann | 170 Danish | 170M7124 | 170M7124 | FUSE 3000A 690V 4GKN/65 AR | 1103.23 | 1103.23 | 0% | 1
Bussmann | 170 Danish | 170M7125 | 170M7125 | FUSE 3500A 690V 4GKN/65 AR | 1200.01 | 1200.01 | 0% | 1
Bussmann | 170 Danish | 170M7126 | 170M7126 | FUSE 4000A 600V 4GKN/65 AR | 1241.14 | 1241.14 | 0% | 1
Bussmann | 170 Danish | 170M7127 | 170M7127 | FUSE 2300A 800V 4BKN/95 AR | 1028.81 | 1028.81 | 0% | 1
Bussmann | 170 Danish | 170M7130-R | 170M7130-R | FUSE 1250A 800V 4BKN/95 AR | 939.65 | 939.65 | 0% | 1
Bussmann | 170 Danish | 170M7133 | 170M7133 | FUSE 1800A 800V 4BKN/90 AR | 869.31 | 869.31 | 0% | 1
Bussmann | 170 Danish | 170M7135 | 170M7135 | FUSE 2500A 800V 4BKN/90 AR | 912.71 | 912.71 | 0% | 1
Bussmann | 170 Danish | 170M7137 | 170M7137 | FUSE 3500A 800V 4BKN/90 AR | 940.1 | 940.1 | 0% | 1
Bussmann | 170 Danish | 170M7140 | 170M7140 | FUSE 3000A 660V 24BU/60 AR | 1602.77 | 1602.77 | 0% | 1
Bussmann | 170 Danish | 170M7154 | 170M7154 | FUSE 2500A 660V 4PKN/60 AR | 987.37 | 987.37 | 0% | 1
Bussmann | 170 Danish | 170M7154-E | 170M7154-E | FUSE 5000A 660V 24SBKE/60 AR | 2327.23 | 2327.23 | 0% | 1
Bussmann | 170 Danish | 170M7155 | 170M7155 | FUSE 5000A 400V 4SBKE/80 WAR | 2480.83 | 2480.83 | 0% | 1
Bussmann | 170 Danish | 170M7156 | 170M7156 | FUSE 3000A 1000V 4SBKN/90AR | 1864.28 | 1864.28 | 0% | 1
Bussmann | 170 Danish | 170M7158 | 170M7158 | FUSE 2000A 660V 24BKN/60 AR | 1594.99 | 1594.99 | 0% | 1
Bussmann | 170 Danish | 170M7160 | 170M7160 | FUSE 3000A 660V 24BKN/60 AR | 1661.44 | 1661.44 | 0% | 1
Bussmann | 170 Danish | 170M7161 | 170M7161 | FUSE 3500A 660V 24BKN/60 AR | 1694.67 | 1694.67 | 0% | 1
Bussmann | 170 Danish | 170M7162 | 170M7162 | FUSE 4000A 660V 24BKN/60 AR | 1727.69 | 1727.69 | 0% | 1
Bussmann | 170 Danish | 170M7163 | 170M7163 | FUSE 4500A 660V 24BKN/60 AR | 1798.61 | 1798.61 | 0% | 1
Bussmann | 170 Danish | 170M7164 | 170M7164 | FUSE 5000A 660V 24BKN/60 AR | 1855.39 | 1855.39 | 0% | 1
Bussmann | 170 Danish | 170M7167 | 170M7167 | FUSE 6500A 660V 24BKN/60 AR | 2795.35 | 2795.35 | 0% | 1
Bussmann | 170 Danish | 170M7191 | 170M7191 | FUSE 4000A 600V 4PKN/60 AR | 1065.96 | 1065.96 | 0% | 1
Bussmann | 170 Danish | 170M7210 | 170M7210 | FUSE 2000A 800V 4BKN/95 AR | 1073.5 | 1073.5 | 0% | 1
Bussmann | 170 Danish | 170M7216 | 170M7216 | FUSE 3000A 660V 4PKN/60 AR | 992.82 | 992.82 | 0% | 1
Bussmann | 170 Danish | 170M7217 | 170M7217 | FUSE 1400A 1250V 4BKN/105 AR | 1002.88 | 1002.88 | 0% | 1
Bussmann | 170 Danish | 170M7250 | 170M7250 | FUSE 1500A 1500V 4BKN/125AR | 1179.28 | 1179.28 | 0% | 1
Bussmann | 170 Danish | 170M7253 | 170M7253 | FUSE 1250A 1500V 4BKN/125AR | 1142.63 | 1142.63 | 0% | 1
Bussmann | 170 Danish | 170M7255 | 170M7255 | FUSE 1900A 1500V 4BKN/125AR | 1253.37 | 1253.37 | 0% | 1
Bussmann | 170 Danish | 170M7257 | 170M7257 | FUSE 3500A 660V 4PKN/60 AR | 1044.65 | 1044.65 | 0% | 1
Bussmann | 170 Danish | 170M7258 | 170M7258 | FUSE 3200A 1000V 4SBKN/90 AR | 2143.91 | 2143.91 | 0% | 1
Bussmann | 170 Danish | 170M7265 | 170M7265 | FUSE 4000A 600V 4PKN/60 AR | 1065.96 | 1065.96 | 0% | 1
Bussmann | 170 Danish | 170M7266 | 170M7266 | FUSE 2000A 1000V 4SPKN/80 AR | 1618.21 | 1618.21 | 0% | 1
Bussmann | 170 Danish | 170M7268 | 170M7268 | FUSE 2700A 690V 4BKN/65 AR UR | 966.4 | 966.4 | 0% | 1
Bussmann | 170 Danish | 170M7269 | 170M7269 | FUSE 4500A 400V 4PKN/60 AR | 1209.52 | 1209.52 | 0% | 1
Bussmann | 170 Danish | 170M7273 | 170M7273 | FUSE 3200A 1000V 4BKN/95 AR | 1848.78 | 1848.78 | 0% | 1
Bussmann | 170 Danish | 170M7277 | 170M7277 | FUSE 5500A 660V 24SBKW/60 AR | 2774.04 | 2774.04 | 0% | 1
Bussmann | 170 Danish | 170M7281 | 170M7281 | FUSE 800A 3000V 2//3BKN/180 AR | 1262.93 | 1262.93 | 0% | 1
Bussmann | 170 Danish | 170M7284 | 170M7284 | FUSE 700A 750V 3EK/170 GR DC | 508.95 | 554.76 | 9.001% | 1
Bussmann | 170 Danish | 170M7285 | 170M7285 | FUSE 630A 750V 3EK/170 GR DC | 462.68 | 495.07 | 7.001% | 1
Bussmann | 170 Danish | 170M7286 | 170M7286 | FUSE 750A 750V 3EK/170 GR DC | 534.4 | 582.5 | 9.001% | 1
Bussmann | 170 Danish | 170M7304 | 170M7304 | FUSE 550A 690V 3SFKE/111 AR | 443.71 | 443.71 | 0% | 1
Bussmann | 170 Danish | 170M7305 | 170M7305 | FUSE 1100A 690V 3SFKE/152 AR | 568.83 | 568.83 | 0% | 1
Bussmann | 170 Danish | 170M7480 | 170M7480 | FUSE 1100A 1500V 4BKN/125 AR | 1142.63 | 1142.63 | 0% | 1
Bussmann | 170 Danish | 170M7489 | 170M7489 | FUSE 2100A 1500V 4BKN/125AR | 1441.4 | 1441.4 | 0% | 1
Bussmann | 170 Danish | 170M7510 | 170M7510 | FUSE 1500A 1250V 4SBKN/105 AR | 1179.08 | 1179.08 | 0% | 1
Bussmann | 170 Danish | 170M7511 | 170M7511 | FUSE 1700A 1250V 4SBKN/105 AR | 1192.03 | 1192.03 | 0% | 1
Bussmann | 170 Danish | 170M7512 | 170M7512 | FUSE 1400A 1250V 4SBKN/105 AR | 1155.51 | 1155.51 | 0% | 1
Bussmann | 170 Danish | 170M7513 | 170M7513 | FUSE 2000A 1250V 4SBKN/105 AR | 1522.3 | 1522.3 | 0% | 1
Bussmann | 170 Danish | 170M7516 | 170M7516 | FUSE 2400A 1250V 4SBKN/105 AR | 1542.93 | 1542.93 | 0% | 1
Bussmann | 170 Danish | 170M7518 | 170M7518 | FUSE 1700A 1500V 4SBKN/120 AR | 1509.33 | 1660.26 | 10% | 1
Bussmann | 170 Danish | 170M7520 | 170M7520 | FUSE 2100A 1500V 4SBKN/120 AR | 1820.84 | 1820.84 | 0% | 1
Bussmann | 170 Danish | 170M7530 | 170M7530 | FUSE 4000A 1000V 24BKE/85 AR | 2760.44 | 2760.44 | 0% | 1
Bussmann | 170 Danish | 170M7532 | 170M7532 | FUSE 1800A 1250V 4BKN/105 AR | 1230.23 | 1230.23 | 0% | 1
Bussmann | 170 Danish | 170M7544 | 170M7544 | FUSE 2000A 1000V 4SBKN/90 AR | 1660.54 | 1660.54 | 0% | 1
Bussmann | 170 Danish | 170M7546 | 170M7546 | FUSE 2200A 1250V 4SBKN/105 AR | 1528.4 | 1528.4 | 0% | 1
Bussmann | 170 Danish | 170M7560 | 170M7560 | FUSE 4000A 1250V aR 24SBKN/105 | 3075.46 | 3383.01 | 10% | 1
Bussmann | 170 Danish | 170M7568 | 170M7568 | FUSE 3500A 1000V 24BKN/85 AR | 2680.03 | 2680.03 | 0% | 1
Bussmann | 170 Danish | 170M7569 | 170M7569 | FUSE 4000A 1000V 24BKN/85 AR | 2753.28 | 2753.28 | 0% | 1
Bussmann | 170 Danish | 170M7589 | 170M7589 | FUSE 2300A 1500V 4SBKN/120 AR | 2094 | 2094 | 0% | 1
Bussmann | 170 Danish | 170M7592 | 170M7592 | FUSE 2200A 1250V 4BKN/105 AR | 1309.23 | 1309.23 | 0% | 1
Bussmann | 170 Danish | 170M7595 | 170M7595 | FUSE 2500A 1250V 4BKN/105AR | 1620.68 | 1620.68 | 0% | 1
Bussmann | 170 Danish | 170M7597 | 170M7597 | FUSE 1500A 1250V 4BKN/105 AR | 1131.81 | 1131.81 | 0% | 1
Bussmann | 170 Danish | 170M7605 | 170M7605 | FUSE 4000A 1000V 24SBKN/90 W AR | 2781.02 | 2781.02 | 0% | 1
Bussmann | 170 Danish | 170M7608 | 170M7608 | FUSE 2000A 1000V 24BKN/85AR | 1551.19 | 1551.19 | 0% | 1
Bussmann | 170 Danish | 170M7613 | 170M7613 | FUSE 2300A 1500V 4BKN/125AR | 1519.7 | 1519.7 | 0% | 1
Bussmann | 170 Danish | 170M7614 | 170M7614 | FUSE 2000A 600V 3SBKN/85 AR | 588.38 | 588.38 | 0% | 1
Bussmann | 170 Danish | 170M7619 | 170M7619 | FUSE 1700A 1500V 4BKN/125AR | 1215.74 | 1215.74 | 0% | 1
Bussmann | 170 Danish | 170M7620 | 170M7620 | FUSE 1000A 2000V 4BKN/155 AR | 1215.74 | 1215.74 | 0% | 1
Bussmann | 170 Danish | 170M7622 | 170M7622 | FUSE 5000A 1000V 24BKN/85 AR | 2868.72 | 2868.72 | 0% | 1
Bussmann | 170 Danish | 170M7627 | 170M7627 | FUSE 1500A 2000V 4BKN/155 AR | 1475.42 | 1475.42 | 0% | 1
Bussmann | 170 Danish | 170M7628 | 170M7628 | FUSE 3700A 1250V 24SBKW/105 AR | 2938.49 | 2938.49 | 0% | 1
Bussmann | 170 Danish | 170M7629 | 170M7629 | FUSE 3700A 1250V 24SBKE/105 AR | 2938.49 | 2938.49 | 0% | 1
Bussmann | 170 Danish | 170M7632 | 170M7632 | FUSE 4000A 1100V 24SBKN/90 WAR | 3123.86 | 3123.86 | 0% | 1
Bussmann | 170 Danish | 170M7633 | 170M7633 | FUSE 2000A 1250V 4BKN/105 AR | 1281.52 | 1281.52 | 0% | 1
Bussmann | 170 Danish | 170M7636 | 170M7636 | FUSE 1500A 1000V 4BKN/95 AR | 1258.31 | 1258.31 | 0% | 1
Bussmann | 170 Danish | 170M7637 | 170M7637 | FUSE 3000A 1000V 4SBKE/90 AR | 1797.58 | 1797.58 | 0% | 1
Bussmann | 170 Danish | 170M7639 | 170M7639 | FUSE 1700A 1000V 4BKN/95 aR | 1346.38 | 1346.38 | 0% | 1
Bussmann | 170 Danish | 170M7640 | 170M7640 | FUSE 2500A 1000V 4BKN/95 AR | 1613.09 | 1613.09 | 0% | 1
Bussmann | 170 Danish | 170M7649 | 170M7649 | FUSE 5000A 1000V 24SBKN/90 AR | 2808.86 | 2808.86 | 0% | 1
Bussmann | 170 Danish | 170M7650 | 170M7650 | 3000A 1000V 4SBKN/90 AR | 1797.58 | 1977.34 | 10% | 1
Bussmann | 170 Danish | 170M7651 | 170M7651 | FUSE 5000A 1000V 24SBKS/90 WAR | 2808.83 | 2808.83 | 0% | 1
Bussmann | 170 Danish | 170M7654 | 170M7654 | FUSE 1700A 1000V 4SPKN/80 PW AR | 1362.51 | 1362.51 | 0% | 1
Bussmann | 170 Danish | 170M7658 | 170M7658 | FUSE 2700A 1000V 4BKN/95 AR | 1657.13 | 1657.13 | 0% | 1
Bussmann | 170 Danish | 170M7671 | 170M7671 | FUSE 4000A 1000V 24SBKS/90 AR | 2716.4 | 2716.4 | 0% | 1
Bussmann | 170 Danish | 170M7676 | 170M7676 | FUSE 1700A 1250V 4BKN/105 AR | 1188.4 | 1188.4 | 0% | 1
Bussmann | 170 Danish | 170M7680 | 170M7680 | FUSE 3000A 1000V 24BKN/85 AR | 2546.02 | 2546.02 | 0% | 1
Bussmann | 170 Danish | 170M7683 | 170M7683 | FUSE 4500A 1250V 24SBKN/105 AR | 3237.32 | 3237.32 | 0% | 1
Bussmann | 170 Danish | 170M7706 | 170M7706 | FUSE 4500A 1250V 24SBKN/105 AR | 3237.32 | 3269.69 | 0.9999% | 1
Bussmann | 170 Danish | 170M7802 | 170M7802 | FUSE 800A 1250V 4BKN/105 AR | 941.05 | 941.05 | 0% | 1
Bussmann | 170 Danish | 170M7803 | 170M7803 | FUSE 1000A 1250V 4BKN/105 AR | 975.81 | 975.81 | 0% | 1
Bussmann | 170 Danish | 170M7804 | 170M7804 | FUSE 1200A 1250V 4BKN/105 AR | 996.28 | 996.28 | 0% | 1
Bussmann | 170 Danish | 170M7908 | 170M7908 | FUSE 16A 660V DIN 0 AR | 88.47 | 88.47 | 0% | 1
Bussmann | 170 Danish | 170M7910 | 170M7910 | FUSE 25A 660V DIN 0 AR | 88.47 | 88.47 | 0% | 1
Bussmann | 170 Danish | 170M7911 | 170M7911 | FUSE 32A 660V DIN 0 AR | 88.47 | 88.47 | 0% | 1
Bussmann | 170 Danish | 170M7912 | 170M7912 | FUSE 40A 660V DIN 0 AR | 88.47 | 88.47 | 0% | 1
Bussmann | 170 Danish | 170M7913 | 170M7913 | FUSE 50A 660V DIN 0 AR | 88.47 | 88.47 | 0% | 1
Bussmann | 170 Danish | 170M7914 | 170M7914 | FUSE 63A 660V DIN 0 AR | 89.85 | 89.85 | 0% | 1
Bussmann | 170 Danish | 170M7915 | 170M7915 | FUSE 80A 660V DIN 0 AR | 89.85 | 89.85 | 0% | 1
Bussmann | 170 Danish | 170M7916 | 170M7916 | FUSE 100A 660V DIN 0 AR | 89.85 | 89.85 | 0% | 1
Bussmann | 170 Danish | 170M7917 | 170M7917 | FUSE 125A 660V DIN 0 AR | 89.85 | 89.85 | 0% | 1
Bussmann | 170 Danish | 170M7918 | 170M7918 | FUSE 160A 660V DIN 0 AR | 90.22 | 90.22 | 0% | 1
Bussmann | 170 Danish | 170M7919 | 170M7919 | FUSE 200A 660V DIN 0 AR | 110.81 | 110.81 | 0% | 1
Bussmann | 170 Danish | 170M7938 | 170M7938 | FUSE 3000A 690V 4SBKE/60 AR | 1491.45 | 1491.45 | 0% | 1
Bussmann | 170 Danish | 170M7952 | 170M7952 | FUSE 2500A 1000V 4SBKE/90 | 1446.43 | 1446.43 | 0% | 1
Bussmann | 170 Danish | 170M7954 | 170M7954 | FUSE 3600A 800V 4SBKN/80 AR | 1670.67 | 1670.67 | 0% | 1
Bussmann | 170 Danish | 170M7958 | 170M7958 | FUSE 4500A 400V 4SBKN/60 AR | 3106.06 | 3106.06 | 0% | 1
Bussmann | 170 Danish | 170M7962 | 170M7962 | FUSE 3000A 1000V 4BKN/95 AR | 1756.31 | 1756.31 | 0% | 1
Bussmann | 170 Danish | 170M7963 | 170M7963 | FUSE 2000A 1000V 4BKN/95 AR | 1463.6 | 1463.6 | 0% | 1
Bussmann | 170 Danish | 170M7965 | 170M7965 | FUSE 3000A 800V 4SBKN/90 AR | 1525.71 | 1701.17 | 11.5% | 1
Bussmann | 170 Danish | 170M7968 | 170M7968 | FUSE 4000A 600V 4SBKN/70 AR | 1516.91 | 1516.91 | 0% | 1
Bussmann | 170 Danish | 170M7969 | 170M7969 | FUSE 1400A 1250V 4SBKW/105 AR | 1203.48 | 1203.48 | 0% | 1
Bussmann | 170 Danish | 170M7975 | 170M7975 | FUSE 1800A 1250V 4SBKW/105 AR | 1516.85 | 1516.85 | 0% | 1
Bussmann | 170 Danish | 170M7976 | 170M7976 | FUSE 1800A 1250V 4SBKN/105 AR | 1516.85 | 1516.85 | 0% | 1
Bussmann | 170 Danish | 170M7978 | 170M7978 | FUSE 2500A 1250V 4SBKN/105 AR | 1589.22 | 1589.22 | 0% | 1
Bussmann | 170 Danish | 170M7982 | 170M7982 | FUSE 1900A 1000V 4SBKE/90AR | 1619.61 | 1619.61 | 0% | 1
Bussmann | 170 Danish | 170M7984 | 170M7984 | FUSE 1800A 1000V 4SBKE/90AR | 1578.67 | 1578.67 | 0% | 1
Bussmann | 170 Danish | 170M7987 | 170M7987 | FUSE 2500A 1000V 4SBKN/90AR | 1216.98 | 1216.98 | 0% | 1
Bussmann | 170 Danish | 170M7997 | 170M7997 | FUSE 4500A 400V 4BKN/65 AR | 994.35 | 994.35 | 0% | 1
Bussmann | 170 Danish | 170M7999 | 170M7999 | FUSE 3500A 800V 4SBKE/90 AR | 1673 | 1890.49 | 13% | 1
Bussmann | 170 Danish | 170M8500 | 170M8500 | FUSE 315A 1000V 3GKN/75 AR UR | 248.69 | 248.69 | 0% | 1
Bussmann | 170 Danish | 170M8502 | 170M8502 | FUSE 400A 1000V 3GKN/75 AR UR | 258.46 | 258.46 | 0% | 1
Bussmann | 170 Danish | 170M8506 | 170M8506 | FUSE 630A 1000V 3GKN/75 AR UR | 274.77 | 274.77 | 0% | 1
Bussmann | 170 Danish | 170M8507 | 170M8507 | FUSE 700A 1000V 3GKN/75 AR UR | 281.98 | 281.98 | 0% | 1
Bussmann | 170 Danish | 170M8509 | 170M8509 | FUSE 900A 1000V 3GKN/75 AR UR | 293.85 | 293.85 | 0% | 1
Bussmann | 170 Danish | 170M8510 | 170M8510 | FUSE 1000A 1000V 3GKN/75 AR UR | 300.35 | 300.35 | 0% | 1
Bussmann | 170 Danish | 170M8511 | 170M8511 | FUSE 1100A 1000V 3GKN/75 AR UR | 319.59 | 319.59 | 0% | 1
Bussmann | 170 Danish | 170M8512 | 170M8512 | FUSE 1250A 1000V 3GKN/90 AR | 396.87 | 396.87 | 0% | 1
Bussmann | 170 Danish | 170M8536 | 170M8536 | FUSE 550A 1000V 3FKE/115 AR UR | 261.52 | 261.52 | 0% | 1
Bussmann | 170 Danish | 170M8537 | 170M8537 | FUSE 630A 1000V 3FKE/115 AR UR | 266.49 | 266.49 | 0% | 1
Bussmann | 170 Danish | 170M8539 | 170M8539 | FUSE 800A 1000V 3FKE/115 AR UR | 280.23 | 280.23 | 0% | 1
Bussmann | 170 Danish | 170M8540 | 170M8540 | FUSE 900A 1000V 3FKE/115 AR UR | 285.5 | 285.5 | 0% | 1
Bussmann | 170 Danish | 170M8541 | 170M8541 | FUSE 1000A 1000V 3FKE/115 AR UR | 297.42 | 297.42 | 0% | 1
Bussmann | 170 Danish | 170M8542 | 170M8542 | FUSE 1100A 1000V 3FKE/115 AR UR | 311.06 | 311.06 | 0% | 1
Bussmann | 170 Danish | 170M8545 | 170M8545 | FUSE 800A 690V 3SHT AR UC | 306.37 | 306.37 | 0% | 1
Bussmann | 170 Danish | 170M8547 | 170M8547 | FUSE 1250A 690V 3SHT AR UC | 315.22 | 315.22 | 0% | 1
Bussmann | 170 Danish | 170M8548 | 170M8548 | FUSE 1400A 690V 3SHT UC | 352.72 | 352.72 | 0% | 1
Bussmann | 170 Danish | 170M8550 | 170M8550 | FUSE 1600A 690V 3SHT AR UC | 390.21 | 390.21 | 0% | 1
Bussmann | 170 Danish | 170M8552 | 170M8552 | FUSE 1100A 690V 3SHT | 330.78 | 330.78 | 0% | 1
Bussmann | 170 Danish | 170M8554D | 170M8554D | FUSE 1250A 690V aR DIN 3 HSDNH | 268.43 | 268.43 | 0% | 1
Bussmann | 170 Danish | 170M8555D | 170M8555D | FUSE 1400A 690V aR DIN 3 HSDNH | 288.25 | 288.25 | 0% | 1
Bussmann | 170 Danish | 170M8556D | 170M8556D | FUSE 1500A 690V aR DIN 3 HSDNH | 297.57 | 297.57 | 0% | 1
Bussmann | 170 Danish | 170M8557D | 170M8557D | FUSE 1600A 690V aR DIN 3 HSDNH | 306.93 | 306.93 | 0% | 1
Bussmann | 170 Danish | 170M8558 | 170M8558 | FUSE 1800A 600V DIN 3 AR | 433.99 | 433.99 | 0% | 1
Bussmann | 170 Danish | 170M8600 | 170M8600 | FUSE 315A 1000V 3BKN/75 AR UR | 190.17 | 190.17 | 0% | 1
Bussmann | 170 Danish | 170M8604 | 170M8604 | FUSE 500A 1000V 3BKN/75 AR UR | 202.12 | 202.12 | 0% | 1
Bussmann | 170 Danish | 170M8605 | 170M8605 | FUSE 550A 1000V 3BKN/75 AR UR | 203.98 | 203.98 | 0% | 1
Bussmann | 170 Danish | 170M8606 | 170M8606 | FUSE 630A 1000V 3BKN/75 AR | 207.28 | 207.28 | 0% | 1
Bussmann | 170 Danish | 170M8607 | 170M8607 | FUSE 700A 1000V 3BKN/75 AR UR | 210.44 | 210.44 | 0% | 1
Bussmann | 170 Danish | 170M8608 | 170M8608 | FUSE 800A 1000V 3BKN/75 AR UR | 216.56 | 216.56 | 0% | 1
Bussmann | 170 Danish | 170M8609 | 170M8609 | FUSE 900A 1000V 3BKN/75 AR UR | 222.95 | 222.95 | 0% | 1
Bussmann | 170 Danish | 170M8610 | 170M8610 | FUSE 1000A 1000V 3BKN/75 AR UR | 228.12 | 228.12 | 0% | 1
Bussmann | 170 Danish | 170M8611 | 170M8611 | FUSE 1100A 1000V 3BKN/75 AR UR | 247.31 | 247.31 | 0% | 1
Bussmann | 170 Danish | 170M8612 | 170M8612 | FUSE 1250A 1000V 3BKN/90 AR | 284.54 | 284.54 | 0% | 1
Bussmann | 170 Danish | 170M8613 | 170M8613 | FUSE 1400A 900V 3BKN/90 AR | 302.41 | 302.41 | 0% | 1
Bussmann | 170 Danish | 170M8614 | 170M8614 | FUSE 315A 1000V 3KN/110 AR UR | 256.46 | 256.46 | 0% | 1
Bussmann | 170 Danish | 170M8615 | 170M8615 | SEMICONDUCTOR FUSE 1000V | 257.55 | 257.55 | 0% | 1
Bussmann | 170 Danish | 170M8616 | 170M8616 | FUSE 400A 1000V 3KN/110 AR UR | 258.63 | 258.63 | 0% | 1
Bussmann | 170 Danish | 170M8619 | 170M8619 | FUSE 550A 1000V 3KN/110 AR | 262.57 | 262.57 | 0% | 1
Bussmann | 170 Danish | 170M8620 | 170M8620 | FUSE 630A 1000V 3KN/110 AR UR | 266.49 | 266.49 | 0% | 1
Bussmann | 170 Danish | 170M8621 | 170M8621 | FUSE 700A 1000V 3KN/110 AR UR | 269.02 | 269.02 | 0% | 1
Bussmann | 170 Danish | 170M8622 | 170M8622 | FUSE 800A 1000V 3KN/110 AR UR | 280.23 | 280.23 | 0% | 1
Bussmann | 170 Danish | 170M8623 | 170M8623 | FUSE 900A 1000V 3KN/110 AR UR | 285.5 | 285.5 | 0% | 1
Bussmann | 170 Danish | 170M8624 | 170M8624 | FUSE 1000A 1000V 3KN/110 AR UR | 291.89 | 291.89 | 0% | 1
Bussmann | 170 Danish | 170M8625 | 170M8625 | FUSE 1100A 1000V 3KN/110 AR UR | 311.06 | 311.06 | 0% | 1
Bussmann | 170 Danish | 170M8626 | 170M8626 | FUSE 1250A 1000V 3KN/110 AR | 341.26 | 341.26 | 0% | 1
Bussmann | 170 Danish | 170M8628 | 170M8628 | FUSE 1100A 1000V 3BKN/90 AR | 282.51 | 282.51 | 0% | 1
Bussmann | 170 Danish | 170M8629 | 170M8629 | FUSE 315A 1000V 3TN/110 AR UR | 178.7 | 178.7 | 0% | 1
Bussmann | 170 Danish | 170M8630 | 170M8630 | FUSE 350A 1000V 3TN/110 AR UR | 179.59 | 179.59 | 0% | 1
Bussmann | 170 Danish | 170M8631 | 170M8631 | FUSE 400A 1000V 3TN/110 AR UR | 180.47 | 180.47 | 0% | 1
Bussmann | 170 Danish | 170M8632 | 170M8632 | FUSE 450A 1000V 3TN/110 AR UR | 181.64 | 181.64 | 0% | 1
Bussmann | 170 Danish | 170M8633 | 170M8633 | FUSE 500A 1000V 3TN/110 AR UR | 182.64 | 182.64 | 0% | 1
Bussmann | 170 Danish | 170M8634 | 170M8634 | FUSE 550A 1000V 3TN/110 AR UR | 183.53 | 183.53 | 0% | 1
Bussmann | 170 Danish | 170M8635 | 170M8635 | FUSE 630A 1000V 3TN/110 AR UR | 184.24 | 184.24 | 0% | 1
Bussmann | 170 Danish | 170M8636 | 170M8636 | FUSE 700A 1000V 3TN/110 AR UR | 188.97 | 188.97 | 0% | 1
Bussmann | 170 Danish | 170M8637 | 170M8637 | FUSE 800A 1000V 3TN/110 AR UR | 197.16 | 197.16 | 0% | 1
Bussmann | 170 Danish | 170M8638 | 170M8638 | FUSE 900A 1000V 3TN/110 AR UR | 203.32 | 203.32 | 0% | 1
Bussmann | 170 Danish | 170M8639 | 170M8639 | FUSE 1000A 1000V 3TN/110 AR UR | 209 | 209 | 0% | 1
Bussmann | 170 Danish | 170M8640 | 170M8640 | FUSE 1100A 1000V 3TN/110 AR UR | 225.79 | 225.79 | 0% | 1
Bussmann | 170 Danish | 170M8641 | 170M8641 | FUSE 1250A 1000V 3TN/110 AR | 293.23 | 293.23 | 0% | 1
Bussmann | 170 Danish | 170M8642 | 170M8642 | FUSE 1400A 900V 3TN/110 | 310.24 | 310.24 | 0% | 1
Bussmann | 170 Danish | 170M8643 | 170M8643 | FUSE 450A 1000V DIN 3 AR UR | 255.85 | 255.85 | 0% | 1
Bussmann | 170 Danish | 170M8645 | 170M8645 | FUSE 630A 1000V DIN 3 AR UR | 258.66 | 258.66 | 0% | 1
Bussmann | 170 Danish | 170M8646 | 170M8646 | FUSE 700A 1000V DIN 3 AR UR | 263.28 | 263.28 | 0% | 1
Bussmann | 170 Danish | 170M8647 | 170M8647 | FUSE 800A 1000V DIN 3 AR UR | 278.59 | 278.59 | 0% | 1
Bussmann | 170 Danish | 170M8650 | 170M8650 | FUSE 1000A 1000V DIN 3 AR UR | 279.71 | 279.71 | 0% | 1
Bussmann | 170 Danish | 170M8675 | 170M8675 | FUSE 1400A 850V 3BKN/75 AR | 426.65 | 426.65 | 0% | 1
Bussmann | 170 Danish | 170M8676 | 170M8676 | FUSE 1500A 850V 3BKN/75 AR | 442.93 | 442.93 | 0% | 1
Bussmann | 170 Danish | 170M8689 | 170M8689 | FUSE 230A 4500V 3/320 AR | 583.35 | 635.85 | 9% | 1
Bussmann | 170 Danish | 170M8690 | 170M8690 | FUSE 630A 3000V 3BN/230 AR | 1326.96 | 1519.37 | 14.5% | 1
Bussmann | 170 Danish | 170M8691 | 170M8691 | FUSE 630A 3000V 3BKN/230 AR | 1354.02 | 1550.35 | 14.5% | 1
Bussmann | 170 Danish | 170M8692 | 170M8692 | FUSE 2520A 3000V 3x3BN/230+3BKN/230 AR | 5334.89 | 6108.45 | 14.5% | 1
Bussmann | 170 Danish | 170N3432 | 170N3432 | FUSE 40A 660V 0000FU/65 GR | 28.25 | 28.25 | 0% | 1
Bussmann | 170 Danish | 170N3434 | 170N3434 | FUSE 50A 660V 0000FU/65 GR | 37.24 | 37.24 | 0% | 1
Bussmann | 170 Danish | 170N3437 | 170N3437 | FUSE 65A 660V 0000FU/65 GR | 37.67 | 37.67 | 0% | 1
Bussmann | 170 Danish | 170T7020 | 170T7020 | FUSE 2000A 600V 3S/100 AR | 697.26 | 780.93 | 12% | 1
Bussmann | 170 Danish | 170T7025 | 170T7025 | FUSE 1600A 660V 3SBKN/90 AR | 1318.24 | 1318.24 | 0% | 1
Bussmann | 170 Danish | 170T7027 | 170T7027 | FUSE 1800A 660V 3SBKN/90 AR | 1344.62 | 1344.62 | 0% | 1
Bussmann | 170 Danish | 170T8142 | 170T8142 | FUSE 3000A 500V 4BKN/60 AR | 631.37 | 631.37 | 0% | 1
Bussmann | 170 Danish | 170T8173 | 170T8173 | FUSE 1600A 1000V 4BK/90 AR SUPER | 656.18 | 656.18 | 0% | 1
Bussmann | 170 Danish | 170T8200 | 170T8200 | FUSE 1800A 380V 4SBK/60 AR SUPER | 1243.1 | 1243.1 | 0% | 1
Bussmann | 170 Danish | 170T8225 | 170T8225 | FUSE 2200A 1000V 4SPKN/90 AR | 2039.54 | 2039.54 | 0% | 1
Bussmann | 170 Danish | 170T8227 | 170T8227 | FUSE 1500A 1500V 4PU/80 LCAR SUPER | 1087.3 | 1193.31 | 9.75% | 1
Bussmann | 170 Danish | 170T8300 | 170T8300 | FUSE 6000A 600V 24BKN/65 LCAR | 2110.99 | 2110.99 | 0% | 1
Bussmann |  | 892A | 892A | KIT ADAPTORPLATE+SCREWS | 284.78 | 284.78 | 0% | 1
Bussmann |  | SPJ-4M60 | SPJ-4M60 | FUSE 60A 1000V 1*GKN/75 AR | 195.9 | 195.9 | 0% | 1
Bussmann | Traction | 054-106808 | 054-106808 | RAILWAY SIGNAL FUSE 1A | 18.63 | 18.82 | 1.02% | 1
Bussmann | Traction | 054-106809 | 054-106809 | RAILWAY SIGNAL FUSE 2A | 18.63 | 18.82 | 1.02% | 1
Bussmann | Traction | 054-106810 | 054-106810 | RAILWAY SIGNAL FUSE 3A | 18.63 | 18.82 | 1.02% | 1
Bussmann | Traction | 054-106812 | 054-106812 | RAILWAY SIGNAL FUSE 5A | 18.63 | 18.82 | 1.02% | 1
Bussmann | Traction | 054-106814 | 054-106814 | RAILWAY SIGNAL FUSE 10A | 18.63 | 18.82 | 1.02% | 1
Bussmann | Traction | 054-106816 | 054-106816 | RAILWAY SIGNAL FUSE 15A | 18.63 | 18.82 | 1.02% | 1
Bussmann | Traction | 054-106818 | 054-106818 | RAILWAY SIGNAL FUSE 20A | 18.63 | 18.82 | 1.02% | 1
Bussmann | Traction | 054-106819 | 054-106819 | RAILWAY SIGNAL FUSE 30A | 18.63 | 18.82 | 1.02% | 1
Bussmann | Traction | 100KTH2 | 100KTH2 | 100Amp 1200V ac 1100V dc TRACTION FUSE | 176.47 | 176.47 | 0% | 1
Bussmann | Traction | 100NC | 100NC | 100A DC TRACTION FUSE (1) | 293.3 | 296.23 | 0.999% | 1
Bussmann | Traction | 10KC36 | 10KC36 | 750V dc 10Amp TRACTION FUSE | 148.3 | 148.3 | 0% | 1
Bussmann | Traction | 10KTH | 10KTH | 10Amp 1200V ac / 1000V dc TRACTION FUSE | 80.87 | 80.87 | 0% | 1
Bussmann | Traction | 10SRC250 | 10SRC250 | 10Amp 250V D.C. TRACTION FUSE | 52.03 | 52.55 | 0.9994% | 1
Bussmann | Traction | 10SRC750 | 10SRC750 | 10Amp 750V dc TRACTION FUSE | 66.5 | 67.17 | 1.008% | 1
Bussmann | Traction | 10TH1000 | 10TH1000 | 10Amp 1000V dc TRACTION FUSE | 84.2 | 84.2 | 0% | 1
Bussmann | Traction | 10WRC250 | 10WRC250 | 10Amp 250V dc TRACTION FUSE | 82.43 | 83.25 | 0.9948% | 1
Bussmann | Traction | 125NC | 125NC | 125A DC TRACTION FUSE | 353.37 | 356.9 | 0.999% | 1
Bussmann | Traction | 15KC36 | 15KC36 | 750V dc 15Amp TRACTION FUSE | 137.87 | 137.87 | 0% | 1
Bussmann | Traction | 15SRC250 | 15SRC250 | 15Amp 250V dc TRACTION FUSE | 52.03 | 52.55 | 0.9994% | 1
Bussmann | Traction | 15SRC750 | 15SRC750 | 15Amp 750V dc TRACTION FUSE | 66.5 | 67.17 | 1.008% | 1
Bussmann | Traction | 160NC | 160NC | 160A DC TRACTION FUSE | 368.57 | 372.26 | 1.001% | 1
Bussmann | Traction | 1SRC250 | 1SRC250 | 1Amp 250V dc TRACTION FUSE | 52.03 | 52.55 | 0.9994% | 1
Bussmann | Traction | 200RC | 200RC | 200A TRACTION FUSE (1) | 614.3 | 620.44 | 0.9995% | 1
Bussmann | Traction | 20KTH | 20KTH | 20Amp 1200V ac / 1000V dc TRACTION FUSE | 86.87 | 86.87 | 0% | 1
Bussmann | Traction | 20SRC250 | 20SRC250 | 20Amp 250V dc TRACTION FUSE | 52.03 | 52.55 | 0.9994% | 1
Bussmann | Traction | 20SRC750 | 20SRC750 | 20AMP 750V dc TRACTION FUSE | 70.03 | 70.73 | 0.9996% | 1
Bussmann | Traction | 20SRF1000 | 20SRF1000 | TRACTION FUSE (10) | 99.9 | 99.9 | 0% | 1
Bussmann | Traction | 20TH1000 | 20TH1000 | 20Amp 1000V dc TRACTION FUSE | 84.2 | 84.2 | 0% | 1
Bussmann | Traction | 250RC | 250RC | 250A TRACTION FUSE (1) | 769.33 | 777.02 | 0.9996% | 1
Bussmann | Traction | 25SRC750 | 25SRC750 | 25Amp 750V dc RAILWAY FUSE | 82.03 | 82.85 | 0.9996% | 1
Bussmann | Traction | 2SRF1000 | 2SRF1000 | 2AMP 1000V dc TRACTION FUSE | 98.07 | 98.07 | 0% | 1
Bussmann | Traction | 300RC | 300RC | 300Amp 750V dc TRACTION FUSE | 884.27 | 893.11 | 0.9997% | 1
Bussmann | Traction | 30KTH | 30KTH | 30Amp 1200V ac / 1000V dc TRACTION FUSE | 89.6 | 89.6 | 0% | 1
Bussmann | Traction | 30LRC750 | 30LRC750 | 30AMP TRACTION FUSE | 140.57 | 141.98 | 1.003% | 1
Bussmann | Traction | 30SRC250 | 30SRC250 | 30Amp 250V dc TRACTION FUSE | 66.9 | 67.57 | 1.001% | 1
Bussmann | Traction | 30SRC750 | 30SRC750 | 30Amp 750V dc TRACTION FUSE | 82.03 | 82.85 | 0.9996% | 1
Bussmann | Traction | 30SRF1000 | 30SRF1000 | 30AMP 1200V dc TRACTION FUSE | 101.77 | 101.77 | 0% | 1
Bussmann | Traction | 30TH1000 | 30TH1000 | 30Amp 1000V dc TRACTION FUSE | 89.2 | 89.2 | 0% | 1
Bussmann | Traction | 350RC | 350RC | 350amp 750V DC TRACTION FUSE | 930.8 | 940.11 | 1% | 1
Bussmann | Traction | 35KC36 | 35KC36 | 750V dc 35Amp TRACTION FUSE | 137.87 | 139.25 | 1.001% | 1
Bussmann | Traction | 35SRC750-C | 35SRC750-C | COMPACT M/A TRACTION FUSE | 94.23 | 95.17 | 0.9976% | 1
Bussmann | Traction | 3KTH | 3KTH | 3Amp 1200V ac / 1000V dc TRACTION FUSE | 74.83 | 74.83 | 0% | 1
Bussmann | Traction | 400RC | 400RC | 400A TRACTION FUSE | 1040.33 | 1050.73 | 0.9997% | 1
Bussmann | Traction | 40KC36 | 40KC36 | 750V dc 40Amp TRACTION FUSE | 136.47 | 137.83 | 0.9966% | 1
Bussmann | Traction | 40KTH | 40KTH | 40Amp 1200V ac / 1000V dc TRACTION FUSE | 92.4 | 92.4 | 0% | 1
Bussmann | Traction | 40LRC750 | 40LRC750 | 40Amp TRACTION FUSE | 142.67 | 144.1 | 1.002% | 1
Bussmann | Traction | 40LRC750-SR | 40LRC750-SR | 40A TRACTION FUSE SPECIAL | 587.43 | 593.3 | 0.9993% | 1
Bussmann | Traction | 40SRC250 | 40SRC250 | 40Amp 250V dc TRACTION FUSE | 74.37 | 75.11 | 0.995% | 1
Bussmann | Traction | 40TH1000 | 40TH1000 | 40Amp 1000V dc TRACTION FUSE | 89.5 | 89.5 | 0% | 1
Bussmann | Traction | 450LTC750 | 450LTC750 | 450Amp 900V dc TWIN FUSE | 2041.67 | 2062.09 | 1% | 1
Bussmann | Traction | 50KTH | 50KTH | 50Amp 1200V ac / 1000V dc TRACTION FUSE | 100.37 | 100.37 | 0% | 1
Bussmann | Traction | 50LRC750 | 50LRC750 | 50Amp 750V dc TRACTION FUSE | 154.37 | 155.91 | 0.9976% | 1
Bussmann | Traction | 50SRC250 | 50SRC250 | 50Amp 250V dc TRACTION FUSE | 74.37 | 75.11 | 0.995% | 1
Bussmann | Traction | 5SRC250 | 5SRC250 | 5Amp 250V dc TRACTION FUSE | 52.03 | 52.55 | 0.9994% | 1
Bussmann | Traction | 5SRC750 | 5SRC750 | 5Amp 750V dc TRACTION FUSE | 66.5 | 67.17 | 1.008% | 1
Bussmann | Traction | 5WRC250 | 5WRC250 | 5Amp 250V dc TRACTION FUSE | 82.43 | 83.25 | 0.9948% | 1
Bussmann | Traction | 60KC36 | 60KC36 | 750V dc 60Amp Traction Fuse | 175.3 | 177.05 | 0.9983% | 1
Bussmann | Traction | 60KTH | 60KTH | 60Amp 1200V ac / 1000V dc TRACTION FUSE | 101.4 | 101.4 | 0% | 1
Bussmann | Traction | 60SRC250 | 60SRC250 | 60Amp 250V dc TRACTION FUSE | 74.37 | 75.11 | 0.995% | 1
Bussmann | Traction | 60SRC750 | 60SRC750 | 60Amp 750V dc TRACTION FUSE | 149.47 | 150.96 | 0.9969% | 1
Bussmann | Traction | 60TH1000 | 60TH1000 | 60Amp 1000V dc TRACTION FUSE | 113.17 | 113.17 | 0% | 1
Bussmann | Traction | 6KTH | 6KTH | 6Amp 1200V ac / 1000V dc TRACTION FUSE | 80.87 | 80.87 | 0% | 1
Bussmann | Traction | 6SRC750 | 6SRC750 | 6Amp 750V dc TRACTION FUSE | 66.5 | 67.17 | 1.008% | 1
Bussmann | Traction | 6TH1000 | 6TH1000 | 6Amp 1000V dc TRACTION FUSE | 62.8 | 62.8 | 0% | 1
Bussmann | Traction | 80NC | 80NC | 80A DC TRACTION FUSE (1) DCR3316 | 266.87 | 269.54 | 1% | 1
Bussmann | Traction | 8SRC250 | 8SRC250 | 8Amp 250V dc TRACTION FUSE | 52.03 | 52.55 | 0.9994% | 1
Bussmann | Traction | 8SRC750 | 8SRC750 | 8Amp 750V dc TRACTION FUSE | 66.5 | 67.17 | 1.008% | 1
Bussmann | Traction | FWK-10A20F | FWK-10A20F | 10AMP 750V TRACTION FUSE | 51.9 | 52.42 | 1.002% | 1
Bussmann | Traction | FWK-15A20F | FWK-15A20F | 15AMP 750V TRACTION FUSE | 55.53 | 56.09 | 1.008% | 1
Bussmann | Traction | FWK-20A20F | FWK-20A20F | 20AMP 750V TRACTION FUSE | 55.53 | 56.09 | 1.008% | 1
Bussmann | Traction | FWK-25A20F | FWK-25A20F | 25AMP 750V TRACTION FUSE | 55.53 | 56.09 | 1.008% | 1
Bussmann | Traction | FWK-30A20F | FWK-30A20F | 30AMP 750V TRACTION FUSE | 67.1 | 67.77 | 0.9985% | 1
Bussmann | Traction | FWK-50A25F | FWK-50A25F | 50AMP 750V TRACTION FUSE | 167.43 | 169.1 | 0.9974% | 1
Bussmann | Traction | FWK-5A20F | FWK-5A20F | 5AMP 750V TRACTION FUSE | 51.9 | 52.42 | 1.002% | 1
Bussmann | Traction | FWK-8A20F | FWK-8A20F | 8A 750V TRACTION FUSE 8A 750V AC | 51.9 | 52.42 | 1.002% | 1
Bussmann | Traction | FWL-20A20F | FWL-20A20F | TRACTION FUSE 20Amp 1200V AC | 49.27 | 49.27 | 0% | 1
Bussmann | Traction | FWL-20A20FI | FWL-20A20FI | 20A 1200V AC TRACTION FUSE W/INDICATOR | 83.63 | 83.63 | 0% | 1
Bussmann | Traction | FWL-25A20F | FWL-25A20F | 25A 1200V AC SEMI-CONDUCTOR FUSE | 50.7 | 50.7 | 0% | 1
Bussmann | Traction | FWL-25A20FI | FWL-25A20FI | 25A 1200V AC TRACTION FUSE WITH INDICATO | 83.63 | 83.63 | 0% | 1
Bussmann | Traction | FWL-30A20F | FWL-30A20F | 30A 1200V AC TRACTION FUSE | 50.7 | 50.7 | 0% | 1
Bussmann | Traction | FWL-30A20FI | FWL-30A20FI | 30A 1200V TRACTION FUSE WITH INDICATOR | 85.27 | 85.27 | 0% | 1
Bussmann | Traction | FWS-10A20F | FWS-10A20F | 10A 1400V AC SEMI-COND FUSE | 49.87 | 50.37 | 1.003% | 1
Bussmann | Traction | FWS-10A20FI | FWS-10A20FI | 10A 1400V TRACTION FUSE WITH INDICATOR | 70.23 | 70.93 | 0.9967% | 1
Bussmann | Traction | FWS-12A20F | FWS-12A20F | 12A 1400V AC TRACTION FUSE | 49.87 | 50.37 | 1.003% | 1
Bussmann | Traction | FWS-12A20FI | FWS-12A20FI | 12A 1400V TRACTION FUSE WITH INDICATOR | 70.23 | 70.93 | 0.9967% | 1
Bussmann | Traction | FWS-15A20F | FWS-15A20F | 15A 1400V AC TRACTION FUSE | 49.87 | 50.37 | 1.003% | 1
Bussmann | Traction | FWS-15A20FI | FWS-15A20FI | 15A 1400V TRACTION FUSE WITH INDICATOR | 75.27 | 76.02 | 0.9964% | 1
Bussmann | Traction | FWS-2A20F | FWS-2A20F | 2A 2000V AC TRACTION FUSE | 58.03 | 58.61 | 0.9995% | 1
Bussmann | Traction | FWS-2A20FI | FWS-2A20FI | 2A 2100V TRACTION FUSE WITH INDICATOR | 69.57 | 70.27 | 1.006% | 1
Bussmann | Traction | FWS-6A20F | FWS-6A20F | 6A 2000V AC TRACTION FUSE DCR 2900 | 48.6 | 49.09 | 1.008% | 1
Bussmann | Traction | FWS-6A20FI | FWS-6A20FI | 6A 2100V TRACTION FUSE WITH INDICATOR | 69.57 | 70.27 | 1.006% | 1
Bussmann | Traction | FWS-8A20F | FWS-8A20F | 8A 1400V AC TRACTION FUSE | 49.13 | 49.62 | 0.9974% | 1
Bussmann | Traction | FWS-8A20FI | FWS-8A20FI | 8A 2100V TRACTION FUSE WITH INDICATOR | 69.57 | 70.27 | 1.006% | 1
Bussmann | UL Semis | DFJ-1 | DFJ-1 | DRIVE FUSE | 68.06 | 70.44 | 3.497% | 1
Bussmann | UL Semis | DFJ-10 | DFJ-10 | DRIVE FUSE | 68.06 | 70.44 | 3.497% | 1
Bussmann | UL Semis | DFJ-100 | DFJ-100 | DRIVE FUSE | 239.71 | 248.1 | 3.5% | 1
Bussmann | UL Semis | DFJ-110 | DFJ-110 | DRIVE FUSE | 498.36 | 515.8 | 3.499% | 1
Bussmann | UL Semis | DFJ-12 | DFJ-12 | DRIVE FUSE | 71.19 | 73.68 | 3.498% | 1
Bussmann | UL Semis | DFJ-125 | DFJ-125 | DRIVE FUSE | 479.52 | 505.89 | 5.499% | 1
Bussmann | UL Semis | DFJ-15 | DFJ-15 | DRIVE FUSE | 68.06 | 72.82 | 6.994% | 1
Bussmann | UL Semis | DFJ-150 | DFJ-150 | DRIVE FUSE | 479.52 | 505.89 | 5.499% | 1
Bussmann | UL Semis | DFJ-175 | DFJ-175 | DRIVE FUSE | 498.36 | 525.77 | 5.5% | 1
Bussmann | UL Semis | DFJ-17-5 | DFJ-17-5 | DRIVE FUSE | 71.19 | 76.17 | 6.995% | 1
Bussmann | UL Semis | DFJ-2 | DFJ-2 | DRIVE FUSE | 68.06 | 70.44 | 3.497% | 1
Bussmann | UL Semis | DFJ-20 | DFJ-20 | DRIVE FUSE | 68.06 | 72.82 | 6.994% | 1
Bussmann | UL Semis | DFJ-200 | DFJ-200 | DRIVE FUSE | 479.52 | 503.5 | 5.001% | 1
Bussmann | UL Semis | DFJ-225 | DFJ-225 | DRIVE FUSE | 1009.53 | 1060.01 | 5% | 1
Bussmann | UL Semis | DFJ-25 | DFJ-25 | DRIVE FUSE | 68.06 | 72.82 | 6.994% | 1
Bussmann | UL Semis | DFJ-250 | DFJ-250 | DRIVE FUSE | 962.39 | 1010.51 | 5% | 1
Bussmann | UL Semis | DFJ-3 | DFJ-3 | DRIVE FUSE | 68.06 | 70.44 | 3.497% | 1
Bussmann | UL Semis | DFJ-30 | DFJ-30 | DRIVE FUSE | 68.06 | 72.82 | 6.994% | 1
Bussmann | UL Semis | DFJ-300 | DFJ-300 | DRIVE FUSE | 962.39 | 1010.51 | 5% | 1
Bussmann | UL Semis | DFJ-35 | DFJ-35 | DRIVE FUSE | 116.16 | 124.29 | 6.999% | 1
Bussmann | UL Semis | DFJ-350 | DFJ-350 | DRIVE FUSE | 1009.53 | 1060.01 | 5% | 1
Bussmann | UL Semis | DFJ-4 | DFJ-4 | DRIVE FUSE | 71.19 | 73.68 | 3.498% | 1
Bussmann | UL Semis | DFJ-40 | DFJ-40 | DRIVE FUSE | 116.16 | 124.29 | 6.999% | 1
Bussmann | UL Semis | DFJ-400 | DFJ-400 | DRIVE FUSE | 962.39 | 1020.13 | 6% | 1
Bussmann | UL Semis | DFJ-45 | DFJ-45 | DRIVE FUSE | 116.16 | 124.29 | 6.999% | 1
Bussmann | UL Semis | DFJ-450 | DFJ-450 | DRIVE FUSE | 1528.53 | 1620.24 | 6% | 1
Bussmann | UL Semis | DFJ-5 | DFJ-5 | DRIVE FUSE | 68.06 | 70.44 | 3.497% | 1
Bussmann | UL Semis | DFJ-50 | DFJ-50 | DRIVE FUSE | 116.16 | 124.87 | 7.498% | 1
Bussmann | UL Semis | DFJ-500 | DFJ-500 | DRIVE FUSE | 1528.53 | 1627.88 | 6.5% | 1
Bussmann | UL Semis | DFJ-6 | DFJ-6 | DRIVE FUSE | 68.06 | 70.44 | 3.497% | 1
Bussmann | UL Semis | DFJ-60 | DFJ-60 | DRIVE FUSE | 116.16 | 124.87 | 7.498% | 1
Bussmann | UL Semis | DFJ-600 | DFJ-600 | DRIVE FUSE | 1472.38 | 1575.45 | 7% | 1
Bussmann | UL Semis | DFJ-70 | DFJ-70 | DRIVE FUSE | 239.71 | 248.1 | 3.5% | 1
Bussmann | UL Semis | DFJ-8 | DFJ-8 | DRIVE FUSE | 71.19 | 73.68 | 3.498% | 1
Bussmann | UL Semis | DFJ-80 | DFJ-80 | DRIVE FUSE | 239.71 | 248.1 | 3.5% | 1
Bussmann | UL Semis | DFJ-90 | DFJ-90 | DRIVE FUSE | 239.71 | 248.1 | 3.5% | 1
Bussmann | UL Semis | FWA-1000A | FWA-1000A | SEMI-COND FUSE 1000A 150V AC | 181.43 | 181.43 | 0% | 1
Bussmann | UL Semis | FWA-1000AH | FWA-1000AH | SEMI-COND FUSE 1000A 130V AC | 369.73 | 369.73 | 0% | 1
Bussmann | UL Semis | FWA-100B | FWA-100B | SEMI-COND FUSE 100A 150V AC | 83.03 | 83.86 | 0.9996% | 1
Bussmann | UL Semis | FWA-10A10F | FWA-10A10F | SEMI-COND FUSE 10A 150V AC | 21.77 | 21.99 | 1.011% | 1
Bussmann | UL Semis | FWA-1200AH | FWA-1200AH | SEMI-COND FUSE 1200A 130V AC | 369.73 | 369.73 | 0% | 1
Bussmann | UL Semis | FWA-125B | FWA-125B | SEMI-COND FUSE 125A 150V AC | 83.03 | 83.86 | 0.9996% | 1
Bussmann | UL Semis | FWA-12A10F | FWA-12A10F | SEMI-COND FUSE 12A 150V AC | 21.77 | 21.99 | 1.011% | 1
Bussmann | UL Semis | FWA-1500AH | FWA-1500AH | SEMI-COND FUSE 1500A 130V AC | 373.33 | 373.33 | 0% | 1
Bussmann | UL Semis | FWA-150B | FWA-150B | SEMI-COND FUSE 150A 150V AC | 83.03 | 83.86 | 0.9996% | 1
Bussmann | UL Semis | FWA-15A10F | FWA-15A10F | SEMI-COND FUSE 15A 150V AC | 21.77 | 21.99 | 1.011% | 1
Bussmann | UL Semis | FWA-2000AH | FWA-2000AH | SEMI-COND FUSE 2000A 130V AC | 376.97 | 376.97 | 0% | 1
Bussmann | UL Semis | FWA-200B | FWA-200B | SEMI-COND FUSE 200A 150V AC | 83.03 | 83.86 | 0.9996% | 1
Bussmann | UL Semis | FWA-225B | FWA-225B | SEMI-COND FUSE 225A 150V AC | 83.47 | 84.3 | 0.9944% | 1
Bussmann | UL Semis | FWA-2500AH | FWA-2500AH | SEMI-COND FUSE 2500A 130V AC | 1330.4 | 1330.4 | 0% | 1
Bussmann | UL Semis | FWA-250B | FWA-250B | SEMI-COND FUSE 250A 150V AC | 83.47 | 84.3 | 0.9944% | 1
Bussmann | UL Semis | FWA-25A10F | FWA-25A10F | SEMI-COND FUSE 25A 150V AC | 21.77 | 21.99 | 1.011% | 1
Bussmann | UL Semis | FWA-3000AH | FWA-3000AH | SEMI-COND FUSE 3000A 130V AC | 1339.93 | 1339.93 | 0% | 1
Bussmann | UL Semis | FWA-300B | FWA-300B | SEMI-COND FUSE 300A 150V AC | 83.83 | 84.67 | 1.002% | 1
Bussmann | UL Semis | FWA-30A10F | FWA-30A10F | SEMI-COND FUSE 30A 150V AC | 21.77 | 21.99 | 1.011% | 1
Bussmann | UL Semis | FWA-350B | FWA-350B | SEMI-COND FUSE 350A 150V AC | 84.23 | 85.07 | 0.9973% | 1
Bussmann | UL Semis | FWA-35A21F | FWA-35A21F | SEMI-COND FUSE 35A 150V AC | 28.03 | 28.31 | 0.9989% | 1
Bussmann | UL Semis | FWA-4000AH | FWA-4000AH | SEMI-COND FUSE 4000A 130V AC | 1368.4 | 1368.4 | 0% | 1
Bussmann | UL Semis | FWA-400B | FWA-400B | SEMI-COND FUSE 400A 150V AC | 84.67 | 85.52 | 1.004% | 1
Bussmann | UL Semis | FWA-40A21F | FWA-40A21F | SEMI-COND FUSE 40A 150V AC | 28.53 | 28.82 | 1.016% | 1
Bussmann | UL Semis | FWA-45A21F | FWA-45A21F | SEMI-COND FUSE 45A 150V AC | 29.17 | 29.46 | 0.9942% | 1
Bussmann | UL Semis | FWA-500A | FWA-500A | SEMI-COND FUSE 500A 150V AC | 181.43 | 181.43 | 0% | 1
Bussmann | UL Semis | FWA-50A21F | FWA-50A21F | SEMI-COND FUSE 50A 150V AC | 29.93 | 30.23 | 1.002% | 1
Bussmann | UL Semis | FWA-5A10F | FWA-5A10F | SEMI-COND FUSE 5A 150V AC | 21.77 | 21.99 | 1.011% | 1
Bussmann | UL Semis | FWA-600A | FWA-600A | SEMI-COND FUSE 600A 150V AC | 181.43 | 181.43 | 0% | 1
Bussmann | UL Semis | FWA-60A21F | FWA-60A21F | SEMI-COND FUSE 60A 150V AC | 30.27 | 30.57 | 0.9911% | 1
Bussmann | UL Semis | FWA-700A | FWA-700A | SEMI-COND FUSE 700A 150V AC | 181.43 | 181.43 | 0% | 1
Bussmann | UL Semis | FWA-70B | FWA-70B | SEMI-COND FUSE 70A150V AC | 83.03 | 83.86 | 0.9996% | 1
Bussmann | UL Semis | FWA-800A | FWA-800A | SEMI-COND FUSE 800A 150V AC | 181.43 | 181.43 | 0% | 1
Bussmann | UL Semis | FWA-80B | FWA-80B | SEMI-COND FUSE 80A 150V AC | 83.03 | 83.86 | 0.9996% | 1
Bussmann | UL Semis | FWC-12A10F | FWC-12A10F | 12AMP 600V AC FERRULE 10 X 38MM | 11.14 | 11.7 | 5.027% | 1
Bussmann | UL Semis | FWC-1A10F | FWC-1A10F | 1AMP 700V AC FERRULE 10 X 38MM | 12.73 | 12.86 | 1.021% | 1
Bussmann | UL Semis | FWC-20A10F | FWC-20A10F | 20AMP 600V AC FERRULE 10 X 38MM | 11.14 | 11.81 | 6.014% | 1
Bussmann | UL Semis | FWC-25A10F | FWC-25A10F | 25AMP 600V AC FERRULE 10 X 38MM | 11.14 | 11.92 | 7.002% | 1
Bussmann | UL Semis | FWC-2A10F | FWC-2A10F | 2AMP 700V AC FERRULE 10 X 38MM | 12.73 | 12.86 | 1.021% | 1
Bussmann | UL Semis | FWC-30A10F | FWC-30A10F | 30Amp 600Vac 10 X 38mm FERRULE FUSE | 11.14 | 11.92 | 7.002% | 1
Bussmann | UL Semis | FWC-3A10F | FWC-3A10F | 3AMP 700V AC FERRULE 10 X 38MM | 12.73 | 12.86 | 1.021% | 1
Bussmann | UL Semis | FWC-4A10F | FWC-4A10F | 4AMP 700V AC FERRULE 10 X 38MM | 11.14 | 11.7 | 5.027% | 1
Bussmann | UL Semis | FWC-6A10F | FWC-6A10F | 6AMP 600V AC FERRULE 10 X 38MM | 11.14 | 11.7 | 5.027% | 1
Bussmann | UL Semis | FWC-8A10F | FWC-8A10F | 8Amp 600Vac FERRULE FUSE 10 X 38MM | 11.14 | 11.7 | 5.027% | 1
Bussmann | UL Semis | FWH-001A6F | FWH-001A6F | SEMI COND FUSE 1.0A 500V AC 6 X 32MM | 14.27 | 14.27 | 0% | 1
Bussmann | UL Semis | FWH-002A6F | FWH-002A6F | SEMI -COND FUSE 2A 500V AC 6 X 32MM | 9.07 | 9.07 | 0% | 1
Bussmann | UL Semis | FWH-004A6F | FWH-004A6F | SEMI-COND FUSE 4AMP 500V AC | 9.07 | 9.07 | 0% | 1
Bussmann | UL Semis | FWH-005A6F | FWH-005A6F | SEMI-COND FUSE 5.0A 500V AC | 9.07 | 9.07 | 0% | 1
Bussmann | UL Semis | FWH-007A6F | FWH-007A6F | SEMI-COND FUSE 7.0A 500V AC | 9.07 | 9.16 | 0.9923% | 1
Bussmann | UL Semis | FWH-100B | FWH-100B | SEMI-COND FUSE 100A 500V AC | 57.31 | 61.18 | 6.753% | 1
Bussmann | UL Semis | FWH-10A14F | FWH-10A14F | SEMI-COND FUSE 10A 500V 14 X 51MM | 26.17 | 26.43 | 0.9935% | 1
Bussmann | UL Semis | FWH-125B | FWH-125B | 125A 500V AC TAG FUSE | 77.01 | 82.59 | 7.246% | 1
Bussmann | UL Semis | FWH-12A14F | FWH-12A14F | 500V 12Amp S/COND FERRULE 14.3 X 50.8MM | 26.17 | 26.43 | 0.9935% | 1
Bussmann | UL Semis | FWH-1400A | FWH-1400A | 1400AMP 500V AC SEMI-COND | 2550.47 | 2575.97 | 0.9998% | 1
Bussmann | UL Semis | FWH-150B | FWH-150B | 150A 500V AC TAG FUSE | 77.01 | 82.79 | 7.506% | 1
Bussmann | UL Semis | FWH-15A14F | FWH-15A14F | 500V 15AMP S/COND FERRULE 14.3 X 50.8MM | 26.17 | 26.43 | 0.9935% | 1
Bussmann | UL Semis | FWH-1600A | FWH-1600A | 1600AMP 500V AC SEMI-COND | 2550.47 | 2575.97 | 0.9998% | 1
Bussmann | UL Semis | FWH-175B | FWH-175B | 175A 500V AC TAG FUSE | 77.01 | 83.36 | 8.246% | 1
Bussmann | UL Semis | FWH-175BI | FWH-175BI | S/COND FUSE WITH IND. 175A 500V | 133.33 | 134.66 | 0.9975% | 1
Bussmann | UL Semis | FWH-1A14F | FWH-1A14F | 500V 1AMP S/COND FERRULE 14.3 X 50.8MM | 26.17 | 26.17 | 0% | 1
Bussmann | UL Semis | FWH-200B | FWH-200B | 200A 500V AC TAG FUSE | 77.01 | 83.94 | 8.999% | 1
Bussmann | UL Semis | FWH-20A14F | FWH-20A14F | 20AMP 500V AC FERRULE 6.4 X 31.8MM | 26.17 | 26.43 | 0.9935% | 1
Bussmann | UL Semis | FWH-225A | FWH-225A | BUSS HIGH SPEED FUSE | 170.17 | 170.17 | 0% | 1
Bussmann | UL Semis | FWH-250A | FWH-250A | BUSS HIGH SPEED FUSE | 170.17 | 170.17 | 0% | 1
Bussmann | UL Semis | FWH--250A6F | FWH--250A6F | SEMI COND FUSE 0.25A 500V AC 6 X 32MM | 12.77 | 12.77 | 0% | 1
Bussmann | UL Semis | FWH-25A14F | FWH-25A14F | 500V 25Amp S/COND FERRULE 14 X 51MM | 26.17 | 26.43 | 0.9935% | 1
Bussmann | UL Semis | FWH-275A | FWH-275A | BUSS HIGH SPEED FUSE | 170.17 | 170.17 | 0% | 1
Bussmann | UL Semis | FWH-2A14F | FWH-2A14F | 500V 2AMP S/COND FERRULE 14.3 X 50.8MM | 26.17 | 26.17 | 0% | 1
Bussmann | UL Semis | FWH-300A | FWH-300A | BUSS HIGH SPEED FUSE | 170.17 | 170.17 | 0% | 1
Bussmann | UL Semis | FWH-30A14F | FWH-30A14F | 30AMP 500V AC FERRULE 14x51mm | 26.17 | 26.43 | 0.9935% | 1
Bussmann | UL Semis | FWH-3-15A6F | FWH-3-15A6F | 3.15Amp 500V SEMI-COND FUSE | 9.07 | 9.07 | 0% | 1
Bussmann | UL Semis | FWH-325A | FWH-325A | BUSS HIGH SPEED FUSE | 170.17 | 170.17 | 0% | 1
Bussmann | UL Semis | FWH-350A | FWH-350A | BUSS HIGH SPEED FUSE | 170.17 | 170.17 | 0% | 1
Bussmann | UL Semis | FWH-35B | FWH-35B | 35A 500V AC TAG FUSE | 42.47 | 42.89 | 0.9889% | 1
Bussmann | UL Semis | FWH-3A14F | FWH-3A14F | 500V 3AMP S/COND FERRULE 14.3 X 50.8MM | 26.17 | 26.17 | 0% | 1
Bussmann | UL Semis | FWH-400A | FWH-400A | BUSS HIGH SPEED FUSE | 170.17 | 170.17 | 0% | 1
Bussmann | UL Semis | FWH-40B | FWH-40B | 40A 500V AC TAG FUSE | 42.47 | 42.89 | 0.9889% | 1
Bussmann | UL Semis | FWH-450A | FWH-450A | BUSS HIGH SPEED FUSE | 174.93 | 174.93 | 0% | 1
Bussmann | UL Semis | FWH-45B | FWH-45B | 45A 500V AC TAG FUSE | 42.47 | 42.89 | 0.9889% | 1
Bussmann | UL Semis | FWH-4A14F | FWH-4A14F | 500V 4AMP S/COND FERRULE 14.3 X 50.8MM | 26.17 | 26.17 | 0% | 1
Bussmann | UL Semis | FWH-500A | FWH-500A | BUSS HIGH SPEED FUSE | 174.93 | 174.93 | 0% | 1
Bussmann | UL Semis | FWH--500A6F | FWH--500A6F | SEMI COND FUSE 0.50A 500V AC 6 X 32MM | 12.77 | 12.77 | 0% | 1
Bussmann | UL Semis | FWH-50B | FWH-50B | 50A 500V AC TAG FUSE | 42.47 | 42.89 | 0.9889% | 1
Bussmann | UL Semis | FWH-50B-2 | FWH-50B-2 | 500V 50AMP SEMI-COND FUSE DCR 3519 | 81.03 | 81.84 | 0.9996% | 1
Bussmann | UL Semis | FWH-5A14F | FWH-5A14F | 500V 5Amp S/COND FERRULE 14.3 X 50.8MM | 26.17 | 26.43 | 0.9935% | 1
Bussmann | UL Semis | FWH-600A | FWH-600A | BUSS HIGH SPEED FUSE | 174.93 | 174.93 | 0% | 1
Bussmann | UL Semis | FWH-60B | FWH-60B | 60A 500V AC TAG FUSE | 42.47 | 42.89 | 0.9889% | 1
Bussmann | UL Semis | FWH-6-30A6F | FWH-6-30A6F | 6.3AMP 500V SEMI-COND FUSE | 9.07 | 9.07 | 0% | 1
Bussmann | UL Semis | FWH-6A14F | FWH-6A14F | 500V 6AMP S/COND FERRULE 14.3 X 50.8MM | 26.17 | 26.43 | 0.9935% | 1
Bussmann | UL Semis | FWH-700A | FWH-700A | BUSS HIGH SPEED FUSE | 364.23 | 364.23 | 0% | 1
Bussmann | UL Semis | FWH-70B | FWH-70B | 70A 500V AC TAG FUSE | 65.23 | 65.88 | 0.9965% | 1
Bussmann | UL Semis | FWH-800A | FWH-800A | BUSS HIGH SPEED FUSE | 364.23 | 364.23 | 0% | 1
Bussmann | UL Semis | FWH-80B | FWH-80B | 80A 500V AC TAG FUSE | 65.23 | 65.88 | 0.9965% | 1
Bussmann | UL Semis | FWH-900A | FWH-900A | 500V 900A S/COND FUSE | 995.7 | 1005.66 | 1% | 1
Bussmann | UL Semis | FWH-90B | FWH-90B | 90A 500V AC TAG FUSE | 65.23 | 65.88 | 0.9965% | 1
Bussmann | UL Semis | FWJ-1000A | FWJ-1000A | 1000A 1000V AC SEMI-COND FUSE | 2266.63 | 2289.3 | 1% | 1
Bussmann | UL Semis | FWJ-100A | FWJ-100A | 100AMP 1000V AC SEMI-COND FUSE | 195.43 | 197.38 | 0.9978% | 1
Bussmann | UL Semis | FWJ-1200A | FWJ-1200A | 1200A 1000V AC SEMI-COND FUSE | 2266.63 | 2289.3 | 1% | 1
Bussmann | UL Semis | FWJ-125A | FWJ-125A | 125AMP 1000V AC SEMI-COND | 217.9 | 220.08 | 1% | 1
Bussmann | UL Semis | FWJ-1400A | FWJ-1400A | 1400A 1000V AC SEMI-COND | 2439.63 | 2464.03 | 1% | 1
Bussmann | UL Semis | FWJ-150A | FWJ-150A | 150AMP 1000V AC SEMI-COND FUSE | 217.9 | 220.08 | 1% | 1
Bussmann | UL Semis | FWJ-1600A | FWJ-1600A | 1600A 1000V AC SEMI-COND FUSE | 2463.3 | 2487.93 | 0.9999% | 1
Bussmann | UL Semis | FWJ-175A | FWJ-175A | 175AMP 1000V AC SEMI-COND | 217.9 | 220.08 | 1% | 1
Bussmann | UL Semis | FWJ-1800A | FWJ-1800A | 1800A 1000V AC SEMI-COND | 2734.97 | 2762.32 | 1% | 1
Bussmann | UL Semis | FWJ-2000A | FWJ-2000A | 2000A 1000V AC SEMI-COND FUSE | 2768.43 | 2796.11 | 0.9998% | 1
Bussmann | UL Semis | FWJ-200A | FWJ-200A | 200AMP 1000V AC SEMI-COND FUSE | 222.07 | 224.29 | 0.9997% | 1
Bussmann | UL Semis | FWJ-250A | FWJ-250A | 250AMP 1000V AC SEMI-COND FUSE | 271.7 | 274.42 | 1.001% | 1
Bussmann | UL Semis | FWJ-300A | FWJ-300A | 300AMP 1000V AC SEMI-COND FUSE | 285.77 | 288.63 | 1.001% | 1
Bussmann | UL Semis | FWJ-30A14F | FWJ-30A14F | 1000V 30A S/COND FERRULE 14.5 X 66.7MM | 28.5 | 28.79 | 1.018% | 1
Bussmann | UL Semis | FWJ-350A | FWJ-350A | 350AMP 1000V AC SEMI-COND FUSE | 285.77 | 288.63 | 1.001% | 1
Bussmann | UL Semis | FWJ-35A | FWJ-35A | 35AMP 1000V AC SEMI-COND FUSE | 147.1 | 148.57 | 0.9993% | 1
Bussmann | UL Semis | FWJ-400A | FWJ-400A | 400AMP 1000V AC SEMI-COND FUSE | 294.17 | 297.11 | 0.9994% | 1
Bussmann | UL Semis | FWJ-40A | FWJ-40A | 40AMP 1000V AC SEMI-COND FUSE | 147.1 | 148.57 | 0.9993% | 1
Bussmann | UL Semis | FWJ-450A | FWJ-450A | 1000V 450A SEMI-COND FUSE | 1128.77 | 1140.06 | 1% | 1
Bussmann | UL Semis | FWJ-500A | FWJ-500A | 500AMP 1000V AC SEMICONDUCTOR FUSE | 1128.77 | 1140.06 | 1% | 1
Bussmann | UL Semis | FWJ-50A | FWJ-50A | 50AMP 1000V AC SEMI-COND FUSE | 147.1 | 148.57 | 0.9993% | 1
Bussmann | UL Semis | FWJ-600A | FWJ-600A | 600AMP 1000V AC SEMICONDUCTOR FUSE | 1128.77 | 1140.06 | 1% | 1
Bussmann | UL Semis | FWJ-60A | FWJ-60A | 60AMP 1000V AC SEMI-COND FUSE | 147.1 | 148.57 | 0.9993% | 1
Bussmann | UL Semis | FWJ-70A | FWJ-70A | 70AMP 1000V AC SEMI-COND FUSE | 193.6 | 195.54 | 1.002% | 1
Bussmann | UL Semis | FWJ-800A | FWJ-800A | 800AMP 1000V AC SEMI-COND | 2176.63 | 2198.4 | 1% | 1
Bussmann | UL Semis | FWJ-80A | FWJ-80A | 80AMP 1000V AC SEMI-COND FUSE | 193.6 | 195.54 | 1.002% | 1
Bussmann | UL Semis | FWJ-90A | FWJ-90A | 90AMP 1000V AC SEMI-COND FUSE | 193.6 | 195.54 | 1.002% | 1
Bussmann | UL Semis | FWP-1000A | FWP-1000A | 1000AMP 700V AC SEMI-COND | 1263.33 | 1275.96 | 0.9997% | 1
Bussmann | UL Semis | FWP-100B | FWP-100B | 100AMP 700V AC SEMI-COND | 102.47 | 103.49 | 0.9954% | 1
Bussmann | UL Semis | FWP-100G22F | FWP-100G22F | Fuse 100A 690VAC gR 22x58 | 28.05 | 29.45 | 4.991% | 1
Bussmann | UL Semis | FWP-100G22FI | FWP-100G22FI | Fuse 100A 690VAC gR 22x58 with Ind | 32.26 | 33.87 | 4.991% | 1
Bussmann | UL Semis | FWP-10B | FWP-10B | 10AMP 700V AC SEM-COND FUSE | 51.17 | 51.68 | 0.9967% | 1
Bussmann | UL Semis | FWP-10G10F | FWP-10G10F | Fuse 10A 690VAC gR 10x38 | 10.85 | 11.07 | 2.028% | 1
Bussmann | UL Semis | FWP-10G14F | FWP-10G14F | Fuse 10A 690VAC gR 14x51 | 13.56 | 13.97 | 3.024% | 1
Bussmann | UL Semis | FWP-10G14FI | FWP-10G14FI | Fuse 10A 690VAC gR 14x51 with Ind | 14.29 | 14.72 | 3.009% | 1
Bussmann | UL Semis | FWP-1100A | FWP-1100A | 700V ac 1100Amp SEMICONDUCTOR FUSE | 2741.23 | 2768.64 | 0.9999% | 1
Bussmann | UL Semis | FWP-1200A | FWP-1200A | 1200AMP 700V AC SEMI-COND FUSE | 2835.77 | 2864.13 | 1% | 1
Bussmann | UL Semis | FWP-125A | FWP-125A | BUSS HIGH SPEED FUSE | 115.83 | 115.83 | 0% | 1
Bussmann | UL Semis | FWP-12G10F | FWP-12G10F | Fuse 12A 690VAC gR 10x38 | 10.85 | 11.07 | 2.028% | 1
Bussmann | UL Semis | FWP-12G14F | FWP-12G14F | Fuse 12A 690VAC gR 14x51 | 13.56 | 13.97 | 3.024% | 1
Bussmann | UL Semis | FWP-12G14FI | FWP-12G14FI | Fuse 12A 690VAC gR 14x51 with Ind | 14.29 | 14.72 | 3.009% | 1
Bussmann | UL Semis | FWP-150A | FWP-150A | BUSS HIGH SPEED FUSE | 115.83 | 115.83 | 0% | 1
Bussmann | UL Semis | FWP-15B | FWP-15B | 15AMP 700V AC SEMI-COND FUSE | 51.17 | 51.68 | 0.9967% | 1
Bussmann | UL Semis | FWP-16G10F | FWP-16G10F | Fuse 16A 690VAC gR 10x38 | 10.85 | 11.07 | 2.028% | 1
Bussmann | UL Semis | FWP-16G14F | FWP-16G14F | Fuse 16A 690VAC gR 14x51 | 13.56 | 13.97 | 3.024% | 1
Bussmann | UL Semis | FWP-16G14FI | FWP-16G14FI | Fuse 16A 690VAC gR 14x51 with Ind | 14.29 | 14.72 | 3.009% | 1
Bussmann | UL Semis | FWP-175A | FWP-175A | BUSS HIGH SPEED FUSE | 115.83 | 115.83 | 0% | 1
Bussmann | UL Semis | FWP-1A14F | FWP-1A14F | 700V 1AMP S/COND FERRULE 14 X 51 MM | 14.89 | 14.89 | 0% | 1
Bussmann | UL Semis | FWP-200A | FWP-200A | BUSS HIGH SPEED FUSE | 115.83 | 115.83 | 0% | 1
Bussmann | UL Semis | FWP-20B | FWP-20B | 20AMP 700V AC SEMI-COND | 51.17 | 51.68 | 0.9967% | 1
Bussmann | UL Semis | FWP-20G10F | FWP-20G10F | Fuse 20A 690VAC gR 10x38 | 10.85 | 11.07 | 2.028% | 1
Bussmann | UL Semis | FWP-20G14F | FWP-20G14F | Fuse 20A 690VAC gR 14x51 | 13.56 | 13.97 | 3.024% | 1
Bussmann | UL Semis | FWP-20G14FI | FWP-20G14FI | Fuse 20A 690VAC gR 14x51 with Ind | 14.37 | 14.8 | 2.992% | 1
Bussmann | UL Semis | FWP-20G22F | FWP-20G22F | Fuse 20A 690VAC gR 22x58 | 23.08 | 24.23 | 4.983% | 1
Bussmann | UL Semis | FWP-20G22FI | FWP-20G22FI | Fuse 20A 690VAC gR 22x58 with Ind | 24.23 | 25.44 | 4.994% | 1
Bussmann | UL Semis | FWP-225A | FWP-225A | BUSS HIGH SPEED FUSE | 189 | 189 | 0% | 1
Bussmann | UL Semis | FWP-250A | FWP-250A | BUSS HIGH SPEED FUSE | 189 | 189 | 0% | 1
Bussmann | UL Semis | FWP-25B | FWP-25B | 25AMP 700V AC SEMI-COND FUSE | 51.17 | 51.68 | 0.9967% | 1
Bussmann | UL Semis | FWP-25G10F | FWP-25G10F | Fuse 25A 690VAC gR 10x38 | 10.85 | 11.07 | 2.028% | 1
Bussmann | UL Semis | FWP-25G14F | FWP-25G14F | Fuse 25A 690VAC gR 14x51 | 13.56 | 13.97 | 3.024% | 1
Bussmann | UL Semis | FWP-25G14FI | FWP-25G14FI | Fuse 25A 690VAC gR 14x51 with Ind | 14.37 | 14.8 | 2.992% | 1
Bussmann | UL Semis | FWP-25G22F | FWP-25G22F | Fuse 25A 690VAC gR 22x58 | 23.08 | 24.23 | 4.983% | 1
Bussmann | UL Semis | FWP-25G22FI | FWP-25G22FI | Fuse 25A 690VAC gR 22x58 with Ind | 24.23 | 25.44 | 4.994% | 1
Bussmann | UL Semis | FWP-300A | FWP-300A | BUSS HIGH SPEED FUSE | 189 | 189 | 0% | 1
Bussmann | UL Semis | FWP-30B | FWP-30B | 30AMP 700V AC SEMI-CONDUCTOR FUSE | 51.17 | 51.68 | 0.9967% | 1
Bussmann | UL Semis | FWP-32G10F | FWP-32G10F | Fuse 32A 690VAC gR 10x38 | 10.85 | 11.07 | 2.028% | 1
Bussmann | UL Semis | FWP-32G14F | FWP-32G14F | Fuse 32A 690VAC gR 14x51 | 14.38 | 14.81 | 2.99% | 1
Bussmann | UL Semis | FWP-32G14FI | FWP-32G14FI | Fuse 32A 690VAC gR 14x51 with Ind | 16.31 | 16.8 | 3.004% | 1
Bussmann | UL Semis | FWP-32G22F | FWP-32G22F | Fuse 32A 690VAC gR 22x58 | 23.08 | 24.23 | 4.983% | 1
Bussmann | UL Semis | FWP-32G22FI | FWP-32G22FI | Fuse 32A 690VAC gR 22x58 with Ind | 24.23 | 25.44 | 4.994% | 1
Bussmann | UL Semis | FWP-350A | FWP-350A | BUSS HIGH SPEED FUSE | 189 | 189 | 0% | 1
Bussmann | UL Semis | FWP-35B | FWP-35B | 35AMP 700V AC SEMI-COND FUSE | 97.83 | 98.81 | 1.002% | 1
Bussmann | UL Semis | FWP-400A | FWP-400A | BUSS HIGH SPEED FUSE | 189 | 189 | 0% | 1
Bussmann | UL Semis | FWP-40B | FWP-40B | 40AMP 700V AC SEMI-COND | 97.83 | 98.81 | 1.002% | 1
Bussmann | UL Semis | FWP-40G14F | FWP-40G14F | Fuse 40A 690VAC gR 14x51 | 14.6 | 15.04 | 3.014% | 1
Bussmann | UL Semis | FWP-40G14FI | FWP-40G14FI | Fuse 40A 690VAC gR 14x51 with Ind | 16.67 | 17.17 | 2.999% | 1
Bussmann | UL Semis | FWP-40G22F | FWP-40G22F | Fuse 40A 690VAC gR 22x58 | 23.08 | 24.23 | 4.983% | 1
Bussmann | UL Semis | FWP-40G22FI | FWP-40G22FI | Fuse 40A 690VAC gR 22x58 with Ind | 24.23 | 25.44 | 4.994% | 1
Bussmann | UL Semis | FWP-450A | FWP-450A | BUSS HIGH SPEED FUSE | 354.67 | 354.67 | 0% | 1
Bussmann | UL Semis | FWP-4G10F | FWP-4G10F | Fuse 4A 690VAC gR 10x38 | 10.85 | 10.85 | 0% | 1
Bussmann | UL Semis | FWP-4G14F | FWP-4G14F | Fuse4A 690VACgR 14 x 51 | 13.56 | 13.56 | 0% | 1
Bussmann | UL Semis | FWP-500A | FWP-500A | BUSS HIGH SPEED FUSE | 354.67 | 354.67 | 0% | 1
Bussmann | UL Semis | FWP-50B | FWP-50B | 50AMP 700V AC SEMI-COND | 97.83 | 98.81 | 1.002% | 1
Bussmann | UL Semis | FWP-50BI | FWP-50BI | 50A 700V SEMI-CONDUCTOR FUSE WITH IND. | 198 | 199.98 | 1% | 1
Bussmann | UL Semis | FWP-50G14F | FWP-50G14F | Fuse 50A 690VAC gR 14x51 | 14.89 | 15.34 | 3.022% | 1
Bussmann | UL Semis | FWP-50G14FI | FWP-50G14FI | Fuse 50A 690VAC gR 14x51 with Ind | 16.97 | 17.48 | 3.005% | 1
Bussmann | UL Semis | FWP-50G22F | FWP-50G22F | Fuse 50A 690VAC gR 22x58 | 23.08 | 24.23 | 4.983% | 1
Bussmann | UL Semis | FWP-50G22FI | FWP-50G22FI | Fuse 50A 690VAC gR 22x58 with Ind | 24.23 | 25.44 | 4.994% | 1
Bussmann | UL Semis | FWP-5B | FWP-5B | 5AMP 700V AC SEMI-COND FUSE | 51.17 | 51.68 | 0.9967% | 1
Bussmann | UL Semis | FWP-600A | FWP-600A | BUSS HIGH SPEED FUSE | 354.67 | 354.67 | 0% | 1
Bussmann | UL Semis | FWP-60B | FWP-60B | 60AMP 700V AC SEMI-COND FUSE | 97.83 | 98.81 | 1.002% | 1
Bussmann | UL Semis | FWP-60BI | FWP-60BI | 60AMP 700V AC SEMI-CONDUCTOR FUSE | 200.23 | 202.23 | 0.9989% | 1
Bussmann | UL Semis | FWP-63G22F | FWP-63G22F | Fuse 63A 690VAC gR 22x58 | 23.65 | 24.83 | 4.989% | 1
Bussmann | UL Semis | FWP-63G22FI | FWP-63G22FI | Fuse 63A 690VAC gR 22x58 with Ind | 24.95 | 26.2 | 5.01% | 1
Bussmann | UL Semis | FWP-6G10F | FWP-6G10F | Fuse 6A 690VAC gR 10x38 | 10.85 | 10.85 | 0% | 1
Bussmann | UL Semis | FWP-6G14F | FWP-6G14F | Fuse 6A 690VAC gR 14x51 | 13.56 | 13.56 | 0% | 1
Bussmann | UL Semis | FWP-700A | FWP-700A | 700AMP 700V AC SEMI-COND FUSE | 404.83 | 408.88 | 1% | 1
Bussmann | UL Semis | FWP-700AI | FWP-700AI | 700A 700V AC SEMICOND+IND | 470.17 | 474.87 | 0.9996% | 1
Bussmann | UL Semis | FWP-70B | FWP-70B | 70AMP 700V AC SEMI-COND FUSE | 102.47 | 103.49 | 0.9954% | 1
Bussmann | UL Semis | FWP-800A | FWP-800A | 800AMP 700V AC SEMI-COND | 408.83 | 412.92 | 1% | 1
Bussmann | UL Semis | FWP-800AI | FWP-800AI | 800A 700V SEMI-COND FUSE | 489.73 | 494.63 | 1.001% | 1
Bussmann | UL Semis | FWP-80B | FWP-80B | 80AMP 700V AC SEMI-COND FUSE | 102.47 | 103.49 | 0.9954% | 1
Bussmann | UL Semis | FWP-80BI | FWP-80BI | 700V 80A INDICATED FUSE | 210.27 | 212.37 | 0.9987% | 1
Bussmann | UL Semis | FWP-80G22F | FWP-80G22F | Fuse 80A 690VAC gR 22x58 | 24.23 | 25.44 | 4.994% | 1
Bussmann | UL Semis | FWP-80G22FI | FWP-80G22FI | Fuse 80A 690VAC gR 22x58 with Ind | 27.77 | 29.16 | 5.005% | 1
Bussmann | UL Semis | FWP-8G10F | FWP-8G10F | Fuse 8A 690VAC gR 10x38 | 10.85 | 10.85 | 0% | 1
Bussmann | UL Semis | FWP-8G14F | FWP-8G14F | Fuse 8A 690VAC gR 14x51 | 13.56 | 13.97 | 3.024% | 1
Bussmann | UL Semis | FWP-8G14FI | FWP-8G14FI | Fuse 8A 690VAC gR 14x51 with Ind | 14.29 | 14.72 | 3.009% | 1
Bussmann | UL Semis | FWP-900A | FWP-900A | 900AMP 700V AC SEMI-COND FUSE | 1257.17 | 1269.74 | 0.9999% | 1
Bussmann | UL Semis | FWP-900AI | FWP-900AI | 700V 900A SEMI FUSE + INDICATOR | 1544.97 | 1560.42 | 1% | 1
Bussmann | UL Semis | FWP-90B | FWP-90B | 90AMP 700V AC SEMI-COND | 102.47 | 103.49 | 0.9954% | 1
Bussmann | UL Semis | FWX-1000AH | FWX-1000AH | 1000MP 250V AC SEMI-COND | 4588.77 | 4634.66 | 1% | 1
Bussmann | UL Semis | FWX-100A | FWX-100A | BUSS HIGH SPEED FUSE | 116.77 | 117.94 | 1.002% | 1
Bussmann | UL Semis | FWX-10A14F | FWX-10A14F | 250V 10AMP S/COND FERRULE 14.3 X 50.8MM | 20.63 | 20.84 | 1.018% | 1
Bussmann | UL Semis | FWX-1200AH | FWX-1200AH | 1200AMP 250V AC SEMI-COND FUSE | 4652.53 | 4699.06 | 1% | 1
Bussmann | UL Semis | FWX-125A | FWX-125A | BUSS HIGH SPEED FUSE | 116.77 | 117.94 | 1.002% | 1
Bussmann | UL Semis | FWX-12A14F | FWX-12A14F | 250V 12AMP S/COND FERRULE 14.3 X 50.8MM | 20.63 | 20.84 | 1.018% | 1
Bussmann | UL Semis | FWX-1500AH | FWX-1500AH | 1500AMP 250V AC SEMI-COND | 5018 | 5068.18 | 1% | 1
Bussmann | UL Semis | FWX-150A | FWX-150A | BUSS HIGH SPEED FUSE | 116.77 | 117.94 | 1.002% | 1
Bussmann | UL Semis | FWX-15A14F | FWX-15A14F | 250V 15AMP S/COND FERRULE 14.3 X 50.8MM | 20.63 | 20.84 | 1.018% | 1
Bussmann | UL Semis | FWX-1600AH | FWX-1600AH | 1600AMP 250V AC SEMI-COND | 5153.6 | 5205.14 | 1% | 1
Bussmann | UL Semis | FWX-175A | FWX-175A | BUSS HIGH SPEED FUSE | 116.77 | 117.94 | 1.002% | 1
Bussmann | UL Semis | FWX-1A14F | FWX-1A14F | 250V 1AMP S/COND FERRULE 14.3 X 50.8MM | 20.63 | 20.63 | 0% | 1
Bussmann | UL Semis | FWX-2000AH | FWX-2000AH | 2000AMP 250V AC SEMI-COND | 5289.23 | 5342.12 | 1% | 1
Bussmann | UL Semis | FWX-200A | FWX-200A | BUSS HIGH SPEED FUSE | 116.77 | 117.94 | 1.002% | 1
Bussmann | UL Semis | FWX-20A14F | FWX-20A14F | 20AMP 250V AC FERRULE 14.3 X 50.8MM | 20.63 | 20.84 | 1.018% | 1
Bussmann | UL Semis | FWX-225A | FWX-225A | BUSS HIGH SPEED FUSE | 129.9 | 131.2 | 1.001% | 1
Bussmann | UL Semis | FWX-2500AH | FWX-2500AH | 2500AMP 250V AC SEMI-CONDUCTOR FUSE | 5424.83 | 5479.08 | 1% | 1
Bussmann | UL Semis | FWX-250A | FWX-250A | BUSS HIGH SPEED FUSE | 129.9 | 131.2 | 1.001% | 1
Bussmann | UL Semis | FWX-25A14F | FWX-25A14F | 25AMP 250V AC FERRULE 14.3 X 50.8MM | 20.63 | 20.84 | 1.018% | 1
Bussmann | UL Semis | FWX-275A | FWX-275A | BUSS HIGH SPEED FUSE | 129.9 | 131.2 | 1.001% | 1
Bussmann | UL Semis | FWX-2A14F | FWX-2A14F | 250V 2AMP S/COND FERRULE 14.3 X 50.8MM | 20.63 | 20.63 | 0% | 1
Bussmann | UL Semis | FWX-300A | FWX-300A | BUSS HIGH SPEED FUSE | 129.9 | 131.2 | 1.001% | 1
Bussmann | UL Semis | FWX-30A14F | FWX-30A14F | 30AMP 250V AC FERRULE 14.3 X 50.8MM | 20.67 | 20.88 | 1.016% | 1
Bussmann | UL Semis | FWX-350A | FWX-350A | BUSS HIGH SPEED FUSE | 129.9 | 131.2 | 1.001% | 1
Bussmann | UL Semis | FWX-35A | FWX-35A | BUSS HIGH SPEED FUSE | 60.4 | 61 | 0.9934% | 1
Bussmann | UL Semis | FWX-3A14F | FWX-3A14F | 250V 3AMP S/COND FERRULE 14.3 X 50.8MM | 20.63 | 20.63 | 0% | 1
Bussmann | UL Semis | FWX-400A | FWX-400A | BUSS HIGH SPEED FUSE | 129.9 | 131.2 | 1.001% | 1
Bussmann | UL Semis | FWX-40A | FWX-40A | BUSS HIGH SPEED FUSE | 60.4 | 61 | 0.9934% | 1
Bussmann | UL Semis | FWX-450A | FWX-450A | BUSS HIGH SPEED FUSE | 129.9 | 131.2 | 1.001% | 1
Bussmann | UL Semis | FWX-45A | FWX-45A | BUSS SEMI CONDUCTOR FUSE | 60.4 | 61 | 0.9934% | 1
Bussmann | UL Semis | FWX-4A14F | FWX-4A14F | 250V 4AMP S/COND FERRULE 14.3 X 50.8MM | 20.63 | 20.63 | 0% | 1
Bussmann | UL Semis | FWX-500A | FWX-500A | BUSS HIGH SPEED FUSE | 129.9 | 131.2 | 1.001% | 1
Bussmann | UL Semis | FWX-50A | FWX-50A | BUSS HIGH SPEED FUSE | 60.4 | 61 | 0.9934% | 1
Bussmann | UL Semis | FWX-50A14F | FWX-50A14F | 250V 50AMP S/COND FERRULE 14.3 X 50.8MM | 22.8 | 23.03 | 1.009% | 1
Bussmann | UL Semis | FWX-5A14F | FWX-5A14F | 250V 5AMP S/COND FERRULE 14.3 X 50.8MM | 20.63 | 20.84 | 1.018% | 1
Bussmann | UL Semis | FWX-600A | FWX-600A | BUSS HIGH SPEED FUSE | 142.27 | 143.69 | 0.9981% | 1
Bussmann | UL Semis | FWX-60A | FWX-60A | BUSS HIGH SPEED FUSE | 60.4 | 61 | 0.9934% | 1
Bussmann | UL Semis | FWX-700A | FWX-700A | BUSS HIGH SPEED FUSE | 142.27 | 143.69 | 0.9981% | 1
Bussmann | UL Semis | FWX-70A | FWX-70A | BUSS HIGH SPEED FUSE | 88.53 | 89.42 | 1.005% | 1
Bussmann | UL Semis | FWX-800A | FWX-800A | BUSS HIGH SPEED FUSE | 142.27 | 143.69 | 0.9981% | 1
Bussmann | UL Semis | FWX-80A | FWX-80A | BUSS HIGH SPEED FUSE | 88.53 | 89.42 | 1.005% | 1
Bussmann | UL Semis | FWX-90A | FWX-90A | BUSS HIGH SPEED FUSE | 88.53 | 89.42 | 1.005% | 1
Bussmann | UL Semis | IXL70F150 | IXL70F150 | 150A 700V S/COND FUSE WITH INDICATOR | 271.2 | 273.91 | 0.9993% | 1
Bussmann | UL Semis | IXL70F250 | IXL70F250 | 250A 700V S/COND FUSE WITH IND | 437.67 | 442.05 | 1.001% | 1
Bussmann | UL Semis | IXL70F300 | IXL70F300 | 700V 300AMP S/COND FUSE W/INDICATOR | 485.83 | 490.69 | 1% | 1
Bussmann | UL Semis | IXL70F350 | IXL70F350 | 700V 350AMP S/COND FUSE W/INDICATOR | 464.4 | 469.04 | 0.9991% | 1
Bussmann | UL Semis | IXL70F450 | IXL70F450 | 700V 450AMP S/COND FUSE WITH INDICATOR | 485.83 | 490.69 | 1% | 1
Bussmann | UL Semis | IXL70F500 | IXL70F500 | 700V 500AMP S/COND FUSE WITH INDICATOR | 514.23 | 519.37 | 0.9996% | 1
Bussmann | UL Semis | IXL70F600 | IXL70F600 | 700V 600AMP S/COND FUSE WITH INDICATOR | 607.87 | 613.95 | 1% | 1
Bussmann | Ferrule | FWA-20A10F | FWA-20A10F | SEMI-COND FUSE 20A 150V AC | 21.77 | 21.99 | 1.011% | 1
Bussmann | Ferrule | FWC-10A10F | FWC-10A10F | 10AMP 600V AC FERRULE 10 X 38MM | 11.14 | 11.7 | 5.027% | 1
Bussmann | Ferrule | FWC-16A10F | FWC-16A10F | 16AMP 600V AC FERRULE 10 X 38MM | 11.14 | 11.7 | 5.027% | 1
Bussmann | Ferrule | FWC-32A10F | FWC-32A10F | 32AMP 600V AC FERRULE 10 X 38MM | 11.14 | 11.98 | 7.54% | 1
Bussmann | Ferrule | FWJ-20A14F | FWJ-20A14F | 1000V 20A S/COND FERRULE 14.5 X 66.7MM | 28.37 | 28.65 | 0.987% | 1
Bussmann | Ferrule | FWJ-25A14F | FWJ-25A14F | 1000V 25A S/COND FERRULE 14.5 X 66.7MM | 28.5 | 28.79 | 1.018% | 1
Bussmann | Ferrule | FWP-100A22F | FWP-100A22F | 100AMP 700V ac 22 X 58MM FERRULE | 28.67 | 31.54 | 10.01% | 1
Bussmann | Ferrule | FWP-100A22FI | FWP-100A22FI | 100A 600V 22X58 INDICATED 22 X 58MM | 30.11 | 33.12 | 9.997% | 1
Bussmann | Ferrule | FWP-10A14F | FWP-10A14F | 10AMP 700V AC FERRULE 14.3 X 50.8MM | 13.95 | 14.72 | 5.52% | 1
Bussmann | Ferrule | FWP-10A14FI | FWP-10A14FI | 10A 690V 14X51 INDICATED 14.3 X 50.8MM | 14.64 | 15.45 | 5.533% | 1
Bussmann | Ferrule | FWP-15A14F | FWP-15A14F | 15AMP 700V AC FERRULE 14.3 X 50.8MM | 13.95 | 14.72 | 5.52% | 1
Bussmann | Ferrule | FWP-15A14FI | FWP-15A14FI | 15A 690V 14X51 INDICATED 14.3 X 50.8MM | 14.64 | 15.45 | 5.533% | 1
Bussmann | Ferrule | FWP-20A14F | FWP-20A14F | 20AMP 700V AC FERRULE 14 X 51 MM | 13.95 | 14.72 | 5.52% | 1
Bussmann | Ferrule | FWP-20A14FI | FWP-20A14FI | 20A 690V 14X51 INDICATED 14.3 X 50.8MM | 14.64 | 15.45 | 5.533% | 1
Bussmann | Ferrule | FWP-20A22F | FWP-20A22F | 20AMP 700V ac 22 X 58MM FERRULE | 23.69 | 23.69 | 0% | 1
Bussmann | Ferrule | FWP-20A22FI | FWP-20A22FI | 20A 690V 22X58 INDICATED 14 X 58MM | 24.89 | 24.89 | 0% | 1
Bussmann | Ferrule | FWP-25A14F | FWP-25A14F | 25AMP 700V AC FERRULE 14.3 X 50.8MM | 13.95 | 14.72 | 5.52% | 1
Bussmann | Ferrule | FWP-2-5A14F | FWP-2-5A14F | 700V 2.5AMP S/COND FERRULE 14 X 51 MM | 14.61 | 14.62 | 0.06845% | 1
Bussmann | Ferrule | FWP-25A14FI | FWP-25A14FI | 25A 690V 14X51 INDICATED 14.3 X 50.8MM | 14.64 | 15.45 | 5.533% | 1
Bussmann | Ferrule | FWP-25A22F | FWP-25A22F | 25AMP 700V ac 22 X 58MM FERRULE | 23.69 | 23.69 | 0% | 1
Bussmann | Ferrule | FWP-25A22FI | FWP-25A22FI | 25A 690V 22X58 INDICATED 14 X 58MM | 24.89 | 24.89 | 0% | 1
Bussmann | Ferrule | FWP-2A14F | FWP-2A14F | 700V 2AMP S/COND FERRULE 14.3 X 50.8MM | 14.89 | 14.89 | 0% | 1
Bussmann | Ferrule | FWP-30A14F | FWP-30A14F | 30AMP 700V AC FERRULE 14 X 51 MM | 13.95 | 14.93 | 7.025% | 1
Bussmann | Ferrule | FWP-30A14FI | FWP-30A14FI | 30A 690V 14X51 INDICATED 14.3 X 50.8MM | 14.64 | 15.66 | 6.967% | 1
Bussmann | Ferrule | FWP-32A14F | FWP-32A14F | 32AMP 700V AC FERRULE 14 X 51 MM | 13.95 | 15.07 | 8.029% | 1
Bussmann | Ferrule | FWP-32A14FI | FWP-32A14FI | 32A 690V 14X51 INDICATED 14.3 X 50.8MM | 14.64 | 15.81 | 7.992% | 1
Bussmann | Ferrule | FWP-32A22F | FWP-32A22F | 32AMP 700V AC FERRULE 22 X 58 MM | 23.69 | 23.69 | 0% | 1
Bussmann | Ferrule | FWP-32A22FI | FWP-32A22FI | 32A 690V 22X58 INDICATED 22 X 58MM | 24.89 | 24.89 | 0% | 1
Bussmann | Ferrule | FWP-3A14F | FWP-3A14F | 700V 3AMP S/COND FERRULE 14 X 50 MM | 14.61 | 14.61 | 0% | 1
Bussmann | Ferrule | FWP-40A14F | FWP-40A14F | 40AMP 700V AC FERRULE 14 X 51 MM | 14.92 | 16.19 | 8.512% | 1
Bussmann | Ferrule | FWP-40A14FI | FWP-40A14FI | 40A 690V 14X51 INDICATED 14.3 X 50.8MM | 15.66 | 16.99 | 8.493% | 1
Bussmann | Ferrule | FWP-40A22F | FWP-40A22F | 40AMP 700V ac 22 X 58MM FERRULE | 23.69 | 23.69 | 0% | 1
Bussmann | Ferrule | FWP-40A22FI | FWP-40A22FI | 40A 690V 22X58 INDICATED 22 X 58MM | 24.89 | 24.89 | 0% | 1
Bussmann | Ferrule | FWP-4A14F | FWP-4A14F | 700V 4AMP S/COND FERRULE 14 X 50 MM | 14.61 | 14.61 | 0% | 1
Bussmann | Ferrule | FWP-50A14F | FWP-50A14F | 50AMP 700V AC FERRULE 14 X 51 MM | 14.92 | 16.41 | 9.987% | 1
Bussmann | Ferrule | FWP-50A14FI | FWP-50A14FI | 50A 690V 14X51 INDICATED 14.3 X 50.8MM | 15.66 | 17.23 | 10.03% | 1
Bussmann | Ferrule | FWP-50A22F | FWP-50A22F | 50AMP 700V ac 22 X 58MM FERRULE | 23.69 | 23.69 | 0% | 1
Bussmann | Ferrule | FWP-50A22FI | FWP-50A22FI | 50A 690V 22X58 INDICATED 22 X 58MM | 24.89 | 24.89 | 0% | 1
Bussmann | Ferrule | FWP-5A14F | FWP-5A14F | 5AMP 700V ac 14 X 51MM FERRULE | 13.95 | 14.72 | 5.52% | 1
Bussmann | Ferrule | FWP-5AS14FI | FWP-5AS14FI | 5A 690V 14X51 INDICATED 14.3 X 50.8MM | 26.87 | 27.14 | 1.005% | 1
Bussmann | Ferrule | FWP-6-3A14F | FWP-6-3A14F | 6.3AMP 700V DC FERRULE 14 X 51 MM | 13.95 | 14.72 | 5.52% | 1
Bussmann | Ferrule | FWP-63A22F | FWP-63A22F | 63AMP 700V ac 22 X 58MM FERRULE | 24.27 | 24.27 | 0% | 1
Bussmann | Ferrule | FWP-63A22FI | FWP-63A22FI | 63A 690V 22X58 INDICATED 22 X 58MM | 25.5 | 25.5 | 0% | 1
Bussmann | Ferrule | FWP-6A14F | FWP-6A14F | 6A 700V AC FERRULE FUSE 14 X 51 MM | 13.95 | 14.72 | 5.52% | 1
Bussmann | Ferrule | FWP-80A22F | FWP-80A22F | 80AMP 700V ac 22 X 58MM FERRULE | 24.27 | 24.27 | 0% | 1
Bussmann | Ferrule | FWP-80A22FI | FWP-80A22FI | 80A 690V 22X58 INDICATED 22 X 58MM | 25.5 | 25.5 | 0% | 1
Bussmann | North American | DWP-100A22F | DWP-100A22F | 100AMP 920V dc 22 X 58MM FERRULE | 39.07 | 39.46 | 0.9982% | 1
Bussmann | North American | DWP-50A22F | DWP-50A22F | 50AMP 920V dc 22 X 58MM FERRULE | 32.27 | 32.59 | 0.9916% | 1
Bussmann | North American | DWP-80A22F | DWP-80A22F | 80AMP 920V dc 22 X 58MM FERRULE | 33.1 | 33.43 | 0.997% | 1
Bussmann | North American | ECL155-125E | ECL155-125E | CL-14,15.5KV,125E | 6877.51 | 6877.51 | 0% | 1
Bussmann | North American | ECL155-40E | ECL155-40E | CL-14,15.5KV,40E | 3472.8 | 3472.8 | 0% | 1
Bussmann | North American | ECL155-80E | ECL155-80E | CL-14,15.5KV,80E | 5179.05 | 5179.05 | 0% | 1
Bussmann | North American | FWH-025A6FR | FWH-025A6FR | BUSS, HIGH SPEED FUSE RoHS | 9.4 | 9.49 | 0.9574% | 1
Bussmann | North American | FWH-030A6FR | FWH-030A6FR | BUSS, HIGH SPEED FUSE RoHS | 9.4 | 9.49 | 0.9574% | 1
Bussmann | North American | FWH5-010A6FR | FWH5-010A6FR | BUSS, HIGH SPEED FUSE RoHS | 9.4 | 9.49 | 0.9574% | 1
Bussmann | North American | FWH5-015A6FR | FWH5-015A6FR | BUSS, HIGH SPEED FUSE RoHS | 9.4 | 9.49 | 0.9574% | 1
Bussmann | North American | FWH5-016A6FR | FWH5-016A6FR | BUSS, HIGH SPEED FUSE RoHS | 9.4 | 9.49 | 0.9574% | 1
Bussmann | North American | FWH5-020A6FR | FWH5-020A6FR | BUSS, HIGH SPEED FUSE RoHS | 9.4 | 9.49 | 0.9574% | 1
Bussmann | North American | FWP-125A22FC | FWP-125A22FC | 125AMP 700V AC 22 X 58MM FUSE AR | 65.6 | 66.26 | 1.006% | 1
Bussmann | North American | FWP-6A22FC | FWP-6A22FC | 6AMP 700V AC 22 X 58MM FUSE | 27.13 | 27.4 | 0.9952% | 1
Bussmann | North American | SF25H100 | SF25H100 | 100Amp 250Vac SEMI-COND. FUSE | 227.17 | 227.17 | 0% | 1
Bussmann | North American | SF25H125 | SF25H125 | 125Amp 250Vac SEMI-COND FUSE | 244.2 | 244.2 | 0% | 1
Bussmann | North American | SF25H140 | SF25H140 | 140Amp 250Vac SEMI-COND FUSE | 244.2 | 244.2 | 0% | 1
Bussmann | North American | SF25H160 | SF25H160 | 160Amp 250Vac SEMI-COND FUSE | 246.7 | 246.7 | 0% | 1
Bussmann | North American | XL50F300A | XL50F300A | 300A S/COND REPL.XL50F300 | 353.27 | 356.8 | 0.9992% | 1
Bussmann | North American | XL50F500A | XL50F500A | 500A 500V S/COND REPL.XL50F500 | 406.5 | 410.57 | 1.001% | 1
Bussmann | North American | XL50F550A | XL50F550A | 550A 500V S/COND REPL.XL50F550 | 406.5 | 406.5 | 0% | 1
Bussmann | North American | XL50F600A | XL50F600A | 600A 500V S/COND REPL.XL50F600 | 406.5 | 410.57 | 1.001% | 1
Bussmann | North American | XL50F700A | XL50F700A | 700A 500V S/COND (1)>FWH-700A | 521 | 526.21 | 1% | 1
Bussmann | North American | XL50F800A | XL50F800A | 800A 500V S/COND (1)>FWH-800A | 572.53 | 578.26 | 1.001% | 1
Bussmann | North American | XL70F125 | XL70F125 | 125A 700V S/COND>FWP-125A S# | 222.07 | 222.07 | 0% | 1
Bussmann | North American | XL70F150 | XL70F150 | 150A 700V S/COND>FWP-150A S# | 224.3 | 224.3 | 0% | 1
Bussmann | North American | XL70F175 | XL70F175 | 175A 700V S/COND>FWP-175A S# | 215.33 | 215.33 | 0% | 1
Bussmann | North American | XL70F200 | XL70F200 | 200A 700V S/COND>FWP-200A S# | 224.3 | 226.54 | 0.9987% | 1
Bussmann | North American | XL70F250 | XL70F250 | 250A 700V S/COND>FWP-250A S# | 390.53 | 394.44 | 1.001% | 1
Bussmann | North American | XL70F300 | XL70F300 | 300A 700V S/COND>FWP-300A S# | 424.53 | 428.78 | 1.001% | 1
Bussmann | North American | XL70F50 | XL70F50 | 50A S/COND>FWP-50B (10) | 194.17 | 194.17 | 0% | 1
Bussmann | North American | XL70F500 | XL70F500 | 500A 700V S/COND(1)>FWP-500A S | 570.33 | 576.03 | 0.9994% | 1
Bussmann | North American | XL70F600 | XL70F600 | 600AMP 700V AC SEMICONDUCTOR FUSE | 619.9 | 626.1 | 1% | 1
Bussmann | BS Type T | 1000FT4M | 1000FT4M | THYRISTOR FUSE 1000A 690V | 993.33 | 1023.13 | 3% | 1
Bussmann | BS Type T | 100AFE | 100AFE | 100A 690V TYPE T FUSE | 40.87 | 40.87 | 0% | 1
Bussmann | BS Type T | 100FE | 100FE | 100A 690V AC TYPE T FUSE(100FEa = 100FE) | 17.34 | 17.34 | 0% | 1
Bussmann | BS Type T | 100FEE | 100FEE | 100AMP 690V AC SEMI FUSE | 30.98 | 32.99 | 6.488% | 1
Bussmann | BS Type T | 100LET | 100LET | 100A 240V AC BS88 FUSE | 12.89 | 14.31 | 11.02% | 1
Bussmann | BS Type T | 10CT | 10CT | 10AMP 690V AC BS88 FUSE | 5.61 | 5.83 | 3.922% | 1
Bussmann | BS Type T | 10FC | 10FC | 10A 690V AC BS88 SEMI | 8.24 | 8.57 | 4.005% | 1
Bussmann | BS Type T | 10LCT | 10LCT | 10AMP 240V AC BS88 FUSE | 5.04 | 5.34 | 5.952% | 1
Bussmann | BS Type T | 10LET | 10LET | 10A 240V TYPE T FUSE (10) | 11.22 | 11.78 | 4.991% | 1
Bussmann | BS Type T | 110AEET | 110AEET | 110A 690V AC TYPE T FUSE | 92.47 | 95.24 | 2.996% | 1
Bussmann | BS Type T | 110CEET | 110CEET | 110A 690V AC TYPE T FUSE | 76.09 | 76.09 | 0% | 1
Bussmann | BS Type T | 110EET | 110EET | 110A 690V AC TYPE T FUSE | 31.21 | 34.02 | 9.004% | 1
Bussmann | BS Type T | 120FEE | 120FEE | 120A 690V AC TYPE T FUSE | 30.98 | 32.99 | 6.488% | 1
Bussmann | BS Type T | 125LEC | 125LEC | 125Amp TYPE T FUSE | 16.19 | 17.97 | 10.99% | 1
Bussmann | BS Type T | 125LET | 125LET | 125A 240V AC BS88 FUSE | 13.06 | 14.63 | 12.02% | 1
Bussmann | BS Type T | 12CT | 12CT | 12AMP 690V AC BS88 FUSE | 5.61 | 5.83 | 3.922% | 1
Bussmann | BS Type T | 12ET | 12ET | 12A 690V S/COND FUSE (10) | 13.44 | 13.71 | 2.009% | 1
Bussmann | BS Type T | 12FC | 12FC | 12A 690V AC BS88 SEMI | 8.24 | 8.57 | 4.005% | 1
Bussmann | BS Type T | 12LCT | 12LCT | 12AMP 240V AC BS88 FUSE | 5.04 | 5.34 | 5.952% | 1
Bussmann | BS Type T | 12LET | 12LET | 12A 240V AC TYPE T FUSE(10) | 11.22 | 11.78 | 4.991% | 1
Bussmann | BS Type T | 140AEET | 140AEET | 140A 690V AC TYPE T FUSE | 92.47 | 95.24 | 2.996% | 1
Bussmann | BS Type T | 140AFEE | 140AFEE | 140AMP THYRISTOR FUSE (5) | 160.58 | 165.4 | 3.002% | 1
Bussmann | BS Type T | 140CEET | 140CEET | 140A 690V AC TYPE T FUSE (5) | 81.8 | 81.8 | 0% | 1
Bussmann | BS Type T | 140EET | 140EET | 140A 690V AC TYPE T FUSE (5) | 33.86 | 37.25 | 10.01% | 1
Bussmann | BS Type T | 140FEE | 140FEE | 140A 690V AC TYPE T FUSE | 32.51 | 34.95 | 7.505% | 1
Bussmann | BS Type T | 15ET | 15ET | 15A 690V AC TYPE T FUSE | 13.44 | 13.98 | 4.018% | 1
Bussmann | BS Type T | 160AEET | 160AEET | 160A 690Vac TYPE T FUSE | 92.47 | 95.24 | 2.996% | 1
Bussmann | BS Type T | 160AFEE | 160AFEE | 160Amp 690Vac TYPE T FUSE | 165.58 | 170.55 | 3.002% | 1
Bussmann | BS Type T | 160CEET | 160CEET | 160A 690V AC TYPE T FUSE (5) | 81.8 | 81.8 | 0% | 1
Bussmann | BS Type T | 160CMT | 160CMT | 160AMP 690V TYPE T FUSE | 113.51 | 118.62 | 4.502% | 1
Bussmann | BS Type T | 160EET | 160EET | 160A 690V AC TYPE T FUSE (5) | 34.47 | 38.26 | 11% | 1
Bussmann | BS Type T | 160FEE | 160FEE | 160A 690V AC TYPE T FUSE | 33.97 | 36.52 | 7.507% | 1
Bussmann | BS Type T | 160LET | 160LET | 160A 240V AC BS88 FUSE | 13.98 | 15.8 | 13.02% | 1
Bussmann | BS Type T | 160LMT | 160LMT | 160A 240V AC BS88 FUSE | 26.7 | 28.3 | 5.993% | 1
Bussmann | BS Type T | 160MT | 160MT | 160A 690V AC TYPE T FUSE | 38.74 | 42.61 | 9.99% | 1
Bussmann | BS Type T | 16CT | 16CT | 16AMP 690V AC BS88 FUSE | 5.61 | 5.83 | 3.922% | 1
Bussmann | BS Type T | 16FC | 16FC | 16A 690V AC BS88 SEMI | 8.24 | 8.57 | 4.005% | 1
Bussmann | BS Type T | 16LCT | 16LCT | 16AMP 240V AC BS88 FUSE | 5.04 | 5.34 | 5.952% | 1
Bussmann | BS Type T | 16LET | 16LET | 16A 240V AC TYPE T FUSE(10) | 11.22 | 11.78 | 4.991% | 1
Bussmann | BS Type T | 180FEE | 180FEE | 180A 690V AC TYPE T FUSE | 38.17 | 41.41 | 8.488% | 1
Bussmann | BS Type T | 180FM | 180FM | 180A 690V AC TYPE T FUSE | 36.17 | 39.24 | 8.488% | 1
Bussmann | BS Type T | 180LET | 180LET | 180AMP 240V AC BS88 FUSE | 14.14 | 15.98 | 13.01% | 1
Bussmann | BS Type T | 180MMT | 180MMT | 180A 690V AC TYPE T FUSE | 85.71 | 90.85 | 5.997% | 1
Bussmann | BS Type T | 180MT | 180MT | 180A 690V AC TYPE T FUSE | 41.45 | 46.01 | 11% | 1
Bussmann | BS Type T | 200CFM | 200CFM | 200A 690V THYRISTOR FUSE (1) | 106.43 | 113.88 | 7% | 1
Bussmann | BS Type T | 200CMMT | 200CMMT | 200A 690V THYRISTOR FUSE(1) | 326.03 | 335.81 | 3% | 1
Bussmann | BS Type T | 200CMT | 200CMT | 200A TYPE T FUSE (1) | 122 | 128.71 | 5.5% | 1
Bussmann | BS Type T | 200FEE | 200FEE | 200A 690V AC TYPE T FUSE | 38.17 | 41.41 | 8.488% | 1
Bussmann | BS Type T | 200FM | 200FM | 200A 690V AC TYPE T FUSE | 38.93 | 42.43 | 8.99% | 1
Bussmann | BS Type T | 200LMT | 200LMT | 200A 240V AC BS88 FUSE | 26.7 | 28.3 | 5.993% | 1
Bussmann | BS Type T | 200MMT | 200MMT | 200A 690V AC TYPE T FUSE | 86.8 | 92.88 | 7.005% | 1
Bussmann | BS Type T | 200MT | 200MT | 200A 690V ac TYPE T FUSE | 45.26 | 50.69 | 12% | 1
Bussmann | BS Type T | 20CT | 20CT | 20AMP 690V AC BS88 FUSE | 5.61 | 5.83 | 3.922% | 1
Bussmann | BS Type T | 20ET | 20ET | 20A 690V AC TYPE T FUSE | 13.44 | 14.25 | 6.027% | 1
Bussmann | BS Type T | 20FC | 20FC | Sicherung 20A IEC269-4 | 8.24 | 8.57 | 4.005% | 1
Bussmann | BS Type T | 20FE | 20FE | NOT STAND-SPECIAL ORDER | 19.85 | 21.04 | 5.995% | 1
Bussmann | BS Type T | 20LCT | 20LCT | 20AMP 240V AC BS88 FUSE | 5.05 | 5.35 | 5.941% | 1
Bussmann | BS Type T | 20LCTF | 20LCTF | 20Amp FERULE OF LCT | 5.06 | 5.41 | 6.917% | 1
Bussmann | BS Type T | 20LET | 20LET | 20A 240V AC TYPE T FUSE | 11.22 | 11.84 | 5.526% | 1
Bussmann | BS Type T | 225CMMT | 225CMMT | 225A 690V TYPE T FUSE(1) | 326.03 | 335.81 | 3% | 1
Bussmann | BS Type T | 225FM | 225FM | 225A 690V AC TYPE T FUSE | 39.99 | 43.69 | 9.252% | 1
Bussmann | BS Type T | 225MMT | 225MMT | 225A 690V AC TYPE T FUSE | 87.88 | 94.91 | 8% | 1
Bussmann | BS Type T | 250BMT | 250BMT | 250A 240V TYPE T FUSE | 153.86 | 158.48 | 3.003% | 1
Bussmann | BS Type T | 250CFM | 250CFM | 250A 690V TYPE T FUSE (1) | 108.61 | 116.21 | 6.998% | 1
Bussmann | BS Type T | 250CMT | 250CMT | 250A TYPE T FUSE (1) | 130.48 | 139.22 | 6.698% | 1
Bussmann | BS Type T | 250FM | 250FM | 250A 690V AC TYPE T FUSE | 42.17 | 46.81 | 11% | 1
Bussmann | BS Type T | 250LMT | 250LMT | 250A 240V AC BS88 FUSE | 28.42 | 30.2 | 6.263% | 1
Bussmann | BS Type T | 250MT | 250MT | 250A 690V AC TYPE T FUSE | 51.7 | 58.42 | 13% | 1
Bussmann | BS Type T | 25ET | 25ET | 25A 690V AC TYPE T FUSE | 13.44 | 14.25 | 6.027% | 1
Bussmann | BS Type T | 25FE | 25FE | NOT STAND - SPECIAL ORDER | 19.85 | 21.04 | 5.995% | 1
Bussmann | BS Type T | 25LET | 25LET | 25AMP 240V AC BS88 FUSE | 11.22 | 11.84 | 5.526% | 1
Bussmann | BS Type T | 280CMMT | 280CMMT | 280A 690V TYPE T FUSE | 342.23 | 352.5 | 3.001% | 1
Bussmann | BS Type T | 280FM | 280FM | 280A 690V AC TYPE T FUSE | 48.01 | 54.01 | 12.5% | 1
Bussmann | BS Type T | 280MMT | 280MMT | 280A 690V AC TYPE T FUSE | 89 | 97.01 | 9% | 1
Bussmann | BS Type T | 280MT | 280MT | 280A 690VAC TYPE T FUSE | 57.93 | 66.04 | 14% | 1
Bussmann | BS Type T | 315BMT | 315BMT | 315A 240V TYPE T FUSE | 161.86 | 166.72 | 3.003% | 1
Bussmann | BS Type T | 315CFM | 315CFM | 315A 690V THYRISTOR FUSE | 123.78 | 132.44 | 6.996% | 1
Bussmann | BS Type T | 315FM | 315FM | 315A 690V AC TYPE T FUSE | 49.6 | 56.05 | 13% | 1
Bussmann | BS Type T | 315LMT | 315LMT | 315AMP 240V AC BS88 FUSE | 31.07 | 33.56 | 8.014% | 1
Bussmann | BS Type T | 315MMT | 315MMT | 315A 690V AC TYPE T FUSE | 90.09 | 99.1 | 10% | 1
Bussmann | BS Type T | 315MT | 315MT | 315A 690V AC TYPE T FUSE | 63.69 | 73.24 | 14.99% | 1
Bussmann | BS Type T | 315SBMT | 315SBMT | SEALED FUSE 315A 240V | 199.16 | 205.13 | 2.998% | 1
Bussmann | BS Type T | 32ET | 32ET | 32AMP 690V AC BS88 FUSE | 13.64 | 14.73 | 7.991% | 1
Bussmann | BS Type T | 32FE | 32FE | NOT STANDARD - MADE TO SP ECIAL ORDER | 19.85 | 21.04 | 5.995% | 1
Bussmann | BS Type T | 32LET | 32LET | 32AMP 240V AC BS88 FUSE | 11.22 | 11.84 | 5.526% | 1
Bussmann | BS Type T | 350FM | 350FM | 350A 690V AC TYPE T FUSE | 51.1 | 57.74 | 12.99% | 1
Bussmann | BS Type T | 350SXMT | 350SXMT | 350SXMT SPECIAL FUSE | 426.83 | 439.63 | 2.999% | 1
Bussmann | BS Type T | 350XMT | 350XMT | 350 AMP THYRISTOR FUSE | 317.02 | 326.53 | 3% | 1
Bussmann | BS Type T | 355CMMT | 355CMMT | 355A 690V THYRISTOR FUSE(1) | 364.07 | 374.99 | 2.999% | 1
Bussmann | BS Type T | 355LMT | 355LMT | 355AMP 240V AC BS88 FUSE | 34.32 | 37.75 | 9.994% | 1
Bussmann | BS Type T | 355MMT | 355MMT | 355A TYPE T FUSE(1) 690V 355A | 92.55 | 102.73 | 11% | 1
Bussmann | BS Type T | 355MT | 355MT | 355A 690V AC TYPE T FUSE | 68.51 | 79.47 | 16% | 1
Bussmann | BS Type T | 35ET | 35ET | 35AMP 690V AC BS88 FUSE | 14.06 | 15.18 | 7.966% | 1
Bussmann | BS Type T | 35FE | 35FE | 35A 690V AC TYPE T FUSE | 14.21 | 15.06 | 5.982% | 1
Bussmann | BS Type T | 35LET | 35LET | 35A 240V AC BS88 FUSE | 11.22 | 11.84 | 5.526% | 1
Bussmann | BS Type T | 400BMT | 400BMT | 400A TYPE T FUSE | 170.29 | 175.4 | 3.001% | 1
Bussmann | BS Type T | 400CFMM | 400CFMM | 400 AMP THYRISTOR FUSE (1 | 237.05 | 244.16 | 2.999% | 1
Bussmann | BS Type T | 400CMMT | 400CMMT | 400A 600V THYRISTOR FUSE (1) | 377.29 | 377.29 | 0% | 1
Bussmann | BS Type T | 400FMM | 400FMM | 400A 690V AC TYPE T FUSE | 83.7 | 90.9 | 8.602% | 1
Bussmann | BS Type T | 400LMMT | 400LMMT | 400A 240V THYRISTOR FUSE (1) | 66.63 | 70.96 | 6.499% | 1
Bussmann | BS Type T | 400LMT | 400LMT | 400AMP 240V AC BS88 FUSE | 40 | 44.6 | 11.5% | 1
Bussmann | BS Type T | 400SBMT | 400SBMT | SEALED FUSE | 207.82 | 207.82 | 0% | 1
Bussmann | BS Type T | 40AET | 40AET | 40AMP THYRISTOR FUSE (10) | 104.91 | 104.91 | 0% | 1
Bussmann | BS Type T | 40AFE | 40AFE | 40A 690V TYPE T FUSE(10) | 29.38 | 29.38 | 0% | 1
Bussmann | BS Type T | 40ET | 40ET | 40A 690V AC BS88 FUSE | 14.06 | 15.18 | 7.966% | 1
Bussmann | BS Type T | 40FE | 40FE | 40A 690V AC TYPE T FUSE | 14.21 | 15.06 | 5.982% | 1
Bussmann | BS Type T | 450CMMT | 450CMMT | 450A 690V THYRISTOR FUSE(1) | 407.44 | 419.66 | 2.999% | 1
Bussmann | BS Type T | 450FMM | 450FMM | 450A 690V AC TYPE T FUSE | 85.25 | 93.35 | 9.501% | 1
Bussmann | BS Type T | 450LMT | 450LMT | 450A 240V AC BS88 FUSE | 44.51 | 50.52 | 13.5% | 1
Bussmann | BS Type T | 450MMT | 450MMT | 450A 690V AC TYPE T FUSE | 108.56 | 123.76 | 14% | 1
Bussmann | BS Type T | 450SBMT | 450SBMT | 450Amp 240V AC SEALED FUSE | 216.48 | 222.97 | 2.998% | 1
Bussmann | BS Type T | 45AET | 45AET | 45A TYPE T FUSE(10) | 104.91 | 104.91 | 0% | 1
Bussmann | BS Type T | 45AFE | 45AFE | 45AMP 690V TYPE T FUSE (10) | 29.38 | 29.38 | 0% | 1
Bussmann | BS Type T | 45ET | 45ET | 45AMP 690V AC BS88 FUSE | 14.06 | 15.18 | 7.966% | 1
Bussmann | BS Type T | 45FE | 45FE | 45A 690V AC TYPE T FUSE | 14.82 | 15.71 | 6.005% | 1
Bussmann | BS Type T | 500CFMM | 500CFMM | 500 AMP THYRISTOR FUSE 1 | 241.89 | 241.89 | 0% | 1
Bussmann | BS Type T | 500CMMT | 500CMMT | 500A 690V TYPE T FUSE(1) | 418.13 | 430.67 | 2.999% | 1
Bussmann | BS Type T | 500FMM | 500FMM | 500A 690V AC TYPE T FUSE | 94.92 | 105.36 | 11% | 1
Bussmann | BS Type T | 500LMMT | 500LMMT | 500A 240V AC TYPE T FUSE | 69.91 | 76.2 | 8.997% | 1
Bussmann | BS Type T | 500MMT | 500MMT | 500A 690V AC TYPE T FUSE | 108.56 | 124.3 | 14.5% | 1
Bussmann | BS Type T | 50AFE | 50AFE | 50Amp 690V ac TYPE T FUSE | 29.38 | 29.38 | 0% | 1
Bussmann | BS Type T | 50FE | 50FE | 50A 690V AC TYPE T FUSE | 14.82 | 14.82 | 0% | 1
Bussmann | BS Type T | 50LET | 50LET | FUSE 50A 240V UR BOLT | 11.22 | 11.89 | 5.971% | 1
Bussmann | BS Type T | 550CFMM | 550CFMM | 550A 690V TYPE T FUSE (1) | 259.69 | 259.69 | 0% | 1
Bussmann | BS Type T | 550FMM | 550FMM | 550A 690V AC TYPE T FUSE | 112 | 126.56 | 13% | 1
Bussmann | BS Type T | 560MMT | 560MMT | 560A 690V AC TYPE T FUSE | 115.03 | 131.71 | 14.5% | 1
Bussmann | BS Type T | 56AET | 56AET | 56Amp 690V ac TYPE T FUSE | 104.91 | 104.91 | 0% | 1
Bussmann | BS Type T | 56EET | 56EET | 56A 690V AC TYPE T FUSE (5) | 30.99 | 33.16 | 7.002% | 1
Bussmann | BS Type T | 56ET | 56ET | 56AMP 690V AC BS88 FUSE | 14.06 | 15.47 | 10.03% | 1
Bussmann | BS Type T | 630CFMM | 630CFMM | 630 AMP 690V THYRISTOR FUSE(1 | 277.46 | 285.78 | 2.999% | 1
Bussmann | BS Type T | 630CMMT | 630CMMT | 630A 690V TYPE T FUSE | 454.53 | 468.17 | 3.001% | 1
Bussmann | BS Type T | 630FMM | 630FMM | 630A 690V AC TYPE T FUSE | 114.76 | 129.68 | 13% | 1
Bussmann | BS Type T | 630LMMT | 630LMMT | 630A 240V TYPE T FUSE | 73.53 | 81.62 | 11% | 1
Bussmann | BS Type T | 630MMT | 630MMT | 630A 690V AC TYPE T FUSE | 129.02 | 148.37 | 15% | 1
Bussmann | BS Type T | 63AET | 63AET | 63 AMP THYRISTOR FUSE (10 | 104.91 | 104.91 | 0% | 1
Bussmann | BS Type T | 63AFE | 63AFE | 63A 690V TYPE T FUSE (10) | 30.98 | 30.98 | 0% | 1
Bussmann | BS Type T | 63ET | 63ET | 63AMP 690V AC BS88 FUSE | 14.55 | 16.15 | 11% | 1
Bussmann | BS Type T | 63FE | 63FE | 63A 690V AC TYPE T FUSE | 14.82 | 14.82 | 0% | 1
Bussmann | BS Type T | 63LET | 63LET | 63AMP 240V AC BS88 FUSE | 11.22 | 12.01 | 7.041% | 1
Bussmann | BS Type T | 65EET | 65EET | 65A 690V AC TYPE T FUSE (5) | 30.99 | 33.16 | 7.002% | 1
Bussmann | BS Type T | 6CT | 6CT | 6AMP 690V AC BS88 FUSE | 5.61 | 5.83 | 3.922% | 1
Bussmann | BS Type T | 6FC | 6FC | 6A 690V AC BS88 SEMI | 8.24 | 8.57 | 4.005% | 1
Bussmann | BS Type T | 6LCT | 6LCT | 6AMP 240V AC BS88 FUSE | 5.04 | 5.34 | 5.952% | 1
Bussmann | BS Type T | 700FMM | 700FMM | 700A 690V AC TYPE T FUSE | 117.19 | 132.42 | 13% | 1
Bussmann | BS Type T | 710LMMT | 710LMMT | 710A 240V AC TYPE T FUSE | 74.71 | 83.68 | 12.01% | 1
Bussmann | BS Type T | 710MMT | 710MMT | 710A 690V AC TYPE T FUSE | 143.22 | 166.14 | 16% | 1
Bussmann | BS Type T | 71FE | 71FE | 71A 690V AC TYPE T FUSE | 15.4 | 15.4 | 0% | 1
Bussmann | BS Type T | 75EET | 75EET | 75A 690V AC TYPE T FUSE | 30.99 | 33.47 | 8.003% | 1
Bussmann | BS Type T | 7LET | 7LET | 7A 240V AC TYPE T FUSE | 11.22 | 11.78 | 4.991% | 1
Bussmann | BS Type T | 800LMMT | 800LMMT | 800A 240V AC TYPE T FUSE | 83.78 | 94.5 | 12.8% | 1
Bussmann | BS Type T | 80AET | 80AET | 80A 690V AC TYPE T FUSE | 38.55 | 39.71 | 3.009% | 1
Bussmann | BS Type T | 80AFE | 80AFE | 80A 690V TYPE T FUSE (10) | 30.98 | 30.98 | 0% | 1
Bussmann | BS Type T | 80ET | 80ET | 80AMP 690V AC BS88 FUSE | 15.4 | 17.09 | 10.97% | 1
Bussmann | BS Type T | 80FE | 80FE | 80A 690V AC TYPE T FUSE | 15.4 | 15.4 | 0% | 1
Bussmann | BS Type T | 80FEE | 80FEE | 80A 690V AC TYPE T FUSE | 30.88 | 32.89 | 6.509% | 1
Bussmann | BS Type T | 80LEC | 80LEC | 80AMP 240V TYPE T FUSE | 13.89 | 15.28 | 10.01% | 1
Bussmann | BS Type T | 80LET | 80LET | 80AMP 240V AC BS88 FUSE | 11.22 | 12.34 | 9.982% | 1
Bussmann | BS Type T | 8ET | 8ET | 8A 690V AC TYPE T FUSE(10) | 13.44 | 13.71 | 2.009% | 1
Bussmann | BS Type T | 900LMMT | 900LMMT | 900A 240V AC TYPE T FUSE | 89.09 | 101.21 | 13.6% | 1
Bussmann | BS Type T | 90AEET | 90AEET | 90A 690V AC TYPE T FUSE | 89.54 | 92.23 | 3.004% | 1
Bussmann | BS Type T | 90EET | 90EET | 90A 690V AC TYPE T FUSE | 30.99 | 33.78 | 9.003% | 1
Bussmann | BS Type T | 90FE | 90FE | 90A 690V AC TYPE T FUSE | 17.34 | 17.34 | 0% | 1
Bussmann | BS Type T | CL1 | CL1 | PAIR FUSECLIPS T1 & T2 | 25.91 | 25.91 | 0% | 1
Bussmann | BS Type T | EC-250 | EC-250 | IND FIXING PACK>TI250 LET | 23.21 | 23.21 | 0% | 1
Bussmann | BS Type T | EC-600 | EC-600 | IND FIXING PACK>TI600 ET | 27.55 | 27.55 | 0% | 1
Bussmann | BS Type T | ECLIP | ECLIP | ET/LET TRIP FIXING PACK | 2.22 | 2.22 | 0% | 1
Bussmann | BS Type T | GSA10 | GSA10 | 10AMP 240V AC BS88 FUSE | 24.33 | 24.33 | 0% | 1
Bussmann | BS Type T | GSA100 | GSA100 | 100AMP 240V AC BS88 FUSE | 46.8 | 46.8 | 0% | 1
Bussmann | BS Type T | GSA125 | GSA125 | 125AMP 240V AC BS88 FUSE | 96.33 | 97.29 | 0.9966% | 1
Bussmann | BS Type T | GSA15 | GSA15 | 15AMP 240V AC BS88 FUSE | 24.33 | 24.33 | 0% | 1
Bussmann | BS Type T | GSA150 | GSA150 | 150AMP 240V AC BS88 FUSE | 96.33 | 97.29 | 0.9966% | 1
Bussmann | BS Type T | GSA20 | GSA20 | 20AMP 240V AC BS88 FUSE | 24.33 | 24.33 | 0% | 1
Bussmann | BS Type T | GSA200 | GSA200 | 200AMP 240V AC BS88 FUSE | 96.33 | 97.29 | 0.9966% | 1
Bussmann | BS Type T | GSA25 | GSA25 | 25AMP 240V AC BS88 FUSE | 40.57 | 40.57 | 0% | 1
Bussmann | BS Type T | GSA250 | GSA250 | 250AMP 240V AC BS88 FUSE | 98.37 | 99.35 | 0.9962% | 1
Bussmann | BS Type T | GSA35 | GSA35 | 35AMP 240V AC BS88 FUSE | 40.57 | 40.57 | 0% | 1
Bussmann | BS Type T | GSA350 | GSA350 | 350AMP 240V AC BS88 FUSE | 227.73 | 230.01 | 1.001% | 1
Bussmann | BS Type T | GSA400 | GSA400 | 400AMP 240V AC BS88 FUSE | 229.93 | 232.23 | 1% | 1
Bussmann | BS Type T | GSA5 | GSA5 | 5AMP 240V AC BS88 FUSE | 24.33 | 24.33 | 0% | 1
Bussmann | BS Type T | GSA50 | GSA50 | 50AMP 240V AC BS88 FUSE | 40.57 | 40.57 | 0% | 1
Bussmann | BS Type T | GSA500 | GSA500 | 500AMP 240V AC BS88 FUSE | 234.07 | 236.41 | 0.9997% | 1
Bussmann | BS Type T | GSA600 | GSA600 | 600AMP 240V AC BS88 FUSE | 241.1 | 243.51 | 0.9996% | 1
Bussmann | BS Type T | GSA75 | GSA75 | 75AMP 240V AC BS88 FUSE | 40.57 | 40.57 | 0% | 1
Bussmann | BS Type T | GSB10 | GSB10 | 10AMP 600V AC BS88 FUSE | 27.23 | 27.5 | 0.9916% | 1
Bussmann | BS Type T | GSB100 | GSB100 | 100AMP 600V AC BS88 FUSE | 863.77 | 872.41 | 1% | 1
Bussmann | BS Type T | GSB15 | GSB15 | 15AMP 600V AC BS88 FUSE | 27.23 | 27.5 | 0.9916% | 1
Bussmann | BS Type T | GSB20 | GSB20 | 20AMP 600V AC BS88 FUSE | 27.5 | 27.78 | 1.018% | 1
Bussmann | BS Type T | GSB25 | GSB25 | 25AMP 600V AC BS88 FUSE | 50.03 | 50.53 | 0.9994% | 1
Bussmann | BS Type T | GSB5 | GSB5 | 5AMP 600V AC BS88 FUSE | 27.23 | 27.5 | 0.9916% | 1
Bussmann | BS Type T | GSB50 | GSB50 | 50AMP 600V AC BS88 FUSE | 50.73 | 51.24 | 1.005% | 1
Bussmann | BS Type T | GSB75 | GSB75 | 75AMP 600V AC BS88 FUSE | 55.7 | 56.26 | 1.005% | 1
Bussmann | BS Type T | GSD125 | GSD125 | 125A 180V AC BS88 FUSE | 50.13 | 50.13 | 0% | 1
Bussmann | BS Type T | GSD150 | GSD150 | 150A 180V AC BS88 FUSE | 50.8 | 51.31 | 1.004% | 1
Bussmann | BS Type T | GSD350 | GSD350 | 350A 180V AC BS88 FUSE | 106.67 | 106.67 | 0% | 1
Bussmann | BS Type T | GSGB110 | GSGB110 | 110AMP 660V AC BS88 SEMI CONDUCTOR FUSE | 78.77 | 79.56 | 1.003% | 1
Bussmann | BS Type T | GSGB125 | GSGB125 | 125AMP 660V AC BS88 SEMI CONDUCTOR FUSE | 81.53 | 82.35 | 1.006% | 1
Bussmann | BS Type T | GSGB150 | GSGB150 | 150AMP 660V AC BS88 SEMI CONDUCTOR FUSE | 83.33 | 84.16 | 0.996% | 1
Bussmann | BS Type T | GSGB16 | GSGB16 | 16AMP 660V AC BS88 SEMI CONDUCTOR FUSE | 32.1 | 32.42 | 0.9969% | 1
Bussmann | BS Type T | GSGB160 | GSGB160 | 160AMP 660V AC BS88 SEMI CONDUCTOR FUSE | 86.83 | 87.7 | 1.002% | 1
Bussmann | BS Type T | GSGB170 | GSGB170 | 170AMP 660V AC BS88 SEMI CONDUCTOR FUSE | 94.5 | 95.45 | 1.005% | 1
Bussmann | BS Type T | GSGB175 | GSGB175 | 175AMP 660V AC BS88 SEMI CONDUCTOR FUSE | 166.17 | 167.83 | 0.999% | 1
Bussmann | BS Type T | GSGB200 | GSGB200 | 200AMP 660V AC BS88 SEMI CONDUCTOR FUSE | 169.73 | 171.43 | 1.002% | 1
Bussmann | BS Type T | GSGB225 | GSGB225 | 225AMP 660V AC BS88 SEMI CONDUCTOR FUSE | 169.73 | 171.43 | 1.002% | 1
Bussmann | BS Type T | GSGB235 | GSGB235 | 235AMP 660V AC BS88 SEMI CONDUCTOR FUSE | 169.73 | 171.43 | 1.002% | 1
Bussmann | BS Type T | GSGB25 | GSGB25 | 25AMP 660V AC BS88 SEMI CONDUCTOR FUSE | 35.6 | 35.96 | 1.011% | 1
Bussmann | BS Type T | GSGB250 | GSGB250 | 250AMP 660V AC BS88 SEMI CONDUCTOR FUSE | 170.8 | 172.51 | 1.001% | 1
Bussmann | BS Type T | GSGB30 | GSGB30 | 30AMP 660V AC BS88 SEMI CONDUCTOR FUSE | 35.6 | 35.96 | 1.011% | 1
Bussmann | BS Type T | GSGB300 | GSGB300 | 300AMP 660V AC BS88 SEMI CONDUCTOR FUSE | 183.77 | 185.61 | 1.001% | 1
Bussmann | BS Type T | GSGB325 | GSGB325 | 325AMP 660V AC BS88 SEMI CONDUCTOR FUSE | 186.4 | 188.26 | 0.9979% | 1
Bussmann | BS Type T | GSGB35 | GSGB35 | 35AMP 660V AC BS88 SEMI CONDUCTOR FUSE | 36.7 | 37.07 | 1.008% | 1
Bussmann | BS Type T | GSGB350 | GSGB350 | 350AMP 660V AC BS88 SEMI CONDUCTOR FUSE | 186.4 | 188.26 | 0.9979% | 1
Bussmann | BS Type T | GSGB40 | GSGB40 | 40AMP 660V AC BS88 SEMI CONDUCTOR FUSE | 36.7 | 37.07 | 1.008% | 1
Bussmann | BS Type T | GSGB45 | GSGB45 | 45AMP 660V AC BS88 SEMI CONDUCTOR FUSE | 36.7 | 37.07 | 1.008% | 1
Bussmann | BS Type T | GSGB510 | GSGB510 | 510AMP 660V AC BS88 SEMI CONDUCTOR FUSE | 392.93 | 396.86 | 1% | 1
Bussmann | BS Type T | GSGB55 | GSGB55 | 55AMP 660V AC BS88 SEMI CONDUCTOR FUSE | 36.7 | 37.07 | 1.008% | 1
Bussmann | BS Type T | GSGB580 | GSGB580 | 580AMP 660V AC BS88 SEMI CONDUCTOR FUSE | 417.53 | 421.71 | 1.001% | 1
Bussmann | BS Type T | GSGB63 | GSGB63 | 63AMP 660V AC BS88 SEMI CONDUCTOR FUSE | 38.1 | 38.48 | 0.9974% | 1
Bussmann | BS Type T | GSGB630 | GSGB630 | 630AMP 660V AC BS88 SEMI CONDUCTOR FUSE | 466.23 | 470.89 | 0.9995% | 1
Bussmann | BS Type T | GSGB710 | GSGB710 | 710AMP 660V AC BS88 SEMI CONDUCTOR FUSE | 485.4 | 490.25 | 0.9992% | 1
Bussmann | BS Type T | GSGB75 | GSGB75 | 75AMP 660V AC BS88 SEMI CONDUCTOR FUSE | 77.3 | 78.07 | 0.9961% | 1
Bussmann | BS Type T | GSGB80 | GSGB80 | 80AMP 660V AC BS88 SEMI CONDUCTOR FUSE | 77.3 | 78.07 | 0.9961% | 1
Bussmann | BS Type T | GSGB800 | GSGB800 | 800AMP 660V AC BS88 SEMI CONDUCTOR FUSE | 504.97 | 510.02 | 1% | 1
Bussmann | BS Type T | GSGB85 | GSGB85 | 85AMP 660V AC BS88 SEMI CONDUCTOR FUSE | 77.33 | 78.1 | 0.9957% | 1
Bussmann | BS Type T | GSGB900 | GSGB900 | 900AMP 660V AC BS88 SEMI CONDUCTOR FUSE | 514.53 | 519.68 | 1.001% | 1
Bussmann | BS Type T | GSIPAL | GSIPAL | GSIPAL_ADD-ON INDICATOR KIT | 41.27 | 41.27 | 0% | 1
Bussmann | BS Type T | GSIPAS | GSIPAS | TRIP INDICATOR CONVERSION KIT | 39.8 | 39.8 | 0% | 1
Bussmann | BS Type T | GSIPBL | GSIPBL | TRIP INDICATOR CONVERSION KIT | 57.77 | 57.77 | 0% | 1
Bussmann | BS Type T | GSIPBS | GSIPBS | GSIPBS ADD-ON INDICATOR KIT | 55.73 | 55.73 | 0% | 1
Bussmann | BS Type T | GSL1000 | GSL1000 | TRIP INDICATOR 660VAC/400V DC 121 x 6MM | 46.2 | 46.2 | 0% | 1
Bussmann | BS Type T | GSL2000 | GSL2000 | TRIP INDICATOR 1300VAC/825V DC 121 x 6mm | 86.83 | 86.83 | 0% | 1
Bussmann | BS Type T | MAI | MAI | M/SWITCH & ADAPTOR (1) | 32.1 | 32.1 | 0% | 1
Bussmann | BS Type T | MBI | MBI | M/SWITCH &ADAPTOR>SPECIAL | 92.58 | 92.58 | 0% | 1
Bussmann | BS Type T | MC-250 | MC-250 | IND FIXING PACK>TI250 LMT | 26.64 | 26.64 | 0% | 1
Bussmann | BS Type T | MC-600 | MC-600 | IND FIXING PACK>TI600 FM | 28.61 | 28.61 | 0% | 1
Bussmann | BS Type T | MC-700 | MC-700 | IND FIXING PACK>TI700 MT | 28.61 | 28.61 | 0% | 1
Bussmann | BS Type T | MCLIP | MCLIP | MT/LMT TRIP FIX PACK(10) | 4.05 | 4.05 | 0% | 1
Bussmann | BS Type T | TI1100 | TI1100 | TRIP INDICATOR FUSE | 27.79 | 27.79 | 0% | 1
Bussmann | BS Type T | TI1500 | TI1500 | TRIP INDICATOR FUSE | 28.04 | 28.04 | 0% | 1
Bussmann | BS Type T | TI2000 | TI2000 | TRIP INDICATOR FUSE | 28.3 | 28.3 | 0% | 1
Bussmann | BS Type T | TI250 | TI250 | TRIP IND FUSE>LET/LMT | 18.46 | 18.46 | 0% | 1
Bussmann | BS Type T | TI2500 | TI2500 | TRIP INDICATOR FUSE | 34.54 | 34.54 | 0% | 1
Bussmann | BS Type T | TI500 | TI500 | TRIP INDICATOR FUSE | 20.89 | 20.89 | 0% | 1
Bussmann | BS Type T | TI600 | TI600 | TRIP IND FUSE>ET/MT | 20.89 | 20.89 | 0% | 1
Bussmann | BS Type T | TI700 | TI700 | TRIP INDICATOR | 20.89 | 20.89 | 0% | 1
Bussmann | PV Cylindrical | PV-100A-01XL | PV-100A-01XL | FUSE 100A 1000V 1*XL PV | 342.11 | 342.11 | 0% | 1
Bussmann | PV Cylindrical | PV-100A-01XL-15 | PV-100A-01XL-15 | FUSE 100A 1500V 1*XL PV | 522.83 | 522.83 | 0% | 1
Bussmann | PV Cylindrical | PV-100A-01XL-B | PV-100A-01XL-B | FUSE 100A 1000V 1*XL PV BOLT-IN VER | 342.11 | 342.11 | 0% | 1
Bussmann | PV Cylindrical | PV-100A-01XL-B-15 | PV-100A-01XL-B-15 | FUSE 100A 1500V 1 XL PV BOLT IN VER | 522.83 | 522.83 | 0% | 1
Bussmann | PV Cylindrical | PV-100A-1XL-15 | PV-100A-1XL-15 | FUSE 100A 1500V 1XL PV | 592.91 | 592.91 | 0% | 1
Bussmann | PV Cylindrical | PV-100A-1XL-B-15 | PV-100A-1XL-B-15 | FUSE 100A 1500V 1XL PV BOLT-IN VER | 592.91 | 592.91 | 0% | 1
Bussmann | PV Cylindrical | PV-100ANH1 | PV-100ANH1 | FUSE 100A 1000V DC PV SIZE 1 DUAL IND | 207.21 | 207.21 | 0% | 1
Bussmann | PV Cylindrical | PV-100ANH1-B | PV-100ANH1-B | FUSE 100A 1000V DC PV SIZE 1 BOLTED TAG | 207.21 | 207.21 | 0% | 1
Bussmann | PV Cylindrical | PV-10A10-1P | PV-10A10-1P | 10AMP 1000V DC SOLAR PCB-1 10 X 38MM | 7.77 | 7.77 | 0% | 1
Bussmann | PV Cylindrical | PV-10A10-2P | PV-10A10-2P | 10AMP 1000V DC SOLAR PCB-2 10 X 38MM | 7.77 | 7.77 | 0% | 1
Bussmann | PV Cylindrical | PV-10A10F | PV-10A10F | 10AMP 1000V DC SOLAR FERRULE 10 X 38MM | 7.4 | 7.4 | 0% | 1
Bussmann | PV Cylindrical | PV-10A10F-CT | PV-10A10F-CT | 10AMP 1000V DC INLINE FUSE/HOLDER ASM | 12 | 12 | 0% | 1
Bussmann | PV Cylindrical | PV-10A10-T | PV-10A10-T | 10AMP 1000V DC SOLAR BLADE 10 X 38MM | 7.77 | 7.77 | 0% | 1
Bussmann | PV Cylindrical | PV-10A14LF | PV-10A14LF | 10AMP 1100V DC SOLAR FERRULE | 10.4 | 10.4 | 0% | 1
Bussmann | PV Cylindrical | PV-10A14LF10F | PV-10A14LF10F | 10AMP 1500V DC SOLAR FERRULE FUSE | 15.35 | 15.35 | 0% | 1
Bussmann | PV Cylindrical | PV-110ANH1 | PV-110ANH1 | FUSE 110A 1000V DC PV SIZE 1 DUAL IND | 207.62 | 207.62 | 0% | 1
Bussmann | PV Cylindrical | PV-125A-01XL | PV-125A-01XL | FUSE 125A 1000V 1*XL PV | 342.92 | 342.92 | 0% | 1
Bussmann | PV Cylindrical | PV-125A-01XL-15 | PV-125A-01XL-15 | FUSE 125A 1500V 1*XL PV | 524.63 | 524.63 | 0% | 1
Bussmann | PV Cylindrical | PV-125A-01XL-B | PV-125A-01XL-B | FUSE 125A 1000V 1 XL PV BOLT IN VER | 342.92 | 342.92 | 0% | 1
Bussmann | PV Cylindrical | PV-125A-01XL-B-15 | PV-125A-01XL-B-15 | FUSE 125A 1500V 1 XL PV BOLT IN VER | 524.63 | 524.63 | 0% | 1
Bussmann | PV Cylindrical | PV-125A-1XL-15 | PV-125A-1XL-15 | FUSE 125A 1500V 1XL PV | 595.36 | 595.36 | 0% | 1
Bussmann | PV Cylindrical | PV-125A-1XL-B-15 | PV-125A-1XL-B-15 | FUSE 125A 1500V 1XL PV BOLT-IN VER | 595.36 | 595.36 | 0% | 1
Bussmann | PV Cylindrical | PV-125A-2XL-15 | PV-125A-2XL-15 | FUSE 125A 1500V 2XL PV | 629.21 | 629.21 | 0% | 1
Bussmann | PV Cylindrical | PV-125A-2XL-3B-15 | PV-125A-2XL-3B-15 | FUSE 125A 1500V 2XL PV BOLT-IN VER | 574.28 | 574.28 | 0% | 1
Bussmann | PV Cylindrical | PV-125A-2XL-B-15 | PV-125A-2XL-B-15 | FUSE 125A 1500V 2XL PV BOLT-IN VER | 629.21 | 629.21 | 0% | 1
Bussmann | PV Cylindrical | PV-125ANH1 | PV-125ANH1 | FUSE 125A 1000V DC PV SIZE 1 DUAL IND | 208.04 | 208.04 | 0% | 1
Bussmann | PV Cylindrical | PV-125ANH1-B | PV-125ANH1-B | FUSE 125A 1000V DC PV SIZE 1 BOLTED TAG | 208.04 | 208.04 | 0% | 1
Bussmann | PV Cylindrical | PV-12A10-1P | PV-12A10-1P | 12AMP 1000V DC SOLAR PCB-1 10 X 38MM | 7.77 | 7.77 | 0% | 1
Bussmann | PV Cylindrical | PV-12A10-2P | PV-12A10-2P | 12AMP 1000V DC SOLAR PCB-2 10 X 38MM | 7.77 | 7.77 | 0% | 1
Bussmann | PV Cylindrical | PV-12A10F | PV-12A10F | 12AMP 1000V DC SOLAR FERRULE 10 X 38MM | 7.4 | 7.4 | 0% | 1
Bussmann | PV Cylindrical | PV-12A10F85L | PV-12A10F85L | 12AMP 1500V DC SOLAR FERRULE 10 X 85MM | 14 | 14 | 0% | 1
Bussmann | PV Cylindrical | PV-12A10-T | PV-12A10-T | 12AMP 1000V DC SOLAR BLADE 10 X 38MM | 7.77 | 7.77 | 0% | 1
Bussmann | PV Cylindrical | PV-12A14LF | PV-12A14LF | 12AMP 1100V DC SOLAR FERRULE | 10.4 | 10.4 | 0% | 1
Bussmann | PV Cylindrical | PV-12A14LF10F | PV-12A14LF10F | 12AMP 1500V DC SOLAR FERRULE FUSE | 15.35 | 15.35 | 0% | 1
Bussmann | PV Cylindrical | PV-15A10-1P | PV-15A10-1P | 15AMP 1000V DC SOLAR PCB-1 10 X 38MM | 7.77 | 7.77 | 0% | 1
Bussmann | PV Cylindrical | PV-15A10-2P | PV-15A10-2P | 15AMP 1000V DC SOLAR PCB-2 10 X 38MM | 7.77 | 7.77 | 0% | 1
Bussmann | PV Cylindrical | PV-15A10F | PV-15A10F | 15AMP 1000V DC SOLAR FERRULE 10 X 38MM | 7.4 | 7.4 | 0% | 1
Bussmann | PV Cylindrical | PV-15A10-T | PV-15A10-T | 15AMP 1000V DC SOLAR BLADE 10 X 38MM | 7.77 | 7.77 | 0% | 1
Bussmann | PV Cylindrical | PV-15A14F | PV-15A14F | 15AMP 1100V DC SOLAR FERRULE | 10.4 | 10.4 | 0% | 1
Bussmann | PV Cylindrical | PV-15A14LF | PV-15A14LF | 15AMP 1500V DC SOLAR FERRULE | 10.4 | 10.4 | 0% | 1
Bussmann | PV Cylindrical | PV-15A14LF10F | PV-15A14LF10F | 15AMP 1500V DC SOLAR FERRULE FUSE | 15.35 | 15.35 | 0% | 1
Bussmann | PV Cylindrical | PV-15A14L-T | PV-15A14L-T | 15AMP 1500V DC SOLAR TAG FUSE | 11.96 | 11.96 | 0% | 1
Bussmann | PV Cylindrical | PV-160A-01XL | PV-160A-01XL | FUSE 160A 1000V 1*XL PV | 344.61 | 344.61 | 0% | 1
Bussmann | PV Cylindrical | PV-160A-01XL-B | PV-160A-01XL-B | FUSE 160A 1000V 1 XL PV BOLT IN VER | 344.61 | 344.61 | 0% | 1
Bussmann | PV Cylindrical | PV-160A-1XL-15 | PV-160A-1XL-15 | FUSE 160A 1500V 1XL PV | 598.25 | 598.25 | 0% | 1
Bussmann | PV Cylindrical | PV-160A-1XL-B-15 | PV-160A-1XL-B-15 | FUSE 160A 1500V 1XL PV BOLT-IN VER | 598.25 | 598.25 | 0% | 1
Bussmann | PV Cylindrical | PV-160A-2XL | PV-160A-2XL | FUSE 160A 1000V 2XL PV | 464.06 | 464.06 | 0% | 1
Bussmann | PV Cylindrical | PV-160A-2XL-15 | PV-160A-2XL-15 | FUSE 160A 1500V 2XL PV | 635.57 | 635.57 | 0% | 1
Bussmann | PV Cylindrical | PV-160A-2XL-3B | PV-160A-2XL-3B | FUSE 160A 1000V 2XL PV BOLT-IN VER CUSTO | 464.06 | 464.06 | 0% | 1
Bussmann | PV Cylindrical | PV-160A-2XL-3B-15 | PV-160A-2XL-3B-15 | FUSE 160A 1500V 2XL PV BOLT-IN VER | 580.08 | 580.08 | 0% | 1
Bussmann | PV Cylindrical | PV-160A-2XL-B | PV-160A-2XL-B | FUSE 160A 1000V 2XL PV BOLT-IN VER | 464.06 | 464.06 | 0% | 1
Bussmann | PV Cylindrical | PV-160A-2XL-B-15 | PV-160A-2XL-B-15 | FUSE 160A 1500V 2XL PV BOLT-IN VER | 635.57 | 635.57 | 0% | 1
Bussmann | PV Cylindrical | PV-160AF2 | PV-160AF2 | FUSE 160A 1000V DC SIZE 2 FLUSH END | 348.06 | 348.06 | 0% | 1
Bussmann | PV Cylindrical | PV-160ANH1 | PV-160ANH1 | FUSE 160A 1000V DC PV SIZE 1 DUAL IND | 211.57 | 211.57 | 0% | 1
Bussmann | PV Cylindrical | PV-160ANH1-B | PV-160ANH1-B | FUSE 160A 1000V DC PV SIZE 1 BOLTED TAG | 211.57 | 211.57 | 0% | 1
Bussmann | PV Cylindrical | PV-160ANH2 | PV-160ANH2 | FUSE 160A 1000V DC PV SIZE 2 DUAL IND | 352.58 | 352.58 | 0% | 1
Bussmann | PV Cylindrical | PV-16A10F | PV-16A10F | 16AMP 1000V DC SOLAR FERRULE 10 X 38MM | 7.4 | 7.4 | 0% | 1
Bussmann | PV Cylindrical | PV-16A10F85L | PV-16A10F85L | 16AMP 1500V DC SOLAR FERRULE 10 X 85MM | 14 | 14 | 0% | 1
Bussmann | PV Cylindrical | PV-175ANH1 | PV-175ANH1 | FUSE 175A 1000V DC PV SIZE 1 DUAL IND | 213.69 | 213.69 | 0% | 1
Bussmann | PV Cylindrical | PV-1A10-1P | PV-1A10-1P | 1AMP 1000V DC SOLAR PCB-1 10 X 38MM | 7.57 | 7.57 | 0% | 1
Bussmann | PV Cylindrical | PV-1A10-2P | PV-1A10-2P | 1AMP 1000V DC SOLAR PCB-2 10 X 38MM | 7.57 | 7.57 | 0% | 1
Bussmann | PV Cylindrical | PV-1A10F | PV-1A10F | 1AMP 1000V DC SOLAR FERRULE 10 X 38MM | 7.2 | 7.2 | 0% | 1
Bussmann | PV Cylindrical | PV-1A10F-CT | PV-1A10F-CT | 1AMP 1000V DC INLINE FUSE/HOLDER ASM | 12 | 12 | 0% | 1
Bussmann | PV Cylindrical | PV-1A10-T | PV-1A10-T | 1AMP 1000V DC SOLAR BLADE 10 X 38MM | 7.57 | 7.57 | 0% | 1
Bussmann | PV Cylindrical | PV-200A-1XL | PV-200A-1XL | FUSE 200A 1000V 1XL PV | 448.01 | 448.01 | 0% | 1
Bussmann | PV Cylindrical | PV-200A-1XL-15 | PV-200A-1XL-15 | FUSE 200A 1500V 1XL PV | 600.83 | 600.83 | 0% | 1
Bussmann | PV Cylindrical | PV-200A-1XL-B-15 | PV-200A-1XL-B-15 | FUSE 200A 1500V 1XL PV BOLT-IN VER | 600.83 | 600.83 | 0% | 1
Bussmann | PV Cylindrical | PV-200A-2XL | PV-200A-2XL | FUSE 200A 1000V 2XL PV | 464.84 | 464.84 | 0% | 1
Bussmann | PV Cylindrical | PV-200A-2XL-15 | PV-200A-2XL-15 | FUSE 200A 1500V 2XL PV | 641.99 | 641.99 | 0% | 1
Bussmann | PV Cylindrical | PV-200A-2XL-3B | PV-200A-2XL-3B | FUSE 200A 1000V 2XL PV BOLT-IN VER CUSTO | 464.84 | 464.84 | 0% | 1
Bussmann | PV Cylindrical | PV-200A-2XL-3B-15 | PV-200A-2XL-3B-15 | FUSE 200A 1500V 2XL PV BOLT-IN VER | 581.03 | 581.03 | 0% | 1
Bussmann | PV Cylindrical | PV-200A-2XL-B | PV-200A-2XL-B | FUSE 200A 1000V 2XL PV BOLT-IN VER | 464.84 | 464.84 | 0% | 1
Bussmann | PV Cylindrical | PV-200A-2XL-B-15 | PV-200A-2XL-B-15 | FUSE 200A 1500V 2XL PV BOLT-IN VER | 641.99 | 641.99 | 0% | 1
Bussmann | PV Cylindrical | PV-200AF2 | PV-200AF2 | FUSE 200A 1000V DC SIZE 2 FLUSH END | 348.62 | 348.62 | 0% | 1
Bussmann | PV Cylindrical | PV-200ANH1 | PV-200ANH1 | FUSE 200A 1000V DC PV SIZE 1 DUAL IND | 216.54 | 216.54 | 0% | 1
Bussmann | PV Cylindrical | PV-200ANH1-B | PV-200ANH1-B | FUSE 200A 1000V DC PV SIZE 1 BOLTED TAG | 216.54 | 216.54 | 0% | 1
Bussmann | PV Cylindrical | PV-200ANH2 | PV-200ANH2 | FUSE 200A 1000V DC PV SIZE 2 DUAL IND | 363.46 | 363.46 | 0% | 1
Bussmann | PV Cylindrical | PV-200ANH2-B | PV-200ANH2-B | FUSE 200A 1000V DC PV SIZE 2 BOLTED TAG | 363.46 | 363.46 | 0% | 1
Bussmann | PV Cylindrical | PV-20A10-1P | PV-20A10-1P | 20AMP 1000V DC SOLAR PCB-1 10 X 38MM | 7.99 | 7.99 | 0% | 1
Bussmann | PV Cylindrical | PV-20A10F | PV-20A10F | 20AMP 1000V DC SOLAR FERRULE 10 X 38MM | 7.6 | 7.6 | 0% | 1
Bussmann | PV Cylindrical | PV-20A10F85L | PV-20A10F85L | 20AMP 1500V DC SOLAR FERRULE 10 X 85MM | 14 | 14 | 0% | 1
Bussmann | PV Cylindrical | PV-20A10-T | PV-20A10-T | 20AMP 1000V DC SOLAR BLADE 10 X 38MM | 7.99 | 7.99 | 0% | 1
Bussmann | PV Cylindrical | PV-20A14F | PV-20A14F | 20AMP 1100V DC SOLAR FERRULE | 10.4 | 10.4 | 0% | 1
Bussmann | PV Cylindrical | PV-20A14LF | PV-20A14LF | 20AMP 1500V DC SOLAR FERRULE | 10.4 | 10.4 | 0% | 1
Bussmann | PV Cylindrical | PV-20A14LF10F | PV-20A14LF10F | 20AMP 1500V DC SOLAR FERRULE FUSE | 15.35 | 15.35 | 0% | 1
Bussmann | PV Cylindrical | PV-20A14L-T | PV-20A14L-T | 20AMP 1500V DC SOLAR TAG FUSE | 11.96 | 11.96 | 0% | 1
Bussmann | PV Cylindrical | PV-2-25A10F85L | PV-2-25A10F85L | 2.25AMP 1500V DC SOLAR FERRULE 10 X 35MM | 14 | 14 | 0% | 1
Bussmann | PV Cylindrical | PV-2-25A14LF | PV-2-25A14LF | 2.25AMP 1100V DC SOLAR FERRULE | 10.4 | 10.4 | 0% | 1
Bussmann | PV Cylindrical | PV-2-25A14LF10F | PV-2-25A14LF10F | 2.25 AMP 1500V DC SOLAR FERRULE FUSE | 15.35 | 15.35 | 0% | 1
Bussmann | PV Cylindrical | PV-250A-2XL | PV-250A-2XL | FUSE 250A 1000V 2XL PV | 465.94 | 465.94 | 0% | 1
Bussmann | PV Cylindrical | PV-250A-2XL-15 | PV-250A-2XL-15 | FUSE 250A 1500V 2XL PV | 644.55 | 644.55 | 0% | 1
Bussmann | PV Cylindrical | PV-250A-2XL-3B | PV-250A-2XL-3B | FUSE 250A 1000V 2XL PV BOLT-IN VER CUSTO | 465.94 | 465.94 | 0% | 1
Bussmann | PV Cylindrical | PV-250A-2XL-3B-15 | PV-250A-2XL-3B-15 | FUSE 250A 1500V 2XL PV BOLT-IN VER | 582.43 | 582.43 | 0% | 1
Bussmann | PV Cylindrical | PV-250A-2XL-B | PV-250A-2XL-B | FUSE 250A 1000V 2XL PV BOLT-IN VER | 465.94 | 465.94 | 0% | 1
Bussmann | PV Cylindrical | PV-250A-2XL-B-15 | PV-250A-2XL-B-15 | FUSE 250A 1500V 2XL PV BOLT-IN VER | 644.55 | 644.55 | 0% | 1
Bussmann | PV Cylindrical | PV-250A-3L-15 | PV-250A-3L-15 | FUSE 250A 1500V 3L PV | 777.81 | 777.81 | 0% | 1
Bussmann | PV Cylindrical | PV-250A-3L-B-15 | PV-250A-3L-B-15 | FUSE 250A 1500V 3L PV BOLT-IN VER | 826.84 | 826.84 | 0% | 1
Bussmann | PV Cylindrical | PV-250AF2 | PV-250AF2 | FUSE 250A 1000V DC SIZE 2 FLUSH END | 349.46 | 349.46 | 0% | 1
Bussmann | PV Cylindrical | PV-250ANH2 | PV-250ANH2 | FUSE 250A 1000V DC PV SIZE 2 DUAL IND | 393.71 | 393.71 | 0% | 1
Bussmann | PV Cylindrical | PV-250ANH2-B | PV-250ANH2-B | FUSE 250A 1000V DC PV SIZE 2 BOLTED TAG | 393.71 | 393.71 | 0% | 1
Bussmann | PV Cylindrical | PV-25A10F85L | PV-25A10F85L | 25AMP 1500V DC SOLAR FERRULE 10 X 35MM | 14 | 14 | 0% | 1
Bussmann | PV Cylindrical | PV-2-5A10F85L | PV-2-5A10F85L | 2.5AMP 1500V DC SOLAR FERRULE 10 X 35MM | 14 | 14 | 0% | 1
Bussmann | PV Cylindrical | PV-25A14F | PV-25A14F | 25AMP 1000V DC SOLAR FERRULE | 10.4 | 10.4 | 0% | 1
Bussmann | PV Cylindrical | PV-25A14LF | PV-25A14LF | 25AMP 1300V DC SOLAR FERRULE FUSE | 10.4 | 10.4 | 0% | 1
Bussmann | PV Cylindrical | PV-2-5A14LF | PV-2-5A14LF | 2.5AMP 1100V DC SOLAR FERRULE | 10.4 | 10.4 | 0% | 1
Bussmann | PV Cylindrical | PV-25A14LF10F | PV-25A14LF10F | 25AMP 1300V DC SOLAR FERRULE FUSE | 16.13 | 16.13 | 0% | 1
Bussmann | PV Cylindrical | PV-2-5A14LF10F | PV-2-5A14LF10F | 2.5 AMP 1500V DC SOLAR FERRULE FUSE | 15.35 | 15.35 | 0% | 1
Bussmann | PV Cylindrical | PV-25A14L-T | PV-25A14L-T | 25AMP 1300V DC SOLAR TAG FUSE | 11.96 | 11.96 | 0% | 1
Bussmann | PV Cylindrical | PV-2A10-1P | PV-2A10-1P | 2AMP 1000V DC SOLAR PCB-1 10 X 38MM | 7.57 | 7.57 | 0% | 1
Bussmann | PV Cylindrical | PV-2A10-2P | PV-2A10-2P | 2AMP 1000V DC SOLAR PCB-2 10 X 38MM | 7.57 | 7.57 | 0% | 1
Bussmann | PV Cylindrical | PV-2A10F | PV-2A10F | 2AMP 1000V DC SOLAR FERRULE 10 X 38MM | 7.2 | 7.2 | 0% | 1
Bussmann | PV Cylindrical | PV-2A10-T | PV-2A10-T | 2AMP 1000V DC SOLAR BLADE 10 X 38MM | 7.57 | 7.57 | 0% | 1
Bussmann | PV Cylindrical | PV-300ANH3 | PV-300ANH3 | FUSE 300A 1000V DC PV SIZE 3 DUAL IND | 492.12 | 492.12 | 0% | 1
Bussmann | PV Cylindrical | PV-315A-2XL | PV-315A-2XL | FUSE 350A 1000V 2XL PV | 467.59 | 467.59 | 0% | 1
Bussmann | PV Cylindrical | PV-315A-2XL-3B | PV-315A-2XL-3B | FUSE 350A 1000V 2XL PV BOLT-IN VER CUSTO | 467.59 | 467.59 | 0% | 1
Bussmann | PV Cylindrical | PV-315A-2XL-B | PV-315A-2XL-B | FUSE 350A 1000V 2XL PV BOLT-IN VER | 467.59 | 467.59 | 0% | 1
Bussmann | PV Cylindrical | PV-315A-3L-15 | PV-315A-3L-15 | FUSE 315A 1500V 3L PV | 925.42 | 925.42 | 0% | 1
Bussmann | PV Cylindrical | PV-315A-3L-B-15 | PV-315A-3L-B-15 | FUSE 315A 1500V 3L PV BOLT-IN VER | 925.42 | 925.42 | 0% | 1
Bussmann | PV Cylindrical | PV-315A-3L-BU-15 | PV-315A-3L-BU-15 | FUSE 315A 1500V 3L PV BOLT-IN VER | 907.28 | 907.28 | 0% | 1
Bussmann | PV Cylindrical | PV-315A-3L-U-15 | PV-315A-3L-U-15 | FUSE 315A 1500V 3L PV | 907.28 | 907.28 | 0% | 1
Bussmann | PV Cylindrical | PV-315AF3 | PV-315AF3 | FUSE 315A, 1000V DC SIZE 3 FLUSH END | 597.52 | 597.52 | 0% | 1
Bussmann | PV Cylindrical | PV-315ANH3 | PV-315ANH3 | FUSE 315A 1000V DC PV SIZE 3 DUAL IND | 492.12 | 492.12 | 0% | 1
Bussmann | PV Cylindrical | PV-315ANH3-B | PV-315ANH3-B | FUSE 315A 1000V DC PV SIZE 3 BOLTED TAG | 492.12 | 492.12 | 0% | 1
Bussmann | PV Cylindrical | PV-32A14F | PV-32A14F | 32AMP 1000V DC SOLAR FERRULE FUSE | 10.4 | 10.4 | 0% | 1
Bussmann | PV Cylindrical | PV-32A14LF | PV-32A14LF | 32AMP 1300V DC SOLAR FERRULE | 10.4 | 10.4 | 0% | 1
Bussmann | PV Cylindrical | PV-32A14LF10F | PV-32A14LF10F | 32AMP 1300V DC SOLAR FERRULE FUSE | 16.13 | 16.13 | 0% | 1
Bussmann | PV Cylindrical | PV-32A14L-T | PV-32A14L-T | 32AMP 1300V DC SOLAR TAG FUSE | 11.96 | 11.96 | 0% | 1
Bussmann | PV Cylindrical | PV-32ANH1 | PV-32ANH1 | FUSE 32A 1000V DC PV SIZE 1 DUAL IND | 202.18 | 202.18 | 0% | 1
Bussmann | PV Cylindrical | PV-350A-3L | PV-350A-3L | FUSE 350A 1000V 3L PV | 804.72 | 804.72 | 0% | 1
Bussmann | PV Cylindrical | PV-350A-3L-B | PV-350A-3L-B | FUSE 350A 1000V 3L PV BOLT-IN VER | 804.72 | 804.72 | 0% | 1
Bussmann | PV Cylindrical | PV-350ANH3 | PV-350ANH3 | FUSE 350A 1000V DC PV SIZE 3 DUAL IND | 546.81 | 546.81 | 0% | 1
Bussmann | PV Cylindrical | PV-355A-2XL | PV-355A-2XL | FUSE 355A 1000V 2XL PV | 468.36 | 468.36 | 0% | 1
Bussmann | PV Cylindrical | PV-355A-2XL-3B | PV-355A-2XL-3B | FUSE 355A 1000V 2XL PV BOLT-IN VER CUSTO | 468.36 | 468.36 | 0% | 1
Bussmann | PV Cylindrical | PV-355A-2XL-B | PV-355A-2XL-B | FUSE 355A 1000V 2XL PV BOLT-IN VER | 468.36 | 468.36 | 0% | 1
Bussmann | PV Cylindrical | PV-355A-3L-15 | PV-355A-3L-15 | FUSE 355A 1500V 3L PV | 925.43 | 925.43 | 0% | 1
Bussmann | PV Cylindrical | PV-355A-3L-B-15 | PV-355A-3L-B-15 | FUSE 355A 1500V 3L PV BOLT-IN VER | 925.43 | 925.43 | 0% | 1
Bussmann | PV Cylindrical | PV-355A-3L-BU-15 | PV-355A-3L-BU-15 | FUSE 355A 1500V 3L PV BOLT-IN VER | 907.29 | 907.29 | 0% | 1
Bussmann | PV Cylindrical | PV-355A-3L-U-15 | PV-355A-3L-U-15 | FUSE 355A 1500V 3L PV | 907.29 | 907.29 | 0% | 1
Bussmann | PV Cylindrical | PV-355AF3 | PV-355AF3 | FUSE 355A, 1000V DC SIZE 3 FLUSH END | 603.54 | 603.54 | 0% | 1
Bussmann | PV Cylindrical | PV-355ANH3 | PV-355ANH3 | FUSE 355A 1000V DC PV SIZE 3 DUAL IND | 546.81 | 546.81 | 0% | 1
Bussmann | PV Cylindrical | PV-355ANH3-B | PV-355ANH3-B | FUSE 355A 1000V DC PV SIZE 3 BOLTED TAG | 546.81 | 546.81 | 0% | 1
Bussmann | PV Cylindrical | PV-3-5A10F | PV-3-5A10F | 3.5AMP 1000V DC SOLAR FERRULE 10 X 38MM | 7.2 | 7.2 | 0% | 1
Bussmann | PV Cylindrical | PV-3A10-1P | PV-3A10-1P | 3AMP 1000V DC SOLAR PCB-1 10 X 38MM | 7.57 | 7.57 | 0% | 1
Bussmann | PV Cylindrical | PV-3A10-2P | PV-3A10-2P | 3AMP 1000V DC SOLAR PCB-2 10 X 38MM | 7.57 | 7.57 | 0% | 1
Bussmann | PV Cylindrical | PV-3A10F | PV-3A10F | 3AMP 1000V DC SOLAR FERRULE 10 X 38MM | 7.2 | 7.2 | 0% | 1
Bussmann | PV Cylindrical | PV-3A10F85L | PV-3A10F85L | 3AMP 1500V DC SOLAR FERRULE 10 X 35MM | 14 | 14 | 0% | 1
Bussmann | PV Cylindrical | PV-3A10-T | PV-3A10-T | 3AMP 1000V DC SOLAR BLADE 10 X 38MM | 7.57 | 7.57 | 0% | 1
Bussmann | PV Cylindrical | PV-3A14LF | PV-3A14LF | 3AMP 1100V DC SOLAR FERRULE | 10.4 | 10.4 | 0% | 1
Bussmann | PV Cylindrical | PV-3A14LF10F | PV-3A14LF10F | 3 AMP 1500V DC SOLAR FERRULE FUSE | 15.35 | 15.35 | 0% | 1
Bussmann | PV Cylindrical | PV-400A-3L | PV-400A-3L | FUSE 400A 1000V 3L PV | 807.02 | 807.02 | 0% | 1
Bussmann | PV Cylindrical | PV-400A-3L-15 | PV-400A-3L-15 | FUSE 400A 1500V 3L PV | 930.33 | 930.33 | 0% | 1
Bussmann | PV Cylindrical | PV-400A-3L-B | PV-400A-3L-B | FUSE 400A 1000V 3L PV BOLT-IN VER | 807.02 | 807.02 | 0% | 1
Bussmann | PV Cylindrical | PV-400A-3L-B-15 | PV-400A-3L-B-15 | FUSE 400A 1500V 3L PV BOLT-IN VER | 930.33 | 930.33 | 0% | 1
Bussmann | PV Cylindrical | PV-400A-3L-BU-15 | PV-400A-3L-BU-15 | FUSE 400A 1500V 3L PV BOLT-IN VER | 912.09 | 912.09 | 0% | 1
Bussmann | PV Cylindrical | PV-400A-3L-U-15 | PV-400A-3L-U-15 | FUSE 400A 1500V 3L PV | 912.09 | 912.09 | 0% | 1
Bussmann | PV Cylindrical | PV-400AF3 | PV-400AF3 | FUSE 400A, 1000V DC SIZE 3 FLUSH END | 605.26 | 605.26 | 0% | 1
Bussmann | PV Cylindrical | PV-400ANH3 | PV-400ANH3 | FUSE 400A 1000V DC PV SIZE 3 DUAL IND | 683.5 | 683.5 | 0% | 1
Bussmann | PV Cylindrical | PV-400ANH3-B | PV-400ANH3-B | FUSE 400A 1000V DC PV SIZE 3 BOLTED TAG | 683.5 | 683.5 | 0% | 1
Bussmann | PV Cylindrical | PV-40ANH1 | PV-40ANH1 | FUSE 40A 1000V DC PV SIZE 1 DUAL IND | 202.62 | 202.62 | 0% | 1
Bussmann | PV Cylindrical | PV-4A10-1P | PV-4A10-1P | 4AMP 1000V DC SOLAR PCB-1 10 X 38MM | 7.57 | 7.57 | 0% | 1
Bussmann | PV Cylindrical | PV-4A10-2P | PV-4A10-2P | 4AMP 1000V DC SOLAR PCB-2 10 X 38MM | 7.57 | 7.57 | 0% | 1
Bussmann | PV Cylindrical | PV-4A10F | PV-4A10F | 4AMP 1000V DC SOLAR FERRULE 10 X 38MM | 7.2 | 7.2 | 0% | 1
Bussmann | PV Cylindrical | PV-4A10F85L | PV-4A10F85L | 4AMP 1500V DC SOLAR FERRULE 10 X 35MM | 14 | 14 | 0% | 1
Bussmann | PV Cylindrical | PV-4A10-T | PV-4A10-T | 4AMP 1000V DC SOLAR BLADE 10 X 38MM | 7.57 | 7.57 | 0% | 1
Bussmann | PV Cylindrical | PV-4A14LF | PV-4A14LF | 4AMP 1100V DC SOLAR FERRULE | 10.4 | 10.4 | 0% | 1
Bussmann | PV Cylindrical | PV-4A14LF10F | PV-4A14LF10F | 4 AMP 1500V DC SOLAR FERRULE FUSE | 15.35 | 15.35 | 0% | 1
Bussmann | PV Cylindrical | PV-500A-3L | PV-500A-3L | FUSE 500A 1000V 3L PV | 808.22 | 808.22 | 0% | 1
Bussmann | PV Cylindrical | PV-500A-3L-15 | PV-500A-3L-15 | FUSE 500A 1500V 3L PV | 1010.26 | 1010.26 | 0% | 1
Bussmann | PV Cylindrical | PV-500A-3L-B | PV-500A-3L-B | FUSE 500A 1000V 3L PV BOLT-IN VER | 808.22 | 808.22 | 0% | 1
Bussmann | PV Cylindrical | PV-500A-3L-B-15 | PV-500A-3L-B-15 | FUSE 500A 1500V 3L PV BOLT-IN VER | 1010.26 | 1010.26 | 0% | 1
Bussmann | PV Cylindrical | PV-500A-3L-BU-15 | PV-500A-3L-BU-15 | FUSE 500A 1500V 3L PV BOLT-IN VER NO IND | 990.46 | 990.46 | 0% | 1
Bussmann | PV Cylindrical | PV-500A-3L-U-15 | PV-500A-3L-U-15 | FUSE 500A 1500V 3L PV NO IND | 990.46 | 990.46 | 0% | 1
Bussmann | PV Cylindrical | PV-50A-01XL-15 | PV-50A-01XL-15 | FUSE 50A 1500V 1*XL PV | 516.58 | 516.58 | 0% | 1
Bussmann | PV Cylindrical | PV-50A-01XL-B-15 | PV-50A-01XL-B-15 | FUSE 50A 1500V 1*XL PV BOLT-IN VER | 516.58 | 516.58 | 0% | 1
Bussmann | PV Cylindrical | PV-50ANH1 | PV-50ANH1 | FUSE 50A 1000V DC PV SIZE 1 DUAL IND | 203.22 | 203.22 | 0% | 1
Bussmann | PV Cylindrical | PV-5A10-1P | PV-5A10-1P | 5AMP 1000V DC SOLAR PCB-1 10 X 38MM | 7.57 | 7.57 | 0% | 1
Bussmann | PV Cylindrical | PV-5A10-2P | PV-5A10-2P | 5AMP 1000V DC SOLAR PCB-2 10 X 38MM | 7.57 | 7.57 | 0% | 1
Bussmann | PV Cylindrical | PV-5A10F | PV-5A10F | 5AMP 1000V DC SOLAR FERRULE 10 X 38MM | 7.2 | 7.2 | 0% | 1
Bussmann | PV Cylindrical | PV-5A10F85L | PV-5A10F85L | 5AMP 1500V DC SOLAR FERRULE 10 X 35MM | 14 | 14 | 0% | 1
Bussmann | PV Cylindrical | PV-5A10F-CT | PV-5A10F-CT | 5AMP 1000V DC INLINE FUSE/HOLDER ASM | 12 | 12 | 0% | 1
Bussmann | PV Cylindrical | PV-5A10-T | PV-5A10-T | 5AMP 1000V DC SOLAR BLADE 10 X 38MM | 7.57 | 7.57 | 0% | 1
Bussmann | PV Cylindrical | PV-5A14LF | PV-5A14LF | 5AMP 1100V DC SOLAR FERRULE | 10.4 | 10.4 | 0% | 1
Bussmann | PV Cylindrical | PV-5A14LF10F | PV-5A14LF10F | 5AMP 1500V DC SOLAR FERRULE FUSE | 15.35 | 15.35 | 0% | 1
Bussmann | PV Cylindrical | PV-600A-3L | PV-600A-3L | FUSE 600A 1000V 3L PV | 810.09 | 810.09 | 0% | 1
Bussmann | PV Cylindrical | PV-600A-3L-B | PV-600A-3L-B | FUSE 600A 1000V 3L PV BOLT-IN VER | 810.09 | 810.09 | 0% | 1
Bussmann | PV Cylindrical | PV-630A-3L | PV-630A-3L | FUSE 630A 1000V 3L PV | 814.14 | 814.14 | 0% | 1
Bussmann | PV Cylindrical | PV-63A-01XL | PV-63A-01XL | FUSE 63A 1000V 1*XL PV | 340.01 | 340.01 | 0% | 1
Bussmann | PV Cylindrical | PV-63A-01XL-15 | PV-63A-01XL-15 | FUSE 63A 1500V 1*XL PV | 518.43 | 518.43 | 0% | 1
Bussmann | PV Cylindrical | PV-63A-01XL-B | PV-63A-01XL-B | FUSE 63A 1000V 1 XL PV BOLT-IN VER | 340.01 | 340.01 | 0% | 1
Bussmann | PV Cylindrical | PV-63A-01XL-B-15 | PV-63A-01XL-B-15 | FUSE 63A 1500V 1 XL PV BOLT IN VER | 518.43 | 518.43 | 0% | 1
Bussmann | PV Cylindrical | PV-63ANH1 | PV-63ANH1 | FUSE 63A 1000V DC PV SIZE 1 DUAL IND | 203.86 | 203.86 | 0% | 1
Bussmann | PV Cylindrical | PV-63ANH1-B | PV-63ANH1-B | FUSE 63A 1000V DC PV SIZE 1 BOLTED TAG | 261.8 | 261.8 | 0% | 1
Bussmann | PV Cylindrical | PV-6A10-1P | PV-6A10-1P | 6AMP 1000V DC SOLAR PCB-1 10 X 38MM | 7.57 | 7.57 | 0% | 1
Bussmann | PV Cylindrical | PV-6A10-2P | PV-6A10-2P | 6AMP 1000V DC SOLAR PCB-2 10 X 38MM | 7.57 | 7.57 | 0% | 1
Bussmann | PV Cylindrical | PV-6A10F | PV-6A10F | 6AMP 1000V DC SOLAR FERRULE 10 X 38MM | 7.2 | 7.2 | 0% | 1
Bussmann | PV Cylindrical | PV-6A10-T | PV-6A10-T | 6AMP 1000V DC SOLAR BLADE 10 X 38MM | 7.57 | 7.57 | 0% | 1
Bussmann | PV Cylindrical | PV-80A-01XL | PV-80A-01XL | FUSE 80A 1000V 1*XL PV | 341.38 | 341.38 | 0% | 1
Bussmann | PV Cylindrical | PV-80A-01XL-15 | PV-80A-01XL-15 | FUSE 80A 1500V 1*XL PV | 520.76 | 520.76 | 0% | 1
Bussmann | PV Cylindrical | PV-80A-01XL-B | PV-80A-01XL-B | FUSE 80A 1000V 1 XL PV BOLT IN VER | 341.38 | 341.38 | 0% | 1
Bussmann | PV Cylindrical | PV-80A-01XL-B-15 | PV-80A-01XL-B-15 | FUSE 80A 1500V 1 XL PV BOLT IN VER | 520.76 | 520.76 | 0% | 1
Bussmann | PV Cylindrical | PV-80ANH1 | PV-80ANH1 | FUSE 80A 1000V DC PV SIZE 1 DUAL IND | 206.09 | 206.09 | 0% | 1
Bussmann | PV Cylindrical | PV-80ANH1-B | PV-80ANH1-B | FUSE 80A 1000V DC PV SIZE 1 BOLTED TAG | 264.63 | 264.63 | 0% | 1
Bussmann | PV Cylindrical | PV-8A10-1P | PV-8A10-1P | 8AMP 1000V DC SOLAR PCB-1 10 X 38MM | 7.57 | 7.57 | 0% | 1
Bussmann | PV Cylindrical | PV-8A10-2P | PV-8A10-2P | 8AMP 1000V DC SOLAR PCB-2 10 X 38MM | 7.57 | 7.57 | 0% | 1
Bussmann | PV Cylindrical | PV-8A10F | PV-8A10F | 8AMP 1000V DC SOLAR FERRULE 10 X 38MM | 7.4 | 7.4 | 0% | 1
Bussmann | PV Cylindrical | PV-8A10-T | PV-8A10-T | 8AMP 1000V DC SOLAR BLADE 10 X 38MM | 7.57 | 7.57 | 0% | 1
Bussmann | PV Cylindrical | PV-8A14LF | PV-8A14LF | 8AMP 1100V DC SOLAR FERRULE | 10.4 | 10.4 | 0% | 1
Bussmann | PV Cylindrical | PV-8A14LF10F | PV-8A14LF10F | 8AMP 1500V DC SOLAR FERRULE FUSE | 15.35 | 15.35 | 0% | 1
Bussmann | Cylindrical | C10G0-5 | C10G0-5 | CYLINDRICAL FUSE 10 x 38 0-5A GG 500V AC | 0.9 | 0.9 | 0% | 1
Bussmann | Cylindrical | C10G1 | C10G1 | CYLINDRICAL FUSE 10 x 38 1A GG 500V AC | 0.9 | 0.9 | 0% | 1
Bussmann | Cylindrical | C10G10 | C10G10 | CYLINDRICAL FUSE 10 x 38 10A GG 500V AC | 0.76 | 0.76 | 0% | 1
Bussmann | Cylindrical | C10G12 | C10G12 | CYLINDRICAL FUSE 10 x 38 12A GG 500V AC | 0.76 | 0.76 | 0% | 1
Bussmann | Cylindrical | C10G16 | C10G16 | CYLINDRICAL FUSE 10 x 38 16A GG 500V AC | 0.76 | 0.76 | 0% | 1
Bussmann | Cylindrical | C10G2 | C10G2 | CYLINDRICAL FUSE 10 x 38 2A GG 500V AC | 0.76 | 0.76 | 0% | 1
Bussmann | Cylindrical | C10G20 | C10G20 | CYLINDRICAL FUSE 10 x 38 20A GG 500V AC | 0.76 | 0.76 | 0% | 1
Bussmann | Cylindrical | C10G25 | C10G25 | CYLINDRICAL FUSE 10 x 38 25A GG 500V AC | 0.76 | 0.76 | 0% | 1
Bussmann | Cylindrical | C10G32 | C10G32 | CYLINDRICAL FUSE 10 x 38 32A GG 400V AC | 0.76 | 0.76 | 0% | 1
Bussmann | Cylindrical | C10G4 | C10G4 | FUSE 10,3X38 4A | 0.76 | 0.76 | 0% | 1
Bussmann | Cylindrical | C10G6 | C10G6 | CYLINDRICAL FUSE 10 x 38 6A GG 500V AC | 0.76 | 0.76 | 0% | 1
Bussmann | Cylindrical | C10G8 | C10G8 | CYLINDRICAL FUSE 10 x 38 8A GG 500V AC | 0.76 | 0.76 | 0% | 1
Bussmann | Cylindrical | C10M0-25 | C10M0-25 | CYLINDRICAL FUSE 10x38 0.25A AM 500V AC | 0.98 | 0.98 | 0% | 1
Bussmann | Cylindrical | C10M0-5 | C10M0-5 | CYLINDRICAL FUSE 10x38 0.5A AM 500V AC | 0.98 | 0.98 | 0% | 1
Bussmann | Cylindrical | C10M1 | C10M1 | CYLINDRICAL FUSE 10 x 38 1A AM 500V AC | 0.98 | 0.98 | 0% | 1
Bussmann | Cylindrical | C10M10 | C10M10 | CYLINDRICAL FUSE 10 x 38 10A AM 500V AC | 0.98 | 0.98 | 0% | 1
Bussmann | Cylindrical | C10M12 | C10M12 | CYLINDRICAL FUSE 10 x 38 12A AM 500V AC | 0.98 | 0.98 | 0% | 1
Bussmann | Cylindrical | C10M16 | C10M16 | CYLINDRICAL FUSE 10 x 38 16A AM 500V AC | 0.98 | 0.98 | 0% | 1
Bussmann | Cylindrical | C10M2 | C10M2 | CYLINDRICAL FUSE 10 x 38 2A AM 500V AC | 0.98 | 0.98 | 0% | 1
Bussmann | Cylindrical | C10M20 | C10M20 | CYLINDRICAL FUSE 10 x 38 20A AM 400V AC | 0.98 | 0.98 | 0% | 1
Bussmann | Cylindrical | C10M25 | C10M25 | CYLINDRICAL FUSE 10 x 38 25A AM 400V AC | 0.98 | 0.98 | 0% | 1
Bussmann | Cylindrical | C10M4 | C10M4 | CYLINDRICAL FUSE 10 x 38 4A AM 500V AC | 0.98 | 0.98 | 0% | 1
Bussmann | Cylindrical | C10M6 | C10M6 | CYLINDRICAL FUSE 10 x 38 6A AM 500V AC | 0.98 | 0.98 | 0% | 1
Bussmann | Cylindrical | C10M8 | C10M8 | CYLINDRICAL FUSE 10 x 38 8A AM 500V AC | 0.98 | 0.98 | 0% | 1
Bussmann | Cylindrical | C14G1 | C14G1 | CYLINDRICAL FUSE 14 x 51 1A GG 690V AC | 1.84 | 1.84 | 0% | 1
Bussmann | Cylindrical | C14G10 | C14G10 | CYLINDRICAL FUSE 14 x 51 10A GG 690V AC | 1.54 | 1.54 | 0% | 1
Bussmann | Cylindrical | C14G10S | C14G10S | CYL FUSE >STRIKER >14 x 51 10A GG 690V A | 6.47 | 6.47 | 0% | 1
Bussmann | Cylindrical | C14G12 | C14G12 | CYLINDRICAL FUSE 14 x 51 12A GG 690V AC | 1.54 | 1.54 | 0% | 1
Bussmann | Cylindrical | C14G12S | C14G12S | CYL FUSE >STRIKER >14 x 51 12A GG 690VAC | 6.47 | 6.47 | 0% | 1
Bussmann | Cylindrical | C14G16 | C14G16 | CYLINDRICAL FUSE 14 x 51 16A GG 690V AC | 1.54 | 1.54 | 0% | 1
Bussmann | Cylindrical | C14G16S | C14G16S | CYL FUSE >STR >14 x 51 16A GG 690V AC | 6.47 | 6.47 | 0% | 1
Bussmann | Cylindrical | C14G2 | C14G2 | CYLINDRICAL FUSE 14 x 51 2A GG 690V AC | 1.84 | 1.84 | 0% | 1
Bussmann | Cylindrical | C14G20 | C14G20 | CYLINDRICAL FUSE 14 x 51 20A GG 690V AC | 1.54 | 1.54 | 0% | 1
Bussmann | Cylindrical | C14G20S | C14G20S | CYL FUSE >STR >14 x 51 20A GG 690V AC | 6.47 | 6.47 | 0% | 1
Bussmann | Cylindrical | C14G25 | C14G25 | CYLINDRICAL FUSE 14 x 51 25A GG 690V AC | 1.54 | 1.54 | 0% | 1
Bussmann | Cylindrical | C14G25S | C14G25S | CYL FUSE >STR >14 x 51 25A GG 690V AC | 6.47 | 6.47 | 0% | 1
Bussmann | Cylindrical | C14G2S | C14G2S | CYL FUSE >STR >14 x 51 2A GG 690V AC | 6.47 | 6.47 | 0% | 1
Bussmann | Cylindrical | C14G32 | C14G32 | CYLINDRICAL FUSE 14 x 51 32A GG 500V AC | 1.54 | 1.54 | 0% | 1
Bussmann | Cylindrical | C14G32S | C14G32S | CYL FUSE >STR >14 x 51 32A GG 500V AC | 6.85 | 6.85 | 0% | 1
Bussmann | Cylindrical | C14G4 | C14G4 | CYLINDRICAL FUSE 14 x 51 4A GG 690V AC | 1.84 | 1.84 | 0% | 1
Bussmann | Cylindrical | C14G40 | C14G40 | CYLINDRICAL FUSE 14 x 51 40A GG 500V AC | 1.54 | 1.54 | 0% | 1
Bussmann | Cylindrical | C14G40S | C14G40S | CYL FUSE >STR >14 x 51 40A GG 500V AC | 6.85 | 6.85 | 0% | 1
Bussmann | Cylindrical | C14G4S | C14G4S | CYL GG 14,3X51 4A/STR 690V | 6.47 | 6.47 | 0% | 1
Bussmann | Cylindrical | C14G50 | C14G50 | CYLINDRICAL FUSE 14 x 51 50A GG 400V AC | 1.55 | 1.55 | 0% | 1
Bussmann | Cylindrical | C14G50S | C14G50S | CYL FUSE >STR >14 x 51 50A GG 400V AC | 6.85 | 6.85 | 0% | 1
Bussmann | Cylindrical | C14G6 | C14G6 | CYLINDRICAL FUSE 14 x 51 6A GG 690V AC | 1.84 | 1.84 | 0% | 1
Bussmann | Cylindrical | C14G63 | C14G63 | CYL FUSE 63A 500V 14X51 CYL GG PV14 | 6.31 | 6.31 | 0% | 1
Bussmann | Cylindrical | C14G6S | C14G6S | CYL FUSE >STR >14 x 51 6A GG 690V AC | 6.47 | 6.47 | 0% | 1
Bussmann | Cylindrical | C14G8 | C14G8 | CYLINDRICAL FUSE 14 x 51 8A GG 690V AC | 1.54 | 1.54 | 0% | 1
Bussmann | Cylindrical | C14G8S | C14G8S | CYL FUSE >STR >14 x 51 8A GG 690V AC | 6.47 | 6.47 | 0% | 1
Bussmann | Cylindrical | C14M0-25 | C14M0-25 | Cylindrical FUSE 14x51 0.25A AM 690V AC | 2.11 | 2.11 | 0% | 1
Bussmann | Cylindrical | C14M0-5 | C14M0-5 | CYLINDRICAL FUSE 14 x 51 0.5A AM 690V AC | 2.11 | 2.11 | 0% | 1
Bussmann | Cylindrical | C14M1 | C14M1 | CYLINDRICAL FUSE 14 x 51 1A AM 690V AC | 2.11 | 2.11 | 0% | 1
Bussmann | Cylindrical | C14M10 | C14M10 | CYLINDRICAL FUSE 14 x 51 10A AM 690V AC | 1.61 | 1.61 | 0% | 1
Bussmann | Cylindrical | C14M10S | C14M10S | CYL FUSE >STR >14 x 51 10A GG 500V AC | 6.58 | 6.58 | 0% | 1
Bussmann | Cylindrical | C14M12 | C14M12 | CYLINDRICAL FUSE 14 x 51 12A AM 690V AC | 1.61 | 1.61 | 0% | 1
Bussmann | Cylindrical | C14M12S | C14M12S | CYL FUSE >STR >14 x 51 12A GG 500V AC | 6.58 | 6.58 | 0% | 1
Bussmann | Cylindrical | C14M16 | C14M16 | CYLINDRICAL FUSE 14 x 51 16A AM 690V AC | 1.61 | 1.61 | 0% | 1
Bussmann | Cylindrical | C14M16S | C14M16S | CYL FUSE >STR >14 x 51 16A GG 500V AC | 6.58 | 6.58 | 0% | 1
Bussmann | Cylindrical | C14M1S | C14M1S | CYL FUSE >STR >14 x 51 1A GG 500V AC | 6.58 | 6.58 | 0% | 1
Bussmann | Cylindrical | C14M2 | C14M2 | CYLINDRICAL FUSE 14 x 51 2A AM 690V AC | 2.11 | 2.11 | 0% | 1
Bussmann | Cylindrical | C14M20 | C14M20 | CYLINDRICAL FUSE 14 x 51 20A AM 690V AC | 1.72 | 1.72 | 0% | 1
Bussmann | Cylindrical | C14M20S | C14M20S | CYL FUSE >STR >14 x 51 20A GG 500V AC | 6.58 | 6.58 | 0% | 1
Bussmann | Cylindrical | C14M25 | C14M25 | CYLINDRICAL FUSE 14 x 51 25A AM 690V AC | 1.72 | 1.72 | 0% | 1
Bussmann | Cylindrical | C14M25S | C14M25S | CYL FUSE >STR >14 x 51 25A GG 500V AC | 6.58 | 6.58 | 0% | 1
Bussmann | Cylindrical | C14M2S | C14M2S | CYL FUSE >STR >14 x 51 2A GG 500V AC | 6.58 | 6.58 | 0% | 1
Bussmann | Cylindrical | C14M32 | C14M32 | CYLINDRICAL FUSE 14 x 51 32A AM 500V AC | 1.73 | 1.73 | 0% | 1
Bussmann | Cylindrical | C14M32S | C14M32S | CYL FUSE >STR >14 x 51 32A GG 500V AC | 7.15 | 7.15 | 0% | 1
Bussmann | Cylindrical | C14M4 | C14M4 | CYLINDRICAL FUSE 14 x 51 4A AM 690V AC | 1.61 | 1.61 | 0% | 1
Bussmann | Cylindrical | C14M40 | C14M40 | CYLINDRICAL FUSE 14 x 51 40A AM 500V AC | 1.82 | 1.82 | 0% | 1
Bussmann | Cylindrical | C14M40S | C14M40S | CYL FUSE >STR >14 x 51 40A GG 500V AC | 7.15 | 7.15 | 0% | 1
Bussmann | Cylindrical | C14M4S | C14M4S | CYL FUSE >STR >14 x 51 4A GG 500V AC | 6.58 | 6.58 | 0% | 1
Bussmann | Cylindrical | C14M50 | C14M50 | CYLINDRICAL FUSE 14 x 51 50A AM 400V AC | 1.82 | 1.82 | 0% | 1
Bussmann | Cylindrical | C14M50S | C14M50S | CYL FUSE >STR >14 x 51 50A GG 400V AC | 7.15 | 7.15 | 0% | 1
Bussmann | Cylindrical | C14M6 | C14M6 | CYLINDRICAL FUSE 14 x 51 6A AM 690V AC | 1.61 | 1.61 | 0% | 1
Bussmann | Cylindrical | C14M6S | C14M6S | CYL FUSE >STR >14 x 51 6A GG 500V AC | 6.58 | 6.58 | 0% | 1
Bussmann | Cylindrical | C14M8 | C14M8 | CYLINDRICAL FUSE 14 x 51 8A AM 690V AC | 1.61 | 1.61 | 0% | 1
Bussmann | Cylindrical | C14M8S | C14M8S | CYL FUSE >STR >14 x 51 8A GG 500V AC | 6.58 | 6.58 | 0% | 1
Bussmann | Cylindrical | C22G10 | C22G10 | CYLINDRICAL FUSE 22 x 58 10A GG 690V AC | 2.9 | 2.9 | 0% | 1
Bussmann | Cylindrical | C22G100 | C22G100 | CYLINDRICAL FUSE 22 x 58 100A GG 500V AC | 3.31 | 3.31 | 0% | 1
Bussmann | Cylindrical | C22G100S | C22G100S | CYL FUSE >STR >22 x 58 100A GG 500V AC | 10.16 | 10.16 | 0% | 1
Bussmann | Cylindrical | C22G10S | C22G10S | CYL FUSE >STR >22 x 58 10A GG 690V AC | 9.15 | 9.15 | 0% | 1
Bussmann | Cylindrical | C22G12 | C22G12 | CYLINDRICAL FUSE 22 x 58 12A GG 690V AC | 2.9 | 2.9 | 0% | 1
Bussmann | Cylindrical | C22G125 | C22G125 | CYLINDRICAL FUSE 22 x 58 125A GG 400V AC | 3.42 | 3.42 | 0% | 1
Bussmann | Cylindrical | C22G125S | C22G125S | CYL FUSE >STR >22 x 58 125A GG 400V AC | 10.16 | 10.16 | 0% | 1
Bussmann | Cylindrical | C22G12S | C22G12S | CYL FUSE >STR >22 x 58 12A GG 690V AC | 9.15 | 9.15 | 0% | 1
Bussmann | Cylindrical | C22G16 | C22G16 | CYLINDRICAL FUSE 22 x 58 16A GG 690V AC | 2.9 | 2.9 | 0% | 1
Bussmann | Cylindrical | C22G16S | C22G16S | CYL FUSE >STR >22 x 58 16A GG 690V AC | 9.15 | 9.15 | 0% | 1
Bussmann | Cylindrical | C22G2 | C22G2 | CYLINDRICAL FUSE 22 x 58 2A GG 690V AC | 3.76 | 3.76 | 0% | 1
Bussmann | Cylindrical | C22G20 | C22G20 | CYLINDRICAL FUSE 22 x 58 20A GG 690V AC | 2.9 | 2.9 | 0% | 1
Bussmann | Cylindrical | C22G20S | C22G20S | CYL GG 22,2X58 20A/STR 690V | 9.15 | 9.15 | 0% | 1
Bussmann | Cylindrical | C22G25 | C22G25 | CYLINDRICAL FUSE 22 x 58 25A GG 690V AC | 2.95 | 2.95 | 0% | 1
Bussmann | Cylindrical | C22G25S | C22G25S | CYL FUSE >STR >22 x 58 25A GG 690V AC | 9.15 | 9.15 | 0% | 1
Bussmann | Cylindrical | C22G32 | C22G32 | CYLINDRICAL FUSE 22 x 58 32A GG 690V AC | 2.95 | 2.95 | 0% | 1
Bussmann | Cylindrical | C22G32S | C22G32S | CYL FUSE >STR >22 x 58 32A GG 690V AC | 9.15 | 9.15 | 0% | 1
Bussmann | Cylindrical | C22G4 | C22G4 | CYLINDRICAL FUSE 22 x 58 4A GG 690V AC | 3.76 | 3.76 | 0% | 1
Bussmann | Cylindrical | C22G40 | C22G40 | CYLINDRICAL FUSE 22 x 58 40A GG 690V AC | 2.95 | 2.95 | 0% | 1
Bussmann | Cylindrical | C22G40S | C22G40S | CYL FUSE >STR >22 x 58 40A GG 690V AC | 9.15 | 9.15 | 0% | 1
Bussmann | Cylindrical | C22G4S | C22G4S | CYL FUSE >STR >22 x 58 4A GG 690V AC | 9.15 | 9.15 | 0% | 1
Bussmann | Cylindrical | C22G50 | C22G50 | CYLINDRICAL FUSE 22 x 58 50A GG 690V AC | 3.03 | 3.03 | 0% | 1
Bussmann | Cylindrical | C22G50S | C22G50S | CYL FUSE >STR >22 x 58 50A GG 690V AC | 9.37 | 9.37 | 0% | 1
Bussmann | Cylindrical | C22G6 | C22G6 | CYLINDRICAL FUSE 22 x 58 6A GG 690V AC | 3.76 | 3.76 | 0% | 1
Bussmann | Cylindrical | C22G63 | C22G63 | CYLINDRICAL FUSE 22 x 58 63A GG 690V AC | 3.03 | 3.03 | 0% | 1
Bussmann | Cylindrical | C22G63S | C22G63S | CYL FUSE >STR >22 x 58 63A GG 690V AC | 9.37 | 9.37 | 0% | 1
Bussmann | Cylindrical | C22G6S | C22G6S | CYL FUSE >STR >22 x 58 6A GG 690V AC | 9.15 | 9.15 | 0% | 1
Bussmann | Cylindrical | C22G8 | C22G8 | CYLINDRICAL FUSE 22 x 58 8A GG 690V AC | 2.9 | 2.9 | 0% | 1
Bussmann | Cylindrical | C22G80 | C22G80 | CYLINDRICAL FUSE 22 x 58 80A GG 500V AC | 3.15 | 3.15 | 0% | 1
Bussmann | Cylindrical | C22G80S | C22G80S | CYL FUSE >STR >22 x 58 80A GG 500V AC | 10.16 | 10.16 | 0% | 1
Bussmann | Cylindrical | C22G8S | C22G8S | CYL FUSE >STR >22 x 58 8A GG 690V AC | 9.15 | 9.15 | 0% | 1
Bussmann | Cylindrical | C22M10 | C22M10 | CYLINDRICAL FUSE 22 x 58 10A AM 690V AC | 3.3 | 3.3 | 0% | 1
Bussmann | Cylindrical | C22M100 | C22M100 | CYLINDRICAL FUSE 22 x 58 100A AM 500V AC | 3.85 | 3.85 | 0% | 1
Bussmann | Cylindrical | C22M100S | C22M100S | CYL FUSE >STR >22 x 58 100A GG 500V AC | 11.13 | 11.13 | 0% | 1
Bussmann | Cylindrical | C22M12 | C22M12 | CYLINDRICAL FUSE 22 x 58 12A AM 690V AC | 3.3 | 3.3 | 0% | 1
Bussmann | Cylindrical | C22M125 | C22M125 | CYLINDRICAL FUSE 22 x 58 125A AM 400V AC | 3.94 | 3.94 | 0% | 1
Bussmann | Cylindrical | C22M125S | C22M125S | CYL FUSE >STR >22 x 58 125A AM 400V AC | 11.61 | 11.61 | 0% | 1
Bussmann | Cylindrical | C22M12S | C22M12S | CYL FUSE >STR >22 x 58 12A GG 690V AC | 9.56 | 9.56 | 0% | 1
Bussmann | Cylindrical | C22M16 | C22M16 | CYLINDRICAL FUSE 22 x 58 16A AM 690V AC | 3.3 | 3.3 | 0% | 1
Bussmann | Cylindrical | C22M16S | C22M16S | CYL FUSE >STR >22 x 58 16A GG 690V AC | 9.56 | 9.56 | 0% | 1
Bussmann | Cylindrical | C22M2 | C22M2 | CYLINDRICAL FUSE 22 x 58 2A AM 690V AC | 4.56 | 4.56 | 0% | 1
Bussmann | Cylindrical | C22M20 | C22M20 | CYLINDRICAL FUSE 22 x 58 20A AM 690V AC | 3.3 | 3.3 | 0% | 1
Bussmann | Cylindrical | C22M20S | C22M20S | CYL FUSE >STR >22 x 58 20A GG 690V AC | 9.56 | 9.56 | 0% | 1
Bussmann | Cylindrical | C22M25 | C22M25 | CYLINDRICAL FUSE 22 x 58 25A AM 690V AC | 3.3 | 3.3 | 0% | 1
Bussmann | Cylindrical | C22M25S | C22M25S | CYL AM 22,2X58 25A/STR | 9.23 | 9.23 | 0% | 1
Bussmann | Cylindrical | C22M2S | C22M2S | CYL AM 22,2X58 2A/STR | 9.23 | 9.23 | 0% | 1
Bussmann | Cylindrical | C22M32 | C22M32 | CYLINDRICAL FUSE 22 x 58 32A AM 690V AC | 3.3 | 3.3 | 0% | 1
Bussmann | Cylindrical | C22M32S | C22M32S | CYL FUSE >STR >22 x 58 32A GG 690V AC | 9.56 | 9.56 | 0% | 1
Bussmann | Cylindrical | C22M4 | C22M4 | CYLINDRICAL FUSE 22 x 58 4A AM 690V AC | 3.3 | 3.3 | 0% | 1
Bussmann | Cylindrical | C22M40 | C22M40 | CYLINDRICAL FUSE 22 x 58 40A AM 690V AC | 3.42 | 3.42 | 0% | 1
Bussmann | Cylindrical | C22M40S | C22M40S | CYL FUSE >STR >22 x 58 40A GG 690V AC | 9.56 | 9.56 | 0% | 1
Bussmann | Cylindrical | C22M4S | C22M4S | CYL AM 22,2X58 4A/STR | 9.23 | 9.23 | 0% | 1
Bussmann | Cylindrical | C22M50 | C22M50 | CYLINDRICAL FUSE 22 x 58 50A AM 690V AC | 3.42 | 3.42 | 0% | 1
Bussmann | Cylindrical | C22M50S | C22M50S | CYL FUSE >STR >22 x 58 50A AM 690V AC | 10.2 | 10.2 | 0% | 1
Bussmann | Cylindrical | C22M6 | C22M6 | CYLINDRICAL FUSE 22 x 58 6A AM 690V AC | 3.3 | 3.3 | 0% | 1
Bussmann | Cylindrical | C22M63 | C22M63 | CYLINDRICAL FUSE 22 x 58 63A AM 690V AC | 3.42 | 3.42 | 0% | 1
Bussmann | Cylindrical | C22M63S | C22M63S | CYL FUSE >STR >22 x 58 63A AM 690V AC | 10.2 | 10.2 | 0% | 1
Bussmann | Cylindrical | C22M8 | C22M8 | CYLINDRICAL FUSE 22 x 58 8A AM 690V AC | 3.3 | 3.3 | 0% | 1
Bussmann | Cylindrical | C22M80 | C22M80 | CYLINDRICAL FUSE 22 x 58 80A AM 500V AC | 3.59 | 3.59 | 0% | 1
Bussmann | Cylindrical | C22M80S | C22M80S | CYL FUSE >STR >22 x 58 80A AM 500V AC | 10.67 | 10.67 | 0% | 1
Bussmann | Cylindrical | C22M8S | C22M8S | CYL AM 22,2X58 8A/STR | 9.23 | 9.23 | 0% | 1
Bussmann | NH | 1000NHG4G | 1000NHG4G | 500V 1000A NH4 FUSE gG | 126.8 | 126.8 | 0% | 1
Bussmann | NH | 100NHFF00BI-400 | 100NHFF00BI-400 | 100Amp 400V AC GFF 00 NH FUSE | 11.74 | 11.74 | 0% | 1
Bussmann | NH | 100NHFF1BI-400 | 100NHFF1BI-400 | EATON 100Amp 400V AC GFF 1 NH FUSE | 15.55 | 15.55 | 0% | 1
Bussmann | NH | 100NHG000B | 100NHG000B | NH FUSE 100A 500V GG/GL SIZE 000 | 3.16 | 3.16 | 0% | 1
Bussmann | NH | 100NHG000B-400 | 100NHG000B-400 | NH FUSE 100A 400V GG/GL SIZE 000 | 3.81 | 3.81 | 0% | 1
Bussmann | NH | 100NHG000BI | 100NHG000BI | NH FUSE 100 500 V GL/GG SIZE 000 | 3.68 | 3.68 | 0% | 1
Bussmann | NH | 100NHG000BI-400 | 100NHG000BI-400 | BUSSMANN 100A 400V 000 GG IMGL | 4.64 | 4.64 | 0% | 1
Bussmann | NH | 100NHG00B | 100NHG00B | FUSE NH 00 gG 100A 500V D.I. | 4.38 | 4.38 | 0% | 1
Bussmann | NH | 100NHG00B-690 | 100NHG00B-690 | NH FUSE 100AMP 690V gG SIZE 00 | 5.22 | 5.22 | 0% | 1
Bussmann | NH | 100NHG00BI-690 | 100NHG00BI-690 | NH FUSE 100AMP 690V gG SIZE 00 DUAL IND | 5.74 | 5.74 | 0% | 1
Bussmann | NH | 100NHG01B | 100NHG01B | NH FUSE 100A 500V GG/GL SIZE 01 | 6.34 | 6.34 | 0% | 1
Bussmann | NH | 100NHG01B-400 | 100NHG01B-400 | NH FUSE 100A 400V GG/GL SIZE 01 | 7.36 | 7.36 | 0% | 1
Bussmann | NH | 100NHG01BI | 100NHG01BI | NH FUSE100A 500V GL/GG SIZE 01 | 6.69 | 6.69 | 0% | 1
Bussmann | NH | 100NHG01BI-400 | 100NHG01BI-400 | NH FUSE 100A 400V GG/GL SIZE 01 IMGL | 7.81 | 7.81 | 0% | 1
Bussmann | NH | 100NHG02B | 100NHG02B | NH FUSE 100A 500V GG/GL SIZE 02 | 7.87 | 7.87 | 0% | 1
Bussmann | NH | 100NHG02B-400 | 100NHG02B-400 | NH FUSE 100A 400V GG/GL SIZE 02 | 8.35 | 8.35 | 0% | 1
Bussmann | NH | 100NHG02BI | 100NHG02BI | NH FUSE 100A 500V GL/GG SIZE 02 | 8.75 | 8.75 | 0% | 1
Bussmann | NH | 100NHG02BI-400 | 100NHG02BI-400 | NH FUSE 100A 400V GG/GL SIZE 02 | 9.63 | 9.63 | 0% | 1
Bussmann | NH | 100NHG0B | 100NHG0B | NH FUSE 100A 500V GG/GL SIZE 0 | 5.95 | 5.95 | 0% | 1
Bussmann | NH | 100NHG1B | 100NHG1B | NH FUSE 100AMP 500V gG SIZE 1 DUAL IND | 7.44 | 7.44 | 0% | 1
Bussmann | NH | 100NHG1B-690 | 100NHG1B-690 | NH FUSE 100AMP 690V gG SIZE 1 | 8.91 | 8.91 | 0% | 1
Bussmann | NH | 100NHG1BI | 100NHG1BI | NH FUSE 100AMP 500V gG SIZE 1 DUAL IND | 8.38 | 8.38 | 0% | 1
Bussmann | NH | 100NHG1BI-690 | 100NHG1BI-690 | NH FUSE 100AMP 690V gG SIZE 1 DUAL IND | 9.8 | 9.8 | 0% | 1
Bussmann | NH | 100NHM00B | 100NHM00B | FUSE NH SIZE 00 aM 100A 500V | 9.06 | 9.06 | 0% | 1
Bussmann | NH | 100NHM00B-690 | 100NHM00B-690 | NH FUSE 100AMP 690V aM SIZE 00 DUAL IND | 9.32 | 9.32 | 0% | 1
Bussmann | NH | 100NHM0B | 100NHM0B | NH FUSE SIZE 0 AM 100A 500V | 13.77 | 13.77 | 0% | 1
Bussmann | NH | 100NHM1B | 100NHM1B | FUSE NH SIZE 1 AM 100A 500V | 15.36 | 15.36 | 0% | 1
Bussmann | NH | 100NHM1B-690 | 100NHM1B-690 | NH FUSE 100AMP 690V aM SIZE 1 DUAL IND | 15.74 | 15.74 | 0% | 1
Bussmann | NH | 10NHFF000BI-400 | 10NHFF000BI-400 | EATON 10Amp 400V AC GFF 000 NH FUSE | 9.6 | 9.6 | 0% | 1
Bussmann | NH | 10NHG000B | 10NHG000B | NH FUSE 10A 500V GG/GL SIZE 000 | 3.16 | 3.16 | 0% | 1
Bussmann | NH | 10NHG000B-400 | 10NHG000B-400 | NH FUSE 10A 400V GG SIZE 000 | 3.6 | 3.6 | 0% | 1
Bussmann | NH | 10NHG000B-690 | 10NHG000B-690 | NH FUSE 10AMP 690V gG SIZE 000 | 4.03 | 4.03 | 0% | 1
Bussmann | NH | 10NHG000BI | 10NHG000BI | NH FUSE 10A 500V GL/GG SIZE 000 | 3.68 | 3.68 | 0% | 1
Bussmann | NH | 10NHG000BI-400 | 10NHG000BI-400 | NH FUSE 10A 400V GG/GL SIZE 000 | 4.03 | 4.03 | 0% | 1
Bussmann | NH | 10NHG000BI-690 | 10NHG000BI-690 | NH FUSE 10AMP 690V gG SIZE 000 | 4.42 | 4.42 | 0% | 1
Bussmann | NH | 10NHG01B | 10NHG01B | NH FUSE 10A 500V GG/GL SIZE 01 | 6.34 | 6.34 | 0% | 1
Bussmann | NH | 10NHG01BI | 10NHG01BI | NH FUSE 10A 500V GG/GL SIZE 01 | 6.69 | 6.69 | 0% | 1
Bussmann | NH | 10NHG0B | 10NHG0B | NH FUSE 10A 500V GG/GL SIZE 0 | 5.8 | 5.8 | 0% | 1
Bussmann | NH | 10NHG0B-690 | 10NHG0B-690 | NH FUSE 10AMP 690V gG SIZE 0 DUAL IND | 6.56 | 6.56 | 0% | 1
Bussmann | NH | 10NHM000B | 10NHM000B | NH FUSE 10AMP 500V aM SIZE 000 | 3.6 | 3.6 | 0% | 1
Bussmann | NH | 10NHM000B-690 | 10NHM000B-690 | NH FUSE 10AMP 690V aM SIZE 000 | 6.56 | 6.56 | 0% | 1
Bussmann | NH | 1250NHG4G | 1250NHG4G | 500V 1250A NH4 FUSE gG | 140.34 | 140.34 | 0% | 1
Bussmann | NH | 125NHFF00BI-400 | 125NHFF00BI-400 | 125Amp 400V AC GFF 00 NH FUSE | 12.19 | 12.19 | 0% | 1
Bussmann | NH | 125NHFF1BI-400 | 125NHFF1BI-400 | EATON 125Amp 400V AC GFF 1 NH FUSE | 15.55 | 15.55 | 0% | 1
Bussmann | NH | 125NHG00B | 125NHG00B | NH FUSE 125A 500V GG/GL SIZE 00 | 4.38 | 4.38 | 0% | 1
Bussmann | NH | 125NHG00B-400 | 125NHG00B-400 | NH FUSE 125A 400V GG/GL SIZE 00 | 4.82 | 4.82 | 0% | 1
Bussmann | NH | 125NHG00B-690 | 125NHG00B-690 | NH FUSE 125AMP 690V gG SIZE 00 | 5.22 | 5.22 | 0% | 1
Bussmann | NH | 125NHG00BI | 125NHG00BI | NH FUSE 125A 500V GL/GG SIZE 00 | 4.97 | 4.97 | 0% | 1
Bussmann | NH | 125NHG00BI-400 | 125NHG00BI-400 | NH FUSE 125A 400V GG/GL SIZE 00 | 6.12 | 6.12 | 0% | 1
Bussmann | NH | 125NHG00BI-690 | 125NHG00BI-690 | NH FUSE 125AMP 690V gG SIZE 00 | 5.74 | 5.74 | 0% | 1
Bussmann | NH | 125NHG01B | 125NHG01B | NH FUSE 125A 500V GG/GL SIZE 01 | 6.34 | 6.34 | 0% | 1
Bussmann | NH | 125NHG01B-400 | 125NHG01B-400 | NH FUSE 125A 400V GG/GL SIZE 01 | 7.36 | 7.36 | 0% | 1
Bussmann | NH | 125NHG01BI | 125NHG01BI | NH FUSE 125A 500V GL/GG SIZE 01 | 6.69 | 6.69 | 0% | 1
Bussmann | NH | 125NHG01BI-400 | 125NHG01BI-400 | NH FUSE 125A 400V GG/GL SIZE 01 IMGL | 7.81 | 7.81 | 0% | 1
Bussmann | NH | 125NHG02B | 125NHG02B | NH FUSE 125A 500V GG/GL SIZE 02 | 7.87 | 7.87 | 0% | 1
Bussmann | NH | 125NHG02B-400 | 125NHG02B-400 | NH FUSE 125A 400V GG/GL SIZE 02 | 8.35 | 8.35 | 0% | 1
Bussmann | NH | 125NHG02BI | 125NHG02BI | NH FUSE 125A 500V GL/GG SIZE 02 | 8.75 | 8.75 | 0% | 1
Bussmann | NH | 125NHG02BI-400 | 125NHG02BI-400 | NH FUSE 125A 400V GG/GL SIZE 02 | 9.63 | 9.63 | 0% | 1
Bussmann | NH | 125NHG0B | 125NHG0B | NH FUSE 125A 500V GG/GL SIZE 0 | 5.95 | 5.95 | 0% | 1
Bussmann | NH | 125NHG1B | 125NHG1B | NH FUSE 125AMP 500V gG SIZE 1 DUAL IND | 7.44 | 7.44 | 0% | 1
Bussmann | NH | 125NHG1B-690 | 125NHG1B-690 | NH FUSE 125AMP 690V gG SIZE 1 | 8.91 | 8.91 | 0% | 1
Bussmann | NH | 125NHG1BI | 125NHG1BI | NH FUSE 125AMP 500V gG SIZE 1 DUAL IND | 8.38 | 8.38 | 0% | 1
Bussmann | NH | 125NHG1BI-690 | 125NHG1BI-690 | NH FUSES 125AMP 690V AC GG SIZE 1 | 9.8 | 9.8 | 0% | 1
Bussmann | NH | 125NHG2B-690 | 125NHG2B-690 | NH FUSE125AMP 690V gG SIZE 2 | 14.85 | 14.85 | 0% | 1
Bussmann | NH | 125NHM1B | 125NHM1B | NH FUSE 125AMP 500V aM SIZE 1 | 15.36 | 15.36 | 0% | 1
Bussmann | NH | 125NHM1B-690 | 125NHM1B-690 | NH FUSE 125AMP 690V aM SIZE 1 | 15.74 | 15.74 | 0% | 1
Bussmann | NH | 125NHM2B | 125NHM2B | NH FUSE 125AMP 500V aM SIZE 2 DUAL IND | 20.61 | 20.61 | 0% | 1
Bussmann | NH | 125NHM2B-690 | 125NHM2B-690 | NH FUSE 125AMP 690V aM SIZE 2 | 21.21 | 21.21 | 0% | 1
Bussmann | NH | 160NHFF00BI-400 | 160NHFF00BI-400 | 160Amp 400V AC GFF 00 NH FUSE | 14.78 | 14.78 | 0% | 1
Bussmann | NH | 160NHFF02BI-400 | 160NHFF02BI-400 | EATON 160Amp 400V AC GFF 02 NH FUSE | 22.6 | 22.6 | 0% | 1
Bussmann | NH | 160NHFF1BI-400 | 160NHFF1BI-400 | EATON 160Amp 400V AC GFF 1 NH FUSE | 16.72 | 16.72 | 0% | 1
Bussmann | NH | 160NHG00B | 160NHG00B | NH FUSE 160A 500V GG/GL SIZE 00 | 4.38 | 4.38 | 0% | 1
Bussmann | NH | 160NHG00B-400 | 160NHG00B-400 | NH FUSE 160A 400V GG/GL SIZE 00 | 4.82 | 4.82 | 0% | 1
Bussmann | NH | 160NHG00B-660 | 160NHG00B-660 | NH FUSE 160A 660V GL/GG SIZE 00 DUAL IN | 5.64 | 5.64 | 0% | 1
Bussmann | NH | 160NHG00BI | 160NHG00BI | NH FUSE 160A 500V GL/GG SIZE 00 | 4.97 | 4.97 | 0% | 1
Bussmann | NH | 160NHG00BI-400 | 160NHG00BI-400 | NH FUSE 160A 400V GG/GL SIZE 00 | 6.12 | 6.12 | 0% | 1
Bussmann | NH | 160NHG01B | 160NHG01B | NH FUSE 160A 500V GG/GL SIZE 01 | 6.34 | 6.34 | 0% | 1
Bussmann | NH | 160NHG01B-400 | 160NHG01B-400 | NH FUSE 160A 400V GG/GL SIZE 01 | 7.36 | 7.36 | 0% | 1
Bussmann | NH | 160NHG01BI | 160NHG01BI | NH FUSE 160A 500V GL/GG SIZE 01 | 6.69 | 6.69 | 0% | 1
Bussmann | NH | 160NHG01BI-400 | 160NHG01BI-400 | NH FUSE 160A 400V GG/GL SIZE 01 | 7.81 | 7.81 | 0% | 1
Bussmann | NH | 160NHG02B | 160NHG02B | NH FUSE 160A 500V GG/GL SIZE 02 | 7.87 | 7.87 | 0% | 1
Bussmann | NH | 160NHG02B-400 | 160NHG02B-400 | NH FUSE 160A 400V GG/GL SIZE 02 | 8.35 | 8.35 | 0% | 1
Bussmann | NH | 160NHG02BI | 160NHG02BI | NH FUSE 160A 500V GL/GG SIZE 02 | 8.75 | 8.75 | 0% | 1
Bussmann | NH | 160NHG02BI-400 | 160NHG02BI-400 | NH FUSE 160A 400V GG/GL SIZE 02 | 9.63 | 9.63 | 0% | 1
Bussmann | NH | 160NHG0B | 160NHG0B | NH FUSE 160A 500V GG/GL SIZE 0 | 5.95 | 5.95 | 0% | 1
Bussmann | NH | 160NHG1B | 160NHG1B | NH FUSE 160AMP 500V gG SIZE 1 DUAL IND | 7.44 | 7.44 | 0% | 1
Bussmann | NH | 160NHG1B-690 | 160NHG1B-690 | NH FUSE 160AMP 690V gG SIZE 1 | 8.91 | 8.91 | 0% | 1
Bussmann | NH | 160NHG1BI | 160NHG1BI | NH FUSE 160AMP 500V AC gG 1 DUAL IND | 8.38 | 8.38 | 0% | 1
Bussmann | NH | 160NHG1BI-690 | 160NHG1BI-690 | NH FUSE 160AMP 690V AC gG 1 DUAL IND | 9.8 | 9.8 | 0% | 1
Bussmann | NH | 160NHM1B | 160NHM1B | FUSE NH 1 aM 160A 500V D.I. | 15.85 | 15.85 | 0% | 1
Bussmann | NH | 160NHM1B-690 | 160NHM1B-690 | NH FUSE 160AMP 690V aM SIZE1 | 15.74 | 15.74 | 0% | 1
Bussmann | NH | 160NHM2B | 160NHM2B | NH FUSE 160AMP 500V AM SIZE 2 DUAL IND | 20.61 | 20.61 | 0% | 1
Bussmann | NH | 160NHM2B-690 | 160NHM2B-690 | NH FUSE 160AMP 690V AM SIZE 2 DUAL IND | 21.21 | 21.21 | 0% | 1
Bussmann | NH | 16NHFF000BI-400 | 16NHFF000BI-400 | EATON 16Amp 400V AC GFF 000 FUSE | 9.6 | 9.6 | 0% | 1
Bussmann | NH | 16NHG000B | 16NHG000B | NH FUSE 16A 500V GG/GL SIZE 000 | 3.16 | 3.16 | 0% | 1
Bussmann | NH | 16NHG000B-400 | 16NHG000B-400 | NH FUSE 16A 400V GG/GL SIZE 000 | 3.6 | 3.6 | 0% | 1
Bussmann | NH | 16NHG000B-690 | 16NHG000B-690 | NH FUSE 16AMP 690V gG SIZE 000 | 4.03 | 4.03 | 0% | 1
Bussmann | NH | 16NHG000BI | 16NHG000BI | NH FUSE 16A 500V GL/GG SIZE 000 | 3.68 | 3.68 | 0% | 1
Bussmann | NH | 16NHG000BI-400 | 16NHG000BI-400 | NH FUSE 16A 400V GG SIZE 000 | 4.03 | 4.03 | 0% | 1
Bussmann | NH | 16NHG000BI-690 | 16NHG000BI-690 | NH FUSE 16A 690V gG SIZE 000 | 4.42 | 4.42 | 0% | 1
Bussmann | NH | 16NHG01B | 16NHG01B | NH FUSE 16A 500V GG/GL SIZE 01 | 6.34 | 6.34 | 0% | 1
Bussmann | NH | 16NHG01BI | 16NHG01BI | NH FUSE 16A 500V GL/GG SIZE 01 | 6.69 | 6.69 | 0% | 1
Bussmann | NH | 16NHG0B | 16NHG0B | NH FUSE 16A 500V GG/GL SIZE 0 | 5.8 | 5.8 | 0% | 1
Bussmann | NH | 16NHG0B-690 | 16NHG0B-690 | NH FUSE 16AMP 690V gG SIZE 0 | 6.56 | 6.56 | 0% | 1
Bussmann | NH | 16NHM000B | 16NHM000B | NH FUSE 16AMP 500V aM SIZE 000 | 3.6 | 3.6 | 0% | 1
Bussmann | NH | 16NHM000B-690 | 16NHM000B-690 | NH FUSE 16AMP 690V aM SIZE 000 | 6.56 | 6.56 | 0% | 1
Bussmann | NH | 200NHFF02BI-400 | 200NHFF02BI-400 | EATON 200A 400V GFF 02 EATON | 22.6 | 22.6 | 0% | 1
Bussmann | NH | 200NHFF1BI-400 | 200NHFF1BI-400 | EATON 200A 400V GFF 1 NH FUSE | 16.72 | 16.72 | 0% | 1
Bussmann | NH | 200NHG02B | 200NHG02B | NH FUSE 200A 500V GL/GG SIZE 02 DUAL IN | 7.87 | 7.87 | 0% | 1
Bussmann | NH | 200NHG02B-400 | 200NHG02B-400 | NH FUSE 200A 400V GG/GL SIZE 02 | 8.35 | 8.35 | 0% | 1
Bussmann | NH | 200NHG02BI | 200NHG02BI | NH FUSE 200A 500V GL/GG SIZE 02 | 8.75 | 8.75 | 0% | 1
Bussmann | NH | 200NHG02BI-400 | 200NHG02BI-400 | NH FUSE 200A 400V GG/GL SIZE 02 | 9.63 | 9.63 | 0% | 1
Bussmann | NH | 200NHG1B | 200NHG1B | NH FUSE 200A 500V GG/GL SIZE 1 | 7.44 | 7.44 | 0% | 1
Bussmann | NH | 200NHG1B-400 | 200NHG1B-400 | NH FUSE 200A 400V GG/GL SIZE 1 | 7.78 | 7.78 | 0% | 1
Bussmann | NH | 200NHG1B-690 | 200NHG1B-690 | NH FUSE 200AMP 690V gG SIZE 1 | 8.91 | 8.91 | 0% | 1
Bussmann | NH | 200NHG1BI | 200NHG1BI | NH FUSE 200A 500V GL/GG SIZE 1 | 8.38 | 8.38 | 0% | 1
Bussmann | NH | 200NHG1BI-400 | 200NHG1BI-400 | NH FUSE 200A 400V GG/GL SIZE 1 | 8.89 | 8.89 | 0% | 1
Bussmann | NH | 200NHG1BI-690 | 200NHG1BI-690 | NH FUSE 200AMP 690V AC gG 1 DUAL IND | 9.8 | 9.8 | 0% | 1
Bussmann | NH | 200NHG2B-690 | 200NHG2B-690 | NH FUSE 200AMP 690V gG SIZE 2 | 14.85 | 14.85 | 0% | 1
Bussmann | NH | 200NHG2BI-690 | 200NHG2BI-690 | NH FUSE 200AMP 690V AC gG 2 DUAL IND | 16.34 | 16.34 | 0% | 1
Bussmann | NH | 200NHM1B | 200NHM1B | FUSE NH SIZE 1 AM 200A 500V | 15.36 | 15.36 | 0% | 1
Bussmann | NH | 200NHM2B | 200NHM2B | NH FUSE 200A 500V aM SIZE 2 DUAL IND | 20.61 | 20.61 | 0% | 1
Bussmann | NH | 200NHM2B-690 | 200NHM2B-690 | NH FUSE 200A 690V aM SIZE 2 | 21.21 | 21.21 | 0% | 1
Bussmann | NH | 20NHG000B | 20NHG000B | NH FUSE 20A 500V GG/GL SIZE 000 | 3.16 | 3.16 | 0% | 1
Bussmann | NH | 20NHG000B-400 | 20NHG000B-400 | NH FUSE 20A 400V GG/GL SIZE 000 | 3.67 | 3.67 | 0% | 1
Bussmann | NH | 20NHG000B-690 | 20NHG000B-690 | NH FUSE 20AMP 690V gG SIZE 000 | 4.03 | 4.03 | 0% | 1
Bussmann | NH | 20NHG000BI | 20NHG000BI | NH FUSE 20A 500V GL/GG SIZE 000 | 3.68 | 3.68 | 0% | 1
Bussmann | NH | 20NHG000BI-400 | 20NHG000BI-400 | NH FUSE 20A 400V GG/GL SIZE 000 | 4.03 | 4.03 | 0% | 1
Bussmann | NH | 20NHG000BI-690 | 20NHG000BI-690 | NH FUSE 20AMP 690V gG SIZE 000 | 4.42 | 4.42 | 0% | 1
Bussmann | NH | 20NHG01B | 20NHG01B | NH FUSE 20A 500V GG/GL SIZE 01 | 6.34 | 6.34 | 0% | 1
Bussmann | NH | 20NHG01BI | 20NHG01BI | NH FUSE 20A 500V GL/GG SIZE 01 | 6.69 | 6.69 | 0% | 1
Bussmann | NH | 20NHG0B | 20NHG0B | NH FUSE 20A 500V GG/GL SIZE 0 | 5.8 | 5.8 | 0% | 1
Bussmann | NH | 20NHM000B | 20NHM000B | NH FUSE 20AMP 500V aM SIZE 000 | 3.6 | 3.6 | 0% | 1
Bussmann | NH | 20NHM000B-690 | 20NHM000B-690 | NH FUSE 20AMP 690V aM SIZE 000 | 6.98 | 6.98 | 0% | 1
Bussmann | NH | 20NHM0B | 20NHM0B | FUSE NH SIZE 0 AM 20A 500V | 13.77 | 13.77 | 0% | 1
Bussmann | NH | 224NHFF1BI-400 | 224NHFF1BI-400 | EATON 224A 400V GFF 1 NH FUSE | 18.2 | 18.2 | 0% | 1
Bussmann | NH | 224NHG02B | 224NHG02B | NH FUSE 224A 500V GG/GL SIZE 02 | 7.87 | 7.87 | 0% | 1
Bussmann | NH | 224NHG02B-400 | 224NHG02B-400 | NH FUSE 224A 400V GG/GL SIZE 02 | 8.35 | 8.35 | 0% | 1
Bussmann | NH | 224NHG02BI | 224NHG02BI | NH FUSE 224A 500V GL/GG SIZE 02 | 8.75 | 8.75 | 0% | 1
Bussmann | NH | 224NHG02BI-400 | 224NHG02BI-400 | NH FUSE 224A 400V GG/GL SIZE 02 | 9.63 | 9.63 | 0% | 1
Bussmann | NH | 224NHG1B | 224NHG1B | NH FUSE 224A 500V GG/GL SIZE 1 | 7.44 | 7.44 | 0% | 1
Bussmann | NH | 224NHG1B-400 | 224NHG1B-400 | NH FUSE 224A 400V GG/GL SIZE 1 | 7.78 | 7.78 | 0% | 1
Bussmann | NH | 224NHG1B-690 | 224NHG1B-690 | NH FUSE 224AMP 690V gG SIZE 1 DUAL IND | 8.91 | 8.91 | 0% | 1
Bussmann | NH | 224NHG1BI | 224NHG1BI | NH FUSE 224A 500V GL/GG SIZE 1 | 8.38 | 8.38 | 0% | 1
Bussmann | NH | 224NHG1BI-400 | 224NHG1BI-400 | NH FUSE 224A 400V GG/GL SIZE 1 | 8.89 | 8.89 | 0% | 1
Bussmann | NH | 224NHG1BI-690 | 224NHG1BI-690 | NH FUSE 224Amp 690V AC gG 1 DUAL IND | 9.8 | 9.8 | 0% | 1
Bussmann | NH | 224NHG2B-690 | 224NHG2B-690 | NH FUSE 224AMP 690V gG SIZE 2 | 14.85 | 14.85 | 0% | 1
Bussmann | NH | 224NHG2BI-690 | 224NHG2BI-690 | NH FUSE 224AMP 690V AC gG 2 DUAL IND | 16.34 | 16.34 | 0% | 1
Bussmann | NH | 224NHM2B | 224NHM2B | NH FUSE 224AMP 500V aM SIZE 2 DUAL IND | 20.61 | 20.61 | 0% | 1
Bussmann | NH | 224NHM2B-690 | 224NHM2B-690 | NH FUSE 224AMP 690V aM SIZE 2 | 21.21 | 21.21 | 0% | 1
Bussmann | NH | 250NHFF02BI-400 | 250NHFF02BI-400 | EATON 250A 400V GFF 02 EATON | 22.6 | 22.6 | 0% | 1
Bussmann | NH | 250NHFF1BI-400 | 250NHFF1BI-400 | EATON 250A 400V GFF 1 NH FUSE | 18.2 | 18.2 | 0% | 1
Bussmann | NH | 250NHG02B | 250NHG02B | NH FUSE 250A 500V GG/GL SIZE 02 | 7.87 | 7.87 | 0% | 1
Bussmann | NH | 250NHG02B-400 | 250NHG02B-400 | NH FUSE 250A 400V GG/GL SIZE 02 | 9.08 | 9.08 | 0% | 1
Bussmann | NH | 250NHG02BI | 250NHG02BI | NH FUSE 250A 500V GL/GG SIZE 02 | 8.75 | 8.75 | 0% | 1
Bussmann | NH | 250NHG02BI-400 | 250NHG02BI-400 | NH FUSE 250A 400V GG/GL SIZE 02 | 9.63 | 9.63 | 0% | 1
Bussmann | NH | 250NHG03B | 250NHG03B | NH FUSE 250A 500V GG/GL SIZE 03 | 12.33 | 12.33 | 0% | 1
Bussmann | NH | 250NHG03B-400 | 250NHG03B-400 | NH FUSE 250A 400V GG/GL SIZE 2 | 12.95 | 12.95 | 0% | 1
Bussmann | NH | 250NHG03BI | 250NHG03BI | NH FUSE 250A 500V GL/GG SIZE 03 | 13.58 | 13.58 | 0% | 1
Bussmann | NH | 250NHG03BI-400 | 250NHG03BI-400 | BUSSMANN 250A 400V GG 03 | 13.84 | 13.84 | 0% | 1
Bussmann | NH | 250NHG1B | 250NHG1B | NH FUSE 250A 500V GG/GL SIZE 1 | 7.44 | 7.44 | 0% | 1
Bussmann | NH | 250NHG1B-400 | 250NHG1B-400 | NH FUSE 250A 400V GG/GL SIZE 1 | 7.78 | 7.78 | 0% | 1
Bussmann | NH | 250NHG1B-690 | 250NHG1B-690 | NH FUSE 250A 690V gG SIZE 1 | 8.91 | 8.91 | 0% | 1
Bussmann | NH | 250NHG1BI | 250NHG1BI | NH FUSE 250A 500V GL/GG SIZE 1 | 8.38 | 8.38 | 0% | 1
Bussmann | NH | 250NHG1BI-400 | 250NHG1BI-400 | NH FUSE 250A 400V GG/GL SIZE 1 | 8.89 | 8.89 | 0% | 1
Bussmann | NH | 250NHG1BI-690 | 250NHG1BI-690 | NH FUSE 250Amp 690V AC gG SIZE 1 | 9.8 | 9.8 | 0% | 1
Bussmann | NH | 250NHG2B | 250NHG2B | NH FUSE 250A 500V gG SIZE 2 DUAL IND | 11.31 | 11.31 | 0% | 1
Bussmann | NH | 250NHG2B-690 | 250NHG2B-690 | NH FUSE 250A 690V gG SIZE 2 | 14.85 | 14.85 | 0% | 1
Bussmann | NH | 250NHG2BI | 250NHG2BI | NH FUSE 250A 500V GL/GG SIZE 2 | 12.8 | 12.8 | 0% | 1
Bussmann | NH | 250NHG2BI-690 | 250NHG2BI-690 | NH FUSE 250A 690V GG SIZE 2 | 16.34 | 16.34 | 0% | 1
Bussmann | NH | 250NHG3B-690 | 250NHG3B-690 | NH FUSE 250A 690V gG SIZE 3 | 18.48 | 18.48 | 0% | 1
Bussmann | NH | 250NHG3BI-690 | 250NHG3BI-690 | NH FUSE 250A 690V GG SIZE 3 DUAL IND | 20.32 | 20.32 | 0% | 1
Bussmann | NH | 250NHM2B | 250NHM2B | NH FUSE 250A 500V aM SIZE 2 DUAL IND | 20.61 | 20.61 | 0% | 1
Bussmann | NH | 250NHM2B-690 | 250NHM2B-690 | Cartouche fusible, 250 A, AC 690 V, NH2, aM, IEC | 21.21 | 21.21 | 0% | 1
Bussmann | NH | 25NHFF000BI-400 | 25NHFF000BI-400 | 25Amp 400V AC GFF 000 NH FUSE | 9.6 | 9.6 | 0% | 1
Bussmann | NH | 25NHG000B | 25NHG000B | NH FUSE 25A 500V GG/GL SIZE 000 | 3.16 | 3.16 | 0% | 1
Bussmann | NH | 25NHG000B-400 | 25NHG000B-400 | NH FUSE 25A 400V GG/GL SIZE 000 | 3.67 | 3.67 | 0% | 1
Bussmann | NH | 25NHG000B-690 | 25NHG000B-690 | NH FUSE 25AMP 690V GG SIZE 000 | 4.03 | 4.03 | 0% | 1
Bussmann | NH | 25NHG000BI | 25NHG000BI | NH FUSE 25A 500V GL/GG SIZE 000 | 3.68 | 3.68 | 0% | 1
Bussmann | NH | 25NHG000BI-400 | 25NHG000BI-400 | NH FUSE 25A 400V GG/GL SIZE 000 | 4.03 | 4.03 | 0% | 1
Bussmann | NH | 25NHG000BI-690 | 25NHG000BI-690 | NH FUSE 25A 690V GG 000 | 4.42 | 4.42 | 0% | 1
Bussmann | NH | 25NHG01B | 25NHG01B | NH FUSE 25A 500V GG/GL SIZE 01 | 6.34 | 6.34 | 0% | 1
Bussmann | NH | 25NHG01BI | 25NHG01BI | NH FUSE 25A 500V GL/GG SIZE 01 | 6.69 | 6.69 | 0% | 1
Bussmann | NH | 25NHG0B | 25NHG0B | NH FUSE 25A 500V GG/GL SIZE 0 | 5.8 | 5.8 | 0% | 1
Bussmann | NH | 25NHM000B | 25NHM000B | NH FUSE 25AMP 500V aM SIZE 000 | 3.6 | 3.6 | 0% | 1
Bussmann | NH | 25NHM000B-690 | 25NHM000B-690 | NH FUSE 25AMP 690V aM SIZE 000 | 6.98 | 6.98 | 0% | 1
Bussmann | NH | 2NHG000B | 2NHG000B | NH FUSE 2A 500V GG/GL SIZE 000 | 3.16 | 3.16 | 0% | 1
Bussmann | NH | 2NHG000B-400 | 2NHG000B-400 | NH FUSE 2A 400V GG/GL SIZE 000 | 3.6 | 3.6 | 0% | 1
Bussmann | NH | 2NHG000B-690 | 2NHG000B-690 | NH FUSE 2AMP 690V GG SIZE 000 | 4.03 | 4.03 | 0% | 1
Bussmann | NH | 2NHG000BI | 2NHG000BI | NH FUSE 2A 500V GG/GL SIZE 000 | 3.68 | 3.68 | 0% | 1
Bussmann | NH | 2NHG000BI-400 | 2NHG000BI-400 | NH FUSE 2A 400V GG/GL SIZE 000 | 3.99 | 3.99 | 0% | 1
Bussmann | NH | 2NHG000BI-690 | 2NHG000BI-690 | NH FUSE 2AMP 690V SIZE 000 GG | 4.42 | 4.42 | 0% | 1
Bussmann | NH | 300NHG2B | 300NHG2B | BUSSMANN 300A 500V 2 GG EOU | 11.31 | 11.31 | 0% | 1
Bussmann | NH | 315NHFF2BI-400 | 315NHFF2BI-400 | EATON 315Amp 400V AC GFF 2 NH FUSE | 25.59 | 25.59 | 0% | 1
Bussmann | NH | 315NHG03B | 315NHG03B | NH FUSE 315A 500V GG/GL SIZE 03 | 12.47 | 12.47 | 0% | 1
Bussmann | NH | 315NHG03B-400 | 315NHG03B-400 | BUSS 315A 400V GG/GL SIZE 03 | 13.08 | 13.08 | 0% | 1
Bussmann | NH | 315NHG03BI | 315NHG03BI | NH FUSE 315A 500V GL/GG SIZE 03 | 13.72 | 13.72 | 0% | 1
Bussmann | NH | 315NHG03BI-400 | 315NHG03BI-400 | NH FUSE 315A 400V GG/GL SIZE 03 | 13.98 | 13.98 | 0% | 1
Bussmann | NH | 315NHG1B | 315NHG1B | NH FUSE 315A 440V GG/GL SIZE 1 | 7.99 | 7.99 | 0% | 1
Bussmann | NH | 315NHG2B | 315NHG2B | NH FUSE 315A 500V GG/GL SIZE 2 | 11.31 | 11.31 | 0% | 1
Bussmann | NH | 315NHG2B-400 | 315NHG2B-400 | NH FUSE 315A 400V GG/GL SIZE 2 | 13.3 | 13.3 | 0% | 1
Bussmann | NH | 315NHG2B-690 | 315NHG2B-690 | NH FUSE 315A 690V gG SIZE 2 | 14.85 | 14.85 | 0% | 1
Bussmann | NH | 315NHG2BI | 315NHG2BI | NH FUSE 315A 500V GL/GG SIZE 2 | 12.8 | 12.8 | 0% | 1
Bussmann | NH | 315NHG2BI-400 | 315NHG2BI-400 | NH FUSE 315A 400V GG/GL SIZE 2 | 14.11 | 14.11 | 0% | 1
Bussmann | NH | 315NHG2BI-690 | 315NHG2BI-690 | NH FUSE 315Amp 690V AC GG 2 | 16.34 | 16.34 | 0% | 1
Bussmann | NH | 315NHG3B | 315NHG3B | NH FUSE 315AMP 500V gG SIZE 3 DUAL IND | 16.69 | 16.69 | 0% | 1
Bussmann | NH | 315NHG3B-690 | 315NHG3B-690 | NH FUSE 315A 690V gG SIZE 3 | 18.48 | 18.48 | 0% | 1
Bussmann | NH | 315NHG3BI-690 | 315NHG3BI-690 | NH FUSE 315A 690V gG SIZE 3 | 20.32 | 20.32 | 0% | 1
Bussmann | NH | 315NHM2B | 315NHM2B | NH FUSE 315A 500V aM SIZE 2 IND | 20.61 | 20.61 | 0% | 1
Bussmann | NH | 315NHM2B-690 | 315NHM2B-690 | NH FUSE 315A 690V aM SIZE 2 | 21.21 | 21.21 | 0% | 1
Bussmann | NH | 315NHM3B | 315NHM3B | NH FUSE315AMP 500V aM SIZE 3 DUAL IND | 27.95 | 27.95 | 0% | 1
Bussmann | NH | 315NHM3B-690 | 315NHM3B-690 | NH FUSE315A 690V aM SIZE 3 | 29.43 | 29.43 | 0% | 1
Bussmann | NH | 32NHG000B | 32NHG000B | NH FUSE 32A 500V GG/GL SIZE 000 | 3.16 | 3.16 | 0% | 1
Bussmann | NH | 32NHG000B-690 | 32NHG000B-690 | NH FUSE 32A 690V GG/GL SIZE 000 | 4.03 | 4.03 | 0% | 1
Bussmann | NH | 32NHG000BI | 32NHG000BI | NH FUSE 32 500V GL/GG SIZE 000 | 3.68 | 3.68 | 0% | 1
Bussmann | NH | 32NHG000BI-690 | 32NHG000BI-690 | NH FUSE 32A 690V GG/GL SIZE 000 | 4.42 | 4.42 | 0% | 1
Bussmann | NH | 32NHG01B | 32NHG01B | NH FUSE 32A 500V GG/GL SIZE 01 | 6.34 | 6.34 | 0% | 1
Bussmann | NH | 32NHG01BI | 32NHG01BI | NH FUSE 32A 500V GL/GG SIZE 01 | 6.69 | 6.69 | 0% | 1
Bussmann | NH | 32NHG0B | 32NHG0B | NH FUSE 32A 500V GG/GL SIZE 0 | 5.8 | 5.8 | 0% | 1
Bussmann | NH | 32NHG0B-690 | 32NHG0B-690 | NH FUSE 32A 690V gG SIZE 0 | 8.08 | 8.08 | 0% | 1
Bussmann | NH | 32NHM000B | 32NHM000B | NH FUSE 32AMP 500V aM SIZE 000 DUAL IND | 3.6 | 3.6 | 0% | 1
Bussmann | NH | 32NHM000B-690 | 32NHM000B-690 | NH FUSE 32A 690V aM SIZE 000 | 6.98 | 6.98 | 0% | 1
Bussmann | NH | 32NHM0B | 32NHM0B | FUSE NH SIZE 0 AM 32A 500V | 13.77 | 13.77 | 0% | 1
Bussmann | NH | 355NHFF2BI-400 | 355NHFF2BI-400 | EATON 355Amp 400V AC GFF 2 NH FUSE | 25.59 | 25.59 | 0% | 1
Bussmann | NH | 355NHG03B | 355NHG03B | NH FUSE 355A 500V GG/GL SIZE 03 | 12.47 | 12.47 | 0% | 1
Bussmann | NH | 355NHG03B-400 | 355NHG03B-400 | NH FUSE 355A 400V GG/GL SIZE 03 | 14 | 14 | 0% | 1
Bussmann | NH | 355NHG03BI | 355NHG03BI | NH FUSE 355A 500V GL/GG SIZE 03 | 13.72 | 13.72 | 0% | 1
Bussmann | NH | 355NHG03BI-400 | 355NHG03BI-400 | NH FUSE 355A 400V GG/GL SIZE 03 | 15.4 | 15.4 | 0% | 1
Bussmann | NH | 355NHG1B | 355NHG1B | NH FUSE 355A 440V GG/GL SIZE 1 | 7.99 | 7.99 | 0% | 1
Bussmann | NH | 355NHG2B | 355NHG2B | NH FUSE 355A 500V GG/GL SIZE 2 | 12.33 | 12.33 | 0% | 1
Bussmann | NH | 355NHG2B-400 | 355NHG2B-400 | NH FUSE 355A 400V GG/GL SIZE 2 | 13.3 | 13.3 | 0% | 1
Bussmann | NH | 355NHG2B-690 | 355NHG2B-690 | NH FUSE 355AMP 690V gG SIZE 2 DUAL IND | 14.85 | 14.85 | 0% | 1
Bussmann | NH | 355NHG2BI | 355NHG2BI | NH FUSE 355A 500V GL/GG SIZE 2 | 13.58 | 13.58 | 0% | 1
Bussmann | NH | 355NHG2BI-400 | 355NHG2BI-400 | NH FUSE 355A 400V GG/GL SIZE 2 | 14.11 | 14.11 | 0% | 1
Bussmann | NH | 355NHG3B | 355NHG3B | NH FUSE 355AMP 500V gG SIZE 3 DUAL IND | 16.69 | 16.69 | 0% | 1
Bussmann | NH | 355NHG3B-690 | 355NHG3B-690 | NH FUSE 355AMP 690V gG SIZE 3 | 18.48 | 18.48 | 0% | 1
Bussmann | NH | 355NHG3BI-690 | 355NHG3BI-690 | NH FUSE 355AMP 690V gG SIZE 3 DUAL IND | 20.32 | 20.32 | 0% | 1
Bussmann | NH | 355NHM2B | 355NHM2B | NH FUSE 355A 500V aM SIZE 2 IND | 20.93 | 20.93 | 0% | 1
Bussmann | NH | 355NHM2B-690 | 355NHM2B-690 | NH FUSE 355A 690V aM SIZE 2 | 21.21 | 21.21 | 0% | 1
Bussmann | NH | 355NHM3B | 355NHM3B | NH FUSE 355AMP 500V aM SIZE 3 DUAL IND | 27.95 | 27.95 | 0% | 1
Bussmann | NH | 355NHM3B-690 | 355NHM3B-690 | NH FUSE 355A 690V aM SIZE 3 | 29.43 | 29.43 | 0% | 1
Bussmann | NH | 35NHFF000BI-400 | 35NHFF000BI-400 | EATON 35Amp 400V AC GFF 000 NH FUSE | 9.6 | 9.6 | 0% | 1
Bussmann | NH | 35NHFF1BI-400 | 35NHFF1BI-400 | EATON 35Amp 400V AC GFF 1 NH FUSE | 14.27 | 14.27 | 0% | 1
Bussmann | NH | 35NHG000B | 35NHG000B | NH FUSE 35A 500V GG/GL SIZE 000 | 3.16 | 3.16 | 0% | 1
Bussmann | NH | 35NHG000B-400 | 35NHG000B-400 | NH FUSE 35A 400V GG/GL SIZE 000 | 3.81 | 3.81 | 0% | 1
Bussmann | NH | 35NHG000B-690 | 35NHG000B-690 | NH FUSE 35A 690V gG SIZE 000 | 4.03 | 4.03 | 0% | 1
Bussmann | NH | 35NHG000BI | 35NHG000BI | NH FUSE 35 500V GL/GG SIZE 000 | 3.68 | 3.68 | 0% | 1
Bussmann | NH | 35NHG000BI-400 | 35NHG000BI-400 | NH FUSE 35A 400V GG/GL SIZE 000 | 4.33 | 4.33 | 0% | 1
Bussmann | NH | 35NHG000BI-690 | 35NHG000BI-690 | NH FUSE 35AMP 690V gG SIZE 000 DUAL IND | 4.42 | 4.42 | 0% | 1
Bussmann | NH | 35NHG01B | 35NHG01B | NH FUSE 35A 500V GG/GL SIZE 01 | 6.34 | 6.34 | 0% | 1
Bussmann | NH | 35NHG01B-400 | 35NHG01B-400 | NH FUSE 35A 400V GG/GL SIZE 01 | 6.86 | 6.86 | 0% | 1
Bussmann | NH | 35NHG01BI | 35NHG01BI | NH FUSE 35A 500V GL/GG SIZE 01 | 6.69 | 6.69 | 0% | 1
Bussmann | NH | 35NHG01BI-400 | 35NHG01BI-400 | NH FUSE 35A 400V GG/GL SIZE 01 | 7.18 | 7.18 | 0% | 1
Bussmann | NH | 35NHG02B | 35NHG02B | NH FUSE 35A 500V GG/GL SIZE 02 | 7.81 | 7.81 | 0% | 1
Bussmann | NH | 35NHG02B-400 | 35NHG02B-400 | NH FUSE 35A 400V GG/GL SIZE 02 | 8.28 | 8.28 | 0% | 1
Bussmann | NH | 35NHG02BI | 35NHG02BI | NH FUSE 35A 500V GL/GG SIZE 02 | 8.67 | 8.67 | 0% | 1
Bussmann | NH | 35NHG02BI-400 | 35NHG02BI-400 | NH FUSE 35A 400V GG/GL SIZE 02 | 9.01 | 9.01 | 0% | 1
Bussmann | NH | 35NHG0B | 35NHG0B | NH FUSE 35A 500V GG/GL SIZE 0 | 5.8 | 5.8 | 0% | 1
Bussmann | NH | 35NHM000B | 35NHM000B | dNH FUSE 35AMP 500V aM SIZE 000 DUAL IND | 3.6 | 3.6 | 0% | 1
Bussmann | NH | 35NHM000B-690 | 35NHM000B-690 | NH FUSE 35AMP 690V aM SIZE 000 | 6.98 | 6.98 | 0% | 1
Bussmann | NH | 400NHFF2BI-400 | 400NHFF2BI-400 | EATON 400Amp 400V AC GFF 2 NH FUSE | 25.59 | 25.59 | 0% | 1
Bussmann | NH | 400NHG03B | 400NHG03B | NH FUSE 400A 500V GG/GL SIZE 03 | 12.47 | 12.47 | 0% | 1
Bussmann | NH | 400NHG03B-400 | 400NHG03B-400 | NH FUSE 400A 400V GG/GL SIZE 03 | 14 | 14 | 0% | 1
Bussmann | NH | 400NHG03BI | 400NHG03BI | NH FUSE 400A 500V GL/GG SIZE 03 | 13.72 | 13.72 | 0% | 1
Bussmann | NH | 400NHG2B | 400NHG2B | NH FUSE 400A 500V GG/GL SIZE 2 | 12.33 | 12.33 | 0% | 1
Bussmann | NH | 400NHG2B-690 | 400NHG2B-690 | NH FUSE 400 AMP 690V gG SIZE 2 DUAL IND | 14.85 | 14.85 | 0% | 1
Bussmann | NH | 400NHG2BI | 400NHG2BI | NH FUSE 400A 500V GL/GG SIZE 2 | 13.58 | 13.58 | 0% | 1
Bussmann | NH | 400NHG3B | 400NHG3B | NH FUSE 400AMP 500V gG SIZE 3 DUAL IND | 16.69 | 16.69 | 0% | 1
Bussmann | NH | 400NHG3B-690 | 400NHG3B-690 | NH FUSE 400A 690V gG SIZE 3 | 19.29 | 19.29 | 0% | 1
Bussmann | NH | 400NHG3BI-690 | 400NHG3BI-690 | NH FUSE 400AMP 690V gG SIZE 3 DUAL IND | 20.32 | 20.32 | 0% | 1
Bussmann | NH | 400NHM2B | 400NHM2B | FUSE NH SIZE 2 AM 400A 500V | 20.93 | 20.93 | 0% | 1
Bussmann | NH | 400NHM3B | 400NHM3B | NH FUSE 400AMP 500V AM SIZE 3 DUAL IND | 27.95 | 27.95 | 0% | 1
Bussmann | NH | 400NHM3B-690 | 400NHM3B-690 | NH FUSE 400A 690V AM SIZE 3 | 29.43 | 29.43 | 0% | 1
Bussmann | NH | 40NHG000B | 40NHG000B | NH FUSE 40A 500V GG/GL SIZE 000 | 3.16 | 3.16 | 0% | 1
Bussmann | NH | 40NHG000B-690 | 40NHG000B-690 | NH FUSE 40A 690V gG SIZE 000 | 4.24 | 4.24 | 0% | 1
Bussmann | NH | 40NHG000BI | 40NHG000BI | NH FUSE 40 500V GL/GG SIZE 000 | 3.68 | 3.68 | 0% | 1
Bussmann | NH | 40NHG000BI-400 | 40NHG000BI-400 | NH FUSE 40A 400V GG/GL SIZE 000 | 4.33 | 4.33 | 0% | 1
Bussmann | NH | 40NHG000BI-690 | 40NHG000BI-690 | NH FUSE 40AMP 690V gG SIZE 000 | 4.67 | 4.67 | 0% | 1
Bussmann | NH | 40NHG01B | 40NHG01B | NH FUSE 40A 500V GG/GL SIZE 01 | 6.34 | 6.34 | 0% | 1
Bussmann | NH | 40NHG01B-400 | 40NHG01B-400 | NH FUSE 40A 400V GG/GL SIZE 01 | 6.86 | 6.86 | 0% | 1
Bussmann | NH | 40NHG01BI | 40NHG01BI | NH FUSE 40A 500V GL/GG SIZE 01 | 6.69 | 6.69 | 0% | 1
Bussmann | NH | 40NHG01BI-400 | 40NHG01BI-400 | NH FUSE 40A 400V GG/GL SIZE 01 | 7.18 | 7.18 | 0% | 1
Bussmann | NH | 40NHG02B | 40NHG02B | NH FUSE 40A 500V GG/GL SIZE 02 | 7.81 | 7.81 | 0% | 1
Bussmann | NH | 40NHG02B-400 | 40NHG02B-400 | NH FUSE 40A 400V GG/GL SIZE 02 | 8.28 | 8.28 | 0% | 1
Bussmann | NH | 40NHG02BI | 40NHG02BI | NH FUSE 40A 500V GL/GG SIZE 02 | 8.67 | 8.67 | 0% | 1
Bussmann | NH | 40NHG02BI-400 | 40NHG02BI-400 | NH FUSE 40A 400V GG/GL SIZE 02 | 9.01 | 9.01 | 0% | 1
Bussmann | NH | 40NHG0B | 40NHG0B | NH FUSE 40A 500V GG/GL SIZE 0 | 5.8 | 5.8 | 0% | 1
Bussmann | NH | 40NHM000B | 40NHM000B | NH FUSE 40AMP 500V aM SIZE 000 DUAL IND | 3.6 | 3.6 | 0% | 1
Bussmann | NH | 40NHM000B-690 | 40NHM000B-690 | NH FUSE 40A 690V aM SIZE 000 | 6.98 | 6.98 | 0% | 1
Bussmann | NH | 425NHG2B | 425NHG2B | NH FUSE 425A 500V GG/GL SIZE 2 | 12.33 | 12.33 | 0% | 1
Bussmann | NH | 425NHG3B | 425NHG3B | NH FUSE 425A 500V 3 GG/GL SIZE 3 | 16.69 | 16.69 | 0% | 1
Bussmann | NH | 425NHG3BI-690 | 425NHG3BI-690 | NH FUSE 425AMP 690V gG SIZE 3 DUAL IND | 20.32 | 20.32 | 0% | 1
Bussmann | NH | 450NHFF3BI-400 | 450NHFF3BI-400 | EATON 450Amp 400V AC GFF 3 NH FUSE | 56.34 | 56.34 | 0% | 1
Bussmann | NH | 450NHG2B | 450NHG2B | BUSSMANN 450A 500V 2 GG EOU | 12.33 | 12.33 | 0% | 1
Bussmann | NH | 450NHG3B | 450NHG3B | NH FUSE 450A 500V 3 GG/GL SIZE 3 | 16.69 | 16.69 | 0% | 1
Bussmann | NH | 4NHG000B | 4NHG000B | NH FUSE 4A 500V GG/GL SIZE 000 | 3.16 | 3.16 | 0% | 1
Bussmann | NH | 4NHG000B-400 | 4NHG000B-400 | NH FUSE 4A 400V GG/GL SIZE 000 | 3.6 | 3.6 | 0% | 1
Bussmann | NH | 4NHG000B-690 | 4NHG000B-690 | NH FUSE 4AMP 690V gG SIZE 000 | 4.03 | 4.03 | 0% | 1
Bussmann | NH | 4NHG000BI | 4NHG000BI | NH FUSE 4A 500V GG/GL SIZE 000 | 3.68 | 3.68 | 0% | 1
Bussmann | NH | 4NHG000BI-400 | 4NHG000BI-400 | NH FUSE 4A 400V GG/GL SIZE 000 | 3.99 | 3.99 | 0% | 1
Bussmann | NH | 4NHG000BI-690 | 4NHG000BI-690 | NH FUSE 4AMP 690V gG SIZE 000 | 4.42 | 4.42 | 0% | 1
Bussmann | NH | 500NHFF3BI-400 | 500NHFF3BI-400 | EATON 500Amp 400V AC GFF 3 NH FUSE | 56.34 | 56.34 | 0% | 1
Bussmann | NH | 500NHG2B | 500NHG2B | FUSE GG NH2C/P HICAP 500A500V | 16.69 | 16.69 | 0% | 1
Bussmann | NH | 500NHG3B | 500NHG3B | NH FUSE 500A 500V GG/GL SIZE 3 | 17.4 | 17.4 | 0% | 1
Bussmann | NH | 500NHG3B-400 | 500NHG3B-400 | NH FUSE 500A 400V GG/GL SIZE 3 | 17.97 | 17.97 | 0% | 1
Bussmann | NH | 500NHG3B-690 | 500NHG3B-690 | NH FUSE 500A 690V gG SIZE 3 | 20.12 | 20.12 | 0% | 1
Bussmann | NH | 500NHG3BI | 500NHG3BI | NH FUSE 500A 500V GL/GG SIZE 3 | 20.3 | 20.3 | 0% | 1
Bussmann | NH | 500NHG3BI-400 | 500NHG3BI-400 | NH FUSE 500A 400V GG/GL SIZE 3 | 19.51 | 19.51 | 0% | 1
Bussmann | NH | 500NHG3BI-690 | 500NHG3BI-690 | NH FUSE 500AMP 690V gG SIZE 3 DUAL IND | 21.21 | 21.21 | 0% | 1
Bussmann | NH | 500NHM3B | 500NHM3B | NH FUSE 500AMP 500V AM SIZE 3 DUAL IND. | 27.95 | 27.95 | 0% | 1
Bussmann | NH | 500NHM3B-690 | 500NHM3B-690 | NH FUSE 500A 690V AM SIZE 3 | 29.43 | 29.43 | 0% | 1
Bussmann | NH | 50NHFF000BI-400 | 50NHFF000BI-400 | EATON 50Amp 400V AC GFF 000 NH FUSE | 10.24 | 10.24 | 0% | 1
Bussmann | NH | 50NHFF1BI-400 | 50NHFF1BI-400 | EATON 50Amp 400V AC GFF 1 NH FUSE | 14.27 | 14.27 | 0% | 1
Bussmann | NH | 50NHG000B | 50NHG000B | NH FUSE 50A 500V GG/GL SIZE 000 | 3.16 | 3.16 | 0% | 1
Bussmann | NH | 50NHG000B-690 | 50NHG000B-690 | NH FUSE 50A 690V gG SIZE 000 | 4.24 | 4.24 | 0% | 1
Bussmann | NH | 50NHG000BI | 50NHG000BI | NH FUSE 50A 500V GL/GG SIZE 000 | 3.68 | 3.68 | 0% | 1
Bussmann | NH | 50NHG000BI-400 | 50NHG000BI-400 | NH FUSE 50A 400V GG/GL SIZE 000 | 4.33 | 4.33 | 0% | 1
Bussmann | NH | 50NHG000BI-690 | 50NHG000BI-690 | NH FUSE 50Amp 690V AC gG SIZE 000 | 4.67 | 4.67 | 0% | 1
Bussmann | NH | 50NHG00B | 50NHG00B | BUSSMANN 50A 500V 00 GG | 4.38 | 4.38 | 0% | 1
Bussmann | NH | 50NHG00B-690 | 50NHG00B-690 | NH FUSE 50AMP 690V gG SIZE 00 | 5.22 | 5.22 | 0% | 1
Bussmann | NH | 50NHG00BI-690 | 50NHG00BI-690 | BUSSMANN 50Amp 690V AC GG 00 NH FUSE | 5.74 | 5.74 | 0% | 1
Bussmann | NH | 50NHG01B | 50NHG01B | NH FUSE 50A 500V GG/GL SIZE 01 | 6.34 | 6.34 | 0% | 1
Bussmann | NH | 50NHG01B-400 | 50NHG01B-400 | NH FUSE 50A 400V GG/GL SIZE 01 | 6.86 | 6.86 | 0% | 1
Bussmann | NH | 50NHG01BI | 50NHG01BI | NH FUSE 50A 500V GL/GG SIZE 01 | 6.69 | 6.69 | 0% | 1
Bussmann | NH | 50NHG01BI-400 | 50NHG01BI-400 | NH FUSE 50A 400V GG/GL SIZE 01 | 7.18 | 7.18 | 0% | 1
Bussmann | NH | 50NHG02B | 50NHG02B | NH FUSE 50A 500V GG/GL SIZE 02 | 7.81 | 7.81 | 0% | 1
Bussmann | NH | 50NHG02B-400 | 50NHG02B-400 | NH FUSE 50A 400V GG/GL SIZE 02 | 8.28 | 8.28 | 0% | 1
Bussmann | NH | 50NHG02BI | 50NHG02BI | NH FUSE 50A 500V GL/GG SIZE 02 | 8.67 | 8.67 | 0% | 1
Bussmann | NH | 50NHG02BI-400 | 50NHG02BI-400 | NH FUSE 50A 400V GG/GL SIZE 02 | 9.01 | 9.01 | 0% | 1
Bussmann | NH | 50NHG0B | 50NHG0B | NH FUSE 50A 500V GG/GL SIZE 0 | 5.8 | 5.8 | 0% | 1
Bussmann | NH | 50NHG0B-690 | 50NHG0B-690 | NH FUSE 50AMP 690V gG SIZE 0 | 8.08 | 8.08 | 0% | 1
Bussmann | NH | 50NHG1B | 50NHG1B | NH FUSE 50AMP 500V gG SIZE 1 DUAL IND | 7.44 | 7.44 | 0% | 1
Bussmann | NH | 50NHG1B-690 | 50NHG1B-690 | NH FUSE 50AMP 690V gG SIZE 1 | 8.91 | 8.91 | 0% | 1
Bussmann | NH | 50NHG1BI | 50NHG1BI | NH FUSE 50AMP 500V gG SIZE 1 DUAL IND | 8.38 | 8.38 | 0% | 1
Bussmann | NH | 50NHG1BI-690 | 50NHG1BI-690 | NH FUSE 50AMP 690V gG SIZE 1 DUAL IND | 9.8 | 9.8 | 0% | 1
Bussmann | NH | 50NHM000B | 50NHM000B | NH FUSE 50AMP 500V aM SIZE 000 | 3.6 | 3.6 | 0% | 1
Bussmann | NH | 50NHM000B-690 | 50NHM000B-690 | NH FUSE 50AMP 690V aM SIZE 000 | 6.98 | 6.98 | 0% | 1
Bussmann | NH | 50NHM00B | 50NHM00B | FUSE NH SIZE 00 AM 50A 500V | 9.06 | 9.06 | 0% | 1
Bussmann | NH | 50NHM0B | 50NHM0B | FUSE NH SIZE 0 AM 50A 500V | 13.77 | 13.77 | 0% | 1
Bussmann | NH | 50NHM1B | 50NHM1B | NH FUSE 50AMP 500V aM SIZE1 DUAL IND | 14.95 | 14.95 | 0% | 1
Bussmann | NH | 50NHM1B-690 | 50NHM1B-690 | NH FUSE 50A 690V aM SIZE1 | 15.74 | 15.74 | 0% | 1
Bussmann | NH | 630NH3G-690 | 630NH3G-690 | NH FUSE 630A 690V SIZE 3 | 41.25 | 41.25 | 0% | 1
Bussmann | NH | 630NHFF3BI-400 | 630NHFF3BI-400 | EATON 630Amp 400V AC GFF 3 NH FUSE | 56.34 | 56.34 | 0% | 1
Bussmann | NH | 630NHG2B-400 | 630NHG2B-400 | NH FUSE 630A 400V GG/GL SIZE 2 | 21.65 | 21.65 | 0% | 1
Bussmann | NH | 630NHG3B | 630NHG3B | NH FUSE 630A 500V GG/GL SIZE 3 | 18.12 | 18.12 | 0% | 1
Bussmann | NH | 630NHG3B-400 | 630NHG3B-400 | NH FUSE 630A 400V 3 GG/GL SIZE 3 | 18.68 | 18.68 | 0% | 1
Bussmann | NH | 630NHG3BI | 630NHG3BI | NH FUSE 630A 500V IMGL SIZE 3 | 21.14 | 21.14 | 0% | 1
Bussmann | NH | 630NHG3BI-400 | 630NHG3BI-400 | NH FUSE 630A 400V 3 GG/GL SIZE 3 | 20.35 | 20.35 | 0% | 1
Bussmann | NH | 630NHG4B-690 | 630NHG4B-690 | BUSSMANN 630A 690V NH4 GG | 144.69 | 144.69 | 0% | 1
Bussmann | NH | 630NHG4G | 630NHG4G | 500V 630A NH4 FUSE gG | 112.7 | 112.7 | 0% | 1
Bussmann | NH | 63NHFF00BI-400 | 63NHFF00BI-400 | EATON 63Amp 400V AC GFF 00 NH FUSE | 11.49 | 11.49 | 0% | 1
Bussmann | NH | 63NHFF1BI-400 | 63NHFF1BI-400 | EATON 63Amp 400V AC GFF 1 NH FUSE | 14.27 | 14.27 | 0% | 1
Bussmann | NH | 63NHG000B | 63NHG000B | NH FUSE 63A 500V GG/GL SIZE 000 | 3.16 | 3.16 | 0% | 1
Bussmann | NH | 63NHG000B-400 | 63NHG000B-400 | NH FUSE 63A 400V GG/GL SIZE 000 | 3.81 | 3.81 | 0% | 1
Bussmann | NH | 63NHG000B-690 | 63NHG000B-690 | NH FUSE 63A 690V gG SIZE 000 | 4.24 | 4.24 | 0% | 1
Bussmann | NH | 63NHG000BI | 63NHG000BI | NH FUSE 63 500V GL/GG SIZE 000 | 3.68 | 3.68 | 0% | 1
Bussmann | NH | 63NHG000BI-400 | 63NHG000BI-400 | NH FUSE 63A 400V GG/GL SIZE 000 | 4.33 | 4.33 | 0% | 1
Bussmann | NH | 63NHG000BI-690 | 63NHG000BI-690 | NH FUSE 63Amp 690V AC gG SIZE 000 | 4.67 | 4.67 | 0% | 1
Bussmann | NH | 63NHG00B | 63NHG00B | BUSSMANN 63A 500V 00 GG | 4.38 | 4.38 | 0% | 1
Bussmann | NH | 63NHG00B-690 | 63NHG00B-690 | NH FUSE 63AMP 690V gG SIZE 00 | 5.22 | 5.22 | 0% | 1
Bussmann | NH | 63NHG00BI-690 | 63NHG00BI-690 | NH FUSE 63AMP 690V gG SIZE 00 DUAL IND | 5.74 | 5.74 | 0% | 1
Bussmann | NH | 63NHG01B | 63NHG01B | NH FUSE 63A 500V GG/GL SIZE 01 | 6.34 | 6.34 | 0% | 1
Bussmann | NH | 63NHG01B-400 | 63NHG01B-400 | NH FUSE 63A 400V GG/GL SIZE 01 | 6.86 | 6.86 | 0% | 1
Bussmann | NH | 63NHG01BI | 63NHG01BI | NH FUSE 63A 500V GL/GG SIZE 01 | 6.69 | 6.69 | 0% | 1
Bussmann | NH | 63NHG01BI-400 | 63NHG01BI-400 | NH FUSE 63A 400V GG/GL SIZE 01 | 7.53 | 7.53 | 0% | 1
Bussmann | NH | 63NHG02B | 63NHG02B | NH FUSE 63A 500V GG/GL SIZE 02 | 7.81 | 7.81 | 0% | 1
Bussmann | NH | 63NHG02B-400 | 63NHG02B-400 | NH FUSE 63A 400V GG/GL SIZE 02 | 8.28 | 8.28 | 0% | 1
Bussmann | NH | 63NHG02BI | 63NHG02BI | NH FUSE 63A 500V GL/GG SIZE 02 | 8.67 | 8.67 | 0% | 1
Bussmann | NH | 63NHG02BI-400 | 63NHG02BI-400 | NH FUSE 63A 400V GG/GL SIZE 02 | 9.01 | 9.01 | 0% | 1
Bussmann | NH | 63NHG0B | 63NHG0B | NH FUSE 63A 500V GG/GL SIZE 0 | 5.8 | 5.8 | 0% | 1
Bussmann | NH | 63NHG1B | 63NHG1B | NH FUSE 63AMP 500V gG SIZE 1 DUAL IND | 7.44 | 7.44 | 0% | 1
Bussmann | NH | 63NHG1B-690 | 63NHG1B-690 | NH FUSE 63AMP 690V gG SIZE 1 | 8.91 | 8.91 | 0% | 1
Bussmann | NH | 63NHG1BI | 63NHG1BI | NH FUSE 63amp 500V AC gG SIZE 1 DUAL IND | 8.38 | 8.38 | 0% | 1
Bussmann | NH | 63NHG1BI-690 | 63NHG1BI-690 | NH FUSE 63amp 690V AC gG SIZE 1 DUAL IND | 9.8 | 9.8 | 0% | 1
Bussmann | NH | 63NHG2B-690 | 63NHG2B-690 | NH FUSE 63AMP 690V gG SIZE 2 | 14.85 | 14.85 | 0% | 1
Bussmann | NH | 63NHM00B | 63NHM00B | FUSE NH SIZE 00 AM 63A 500V | 9.06 | 9.06 | 0% | 1
Bussmann | NH | 63NHM00B-690 | 63NHM00B-690 | NH FUSE 63A 690V aM SIZE 00 | 8.91 | 8.91 | 0% | 1
Bussmann | NH | 63NHM0B | 63NHM0B | FUSE NH SIZE 0 AM 63A 500V | 13.77 | 13.77 | 0% | 1
Bussmann | NH | 63NHM1B | 63NHM1B | NH FUSE 63AMP 500V AM SIZE 1 | 15.36 | 15.36 | 0% | 1
Bussmann | NH | 63NHM1B-690 | 63NHM1B-690 | NH FUSE 63AMP 690V aM SIZE1 | 15.74 | 15.74 | 0% | 1
Bussmann | NH | 6NHG000B | 6NHG000B | NH FUSE 6A 500V GG/GL SIZE 000 | 3.16 | 3.16 | 0% | 1
Bussmann | NH | 6NHG000B-400 | 6NHG000B-400 | NH FUSE 6A 400V GG/GL SIZE 000 | 3.6 | 3.6 | 0% | 1
Bussmann | NH | 6NHG000B-690 | 6NHG000B-690 | NH FUSE 6AMP 690V gG SIZE 000 | 4.03 | 4.03 | 0% | 1
Bussmann | NH | 6NHG000BI | 6NHG000BI | NH FUSE 6A 500V GG/GL SIZE 000 | 3.68 | 3.68 | 0% | 1
Bussmann | NH | 6NHG000BI-400 | 6NHG000BI-400 | NH FUSE 6A 400V GG/GL SIZE 000 | 3.99 | 3.99 | 0% | 1
Bussmann | NH | 6NHG01B | 6NHG01B | NH FUSE 6A 500V ac GG/GL SIZE 01 | 6.34 | 6.34 | 0% | 1
Bussmann | NH | 6NHG01BI | 6NHG01BI | BUSSMANN 6A 500V GG 01 | 6.69 | 6.69 | 0% | 1
Bussmann | NH | 6NHG0B | 6NHG0B | NH FUSE 6A 500V GG/GL SIZE 0 | 5.8 | 5.8 | 0% | 1
Bussmann | NH | 6NHG0B-690 | 6NHG0B-690 | NH FUSE 6AMP 690V gG SIZE 0 | 6.56 | 6.56 | 0% | 1
Bussmann | NH | 6NHM000B | 6NHM000B | NH FUSE 6AMP 500V aM SIZE 000 | 3.6 | 3.6 | 0% | 1
Bussmann | NH | 6NHM000B-690 | 6NHM000B-690 | NH FUSE 6AMP 690V aM SIZE 000 | 6.56 | 6.56 | 0% | 1
Bussmann | NH | 800NHG3B | 800NHG3B | NH FUSE 800A 440V GG/GL SIZE 3 | 41.81 | 41.81 | 0% | 1
Bussmann | NH | 800NHG4B-690 | 800NHG4B-690 | NH FUSE 800A 690V GG/GL SIZE 4 | 146.89 | 146.89 | 0% | 1
Bussmann | NH | 800NHG4G | 800NHG4G | 500V 800A NH4 FUSE AG | 119.77 | 119.77 | 0% | 1
Bussmann | NH | 80NHFF00BI-400 | 80NHFF00BI-400 | 80Amp 400V AC GFF 00 NH FUSE | 11.49 | 11.49 | 0% | 1
Bussmann | NH | 80NHFF1BI-400 | 80NHFF1BI-400 | EATON 80Amp 400V AC GFF 1 NH FUSE | 14.27 | 14.27 | 0% | 1
Bussmann | NH | 80NHG000B | 80NHG000B | NH FUSE 80A 500V GG/GL SIZE 000 | 3.16 | 3.16 | 0% | 1
Bussmann | NH | 80NHG000B-400 | 80NHG000B-400 | NH FUSE 80A 400V GG/GL SIZE 000 | 3.81 | 3.81 | 0% | 1
Bussmann | NH | 80NHG000BI | 80NHG000BI | NH FUSE 80 500V GL/GG SIZE 000 | 3.68 | 3.68 | 0% | 1
Bussmann | NH | 80NHG000BI-400 | 80NHG000BI-400 | NH FUSE 80A 400V GG/GL SIZE 000 | 4.64 | 4.64 | 0% | 1
Bussmann | NH | 80NHG00B | 80NHG00B | cartouche fusible, bt, 80 A, AC 500 V, NH00, gL/gG, IEC, à double indicateur | 4.38 | 4.38 | 0% | 1
Bussmann | NH | 80NHG00B-690 | 80NHG00B-690 | NH FUSE 80AMP 690V gG SIZE 00 DUAL IND | 5.22 | 5.22 | 0% | 1
Bussmann | NH | 80NHG00BI-690 | 80NHG00BI-690 | NH FUSE 80amp 690V AC gG 00 DUAL IND | 5.74 | 5.74 | 0% | 1
Bussmann | NH | 80NHG01B | 80NHG01B | NH FUSE 80A 500V GG/GL SIZE 01 | 6.34 | 6.34 | 0% | 1
Bussmann | NH | 80NHG01B-400 | 80NHG01B-400 | BUSSMANN 80A 400V GG 01 | 6.86 | 6.86 | 0% | 1
Bussmann | NH | 80NHG01BI | 80NHG01BI | NH FUSE 80A 500V GL/GG SIZE 01 | 6.69 | 6.69 | 0% | 1
Bussmann | NH | 80NHG01BI-400 | 80NHG01BI-400 | BUSSMANN 80A 400V GG 01 | 7.53 | 7.53 | 0% | 1
Bussmann | NH | 80NHG02B | 80NHG02B | NH FUSE 80A 500V GG/GL SIZE 02 | 7.87 | 7.87 | 0% | 1
Bussmann | NH | 80NHG02B-400 | 80NHG02B-400 | BUSSMANN 80A 400V GG 02 | 8.35 | 8.35 | 0% | 1
Bussmann | NH | 80NHG02BI | 80NHG02BI | NH FUSE 80A 500V GL/GG SIZE 02 | 8.75 | 8.75 | 0% | 1
Bussmann | NH | 80NHG02BI-400 | 80NHG02BI-400 | NH FUSE 80A 400V GG/GL SIZE 02 | 9.63 | 9.63 | 0% | 1
Bussmann | NH | 80NHG0B | 80NHG0B | NH FUSE 80A 500V GG/GL SIZE 0 | 5.95 | 5.95 | 0% | 1
Bussmann | NH | 80NHG0B-690 | 80NHG0B-690 | NH FUSE 80A 690V gG SIZE 0 | 8.08 | 8.08 | 0% | 1
Bussmann | NH | 80NHG1B | 80NHG1B | NH FUSE 80AMP 500V gG SIZE 1 DUAL IND | 7.44 | 7.44 | 0% | 1
Bussmann | NH | 80NHG1B-690 | 80NHG1B-690 | NH FUSE 80A 690V gG SIZE 1 | 8.91 | 8.91 | 0% | 1
Bussmann | NH | 80NHG1BI | 80NHG1BI | NH FUSE 80Amp 500V AC gG 1 DUAL IND | 8.38 | 8.38 | 0% | 1
Bussmann | NH | 80NHG1BI-690 | 80NHG1BI-690 | NH FUSE 80Amp 690V AC gG 1 DUAL IND | 9.8 | 9.8 | 0% | 1
Bussmann | NH | 80NHG2B-690 | 80NHG2B-690 | NH FUSE 80A 690V gG SIZE 2 | 14.85 | 14.85 | 0% | 1
Bussmann | NH | 80NHM00B | 80NHM00B | FUSE NH SIZE 00 AM 80A 500V | 9.06 | 9.06 | 0% | 1
Bussmann | NH | 80NHM00B-690 | 80NHM00B-690 | NH FUSE 80A 690V aM SIZE 00 | 9.32 | 9.32 | 0% | 1
Bussmann | NH | 80NHM0B | 80NHM0B | FUSE NH SIZE 0 AM 80A 500V | 13.77 | 13.77 | 0% | 1
Bussmann | NH | 80NHM1B | 80NHM1B | NH FUSE SIZE 1 AM 80A 500V | 15.36 | 15.36 | 0% | 1
Bussmann | NH | 80NHM1B-690 | 80NHM1B-690 | NH FUSE 80AMP 690V aM SIZE 1 | 15.74 | 15.74 | 0% | 1
Bussmann | D & DO | 100D125 | 100D125 | FUSE-D4 100A T GL/GG 500VAC | 12.9 | 12.9 | 0% | 1
Bussmann | D & DO | 100D125Q | 100D125Q | FUSE 100A DIV 500VAC | 14 | 14 | 0% | 1
Bussmann | D & DO | 100D125R | 100D125R | FUSE 100A DIV GR 500VAC | 31.77 | 31.77 | 0% | 1
Bussmann | D & DO | 100NZ03 | 100NZ03 | FUSE-D03 100A T GL/GG 400VAC M30 | 7.68 | 7.68 | 0% | 1
Bussmann | D & DO | 10D16 | 10D16 | D TYPE. TIME DELAY. 500V 10A | 2.18 | 2.18 | 0% | 1
Bussmann | D & DO | 10D16Q | 10D16Q | FUSE 10A DI/E16 500VAC DZ | 2.34 | 2.34 | 0% | 1
Bussmann | D & DO | 10D16R | 10D16R | FUSE 10A DI/E16 GR 500VAC | 3.98 | 3.98 | 0% | 1
Bussmann | D & DO | 10D27 | 10D27 | FUSE-D2 10A T GL/GG 500VAC E27 | 0.91 | 0.91 | 0% | 1
Bussmann | D & DO | 10D27Q | 10D27Q | FUSE 10A DII/E27 500VAC | 0.93 | 0.93 | 0% | 1
Bussmann | D & DO | 10D27R | 10D27R | FUSE-D2 10A F GR 500VAC E27 | 4.38 | 4.38 | 0% | 1
Bussmann | D & DO | 10GD27 | 10GD27 | GAUGE PIECE D2 10A FOR E27 | 1.17 | 1.17 | 0% | 1
Bussmann | D & DO | 10GN01 | 10GN01 | GAUGE PIECE DO1 10A 400V FOR E14 | 0.71 | 0.71 | 0% | 1
Bussmann | D & DO | 10GN02 | 10GN02 | GAUGE PIECE D02 10A 400V FOR E18 | 0.88 | 0.88 | 0% | 1
Bussmann | D & DO | 10NZ01 | 10NZ01 | FUSE-D01 10A T GL/GG 400VAC E14 | 0.95 | 0.95 | 0% | 1
Bussmann | D & DO | 10NZ01R | 10NZ01R | FUSE-D01 10A GR 400VAC E14 | 4.08 | 4.08 | 0% | 1
Bussmann | D & DO | 125D200 | 125D200 | FUSE 125 DV GG 500VAC TIME DELAY | 19.22 | 19.22 | 0% | 1
Bussmann | D & DO | 125D200Q | 125D200Q | FUSE 125A DV 500V TYPE DZ | 19.22 | 19.22 | 0% | 1
Bussmann | D & DO | 125D200R | 125D200R | FUSE 125A DV 500VAC TYPE GR | 29.94 | 29.94 | 0% | 1
Bussmann | D & DO | 13NZ01 | 13NZ01 | Fuse - D01 13A T GL/GG 400VAC E14 | 0.95 | 0.95 | 0% | 1
Bussmann | D & DO | 160D200 | 160D200 | FUSE 160 DV GG 500VAC TIME DELAY | 19.22 | 19.22 | 0% | 1
Bussmann | D & DO | 160D200Q | 160D200Q | FUSE 160A DV 500V TYPE DZ | 18.65 | 18.65 | 0% | 1
Bussmann | D & DO | 160D200R | 160D200R | FUSE 160A DV 500VAC TYPE GR | 44.56 | 44.56 | 0% | 1
Bussmann | D & DO | 16D16 | 16D16 | FUSE-D1 16A T GL/GG 500VAC E16 | 2.18 | 2.18 | 0% | 1
Bussmann | D & DO | 16D16Q | 16D16Q | FUSE 16A DI/E16 500VAC DZ | 2.34 | 2.34 | 0% | 1
Bussmann | D & DO | 16D16R | 16D16R | FUSE 16A DI/E16 GR 500VAC | 3.98 | 3.98 | 0% | 1
Bussmann | D & DO | 16D27 | 16D27 | FUSE-D2 16A T GL/GG 500VAC E27 | 0.91 | 0.91 | 0% | 1
Bussmann | D & DO | 16D27Q | 16D27Q | FUSE 16A DII/E27 500VAC | 0.93 | 0.93 | 0% | 1
Bussmann | D & DO | 16D27R | 16D27R | FUSE-D2 16A F GR 500VAC E27 | 4.38 | 4.38 | 0% | 1
Bussmann | D & DO | 16GD27 | 16GD27 | GAUGE PIECE D2 16A FOR E27 | 1.17 | 1.17 | 0% | 1
Bussmann | D & DO | 16GN02 | 16GN02 | GAUGE PIECE DO2 16A 400V FOR E18 | 0.88 | 0.88 | 0% | 1
Bussmann | D & DO | 16NZ01 | 16NZ01 | FUSE-D01 16A T GL/GG 400VAC E14 | 0.95 | 0.95 | 0% | 1
Bussmann | D & DO | 16NZ01R | 16NZ01R | FUSE-D01 16A GR 400VAC E14 | 4.08 | 4.08 | 0% | 1
Bussmann | D & DO | 200D200 | 200D200 | FUSE 200 DV GG 500VAC TIME DELAY | 19.22 | 19.22 | 0% | 1
Bussmann | D & DO | 200D200Q | 200D200Q | FUSE 200A DV 500V TYPE DZ | 19.22 | 19.22 | 0% | 1
Bussmann | D & DO | 200D200R | 200D200R | FUSE 200A DV 500VAC TYPE GR | 44.56 | 44.56 | 0% | 1
Bussmann | D & DO | 20D16 | 20D16 | FUSE-D1 20A T GL/GG 500VAC E16 | 2.18 | 2.18 | 0% | 1
Bussmann | D & DO | 20D16Q | 20D16Q | FUSE 20A DI/E16 500VAC DZ | 2.2 | 2.2 | 0% | 1
Bussmann | D & DO | 20D16R | 20D16R | FUSE 20A DI/E16 GR 500VAC | 3.98 | 3.98 | 0% | 1
Bussmann | D & DO | 20D27 | 20D27 | FUSE-D2 20A T GL/GG 500VAC E27 | 0.94 | 0.94 | 0% | 1
Bussmann | D & DO | 20D27Q | 20D27Q | FUSE 20A DII/E27 500VAC | 0.98 | 0.98 | 0% | 1
Bussmann | D & DO | 20D27R | 20D27R | FUSE-D2 20A F GR 500VAC E27 | 4.88 | 4.88 | 0% | 1
Bussmann | D & DO | 20GD27 | 20GD27 | GAUGE PIECE D2 20A 500V FOR E27 | 1.17 | 1.17 | 0% | 1
Bussmann | D & DO | 20GN02 | 20GN02 | GAUGE PIECE DO2 20A 400V FOR E18 | 0.88 | 0.88 | 0% | 1
Bussmann | D & DO | 20NZ02 | 20NZ02 | FUSE-D02 20A T GL/GG 400VAC E18 | 1.12 | 1.12 | 0% | 1
Bussmann | D & DO | 20NZ02R | 20NZ02R | FUSE-D02 20A GR 400VAC E18 | 4.59 | 4.59 | 0% | 1
Bussmann | D & DO | 25D16 | 25D16 | FUSE-D1 25A T GL/GG 500VAC E16 | 2.77 | 2.77 | 0% | 1
Bussmann | D & DO | 25D16Q | 25D16Q | FUSE 25A DI/E16 500VAC DZ | 2.2 | 2.2 | 0% | 1
Bussmann | D & DO | 25D16R | 25D16R | FUSE 25A DI/E16 GR 500VAC | 4.17 | 4.17 | 0% | 1
Bussmann | D & DO | 25D27 | 25D27 | FUSE-D2 25A T GL/GG 500VAC E27 | 0.94 | 0.94 | 0% | 1
Bussmann | D & DO | 25D27Q | 25D27Q | FUSE 25A DII/E27 500VAC | 0.98 | 0.98 | 0% | 1
Bussmann | D & DO | 25D27R | 25D27R | FUSE-D2 25A F GR 500VAC E27 | 5.08 | 5.08 | 0% | 1
Bussmann | D & DO | 25GD27 | 25GD27 | GAUGE PIECE D2 25A 500V FOR E27 | 1.17 | 1.17 | 0% | 1
Bussmann | D & DO | 25GN02 | 25GN02 | GAUGE PIECE DO2 25A 400V FOR E18 | 0.88 | 0.88 | 0% | 1
Bussmann | D & DO | 25NZ02 | 25NZ02 | FUSE-D02 25A T GL/GG 400VAC E18 | 1.12 | 1.12 | 0% | 1
Bussmann | D & DO | 25NZ02R | 25NZ02R | FUSE-D02 25A GR 400VAC E18 | 4.59 | 4.59 | 0% | 1
Bussmann | D & DO | 2D16 | 2D16 | FUSE-D1 2A T GL/GG 500VAC E16 | 2.18 | 2.18 | 0% | 1
Bussmann | D & DO | 2D16Q | 2D16Q | FUSE 2A DI/E16 500VAC DZ | 2.2 | 2.2 | 0% | 1
Bussmann | D & DO | 2D16R | 2D16R | FUSE 2A DI/E16 GR 500VAC | 3.98 | 3.98 | 0% | 1
Bussmann | D & DO | 2D27 | 2D27 | FUSE-D2 2A T GL/GG 500VAC E27 | 1.16 | 1.16 | 0% | 1
Bussmann | D & DO | 2D27Q | 2D27Q | FUSE 2A DII/E27 500VAC | 1.2 | 1.2 | 0% | 1
Bussmann | D & DO | 2D27R | 2D27R | FUSE-D2 2A F GR 500VAC E27 | 4.38 | 4.38 | 0% | 1
Bussmann | D & DO | 2GD27 | 2GD27 | GAUGE PIECE D2 2A 500V FOR E27 | 1.17 | 1.17 | 0% | 1
Bussmann | D & DO | 2GN01 | 2GN01 | GAUGE PIECE DO1 2A 400V FOR E14 | 0.71 | 0.71 | 0% | 1
Bussmann | D & DO | 2GN02 | 2GN02 | GAUGE PIECE D02 2A 400V FOR E18 | 0.88 | 0.88 | 0% | 1
Bussmann | D & DO | 2NZ01 | 2NZ01 | FUSE-D01 2A T GL/GG 400VAC E14 | 1.33 | 1.33 | 0% | 1
Bussmann | D & DO | 2NZ01R | 2NZ01R | FUSE-D01 2A GR 400VAC E14 | 3.79 | 3.79 | 0% | 1
Bussmann | D & DO | 30D27R | 30D27R | FUSE-D2 30A F GR 500VAC E27 | 5.23 | 5.23 | 0% | 1
Bussmann | D & DO | 32D33 | 32D33 | FUSE -D3 32A T GL/GG 500VAC E33 | 1.75 | 1.75 | 0% | 1
Bussmann | D & DO | 32NZ02 | 32NZ02 | FUSE-D02 32A T GL/GG 400VAC E18 | 1.28 | 1.28 | 0% | 1
Bussmann | D & DO | 35D27 | 35D27 | FUSE 35A D11/E27 GL 500V | 1.66 | 1.66 | 0% | 1
Bussmann | D & DO | 35D33 | 35D33 | FUSE-D3 35A T GL/GG 500VAC E33 | 1.75 | 1.75 | 0% | 1
Bussmann | D & DO | 35D33Q | 35D33Q | FUSE 35A DIII/E33 500VAC | 1.84 | 1.84 | 0% | 1
Bussmann | D & DO | 35D33R | 35D33R | FUSE-D2 35A F GR 500VAC E33 | 7.21 | 7.21 | 0% | 1
Bussmann | D & DO | 35GD33 | 35GD33 | GAUGE PIECE D3 35A 500V FOR E33 | 1.63 | 1.63 | 0% | 1
Bussmann | D & DO | 35GN02 | 35GN02 | GAUGE PIECE DO2 35A 400V FOR E18 | 0.88 | 0.88 | 0% | 1
Bussmann | D & DO | 35NZ02 | 35NZ02 | FUSE-D02 35A T GL/GG 400VAC E18 | 1.33 | 1.33 | 0% | 1
Bussmann | D & DO | 35NZ02R | 35NZ02R | FUSE-D02 35A GR 400VAC E18 | 6.41 | 6.41 | 0% | 1
Bussmann | D & DO | 40D33 | 40D33 | FUSE-D3 40A T GL/GG 500VAC E33 | 1.75 | 1.75 | 0% | 1
Bussmann | D & DO | 40NZ02 | 40NZ02 | FUSE-D02 40A T GL/GG 400VAC E18 | 1.53 | 1.53 | 0% | 1
Bussmann | D & DO | 4D16 | 4D16 | FUSE-D1 4A T GL/GG 500VAC E16 | 2.18 | 2.18 | 0% | 1
Bussmann | D & DO | 4D16Q | 4D16Q | FUSE 4A DI/E16 500VAC DZ | 2.2 | 2.2 | 0% | 1
Bussmann | D & DO | 4D16R | 4D16R | FUSE 4A DI/E16 GR 500VAC | 3.98 | 3.98 | 0% | 1
Bussmann | D & DO | 4D27 | 4D27 | FUSE-D2 4A T GL/GG 500VAC E27 | 1.16 | 1.16 | 0% | 1
Bussmann | D & DO | 4D27Q | 4D27Q | FUSE 4A DII/E27 500VAC | 1.2 | 1.2 | 0% | 1
Bussmann | D & DO | 4D27R | 4D27R | FUSE-D2 4A F GR 500VAC E27 | 4.38 | 4.38 | 0% | 1
Bussmann | D & DO | 4GD27 | 4GD27 | GAUGE PIECE D2 4A 500V FOR E27 | 1.17 | 1.17 | 0% | 1
Bussmann | D & DO | 4GN01 | 4GN01 | GAUGE PIECE DO1 4A 400V FOR E14 | 0.71 | 0.71 | 0% | 1
Bussmann | D & DO | 4GN02BS | 4GN02BS | N GAUGE RING 1706-004 4A 400V | 0.88 | 0.88 | 0% | 1
Bussmann | D & DO | 4NZ01 | 4NZ01 | FUSE-D01 4A T GL/GG 400VAC E14 | 1.33 | 1.33 | 0% | 1
Bussmann | D & DO | 4NZ01R | 4NZ01R | FUSE-D01 4A GR 400VAC E14 | 3.79 | 3.79 | 0% | 1
Bussmann | D & DO | 50D33 | 50D33 | FUSE-D3 50A T GL/GG 500VAC E33 | 1.84 | 1.84 | 0% | 1
Bussmann | D & DO | 50D33Q | 50D33Q | FUSE 50A DIII/E33 500VAC | 1.85 | 1.85 | 0% | 1
Bussmann | D & DO | 50D33R | 50D33R | FUSE-D3 50A GR ULTRA RAPID 500VAC E33 | 8.41 | 8.41 | 0% | 1
Bussmann | D & DO | 50GD33 | 50GD33 | GAUGE PIECE D3 50A 500V FOR E33 | 1.63 | 1.63 | 0% | 1
Bussmann | D & DO | 50GN02 | 50GN02 | GAUGE PIECE DO2 50A 400V FOR E18 | 0.88 | 0.88 | 0% | 1
Bussmann | D & DO | 50NZ02 | 50NZ02 | FUSE-D02 50A T GL/GG 400VAC E18 | 1.76 | 1.76 | 0% | 1
Bussmann | D & DO | 50NZ02R | 50NZ02R | FUSE-D02 50A GR 400VAC E18 | 7.54 | 7.54 | 0% | 1
Bussmann | D & DO | 63D33 | 63D33 | FUSE-D3 63A T GL/GG 500VAC E33 | 1.84 | 1.84 | 0% | 1
Bussmann | D & DO | 63D33Q | 63D33Q | FUSE 63A DIII/E33 500VAC | 1.85 | 1.85 | 0% | 1
Bussmann | D & DO | 63D33R | 63D33R | FUSE-D2 63A F GR 500VAC E33 | 9.59 | 9.59 | 0% | 1
Bussmann | D & DO | 63GD33 | 63GD33 | GAUGE PIECE D3 63A 500V FOR E33 | 1.63 | 1.63 | 0% | 1
Bussmann | D & DO | 63NZ02 | 63NZ02 | FUSE-D02 63A T GL/GG 400VAC E18 | 1.76 | 1.76 | 0% | 1
Bussmann | D & DO | 63NZ02R | 63NZ02R | FUSE-D02 63A GR 400VAC E18 | 7.54 | 7.54 | 0% | 1
Bussmann | D & DO | 6D16 | 6D16 | FUSE-D1 6A T GL/GG 500VAC E16 | 2.18 | 2.18 | 0% | 1
Bussmann | D & DO | 6D16Q | 6D16Q | FUSE 6A DI/E16 500VAC DZ | 2.2 | 2.2 | 0% | 1
Bussmann | D & DO | 6D16R | 6D16R | FUSE 6A DI/E16 GR 500VAC | 3.98 | 3.98 | 0% | 1
Bussmann | D & DO | 6D27 | 6D27 | FUSE-D2 6A T GL/GG 500VAC E27 | 1.16 | 1.16 | 0% | 1
Bussmann | D & DO | 6D27Q | 6D27Q | FUSE 6A DII/E27 500VAC | 1.2 | 1.2 | 0% | 1
Bussmann | D & DO | 6D27R | 6D27R | FUSE-D2 6A F GR 500VAC E27 | 4.38 | 4.38 | 0% | 1
Bussmann | D & DO | 6GD27 | 6GD27 | GAUGE PIECE D2 6A 500V FOR E27 | 1.17 | 1.17 | 0% | 1
Bussmann | D & DO | 6GN01 | 6GN01 | GAUGE PIECE DO1 6A 400V FOR E14 | 0.71 | 0.71 | 0% | 1
Bussmann | D & DO | 6GN02BS | 6GN02BS | N GAUGE RING 1706-004 6A 400V | 0.88 | 0.88 | 0% | 1
Bussmann | D & DO | 6NZ01 | 6NZ01 | FUSE-D01 6A T GL/GG 400VAC E14 | 1.14 | 1.14 | 0% | 1
Bussmann | D & DO | 6NZ01R | 6NZ01R | FUSE-D01 6A GR 400VAC E14 | 4.55 | 4.55 | 0% | 1
Bussmann | D & DO | 80D125 | 80D125 | FUSE-D4 80A T GL/GG 500VAC | 12.9 | 12.9 | 0% | 1
Bussmann | D & DO | 80D125Q | 80D125Q | FUSE 80A DIV 500VAC | 14 | 14 | 0% | 1
Bussmann | D & DO | 80D125R | 80D125R | FUSE 80A DIV GR 500VAC | 28.44 | 28.44 | 0% | 1
Bussmann | D & DO | 80NZ03 | 80NZ03 | FUSE-D03 80A T GL/GG 400VAC M30 | 7.68 | 7.68 | 0% | 1
Bussmann | D & DO | CD27 | CD27 | FUSE CARRIER D2 E27 25A 500V | 2.34 | 2.34 | 0% | 1
Bussmann | D & DO | CD33 | CD33 | FUSE CARRIER D3 E33 63A 500V | 3.22 | 3.22 | 0% | 1
Bussmann | D & DO | CN01 | CN01 | FUSE CARRIER PORCELAIN D01 E16 | 1.57 | 1.57 | 0% | 1
Bussmann | D & DO | CN02 | CN02 | FUSE CARRIER PORCELAIN D02 E18 | 1.89 | 1.89 | 0% | 1
Bussmann | D & DO | D0-GPK | D0-GPK | GAUGE PIECE KEY FOR D0 FUSES | 26.8 | 26.8 | 0% | 1
Bussmann | D & DO | D0-SFH | D0-SFH | SPECIAL HOLDER FOR D0 FUSES | 0.71 | 0.71 | 0% | 1
Bussmann | D & DO | FN01C | FN01C | SICHERUNGSUNTERTEIL D01 E14 1POL | 5.9 | 5.9 | 0% | 1
Bussmann | D & DO | FN02C | FN02C | SICHERUNGSUNTERTEIL D02 E18 1POL | 7.83 | 7.83 | 0% | 1
Bussmann | D & DO | FN03C | FN03C | SICHERUNGSUNTERTEIL D03 M30 1POL | 71.6 | 71.6 | 0% | 1
Bussmann | D & DO | FRN01-B | FRN01-B | 1 POLE BASE FOR DO1 FUSE | 6.01 | 6.01 | 0% | 1
Bussmann | D & DO | FRN01C | FRN01C | FUSE-BASE D01 1POL DIN HUT 16A | 6.1 | 6.1 | 0% | 1
Bussmann | D & DO | FRN01-SB | FRN01-SB | 1 POLE BASE FOR DO1 FUSE | 6.55 | 6.55 | 0% | 1
Bussmann | D & DO | FRN02C | FRN02C | FUSE-BASE-D02 1POL DIN HUT 63A | 8.1 | 8.1 | 0% | 1
Bussmann | D & DO | FRN02C-SA | FRN02C-SA | 1 POLE BASE FOR DO2 FUSES | 6.25 | 6.25 | 0% | 1
Bussmann | D & DO | FRN02-D | FRN02-D | 1 POLE BASE FOR DO2 FUSES | 5.86 | 5.86 | 0% | 1
Bussmann | D & DO | FRN02-E | FRN02-E | 1 POLE BASE FOR DO2 FUSES | 5.86 | 5.86 | 0% | 1
Bussmann | D & DO | FRN02-SD | FRN02-SD | 1 POLE BASE FOR DO2 FUSES | 5.48 | 5.48 | 0% | 1
Bussmann | D & DO | FRN02-SE | FRN02-SE | 1 POLE BASE FOR DO2 FUSES | 5.48 | 5.48 | 0% | 1
Bussmann | D & DO | PDD01-1 | PDD01-1 | 1 POLE PLASTIC BASE D01 16A | 7.21 | 7.21 | 0% | 1
Bussmann | D & DO | PDD01-3 | PDD01-3 | 3 POLE PLASTIC BASE D01 16A | 23.23 | 23.23 | 0% | 1
Bussmann | D & DO | PDD02-1 | PDD02-1 | 1 POLE PLASTIC BASE D02 63A | 8.04 | 8.04 | 0% | 1
Bussmann | D & DO | PDD02-3 | PDD02-3 | 3 POLE PLASTIC BASE D02 63A | 24.86 | 24.86 | 0% | 1
Bussmann | D & DO | SFD33-EZN-M6 | SFD33-EZN-M6 | 1 P BASE FOR DIII/E33 | 63.11 | 63.11 | 0% | 1
Bussmann | D & DO | SFD33-EZN-ZP | SFD33-EZN-ZP | 1 P BASE FOR DIII/E33 | 14.27 | 14.27 | 0% | 1
Bussmann | D & DO | SFD33-EZR | SFD33-EZR | 1 P BASE FOR DIII/E33 | 50.08 | 50.08 | 0% | 1
Bussmann | D & DO | SFD33-EZV | SFD33-EZV | 1 P BASE FOR DIII/E33 | 53.73 | 53.73 | 0% | 1
Bussmann | D & DO | SFD33-EZV-M6 | SFD33-EZV-M6 | 1 P BASE FOR DIII/E33 | 13.3 | 13.3 | 0% | 1
Bussmann | D & DO | SFD33-EZV-ZP | SFD33-EZV-ZP | 1 P BASE FOR DIII/E33 | 13.1 | 13.1 | 0% | 1
Bussmann | D & DO | SFD33-NT | SFD33-NT | NEUTRAL TERMINAL FOR USE WITH BUSSBAR | 2.57 | 2.57 | 0% | 1
Bussmann | D & DO | SFD33-OHL | SFD33-OHL | 1 P BASE DIII/E33 FUSES OVERHEAD LINE | 133.19 | 133.19 | 0% | 1
Bussmann | D & DO | SFD33-TZ | SFD33-TZ | 1 P BASE FOR DIII/E33 | 11.26 | 11.26 | 0% | 1
Bussmann | D & DO | SFD33-UZ | SFD33-UZ | 1 P BASE FOR DIII/E33 | 14.56 | 14.56 | 0% | 1
Bussmann | D & DO | SFD33-UZN | SFD33-UZN | 1 P BASE FOR DIII/E33 | 15.77 | 15.77 | 0% | 1
Bussmann | D & DO | SFPCD01 | SFPCD01 | 1 P FUSE BASE COVER D01 | 0.56 | 0.56 | 0% | 1
Bussmann | D & DO | SFPCD02 | SFPCD02 | 1 P FUSE BASE COVER D02 | 0.56 | 0.56 | 0% | 1
Bussmann | D & DO | SFPRD27 | SFPRD27 | 1 P FUSE BASE COV DII/E27 | 5.29 | 5.29 | 0% | 1
Bussmann | D & DO | SFPRD33 | SFPRD33 | 1 POLE FUSE BASE COVER | 7.98 | 7.98 | 0% | 1
Bussmann | D & DO | SFRD27 | SFRD27 | SICHERUNGSUNTERTEIL D1 E27 1POL DIN HUT | 9.43 | 9.43 | 0% | 1
Bussmann | D & DO | SFRD33 | SFRD33 | SICHERUNGSUNTERTEIL D3 E33 1POL DIN HUT | 16 | 16 | 0% | 1
Bussmann | D & DO | TFD27 | TFD27 | SICHERUNGSUNTERTEIL D1 E16 3POL 25A 500V | 28.21 | 28.21 | 0% | 1
Bussmann | D & DO | TFD27-EZN | TFD27-EZN | 3 POLE BASE FOR DII/E27 25A 500V | 31.26 | 31.26 | 0% | 1
Bussmann | D & DO | TFD33 | TFD33 | SICHERUNGSUNTERTEIL D2 E27 3POL | 41.7 | 41.7 | 0% | 1
Bussmann | D & DO | TFD33-EZN | TFD33-EZN | 3 POLE BASE FOR DIII/E33 | 50.22 | 50.22 | 0% | 1
Bussmann | D & DO | TFN01C | TFN01C | FUSE-BASE D01 E14 3P 16A 400V | 17.3 | 17.3 | 0% | 1
Bussmann | D & DO | TFN02C | TFN02C | FUSE-BASE D02 E18 3P 400V | 21.04 | 21.04 | 0% | 1
Bussmann | D & DO | TFPCD01 | TFPCD01 | 3 P FUSE BASE COVER D01 | 1.54 | 1.54 | 0% | 1
Bussmann | D & DO | TFPCD02 | TFPCD02 | 3 P FUSE BASE COVER D02 | 1.75 | 1.75 | 0% | 1
Bussmann | D & DO | TFPCD27 | TFPCD27 | 3 P FUSE BASE COV DII/E27 25A 500V | 6.1 | 6.1 | 0% | 1
Bussmann | D & DO | TFPCD33 | TFPCD33 | 3 P FUSE BA COV DIII/E337 | 9.91 | 9.91 | 0% | 1
Bussmann | D & DO | TFRD27 | TFRD27 | SICHERUNGSUNTERTEIL D1 E16 3POL DIN 25A | 29.03 | 29.03 | 0% | 1
Bussmann | D & DO | TFRD33 | TFRD33 | SICHERUNGSUNTERTEIL D2 E27 3POL DIN HUT | 42.01 | 42.01 | 0% | 1
Bussmann | D & DO | TFRN01-B | TFRN01-B | 3 POLE BASE FOR DO1 FUSES | 14.79 | 14.79 | 0% | 1
Bussmann | D & DO | TFRN01C | TFRN01C | FUSE-BASE D01 3POL DIN HUT | 17.5 | 17.5 | 0% | 1
Bussmann | D & DO | TFRN01-SB | TFRN01-SB | 3 POLE BASE FOR DO1 FUSES | 14.66 | 14.66 | 0% | 1
Bussmann | D & DO | TFRN02C | TFRN02C | FUSE-BASE D02 3POL DIN HUT | 21.17 | 21.17 | 0% | 1
Bussmann | D & DO | TFRN02C-A | TFRN02C-A | 3 POLE BASE FOR DO2 FUSES | 17.07 | 17.07 | 0% | 1
Bussmann | D & DO | TFRN02C-SA | TFRN02C-SA | 3 POLE BASE FOR DO2 FUSES | 16.09 | 16.09 | 0% | 1
Bussmann | D & DO | TFRN02-D | TFRN02-D | 3 POLE BASE FOR DO2 FUSES | 16.04 | 16.04 | 0% | 1
Bussmann | D & DO | TFRN02-E | TFRN02-E | 3 POLE BASE FOR DO2 FUSES | 16.04 | 16.04 | 0% | 1
Bussmann | D & DO | TFRN02-SD | TFRN02-SD | 3 POLE BASE FOR DO2 FUSES | 15.62 | 15.62 | 0% | 1
Bussmann | D & DO | TFRN02-SE | TFRN02-SE | 3 POLE BASE FOR DO2 FUSES | 15.62 | 15.62 | 0% | 1
Bussmann | Cylindrical | C10NL | C10NL | SOLID NEUTRAL LINK | 1.12 | 1.12 | 0% | 1
Bussmann | Cylindrical | C14NL | C14NL | SOLID NEUTRAL LINK | 1.89 | 1.89 | 0% | 1
Bussmann | Cylindrical | C22NL | C22NL | SOLID NEUTRAL LINK | 3.3 | 3.3 | 0% | 1
Bussmann | Cylindrical | CH127-1 | CH127-1 | FUSEHOLDER FOR 22MM X 127MM 1 POLE | 115.5 | 115.5 | 0% | 1
Bussmann | Cylindrical | CH127-2 | CH127-2 | FUSEHOLDER FOR 22MM X 127MM 2 POLE | 179.86 | 179.86 | 0% | 1
Bussmann | Cylindrical | CH127-3 | CH127-3 | FUSEHOLDER FOR 22MM X 127MM 3 POLE | 244.22 | 244.22 | 0% | 1
Bussmann | Cylindrical | CH141DI-48U | CH141DI-48U | 1P 14x51 48V Fuse Holder | 19.09 | 19.09 | 0% | 1
Bussmann | Cylindrical | CH141DIU | CH141DIU | 1P 14x51 Neon Indicator Fuse Holder | 16.49 | 16.49 | 0% | 1
Bussmann | Cylindrical | CH141DMSU-F | CH141DMSU-F | 1P 14x51 Micro Switch Fuse Holder | 24.29 | 24.29 | 0% | 1
Bussmann | Cylindrical | CH141DNIU | CH141DNIU | 1P+N 14x51 Neon Indicator Fuse Holder | 29.77 | 29.77 | 0% | 1
Bussmann | Cylindrical | CH141DNU | CH141DNU | 1P+N 14x51 Fuse Holder | 25.6 | 25.6 | 0% | 1
Bussmann | Cylindrical | CH141DNXU | CH141DNXU | 14x51 Neutral Fuse Holder | 12.83 | 12.83 | 0% | 1
Bussmann | Cylindrical | CH141DU | CH141DU | 1P 14x51 Fuse Holder | 11.76 | 11.76 | 0% | 1
Bussmann | Cylindrical | CH142DIU | CH142DIU | 2P 14x51 Neon Indicator Fuse Holder | 33.85 | 33.85 | 0% | 1
Bussmann | Cylindrical | CH142DU | CH142DU | 2P 14x51 Fuse Holder | 24.56 | 24.56 | 0% | 1
Bussmann | Cylindrical | CH143DIU | CH143DIU | 3P 14x51 Neon Indicator Fuse Holder | 53.82 | 53.82 | 0% | 1
Bussmann | Cylindrical | CH143DMSU-F | CH143DMSU-F | 3P 14x51 Micro Switch Fuse Holder | 55.94 | 55.94 | 0% | 1
Bussmann | Cylindrical | CH143DNIU | CH143DNIU | 3P+N 14x51 Neon Indicator Fuse Holder | 78.3 | 78.3 | 0% | 1
Bussmann | Cylindrical | CH143DNMSU-F | CH143DNMSU-F | 3P+N 14x51 Micro Switch Fuse Holder | 68.92 | 68.92 | 0% | 1
Bussmann | Cylindrical | CH143DNU | CH143DNU | 3P+N 14x51 Fuse Holder | 51.45 | 51.45 | 0% | 1
Bussmann | Cylindrical | CH143DU | CH143DU | 3P 14x51 Fuse Holder | 38.19 | 38.19 | 0% | 1
Bussmann | Cylindrical | CH144DIU | CH144DIU | 4P 14x51 Neon Indicator Fuse Holder | 73.19 | 73.19 | 0% | 1
Bussmann | Cylindrical | CH144DU | CH144DU | 4P 14x51 Fuse Holder | 53.56 | 53.56 | 0% | 1
Bussmann | Cylindrical | CH14-CTP | CH14-CTP | 14x51 IP20 PROTECTION KIT | 2.34 | 2.34 | 0% | 1
Bussmann | Cylindrical | CH14-SPS | CH14-SPS | AUXILIARY SWITCH TO WORK ON CH141D | 12.39 | 12.39 | 0% | 1
Bussmann | Cylindrical | CH14-TPS | CH14-TPS | AUXILIARY SWITCH TO WORK ON CH143D | 13.86 | 13.86 | 0% | 1
Bussmann | Cylindrical | CH221DIU | CH221DIU | 1P 22x58 Neon Indicator Fuse Holder | 28.74 | 28.74 | 0% | 1
Bussmann | Cylindrical | CH221DMSU-F | CH221DMSU-F | 1P 22x58 Micro Switch Fuse Holder | 51.35 | 51.35 | 0% | 1
Bussmann | Cylindrical | CH221DNU | CH221DNU | 1P+N 22x58 Fuse Holder | 61.7 | 61.7 | 0% | 1
Bussmann | Cylindrical | CH221DNXU | CH221DNXU | 22x58 Neutral Fuse Holder | 50.15 | 50.15 | 0% | 1
Bussmann | Cylindrical | CH221DU | CH221DU | 1P 22x58 Fuse Holder | 24.99 | 24.99 | 0% | 1
Bussmann | Cylindrical | CH222DIU | CH222DIU | 2P 22x58 Neon Indicator Fuse Holder | 70.95 | 70.95 | 0% | 1
Bussmann | Cylindrical | CH222DU | CH222DU | 2P 22x58 Fuse Holder | 61.7 | 61.7 | 0% | 1
Bussmann | Cylindrical | CH223DIU | CH223DIU | 3P 22x58 Neon Indicator Fuse Holder | 103.12 | 103.12 | 0% | 1
Bussmann | Cylindrical | CH223DMSU-F | CH223DMSU-F | 3P 22x58 Micro Switch Fuse Holder | 151.37 | 151.37 | 0% | 1
Bussmann | Cylindrical | CH223DNIU | CH223DNIU | 3P+N 22x58 Neon Indicator Fuse Holder | 128.98 | 128.98 | 0% | 1
Bussmann | Cylindrical | CH223DNMSU-F | CH223DNMSU-F | 3P+N 22x58 Micro Switch Fuse Holder | 186.23 | 186.23 | 0% | 1
Bussmann | Cylindrical | CH223DNU | CH223DNU | 3P+N 22x58 Fuse Holder | 126.16 | 126.16 | 0% | 1
Bussmann | Cylindrical | CH223DU | CH223DU | 3P 22x58 Fuse Holder | 89.69 | 89.69 | 0% | 1
Bussmann | Cylindrical | CH224DU | CH224DU | 4P 22x58 Fuse Holder | 125.15 | 125.15 | 0% | 1
Bussmann | Cylindrical | CH22-CTP | CH22-CTP | IP20 CABLE TERMINAL PROTECTOR KIT FOR 22 | 2.54 | 2.54 | 0% | 1
Bussmann | Cylindrical | CH22-SPS | CH22-SPS | AUXILIARY SWITCH TO WORK ON CH221D | 28.94 | 28.94 | 0% | 1
Bussmann | Cylindrical | CH22-TPS | CH22-TPS | Auxiliary switch to work on CH223D | 31.12 | 31.12 | 0% | 1
Bussmann | Cylindrical | CH810-HP | CH810-HP | HANDLE PIN FOR PM F | 0.24 | 0.24 | 0% | 1
Bussmann | Cylindrical | CHCC1DI-48U | CHCC1DI-48U | 1P 30A 48Vdc10X38 Class CC fuse with LED | 9.34 | 9.34 | 0% | 1
Bussmann | Cylindrical | CHCC1DIU | CHCC1DIU | 1P 10X38MFH30A 600V Class CC -indicator | 9.34 | 9.34 | 0% | 1
Bussmann | Cylindrical | CHCC1DU | CHCC1DU | 1Pole 30A 600V MFH For 10X38 Class CC | 5.9 | 5.9 | 0% | 1
Bussmann | Cylindrical | CHCC2DIU | CHCC2DIU | 2P 10X38MFH 30A 600V Class CC-indicator | 18.79 | 18.79 | 0% | 1
Bussmann | Cylindrical | CHCC2DU | CHCC2DU | 2Pole 30A 600V MFH For 10X38 Class CC | 12.89 | 12.89 | 0% | 1
Bussmann | Cylindrical | CHCC3DIU | CHCC3DIU | 3P 10X38 MFH 30A 600V Class CC-indicator | 28.14 | 28.14 | 0% | 1
Bussmann | Cylindrical | CHCC3DU | CHCC3DU | 3Pole 30A 600V MFH For 10X38 Class CC | 19.36 | 19.36 | 0% | 1
Bussmann | Cylindrical | CHM1DCIU | CHM1DCIU | Modular Fuse Holder, 1000V, 1P | 8.81 | 8.81 | 0% | 1
Bussmann | Cylindrical | CHM1DCU | CHM1DCU | Modular Fuse Holder,1000V,1P | 7.24 | 7.24 | 0% | 1
Bussmann | Cylindrical | CHM1DI-48U | CHM1DI-48U | 1P 10X38MFH30A 48VdcMidget-LED indicator | 7.43 | 7.43 | 0% | 1
Bussmann | Cylindrical | CHM1DIU | CHM1DIU | 1P 10X38MFH30A 600VMidget -indicator/Neu | 7.12 | 7.12 | 0% | 1
Bussmann | Cylindrical | CHM1DNIU | CHM1DNIU | 1P 10X38MFH30A 600V Midget-indicator | 12.74 | 12.74 | 0% | 1
Bussmann | Cylindrical | CHM1DNS | CHM1DNS | IND.FUSEHOLDER 10X38MM8 32A 690V | 7.86 | 7.86 | 0% | 1
Bussmann | Cylindrical | CHM1DNU | CHM1DNU | 1P&Neutral 10X38MFH30A 600V for Midget | 11.55 | 11.55 | 0% | 1
Bussmann | Cylindrical | CHM1DNXU | CHM1DNXU | 10X38MFH Neutral | 4.35 | 4.35 | 0% | 1
Bussmann | Cylindrical | CHM1DU | CHM1DU | FUSE HOLDER 10 3X38 1P | 4.35 | 4.35 | 0% | 1
Bussmann | Cylindrical | CHM2DIU | CHM2DIU | 2P 10X38MFH30A 600V Midget - indicator | 14.3 | 14.3 | 0% | 1
Bussmann | Cylindrical | CHM2DU | CHM2DU | 2Pole 30A 600V MFH For 10X38 Midget fuse | 10.83 | 10.83 | 0% | 1
Bussmann | Cylindrical | CHM3DCU | CHM3DCU | Modular Fuse Holder, 1000V, 3P | 22.37 | 22.37 | 0% | 1
Bussmann | Cylindrical | CHM3DIU | CHM3DIU | 3P 10X38MFH30A 600V Midget - indicator | 20.73 | 20.73 | 0% | 1
Bussmann | Cylindrical | CHM3DNIU | CHM3DNIU | 3P 10X38MFH30A 600V Midget-indicator/Neu | 36.03 | 36.03 | 0% | 1
Bussmann | Cylindrical | CHM3DNU | CHM3DNU | 3P&Neutral 30A 600V MFH For 10X38 Midget | 23.17 | 23.17 | 0% | 1
Bussmann | Cylindrical | CHM3DU | CHM3DU | 3Pole 30A 600V MFH For 10X38 Midget fuse | 14.76 | 14.76 | 0% | 1
Bussmann | Cylindrical | CHM4DIU | CHM4DIU | 4P 10X38MFH30A 600V Midget withindicator | 28.71 | 28.71 | 0% | 1
Bussmann | Cylindrical | CHM4DU | CHM4DU | 4Pole 30A 600V MFH For 10X38 Midget fuse | 23.17 | 23.17 | 0% | 1
Bussmann | Cylindrical | CHMDNX | CHMDNX | NEUTRAL FUSE BASE 25A 690V | 6.59 | 6.59 | 0% | 1
Bussmann | Cylindrical | CHPV141IU | CHPV141IU | 2P 14x51 PV Neon Indicator Fuse Holder | 17.19 | 17.19 | 0% | 1
Bussmann | Cylindrical | CHPV141U | CHPV141U | 1P 14x51 PV Neon Indicator Fuse Holder | 14.14 | 14.14 | 0% | 1
Bussmann | Cylindrical | CHPV142IU | CHPV142IU | 2P 14x51 PV Fuse Holder | 33.88 | 33.88 | 0% | 1
Bussmann | Cylindrical | CHPV142U | CHPV142U | 1P 14x51 PV Fuse Holder | 27.85 | 27.85 | 0% | 1
Bussmann | Cylindrical | CHPV1IU | CHPV1IU | 1P MFH For 10x38 gPV fuse with indicator | 8.6 | 8.6 | 0% | 1
Bussmann | Cylindrical | CHPV1U | CHPV1U | 1Pole 30A 1000Vdc MFH For 10x38 Gpv | 7.07 | 7.07 | 0% | 1
Bussmann | Cylindrical | CHPV2IU | CHPV2IU | 2P 10x38MFH30A1000Vdc gPV with indicator | 16.86 | 16.86 | 0% | 1
Bussmann | Cylindrical | CHPV2U | CHPV2U | 2P 30A 1000Vdc MFH For 10x38 gPV | 13.5 | 13.5 | 0% | 1
Bussmann | Cylindrical | JV-L | JV-L | CC and Midget MFH MultiPhase Connection | 2.27 | 2.27 | 0% | 1
Bussmann | NH | BC0 | BC0 | CONNECTORS FOR NH 0 | 0.93 | 0.93 | 0% | 1
Bussmann | NH | BC00 | BC00 | CONNECTORS FOR NH 00 | 0.93 | 0.93 | 0% | 1
Bussmann | NH | BC3 | BC3 | CONNECTORS FOR NH 3 | 2.55 | 2.55 | 0% | 1
Bussmann | NH | BVL50 | BVL50 | MICRO SWITCH NH TYPE B000005084 | 32.79 | 32.79 | 0% | 1
Bussmann | NH | EBC00013TTF | EBC00013TTF | EBC 000 60mm Bridge Term + Frame Clamp | 80.4 | 80.4 | 0% | 1
Bussmann | NH | EBF00230S8 | EBF00230S8 | SIZE00>100MM BRIDGE TERM+BRIDGE CLAMP | 71.86 | 71.86 | 0% | 1
Bussmann | NH | EBF00230V0 | EBF00230V0 | SIZE00>100MM BUS>VER RAIL>WITHOUT V-CLAM | 67.5 | 67.5 | 0% | 1
Bussmann | NH | EBF00230V1 | EBF00230V1 | SIZE00>100MM BUS>VER RAIL>WITH V-CLAMPS | 79.48 | 79.48 | 0% | 1
Bussmann | NH | EBF00330S8 | EBF00330S8 | SIZE00>185MM BRIDGE TERMINALS WITH BRIDG | 86.01 | 86.01 | 0% | 1
Bussmann | NH | EBF00330V0 | EBF00330V0 | SIZE00>185MM BUS>VER RAIL>WITHOUT V-CLAM | 83.84 | 83.84 | 0% | 1
Bussmann | NH | EBF00330V1 | EBF00330V1 | SIZE00>185MM BUS>VER RAIL>WITH V-CLAMPS | 94.73 | 94.73 | 0% | 1
Bussmann | NH | EBF1330M1 | EBF1330M1 | SIZE1>185MM SCREW>TERM+PRESS NUT M10 | 119.77 | 119.77 | 0% | 1
Bussmann | NH | EBF1330V1 | EBF1330V1 | SIZE1>185MM BUSBAR>VER RAIL+V-CLAMP | 125.22 | 125.22 | 0% | 1
Bussmann | NH | EBF2330M1 | EBF2330M1 | SIZE2>185MM SCREW TERM+PRESS NUTS M10 | 135.01 | 135.01 | 0% | 1
Bussmann | NH | EBF2330V1 | EBF2330V1 | SIZE2>185MM BUSBAR>VER RAIL+V-CLAMPS | 139.36 | 139.36 | 0% | 1
Bussmann | NH | EBF2330W1 | EBF2330W1 | SIZE2>185MM BUS>VER RAIL+2V-CLAMPS | 168.77 | 168.77 | 0% | 1
Bussmann | NH | EBF3330M1 | EBF3330M1 | SIZE3>185MM SCREW TERM+PRESS NUT M12 | 175.29 | 175.29 | 0% | 1
Bussmann | NH | EBF3330V1 | EBF3330V1 | SIZE2>185MM BUS>VER RAIL>WITH V-CLAMPS | 179.65 | 179.65 | 0% | 1
Bussmann | NH | EBF3330W1 | EBF3330W1 | SIZE3>185MM BUS>VER RAIL>WITH 2V-CLAMPS | 209.04 | 209.04 | 0% | 1
Bussmann | NH | EBFVA3 | EBFVA3 | NH GEAR 00 HOOKED CLAMP FOR EBV | 11.63 | 11.63 | 0% | 1
Bussmann | NH | EBH00013TBM8 | EBH00013TBM8 | SIZE 000 HOR FSD - 60MM BUS: M8 SCREWS | 66.41 | 66.41 | 0% | 1
Bussmann | NH | EBH00013TBS5 | EBH00013TBS5 | SIZE 000 HOR FSD-60MM BUS:S- BRIDGE CLA | 66.41 | 66.41 | 0% | 1
Bussmann | NH | EBH00013TTM8 | EBH00013TTM8 | SIZE 000 HOR FSD - 60MM BUS :M8 SCREWS | 66.41 | 66.41 | 0% | 1
Bussmann | NH | EBH00013TTS5 | EBH00013TTS5 | SIZE 000 HOR FSD-60MM BUS:S- BRIDGE CLA | 66.41 | 66.41 | 0% | 1
Bussmann | NH | EBH000O3TM8 | EBH000O3TM8 | SIZE 000 FSD, MOUNTING PLATE:M8 SCREWS | 31.58 | 31.58 | 0% | 1
Bussmann | NH | EBH000O3TM8-D | EBH000O3TM8-D | SIZE 000 HOR FSD, MOUN PLATE:M8 SCREWS | 38.11 | 38.11 | 0% | 1
Bussmann | NH | EBH000O3TM8-F | EBH000O3TM8-F | S000 FSD,MOUNTING PLATE:M8 SCREW+MSWITCH | 31.58 | 31.58 | 0% | 1
Bussmann | NH | EBH000O3TM8L | EBH000O3TM8L | SIZE 000 HOR FSD,MOUN PLATE:M8 SCREWS | 31.58 | 31.58 | 0% | 1
Bussmann | NH | EBH000O3TS5 | EBH000O3TS5 | SIZE 000 HOR FSD,MOUN PLATE:S- BRI CLAM | 31.58 | 31.58 | 0% | 1
Bussmann | NH | EBH000O3TS5-D | EBH000O3TS5-D | SIZE 000 HOR FSD,MOUN PLATE:S- BRI CLAM | 38.11 | 38.11 | 0% | 1
Bussmann | NH | EBH000O3TS5L | EBH000O3TS5L | SIZE 000 HOR FSD,MOUN PLATE:S- BRI CLAM | 31.58 | 31.58 | 0% | 1
Bussmann | NH | EBH0013TBF | EBH0013TBF | SIZE 00 HOR FSD - 60MM BUS:FRAME CLAMPS | 71.86 | 71.86 | 0% | 1
Bussmann | NH | EBH0013TBM8 | EBH0013TBM8 | SIZE 00 HOR FSD - 60MM BUS:M8 SCREWS | 69.69 | 69.69 | 0% | 1
Bussmann | NH | EBH0013TTF | EBH0013TTF | SIZE 00 HOR FSD - 60MM BUS:FRAME CLAMPS | 71.86 | 71.86 | 0% | 1
Bussmann | NH | EBH0013TTM8 | EBH0013TTM8 | SIZE 00 HOR FSD - 60MM BUS :M8 SCREWS | 69.69 | 69.69 | 0% | 1
Bussmann | NH | EBH00O3TM8 | EBH00O3TM8 | SIZE 00 HOR FSD, MOUNT PLATE: M8 SCREWS | 38.11 | 38.11 | 0% | 1
Bussmann | NH | EBH00O3TM8L | EBH00O3TM8L | SIZE 00 HOR FSD, MOUNT PLATE: M8 SCREWS | 39.2 | 39.2 | 0% | 1
Bussmann | NH | EBH00O3TS5 | EBH00O3TS5 | SIZE 00 HOR FSD, MOUNT PLATE:S- BRIDGE C | 38.11 | 38.11 | 0% | 1
Bussmann | NH | EBH00O3TS5L | EBH00O3TS5L | SIZE 00 HOR FSD, MOUNT PLATE:S- BRIDGE C | 39.2 | 39.2 | 0% | 1
Bussmann | NH | EBH00O3TV1 | EBH00O3TV1 | SIZE 00 HOR FSD, MOUNT PLATE: V CLAMPS | 64.24 | 64.24 | 0% | 1
Bussmann | NH | EBH00O3TV1L | EBH00O3TV1L | SIZE 00 HOR FSD, MOUNT PLATE: V CLAMPS | 65.33 | 65.33 | 0% | 1
Bussmann | NH | EBH113TBM1 | EBH113TBM1 | SIZE 1 HOR FSD-60MM BUS:SCREWS | 163.33 | 163.33 | 0% | 1
Bussmann | NH | EBH113TBS8 | EBH113TBS8 | SIZE 1 HOR FSD-60MM BUS:S- BRIDGE CLAMPS | 163.33 | 163.33 | 0% | 1
Bussmann | NH | EBH113TBV1 | EBH113TBV1 | SIZE 1 HOR FSD-60MM BUS, BOT TER V CLAMP | 186.18 | 186.18 | 0% | 1
Bussmann | NH | EBH113TTS8 | EBH113TTS8 | SIZE 1 HOR FSD-60MM BUS:S- BRIDGE CLAMPS | 163.33 | 163.33 | 0% | 1
Bussmann | NH | EBH113TTV1 | EBH113TTV1 | SIZE 1 HOR FSD-60MM BUS, TOP TER:V CLAM | 186.18 | 186.18 | 0% | 1
Bussmann | NH | EBH123TBM1 | EBH123TBM1 | SIZE 1 HOR FSD-100MM BUS, TOP TER:S- BRI | 164.41 | 164.41 | 0% | 1
Bussmann | NH | EBH123TBS8 | EBH123TBS8 | SIZE 1 HOR FSD-100MM BUS, BOT TER :S- BR | 164.41 | 164.41 | 0% | 1
Bussmann | NH | EBH123TBV1 | EBH123TBV1 | SIZE 1 HOR FSD-100MM BUS,BOT TER:V CLAMP | 187.27 | 187.27 | 0% | 1
Bussmann | NH | EBH123TTM1 | EBH123TTM1 | SIZE 1 HOR FSD-100MM BUS, BOT TER:S- BRI | 164.41 | 164.41 | 0% | 1
Bussmann | NH | EBH123TTS8 | EBH123TTS8 | SIZE 1 HOR FSD-100MM BUS, TOP TER :S- BR | 164.41 | 164.41 | 0% | 1
Bussmann | NH | EBH123TTV1 | EBH123TTV1 | SIZE 1 HOR FSD-100MM BUS TOP TER:V CLAMP | 188.36 | 188.36 | 0% | 1
Bussmann | NH | EBH1O3TM1 | EBH1O3TM1 | SIZE 1 HOR FSD, MOUNT PLATE: M SCREWS | 117.6 | 117.6 | 0% | 1
Bussmann | NH | EBH1O3TM1-F | EBH1O3TM1-F | S1 HOR FSD, MOUNT PLATE:M SCREWS+MSWITCH | 117.6 | 117.6 | 0% | 1
Bussmann | NH | EBH1O3TMV | EBH1O3TMV | SIZE 1 HOR FSD, MOUNT PLATE: V-TERMINALS | 142.64 | 142.64 | 0% | 1
Bussmann | NH | EBH1O3TS8 | EBH1O3TS8 | SIZE 1 HOR FSD, MOUNT PLATE:S-BRI CLAMPS | 117.6 | 117.6 | 0% | 1
Bussmann | NH | EBH1O3TSV | EBH1O3TSV | SIZE 1 HOR FSD, MOUNT PLATE:S-BRIDGE V-T | 142.64 | 142.64 | 0% | 1
Bussmann | NH | EBH1O3TV1 | EBH1O3TV1 | SIZE 1 HOR FSD, MOUNTING PLATE: V TERMIN | 161.14 | 161.14 | 0% | 1
Bussmann | NH | EBH1O3TVM | EBH1O3TVM | SIZE 1 HOR FSD, MOUNT PLATE:V-TER,SCREW | 142.64 | 142.64 | 0% | 1
Bussmann | NH | EBH1O3TVS | EBH1O3TVS | SIZE 1 HOR FSD, MOUNT PLATE:V-TER S-BRID | 142.64 | 142.64 | 0% | 1
Bussmann | NH | EBH213TBM1 | EBH213TBM1 | SIZE 2 HOR FSD-60MM BUS, BOT TER:SCREWS | 253.7 | 253.7 | 0% | 1
Bussmann | NH | EBH213TBV1 | EBH213TBV1 | SIZE 2 HOR FSD-60MM BUS, BOTTOM CABLE V | 276.55 | 276.55 | 0% | 1
Bussmann | NH | EBH213TBW1 | EBH213TBW1 | SIZE 2 HOR FSD-60MM BUS,BOT CABLE: 2V CL | 368.01 | 368.01 | 0% | 1
Bussmann | NH | EBH213TTM1 | EBH213TTM1 | SIZE 2 HOR FSD-60MM BUS, TOP CABLE TERMI | 253.7 | 253.7 | 0% | 1
Bussmann | NH | EBH213TTV1 | EBH213TTV1 | SIZE 2 HOR FSD-60MM BUS,TOP CABLE : V TE | 276.55 | 276.55 | 0% | 1
Bussmann | NH | EBH213TTW1 | EBH213TTW1 | SIZE 2 HOR FSD-60MM BUS, TOP CABLE : 2V | 368.01 | 368.01 | 0% | 1
Bussmann | NH | EBH223TBM1 | EBH223TBM1 | SIZE 2 FSD-100MM BUSBAR, TERMINAL:SCREWS | 263.49 | 263.49 | 0% | 1
Bussmann | NH | EBH223TBV1 | EBH223TBV1 | SIZE 2 HOR FSD-100MM BUS, BOTTOM: V CLAM | 288.53 | 288.53 | 0% | 1
Bussmann | NH | EBH223TBW1 | EBH223TBW1 | SIZE 2 HOR FSD-100MM BUS, BOT, 2V CLAMPS | 381.08 | 381.08 | 0% | 1
Bussmann | NH | EBH223TTM1 | EBH223TTM1 | SIZE 2 HOR FSD-100MM BUS,TOP TER :SCREWS | 263.49 | 263.49 | 0% | 1
Bussmann | NH | EBH223TTV1 | EBH223TTV1 | SIZE 2 HOR FSD-100MM BUS,TOP: V CLAMPS | 288.53 | 288.53 | 0% | 1
Bussmann | NH | EBH223TTW1 | EBH223TTW1 | SIZE 2 HOR FSD-100MM BUS, TOP TER:2V CLA | 381.08 | 381.08 | 0% | 1
Bussmann | NH | EBH2O3TM1 | EBH2O3TM1 | SIZE 2 HOR FSD, MOUNTING PLATE:M10 SCREW | 164.41 | 164.41 | 0% | 1
Bussmann | NH | EBH2O3TM1-F | EBH2O3TM1-F | SIZE 2 HOR FSD, M/PLATE:M10 SCREW+M/S | 163.01 | 163.01 | 0% | 1
Bussmann | NH | EBH2O3TS8 | EBH2O3TS8 | SIZE 2 HOR FSD, MOUNT PLATE: S-BRI CLAMP | 164.41 | 164.41 | 0% | 1
Bussmann | NH | EBH2O3TV1 | EBH2O3TV1 | SIZE 2 HOR FSD,MOUNTING PLATE: V CLAMPS | 199.25 | 199.25 | 0% | 1
Bussmann | NH | EBH2O3TW1 | EBH2O3TW1 | SIZE 2 HOR FSD,MOUNTING PLATE: 2V CLAMP | 236.27 | 236.27 | 0% | 1
Bussmann | NH | EBH3O3TM2 | EBH3O3TM2 | SIZE 3 HOR FSD,MOUNT PLATE: M12 SCREWS | 209.04 | 209.04 | 0% | 1
Bussmann | NH | EBH3O3TM2-F | EBH3O3TM2-F | SIZE 3 HOR FSD,M/PLATE: M12 SCREWS+M/S | 209.28 | 209.28 | 0% | 1
Bussmann | NH | EBH3O3TS8 | EBH3O3TS8 | SIZE 3 HOR FSD,MOUNT PLATE: S-BRIDGE CL | 209.04 | 209.04 | 0% | 1
Bussmann | NH | EBH4O3SM2-12 | EBH4O3SM2-12 | SIZE 4A 1250A HOR FSD, EACH POLE SEPARAT | 390.79 | 390.79 | 0% | 1
Bussmann | NH | EBH4O3SM2-16 | EBH4O3SM2-16 | SIZE 4A 1600A HOR FSD, EACH POLE SEPARAT | 1225.9 | 1225.9 | 0% | 1
Bussmann | NH | EBH4O3TM2-12 | EBH4O3TM2-12 | SIZE 4A 1250A HOR FSD,M SCREW 3 POLE SI | 1177.72 | 1177.72 | 0% | 1
Bussmann | NH | EBH4O3TM2-16 | EBH4O3TM2-16 | SIZE 4A 1600A HOR FSD, 3 POLE SIMULTANEO | 1243.86 | 1243.86 | 0% | 1
Bussmann | NH | EBHA2 | EBHA2 | NH GEAR EBH000 MICROSWITCH | 6.1 | 6.1 | 0% | 1
Bussmann | NH | EBV0023TS8 | EBV0023TS8 | SIZE00>100MM BRIDGE TERM+BRIDGE CLAMP | 72.95 | 72.95 | 0% | 1
Bussmann | NH | EBV0023TV0 | EBV0023TV0 | SIZE00100MM VER FSD V-TER WITHOUT V-CLAM | 72.95 | 72.95 | 0% | 1
Bussmann | NH | EBV0023TV1 | EBV0023TV1 | SIZE00100MM VER FSD V-TER WITH V-CLAMPS | 82.75 | 82.75 | 0% | 1
Bussmann | NH | EBV0033SS8 | EBV0033SS8 | SIZE00185MM VER FSD BRIDGE TER WITH BRI | 113.24 | 113.24 | 0% | 1
Bussmann | NH | EBV0033SV0 | EBV0033SV0 | SIZE00185MM VER FSD V-TER WITHOUT V-CLAM | 108.88 | 108.88 | 0% | 1
Bussmann | NH | EBV0033SV1 | EBV0033SV1 | SIZE00185MM VER FSD V-TER WITH V-CLAMPS | 119.77 | 119.77 | 0% | 1
Bussmann | NH | EBV0033TS8 | EBV0033TS8 | SIZE00185MM VER FSD BRIDGE TER WITH BRI | 108.88 | 108.88 | 0% | 1
Bussmann | NH | EBV0033TV0 | EBV0033TV0 | SIZE00185MM VER FSD V-TER WITHOUT V-CLAM | 108.88 | 108.88 | 0% | 1
Bussmann | NH | EBV0033TV1 | EBV0033TV1 | SIZE00185MM VER FSD V-TER WITH V-CLAMPS | 119.77 | 119.77 | 0% | 1
Bussmann | NH | EBV233SM1 | EBV233SM1 | SIZE1&2 185MM VER FSD SCREW TER WITH NU | 214.49 | 214.49 | 0% | 1
Bussmann | NH | EBV233SV0 | EBV233SV0 | SIZE1&2 185MM VER FSD V-TER WITHOUT V-CL | 212.32 | 212.32 | 0% | 1
Bussmann | NH | EBV233SV1 | EBV233SV1 | SIZE1&2 185MM VER FSD V-TER WITH V-CLAMP | 224.29 | 224.29 | 0% | 1
Bussmann | NH | EBV233SW0 | EBV233SW0 | SIZE1&2 185MM VER FSD 2V-TER WITHOUT V-C | 239.53 | 239.53 | 0% | 1
Bussmann | NH | EBV233SW1 | EBV233SW1 | SIZE1&2 185MM VER FSD 2V-TER WITH DOUBLE | 250.42 | 250.42 | 0% | 1
Bussmann | NH | EBV233TM1 | EBV233TM1 | SIZE1&2>185MM SCREW TERM+PRESS NUT | 211.23 | 211.23 | 0% | 1
Bussmann | NH | EBV233TV0 | EBV233TV0 | SIZE1&2 >185MM BUS>V-TER WITHOUT V-CLA | 210.14 | 210.14 | 0% | 1
Bussmann | NH | EBV233TV1 | EBV233TV1 | SIZE1&2 185MM VER FSD V-TER WITH V-CLAMP | 221.02 | 221.02 | 0% | 1
Bussmann | NH | EBV233TW0 | EBV233TW0 | SIZE1&2>185MM BUS>2V-TER WITHOUT V-CLAMP | 236.27 | 236.27 | 0% | 1
Bussmann | NH | EBV233TW1 | EBV233TW1 | SIZE1&2 185MM VER FSD 2V-TER WITH DOUBLE | 248.25 | 248.25 | 0% | 1
Bussmann | NH | EBV333SM2 | EBV333SM2 | SIZE3>185MM SCREW TERM WITH PRESSED NUTS | 238.45 | 238.45 | 0% | 1
Bussmann | NH | EBV333SV0 | EBV333SV0 | SIZE3>185MM BUS>V-TERM>WITHOUT V-CLAMP | 233.01 | 233.01 | 0% | 1
Bussmann | NH | EBV333SV1 | EBV333SV1 | SIZE3>185MM BUS>VER FSD>V-TERM+V-CLAMP | 244.98 | 244.98 | 0% | 1
Bussmann | NH | EBV333SW0 | EBV333SW0 | SIZE3 >185MM BUS>2V-TER WITHOUT V-CLAMPS | 260.22 | 260.22 | 0% | 1
Bussmann | NH | EBV333SW1 | EBV333SW1 | SIZE3>185MM BUS>VER FSD>2V-TERM+2V-CL | 272.2 | 272.2 | 0% | 1
Bussmann | NH | EBV333TM2 | EBV333TM2 | SIZE3>185MM SCREW TER 3 POLE SIMULTANEOU | 235.19 | 235.19 | 0% | 1
Bussmann | NH | EBV333TV0 | EBV333TV0 | SIZE3>185MM BUS>V-TER WITHOUT V-CLAMPS | 229.73 | 229.73 | 0% | 1
Bussmann | NH | EBV333TV1 | EBV333TV1 | SIZE3>185MM BUSBAR>V-TERM WITH V-CLAMPS | 240.63 | 240.63 | 0% | 1
Bussmann | NH | EBV333TW0 | EBV333TW0 | SIZE3>185MM BUS>2V-TER WITHOUT V-CLAMPS | 256.96 | 256.96 | 0% | 1
Bussmann | NH | EBV333TW1 | EBV333TW1 | SIZE3>185MM BUS>2V-TER WITH 2V-CLAMPS | 268.94 | 268.94 | 0% | 1
Bussmann | NH | FC0 | FC0 | COVER FOR POLYESTER BASE NH0 | 3.45 | 3.45 | 0% | 1
Bussmann | NH | FC00 | FC00 | FUSE COVER POLYESTER BASES NH 00 | 2.52 | 2.52 | 0% | 1
Bussmann | NH | FD2-D | FD2-D | Four Pole 2# NH BASE | 107.98 | 107.98 | 0% | 1
Bussmann | NH | FEH | FEH | FUSE EXTRACTION HANDLE DCR 3937 | 17.19 | 17.19 | 0% | 1
Bussmann | NH | FPK00-1P | FPK00-1P | IP-20 PROTECTION KIT ST BASES I NH 00 | 9.86 | 9.86 | 0% | 1
Bussmann | NH | FPK00-3P | FPK00-3P | IP-20 PROTECTION KIT ST BASES III NH00 | 18.69 | 18.69 | 0% | 1
Bussmann | NH | SBS00-D | SBS00-D | CERAMIC BASE NH00 UNI- POLAR CR 160A | 10.98 | 10.98 | 0% | 1
Bussmann | NH | SBS3-D | SBS3-D | CERAMIC BASE NH3 UNIPOLAR CR 630A | 42.42 | 42.42 | 0% | 1
Bussmann | NH | SBXL-GL | SBXL-GL | GRIPPING LUG FOR SB1XL-S/SB2XL-S FUSE BA | 7.24 | 7.24 | 0% | 1
Bussmann | NH | SBXL-TC | SBXL-TC | TERMINAL COVER FOR SBXL-S FUSE BASES | 8.13 | 8.13 | 0% | 1
Bussmann | NH | SD00-D | SD00-D | NH00 SINGLE POLE SILVER 1/4 SCREW | 6.47 | 6.71 | 3.709% | 1
Bussmann | NH | SD00-PB | SD00-PB | Size 00 Phase barrier kit | 2.67 | 2.67 | 0% | 1
Bussmann | NH | SD00-S | SD00-S | NH00 SINGLE POLE SILVER | 5.52 | 5.73 | 3.804% | 1
Bussmann | NH | SD12-PB | SD12-PB | Size1&2 Phase barrier kit ganging links | 5.62 | 5.62 | 0% | 1
Bussmann | NH | SD12-SK | SD12-SK | Shroud kit size 1,2 | 4.38 | 4.38 | 0% | 1
Bussmann | NH | SD1-D | SD1-D | 'NH1 SINGLE POLE SILVER 1/4 SCREW | 19.24 | 19.96 | 3.742% | 1
Bussmann | NH | SD1-DA-PV | SD1-DA-PV | 1# BASE Ag non-Anti, PV | 30.32 | 31.46 | 3.76% | 1
Bussmann | NH | SD1-D-PV | SD1-D-PV | NH1 SINGLE POLE SILVER 1/4 SCREW PV | 30.32 | 31.46 | 3.76% | 1
Bussmann | NH | SD1-S | SD1-S | FUSE BASE SIZE NH-01 | 21.36 | 22.16 | 3.745% | 1
Bussmann | NH | SD2-D | SD2-D | NH2 SINGLE POLE SILVER 1/4 SCREW | 23.24 | 23.94 | 3.012% | 1
Bussmann | NH | SD2-DA | SD2-DA | NH2 Single Din CE AG NO-ANTI | 27.78 | 28.61 | 2.988% | 1
Bussmann | NH | SD2-DA-PV | SD2-DA-PV | 2# BASE Ag non-Anti, PV | 33.81 | 34.82 | 2.987% | 1
Bussmann | NH | SD2-DD | SD2-DD | NH2 SINGLE POLE SILVER DOUBLE CLIP | 24.69 | 25.62 | 3.767% | 1
Bussmann | NH | SD2-D-PV | SD2-D-PV | NH2 SINGLE POLE PV | 33.81 | 34.82 | 2.987% | 1
Bussmann | NH | SD2-S | SD2-S | NH2 SINGLE POLE SILVER | 26.1 | 26.88 | 2.989% | 1
Bussmann | NH | SD3-D | SD3-D | NH3 SINGLE POLE SILVER 1/4 SCREW | 29.62 | 30.58 | 3.241% | 1
Bussmann | NH | SD3-DA | SD3-DA | NH3 SINGLE Din CE NO-ANTI | 31.65 | 32.6 | 3.002% | 1
Bussmann | NH | SD3-DA-PV | SD3-DA-PV | 3# BASE Ag non-Anti, PV | 38.52 | 39.68 | 3.011% | 1
Bussmann | NH | SD3-D-PV | SD3-D-PV | NH3 SINGLE POLE PV | 38.52 | 39.68 | 3.011% | 1
Bussmann | NH | SD3-PB | SD3-PB | Size3 Phase barrier kit ganging links | 6.94 | 6.94 | 0% | 1
Bussmann | NH | SD3-S | SD3-S | NH3 SINGLE POLE SILVER | 32.58 | 33.64 | 3.254% | 1
Bussmann | NH | SD3-SK | SD3-SK | Shroud kit size 3 | 6.25 | 6.25 | 0% | 1
Bussmann | NH | SD4-S | SD4-S | NH4 SINGLE POLE 1250A | 76.87 | 79.37 | 3.252% | 1
Bussmann | NH | SD4-S1600 | SD4-S1600 | NH4 SINGLE POLE 1600A | 93.15 | 93.15 | 0% | 1
Bussmann | NH | SDL-00 | SDL-00 | Neutral Link 00# Silver | 7.9 | 8.2 | 3.797% | 1
Bussmann | NH | SDL-1 | SDL-1 | Neutral Link 1# SILVER | 10.57 | 10.97 | 3.784% | 1
Bussmann | NH | SDL-1T | SDL-1T | Neutral Link 1# TIN | 8.47 | 8.47 | 0% | 1
Bussmann | NH | SDL-2 | SDL-2 | Neutral Link 2# SILVER | 13.28 | 13.78 | 3.765% | 1
Bussmann | NH | SDL-2T | SDL-2T | Neutral Link 2# TIN | 10.61 | 10.61 | 0% | 1
Bussmann | NH | SDL-3 | SDL-3 | Neutral Link 3# SILVER | 17.55 | 18.21 | 3.761% | 1
Bussmann | NH | SDL-3T | SDL-3T | Neutral Link 3# TIN | 14.03 | 14.03 | 0% | 1
Bussmann | NH | SP0 | SP0 | SEPARATING PLATES NH 0 | 2.52 | 2.52 | 0% | 1
Bussmann | NH | TBS00-D | TBS00-D | CERAMIC BASE NH00 | 28.34 | 28.34 | 0% | 1
Bussmann | NH | TD00-D | TD00-D | Triple Pole Base NH00 | 16.95 | 16.95 | 0% | 1
Bussmann | NH | TD00-DI | TD00-DI | Triple Integral Base NH00 CE | 18.94 | 18.94 | 0% | 1
Bussmann | NH | TD00-DI20IC | TD00-DI20IC | 3 Pole Integral base and Cover | 34.54 | 34.54 | 0% | 1
Bussmann | NH | TD00-IP20 | TD00-IP20 | NH00 IP20 Triple Pole Protection kit | 6.22 | 6.22 | 0% | 1
Bussmann | NH | TD00-IP20I | TD00-IP20I | NH00 IP20 Integral Triple COVER | 3.77 | 3.77 | 0% | 1
Bussmann | NH | TD00-IP20IC | TD00-IP20IC | NH00 IP20 Integral 3 Pole Protection | 4.17 | 4.17 | 0% | 1
Bussmann | NH | TD1-D | TD1-D | NH1 Triple Pole base CE | 54.4 | 54.4 | 0% | 1
Bussmann | NH | TD1-IP20 | TD1-IP20 | NH1 IP20 Triple Pole Protection kit | 18.94 | 18.94 | 0% | 1
Bussmann | NH | TD2-D | TD2-D | NH2 Triple Pole base CE | 71.63 | 71.63 | 0% | 1
Bussmann | NH | TD2-DD | TD2-DD | NH2 Triple Pole Base Double Clip CE | 85.95 | 88.53 | 3.002% | 1
Bussmann | NH | TD2-IP20 | TD2-IP20 | NH2 IP20 Triple Pole Protection kit | 19.75 | 19.75 | 0% | 1
Bussmann | NH | TD3-D | TD3-D | NH3 Triple Pole Base CE | 94.7 | 94.7 | 0% | 1
Bussmann | NH | TD3-IP20 | TD3-IP20 | NH3 IP20 Triple Pole Protection kit | 37.49 | 37.49 | 0% | 1
Bussmann | North American | 100K07CR | 100K07CR | INDR'L FUSE 100A 600V CANADIAN | 44.94 | 44.94 | 0% | 1
Bussmann | North American | 100L09C | 100L09C | C.S.A.FUSE FM2 CL'C'660V | 48.5 | 48.5 | 0% | 1
Bussmann | North American | 100L14C | 100L14C | C.S.A.FUSE FM2 CL'C' 600V AC | 31.48 | 31.48 | 0% | 1
Bussmann | North American | 10CIF06 | 10CIF06 | C.S.A.FUSE FM1 CL'C'600V 10A | 22.83 | 22.83 | 0% | 1
Bussmann | North American | 10CIF21 | 10CIF21 | BRUSH FUSE CANADA 10A 600V | 67.56 | 67.56 | 0% | 1
Bussmann | North American | 10H07C | 10H07C | 10AMP CANADIAN FUSE | 19.95 | 19.95 | 0% | 1
Bussmann | North American | 11675-2 | 11675-2 | POWER DISTRIBUTION BLOCK | 34.89 | 34.89 | 0% | 1
Bussmann | North American | 11675-3 | 11675-3 | POWER DISTRIBUTION BLOCK | 45.66 | 45.66 | 0% | 1
Bussmann | North American | 11675-4 | 11675-4 | POWER DISTRIBUTION BLOCK | 56.73 | 56.73 | 0% | 1
Bussmann | North American | 11675-6 | 11675-6 | POWER DISTRIBUTION BLOCK | 77.99 | 77.99 | 0% | 1
Bussmann | North American | 125M09C | 125M09C | C.S.A.FUSE FM2 CL'C'600V | 130.99 | 130.99 | 0% | 1
Bussmann | North American | 125M14C | 125M14C | C.S.A. FUSE FM2 CL'C' 125A 600V | 85.5 | 85.5 | 0% | 1
Bussmann | North American | 14002-2 | 14002-2 | Bornier, Basse tension, 115 A, AC 600 V, DC 600 V, 2P, UL, CSA | 28.87 | 28.87 | 0% | 1
Bussmann | North American | 14002-3 | 14002-3 | BARRIER TERMINAL BLOCK | 37.04 | 37.04 | 0% | 1
Bussmann | North American | 14002-4 | 14002-4 | BARRIER TERMINAL BLOCK | 52.65 | 52.65 | 0% | 1
Bussmann | North American | 14002-5 | 14002-5 | BARRIER TERMINAL BLOCK | 64.3 | 64.3 | 0% | 1
Bussmann | North American | 14004-2 | 14004-2 | ENCLOSED TERMINAL BLOCK | 26.54 | 26.54 | 0% | 1
Bussmann | North American | 14004-3 | 14004-3 | ENCLOSED TERMINAL BLOCK | 34.59 | 34.59 | 0% | 1
Bussmann | North American | 14004-5 | 14004-5 | POWER TERMINAL (3 WKS) | 54.75 | 54.75 | 0% | 1
Bussmann | North American | 150M09C | 150M09C | C.S.A. FUSE FM2 CL'C'600V | 131.05 | 131.05 | 0% | 1
Bussmann | North American | 150M14C | 150M14C | C.S.A. FUSE FM1 CL'C'600V 150A | 91.98 | 91.98 | 0% | 1
Bussmann | North American | 15CIF06 | 15CIF06 | FM1 CL'C'600V 15A | 22.83 | 22.83 | 0% | 1
Bussmann | North American | 15CIF21 | 15CIF21 | BRUSH FUSE CANADA 15A 600V | 67.56 | 67.56 | 0% | 1
Bussmann | North American | 15CIH07 | 15CIH07 | C.S.A. FUSE FM1 CL'C'600V 15A | 65.34 | 65.34 | 0% | 1
Bussmann | North American | 15H07C | 15H07C | 15AMP CANADIAN FUSE | 21.71 | 21.71 | 0% | 1
Bussmann | North American | 16021-2 | 16021-2 | POWER TERM.BLK 24PK | 149.99 | 149.99 | 0% | 1
Bussmann | North American | 16021-3 | 16021-3 | PWR TERM.BLK 24PK | 159.87 | 159.87 | 0% | 1
Bussmann | North American | 16021-4 | 16021-4 | POWER TERM.BLK 24PK | 278.02 | 278.02 | 0% | 1
Bussmann | North American | 16023-3 | 16023-3 | BUSS FUSEBLOCK | 227.84 | 227.84 | 0% | 1
Bussmann | North American | 16201-3 | 16201-3 | BUSS POWER BLOCK | 108.12 | 108.12 | 0% | 1
Bussmann | North American | 16204-1 | 16204-1 | SPLICER TERMINAL BLOCK | 44.38 | 44.38 | 0% | 1
Bussmann | North American | 16204-3 | 16204-3 | BUSS POWER BLOCK | 69.5 | 69.5 | 0% | 1
Bussmann | North American | 16220-1 | 16220-1 | POWER TERMINAL BLOCK 48PK | 62.47 | 62.47 | 0% | 1
Bussmann | North American | 16220-2 | 16220-2 | BUSS BLCK WAS PDA20104042 | 99.14 | 99.14 | 0% | 1
Bussmann | North American | 16220-3 | 16220-3 | PWR TERM.BLK 24PK | 129.65 | 129.65 | 0% | 1
Bussmann | North American | 16280-3 | 16280-3 | POWER DISTRIBUTION BLOCK | 111.09 | 111.09 | 0% | 1
Bussmann | North American | 16281-3 | 16281-3 | TERMINAL BLOCK ASSY | 85.71 | 85.71 | 0% | 1
Bussmann | North American | 16290-1 | 16290-1 | POWER DIST. STUD BLOCK | 73.67 | 73.67 | 0% | 1
Bussmann | North American | 16290-3 | 16290-3 | POWER DIST. STUD BLOCK | 154.74 | 154.74 | 0% | 1
Bussmann | North American | 16301-3 | 16301-3 | BUSS TERMINAL BLOCK | 397.4 | 397.4 | 0% | 1
Bussmann | North American | 16303-3 | 16303-3 | BUSS BLOCK WAS PTA2513 | 242.37 | 242.37 | 0% | 1
Bussmann | North American | 16306-2 | 16306-2 | POWER DISTRIBUTION BLOCK | 235.49 | 235.49 | 0% | 1
Bussmann | North American | 16306-3 | 16306-3 | POWER DISTRIBUTION BLOCK | 260.67 | 260.67 | 0% | 1
Bussmann | North American | 16321-1 | 16321-1 | POWER DIST. BLOCK 24PK | 136.83 | 136.83 | 0% | 1
Bussmann | North American | 16321-3 | 16321-3 | POWER DIST. BLOCK 15PK | 225.68 | 225.68 | 0% | 1
Bussmann | North American | 16323-3 | 16323-3 | POWER TERM.BLK 15PK | 222.97 | 222.97 | 0% | 1
Bussmann | North American | 16325-1 | 16325-1 | BUSS BLOCK (WAS PDA20204061) | 149 | 149 | 0% | 1
Bussmann | North American | 16325-3 | 16325-3 | POWER TERM.BLK 15PK | 217.45 | 217.45 | 0% | 1
Bussmann | North American | 16330-1 | 16330-1 | POWER DIST. BLOCK 24PK | 233.81 | 233.81 | 0% | 1
Bussmann | North American | 16330-3 | 16330-3 | POWER BLOCK ASSY. 15PK | 340.07 | 340.07 | 0% | 1
Bussmann | North American | 16332-3 | 16332-3 | TERM. BLOCK ASSY | 243.06 | 243.06 | 0% | 1
Bussmann | North American | 16335-3 | 16335-3 | POWER DISTRIBUTION BLOCK | 328.23 | 328.23 | 0% | 1
Bussmann | North American | 16370-1 | 16370-1 | POWER DIST. BLOCK 24PK | 138.9 | 138.9 | 0% | 1
Bussmann | North American | 16370-3 | 16370-3 | POWER DIST. BLOCK 15PK | 404.64 | 404.64 | 0% | 1
Bussmann | North American | 16371-3 | 16371-3 | TERMINAL BLOCK | 305.29 | 305.29 | 0% | 1
Bussmann | North American | 16372-2 | 16372-2 | POWER DISC. BLOCK 18PK | 384.16 | 384.16 | 0% | 1
Bussmann | North American | 16372-3 | 16372-3 | BUSS BLOCK UR PENDING | 531.65 | 531.65 | 0% | 1
Bussmann | North American | 16373-1 | 16373-1 | POWER DISC. BLOCK 24PK | 185.55 | 185.55 | 0% | 1
Bussmann | North American | 16373-3 | 16373-3 | POWER DISTRIBUTION BLOCK | 486.3 | 486.3 | 0% | 1
Bussmann | North American | 16375-3 | 16375-3 | Power Distribution Block | 343.55 | 343.55 | 0% | 1
Bussmann | North American | 16376-1 | 16376-1 | DISTRIBUTION BLOCK | 147.14 | 147.14 | 0% | 1
Bussmann | North American | 16376-3 | 16376-3 | TERMINAL BLOCK | 313.7 | 313.7 | 0% | 1
Bussmann | North American | 16377-3 | 16377-3 | POWER DISTRIBUTION BLOCK | 389.29 | 389.29 | 0% | 1
Bussmann | North American | 16383-1 | 16383-1 | POWER DIST. BLOCK 24PK | 110.55 | 110.55 | 0% | 1
Bussmann | North American | 16383-2 | 16383-2 | POWER DISTRIBUTION BLOCK | 182.15 | 182.15 | 0% | 1
Bussmann | North American | 16383-3 | 16383-3 | POWER DISTRIBUTION BLOCK | 267.99 | 267.99 | 0% | 1
Bussmann | North American | 16390-2 | 16390-2 | POWER DISTRIBUTION BLOCK | 199.85 | 199.85 | 0% | 1
Bussmann | North American | 16390-3 | 16390-3 | POWER DISTRIBUTION BLOCK | 266.46 | 266.46 | 0% | 1
Bussmann | North American | 16394-2 | 16394-2 | POWER DISTRIBUTION BLOCK | 267.42 | 267.42 | 0% | 1
Bussmann | North American | 16394-3 | 16394-3 | POWER DISTRIBUTION BLOCK | 371.73 | 371.73 | 0% | 1
Bussmann | North American | 16395-3 | 16395-3 | POWER DIST. BLOCK 15PK | 241.8 | 241.8 | 0% | 1
Bussmann | North American | 16500-2 | 16500-2 | BUSS BLOCK WAS PTA3522 | 389.99 | 389.99 | 0% | 1
Bussmann | North American | 16528-1 | 16528-1 | POWER DIST. BLOCK 6PK | 353.97 | 353.97 | 0% | 1
Bussmann | North American | 16528-3 | 16528-3 | PWR TERM.BLK 6PK | 581.89 | 581.89 | 0% | 1
Bussmann | North American | 16530-3 | 16530-3 | PWR TRM.BLK 6PK | 544.92 | 544.92 | 0% | 1
Bussmann | North American | 16582-1 | 16582-1 | POWER DISTRIBUTION BLOCK | 236.79 | 236.79 | 0% | 1
Bussmann | North American | 16582-2 | 16582-2 | POWER DISTRIBUTION BLOCK | 343.85 | 343.85 | 0% | 1
Bussmann | North American | 16582-3 | 16582-3 | TERM. BLOCK ASSY 6PK | 301.03 | 301.03 | 0% | 1
Bussmann | North American | 16591-3 | 16591-3 | POWER DISTRIBUTION BLOCK | 496.39 | 496.39 | 0% | 1
Bussmann | North American | 16593-2 | 16593-2 | POWER DISTRIBUTION BLOCK | 305.57 | 305.57 | 0% | 1
Bussmann | North American | 16593-3 | 16593-3 | POWER DISTRIBUTION BLOCK | 610.55 | 610.55 | 0% | 1
Bussmann | North American | 1A0065 | 1A0065 | 2 FUSE CLIPS FOR 3" DIA. | 1004.08 | 1004.08 | 0% | 1
Bussmann | North American | 1A1478 | 1A1478 | TRON FUSECLIP ILSCO M165 | 20.7 | 20.7 | 0% | 1
Bussmann | North American | 1A1837 | 1A1837 | TRON FUSE CLIP | 3.4 | 3.4 | 0% | 1
Bussmann | North American | 1B0089 | 1B0089 | BUSS FUSEBLOCK CLASS T | 1425.72 | 1425.72 | 0% | 1
Bussmann | North American | 1BS101 | 1BS101 | BUSS FUSEBLOCK | 109.17 | 109.17 | 0% | 1
Bussmann | North American | 1BS102 | 1BS102 | BUSS FUSEBLOCK | 208.4 | 208.4 | 0% | 1
Bussmann | North American | 1BS103 | 1BS103 | BUSS FUSEBLOCK | 212.06 | 212.06 | 0% | 1
Bussmann | North American | 1BS104 | 1BS104 | BUSS FUSEBLOCK | 349.92 | 349.92 | 0% | 1
Bussmann | North American | 1CIF06 | 1CIF06 | FUSE FM1 CL'C' 1A 600V | 23.48 | 23.48 | 0% | 1
Bussmann | North American | 1CIF21 | 1CIF21 | 1AMP INDUSTRIAL FUSE | 65.66 | 65.66 | 0% | 1
Bussmann | North American | 200M09C | 200M09C | C.S.A. FUSE | 73.47 | 73.47 | 0% | 1
Bussmann | North American | 200M14C | 200M14C | C.S.A. FUSE CL'C' 200A 600V | 91.98 | 91.98 | 0% | 1
Bussmann | North American | 20CIF06 | 20CIF06 | 20AMP CANADIAN FUSE | 23.56 | 23.56 | 0% | 1
Bussmann | North American | 20CIF21 | 20CIF21 | BRUSH FUSE CANADA 20A 600V | 67.56 | 67.56 | 0% | 1
Bussmann | North American | 20H07C | 20H07C | 20AMP CANADIAN FUSE | 26.27 | 26.27 | 0% | 1
Bussmann | North American | 250P09C | 250P09C | 250A 600V FM2 FUSE CSA 22.2 | 178.09 | 178.09 | 0% | 1
Bussmann | North American | 250P11C | 250P11C | 250Amp 600V AC BS88 INDUSTRIAL FUSE | 282.03 | 282.03 | 0% | 1
Bussmann | North American | 25CIF06 | 25CIF06 | 25A 600V BRUSH CANADA FUSE | 23.56 | 23.56 | 0% | 1
Bussmann | North American | 25CIF21 | 25CIF21 | 25A 600V BRUSH FUSE CANADA | 67.56 | 67.56 | 0% | 1
Bussmann | North American | 25H07C | 25H07C | 25Amp 600V CANADIAN FUSE | 26.53 | 26.53 | 0% | 1
Bussmann | North American | 2605BS | 2605BS | BUSS FUSEBLOCK | 246.12 | 246.12 | 0% | 1
Bussmann | North American | 2A0660 | 2A0660 | Isolateur, Basse tension | 6.3 | 6.3 | 0% | 1
Bussmann | North American | 2A0661 | 2A0661 | Isolateur, Basse tension 2 | 20.7 | 20.7 | 0% | 1
Bussmann | North American | 2A1073 | 2A1073 | CONNECTOR ASSEMBLY | 6.33 | 6.33 | 0% | 1
Bussmann | North American | 2A1279 | 2A1279 | Doublesided Male Dovetail | 303.15 | 303.15 | 0% | 100
Bussmann | North American | 2H07C | 2H07C | 2A CANADIAN FUSE | 19.95 | 19.95 | 0% | 1
Bussmann | North American | 300P09C | 300P09C | 300AMP 600V INDUSTRIAL FUSE | 159.61 | 159.61 | 0% | 1
Bussmann | North American | 30CIF06 | 30CIF06 | 30A CANADIAN FUSE | 23.56 | 23.56 | 0% | 1
Bussmann | North American | 30CIH07 | 30CIH07 | C.S.A. FUSE FM1 CL'C' 30A 600V | 70.71 | 70.71 | 0% | 1
Bussmann | North American | 30H07C | 30H07C | 30Amp 600V ac CANADIAN FUSE | 28.86 | 28.86 | 0% | 1
Bussmann | North American | 350P09C | 350P09C | C.S.A. FUSE FM2 CL'C'600V | 157.29 | 157.29 | 0% | 1
Bussmann | North American | 3742 | 3742 | BUSS END BARRIER | 7.08 | 7.08 | 0% | 1
Bussmann | North American | 3743 | 3743 | BUSS FUSEBLOCK | 34.27 | 34.27 | 0% | 1
Bussmann | North American | 3CIF06 | 3CIF06 | C.S.A.FUSE FM1 CL'C'600V 3A | 20.15 | 20.15 | 0% | 1
Bussmann | North American | 3CIF21 | 3CIF21 | C.S.A.FUSE FM1 CL'C'600V 3A | 65.66 | 65.66 | 0% | 1
Bussmann | North American | 3CIH07 | 3CIH07 | C.S.A. FUSE FM1 CL'C'600V | 58.8 | 58.8 | 0% | 1
Bussmann | North American | 400P11C | 400P11C | 400Amp 600V AC BS88 INDUSTRIAL FUSE | 355.11 | 355.11 | 0% | 1
Bussmann | North American | 40CIK07 | 40CIK07 | 40A FM1 CL'C'600V | 152.77 | 152.77 | 0% | 1
Bussmann | North American | 40K07C | 40K07C | 40A 600V FUSE CANADA | 39.06 | 39.06 | 0% | 1
Bussmann | North American | 4164-FR | 4164-FR | BUSS FUSEBLOCK | 39.95 | 39.95 | 0% | 1
Bussmann | North American | 4180 | 4180 | FUSECLIP | 1042.62 | 1042.62 | 0% | 100
Bussmann | North American | 4528 | 4528 | BUSS FUSEBLOCK | 48.03 | 48.03 | 0% | 1
Bussmann | North American | 4H07C | 4H07C | 4A 600V AC CANADIAN FUSE | 19.95 | 19.95 | 0% | 1
Bussmann | North American | 50K07C | 50K07C | 50A 600V CANADIAN FUSE | 39.06 | 39.06 | 0% | 1
Bussmann | North American | 5592-01 | 5592-01 | FUSE CLIP SILVER PLATED | 4.45 | 4.9 | 10.11% | 1
Bussmann | North American | 5960-07 | 5960-07 | FUSE CLIP | 215.52 | 215.52 | 0% | 100
Bussmann | North American | 5960-09 | 5960-09 | FUSE CLIP | 1.87 | 1.87 | 0% | 1
Bussmann | North American | 5960-62 | 5960-62 | FUSE CLIP 638 BRONZE | 2.97 | 2.97 | 0% | 1
Bussmann | North American | 5960-63 | 5960-63 | FUSE CLIP | 3.03 | 3.03 | 0% | 1
Bussmann | North American | 600R11C | 600R11C | 600AMP 600V AC BS88 FUSE | 405.3 | 405.3 | 0% | 1
Bussmann | North American | 60CIK07 | 60CIK07 | C.S.A. FUSE FM1 CL'C'600V | 74.8 | 74.8 | 0% | 1
Bussmann | North American | 60K07C | 60K07C | 60A 600V AC BRUSH FUSE CANADA | 39.06 | 39.06 | 0% | 1
Bussmann | North American | 6CIF06 | 6CIF06 | C.S.A.FUSE FM1 CL'C'600V | 20.15 | 20.15 | 0% | 1
Bussmann | North American | 6CIF21 | 6CIF21 | 6A BRUSH FUSE CANADA | 66.99 | 66.99 | 0% | 1
Bussmann | North American | 6H07C | 6H07C | 6A 600V CANADIAN FUSE | 19.95 | 19.95 | 0% | 1
Bussmann | North American | 80K07CR | 80K07CR | 80A BRUSH FUSE CANADA | 44.94 | 44.94 | 0% | 1
Bussmann | North American | 80L09C | 80L09C | C.S.A.FM2 CL'C'600V 80A | 48.5 | 48.5 | 0% | 1
Bussmann | North American | 80L14C | 80L14C | C.S.A.FUSE FM2 CL'C'600V | 31.48 | 31.48 | 0% | 1
Bussmann | North American | ANL-100 | ANL-100 | ANL CURRENT LIMITER FUSE - 100 AMP | 71.62 | 71.62 | 0% | 1
Bussmann | North American | ANL-125 | ANL-125 | ANL CURRENT LIMITER FUSE - 125 AMP | 79.23 | 79.23 | 0% | 1
Bussmann | North American | ANL-130 | ANL-130 | ANL CURRENT LIMITER FUSE - 130 AMP | 78.02 | 78.02 | 0% | 1
Bussmann | North American | ANL-150 | ANL-150 | ANL CURRENT LIMITER FUSE - 150 AMP | 71.62 | 71.62 | 0% | 1
Bussmann | North American | ANL-175 | ANL-175 | ANL CURRENT LIMITER FUSE - 175 AMP | 78.02 | 78.02 | 0% | 1
Bussmann | North American | ANL-200 | ANL-200 | ANL CURRENT LIMITER FUSE - 200 AMP | 71.62 | 71.62 | 0% | 1
Bussmann | North American | ANL-225 | ANL-225 | BUSS AIRCRAFT LIMITER | 78.02 | 78.02 | 0% | 1
Bussmann | North American | ANL-250 | ANL-250 | ANL CURRENT LIMITER FUSE - 250 AMP | 74.97 | 74.97 | 0% | 1
Bussmann | North American | ANL-275 | ANL-275 | ANL CURRENT LIMITER FUSE - 275 AMP | 74.97 | 74.97 | 0% | 1
Bussmann | North American | ANL-300 | ANL-300 | ANL CURRENT LIMITER FUSE - 300 AMP | 79.23 | 79.23 | 0% | 1
Bussmann | North American | ANL-325 | ANL-325 | ANL CURRENT LIMITER FUSE - 325 AMP | 74.97 | 74.97 | 0% | 1
Bussmann | North American | ANL-35 | ANL-35 | ANL CURRENT LIMITER FUSE - 35 AMP | 78.02 | 78.02 | 0% | 1
Bussmann | North American | ANL-350 | ANL-350 | ANL CURRENT LIMITER FUSE - 350 AMP | 79.23 | 79.23 | 0% | 1
Bussmann | North American | ANL-40 | ANL-40 | ANL CURRENT LIMITER FUSE - 40 AMP | 78.02 | 78.02 | 0% | 1
Bussmann | North American | ANL-400 | ANL-400 | ANL CURRENT LIMITER FUSE - 400 AMP | 78.02 | 78.02 | 0% | 1
Bussmann | North American | ANL-50 | ANL-50 | ANL CURRENT LIMITER FUSE - 50 AMP | 78.02 | 78.02 | 0% | 1
Bussmann | North American | ANL-500 | ANL-500 | ANL CURRENT LIMITER FUSE - 500 AMP | 74.97 | 74.97 | 0% | 1
Bussmann | North American | ANL-60 | ANL-60 | ANL CURRENT LIMITER FUSE - 60 AMP | 78.02 | 78.02 | 0% | 1
Bussmann | North American | ANL-600 | ANL-600 | BUSS AIRCRAFT LIMITER | 138.1 | 138.1 | 0% | 1
Bussmann | North American | ANL-675 | ANL-675 | BUSS AIRCRAFT LIMITER | 138.1 | 138.1 | 0% | 1
Bussmann | North American | ANL-750 | ANL-750 | BUSS AIRCRAFT LIMITER | 138.1 | 138.1 | 0% | 1
Bussmann | North American | ANL-80 | ANL-80 | ANL CURRENT LIMITER FUSE - 80 AMP | 74.97 | 74.97 | 0% | 1
Bussmann | North American | B8439559 | B8439559 | BUSS SEMICONDUCTOR FUSE | 571.71 | 571.71 | 0% | 1
Bussmann | North American | BAC01 | BAC01 | Aux Contact, Compact 1NO+1NC | 44.11 | 44.11 | 0% | 1
Bussmann | North American | BAC02 | BAC02 | Aux Contact, Compact 2NO | 45.86 | 45.86 | 0% | 1
Bussmann | North American | BAC03 | BAC03 | Aux Contact, 1NO+1NC | 44.11 | 44.11 | 0% | 1
Bussmann | North American | BAC05 | BAC05 | Aux Contact, 1NO | 45.86 | 45.86 | 0% | 1
Bussmann | North American | BAC06 | BAC06 | Aux Contact, 1NC | 45.86 | 45.86 | 0% | 1
Bussmann | North American | BAC-HOLDER2 | BAC-HOLDER2 | Aux Contact Holder | 53.46 | 53.46 | 0% | 1
Bussmann | North American | BB1P100M12 | BB1P100M12 | Sngl-phase 1000v DC BB, 100A, 12 pins EC | 34.56 | 34.56 | 0% | 1
Bussmann | North American | BB1P100M15 | BB1P100M15 | Sngl-phase 1000v DC BB, 100A, 15 pins EC | 41.02 | 41.02 | 0% | 1
Bussmann | North American | BB1P100M3 | BB1P100M3 | ngl-phase 1000v DC BB, 100A, 3 pins EC | 14.86 | 14.86 | 0% | 1
Bussmann | North American | BB1P100M4 | BB1P100M4 | 1PH, 1000VDC 100A Busbar, 4-Pole | 17.27 | 17.27 | 0% | 1
Bussmann | North American | BB1P100M57 | BB1P100M57 | Sngl-phs 1000v DC BB, 100A, 57 pin NO EC | 128.61 | 128.61 | 0% | 1
Bussmann | North American | BB1P100M6 | BB1P100M6 | Sngl-phase 1000v DC BB, 100A, 6 pins EC | 21.89 | 21.89 | 0% | 1
Bussmann | North American | BB1P100M9 | BB1P100M9 | Sngl-phase 1000v DC BB, 100A, 9 pins EC | 27.9 | 27.9 | 0% | 1
Bussmann | North American | BB3P100M12 | BB3P100M12 | Three phase bb,100A,12 pins,assembled EC | 77.69 | 77.69 | 0% | 1
Bussmann | North American | BB3P100M15 | BB3P100M15 | Three phase bb,100A,15 pins,assembled EC | 105.23 | 105.23 | 0% | 1
Bussmann | North American | BB3P100M57 | BB3P100M57 | Three phase bb,100A, 57 pins, w/o endcap | 352.32 | 352.32 | 0% | 1
Bussmann | North American | BB3P100M6 | BB3P100M6 | Three phase bb, 100A, 6 pins, assembled | 48.84 | 48.84 | 0% | 1
Bussmann | North American | BB3P100M9 | BB3P100M9 | Three phase bb,100A,9 pins, assembled EC | 67.24 | 67.24 | 0% | 1
Bussmann | North American | BCM603-1C | BCM603-1C | CC FUSE BLOCK W/ WIRE CONNECTOR - 1 POLE | 33.15 | 33.15 | 0% | 1
Bussmann | North American | BCM603-1P | BCM603-1P | CC FUSE BLOCK W/ PRESSURE PLATE - 1 POLE | 19.16 | 19.16 | 0% | 1
Bussmann | North American | BCM603-1PQ | BCM603-1PQ | CC FUSE BLOCK W/ PP & QC - 1 POLE | 26.18 | 26.18 | 0% | 1
Bussmann | North American | BCM603-1S | BCM603-1S | CC FUSE BLOCK W/ SCREW- 1 POLE | 21.02 | 21.02 | 0% | 1
Bussmann | North American | BCM603-1SQ | BCM603-1SQ | CC FUSE BLOCK W/ SCREW & QC - 1 POLE | 21.02 | 21.02 | 0% | 1
Bussmann | North American | BCM603-2C | BCM603-2C | CC FUSE BLOCK W/ WIRE CONNECTOR - 2 POLE | 85.12 | 85.12 | 0% | 1
Bussmann | North American | BCM603-2P | BCM603-2P | CC FUSE BLOCK W/ PRESSURE PLATE - 2 POLE | 38.45 | 38.45 | 0% | 1
Bussmann | North American | BCM603-2PQ | BCM603-2PQ | CC FUSE BLOCK W/ PP & QC - 2 POLE | 39.5 | 39.5 | 0% | 1
Bussmann | North American | BCM603-2S | BCM603-2S | CC FUSE BLOCK W/ SCREW - 2 POLE | 30.96 | 30.96 | 0% | 1
Bussmann | North American | BCM603-2SQ | BCM603-2SQ | CC FUSE BLOCK W/ SCREW & QC - 2 POLE | 33.21 | 33.21 | 0% | 1
Bussmann | North American | BCM603-3C | BCM603-3C | CC FUSE BLOCK W/ WIRE CONNECTOR - 3 POLE | 122.77 | 122.77 | 0% | 1
Bussmann | North American | BCM603-3P | BCM603-3P | CC FUSE BLOCK W/ PRESSURE PLATE - 3 POLE | 50.78 | 50.78 | 0% | 1
Bussmann | North American | BCM603-3PQ | BCM603-3PQ | CC FUSE BLOCK W/ PP & QC - 3 POLE | 51.81 | 51.81 | 0% | 1
Bussmann | North American | BCM603-3S | BCM603-3S | CC FUSE BLOCK W/ SCREW - 3 POLE | 44.89 | 44.89 | 0% | 1
Bussmann | North American | BCM603-3SQ | BCM603-3SQ | CC FUSE BLOCK W/ SCREW & QC - 3 POLE | 44.89 | 44.89 | 0% | 1
Bussmann | North American | BG3011B | BG3011B | FUSEBLOCK WAS 2891 | 60.84 | 60.84 | 0% | 1
Bussmann | North American | BG3011PQ | BG3011PQ | FUSEBLOCK WAS 2087 | 39.55 | 39.55 | 0% | 1
Bussmann | North American | BG3011SQ | BG3011SQ | FUSEBLOCK WAS 2961 | 25.2 | 25.2 | 0% | 1
Bussmann | North American | BG3012B | BG3012B | FUSEBLOCK WAS 2894 | 134.43 | 134.43 | 0% | 1
Bussmann | North American | BG3012SQ | BG3012SQ | FUSEBLOCK WAS 2917 | 59.62 | 59.62 | 0% | 1
Bussmann | North American | BG3013B | BG3013B | FUSEBLOCK WAS 2897 | 169.33 | 169.33 | 0% | 1
Bussmann | North American | BG3021SQ | BG3021SQ | BUSS FUSEBLOCK WAS 2962 | 31.53 | 31.53 | 0% | 1
Bussmann | North American | BG3031B | BG3031B | BUSS FUSEBLOCK WAS 2893 | 60.84 | 60.84 | 0% | 1
Bussmann | North American | BG3031S | BG3031S | FUSEBLOCK WAS 2963 | 10.96 | 10.96 | 0% | 1
Bussmann | North American | BG3032S | BG3032S | BUSS FUSEBLOCK WAS 2919 | 26.6 | 26.6 | 0% | 1
Bussmann | North American | BG3033S | BG3033S | FUSEBLOCK WAS 2967 | 37.42 | 37.42 | 0% | 1
Bussmann | North American | BH-0111 | BH-0111 | MODULAR BLOCK | 183.21 | 183.21 | 0% | 1
Bussmann | North American | BH-0112 | BH-0112 | MODULAR BLOCK | 183.21 | 183.21 | 0% | 1
Bussmann | North American | BH-0121 | BH-0121 | MODULAR FUSEBLOCK | 201.55 | 201.55 | 0% | 1
Bussmann | North American | BH-0122 | BH-0122 | MODULAR BLOCK | 183.21 | 183.21 | 0% | 1
Bussmann | North American | BH-1131 | BH-1131 | MODULAR BLOCK | 246.69 | 246.69 | 0% | 1
Bussmann | North American | BH-1132 | BH-1132 | MODULAR BLOCK | 246.69 | 246.69 | 0% | 1
Bussmann | North American | BH-1133 | BH-1133 | MODULAR BLOCK | 246.69 | 246.69 | 0% | 1
Bussmann | North American | BH-2033 | BH-2033 | MODULAR BLOCK | 463.29 | 463.29 | 0% | 1
Bussmann | North American | BH-3033 | BH-3033 | MODULAR BLOCK | 374.21 | 374.21 | 0% | 1
Bussmann | North American | BH-3144 | BH-3144 | MODULAR BLOCK | 512.86 | 512.86 | 0% | 1
Bussmann | North American | BH-3145 | BH-3145 | MODULAR BLOCK | 379.56 | 379.56 | 0% | 1
Bussmann | North American | BK3-GBHV016A6FR | BK3-GBHV016A6FR | BUSS SEMICONDUCTOR 500V | 14.12 | 15.32 | 8.499% | 1
Bussmann | North American | BK3-GBHV025A6FR | BK3-GBHV025A6FR | BUSS SEMICONDUCTOR 500V | 14.14 | 16.12 | 14% | 1
Bussmann | North American | BK3-GBHV030A6FR | BK3-GBHV030A6FR | BUSS SEMICONDUCTOR 500V ROHS COMPLIANT | 14.14 | 16.26 | 14.99% | 1
Bussmann | North American | BK-5956-16-R | BK-5956-16-R | TRON FUSE CLIP | 169.78 | 169.78 | 0% | 100
Bussmann | North American | BK-GBH-V016A6F | BK-GBH-V016A6F | BUSS SEMICONDUCTOR 500V | 8.01 | 8.01 | 0% | 1
Bussmann | North American | BK-GBH-V016A6FR | BK-GBH-V016A6FR | BUSS SEMICONDUCTOR 500V | 8.01 | 8.69 | 8.489% | 1
Bussmann | North American | BK-GBH-V030A6FR | BK-GBH-V030A6FR | BUSS SEMICONDUCTOR 500V ROHS COMPLIANT | 7.77 | 8.94 | 15.06% | 1
Bussmann | North American | BK-HEB-AA | BK-HEB-AA | BUSS FUSEHOLDER WATERPROOF | 35.08 | 35.08 | 0% | 1
Bussmann | North American | BK-HPC-D | BK-HPC-D | BUSS FUSEHOLDER | 93.32 | 93.32 | 0% | 1
Bussmann | North American | BK-HPF | BK-HPF | BUSS FUSEHOLDER S.D. | 29.61 | 29.61 | 0% | 1
Bussmann | North American | BK-HPG | BK-HPG | BUSS FUSEHOLDER | 33.07 | 33.07 | 0% | 1
Bussmann | North American | BK-HPS | BK-HPS | BUSS FUSEHOLDER | 40.13 | 40.13 | 0% | 1
Bussmann | North American | BK-HPS-EE | BK-HPS-EE | BUSS FUSEHOLDER | 52.44 | 52.44 | 0% | 1
Bussmann | North American | BK-HPS-RR | BK-HPS-RR | BUSS FUSEHOLDER S.D. | 50.55 | 50.55 | 0% | 1
Bussmann | North American | BK-SC-10 | BK-SC-10 | BUSS SC FUSE CLASS G | 21.96 | 21.96 | 0% | 1
Bussmann | North American | BK-SC-15 | BK-SC-15 | BUSS SC FUSE CLASS G | 13.9 | 13.9 | 0% | 1
Bussmann | North American | BK-SC-20 | BK-SC-20 | BUSS SC FUSE CLASS G | 14.68 | 14.68 | 0% | 1
Bussmann | North American | BK-SC-25 | BK-SC-25 | BUSS SC FUSE CLASS G | 40.19 | 40.19 | 0% | 1
Bussmann | North American | BK-SC-3 | BK-SC-3 | BUSS SC FUSE CLASS G | 23.66 | 23.66 | 0% | 1
Bussmann | North American | BK-SC-30 | BK-SC-30 | BUSS SC FUSE CLASS G | 30.25 | 30.25 | 0% | 1
Bussmann | North American | BK-SC-60 | BK-SC-60 | BUSS SC FUSE CLASS G | 32.76 | 32.76 | 0% | 1
Bussmann | North American | BMM603-1C | BMM603-1C | MIDGET FUSE BLOCK W/WIRE CONNECTOR - 1p | 31.89 | 31.89 | 0% | 1
Bussmann | North American | BMM603-1PQ | BMM603-1PQ | MIDGET FUSE BLOCK W/ PP & QC - 1 POLE | 19.08 | 19.08 | 0% | 1
Bussmann | North American | BMM603-1SQ | BMM603-1SQ | MIDGET FUSE BLOCK W/ SCREW & QC - 1 POLE | 14.26 | 14.26 | 0% | 1
Bussmann | North American | BMM603-2C | BMM603-2C | MIDGET FUSE BLOCK W/ WIRE CONNECTOR - 2P | 47.12 | 47.12 | 0% | 1
Bussmann | North American | BMM603-2PQ | BMM603-2PQ | MIDGET FUSE BLOCK W/ PP & QC - 2 POLE | 32.58 | 32.58 | 0% | 1
Bussmann | North American | BMM603-2SQ | BMM603-2SQ | MIDGET FUSE BLOCK W/ SCREW & QC - 2 POLE | 24.78 | 24.78 | 0% | 1
Bussmann | North American | BMM603-3PQ | BMM603-3PQ | MIDGET FUSE BLOCK W/ PP & QC - 3 POLE | 41.69 | 41.69 | 0% | 1
Bussmann | North American | BMM603-3SQ | BMM603-3SQ | MIDGET FUSE BLOCK W/ SCREW & QC - 3 POLE | 32.88 | 32.88 | 0% | 1
Bussmann | North American | CH30J1 | CH30J1 | 30AJ MODULAR FUSEHOLDER SINGLE POLE | 44.24 | 44.24 | 0% | 1
Bussmann | North American | CH30J1I | CH30J1I | 30AJ INDICATOR FUSEHOLDER SINGLE POLE | 51.09 | 51.09 | 0% | 1
Bussmann | North American | CH30J2 | CH30J2 | 30AJ MODULEAR FUSEHOLDER 2 POLE | 95.47 | 95.47 | 0% | 1
Bussmann | North American | CH30J2I | CH30J2I | 30AJ INDICATOR FUSEHOLDER 2 POLE | 108.51 | 108.51 | 0% | 1
Bussmann | North American | CH30J3 | CH30J3 | 30AJ MODULAR FUSEHOLDER 3 POLE | 145.51 | 145.51 | 0% | 1
Bussmann | North American | CH30J3I | CH30J3I | 30AJ INDICATOR FUSEHOLDER 3 POLE | 165.16 | 165.16 | 0% | 1
Bussmann | North American | CH60J1 | CH60J1 | 60AJ MODULAR FUSEHOLDER SINGLE POLE | 48.72 | 48.72 | 0% | 1
Bussmann | North American | CH60J1I | CH60J1I | 60AJ INDICATOR FUSEHOLDER SINGLE POLE | 55.42 | 55.42 | 0% | 1
Bussmann | North American | CH60J2 | CH60J2 | 60AJ MODULEAR FUSEHOLDER 2 POLE | 101.84 | 101.84 | 0% | 1
Bussmann | North American | CH60J2I | CH60J2I | 60AJ INDICATOR FUSEHOLDER 2 POLE | 114.75 | 114.75 | 0% | 1
Bussmann | North American | CH60J3 | CH60J3 | 60AJ MODULAR FUSEHOLDER 3 POLE | 153.99 | 153.99 | 0% | 1
Bussmann | North American | CH60J3I | CH60J3I | 60AJ INDICATOR FUSEHOLDER 3 POLE | 178.24 | 178.24 | 0% | 1
Bussmann | North American | CPB160-3 | CPB160-3 | COVER/SCREW ASSY. | 7.66 | 7.66 | 0% | 1
Bussmann | North American | CPB162-1 | CPB162-1 | COVER/SCREW ASSY. | 5.77 | 5.77 | 0% | 1
Bussmann | North American | CPB162-3 | CPB162-3 | COVER/SCREW ASSY. FOR 3 POLE 160XX | 6.63 | 6.63 | 0% | 1
Bussmann | North American | CPDB-1 | CPDB-1 | 163 SER POWER BLK. COVER | 10.97 | 10.97 | 0% | 1
Bussmann | North American | CPDB165 | CPDB165 | 165XX PDB SNAP-ON-COVER | 22.31 | 22.31 | 0% | 1
Bussmann | North American | CPDB-2 | CPDB-2 | 163 SER POWER BLK. COVER | 14.86 | 14.86 | 0% | 1
Bussmann | North American | CPDB-3 | CPDB-3 | 163 SER POWER BLK. COVER | 17.48 | 17.48 | 0% | 1
Bussmann | North American | CVR-CCM | CVR-CCM | 10x38 CVR ASY | 20.3 | 20.3 | 0% | 1
Bussmann | North American | CVR-CCM-QC | CVR-CCM-QC | 10x38 CVR-QC ASY for QCs | 20.3 | 20.3 | 0% | 1
Bussmann | North American | CVRI-CCM | CVRI-CCM | 10x38 CVR ASY W/ IND | 20.3 | 20.3 | 0% | 1
Bussmann | North American | CVRI-CCM-QC | CVRI-CCM-QC | 10x38 CVR-QC ASY W/ IND | 26.42 | 26.42 | 0% | 1
Bussmann | North American | CVRI-J-60030 | CVRI-J-60030 | J 60030 CVR ASY W/ IND | 28.18 | 28.18 | 0% | 1
Bussmann | North American | CVRI-J-60060 | CVRI-J-60060 | J 60060 CVR ASY W/ IND | 28.18 | 28.18 | 0% | 1
Bussmann | North American | CVRI-J-60100-M | CVRI-J-60100-M | CLASS J 600V 100A FUSE COVER ASSEMBLY | 59.32 | 59.32 | 0% | 1
Bussmann | North American | CVRI-J-60200-M | CVRI-J-60200-M | CLASS J 600V 200A FUSE COVER ASSEMBLY | 68.36 | 68.36 | 0% | 1
Bussmann | North American | CVRI-J-60400-M | CVRI-J-60400-M | COVER, INDICATING, CLASS-J 400A | 105.78 | 105.78 | 0% | 1
Bussmann | North American | CVRI-J-60600 | CVRI-J-60600 | Cover Class J 600V 600A with indication | 156.96 | 156.96 | 0% | 1
Bussmann | North American | CVRI-RH-25030 | CVRI-RH-25030 | R/H 25030 CVR ASY W/ IND | 22.47 | 22.47 | 0% | 1
Bussmann | North American | CVRI-RH-25060 | CVRI-RH-25060 | R/H 25060 CVR ASY W/ IND | 21.15 | 21.15 | 0% | 1
Bussmann | North American | CVRI-RH-25100 | CVRI-RH-25100 | Cover Class R and H 250V 100A with indic | 64.09 | 64.09 | 0% | 1
Bussmann | North American | CVRI-RH-25200 | CVRI-RH-25200 | Cover Class R and H 250V 200A with indic | 86.04 | 86.04 | 0% | 1
Bussmann | North American | CVRI-RH-25400 | CVRI-RH-25400 | Cover Class R and H 250V 400A with indic | 124.09 | 124.09 | 0% | 1
Bussmann | North American | CVRI-RH-25600 | CVRI-RH-25600 | Cover Class R and H 250V 600A with indic | 196.63 | 196.63 | 0% | 1
Bussmann | North American | CVRI-RH-60030 | CVRI-RH-60030 | R/H 60030 CVR ASY W/ IND | 28.63 | 28.63 | 0% | 1
Bussmann | North American | CVRI-RH-60060 | CVRI-RH-60060 | R/H 60060 CVR ASY W/ IND | 33.16 | 33.16 | 0% | 1
Bussmann | North American | CVRI-RH-60100 | CVRI-RH-60100 | Cover Class R and H 600V 100A with indic | 77.79 | 77.79 | 0% | 1
Bussmann | North American | CVRI-RH-60200 | CVRI-RH-60200 | Cover Class R and H 600V 200A with indic | 98.29 | 98.29 | 0% | 1
Bussmann | North American | CVRI-RH-60400 | CVRI-RH-60400 | Cover Class R and H 600V 400A with indic | 155.16 | 155.16 | 0% | 1
Bussmann | North American | CVRI-RH-60600 | CVRI-RH-60600 | Cover Class R and H 600V 600A with indic | 242.43 | 242.43 | 0% | 1
Bussmann | North American | CVR-J-60030 | CVR-J-60030 | J 60030 CVR ASY | 21.72 | 21.72 | 0% | 1
Bussmann | North American | CVR-J-60060 | CVR-J-60060 | J 60060 CVR ASY | 21.72 | 21.72 | 0% | 1
Bussmann | North American | CVR-J-60100-M | CVR-J-60100-M | CLASS J 600V 100A FUSE COVER ASSEMBLY | 33.39 | 33.39 | 0% | 1
Bussmann | North American | CVR-J-60200-M | CVR-J-60200-M | CLASS J 600V 200A FUSE COVER ASSEMBLY | 42.35 | 42.35 | 0% | 1
Bussmann | North American | CVR-J-60400-M | CVR-J-60400-M | COVER, CLASS-J 400A | 81.9 | 81.9 | 0% | 1
Bussmann | North American | CVR-J-60600 | CVR-J-60600 | Cover Class J 600V 600A | 139.86 | 139.86 | 0% | 1
Bussmann | North American | CVR-RH-25030 | CVR-RH-25030 | R/H 25030 CVR ASY | 21.8 | 21.8 | 0% | 1
Bussmann | North American | CVR-RH-25060 | CVR-RH-25060 | R/H 25060 CVR ASY | 22.53 | 22.53 | 0% | 1
Bussmann | North American | CVR-RH-25100 | CVR-RH-25100 | Cover Class R and H 250V 100A | 38.87 | 38.87 | 0% | 1
Bussmann | North American | CVR-RH-25200 | CVR-RH-25200 | Cover Class R and H 250V 200A | 55.05 | 55.05 | 0% | 1
Bussmann | North American | CVR-RH-25400 | CVR-RH-25400 | Cover Class R and H 250V 400A | 89.5 | 89.5 | 0% | 1
Bussmann | North American | CVR-RH-25600 | CVR-RH-25600 | Cover Class R and H 250V 600A | 162.03 | 162.03 | 0% | 1
Bussmann | North American | CVR-RH-60030 | CVR-RH-60030 | R/H 60030 CVR ASY | 22.53 | 22.53 | 0% | 1
Bussmann | North American | CVR-RH-60060 | CVR-RH-60060 | R/H 60060 CVR ASY | 26.73 | 26.73 | 0% | 1
Bussmann | North American | CVR-RH-60100 | CVR-RH-60100 | Cover Class R and H 600V 100A | 48.78 | 48.78 | 0% | 1
Bussmann | North American | CVR-RH-60200 | CVR-RH-60200 | Cover Class R and H 600V 200A | 64.33 | 64.33 | 0% | 1
Bussmann | North American | CVR-RH-60400 | CVR-RH-60400 | Cover Class R and H 600V 400A | 114.94 | 114.94 | 0% | 1
Bussmann | North American | CVR-RH-60600 | CVR-RH-60600 | Cover Class R and H 600V 600A | 203.08 | 203.08 | 0% | 1
Bussmann | North American | DIR-01 | DIR-01 | Handle,Dir 16-80A UL508 | 5.85 | 5.85 | 0% | 1
Bussmann | North American | DIR-02 | DIR-02 | Handle,Dir 30-100A Non-F | 24.08 | 24.08 | 0% | 1
Bussmann | North American | DIR-03 | DIR-03 | Handle,Dir 100-400A Non-F | 134.85 | 134.85 | 0% | 1
Bussmann | North American | DIR-05 | DIR-05 | Handle,Dir 30CC Fused | 92.3 | 92.3 | 0% | 1
Bussmann | North American | DIR-06 | DIR-06 | Handle,Dir 30J-Comp Fused | 80.85 | 80.85 | 0% | 1
Bussmann | North American | DIR-07 | DIR-07 | Handle,Dir 30-400A Fused | 191.11 | 191.11 | 0% | 1
Bussmann | North American | DIR-08 | DIR-08 | Handle,Dir 600-800A Fused | 246.34 | 246.34 | 0% | 1
Bussmann | North American | DMM-B-11A | DMM-B-11A | DMM FUSE - BUSSMANN | 24.65 | 24.65 | 0% | 1
Bussmann | North American | DMM-B-44-100-R | DMM-B-44-100-R | 1DMM FUSE - BUSSMANN | 20.18 | 20.18 | 0% | 1
Bussmann | North American | DRA-1 | DRA-1 | DIN-RAIL ADAPTER | 5.64 | 5.64 | 0% | 1
Bussmann | North American | ECAP1P | ECAP1P | 1-Phase Endcap | 210.95 | 210.95 | 0% | 100
Bussmann | North American | ECAPMP | ECAPMP | 2 ro 3-Phase Endcap (1000v DC) | 242.24 | 242.24 | 0% | 100
Bussmann | North American | ER12-40N3PR | ER12-40N3PR | ENCLOSED DISCONNECTS | 617.69 | 617.69 | 0% | 1
Bussmann | North American | ER3R-30J3PB | ER3R-30J3PB | ENC DISC30J NEMA3R BLK | 1184.64 | 1184.64 | 0% | 1
Bussmann | North American | ER3R-60J3PB | ER3R-60J3PB | ENC DISC60J NEMA3R BLK | 1477.91 | 1477.91 | 0% | 1
Bussmann | North American | ER3R-800N3PB | ER3R-800N3PB | ENC DISC800NF NEMA3R BLK | 9955.25 | 9955.25 | 0% | 1
Bussmann | North American | ER4-100N3PB | ER4-100N3PB | ENCLOSED DISCONNECTS | 1482.21 | 1482.21 | 0% | 1
Bussmann | North American | ER4-30J3PB | ER4-30J3PB | ENC DISC30J NEMA4 BLK | 1527.08 | 1527.08 | 0% | 1
Bussmann | North American | ER4-60J3PB | ER4-60J3PB | ENC DISC60J NEMA4 BLK | 1884.8 | 1884.8 | 0% | 1
Bussmann | North American | ER4-80N3PB | ER4-80N3PB | ENCLOSED DISCONNECTS | 994.38 | 994.38 | 0% | 1
Bussmann | North American | ER4P-200N3PB | ER4P-200N3PB | ENC DISC200NF NEMA4XP BLK | 5147.4 | 5147.4 | 0% | 1
Bussmann | North American | ER4X-100N3PB | ER4X-100N3PB | ENCLOSED DISCONNECTS | 1924.88 | 1924.88 | 0% | 1
Bussmann | North American | ER4X-30J3PB | ER4X-30J3PB | ENC DISC30J NEMA4XSS BLK | 1933.8 | 1933.8 | 0% | 1
Bussmann | North American | ER4X-30N3PB | ER4X-30N3PB | ENCLOSED DISCONNECTS | 1781.67 | 1781.67 | 0% | 1
Bussmann | North American | ER4X-40N3PB | ER4X-40N3PB | ENCLOSED DISCONNECTS | 1166.95 | 1166.95 | 0% | 1
Bussmann | North American | ER4X-60N3PB | ER4X-60N3PB | ENCLOSED DISCONNECTS | 1820.33 | 1820.33 | 0% | 1
Bussmann | North American | ERK-28 | ERK-28 | FUSETRON SERVICE KIT | 1339.59 | 1339.59 | 0% | 1
Bussmann | North American | ERK-28J | ERK-28J | SERVICE KIT | 781.72 | 781.72 | 0% | 1
Bussmann | North American | FCF15RN | FCF15RN | Fast Acting CUBEFuse 15A Non-indication | 70.46 | 70.46 | 0% | 1
Bussmann | North American | FCF1RN | FCF1RN | Fast Acting CUBEFuse 1A Non-indication | 70.46 | 70.46 | 0% | 1
Bussmann | North American | FCF20RN | FCF20RN | Fast Acting CUBEFuse 20A Non-indication | 70.46 | 70.46 | 0% | 1
Bussmann | North American | FCF25RN | FCF25RN | Fast Acting CUBEFuse 25A Non-indication | 70.46 | 70.46 | 0% | 1
Bussmann | North American | FCF30RN | FCF30RN | Fast Acting CUBEFuse 30A Non-indication | 70.46 | 70.46 | 0% | 1
Bussmann | North American | FCF35RN | FCF35RN | Fast Acting CUBEFuse 35A Non-indication | 107.31 | 107.31 | 0% | 1
Bussmann | North American | FCF3RN | FCF3RN | Fast Acting CUBEFuse 3A Non-indication | 89.83 | 89.83 | 0% | 1
Bussmann | North American | FCF40RN | FCF40RN | Fast Acting CUBEFuse 40A Non-indication | 120.2 | 120.2 | 0% | 1
Bussmann | North American | FCF45RN | FCF45RN | Fast Acting CUBEFuse 45A Non-indication | 120.2 | 120.2 | 0% | 1
Bussmann | North American | FCF50RN | FCF50RN | Fast Acting CUBEFuse 50A Non-indication | 114.46 | 114.46 | 0% | 1
Bussmann | North American | FCF60RN | FCF60RN | Fast Acting CUBEFuse 60A Non-indication | 153.26 | 153.26 | 0% | 1
Bussmann | North American | FCF70RN | FCF70RN | Fast Acting CUBEFuse 70A Non-indication | 236.28 | 236.28 | 0% | 1
Bussmann | North American | FCF80RN | FCF80RN | Fast Acting CUBEFuse 80A Non-indication | 248.11 | 248.11 | 0% | 1
Bussmann | North American | FLB-100BS | FLB-100BS | 13/16" BOLT TERMINAL FUS. LINK - 100 AMP | 11.12 | 11.12 | 0% | 1
Bussmann | North American | FLB-30 | FLB-30 | 13/16" BOLT TERMINAL FUS. LINK - 30 AMP | 12.92 | 12.92 | 0% | 1
Bussmann | North American | FLB-60 | FLB-60 | 13/16" BOLT TERMINAL FUS. LINK - 60 AMP | 12.92 | 12.92 | 0% | 1
Bussmann | North American | FLC60 | FLC60 | Flange Cable, 60" | 688.42 | 688.42 | 0% | 1
Bussmann | North American | FLCM | FLCM | Flange Cable Mechanism | 544.42 | 544.42 | 0% | 1
Bussmann | North American | FLD-100 | FLD-100 | 9/16" BOLT TERMINAL FUS. LINK - 100 AMP | 6.49 | 6.49 | 0% | 1
Bussmann | North American | FLH1 | FLH1 | Flange Handle, Steel | 275.32 | 275.32 | 0% | 1
Bussmann | North American | FNM-1 | FNM-1 | BUSS MIDGET FUSE | 15.09 | 15.09 | 0% | 1
Bussmann | North American | FNM-10 | FNM-10 | BUSS MIDGET FUSE | 13.78 | 13.78 | 0% | 1
Bussmann | North American | FNM-1-10 | FNM-1-10 | BUSS MIDGET FUSE | 19.89 | 19.89 | 0% | 1
Bussmann | North American | FNM-1-1-2 | FNM-1-1-2 | 1.5A BUSS MIDGET FUSE | 16.81 | 16.81 | 0% | 1
Bussmann | North American | FNM-1-1-4 | FNM-1-1-4 | BUSS MIDGET FUSE | 17.84 | 17.84 | 0% | 1
Bussmann | North American | FNM-1-1-8 | FNM-1-1-8 | BUSS MIDGET FUSE | 19.89 | 19.89 | 0% | 1
Bussmann | North American | FNM-12 | FNM-12 | BUSS MIDGET FUSE | 15.55 | 15.55 | 0% | 1
Bussmann | North American | FNM-1-2 | FNM-1-2 | BUSS MIDGET FUSE | 15.97 | 15.97 | 0% | 1
Bussmann | North American | FNM-1-4 | FNM-1-4 | BUSS MIDGET FUSE | 19.89 | 19.89 | 0% | 1
Bussmann | North American | FNM-1-4-10 | FNM-1-4-10 | BUSS MIDGET FUSE | 19.1 | 19.1 | 0% | 1
Bussmann | North American | FNM-15 | FNM-15 | BUSS MIDGET FUSE | 13.78 | 13.78 | 0% | 1
Bussmann | North American | FNM-1-6-10 | FNM-1-6-10 | BUSS MIDGET FUSE | 16.81 | 16.81 | 0% | 1
Bussmann | North American | FNM-1-8 | FNM-1-8 | BUSS MIDGET FUSE | 25.8 | 25.8 | 0% | 1
Bussmann | North American | FNM-20 | FNM-20 | BUSS MIDGET FUSE | 14.42 | 14.42 | 0% | 1
Bussmann | North American | FNM-2-10 | FNM-2-10 | BUSS MIDGET FUSE | 19.89 | 19.89 | 0% | 1
Bussmann | North American | FNM-2-1-2 | FNM-2-1-2 | BUSS MIDGET FUSE | 15.55 | 15.55 | 0% | 1
Bussmann | North American | FNM-2-1-4 | FNM-2-1-4 | BUSS MIDGET FUSE | 17.77 | 17.77 | 0% | 1
Bussmann | North American | FNM-25 | FNM-25 | BUSS MIDGET FUSE | 16.34 | 16.34 | 0% | 1
Bussmann | North American | FNM-2-8-10 | FNM-2-8-10 | BUSS MIDGET FUSE | 18.38 | 18.38 | 0% | 1
Bussmann | North American | FNM-3 | FNM-3 | BUSS MIDGET FUSE | 14.42 | 14.42 | 0% | 1
Bussmann | North American | FNM-30 | FNM-30 | BUSS MIDGET FUSE | 14.42 | 14.42 | 0% | 1
Bussmann | North American | FNM-3-10 | FNM-3-10 | BUSS MIDGET FUSE | 19.89 | 19.89 | 0% | 1
Bussmann | North American | FNM-3-1-2 | FNM-3-1-2 | BUSS MIDGET FUSE | 14.64 | 14.64 | 0% | 1
Bussmann | North American | FNM-3-2-10 | FNM-3-2-10 | BUSS MIDGET FUSE | 14.64 | 14.64 | 0% | 1
Bussmann | North American | FNM-3-4 | FNM-3-4 | BUSS MIDGET FUSE | 19.89 | 19.89 | 0% | 1
Bussmann | North American | FNM-4 | FNM-4 | BUSS MIDGET FUSE | 14.42 | 14.42 | 0% | 1
Bussmann | North American | FNM-4-10 | FNM-4-10 | BUSS MIDGET FUSE | 19.89 | 19.89 | 0% | 1
Bussmann | North American | FNM-4-1-2 | FNM-4-1-2 | BUSS MIDGET FUSE | 18.38 | 18.38 | 0% | 1
Bussmann | North American | FNM-5 | FNM-5 | BUSS MIDGET FUSE | 13.78 | 13.78 | 0% | 1
Bussmann | North American | FNM-5-6-10 | FNM-5-6-10 | BUSS MIDGET FUSE | 18.38 | 18.38 | 0% | 1
Bussmann | North American | FNM-6 | FNM-6 | BUSS MIDGET FUSE | 15.55 | 15.55 | 0% | 1
Bussmann | North American | FNM-6-10 | FNM-6-10 | BUSS MIDGET FUSE | 15.97 | 15.97 | 0% | 1
Bussmann | North American | FNM-6-1-4 | FNM-6-1-4 | BUSS MIDGET FUSE | 14.64 | 14.64 | 0% | 1
Bussmann | North American | FNM-7 | FNM-7 | BUSS MIDGET FUSE | 14.64 | 14.64 | 0% | 1
Bussmann | North American | FNM-8 | FNM-8 | BUSS MIDGET FUSE | 14.42 | 14.42 | 0% | 1
Bussmann | North American | FNM-8-10 | FNM-8-10 | BUSS MIDGET FUSE | 15.97 | 15.97 | 0% | 1
Bussmann | North American | FNM-9 | FNM-9 | BUSS MIDGET FUSE | 18.38 | 18.38 | 0% | 1
Bussmann | North American | FNQ-1 | FNQ-1 | BUSS MIDGET FUSE | 39.68 | 39.68 | 0% | 1
Bussmann | North American | FNQ-10 | FNQ-10 | BUSS MIDGET FUSE | 39.68 | 39.68 | 0% | 1
Bussmann | North American | FNQ-1-10 | FNQ-1-10 | BUSS MIDGET FUSE | 49.52 | 49.52 | 0% | 1
Bussmann | North American | FNQ-1-1-2 | FNQ-1-1-2 | BUSS MIDGET FUSE | 41.73 | 41.73 | 0% | 1
Bussmann | North American | FNQ-1-1-4 | FNQ-1-1-4 | BUSS MIDGET FUSE | 48.32 | 48.32 | 0% | 1
Bussmann | North American | FNQ-1-1-8 | FNQ-1-1-8 | BUSS MIDGET FUSE | 52.2 | 52.2 | 0% | 1
Bussmann | North American | FNQ-12 | FNQ-12 | BUSS MIDGET FUSE | 39.68 | 39.68 | 0% | 1
Bussmann | North American | FNQ-1-2 | FNQ-1-2 | BUSS MIDGET FUSE | 41.84 | 41.84 | 0% | 1
Bussmann | North American | FNQ-14 | FNQ-14 | BUSS MIDGET FUSE | 53.3 | 53.3 | 0% | 1
Bussmann | North American | FNQ-1-4 | FNQ-1-4 | BUSS MIDGET FUSE | 45.05 | 45.05 | 0% | 1
Bussmann | North American | FNQ-15 | FNQ-15 | BUSS MIDGET FUSE | 39.68 | 39.68 | 0% | 1
Bussmann | North American | FNQ-15-100 | FNQ-15-100 | BUSS MIDGET FUSE | 52 | 52 | 0% | 1
Bussmann | North American | FNQ-1-6-10 | FNQ-1-6-10 | BUSS MIDGET FUSE | 41.73 | 41.73 | 0% | 1
Bussmann | North American | FNQ-1-8 | FNQ-1-8 | BUSS MIDGET FUSE | 49.9 | 49.9 | 0% | 1
Bussmann | North American | FNQ-2 | FNQ-2 | BUSS MIDGET FUSE | 39.68 | 39.68 | 0% | 1
Bussmann | North American | FNQ-20 | FNQ-20 | BUSS MIDGET FUSE | 39.68 | 39.68 | 0% | 1
Bussmann | North American | FNQ-2-10 | FNQ-2-10 | BUSS MIDGET FUSE | 49.9 | 49.9 | 0% | 1
Bussmann | North American | FNQ-2-1-2 | FNQ-2-1-2 | BUSS MIDGET FUSE | 41.73 | 41.73 | 0% | 1
Bussmann | North American | FNQ-2-1-4 | FNQ-2-1-4 | BUSS MIDGET FUSE | 50.17 | 50.17 | 0% | 1
Bussmann | North American | FNQ-25 | FNQ-25 | BUSS MIDGET FUSE | 39.68 | 39.68 | 0% | 1
Bussmann | North American | FNQ-3 | FNQ-3 | BUSS MIDGET FUSE | 39.68 | 39.68 | 0% | 1
Bussmann | North American | FNQ-30 | FNQ-30 | BUSS MIDGET FUSE | 39.68 | 39.68 | 0% | 1
Bussmann | North American | FNQ-3-10 | FNQ-3-10 | BUSS MIDGET FUSE | 49.9 | 49.9 | 0% | 1
Bussmann | North American | FNQ-3-1-2 | FNQ-3-1-2 | BUSS MIDGET FUSE | 44.86 | 44.86 | 0% | 1
Bussmann | North American | FNQ-3-16 | FNQ-3-16 | BUSS MIDGET FUSE | 52 | 52 | 0% | 1
Bussmann | North American | FNQ-3-2-10 | FNQ-3-2-10 | BUSS MIDGET FUSE | 41.73 | 41.73 | 0% | 1
Bussmann | North American | FNQ-4 | FNQ-4 | BUSS MIDGET FUSE | 39.68 | 39.68 | 0% | 1
Bussmann | North American | FNQ-4-10 | FNQ-4-10 | BUSS MIDGET FUSE | 49.9 | 49.9 | 0% | 1
Bussmann | North American | FNQ-4-1-2 | FNQ-4-1-2 | BUSS MIDGET FUSE | 48.32 | 48.32 | 0% | 1
Bussmann | North American | FNQ-5 | FNQ-5 | BUSS MIDGET FUSE | 39.68 | 39.68 | 0% | 1
Bussmann | North American | FNQ-5-6-10 | FNQ-5-6-10 | BUSS MIDGET FUSE | 48.32 | 48.32 | 0% | 1
Bussmann | North American | FNQ-6 | FNQ-6 | BUSS MIDGET FUSE | 39.68 | 39.68 | 0% | 1
Bussmann | North American | FNQ-6-10 | FNQ-6-10 | BUSS MIDGET FUSE | 45.05 | 45.05 | 0% | 1
Bussmann | North American | FNQ-6-1-4 | FNQ-6-1-4 | BUSS MIDGET FUSE | 51.19 | 51.19 | 0% | 1
Bussmann | North American | FNQ-7 | FNQ-7 | BUSS MIDGET FUSE | 41.73 | 41.73 | 0% | 1
Bussmann | North American | FNQ-8 | FNQ-8 | BUSS MIDGET FUSE | 39.68 | 39.68 | 0% | 1
Bussmann | North American | FNQ-8-10 | FNQ-8-10 | BUSS MIDGET FUSE | 45.05 | 45.05 | 0% | 1
Bussmann | North American | FNQ-9 | FNQ-9 | BUSS MIDGET FUSE | 51.19 | 51.19 | 0% | 1
Bussmann | North American | FNQ-R-1 | FNQ-R-1 | CLASS CC TIME DELAY | 43.22 | 43.22 | 0% | 1
Bussmann | North American | FNQ-R-10 | FNQ-R-10 | CLASS CC TIME DELAY | 46.47 | 46.47 | 0% | 1
Bussmann | North American | FNQ-R-1-1-2 | FNQ-R-1-1-2 | CLASS CC TIME DELAY | 44.13 | 44.13 | 0% | 1
Bussmann | North American | FNQ-R-1-1-4 | FNQ-R-1-1-4 | CLASS CC TIME DELAY | 53.49 | 53.49 | 0% | 1
Bussmann | North American | FNQ-R-1-1-8 | FNQ-R-1-1-8 | CLASS CC TIME DELAY | 53.49 | 53.49 | 0% | 1
Bussmann | North American | FNQ-R-12 | FNQ-R-12 | CLASS CC TIME DELAY REJECTION FUSE | 43.85 | 43.85 | 0% | 1
Bussmann | North American | FNQ-R-1-2 | FNQ-R-1-2 | CLASS CC TIME DELAY | 44.01 | 44.01 | 0% | 1
Bussmann | North American | FNQ-R-1-3-10 | FNQ-R-1-3-10 | CLASS CC TIME DELAY | 56.46 | 56.46 | 0% | 1
Bussmann | North American | FNQ-R-1-4 | FNQ-R-1-4 | CLASS CC TIME DELAY | 48.32 | 48.32 | 0% | 1
Bussmann | North American | FNQ-R-1-4-10 | FNQ-R-1-4-10 | CLASS CC TIME DELAY | 56.46 | 56.46 | 0% | 1
Bussmann | North American | FNQ-R-15 | FNQ-R-15 | CLASS CC TIME DELAY REJECTION FUSE | 43.85 | 43.85 | 0% | 1
Bussmann | North American | FNQ-R-1-6-10 | FNQ-R-1-6-10 | CLASS CC TIME DELAY | 53.49 | 53.49 | 0% | 1
Bussmann | North American | FNQ-R-17-1-2 | FNQ-R-17-1-2 | CLASS CC TIME DELAY | 51.07 | 51.07 | 0% | 1
Bussmann | North American | FNQ-R-1-8-10 | FNQ-R-1-8-10 | CLASS CC TIME DELAY | 56.46 | 56.46 | 0% | 1
Bussmann | North American | FNQ-R-2 | FNQ-R-2 | CLASS CC TIME DELAY | 44.13 | 44.13 | 0% | 1
Bussmann | North American | FNQ-R-20 | FNQ-R-20 | CLASS CC TIME DELAY REJECTION FUSE | 45.36 | 45.36 | 0% | 1
Bussmann | North American | FNQ-R-2-1-2 | FNQ-R-2-1-2 | CLASS CC TIME DELAY | 48.32 | 48.32 | 0% | 1
Bussmann | North American | FNQ-R-2-1-4 | FNQ-R-2-1-4 | CLASS CC TIME DELAY | 56.46 | 56.46 | 0% | 1
Bussmann | North American | FNQ-R-25 | FNQ-R-25 | CLASS CC TIME DELAY REJECTION FUSE | 45.36 | 45.36 | 0% | 1
Bussmann | North American | FNQ-R-2-8-10 | FNQ-R-2-8-10 | CLASS CC TIME DELAY | 53.24 | 53.24 | 0% | 1
Bussmann | North American | FNQ-R-3 | FNQ-R-3 | FUSE 3 A 600VAC | 43.61 | 43.61 | 0% | 1
Bussmann | North American | FNQ-R-30 | FNQ-R-30 | CLASS CC TIME DELAY REJECTION FUSE | 45.36 | 45.36 | 0% | 1
Bussmann | North American | FNQ-R-3-10 | FNQ-R-3-10 | CLASS CC TIME DELAY | 56.46 | 56.46 | 0% | 1
Bussmann | North American | FNQ-R-3-1-2 | FNQ-R-3-1-2 | CLASS CC TIME DELAY | 53.49 | 53.49 | 0% | 1
Bussmann | North American | FNQ-R-3-2-10 | FNQ-R-3-2-10 | CLASS CC TIME DELAY | 56.46 | 56.46 | 0% | 1
Bussmann | North American | FNQ-R-3-4 | FNQ-R-3-4 | CLASS CC TIME DELAY | 53.49 | 53.49 | 0% | 1
Bussmann | North American | FNQ-R-4 | FNQ-R-4 | CLASS CC TIME DELAY | 46.47 | 46.47 | 0% | 1
Bussmann | North American | FNQ-R-4-10 | FNQ-R-4-10 | CLASS CC TIME DELAY | 53.49 | 53.49 | 0% | 1
Bussmann | North American | FNQ-R-4-1-2 | FNQ-R-4-1-2 | CLASS CC TIME DELAY | 57.54 | 57.54 | 0% | 1
Bussmann | North American | FNQ-R-5 | FNQ-R-5 | CLASS CC TIME DELAY | 44.13 | 44.13 | 0% | 1
Bussmann | North American | FNQ-R-5-6-10 | FNQ-R-5-6-10 | CLASS CC TIME DELAY | 62.37 | 62.37 | 0% | 1
Bussmann | North American | FNQ-R-6 | FNQ-R-6 | CLASS CC TIME DELAY | 48.32 | 48.32 | 0% | 1
Bussmann | North American | FNQ-R-6-10 | FNQ-R-6-10 | CLASS CC TIME DELAY | 53.49 | 53.49 | 0% | 1
Bussmann | North American | FNQ-R-6-1-4 | FNQ-R-6-1-4 | CLASS CC TIME DELAY | 56.46 | 56.46 | 0% | 1
Bussmann | North American | FNQ-R-7 | FNQ-R-7 | CLASS CC TIME DELAY | 48.32 | 48.32 | 0% | 1
Bussmann | North American | FNQ-R-7-1-2 | FNQ-R-7-1-2 | CLASS CC TIME DELAY | 51.07 | 51.07 | 0% | 1
Bussmann | North American | FNQ-R-8 | FNQ-R-8 | CLASS CC TIME DELAY 10 X 38 7.5A 600V AC | 48.32 | 48.32 | 0% | 1
Bussmann | North American | FNQ-R-8-10 | FNQ-R-8-10 | CLASS CC TIME DELAY | 47.74 | 47.74 | 0% | 1
Bussmann | North American | FNQ-R-9 | FNQ-R-9 | CLASS CC TIME DELAY | 54.13 | 54.13 | 0% | 1
Bussmann | North American | FP-2 | FP-2 | BUSS FUSE PULLER | 45.78 | 45.78 | 0% | 1
Bussmann | North American | FP-3 | FP-3 | BUSS FUSE PULLER | 58.38 | 58.38 | 0% | 1
Bussmann | North American | FP-4 | FP-4 | BUSS FUSE PULLER | 230.09 | 230.09 | 0% | 1
Bussmann | North American | FP-6 | FP-6 | FUSE PULLER | 95.08 | 95.08 | 0% | 1
Bussmann | North American | FP-A3 | FP-A3 | THREE-WAY FUSE PULLER | 4.99 | 4.99 | 0% | 1
Bussmann | North American | FSCVR | FSCVR | Spare Contact Safety ProtectCvers1000vDC | 32.94 | 32.94 | 0% | 1
Bussmann | North American | G30060-1CR | G30060-1CR | FUSE BLOCK | 40.84 | 40.84 | 0% | 1
Bussmann | North American | G30060-2CR | G30060-2CR | BUSS FUSE BLOCK | 90.49 | 90.49 | 0% | 1
Bussmann | North American | G30060-3C | G30060-3C | BUSS FUSE BLOCK | 227.27 | 227.27 | 0% | 1
Bussmann | North American | G30060-3CR | G30060-3CR | BUSS FUSE BLOCK | 99.44 | 99.44 | 0% | 1
Bussmann | North American | H12-03B | H12-03B | Hndl,1,3R,12 Black Pstl | 180.53 | 180.53 | 0% | 1
Bussmann | North American | H12-03R | H12-03R | Hndl,1,3R,12 Red Pstl | 176.99 | 176.99 | 0% | 1
Bussmann | North American | H12-05B | H12-05B | Hndl,1,3R,12 Black Pstl | 166.14 | 166.14 | 0% | 1
Bussmann | North American | H12-05R | H12-05R | Hndl,1,3R,12 Red Pstl | 165.81 | 165.81 | 0% | 1
Bussmann | North American | H4X-01B | H4X-01B | Hndl,1,3R,4,4X,12 Bl Sel | 63.77 | 63.77 | 0% | 1
Bussmann | North American | H4X-01R | H4X-01R | Hndl,1,3R,4,4X,12 Red Sel | 59.25 | 59.25 | 0% | 1
Bussmann | North American | H4X-02R | H4X-02R | Handle,1,3R,4,4X,12 Red | 61.5 | 61.5 | 0% | 1
Bussmann | North American | H4X-03R | H4X-03R | Handle, UL508 NEMA 4X | 245.22 | 245.22 | 0% | 1
Bussmann | North American | H4X-04B | H4X-04B | Hndl,1,3R,4,4X,12 Bl Sel | 61.5 | 61.5 | 0% | 1
Bussmann | North American | H4X-04R | H4X-04R | Hndl,1,3R,4,4X,12 Red Sel | 61.5 | 61.5 | 0% | 1
Bussmann | North American | H4X-05B | H4X-05B | Hndl,1,3R,4,4X,12 Bl Pstl | 239.48 | 239.48 | 0% | 1
Bussmann | North American | H4X-05BHD | H4X-05BHD | Handle,1,3R,4,4X,12HDHasp | 356.83 | 356.83 | 0% | 1
Bussmann | North American | H4X-05R | H4X-05R | Hndl,1,3R,4,4X,12 RedPstl | 244.27 | 244.27 | 0% | 1
Bussmann | North American | H4X-05RHD | H4X-05RHD | Handle,1,3R,4,4X,12HDHasp | 313.88 | 313.88 | 0% | 1
Bussmann | North American | H4X-05SB | H4X-05SB | Hndl,1,3R,4,4X,12SidePstl | 187.38 | 187.38 | 0% | 1
Bussmann | North American | H4X-05SR | H4X-05SR | Hndl,1,3R,4,4X,12SidePstl | 187.38 | 187.38 | 0% | 1
Bussmann | North American | H4X-05TB | H4X-05TB | Hndl,1,3R,4,4X,12TestPstl | 179.7 | 179.7 | 0% | 1
Bussmann | North American | H4X-05TR | H4X-05TR | Hndl,1,3R,4,4X,12TestPstl | 179.7 | 179.7 | 0% | 1
Bussmann | North American | H4X-06B | H4X-06B | Hndl,1,3R,4,4X,12 Bl Pstl | 229.4 | 229.4 | 0% | 1
Bussmann | North American | H4X-06BHD | H4X-06BHD | Hndl,1,3R,4,4X,12HDHasp | 311.42 | 311.42 | 0% | 1
Bussmann | North American | H4X-06R | H4X-06R | Hndl,1,3R,4,4X,12 RedPstl | 229.4 | 229.4 | 0% | 1
Bussmann | North American | H4X-06RHD | H4X-06RHD | Hndl,1,3R,4,4X,12HDHasp | 279.43 | 279.43 | 0% | 1
Bussmann | North American | H4X-06SB | H4X-06SB | Hndl,1,3R,4,4X,12SidePstl | 218.05 | 218.05 | 0% | 1
Bussmann | North American | H4X-06SR | H4X-06SR | Hndl,1,3R,4,4X,12SidePstl | 181.64 | 181.64 | 0% | 1
Bussmann | North American | H4X-06TB | H4X-06TB | Hndl,1,3R,4,4X,12TestPstl | 225.61 | 225.61 | 0% | 1
Bussmann | North American | H4X-06TR | H4X-06TR | Hndl,1,3R,4,4X,12TestPstl | 216.93 | 216.93 | 0% | 1
Bussmann | North American | H4X-07B | H4X-07B | Hndl,1,3R,4,4X,12 Bl Pstl | 235.52 | 235.52 | 0% | 1
Bussmann | North American | H4X-07BHD | H4X-07BHD | Hndl,1,3R,4,4X,12HDHasp | 273.94 | 273.94 | 0% | 1
Bussmann | North American | H4X-07R | H4X-07R | Hndl,1,3R,4,4X,12 RedPstl | 235.52 | 235.52 | 0% | 1
Bussmann | North American | H4X-08BHD | H4X-08BHD | Hndl,1,3R,4,4X,12HDHasp | 364.7 | 364.7 | 0% | 1
Bussmann | North American | H79-1 | H79-1 | Kit, NFPA 30CC&J Comp | 135.85 | 135.85 | 0% | 1
Bussmann | North American | H79-2 | H79-2 | Kit, NFPA 30J-200J | 157.29 | 157.29 | 0% | 1
Bussmann | North American | H79-4 | H79-4 | Kit, NFPA 600J, 800L | 966.18 | 966.18 | 0% | 1
Bussmann | North American | HEB-AA | HEB-AA | BUSS FUSEHOLDER | 34.09 | 34.09 | 0% | 1
Bussmann | North American | HEB-AJ | HEB-AJ | BUSS FUSEHOLDER | 108.97 | 108.97 | 0% | 1
Bussmann | North American | HEB-AR | HEB-AR | BUSS FUSEHOLDER WATERPROO | 153.3 | 153.3 | 0% | 1
Bussmann | North American | HEB-AW-RLC-A | HEB-AW-RLC-A | BUSS FUSEHOLDER | 152.97 | 152.97 | 0% | 1
Bussmann | North American | HEB-AW-RLC-J | HEB-AW-RLC-J | BUSS FUSEHOLDER | 200.47 | 200.47 | 0% | 1
Bussmann | North American | HEB-BB | HEB-BB | BUSS FUSEHOLDER | 65.17 | 65.17 | 0% | 1
Bussmann | North American | HEB-BW-RLC-B | HEB-BW-RLC-B | BUSS FUSEHOLDER | 194.44 | 194.44 | 0% | 1
Bussmann | North American | HEB-CC | HEB-CC | BUSS FUSEHOLDER | 75.06 | 75.06 | 0% | 1
Bussmann | North American | HEB-JJ | HEB-JJ | BUSS FUSEHOLDER | 111.84 | 111.84 | 0% | 1
Bussmann | North American | HEB-JW-RLC-J | HEB-JW-RLC-J | BUSS FUSEHOLDER WATERPROO | 106.19 | 106.19 | 0% | 1
Bussmann | North American | HEB-JW-RYC | HEB-JW-RYC | BUSS FUSEHOLDER | 349.7 | 349.7 | 0% | 1
Bussmann | North American | HEG-AA | HEG-AA | BUSS FUSEHOLDER WATERPROO | 87.45 | 87.45 | 0% | 1
Bussmann | North American | HEH-AA | HEH-AA | BUSS FUSEHOLDER WATERPROO | 100.62 | 100.62 | 0% | 1
Bussmann | North American | HHU | HHU | ATM WATERPROOF FUSEHOLDER - 30 AMP | 14.51 | 14.51 | 0% | 1
Bussmann | North American | HM25030-1CR | HM25030-1CR | Fuse Block, Class H, 250V 30A, 1 Pole | 38.51 | 38.51 | 0% | 1
Bussmann | North American | HM25030-1PR | HM25030-1PR | Fuse Block, Class H, 250V 30A, 1 Pole | 29.79 | 29.79 | 0% | 1
Bussmann | North American | HM25030-1QR | HM25030-1QR | Fuse Block, Class H, 250V 30A, 1 Pole | 23.76 | 23.76 | 0% | 1
Bussmann | North American | HM25030-1SR | HM25030-1SR | Fuse Block, Class H, 250V 30A, 1 Pole | 25.29 | 25.29 | 0% | 1
Bussmann | North American | HM25030-2CR | HM25030-2CR | Fuse Block, Class H, 250V 30A, 2 Pole | 67.13 | 67.13 | 0% | 1
Bussmann | North American | HM25030-2PR | HM25030-2PR | Fuse Block, Class H, 250V 30A, 2 Pole | 51.78 | 51.78 | 0% | 1
Bussmann | North American | HM25030-2QR | HM25030-2QR | Fuse Block, Class H, 250V 30A, 2 Pole | 40.37 | 40.37 | 0% | 1
Bussmann | North American | HM25030-2SR | HM25030-2SR | Fuse Block, Class H, 250V 30A, 2 Pole | 39.86 | 39.86 | 0% | 1
Bussmann | North American | HM25030-3CR | HM25030-3CR | Fuse Block, Class H, 250V 30A, 3 Pole | 95.36 | 95.36 | 0% | 1
Bussmann | North American | HM25030-3PR | HM25030-3PR | Fuse Block, Class H, 250V 30A, 3 Pole | 71 | 71 | 0% | 1
Bussmann | North American | HM25030-3QR | HM25030-3QR | Fuse Block, Class H, 250V 30A, 3 Pole | 59.38 | 59.38 | 0% | 1
Bussmann | North American | HM25030-3SR | HM25030-3SR | Fuse Block, Class H, 250V 30A, 3 Pole | 57.21 | 57.21 | 0% | 1
Bussmann | North American | HM25060-1CR | HM25060-1CR | Fuse Block, Class H, 250V 60A, 1 Pole | 45.72 | 45.72 | 0% | 1
Bussmann | North American | HM25060-2CR | HM25060-2CR | Fuse Block, Class H, 250V 60A, 2 Pole | 84.49 | 84.49 | 0% | 1
Bussmann | North American | HM25060-3CR | HM25060-3CR | Fuse Block, Class H, 250V 60A, 3 Pole | 116.52 | 116.52 | 0% | 1
Bussmann | North American | HM25100-1CR | HM25100-1CR | 100 amp class H fuse holder 250V -1 pole | 97.33 | 97.33 | 0% | 1
Bussmann | North American | HM25100-2CR | HM25100-2CR | 100 amp class H fuse holder 250V -2 pole | 162.97 | 162.97 | 0% | 1
Bussmann | North American | HM25100-3CR | HM25100-3CR | 100 amp class H fuse holder 250V -3 pole | 230.12 | 230.12 | 0% | 1
Bussmann | North American | HM25200-1CR | HM25200-1CR | 200 amp class H fuse holder 250V - 1 pol | 234.35 | 234.35 | 0% | 1
Bussmann | North American | HM25200-2CR | HM25200-2CR | 200 amp class H fuse holder 250V - 2 pol | 459.52 | 459.52 | 0% | 1
Bussmann | North American | HM25200-3CR | HM25200-3CR | 200 amp class H fuse holder 250V - 3pol | 748.37 | 748.37 | 0% | 1
Bussmann | North American | HM25400-1CR | HM25400-1CR | FUSE HOLDER | 590.12 | 590.12 | 0% | 1
Bussmann | North American | HM25400-2CR | HM25400-2CR | FUSE HOLDER | 1180.22 | 1180.22 | 0% | 1
Bussmann | North American | HM25400-3CR | HM25400-3CR | FUSE HOLDER | 1770.33 | 1770.33 | 0% | 1
Bussmann | North American | HM25600-1CR | HM25600-1CR | 600 amp class H fuse holder 250V- 1 pole | 1151.66 | 1151.66 | 0% | 1
Bussmann | North American | HM25600-2CR | HM25600-2CR | 600 amp class H fuse holder 250V- 2 pole | 2258.15 | 2258.15 | 0% | 1
Bussmann | North American | HM25600-3CR | HM25600-3CR | 600 amp class H fuse holder 250V - 3pole | 3346 | 3346 | 0% | 1
Bussmann | North American | HM60030-1CR | HM60030-1CR | Fuse Block, Class H, 600V 30A, 1 Pole | 55.09 | 55.09 | 0% | 1
Bussmann | North American | HM60030-1PR | HM60030-1PR | Fuse Block, Class H, 600V 30A, 1 Pole | 53.76 | 53.76 | 0% | 1
Bussmann | North American | HM60030-1SR | HM60030-1SR | Fuse Block, Class H, 600V 30A, 1 Pole | 53.76 | 53.76 | 0% | 1
Bussmann | North American | HM60030-2CR | HM60030-2CR | Fuse Block, Class H, 600V 30A, 2 Pole | 94.87 | 94.87 | 0% | 1
Bussmann | North American | HM60030-2PR | HM60030-2PR | Fuse Block, Class H, 600V 30A, 2 Pole | 87.9 | 87.9 | 0% | 1
Bussmann | North American | HM60030-2SR | HM60030-2SR | Fuse Block, Class H, 600V 30A, 2 Pole | 85.02 | 85.02 | 0% | 1
Bussmann | North American | HM60030-3CR | HM60030-3CR | Fuse Block, Class H, 600V 30A, 3 Pole | 119.68 | 119.68 | 0% | 1
Bussmann | North American | HM60030-3PR | HM60030-3PR | Fuse Block, Class H, 600V 30A, 3 Pole | 110.37 | 110.37 | 0% | 1
Bussmann | North American | HM60030-3SR | HM60030-3SR | Fuse Block, Class H, 600V 30A, 3 Pole | 107.7 | 107.7 | 0% | 1
Bussmann | North American | HM60060-1CR | HM60060-1CR | Fuse Block, Class H, 600V 60A, 1 Pole | 66.43 | 66.43 | 0% | 1
Bussmann | North American | HM60060-2CR | HM60060-2CR | Fuse Block, Class H, 600V 60A, 2 Pole | 109.54 | 109.54 | 0% | 1
Bussmann | North American | HM60060-3CR | HM60060-3CR | Fuse Block, Class H, 600V 60A, 3 Pole | 137.97 | 137.97 | 0% | 1
Bussmann | North American | HM60100-1CR | HM60100-1CR | 100 amp class H fuse holder 600V -1 pole | 108.79 | 108.79 | 0% | 1
Bussmann | North American | HM60100-3CR | HM60100-3CR | 100 amp class H fuse holder 600V -3 pole | 162.87 | 162.87 | 0% | 1
Bussmann | North American | HM60200-1CR | HM60200-1CR | 200 amp class H fuse holder 600V - 1 pol | 267.32 | 267.32 | 0% | 1
Bussmann | North American | HM60200-2CR | HM60200-2CR | 200 amp class H fuse holder 600V - 2 pol | 415.48 | 415.48 | 0% | 1
Bussmann | North American | HM60200-3CR | HM60200-3CR | 200 amp class H fuse holder 600V - 3 pol | 519.34 | 519.34 | 0% | 1
Bussmann | North American | HM60400-2CR | HM60400-2CR | FUSE HOLDER | 1416.28 | 1416.28 | 0% | 1
Bussmann | North American | HM60400-3CR | HM60400-3CR | FUSE HOLDER | 2124.42 | 2124.42 | 0% | 1
Bussmann | North American | HM60600-2CR | HM60600-2CR | 600 amp class H fuse holder 600V -2 pole | 2360.45 | 2360.45 | 0% | 1
Bussmann | North American | HM60600-3CR | HM60600-3CR | 600 amp class H fuse holder 600V -3 pole | 3540.68 | 3540.68 | 0% | 1
Bussmann | North American | HPC-D | HPC-D | BUSS FUSEHOLDER | 103.88 | 103.88 | 0% | 1
Bussmann | North American | HPD | HPD | BUSS FUSEHOLDER | 34.78 | 34.78 | 0% | 1
Bussmann | North American | HPF | HPF | BUSS FUSEHOLDER | 29.62 | 29.62 | 0% | 1
Bussmann | North American | HPG | HPG | BUSS FUSEHOLDER | 18.06 | 18.06 | 0% | 1
Bussmann | North American | HPM | HPM | BUSS FUSEHOLDER | 67.7 | 67.7 | 0% | 1
Bussmann | North American | HPS | HPS | BUSS FUSEHOLDER | 18.2 | 18.2 | 0% | 1
Bussmann | North American | HPS-JJ | HPS-JJ | BUSS FUSEHOLDER | 36.55 | 36.55 | 0% | 1
Bussmann | North American | HPS-RR | HPS-RR | BUSS FUSEHOLDER | 46.88 | 46.88 | 0% | 1
Bussmann | North American | J70032-2CR | J70032-2CR | BUSS FUSE HOLDER | 130.37 | 130.37 | 0% | 1
Bussmann | North American | J70032-3CR | J70032-3CR | BUSS FUSE HOLDER | 184.95 | 184.95 | 0% | 1
Bussmann | North American | JJN-1 | JJN-1 | TRON FAST ACTING FUSE | 53.1 | 53.1 | 0% | 1
Bussmann | North American | JJN-10 | JJN-10 | TRON FAST ACTING FUSE | 29.46 | 29.46 | 0% | 1
Bussmann | North American | JJN-100 | JJN-100 | TRON FAST ACTING FUSE CLASS T | 34.24 | 34.92 | 1.986% | 1
Bussmann | North American | JJN-1000 | JJN-1000 | TRON FAST ACTING FUSE | 937.14 | 974.63 | 4% | 1
Bussmann | North American | JJN-110 | JJN-110 | TRON FAST ACTING FUSE CLASS T | 67.27 | 68.62 | 2.007% | 1
Bussmann | North American | JJN-1200 | JJN-1200 | TRON FAST ACTING FUSE | 937.14 | 974.63 | 4% | 1
Bussmann | North American | JJN-125 | JJN-125 | TRON FAST ACTING FUSE | 64.3 | 65.59 | 2.006% | 1
Bussmann | North American | JJN-15 | JJN-15 | TRON FAST ACTING FUSE CLASS T | 29.46 | 29.46 | 0% | 1
Bussmann | North American | JJN-150 | JJN-150 | TRON FAST ACTING FUSE CLASS T | 55.54 | 56.93 | 2.503% | 1
Bussmann | North American | JJN-175 | JJN-175 | TRON FAST ACTING FUSE CLASS T | 67.27 | 69.29 | 3.003% | 1
Bussmann | North American | JJN-2 | JJN-2 | ARON FAST ACTING FUSE | 29.46 | 29.46 | 0% | 1
Bussmann | North American | JJN-20 | JJN-20 | TRON FAST ACTING FUSE CLASS T | 29.46 | 29.46 | 0% | 1
Bussmann | North American | JJN-200 | JJN-200 | TRON FAST ACTING FUSE CLASS T | 44.06 | 45.38 | 2.996% | 1
Bussmann | North American | JJN-225 | JJN-225 | TRON FAST ACTING FUSE | 148.66 | 153.12 | 3% | 1
Bussmann | North American | JJN-25 | JJN-25 | TRON FAST ACTING FUSE CLASS T | 29.46 | 29.46 | 0% | 1
Bussmann | North American | JJN-250 | JJN-250 | TRON FAST ACTING FUSE CLASS T | 148.66 | 153.12 | 3% | 1
Bussmann | North American | JJN-3 | JJN-3 | TRON FAST ACTING FUSE | 29.46 | 29.46 | 0% | 1
Bussmann | North American | JJN-30 | JJN-30 | TRON FAST ACTING FUSE CLASS T | 29.46 | 29.46 | 0% | 1
Bussmann | North American | JJN-300 | JJN-300 | TRON FAST ACTING FUSE CLASS T | 142.56 | 147.19 | 3.248% | 1
Bussmann | North American | JJN-35 | JJN-35 | TRON FAST ACTING FUSE | 31.39 | 31.39 | 0% | 1
Bussmann | North American | JJN-350 | JJN-350 | TRON FAST ACTING FUSE | 114.3 | 118.3 | 3.5% | 1
Bussmann | North American | JJN-40 | JJN-40 | TRON FAST ACTING FUSE | 31.39 | 31.39 | 0% | 1
Bussmann | North American | JJN-400 | JJN-400 | TRON FAST ACTING FUSE CLASS T | 80.16 | 83.37 | 4.004% | 1
Bussmann | North American | JJN-45 | JJN-45 | TRON FAST ACTING FUSE CLASS T | 31.39 | 31.39 | 0% | 1
Bussmann | North American | JJN-450 | JJN-450 | TRON FAST ACTING FUSE | 150.11 | 156.11 | 3.997% | 1
Bussmann | North American | JJN-50 | JJN-50 | TRON FAST ACTING FUSE CLASS T | 31.39 | 31.39 | 0% | 1
Bussmann | North American | JJN-500 | JJN-500 | TRON FAST ACTING FUSE | 195.36 | 203.17 | 3.998% | 1
Bussmann | North American | JJN-50L | JJN-50L | JJN-50 W/END TERMINALS | 64.01 | 64.01 | 0% | 1
Bussmann | North American | JJN-50V | JJN-50V | TRON FAST ACTING W/END TERMINALS CLASS T | 48.15 | 48.15 | 0% | 1
Bussmann | North American | JJN-6 | JJN-6 | TRON FAST ACTING FUSE | 29.46 | 29.46 | 0% | 1
Bussmann | North American | JJN-60 | JJN-60 | TRON FAST ACTING FUSE CLASS T | 29.46 | 29.46 | 0% | 1
Bussmann | North American | JJN-600 | JJN-600 | TRON FAST ACTING FUSE CLASS T | 141.01 | 146.65 | 4% | 1
Bussmann | North American | JJN-60LS | JJN-60LS | TRON FAST ACTING FUSE | 63.44 | 63.44 | 0% | 1
Bussmann | North American | JJN-70 | JJN-70 | TRON FAST ACTING FUSE CLASS T | 36.79 | 37.34 | 1.495% | 1
Bussmann | North American | JJN-700 | JJN-700 | TRON FAST ACTING FUSE | 896.94 | 923.85 | 3% | 1
Bussmann | North American | JJN-80 | JJN-80 | TRON FAST ACTING FUSE | 44.51 | 45.18 | 1.505% | 1
Bussmann | North American | JJN-800 | JJN-800 | TRON FAST ACTING FUSE | 896.94 | 923.85 | 3% | 1
Bussmann | North American | JJN-90 | JJN-90 | TRON FAST ACTING FUSE CLASS T | 44.51 | 45.4 | 2% | 1
Bussmann | North American | JJS-1 | JJS-1 | TRON FAST ACTING FUSE CLASS T | 41.79 | 41.79 | 0% | 1
Bussmann | North American | JJS-10 | JJS-10 | TRON FAST ACTING FUSE CLASS T | 36.7 | 36.7 | 0% | 1
Bussmann | North American | JJS-100 | JJS-100 | TRON FAST ACTING FUSE CLASS T | 89.6 | 93.18 | 3.996% | 1
Bussmann | North American | JJS-110 | JJS-110 | TRON FAST ACTING FUSE CLASS T | 119.96 | 124.76 | 4.001% | 1
Bussmann | North American | JJS-125 | JJS-125 | TRON FAST ACTING FUSE CLASS T | 115.11 | 119.71 | 3.996% | 1
Bussmann | North American | JJS-15 | JJS-15 | TRON FAST ACTING FUSE CLASS T | 36.7 | 36.7 | 0% | 1
Bussmann | North American | JJS-150 | JJS-150 | TRON FAST ACTING FUSE CLASS T | 109.08 | 113.99 | 4.501% | 1
Bussmann | North American | JJS-175 | JJS-175 | TRON FAST ACTING FUSE CLASS T | 119.96 | 125.96 | 5.002% | 1
Bussmann | North American | JJS-2 | JJS-2 | TRON FAST ACTING FUSE CLASS T | 43.66 | 43.66 | 0% | 1
Bussmann | North American | JJS-20 | JJS-20 | TRON FAST ACTING FUSE CLASS T | 39.53 | 39.53 | 0% | 1
Bussmann | North American | JJS-200 | JJS-200 | TRON FAST ACTING FUSE CLASS T | 115.11 | 121.44 | 5.499% | 1
Bussmann | North American | JJS-225 | JJS-225 | TRON FAST ACTING FUSE CLASS T | 280.92 | 287.94 | 2.499% | 1
Bussmann | North American | JJS-25 | JJS-25 | TRON FAST ACTING FUSE CLASS T | 36.7 | 36.7 | 0% | 1
Bussmann | North American | JJS-250 | JJS-250 | TRON FAST ACTING FUSE CLASS T | 269.41 | 276.15 | 2.502% | 1
Bussmann | North American | JJS-3 | JJS-3 | TRON FAST ACTING FUSE CLASS T | 41.79 | 41.79 | 0% | 1
Bussmann | North American | JJS-30 | JJS-30 | TRON FAST ACTING FUSE CLASS T | 32.73 | 32.73 | 0% | 1
Bussmann | North American | JJS-300 | JJS-300 | TRON FAST ACTING FUSE CLASS T | 293.87 | 305.62 | 3.998% | 1
Bussmann | North American | JJS-35 | JJS-35 | TRON FAST ACTING FUSE CLASS T | 55.36 | 57.57 | 3.992% | 1
Bussmann | North American | JJS-350 | JJS-350 | TRON FAST ACTING FUSE CLASS T | 314.2 | 328.34 | 4.5% | 1
Bussmann | North American | JJS-40 | JJS-40 | TRON FAST ACTING FUSE CLASS T | 59.66 | 62.64 | 4.995% | 1
Bussmann | North American | JJS-400 | JJS-400 | TRON FAST ACTING FUSE CLASS T | 315.37 | 327.98 | 3.998% | 1
Bussmann | North American | JJS-45 | JJS-45 | TRON FAST ACTING FUSE CLASS T | 63.1 | 66.41 | 5.246% | 1
Bussmann | North American | JJS-450 | JJS-450 | TRON FAST ACTING FUSE CLASS T | 618.8 | 643.55 | 4% | 1
Bussmann | North American | JJS-50 | JJS-50 | TRON FAST ACTING FUSE CLASS T | 55.36 | 58.96 | 6.503% | 1
Bussmann | North American | JJS-500 | JJS-500 | TRON FAST ACTING FUSE CLASS T | 643.59 | 672.55 | 4.5% | 1
Bussmann | North American | JJS-6 | JJS-6 | TRON FAST ACTING FUSE CLASS T | 36.7 | 36.7 | 0% | 1
Bussmann | North American | JJS-60 | JJS-60 | TRON FAST ACTING FUSE CLASS T | 48.89 | 52.8 | 7.998% | 1
Bussmann | North American | JJS-600 | JJS-600 | TRON FAST ACTING FUSE CLASS T | 694.05 | 732.22 | 5.5% | 1
Bussmann | North American | JJS-70 | JJS-70 | TRON FAST ACTING FUSE CLASS T | 78.85 | 81.22 | 3.006% | 1
Bussmann | North American | JJS-80 | JJS-80 | TRON FAST ACTING FUSE CLASS T | 89.6 | 92.29 | 3.002% | 1
Bussmann | North American | JJS-800 | JJS-800 | TRON FAST ACTING FUSE | 804.63 | 852.91 | 6% | 1
Bussmann | North American | JJS-90 | JJS-90 | TRON FAST ACTING FUSE CLASS T | 98.93 | 102.39 | 3.497% | 1
Bussmann | North American | JKS-1 | JKS-1 | LIMITRON FAST ACTING FUSE CLASS J | 65.71 | 65.71 | 0% | 1
Bussmann | North American | JKS-10 | JKS-10 | LIMITRON FAST ACTING FUSE CLASS J | 55.61 | 55.61 | 0% | 1
Bussmann | North American | JKS-100 | JKS-100 | LIMITRON FAST ACTING FUSE CLASS J | 127.33 | 133.06 | 4.5% | 1
Bussmann | North American | JKS-110 | JKS-110 | LIMITRON FAST ACTING FUSE CLASS J | 300.34 | 306.35 | 2.001% | 1
Bussmann | North American | JKS-12 | JKS-12 | LIMITRON FAST ACTING FUSE | 55.61 | 55.61 | 0% | 1
Bussmann | North American | JKS-125 | JKS-125 | LIMITRON FAST ACTING FUSE CLASS J | 288.07 | 296.71 | 2.999% | 1
Bussmann | North American | JKS-15 | JKS-15 | LIMITRON FAST ACTING FUSE CLASS J | 55.61 | 55.61 | 0% | 1
Bussmann | North American | JKS-150 | JKS-150 | LIMITRON FAST ACTING FUSE CLASS J | 272.47 | 282.01 | 3.501% | 1
Bussmann | North American | JKS-175 | JKS-175 | LIMITRON FAST ACTING FUSE CLASS J | 288.07 | 299.59 | 3.999% | 1
Bussmann | North American | JKS-2 | JKS-2 | LIMITRON FAST ACTING FUSE CLASS J | 65.71 | 65.71 | 0% | 1
Bussmann | North American | JKS-20 | JKS-20 | LIMITRON FAST ACTING FUSE CLASS J | 55.61 | 57.83 | 3.992% | 1
Bussmann | North American | JKS-200 | JKS-200 | LIMITRON FAST ACTING FUSE CLASS J | 239.56 | 239.56 | 0% | 1
Bussmann | North American | JKS-225 | JKS-225 | LIMITRON FAST ACTING FUSE CLASS J | 634.08 | 649.93 | 2.5% | 1
Bussmann | North American | JKS-25 | JKS-25 | LIMITRON FAST ACTING FUSE CLASS J | 63.13 | 65.97 | 4.499% | 1
Bussmann | North American | JKS-250 | JKS-250 | LIMITRON FAST ACTING FUSE CLASS J | 634.08 | 653.1 | 3% | 1
Bussmann | North American | JKS-3 | JKS-3 | LIMITRON FAST ACTING FUSE CLASS J | 63.13 | 63.13 | 0% | 1
Bussmann | North American | JKS-30 | JKS-30 | LIMITRON FAST ACTING FUSE CLASS J | 51.29 | 53.85 | 4.991% | 1
Bussmann | North American | JKS-300 | JKS-300 | LIMITRON FAST ACTING FUSE CLASS J | 558.13 | 580.46 | 4.001% | 1
Bussmann | North American | JKS-35 | JKS-35 | LIMITRON FAST ACTING FUSE CLASS J | 102.69 | 108.85 | 5.999% | 1
Bussmann | North American | JKS-350 | JKS-350 | LIMITRON FAST ACTING FUSE CLASS J | 633.72 | 662.24 | 4.5% | 1
Bussmann | North American | JKS-4 | JKS-4 | LIMITRON FAST ACTING FUSE CLASS J | 65.71 | 65.71 | 0% | 1
Bussmann | North American | JKS-40 | JKS-40 | LIMITRON FAST ACTING FUSE CLASS J | 90.68 | 96.57 | 6.495% | 1
Bussmann | North American | JKS-400 | JKS-400 | LIMITRON FAST ACTING FUSE CLASS J | 527.22 | 550.94 | 4.499% | 1
Bussmann | North American | JKS-45 | JKS-45 | LIMITRON FAST ACTING FUSE CLASS J | 102.97 | 110.95 | 7.75% | 1
Bussmann | North American | JKS-450 | JKS-450 | LIMITRON FAST ACTING FUSE CLASS J | 935.57 | 958.96 | 2.5% | 1
Bussmann | North American | JKS-5 | JKS-5 | LIMITRON FAST ACTING FUSE CLASS J | 65.71 | 65.71 | 0% | 1
Bussmann | North American | JKS-50 | JKS-50 | LIMITRON FAST ACTING FUSE CLASS J | 90.68 | 97.93 | 7.995% | 1
Bussmann | North American | JKS-500 | JKS-500 | LIMITRON FAST ACTING FUSE CLASS J | 896.75 | 923.65 | 3% | 1
Bussmann | North American | JKS-6 | JKS-6 | LIMITRON FAST ACTING FUSE CLASS J | 59.66 | 59.66 | 0% | 1
Bussmann | North American | JKS-60 | JKS-60 | LIMITRON FAST ACTING FUSE CLASS J | 83.85 | 90.98 | 8.503% | 1
Bussmann | North American | JKS-600 | JKS-600 | LIMITRON FAST ACTING FUSE CLASS J | 745.85 | 775.68 | 3.999% | 1
Bussmann | North American | JKS-70 | JKS-70 | LIMITRON FAST ACTING FUSE CLASS J | 147.75 | 151.44 | 2.497% | 1
Bussmann | North American | JKS-8 | JKS-8 | LIMITRON FAST ACTING FUSE | 90.68 | 90.68 | 0% | 1
Bussmann | North American | JKS-80 | JKS-80 | LIMITRON FAST ACTING FUSE CLASS J | 156.34 | 161.03 | 3% | 1
Bussmann | North American | JKS-90 | JKS-90 | LIMITRON FAST ACTING FUSE CLASS J | 162.95 | 168.65 | 3.498% | 1
Bussmann | North American | JM60030-1CR | JM60030-1CR | Class J fuse block 600V30A-Lug-1 pole | 56.58 | 56.58 | 0% | 1
Bussmann | North American | JM60030-2CR | JM60030-2CR | Class J fuse block 600V30A-Lug-2 pole | 108.81 | 108.81 | 0% | 1
Bussmann | North American | JM60030-3CR | JM60030-3CR | Class J fuse block 600V30A-Lug-3 pole | 115.63 | 115.63 | 0% | 1
Bussmann | North American | JM60030-3PR | JM60030-3PR | Class J fuse block 600V30A-PP-3 pole | 127.76 | 127.76 | 0% | 1
Bussmann | North American | JM60030-3SR | JM60030-3SR | Class J fuse block 600V30A-screw-3 pole | 135.7 | 135.7 | 0% | 1
Bussmann | North American | JM60060-1CR | JM60060-1CR | Class J fuse block 600V 60A - 1 pole | 62.25 | 62.25 | 0% | 1
Bussmann | North American | JM60060-2CR | JM60060-2CR | Class J fuse block 600V 60A - 2 pole | 121.84 | 121.84 | 0% | 1
Bussmann | North American | JM60060-3CR | JM60060-3CR | Class J fuse block 600V 60A - 3 pole | 163.44 | 163.44 | 0% | 1
Bussmann | North American | JM60060-3MW12 | JM60060-3MW12 | FUSE BLK, J 600V 60A 3P | 295.88 | 295.88 | 0% | 1
Bussmann | North American | JM60060-3MW14 | JM60060-3MW14 | FUSE BLK, J 600V 60A 3P | 333.2 | 333.2 | 0% | 1
Bussmann | North American | JM60100-1CR | JM60100-1CR | 100 amp class J fuse holder 600V -1 pole | 82.53 | 82.53 | 0% | 1
Bussmann | North American | JM60100-1MW14 | JM60100-1MW14 | CLASS J 600V 100A - FUSE BLOCK ASSY - 1 | 103.2 | 103.2 | 0% | 1
Bussmann | North American | JM60100-2CR | JM60100-2CR | 100 amp class J fuse holder 600V -2 pole | 165.06 | 165.06 | 0% | 1
Bussmann | North American | JM60100-2MW14 | JM60100-2MW14 | CLASS J 600V 100A - FUSE BLOCK ASSY - 2 | 230.08 | 230.08 | 0% | 1
Bussmann | North American | JM60100-3CR | JM60100-3CR | 100 amp class J fuse holder 600V -3 pole | 220.75 | 220.75 | 0% | 1
Bussmann | North American | JM60100-3MW14 | JM60100-3MW14 | CLASS J 600V 100A - FUSE BLOCK ASSY - 3 | 278.69 | 278.69 | 0% | 1
Bussmann | North American | JM60200-1CR | JM60200-1CR | 200 amp class J fuse holder 600V - 1 pol | 305.9 | 305.9 | 0% | 1
Bussmann | North American | JM60200-1MW16 | JM60200-1MW16 | CLASS J 600V 200A - FUSE BLOCK ASSY - 1 | 357.1 | 357.1 | 0% | 1
Bussmann | North American | JM60200-2CR | JM60200-2CR | 200 amp class J fuse holder 600V - 2 pol | 611.82 | 611.82 | 0% | 1
Bussmann | North American | JM60200-2MW16 | JM60200-2MW16 | CLASS J 600V 200A - FUSE BLOCK ASSY - 2 | 714.26 | 714.26 | 0% | 1
Bussmann | North American | JM60200-3CR | JM60200-3CR | 200 amp class J fuse holder 600V - 3 pol | 917.7 | 917.7 | 0% | 1
Bussmann | North American | JM60200-3MW16 | JM60200-3MW16 | CLASS J 600V 200A - FUSE BLOCK ASSY - 3 | 1119.38 | 1119.38 | 0% | 1
Bussmann | North American | JM60400-1CR | JM60400-1CR | FUSE HOLDER | 632.41 | 632.41 | 0% | 1
Bussmann | North American | JM60400-1MW22 | JM60400-1MW22 | Fuse Holder, Class-J 400A | 747.3 | 747.3 | 0% | 1
Bussmann | North American | JM60400-2CR | JM60400-2CR | FUSE HOLDER | 1264.88 | 1264.88 | 0% | 1
Bussmann | North American | JM60400-3CR | JM60400-3CR | FUSE HOLDER | 1826.21 | 1826.21 | 0% | 1
Bussmann | North American | JM60400-3MW22 | JM60400-3MW22 | Fuse Holder, Class-J 400A | 2157.97 | 2157.97 | 0% | 1
Bussmann | North American | JM60600-1CR | JM60600-1CR | 600 amp class J fuse holder 600V -1 pole | 1033.99 | 1033.99 | 0% | 1
Bussmann | North American | JM60600-2CR | JM60600-2CR | 600 amp class J fuse holder 600V -2 pole | 2068.01 | 2068.01 | 0% | 1
Bussmann | North American | JM60600-3CR | JM60600-3CR | 600 amp class J fuse holder 600V -3 pole | 3101.89 | 3101.89 | 0% | 1
Bussmann | North American | JP60030-3COR | JP60030-3COR | J PYRAMID FUSE BLOCK | 180.29 | 180.29 | 0% | 1
Bussmann | North American | JP60030-3CR | JP60030-3CR | J PYRAMID FUSE BLOCK | 138.09 | 138.09 | 0% | 1
Bussmann | North American | JP60030-3PR | JP60030-3PR | J PYRAMID FUSE BLOCK | 152.41 | 152.41 | 0% | 1
Bussmann | North American | JT60030 | JT60030 | J 30A TOUCHSAFE HOLDER | 42.29 | 42.29 | 0% | 1
Bussmann | North American | JT60060 | JT60060 | J' 60A TOUCHSAFE HOLDER | 53.66 | 53.66 | 0% | 1
Bussmann | North American | JTN60030 | JTN60030 | J 30A TOUCHSAFE HOLDER | 52.76 | 52.76 | 0% | 1
Bussmann | North American | JTN60060 | JTN60060 | J' 60A TOUCHSAFE HOLDER | 64.64 | 64.64 | 0% | 1
Bussmann | North American | KAB-12 | KAB-12 | TRON RECTIFIER FUSE | 54.93 | 54.93 | 0% | 1
Bussmann | North American | KAB-15 | KAB-15 | TRON RECTIFIER FUSE | 54.93 | 54.93 | 0% | 1
Bussmann | North American | KAB-20 | KAB-20 | TRON RECTIFIER FUSE | 54.93 | 54.93 | 0% | 1
Bussmann | North American | KAB-3 | KAB-3 | TRON RECTIFIER FUSE | 52.32 | 52.32 | 0% | 1
Bussmann | North American | KAB-30 | KAB-30 | TRON RECTIFIER FUSE | 54.93 | 54.93 | 0% | 1
Bussmann | North American | KAB-8 | KAB-8 | TRON RECTIFIER FUSE | 49.46 | 49.46 | 0% | 1
Bussmann | North American | KAC-1 | KAC-1 | 00TRON RECTIFIER FUSE | 43.3 | 43.3 | 0% | 1
Bussmann | North American | KAC-10 | KAC-10 | TRON RECTIFIER FUSE | 43.3 | 43.3 | 0% | 1
Bussmann | North American | KAC-100 | KAC-100 | TRON RECTIFIER FUSE | 176.71 | 180.24 | 1.998% | 1
Bussmann | North American | KAC-1000 | KAC-1000 | TRON RECTIFIER FUSE | 1571.54 | 1587.26 | 1% | 1
Bussmann | North American | KAC-110 | KAC-110 | TRON RECTIFIER FUSE | 176.71 | 180.24 | 1.998% | 1
Bussmann | North American | KAC-125 | KAC-125 | TRON RECTIFIER FUSE | 176.71 | 180.24 | 1.998% | 1
Bussmann | North American | KAC-15 | KAC-15 | TRON RECTIFIER FUSE | 43.3 | 43.3 | 0% | 1
Bussmann | North American | KAC-150 | KAC-150 | TRON RECTIFIER FUSE | 180.38 | 183.99 | 2.001% | 1
Bussmann | North American | KAC-175 | KAC-175 | TRON RECTIFIER FUSE | 180.38 | 184.44 | 2.251% | 1
Bussmann | North American | KAC-2 | KAC-2 | TRON RECTIFIER FUSE | 43.3 | 43.3 | 0% | 1
Bussmann | North American | KAC-20 | KAC-20 | TRON RECTIFIER FUSE | 43.3 | 43.3 | 0% | 1
Bussmann | North American | KAC-200 | KAC-200 | TRON RECTIFIER FUSE | 216.78 | 222.2 | 2.5% | 1
Bussmann | North American | KAC-25 | KAC-25 | TRON RECTIFIER FUSE | 43.3 | 43.3 | 0% | 1
Bussmann | North American | KAC-250 | KAC-250 | TRON RECTIFIER FUSE | 233.75 | 240.76 | 2.999% | 1
Bussmann | North American | KAC-30 | KAC-30 | TRON RECTIFIER FUSE | 43.3 | 43.3 | 0% | 1
Bussmann | North American | KAC-300 | KAC-300 | TRON RECTIFIER FUSE | 251.38 | 260.18 | 3.501% | 1
Bussmann | North American | KAC-35 | KAC-35 | TRON RECTIFIER FUSE | 98.15 | 98.15 | 0% | 1
Bussmann | North American | KAC-40 | KAC-40 | TRON RECTIFIER FUSE | 98.15 | 98.15 | 0% | 1
Bussmann | North American | KAC-400 | KAC-400 | TRON RECTIFIER FUSE | 270.07 | 280.87 | 3.999% | 1
Bussmann | North American | KAC-450 | KAC-450 | TRON RECTIFIER FUSE | 408.73 | 414.86 | 1.5% | 1
Bussmann | North American | KAC-5 | KAC-5 | TRON RECTIFIER FUSE | 43.3 | 43.3 | 0% | 1
Bussmann | North American | KAC-50 | KAC-50 | TRON RECTIFIER FUSE | 98.15 | 98.15 | 0% | 1
Bussmann | North American | KAC-500 | KAC-500 | TRON RECTIFIER FUSE | 416.24 | 424.56 | 1.999% | 1
Bussmann | North American | KAC-60 | KAC-60 | TRON RECTIFIER FUSE | 98.85 | 98.85 | 0% | 1
Bussmann | North American | KAC-600 | KAC-600 | TRON RECTIFIER FUSE | 423.24 | 440.17 | 4% | 1
Bussmann | North American | KAC-7 | KAC-7 | TRON RECTIFIER FUSE | 43.3 | 43.3 | 0% | 1
Bussmann | North American | KAC-70 | KAC-70 | TRON RECTIFIER FUSE | 98.85 | 99.84 | 1.002% | 1
Bussmann | North American | KAC-700 | KAC-700 | TRON RECTIFIER FUSE | 765.35 | 788.31 | 3% | 1
Bussmann | North American | KAC-8 | KAC-8 | TRON RECTIFIER FUSE | 43.3 | 43.3 | 0% | 1
Bussmann | North American | KAC-80 | KAC-80 | TRON RECTIFIER FUSE | 128.82 | 130.75 | 1.498% | 1
Bussmann | North American | KAC-90 | KAC-90 | TRON RECTIFIER FUSE | 128.82 | 131.07 | 1.747% | 1
Bussmann | North American | KAJ-40 | KAJ-40 | TRON RECTIFIER FUSE | 164.34 | 164.34 | 0% | 1
Bussmann | North American | KAJ-45 | KAJ-45 | TRON RECTIFIER FUSE | 164.34 | 164.34 | 0% | 1
Bussmann | North American | KAJ-50 | KAJ-50 | TRON RECTIFIER FUSE | 164.34 | 164.34 | 0% | 1
Bussmann | North American | KAW-15 | KAW-15 | BUSS SEMI CONDUCTOR FUSE | 52.29 | 52.29 | 0% | 1
Bussmann | North American | KAX-10 | KAX-10 | BUSS SEMI CONDUCTOR FUSE | 44.18 | 44.18 | 0% | 1
Bussmann | North American | KAX-15 | KAX-15 | BUSS SEMI CONDUCTOR FUSE | 44.17 | 44.17 | 0% | 1
Bussmann | North American | KAX-20 | KAX-20 | BUSS SEMI CONDUCTOR FUSE | 44.17 | 44.17 | 0% | 1
Bussmann | North American | KAX-25 | KAX-25 | BUSS SEMI CONDUCTOR FUSE | 44.17 | 44.17 | 0% | 1
Bussmann | North American | KBC-100 | KBC-100 | BUSS SEMI CONDUCTOR FUSE | 113.43 | 115.13 | 1.499% | 1
Bussmann | North American | KBC-10BS | KBC-10BS | BUSS SEMI CONDUCTOR FUSE | 95.89 | 95.89 | 0% | 1
Bussmann | North American | KBC-150 | KBC-150 | BUSS SEMI CONDUCTOR FUSE | 166.65 | 169.98 | 1.998% | 1
Bussmann | North American | KBC-200 | KBC-200 | BUSS SEMI CONDUCTOR FUSE | 166.65 | 171.65 | 3% | 1
Bussmann | North American | KBC-225 | KBC-225 | BUSS SEMI CONDUCTOR FUSE | 434.11 | 442.79 | 1.999% | 1
Bussmann | North American | KBC-250 | KBC-250 | BUSS SEMI CONDUCTOR FUSE | 434.11 | 442.79 | 1.999% | 1
Bussmann | North American | KBC-30 | KBC-30 | BUSS SEMI CONDUCTOR FUSE | 88.9 | 88.9 | 0% | 1
Bussmann | North American | KBC-300 | KBC-300 | BUSS SEMI CONDUCTOR FUSE | 231.83 | 237.63 | 2.502% | 1
Bussmann | North American | KBC-35 | KBC-35 | BUSS SEMI CONDUCTOR FUSE | 95.89 | 95.89 | 0% | 1
Bussmann | North American | KBC-350 | KBC-350 | BUSS SEMI CONDUCTOR FUSE | 231.83 | 238.78 | 2.998% | 1
Bussmann | North American | KBC-40 | KBC-40 | BUSS SEMI CONDUCTOR FUSE | 95.89 | 95.89 | 0% | 1
Bussmann | North American | KBC-400 | KBC-400 | BUSS SEMI CONDUCTOR FUSE | 231.83 | 238.78 | 2.998% | 1
Bussmann | North American | KBC-45 | KBC-45 | BUSS SEMI CONDUCTOR FUSE | 95.89 | 95.89 | 0% | 1
Bussmann | North American | KBC-500 | KBC-500 | BUSS SEMI CONDUCTOR FUSE | 337.31 | 344.06 | 2.001% | 1
Bussmann | North American | KBC-60 | KBC-60 | BUSS SEMI CONDUCTOR FUSE | 104.61 | 104.61 | 0% | 1
Bussmann | North American | KBC-70 | KBC-70 | BUSS SEMI CONDUCTOR FUSE | 113.43 | 114.28 | 0.7494% | 1
Bussmann | North American | KBC-80 | KBC-80 | BUSS SEMI CONDUCTOR FUSE | 113.43 | 114.56 | 0.9962% | 1
Bussmann | North American | KCD-V | KCD-V | BUSS CABLE LIMITER | 461.26 | 461.26 | 0% | 1
Bussmann | North American | KLM-1 | KLM-1 | FUSE MIDGET 600VAC 1A | 15.08 | 15.08 | 0% | 1
Bussmann | North American | KLM-10 | KLM-10 | LIMITRON FAST ACTING FUSE | 15.08 | 15.08 | 0% | 1
Bussmann | North American | KLM-1-10 | KLM-1-10 | LIMITRON FAST ACTING FUSE | 50.9 | 50.9 | 0% | 1
Bussmann | North American | KLM-1-1-2 | KLM-1-1-2 | LIMITRON FAST ACTING FUSE | 15.08 | 15.08 | 0% | 1
Bussmann | North American | KLM-12 | KLM-12 | LIMITRON FAST ACTING FUSE | 50.9 | 50.9 | 0% | 1
Bussmann | North American | KLM-1-2 | KLM-1-2 | LIMITRON FAST ACTING FUSE | 51.38 | 51.38 | 0% | 1
Bussmann | North American | KLM-1-4 | KLM-1-4 | LIMITRON FAST ACTING FUSE | 53.96 | 53.96 | 0% | 1
Bussmann | North American | KLM-15 | KLM-15 | LIMITRON FAST ACTING FUSE | 15.08 | 15.08 | 0% | 1
Bussmann | North American | KLM-1-8 | KLM-1-8 | LIMITRON FAST ACTING FUSE | 51.38 | 51.38 | 0% | 1
Bussmann | North American | KLM-2 | KLM-2 | LIMITRON FAST ACTING FUSE | 15.08 | 15.08 | 0% | 1
Bussmann | North American | KLM-20 | KLM-20 | LIMITRON FAST ACTING FUSE | 15.08 | 15.08 | 0% | 1
Bussmann | North American | KLM-2-10 | KLM-2-10 | LIMITRON FAST ACTING FUSE | 42.86 | 42.86 | 0% | 1
Bussmann | North American | KLM-2-1-2 | KLM-2-1-2 | LIMITRON FAST ACTING FUSE | 51.39 | 51.39 | 0% | 1
Bussmann | North American | KLM-25 | KLM-25 | LIMITRON FAST ACTING FUSE | 15.08 | 15.08 | 0% | 1
Bussmann | North American | KLM-3 | KLM-3 | LIMITRON FAST ACTING FUSE | 15.08 | 15.08 | 0% | 1
Bussmann | North American | KLM-30 | KLM-30 | LIMITRON FAST ACTING FUSE | 15.08 | 15.08 | 0% | 1
Bussmann | North American | KLM-3-10 | KLM-3-10 | LIMITRON FAST ACTING FUSE | 51.38 | 51.38 | 0% | 1
Bussmann | North American | KLM-3-4 | KLM-3-4 | LIMITRON FAST ACTING FUSE | 50.9 | 50.9 | 0% | 1
Bussmann | North American | KLM-4 | KLM-4 | LIMITRON FAST ACTING FUSE | 15.08 | 15.08 | 0% | 1
Bussmann | North American | KLM-5 | KLM-5 | LIMITRON FAST ACTING FUSE | 15.08 | 15.08 | 0% | 1
Bussmann | North American | KLM-6 | KLM-6 | LIMITRON FAST ACTING FUSE | 15.08 | 15.08 | 0% | 1
Bussmann | North American | KLM-7 | KLM-7 | LIMITRON FAST ACTING FUSE | 15.08 | 15.08 | 0% | 1
Bussmann | North American | KLM-8 | KLM-8 | LIMITRON FAST ACTING FUSE | 15.08 | 15.08 | 0% | 1
Bussmann | North American | KLU-1000 | KLU-1000 | LIMITRON TIME DELAY FUSE | 904.91 | 904.91 | 0% | 1
Bussmann | North American | KLU-1200 | KLU-1200 | LIMITRON TIME DELAY FUSE | 786.07 | 786.07 | 0% | 1
Bussmann | North American | KLU-1500 | KLU-1500 | LIMITRON TIME DELAY FUSE | 2169.4 | 2169.4 | 0% | 1
Bussmann | North American | KLU-1600 | KLU-1600 | LIMITRON TIME DELAY FUSE | 1072.29 | 1072.29 | 0% | 1
Bussmann | North American | KLU-2000 | KLU-2000 | LIMITRON TIME DELAY FUSE | 1359.65 | 1359.65 | 0% | 1
Bussmann | North American | KLU-2500 | KLU-2500 | LIMITRON TIME DELAY FUSE | 2100.6 | 2100.6 | 0% | 1
Bussmann | North American | KLU-3000 | KLU-3000 | LIMITRON TIME DELAY FUSE | 2377 | 2531.51 | 6.5% | 1
Bussmann | North American | KLU-601 | KLU-601 | LIMITRON TIME DELAY FUSE | 1049.43 | 1049.43 | 0% | 1
Bussmann | North American | KLU-700 | KLU-700 | LIMITRON TIME DELAY FUSE | 1049.43 | 1049.43 | 0% | 1
Bussmann | North American | KLU-800 | KLU-800 | LIMITRON TIME DELAY FUSE | 646.45 | 646.45 | 0% | 1
Bussmann | North American | KRP-C-1000SP | KRP-C-1000SP | LOW-PEAK TIME-DELAY 300K | 1011.44 | 1072.13 | 6% | 1
Bussmann | North American | KRP-C-1100SP | KRP-C-1100SP | LOW-PEAK TIME-DELAY 300K | 3089.72 | 3290.55 | 6.5% | 1
Bussmann | North American | KRP-C-1200SP | KRP-C-1200SP | LOW-PEAK TIME-DELAY 300K | 1011.44 | 1082.24 | 7% | 1
Bussmann | North American | KRP-C-1350SP | KRP-C-1350SP | LOW-PEAK TIME-DELAY 300K | 1891.92 | 2014.89 | 6.5% | 1
Bussmann | North American | KRP-C-1400SP | KRP-C-1400SP | LOW-PEAK TIME-DELAY 300K | 1891.92 | 2014.89 | 6.5% | 1
Bussmann | North American | KRP-C-1500SP | KRP-C-1500SP | LOW-PEAK TIME-DELAY 300K | 3662.04 | 3918.38 | 7% | 1
Bussmann | North American | KRP-C-1600SP | KRP-C-1600SP | LOW-PEAK TIME-DELAY 300K | 1891.92 | 2029.08 | 7.25% | 1
Bussmann | North American | KRP-C-1800SP | KRP-C-1800SP | LOW-PEAK TIME-DELAY 300K | 1971.7 | 2129.44 | 8% | 1
Bussmann | North American | KRP-C-2000SP | KRP-C-2000SP | LOW-PEAK TIME-DELAY 300K | 1971.7 | 2134.37 | 8.25% | 1
Bussmann | North American | KRP-C-2001SP | KRP-C-2001SP | LOW-PEAK TIME-DELAY 300K | 6704.28 | 7039.49 | 5% | 1
Bussmann | North American | KRP-C-2400SP | KRP-C-2400SP | LOW-PEAK TIME-DELAY 300K | 6704.28 | 7073.02 | 5.5% | 1
Bussmann | North American | KRP-C-2500SP | KRP-C-2500SP | LOW-PEAK TIME-DELAY 300K | 1971.7 | 2090 | 6% | 1
Bussmann | North American | KRP-C-3000SP | KRP-C-3000SP | LOW-PEAK TIME-DELAY 300K | 2184.57 | 2326.57 | 6.5% | 1
Bussmann | North American | KRP-C-3500SP | KRP-C-3500SP | LOW-PEAK TIME-DELAY 300K | 4645.28 | 4958.84 | 6.75% | 1
Bussmann | North American | KRP-C-3800SP | KRP-C-3800SP | LOW-PEAK TIME-DELAY 300K | 12036.33 | 12878.87 | 7% | 1
Bussmann | North American | KRP-C-4000SP | KRP-C-4000SP | LOW-PEAK TIME-DELAY 300K | 6559.58 | 7018.75 | 7% | 1
Bussmann | North American | KRP-C-4500SP | KRP-C-4500SP | LOW-PEAK TIME-DELAY 300K | 12036.33 | 12908.96 | 7.25% | 1
Bussmann | North American | KRP-C-5000SP | KRP-C-5000SP | LOW-PEAK TIME-DELAY 300K | 10885.71 | 11702.14 | 7.5% | 1
Bussmann | North American | KRP-C-6000SP | KRP-C-6000SP | LOW-PEAK TIME-DELAY 300K | 15046.44 | 16212.54 | 7.75% | 1
Bussmann | North American | KRP-C-601SP | KRP-C-601SP | LOW-PEAK TIME-DELAY 300K | 1011.44 | 1062.01 | 5% | 1
Bussmann | North American | KRP-C-650SP | KRP-C-650SP | LOW-PEAK TIME-DELAY 300K | 1011.44 | 1072.13 | 6% | 1
Bussmann | North American | KRP-C-700SP | KRP-C-700SP | LOW-PEAK TIME-DELAY 300K | 1011.44 | 1077.18 | 6.5% | 1
Bussmann | North American | KRP-C-750SP | KRP-C-750SP | LOW-PEAK TIME-DELAY 300K | 972.54 | 1040.62 | 7% | 1
Bussmann | North American | KRP-C-800SP | KRP-C-800SP | LOW-PEAK TIME-DELAY 300K | 1011.44 | 1082.24 | 7% | 1
Bussmann | North American | KRP-C-801SP | KRP-C-801SP | LOW-PEAK TIME-DELAY 300K | 1011.44 | 1082.24 | 7% | 1
Bussmann | North American | KRP-C-900SP | KRP-C-900SP | LOW-PEAK TIME-DELAY 300K | 1011.44 | 1067.07 | 5.5% | 1
Bussmann | North American | KRP-CL-400 | KRP-CL-400 | HI-CAP TIME DELAY FUSE | 3378.47 | 3378.81 | 0.01006% | 1
Bussmann | North American | KRP-CL-600 | KRP-CL-600 | HI-CAP TIME DELAY FUSE CLASS L | 3378.47 | 3479.82 | 3% | 1
Bussmann | North American | KTK-1 | KTK-1 | LIMITRON FAST ACTING FUSE | 32.88 | 32.88 | 0% | 1
Bussmann | North American | KTK-10 | KTK-10 | LIMITRON FAST ACTING FUSE | 32.88 | 32.88 | 0% | 1
Bussmann | North American | KTK-1-10 | KTK-1-10 | LIMITRON FAST ACTING FUSE | 41.25 | 41.25 | 0% | 1
Bussmann | North American | KTK-1-1-2 | KTK-1-1-2 | LIMITRON FAST ACTING FUSE | 35.66 | 35.66 | 0% | 1
Bussmann | North American | KTK-1-1-4 | KTK-1-1-4 | LIMITRON FAST ACTING FUSE | 42.65 | 42.65 | 0% | 1
Bussmann | North American | KTK-12 | KTK-12 | LIMITRON FAST ACTING FUSE | 38.58 | 38.58 | 0% | 1
Bussmann | North American | KTK-1-2 | KTK-1-2 | LIMITRON FAST ACTING FUSE | 35.31 | 35.31 | 0% | 1
Bussmann | North American | KTK-1-4 | KTK-1-4 | LIMITRON FAST ACTING FUSE | 36.32 | 36.32 | 0% | 1
Bussmann | North American | KTK-15 | KTK-15 | LIMITRON FAST ACTING FUSE | 32.88 | 32.88 | 0% | 1
Bussmann | North American | KTK-1-8 | KTK-1-8 | LIMITRON FAST ACTING FUSE | 43.04 | 43.04 | 0% | 1
Bussmann | North American | KTK-2 | KTK-2 | LIMITRON FAST ACTING FUSE | 32.88 | 32.88 | 0% | 1
Bussmann | North American | KTK-20 | KTK-20 | LIMITRON FAST ACTING FUSE | 32.98 | 32.98 | 0% | 1
Bussmann | North American | KTK-2-10 | KTK-2-10 | LIMITRON FAST ACTING FUSE | 43.04 | 43.04 | 0% | 1
Bussmann | North American | KTK-2-1-2 | KTK-2-1-2 | LIMITRON FAST ACTING FUSE | 40.87 | 40.87 | 0% | 1
Bussmann | North American | KTK-25 | KTK-25 | LIMITRON FAST ACTING FUSE | 32.98 | 32.98 | 0% | 1
Bussmann | North American | KTK-3 | KTK-3 | LIMITRON FAST ACTING FUSE | 32.88 | 32.88 | 0% | 1
Bussmann | North American | KTK-30 | KTK-30 | LIMITRON FAST ACTING FUSE | 32.98 | 32.98 | 0% | 1
Bussmann | North American | KTK-3-10 | KTK-3-10 | LIMITRON FAST ACTING FUSE | 43.04 | 43.04 | 0% | 1
Bussmann | North American | KTK-3-1-2 | KTK-3-1-2 | LIMITRON FAST ACTING FUSE | 42.65 | 42.65 | 0% | 1
Bussmann | North American | KTK-3-4 | KTK-3-4 | LIMITRON FAST ACTING FUSE | 38.66 | 38.66 | 0% | 1
Bussmann | North American | KTK-35 | KTK-35 | LIMITRON FAST ACTING FUSE | 42.65 | 42.65 | 0% | 1
Bussmann | North American | KTK-4 | KTK-4 | LIMITRON FAST ACTING FUSE | 33.51 | 33.51 | 0% | 1
Bussmann | North American | KTK-40 | KTK-40 | LIMITRON FAST ACTING FUSE | 38.66 | 38.66 | 0% | 1
Bussmann | North American | KTK-4-10 | KTK-4-10 | LIMITRON FAST ACTING FUSE | 43.04 | 43.04 | 0% | 1
Bussmann | North American | KTK-45 | KTK-45 | LIMITRON FAST ACTING FUSE | 34.34 | 34.34 | 0% | 1
Bussmann | North American | KTK-5 | KTK-5 | LIMITRON FAST ACTING FUSE | 32.88 | 32.88 | 0% | 1
Bussmann | North American | KTK-50 | KTK-50 | LIMITRON FAST ACTING FUSE | 34.34 | 34.34 | 0% | 1
Bussmann | North American | KTK-6 | KTK-6 | LIMITRON FAST ACTING FUSE | 31.97 | 31.97 | 0% | 1
Bussmann | North American | KTK-6-10 | KTK-6-10 | LIMITRON FAST ACTING FUSE | 42.65 | 42.65 | 0% | 1
Bussmann | North American | KTK-7 | KTK-7 | IMITRON FAST ACTING FUSE | 38.66 | 38.66 | 0% | 1
Bussmann | North American | KTK-7-1-2 | KTK-7-1-2 | LIMITRON FAST ACTING FUSE | 42.65 | 42.65 | 0% | 1
Bussmann | North American | KTK-8 | KTK-8 | LIMITRON FAST ACTING FUSE | 33.51 | 33.51 | 0% | 1
Bussmann | North American | KTK-9 | KTK-9 | LIMITRON FAST ACTING FUSE | 42.65 | 42.65 | 0% | 1
Bussmann | North American | KTK-R-1 | KTK-R-1 | CLASS CC FAST ACTING FUSE CLASS CC | 36.04 | 36.04 | 0% | 1
Bussmann | North American | KTK-R-10 | KTK-R-10 | CLASS CC FAST ACTING FUSE CLASS CC | 36.04 | 36.04 | 0% | 1
Bussmann | North American | KTK-R-1-10 | KTK-R-1-10 | CLASS CC FAST ACTING FUSE CLASS CC | 48.09 | 48.09 | 0% | 1
Bussmann | North American | KTK-R-1-1-2 | KTK-R-1-1-2 | CLASS CC FAST ACTING FUSE CLASS CC | 36.04 | 36.04 | 0% | 1
Bussmann | North American | KTK-R-12 | KTK-R-12 | CLASS CC FAST ACTING FUSE CLASS CC | 36.64 | 36.64 | 0% | 1
Bussmann | North American | KTK-R-1-2 | KTK-R-1-2 | CLASS CC FAST ACTING FUSE CLASS CC | 38.12 | 38.12 | 0% | 1
Bussmann | North American | KTK-R-1-4 | KTK-R-1-4 | CLASS CC FAST ACTING FUSE | 48.09 | 48.09 | 0% | 1
Bussmann | North American | KTK-R-15 | KTK-R-15 | CLASS CC FAST ACTING FUSE CLASS CC | 36.04 | 36.04 | 0% | 1
Bussmann | North American | KTK-R-1-8 | KTK-R-1-8 | CLASS CC FAST ACTING FUSE | 48.09 | 48.09 | 0% | 1
Bussmann | North American | KTK-R-2 | KTK-R-2 | CLASS CC FAST ACTING FUSE CLASS CC | 36.04 | 36.04 | 0% | 1
Bussmann | North American | KTK-R-20 | KTK-R-20 | CLASS CC FAST ACTING FUSE CLASS CC | 36.04 | 36.04 | 0% | 1
Bussmann | North American | KTK-R-2-10 | KTK-R-2-10 | LIMITRON FAST ACTING FUSE | 48.09 | 48.09 | 0% | 1
Bussmann | North American | KTK-R-2-1-2 | KTK-R-2-1-2 | CLASS CC FAST ACTING FUSE | 46.29 | 46.29 | 0% | 1
Bussmann | North American | KTK-R-25 | KTK-R-25 | CLASS CC FAST ACTING FUSE | 38.33 | 38.33 | 0% | 1
Bussmann | North American | KTK-R-3 | KTK-R-3 | CLASS CC FAST ACTING FUSE CLASS CC | 36.04 | 36.04 | 0% | 1
Bussmann | North American | KTK-R-30 | KTK-R-30 | CLASS CC FAST ACTING FUSE | 36.04 | 36.04 | 0% | 1
Bussmann | North American | KTK-R-3-10 | KTK-R-3-10 | CLASS CC FAST ACTING FUSE CLASS CC | 48.09 | 48.09 | 0% | 1
Bussmann | North American | KTK-R-3-1-2 | KTK-R-3-1-2 | CLASS CC FAST ACTING FUSE | 48.32 | 48.32 | 0% | 1
Bussmann | North American | KTK-R-3-4 | KTK-R-3-4 | CLASS CC FAST ACTING FUSE CLASS CC | 41.42 | 41.42 | 0% | 1
Bussmann | North American | KTK-R-4 | KTK-R-4 | CLASS CC FAST ACTING FUSE CLASS CC | 38.33 | 38.33 | 0% | 1
Bussmann | North American | KTK-R-4-10 | KTK-R-4-10 | CLASS CC FAST ACTING FUSE CLASS CC | 48.09 | 48.09 | 0% | 1
Bussmann | North American | KTK-R-5 | KTK-R-5 | CLASS CC FAST ACTING FUSE CLASS CC | 36.04 | 36.04 | 0% | 1
Bussmann | North American | KTK-R-6 | KTK-R-6 | CLASS CC FAST ACTING FUSE CLASS CC | 37.82 | 37.82 | 0% | 1
Bussmann | North American | KTK-R-6-10 | KTK-R-6-10 | CLASS CC FAST ACTING FUSE | 48.09 | 48.09 | 0% | 1
Bussmann | North American | KTK-R-7 | KTK-R-7 | CLASS CC FAST ACTING FUSE | 44.01 | 44.01 | 0% | 1
Bussmann | North American | KTK-R-8 | KTK-R-8 | CLASS CC FAST ACTING FUSE CLASS CC | 38.33 | 38.33 | 0% | 1
Bussmann | North American | KTK-R-9 | KTK-R-9 | CLASS CC FAST ACTING FUSE | 48.32 | 48.32 | 0% | 1
Bussmann | North American | KTU-1000 | KTU-1000 | LIMITRON FAST ACTING FUSE CLASS L | 998.43 | 1063.33 | 6.5% | 1
Bussmann | North American | KTU-1100 | KTU-1100 | LIMITRON FAST ACTING FUSE | 941.94 | 1007.88 | 7% | 1
Bussmann | North American | KTU-1200 | KTU-1200 | LIMITRON FAST ACTING FUSE CLASS L | 998.43 | 1073.31 | 7.5% | 1
Bussmann | North American | KTU-1350 | KTU-1350 | LIMITRON FAST ACTING FUSE | 1652.5 | 1768.18 | 7% | 1
Bussmann | North American | KTU-1500 | KTU-1500 | LIMITRON FAST ACTING FUSE | 1652.5 | 1768.18 | 7% | 1
Bussmann | North American | KTU-1600 | KTU-1600 | LIMITRON FAST ACTING FUSE CLASS L | 1345.35 | 1439.52 | 7% | 1
Bussmann | North American | KTU-1800 | KTU-1800 | LIMITRON FAST ACTING FUSE | 2309.42 | 2471.08 | 7% | 1
Bussmann | North American | KTU-2000 | KTU-2000 | LIMITRON FAST ACTING FUSE | 2357.84 | 2522.89 | 7% | 1
Bussmann | North American | KTU-2500 | KTU-2500 | LIMITRON FAST ACTING FUSE CLASS L | 2728.06 | 2919.02 | 7% | 1
Bussmann | North American | KTU-3000 | KTU-3000 | LIMITRON FAST ACTING FUSE CLASS L | 3114.28 | 3332.28 | 7% | 1
Bussmann | North American | KTU-3500 | KTU-3500 | LIMITRON FAST ACTING FUSE | 4514.11 | 4830.1 | 7% | 1
Bussmann | North American | KTU-400 | KTU-400 | LIMITRON FAST ACTING FUSE | 1047.35 | 1094.48 | 4.5% | 1
Bussmann | North American | KTU-4000 | KTU-4000 | LIMITRON FAST ACTING FUSE CLASS L | 3954.62 | 4231.44 | 7% | 1
Bussmann | North American | KTU-600 | KTU-600 | LIMITRON FAST ACTING FUSE | 1047.35 | 1094.48 | 4.5% | 1
Bussmann | North American | KTU-6000 | KTU-6000 | LIMITRON FAST ACTING FUSE | 7310.6 | 7895.45 | 8% | 1
Bussmann | North American | KTU-601 | KTU-601 | LIMITRON FAST ACTING FUSE | 1220.47 | 1278.44 | 4.75% | 1
Bussmann | North American | KTU-650 | KTU-650 | LIMITRON FAST ACTING FUSE | 1263.18 | 1323.18 | 4.75% | 1
Bussmann | North American | KTU-700 | KTU-700 | LIMITRON FAST ACTING FUSE CLASS L | 1219.81 | 1277.75 | 4.75% | 1
Bussmann | North American | KTU-800 | KTU-800 | LIMITRON FAST ACTING FUSE CLASS L | 791.78 | 831.37 | 5% | 1
Bussmann | North American | KTU-900 | KTU-900 | LIMITRON FAST ACTING FUSE | 974.08 | 1027.65 | 5.5% | 1
Bussmann | North American | LP-CC-1 | LP-CC-1 | LOW PEAK CC TIME DELAY | 42.02 | 42.02 | 0% | 1
Bussmann | North American | LP-CC-10 | LP-CC-10 | LOW PEAK CC TIME DELAY | 42.02 | 42.02 | 0% | 1
Bussmann | North American | LP-CC-1-1-2 | LP-CC-1-1-2 | LOW PEAK CC TIME DELAY | 44.97 | 44.97 | 0% | 1
Bussmann | North American | LP-CC-1-1-4 | LP-CC-1-1-4 | LOW PEAK CC TIME DELAY | 44.97 | 44.97 | 0% | 1
Bussmann | North American | LP-CC-1-1-8 | LP-CC-1-1-8 | LOW PEAK CC TIME DELAY | 44.97 | 44.97 | 0% | 1
Bussmann | North American | LP-CC-12 | LP-CC-12 | LOW PEAK CC TIME DELAY | 44.97 | 44.97 | 0% | 1
Bussmann | North American | LP-CC-1-2 | LP-CC-1-2 | LOW PEAK CC TIME DELAY | 42.02 | 42.02 | 0% | 1
Bussmann | North American | LP-CC-1-4-10 | LP-CC-1-4-10 | LOW PEAK CC TIME DELAY | 44.97 | 44.97 | 0% | 1
Bussmann | North American | LP-CC-15 | LP-CC-15 | LOW PEAK CC TIME DELAY | 42.02 | 42.02 | 0% | 1
Bussmann | North American | LP-CC-1-6-10 | LP-CC-1-6-10 | LOW PEAK CC TIME DELAY | 44.97 | 44.97 | 0% | 1
Bussmann | North American | LP-CC-1-8-10 | LP-CC-1-8-10 | LOW PEAK CC TIME DELAY | 42.02 | 42.02 | 0% | 1
Bussmann | North American | LP-CC-2 | LP-CC-2 | LOW PEAK CC TIME DELAY | 42.02 | 42.02 | 0% | 1
Bussmann | North American | LP-CC-20 | LP-CC-20 | LOW PEAK CC TIME DELAY | 43.29 | 43.29 | 0% | 1
Bussmann | North American | LP-CC-2-1-2 | LP-CC-2-1-2 | LOW PEAK CC TIME DELAY | 42.02 | 42.02 | 0% | 1
Bussmann | North American | LP-CC-2-1-4 | LP-CC-2-1-4 | LOW PEAK CC TIME DELAY | 44.97 | 44.97 | 0% | 1
Bussmann | North American | LP-CC-25 | LP-CC-25 | LOW PEAK CC TIME DELAY | 44.97 | 44.97 | 0% | 1
Bussmann | North American | LP-CC-2-8-10 | LP-CC-2-8-10 | LOW PEAK CC TIME DELAY | 44.97 | 44.97 | 0% | 1
Bussmann | North American | LP-CC-3 | LP-CC-3 | LOW PEAK CC TIME DELAY | 42.02 | 42.02 | 0% | 1
Bussmann | North American | LP-CC-30 | LP-CC-30 | LOW PEAK CC TIME DELAY | 42.02 | 42.02 | 0% | 1
Bussmann | North American | LP-CC-3-1-2 | LP-CC-3-1-2 | LOW PEAK CC TIME DELAY | 42.02 | 42.02 | 0% | 1
Bussmann | North American | LP-CC-3-2-10 | LP-CC-3-2-10 | LOW PEAK CC TIME DELAY | 44.97 | 44.97 | 0% | 1
Bussmann | North American | LP-CC-4 | LP-CC-4 | LOW PEAK CC TIME DELAY | 42.02 | 42.02 | 0% | 1
Bussmann | North American | LP-CC-4-1-2 | LP-CC-4-1-2 | LOW PEAK CC TIME DELAY | 44.97 | 44.97 | 0% | 1
Bussmann | North American | LP-CC-5 | LP-CC-5 | LOW PEAK CC TIME DELAY | 42.02 | 42.02 | 0% | 1
Bussmann | North American | LP-CC-5-6-10 | LP-CC-5-6-10 | LOW PEAK CC TIME DELAY | 44.97 | 44.97 | 0% | 1
Bussmann | North American | LP-CC-6 | LP-CC-6 | LOW PEAK CC TIME DELAY | 44.97 | 44.97 | 0% | 1
Bussmann | North American | LP-CC-6-10 | LP-CC-6-10 | LOW PEAK CC TIME DELAY | 44.97 | 44.97 | 0% | 1
Bussmann | North American | LP-CC-6-1-4 | LP-CC-6-1-4 | LOW PEAK CC TIME DELAY | 44.97 | 44.97 | 0% | 1
Bussmann | North American | LP-CC-7 | LP-CC-7 | LOW PEAK CC TIME DELAY | 44.97 | 44.97 | 0% | 1
Bussmann | North American | LP-CC-7-1-2 | LP-CC-7-1-2 | LOW PEAK CC TIME DELAY | 44.97 | 44.97 | 0% | 1
Bussmann | North American | LP-CC-8 | LP-CC-8 | LOW PEAK CC TIME DELAY | 44.97 | 44.97 | 0% | 1
Bussmann | North American | LP-CC-8-10 | LP-CC-8-10 | LOW PEAK CC TIME DELAY | 42.02 | 42.02 | 0% | 1
Bussmann | North American | LP-CC-9 | LP-CC-9 | LOW PEAK CC TIME DELAY | 44.97 | 44.97 | 0% | 1
Bussmann | North American | LPJ-100SP | LPJ-100SP | LOW-PEAK CLASS J T/D | 176.23 | 176.23 | 0% | 1
Bussmann | North American | LPJ-100SPI | LPJ-100SPI | INDICATING LPJ-100SP | 186.85 | 186.85 | 0% | 1
Bussmann | North American | LPJ-10SP | LPJ-10SP | LOW-PEAK CLASS J T/D | 50.06 | 50.06 | 0% | 1
Bussmann | North American | LPJ-10SPI | LPJ-10SPI | INDICATING LPJ-10SP | 53.05 | 53.05 | 0% | 1
Bussmann | North American | LPJ-110SP | LPJ-110SP | LOW PEAK CLASS J T/D | 366.45 | 366.45 | 0% | 1
Bussmann | North American | LPJ-110SPI | LPJ-110SPI | INDICATING LPJ-110SP | 486.02 | 486.02 | 0% | 1
Bussmann | North American | LPJ-1-1-4SP | LPJ-1-1-4SP | LOW-PEAK CLASS J T/D | 50.06 | 50.06 | 0% | 1
Bussmann | North American | LPJ-125SP | LPJ-125SP | LOW PEAK CLASS J T/D | 352.63 | 352.63 | 0% | 1
Bussmann | North American | LPJ-125SPI | LPJ-125SPI | INDICATING LPJ-125SP | 373.78 | 373.78 | 0% | 1
Bussmann | North American | LPJ-12SP | LPJ-12SP | LOW-PEAK CLASS J T/D | 52.35 | 52.35 | 0% | 1
Bussmann | North American | LPJ-12SPI | LPJ-12SPI | INDICATING LPJ-12SP | 72.87 | 72.87 | 0% | 1
Bussmann | North American | LPJ-150SP | LPJ-150SP | LOW PEAK CLASS J T/D | 352.63 | 352.63 | 0% | 1
Bussmann | North American | LPJ-150SPI | LPJ-150SPI | INDICATING LPJ-150SP | 375.14 | 375.14 | 0% | 1
Bussmann | North American | LPJ-15SP | LPJ-15SP | LOW-PEAK CLASS J T/D | 50.06 | 50.06 | 0% | 1
Bussmann | North American | LPJ-15SPI | LPJ-15SPI | INDICATING LPJ-15SP | 67.32 | 67.32 | 0% | 1
Bussmann | North American | LPJ-1-6-10SP | LPJ-1-6-10SP | LOW-PEAK CLASS J T/D | 50.06 | 50.06 | 0% | 1
Bussmann | North American | LPJ-17-1-2SP | LPJ-17-1-2SP | LOW-PEAK CLASS J T/D | 52.35 | 52.35 | 0% | 1
Bussmann | North American | LPJ-17-1-2SPI | LPJ-17-1-2SPI | LOW PEAK CLASS J T/D | 67.85 | 67.85 | 0% | 1
Bussmann | North American | LPJ-175SP | LPJ-175SP | LOW PEAK CLASS J T/D | 366.45 | 366.45 | 0% | 1
Bussmann | North American | LPJ-175SPI | LPJ-175SPI | INDICATING LPJ-175SP | 375.14 | 375.14 | 0% | 1
Bussmann | North American | LPJ-1-8-10SP | LPJ-1-8-10SP | LOW-PEAK CLASS J T/D | 52.35 | 52.35 | 0% | 1
Bussmann | North American | LPJ-1SP | LPJ-1SP | LOW PEAK CLASS J T/D | 50.06 | 50.06 | 0% | 1
Bussmann | North American | LPJ-200SP | LPJ-200SP | LOW PEAK CLASS J T/D | 352.63 | 352.63 | 0% | 1
Bussmann | North American | LPJ-200SPI | LPJ-200SPI | INDICATING LPJ-200SP | 373.78 | 373.78 | 0% | 1
Bussmann | North American | LPJ-20SP | LPJ-20SP | LOW-PEAK CLASS J T/D | 50.06 | 50.06 | 0% | 1
Bussmann | North American | LPJ-20SPI | LPJ-20SPI | LOW PEAK CLASS J T/D | 53.08 | 53.08 | 0% | 1
Bussmann | North American | LPJ-2-1-2SP | LPJ-2-1-2SP | LOW-PEAK CLASS J T/D | 50.06 | 50.06 | 0% | 1
Bussmann | North American | LPJ-2-1-4SP | LPJ-2-1-4SP | LOW-PEAK CLASS J T/D | 50.06 | 50.06 | 0% | 1
Bussmann | North American | LPJ-225SP | LPJ-225SP | LOW PEAK CLASS J T/D | 742.3 | 742.3 | 0% | 1
Bussmann | North American | LPJ-250SP | LPJ-250SP | LOW PEAK CLASS J T/D | 707.69 | 707.69 | 0% | 1
Bussmann | North American | LPJ-250SPI | LPJ-250SPI | INDICATING LPJ-250SP | 752.86 | 752.86 | 0% | 1
Bussmann | North American | LPJ-25SP | LPJ-25SP | LOW-PEAK CLASS J T/D | 50.06 | 50.06 | 0% | 1
Bussmann | North American | LPJ-25SPI | LPJ-25SPI | LOW PEAK CLASS J T/D | 59.63 | 59.63 | 0% | 1
Bussmann | North American | LPJ-2-8-10SP | LPJ-2-8-10SP | LOW-PEAK CLASS J T/D | 55.58 | 55.58 | 0% | 1
Bussmann | North American | LPJ-2SP | LPJ-2SP | LOW-PEAK CLASS J T/D | 50.06 | 50.06 | 0% | 1
Bussmann | North American | LPJ-300SP | LPJ-300SP | LOW PEAK CLASS J T/D | 707.69 | 707.69 | 0% | 1
Bussmann | North American | LPJ-300SPI | LPJ-300SPI | INDICATING LPJ-300SP | 938.4 | 938.4 | 0% | 1
Bussmann | North American | LPJ-30SP | LPJ-30SP | LOW-PEAK CLASS J T/D | 50.06 | 50.06 | 0% | 1
Bussmann | North American | LPJ-30SPI | LPJ-30SPI | LOW PEAK CLASS J T/D | 60.84 | 60.84 | 0% | 1
Bussmann | North American | LPJ-3-1-2SP | LPJ-3-1-2SP | LOW-PEAK CLASS J T/D | 52.35 | 52.35 | 0% | 1
Bussmann | North American | LPJ-3-2-10SP | LPJ-3-2-10SP | LOW PEAK CLASS J T/D | 55.58 | 55.58 | 0% | 1
Bussmann | North American | LPJ-350SP | LPJ-350SP | LOW PEAK CLASS J T/D | 742.3 | 742.3 | 0% | 1
Bussmann | North American | LPJ-35SP | LPJ-35SP | LOW-PEAK CLASS J T/D | 85.39 | 85.39 | 0% | 1
Bussmann | North American | LPJ-35SPI | LPJ-35SPI | INDICATING LPJ-35SP | 90.48 | 90.48 | 0% | 1
Bussmann | North American | LPJ-3SP | LPJ-3SP | LOW-PEAK CLASS J T/D | 50.06 | 50.06 | 0% | 1
Bussmann | North American | LPJ-400SP | LPJ-400SP | LOW PEAK CLASS J T/D | 707.69 | 707.69 | 0% | 1
Bussmann | North American | LPJ-400SPI | LPJ-400SPI | LOW PEAK CLASS J T/D | 938.4 | 938.4 | 0% | 1
Bussmann | North American | LPJ-40SP | LPJ-40SP | LOW-PEAK CLASS J T/D | 85.39 | 85.39 | 0% | 1
Bussmann | North American | LPJ-40SPI | LPJ-40SPI | LOW PEAK CLASS J T/D | 94.89 | 94.89 | 0% | 1
Bussmann | North American | LPJ-4-1-2SP | LPJ-4-1-2SP | LOW-PEAK CLASS J T/D | 52.35 | 52.35 | 0% | 1
Bussmann | North American | LPJ-450SP | LPJ-450SP | LOW-PEAK CLASS J T/D | 1123.92 | 1123.92 | 0% | 1
Bussmann | North American | LPJ-45SP | LPJ-45SP | LOW-PEAK CLASS J T/D | 85.39 | 85.39 | 0% | 1
Bussmann | North American | LPJ-45SPI | LPJ-45SPI | INDICATING LPJ-45SP | 94.89 | 94.89 | 0% | 1
Bussmann | North American | LPJ-4SP | LPJ-4SP | LOW-PEAK CLASS J T/D | 52.35 | 52.35 | 0% | 1
Bussmann | North American | LPJ-500SP | LPJ-500SP | LOW-PEAK CLASS J T/D | 1123.92 | 1123.92 | 0% | 1
Bussmann | North American | LPJ-500SPI | LPJ-500SPI | INDICATING LPJ-500SP | 1191.27 | 1191.27 | 0% | 1
Bussmann | North American | LPJ-50SP | LPJ-50SP | LOW-PEAK CLASS J T/D | 85.39 | 85.39 | 0% | 1
Bussmann | North American | LPJ-50SPI | LPJ-50SPI | LOW PEAK CLASS J T/D | 90.48 | 90.48 | 0% | 1
Bussmann | North American | LPJ-5-6-10SP | LPJ-5-6-10SP | LOW-PEAK CLASS J T/D | 55.58 | 55.58 | 0% | 1
Bussmann | North American | LPJ-5SP | LPJ-5SP | LOW-PEAK CLASS J T/D | 50.06 | 50.06 | 0% | 1
Bussmann | North American | LPJ-600SP | LPJ-600SP | LOW-PEAK CLASS J T/D | 1082.59 | 1082.59 | 0% | 1
Bussmann | North American | LPJ-60SP | LPJ-60SP | LOW-PEAK CLASS J T/D | 85.39 | 85.39 | 0% | 1
Bussmann | North American | LPJ-60SPI | LPJ-60SPI | INDICATING LPJ-60SP | 90.48 | 90.48 | 0% | 1
Bussmann | North American | LPJ-6SP | LPJ-6SP | LOW-PEAK CLASS J T/D | 50.06 | 50.06 | 0% | 1
Bussmann | North American | LPJ-6SPI | LPJ-6SPI | LOW PEAK CLASS J T/D | 53.05 | 53.05 | 0% | 1
Bussmann | North American | LPJ-70SP | LPJ-70SP | LOW-PEAK CLASS J T/D | 176.23 | 176.23 | 0% | 1
Bussmann | North American | LPJ-70SPI | LPJ-70SPI | INDICATING LPJ-70SP | 186.85 | 186.85 | 0% | 1
Bussmann | North American | LPJ-7SP | LPJ-7SP | LOW-PEAK CLASS J T/D | 52.35 | 52.35 | 0% | 1
Bussmann | North American | LPJ-7SPI | LPJ-7SPI | INDICATING LPJ-7SP | 53.05 | 53.05 | 0% | 1
Bussmann | North American | LPJ-80SP | LPJ-80SP | LOW-PEAK CLASS J T/D | 176.23 | 176.23 | 0% | 1
Bussmann | North American | LPJ-80SPI | LPJ-80SPI | INDICATING LPJ-80SP | 186.85 | 186.85 | 0% | 1
Bussmann | North American | LPJ-8SP | LPJ-8SP | LOW-PEAK CLASS J T/D | 52.35 | 52.35 | 0% | 1
Bussmann | North American | LPJ-8SPI | LPJ-8SPI | LOW PEAK CLASS J T/D | 55.43 | 55.43 | 0% | 1
Bussmann | North American | LPJ-90SP | LPJ-90SP | LOW-PEAK CLASS J T/D | 184.76 | 184.76 | 0% | 1
Bussmann | North American | LPJ-9SP | LPJ-9SP | LOW-PEAK CLASS J T/D | 52.35 | 52.35 | 0% | 1
Bussmann | North American | LUG1-2 | LUG1-2 | Terminal Lug, 6-300MCM - 2 Lugs | 37.21 | 37.21 | 0% | 1
Bussmann | North American | LUG1-3 | LUG1-3 | Terminal Lug, 6-300MCM - 3 Lugs | 50.87 | 50.87 | 0% | 1
Bussmann | North American | LUG2-3 | LUG2-3 | Term Lug, 4-600MCM-3Lugs | 134.74 | 134.74 | 0% | 1
Bussmann | North American | LUG3-3 | LUG3-3 | Terminal Lug, 2X(#6-350MCM) - 3 Lugs | 209.27 | 209.27 | 0% | 1
Bussmann | North American | LUG5-3 | LUG5-3 | Terminal Lug, 2X(#2-600MCM) - 3 Lugs | 255.83 | 255.83 | 0% | 1
Bussmann | North American | LUG6-6 | LUG6-6 | Terminal Lug, 4X(#2-600MCM) - 6 Lugs | 1246.11 | 1246.11 | 0% | 1
Bussmann | North American | NC3-WH | NC3-WH | TERM BLOCK WHITE | 102.9 | 102.9 | 0% | 1
Bussmann | North American | NNB | NNB | BUSS NEUTRAL | 33.18 | 33.18 | 0% | 1
Bussmann | North American | NNB-R | NNB-R | BUSS SOLID NEUTRAL | 40.04 | 40.04 | 0% | 1
Bussmann | North American | NNC | NNC | BUSS NEUTRAL | 36.7 | 36.7 | 0% | 1
Bussmann | North American | NO-140 | NO-140 | BUSS ASSORTMENT | 738.86 | 738.86 | 0% | 1
Bussmann | North American | NO-200 | NO-200 | NO. 200 YELLOW STAND DISPLAY (172 FUSES) | 461.62 | 461.62 | 0% | 1
Bussmann | North American | NO-201 | NO-201 | BUSS ASSORTMENT | 452.57 | 452.57 | 0% | 1
Bussmann | North American | NO-205 | NO-205 | BUSS ASSORTMENT | 820.25 | 820.25 | 0% | 1
Bussmann | North American | NO-220 | NO-220 | 5X20 ASSORTMENT | 1667.75 | 1667.75 | 0% | 1
Bussmann | North American | NO-225 | NO-225 | ATC TILT BIN DISPLAY - 225 FUSES | 498.25 | 498.25 | 0% | 1
Bussmann | North American | NO-227 | NO-227 | ATM TILT BIN DISPLAY - 225 FUSES | 291.32 | 291.32 | 0% | 1
Bussmann | North American | NO-232 | NO-232 | ELECTRONIC FLASHER - 2 TERMINAL, 12V | 63.64 | 63.64 | 0% | 1
Bussmann | North American | NO-243 | NO-243 | HD ELECTRONIC FLASHER - 2 TERMINAL | 59.98 | 59.98 | 0% | 1
Bussmann | North American | NO-270 | NO-270 | SMALL DIMENSION FUSE ASST | 1613.4 | 1613.4 | 0% | 1
Bussmann | North American | NO-290 | NO-290 | PRO PAK AUTOMOTIVE TECH. ASSORTMENT | 607.7 | 607.7 | 0% | 1
Bussmann | North American | NO-36 | NO-36 | BUSS MIDGET ASSORTMENT | 1779.1 | 1779.1 | 0% | 1
Bussmann | North American | NO-44 | NO-44 | ATC BONUS PACK W/ TESTER - RETAIL CLAM | 126.98 | 126.98 | 0% | 1
Bussmann | North American | NO-5 | NO-5 | TRON CLIP CLAMP | 120.4 | 120.4 | 0% | 1
Bussmann | North American | NO-6 | NO-6 | TRON CLIP CLAMP | 167.26 | 167.26 | 0% | 1
Bussmann | North American | NO-7 | NO-7 | TRON CLIP CLAMP | 247.98 | 247.98 | 0% | 1
Bussmann | North American | NO-762 | NO-762 | HD ELECTRONIC FLASHER - 4 TERMINAL - 12V | 122.95 | 122.95 | 0% | 1
Bussmann | North American | NTN-R-100 | NTN-R-100 | BUSS NEUTRAL | 63.04 | 63.04 | 0% | 1
Bussmann | North American | NTN-R-30 | NTN-R-30 | BUSS NEUTRAL | 11.69 | 11.69 | 0% | 1
Bussmann | North American | NTN-R-60 | NTN-R-60 | BUSS NEUTRAL | 46.65 | 46.65 | 0% | 1
Bussmann | North American | NTS-R-100 | NTS-R-100 | BUSS NEUTRAL | 195.67 | 195.67 | 0% | 1
Bussmann | North American | NTS-R-30 | NTS-R-30 | BUSS NEUTRAL | 65.23 | 65.23 | 0% | 1
Bussmann | North American | NTS-R-60 | NTS-R-60 | BUSS NEUTRAL | 103.02 | 103.02 | 0% | 1
Bussmann | North American | OPM-NG-SC3 | OPM-NG-SC3 | 45MM 3 PHASE FUSE HOLDER CC FUSES | 87.27 | 87.27 | 0% | 1
Bussmann | North American | OPM-NG-SM3 | OPM-NG-SM3 | 45MM 3 PHASE FUSE HOLDER | 87.27 | 87.27 | 0% | 1
Bussmann | North American | PDB204-3 | PDB204-3 | POWER DISTRIBUTION BLOCK | 34.02 | 34.02 | 0% | 1
Bussmann | North American | PDB220-1 | PDB220-1 | POWER DISTRIBUTION BLOCK | 50.16 | 50.16 | 0% | 1
Bussmann | North American | PDB220-3 | PDB220-3 | POWER DISTRIBUTION BLOCK | 64.34 | 64.34 | 0% | 1
Bussmann | North American | PDB280-1 | PDB280-1 | POWER DISTRIBUTION BLOCK | 19.13 | 19.13 | 0% | 1
Bussmann | North American | PDB280-3 | PDB280-3 | POWER DISTRIBUTION BLOCK | 131.33 | 131.33 | 0% | 1
Bussmann | North American | PDB321-1 | PDB321-1 | POWER DISTRIBUTION BLOCK | 154.92 | 154.92 | 0% | 1
Bussmann | North American | PDB321-2 | PDB321-2 | POWER DISTRIBUTION BLOCK | 89.65 | 89.65 | 0% | 1
Bussmann | North American | PDB321-3 | PDB321-3 | POWER DISTRIBUTION BLOCK | 116.16 | 116.16 | 0% | 1
Bussmann | North American | PDB323-1 | PDB323-1 | POWER DISTRIBUTION BLOCK | 41.62 | 41.62 | 0% | 1
Bussmann | North American | PDB323-3 | PDB323-3 | POWER DISTRIBUTION BLOCK | 124.82 | 124.82 | 0% | 1
Bussmann | North American | PDB370-1 | PDB370-1 | POWER DISTRIBUTION BLOCK | 145.66 | 145.66 | 0% | 1
Bussmann | North American | PDB370-3 | PDB370-3 | POWER DISTRIBUTION BLOCK | 187.26 | 187.26 | 0% | 1
Bussmann | North American | PDB371-1 | PDB371-1 | POWER DISTRIBUTION BLOCK | 47.06 | 47.06 | 0% | 1
Bussmann | North American | PDB371-3 | PDB371-3 | POWER DISTRIBUTION BLOCK | 141.24 | 141.24 | 0% | 1
Bussmann | North American | PDBFS204 | PDBFS204 | PDB FINGER SAFE ASSEMBLY | 46.79 | 46.79 | 0% | 1
Bussmann | North American | PDBFS220 | PDBFS220 | PDB FINGER SAFE ASSEMBLY | 70.97 | 70.97 | 0% | 1
Bussmann | North American | PDBFS303 | PDBFS303 | PDB FINGER SAFE ASSEMBLY | 143.84 | 143.84 | 0% | 1
Bussmann | North American | PDBFS330 | PDBFS330 | PDB FINGER SAFE ASSEMBLY | 178.07 | 178.07 | 0% | 1
Bussmann | North American | PDBFS377 | PDBFS377 | PDB FINGER SAFE ASSEMBLY | 166.38 | 166.38 | 0% | 1
Bussmann | North American | PDBFS500 | PDBFS500 | PDB FINGER SAFE ASSEMBLY | 321.69 | 321.69 | 0% | 1
Bussmann | North American | PDBFS504 | PDBFS504 | PDB FINGER SAFE ASSEMBLY | 358.63 | 358.63 | 0% | 1
Bussmann | North American | PF1-BK | PF1-BK | FUSE PULLER | 9.76 | 9.76 | 0% | 1
Bussmann | North American | PVM-10 | PVM-10 | FA, Midget 10 A 600 DC PV | 19.17 | 19.17 | 0% | 1
Bussmann | North American | PVM-12 | PVM-12 | 1FA, Midget 12 A 600 DC PV | 19.17 | 19.17 | 0% | 1
Bussmann | North American | PVM-15 | PVM-15 | FA, Midget 15 A 600 DC PV | 19.17 | 19.17 | 0% | 1
Bussmann | North American | PVM-20 | PVM-20 | 1FA, Midget 20 A 600 DC PV | 18.09 | 18.09 | 0% | 1
Bussmann | North American | PVM-25 | PVM-25 | 1FA, Midget 25 A 600 DC PV | 19.17 | 19.17 | 0% | 1
Bussmann | North American | PVM-30 | PVM-30 | FA, Midget 30 A 600 DC PV | 19.17 | 19.17 | 0% | 1
Bussmann | North American | PVM-4 | PVM-4 | FA, Midget 4 A 600 DC PV | 19.17 | 19.17 | 0% | 1
Bussmann | North American | PVM-5 | PVM-5 | 1FA, Midget 5 A 600 DC PV | 19.17 | 19.17 | 0% | 1
Bussmann | North American | PVM-6 | PVM-6 | 1FA, Midget 10 A 600 DC PV | 19.17 | 19.17 | 0% | 1
Bussmann | North American | PVM-7 | PVM-7 | FA, Midget 7 A 600 DC PV | 19.17 | 19.17 | 0% | 1
Bussmann | North American | PWR1PLP | PWR1PLP | 1-Phase Low-Profile Feeder Terminal (100 | 24.39 | 24.39 | 0% | 1
Bussmann | North American | PWR35MM | PWR35MM | 35mm Feeder Terminal (1000v DC) | 6.43 | 6.43 | 0% | 1
Bussmann | North American | PWR50MM | PWR50MM | 50mm2 Direct-Feed Terminal (1000v DC) | 7.83 | 7.83 | 0% | 1
Bussmann | North American | RD100-3-SCCR | RD100-3-SCCR | Switch 100A Non-F 3P UL98 | 490.26 | 490.26 | 0% | 1
Bussmann | North American | RD1200-3 | RD1200-3 | Switch1200A Non-F 3P UL98 | 6758.61 | 6758.61 | 0% | 1
Bussmann | North American | RD200-3 | RD200-3 | Switch 200A Non-F 3P UL98 | 1045.13 | 1045.13 | 0% | 1
Bussmann | North American | RD30-3 | RD30-3 | Switch 30A Non-F 3P UL98 | 203.53 | 203.53 | 0% | 1
Bussmann | North American | RD400-3 | RD400-3 | Switch 400A Non-F 3P UL98 | 1651.96 | 1651.96 | 0% | 1
Bussmann | North American | RD40-3-508 | RD40-3-508 | Switch 40A Non-F 3P UL508 | 140.07 | 140.07 | 0% | 1
Bussmann | North American | RD60-3 | RD60-3 | Switch 60A Non-F 3P UL98 | 232.33 | 232.33 | 0% | 1
Bussmann | North American | RD63-3-508 | RD63-3-508 | Switch 63A Non-F 3P UL508 | 165 | 165 | 0% | 1
Bussmann | North American | RDF100J-3 | RDF100J-3 | Switch 100A J 3P UL98 | 794.47 | 794.47 | 0% | 1
Bussmann | North American | RDF100J-4 | RDF100J-4 | Switch 100A J 4P UL98 | 1456.18 | 1456.18 | 0% | 1
Bussmann | North American | RDF200J-3 | RDF200J-3 | Switch 200A J 3P UL98 | 1984.07 | 1984.07 | 0% | 1
Bussmann | North American | RDF30CC-3 | RDF30CC-3 | Switch 30A CC 3P UL489 | 616.44 | 616.44 | 0% | 1
Bussmann | North American | RDF30CC-3N | RDF30CC-3N | Switch 30A CC 3P+N UL489 | 605.78 | 605.78 | 0% | 1
Bussmann | North American | RDF30J-2 | RDF30J-2 | Switch 30A J 2P UL98 | 334.91 | 334.91 | 0% | 1
Bussmann | North American | RDF30J-3 | RDF30J-3 | Switch 30A J 3P UL98 | 489.55 | 489.55 | 0% | 1
Bussmann | North American | RDF30J-3-COMP | RDF30J-3-COMP | Switch 30A J 3P UL489 | 381.79 | 381.79 | 0% | 1
Bussmann | North American | RDF30J-3N-COMP | RDF30J-3N-COMP | Switch 30A J 3P+N UL489 | 618.35 | 618.35 | 0% | 1
Bussmann | North American | RDF400J-3 | RDF400J-3 | Switch 400A J 3P UL98 | 2617.42 | 2617.42 | 0% | 1
Bussmann | North American | RDF600J-3 | RDF600J-3 | Switch 600A J 3P UL98 | 4297.88 | 4297.88 | 0% | 1
Bussmann | North American | RDF600J-4 | RDF600J-4 | Switch 600A J 4P UL98 | 5436.27 | 5436.27 | 0% | 1
Bussmann | North American | RDF60J-2-COMP | RDF60J-2-COMP | Switch 60A J 2P UL98 COMP | 397.26 | 397.26 | 0% | 1
Bussmann | North American | RDF60J-3 | RDF60J-3 | Switch 60A J 3P UL98 | 566.46 | 566.46 | 0% | 1
Bussmann | North American | RDF60J-3-COMP | RDF60J-3-COMP | Switch 60A J 3P UL98 COMP | 428.01 | 428.01 | 0% | 1
Bussmann | North American | RDF800L-3 | RDF800L-3 | Switch 800A L 3P UL98 | 7099.01 | 7099.01 | 0% | 1
Bussmann | North American | RDF800L-4 | RDF800L-4 | Switch 800A L 4P UL98 | 7177.67 | 7177.67 | 0% | 1
Bussmann | North American | RM25030-1CR | RM25030-1CR | Fuse Block, Class R, 250V 30A, 1 Pole | 35.74 | 35.74 | 0% | 1
Bussmann | North American | RM25030-1PR | RM25030-1PR | Fuse Block, Class R, 250V 30A, 1 Pole | 30.04 | 30.04 | 0% | 1
Bussmann | North American | RM25030-1QR | RM25030-1QR | Fuse Block, Class R, 250V 30A, 1 Pole | 28.95 | 28.95 | 0% | 1
Bussmann | North American | RM25030-1SR | RM25030-1SR | Fuse Block, Class R, 250V 30A, 1 Pole | 25.29 | 25.29 | 0% | 1
Bussmann | North American | RM25030-2CR | RM25030-2CR | Fuse Block, Class R, 250V 30A, 2 Pole | 62.32 | 62.32 | 0% | 1
Bussmann | North American | RM25030-2PR | RM25030-2PR | Fuse Block, Class R, 250V 30A, 2 Pole | 49.92 | 49.92 | 0% | 1
Bussmann | North American | RM25030-2QR | RM25030-2QR | Fuse Block, Class R, 250V 30A, 2 Pole | 49.17 | 49.17 | 0% | 1
Bussmann | North American | RM25030-2SR | RM25030-2SR | Fuse Block, Class R, 250V 30A, 2 Pole | 38.6 | 38.6 | 0% | 1
Bussmann | North American | RM25030-3CR | RM25030-3CR | Fuse Block, Class R, 250V 30A, 3 Pole | 91.46 | 91.46 | 0% | 1
Bussmann | North American | RM25030-3PR | RM25030-3PR | Fuse Block, Class R, 250V 30A, 3 Pole | 71 | 71 | 0% | 1
Bussmann | North American | RM25030-3QR | RM25030-3QR | Fuse Block, Class R, 250V 30A, 3 Pole | 72.35 | 72.35 | 0% | 1
Bussmann | North American | RM25030-3SR | RM25030-3SR | Fuse Block, Class R, 250V 30A, 3 Pole | 57.52 | 57.52 | 0% | 1
Bussmann | North American | RM25060-1CR | RM25060-1CR | Fuse Block, Class R, 250V 60A, 1 Pole | 45.3 | 45.3 | 0% | 1
Bussmann | North American | RM25060-2CR | RM25060-2CR | Fuse Block, Class R, 250V 60A, 2 Pole | 84.49 | 84.49 | 0% | 1
Bussmann | North American | RM25060-3CR | RM25060-3CR | Fuse Block, Class R, 250V 60A, 3 Pole | 111.72 | 111.72 | 0% | 1
Bussmann | North American | RM25100-1CR | RM25100-1CR | 100 amp class R fuse holder 250V -1 pole | 99.3 | 99.3 | 0% | 1
Bussmann | North American | RM25100-3CR | RM25100-3CR | 100 amp class R fuse holder 250V -3 pole | 270.21 | 270.21 | 0% | 1
Bussmann | North American | RM25200-1CR | RM25200-1CR | 200 amp class R fuse holder 250V - 1 pol | 231.43 | 231.43 | 0% | 1
Bussmann | North American | RM25200-2CR | RM25200-2CR | 200 amp class R fuse holder 250V - 2 pol | 472.1 | 472.1 | 0% | 1
Bussmann | North American | RM25200-3CR | RM25200-3CR | 200 amp class R fuse holder 250V - 3 pol | 708.15 | 708.15 | 0% | 1
Bussmann | North American | RM25400-1CR | RM25400-1CR | FUSE HOLDER | 747.48 | 747.48 | 0% | 1
Bussmann | North American | RM25400-2CR | RM25400-2CR | FUSE HOLDER | 1494.95 | 1494.95 | 0% | 1
Bussmann | North American | RM25400-3CR | RM25400-3CR | FUSE HOLDER | 2124.42 | 2124.42 | 0% | 1
Bussmann | North American | RM25600-1CR | RM25600-1CR | 600 amp class R fuse holder 250V -1 pole | 1081.87 | 1081.87 | 0% | 1
Bussmann | North American | RM25600-2CR | RM25600-2CR | 600 amp class R fuse holder 250V -2 pole | 2163.76 | 2163.76 | 0% | 1
Bussmann | North American | RM25600-3CR | RM25600-3CR | 600 amp class R fuse holder 250V -3 pole | 3245.62 | 3245.62 | 0% | 1
Bussmann | North American | RM60030-1CR | RM60030-1CR | Fuse Block, Class R, 600V 30A, 1 Pole | 52.92 | 52.92 | 0% | 1
Bussmann | North American | RM60030-1PR | RM60030-1PR | Fuse Block, Class R, 600V 30A, 1 Pole | 52.62 | 52.62 | 0% | 1
Bussmann | North American | RM60030-1SR | RM60030-1SR | Fuse Block, Class R, 600V 30A, 1 Pole | 51.78 | 51.78 | 0% | 1
Bussmann | North American | RM60030-2CR | RM60030-2CR | Fuse Block, Class R, 600V 30A, 2 Pole | 89.56 | 89.56 | 0% | 1
Bussmann | North American | RM60030-2PR | RM60030-2PR | Fuse Block, Class R, 600V 30A, 2 Pole | 83.71 | 83.71 | 0% | 1
Bussmann | North American | RM60030-2SR | RM60030-2SR | Fuse Block, Class R, 600V 30A, 2 Pole | 82.57 | 82.57 | 0% | 1
Bussmann | North American | RM60030-3CR | RM60030-3CR | Fuse Block, Class R, 600V 30A, 3 Pole | 119.72 | 119.72 | 0% | 1
Bussmann | North American | RM60030-3PR | RM60030-3PR | Fuse Block, Class R, 600V 30A, 3 Pole | 107.28 | 107.28 | 0% | 1
Bussmann | North American | RM60030-3SR | RM60030-3SR | Fuse Block, Class R, 600V 30A, 3 Pole | 97.96 | 97.96 | 0% | 1
Bussmann | North American | RM60060-1CR | RM60060-1CR | Fuse Block, Class R, 600V 60A, 1 Pole | 65.15 | 65.15 | 0% | 1
Bussmann | North American | RM60060-2CR | RM60060-2CR | Fuse Block, Class R, 600V 60A, 2 Pole | 109.54 | 109.54 | 0% | 1
Bussmann | North American | RM60060-3CR | RM60060-3CR | Fuse Block, Class R, 600V 60A, 3 Pole | 138.25 | 138.25 | 0% | 1
Bussmann | North American | RM60100-1CR | RM60100-1CR | 100 amp class R fuse holder 600V -1 pole | 107.88 | 107.88 | 0% | 1
Bussmann | North American | RM60100-2CR | RM60100-2CR | 100 amp class R fuse holder 600V -2 pole | 165.84 | 165.84 | 0% | 1
Bussmann | North American | RM60100-3CR | RM60100-3CR | 100 amp class R fuse holder 600V -3 pole | 259.37 | 259.37 | 0% | 1
Bussmann | North American | RM60200-1CR | RM60200-1CR | 200 amp class R fuse holder 600V - 1 pol | 247.9 | 247.9 | 0% | 1
Bussmann | North American | RM60200-2CR | RM60200-2CR | 200 amp class R fuse holder 600V - 2 pol | 476.69 | 476.69 | 0% | 1
Bussmann | North American | RM60200-3CR | RM60200-3CR | 200 amp class R fuse holder 600V - 3 pol | 702.22 | 702.22 | 0% | 1
Bussmann | North American | RM60400-1CR | RM60400-1CR | FUSE HOLDER | 642.68 | 642.68 | 0% | 1
Bussmann | North American | RM60400-2CR | RM60400-2CR | FUSE HOLDER | 1423.37 | 1423.37 | 0% | 1
Bussmann | North American | RM60400-3CR | RM60400-3CR | FUSE HOLDER | 2033.51 | 2033.51 | 0% | 1
Bussmann | North American | RM60600-1CR | RM60600-1CR | 600 amp class R fuse holder 600V -1 pole | 1107.57 | 1107.57 | 0% | 1
Bussmann | North American | RM60600-2CR | RM60600-2CR | 600 amp class R fuse holder 600V -2 pole | 2129.89 | 2129.89 | 0% | 1
Bussmann | North American | RM60600-3CR | RM60600-3CR | 600 amp class R fuse holder 600V -3 pole | 2991.82 | 2991.82 | 0% | 1
Bussmann | North American | SAMI-1I | SAMI-1I | J 0-30&250V RK,K5,H 35-60 | 15.88 | 15.88 | 0% | 1
Bussmann | North American | SAMI-1N | SAMI-1N | FUSE COVER THERMOPLASTIC 0 TO 30A 600V | 9.82 | 9.82 | 0% | 1
Bussmann | North American | SAMI-2I | SAMI-2I | TYPE (600V RK,K5,H 0-30) | 16.09 | 16.09 | 0% | 1
Bussmann | North American | SAMI-2N | SAMI-2N | TYPE (600V RK,K5,H 0-30) | 9.82 | 9.82 | 0% | 1
Bussmann | North American | SAMI-3I | SAMI-3I | TYPE (600V J 65-100) | 16.31 | 16.31 | 0% | 1
Bussmann | North American | SAMI-3N | SAMI-3N | TYPE (600V J 65-100) | 10.01 | 10.01 | 0% | 1
Bussmann | North American | SAMI-5I | SAMI-5I | TYPE (600V RK,K5,H 35-60) | 16.52 | 16.52 | 0% | 1
Bussmann | North American | SAMI-5N | SAMI-5N | TYPE (600V RK,K5,H 35-60) | 10.01 | 10.01 | 0% | 1
Bussmann | North American | SAMI-6I | SAMI-6I | TYPE (600V J 35-60) | 16.52 | 16.52 | 0% | 1
Bussmann | North American | SAMI-6N | SAMI-6N | TYPE (600V J 35-60) | 10.01 | 10.01 | 0% | 1
Bussmann | North American | SAMI-7I | SAMI-7I | TYPE (600V MIDGET) | 16.52 | 16.52 | 0% | 1
Bussmann | North American | SAMI-7N | SAMI-7N | TYPE (600V MIDGET) | 10.01 | 10.01 | 0% | 1
Bussmann | North American | SAMI-9I | SAMI-9I | TYPE (250V RK,K5,H 0-30) | 16.52 | 16.52 | 0% | 1
Bussmann | North American | SAMI-9N | SAMI-9N | TYPE (250V RK,K5,H 0-30) | 10.01 | 10.01 | 0% | 1
Bussmann | North American | SC-1 | SC-1 | BUSS SC FUSE CLASS G | 18.71 | 18.71 | 0% | 1
Bussmann | North American | SC-10 | SC-10 | BUSS SC FUSE CLASS G CLASS G | 17.51 | 17.51 | 0% | 1
Bussmann | North American | SC-1-1-2 | SC-1-1-2 | BUSS SC FUSE CLASS G CLASS G | 20.84 | 20.84 | 0% | 1
Bussmann | North American | SC-12 | SC-12 | BUSS SC FUSE CLASS G CLASS G | 12.89 | 12.89 | 0% | 1
Bussmann | North American | SC-1-2 | SC-1-2 | BUSS SC FUSE CLASS G | 20.84 | 20.84 | 0% | 1
Bussmann | North American | SC-15 | SC-15 | BUSS SC FUSE CLASS G CLASS G | 12.89 | 12.89 | 0% | 1
Bussmann | North American | SC-2 | SC-2 | BUSS SC FUSE CLASS G CLASS G | 18.71 | 18.71 | 0% | 1
Bussmann | North American | SC-20 | SC-20 | BUSS SC FUSE CLASS G CLASS G | 13.6 | 13.6 | 0% | 1
Bussmann | North American | SC-25 | SC-25 | BUSS SC FUSE CLASS G CLASS G | 31.05 | 31.05 | 0% | 1
Bussmann | North American | SC-3 | SC-3 | BUSS SC FUSE CLASS G CLASS G | 18.71 | 18.71 | 0% | 1
Bussmann | North American | SC-30BS | SC-30BS | BUSS SC FUSE CLASS G CLASS G | 24.15 | 24.15 | 0% | 1
Bussmann | North American | SC-35 | SC-35 | BUSS SC FUSE CLASS G CLASS G | 28.74 | 28.74 | 0% | 1
Bussmann | North American | SC-4 | SC-4 | BUSS SC FUSE CLASS G CLASS G | 18.39 | 18.39 | 0% | 1
Bussmann | North American | SC-40 | SC-40 | BUSS SC FUSE CLASS G CLASS G | 26.82 | 26.82 | 0% | 1
Bussmann | North American | SC-45 | SC-45 | BUSS SC FUSE CLASS G CLASS G | 30.31 | 30.31 | 0% | 1
Bussmann | North American | SC-5 | SC-5 | BUSS SC FUSE CLASS G CLASS G | 17.51 | 17.51 | 0% | 1
Bussmann | North American | SC-50BS | SC-50BS | BUSS SC FUSE CLASS G CLASS G | 30.31 | 30.31 | 0% | 1
Bussmann | North American | SC-6 | SC-6 | BUSS SC FUSE CLASS G CLASS G | 17.51 | 17.51 | 0% | 1
Bussmann | North American | SC-60 | SC-60 | BUSS SC FUSE CLASS G CLASS G | 26.16 | 26.16 | 0% | 1
Bussmann | North American | SC-7 | SC-7 | BUSS SC FUSE CLASS G | 27.31 | 27.31 | 0% | 1
Bussmann | North American | SC-8 | SC-8 | BUSS SC FUSE CLASS G CLASS G | 20.84 | 20.84 | 0% | 1
Bussmann | North American | SH1-200 | SH1-200 | Shaft, 30A Comp 200mm | 12.62 | 12.62 | 0% | 1
Bussmann | North American | SH2-200 | SH2-200 | Shaft, 30A Comp 200mm | 28.2 | 28.2 | 0% | 1
Bussmann | North American | SH2-320 | SH2-320 | Shaft, 30A Comp 320mm | 29.64 | 29.64 | 0% | 1
Bussmann | North American | SH2-400 | SH2-400 | Shaft, 30A Comp 400mm | 43.51 | 43.51 | 0% | 1
Bussmann | North American | SH3-400 | SH3-400 | Shaft, Compact 400mm | 53.66 | 53.66 | 0% | 1
Bussmann | North American | SH4-200 | SH4-200 | Shaft, Compact 200mm | 13.67 | 13.67 | 0% | 1
Bussmann | North American | SH5-200 | SH5-200 | Shaft, 200mm | 41.27 | 41.27 | 0% | 1
Bussmann | North American | SH5-320 | SH5-320 | Shaft, 320mm | 46.85 | 46.85 | 0% | 1
Bussmann | North American | SH5-400 | SH5-400 | Shaft, 400mm | 53.88 | 53.88 | 0% | 1
Bussmann | North American | SH6-400 | SH6-400 | Shaft, 400mm | 110.43 | 110.43 | 0% | 1
Bussmann | North American | SH7-200 | SH7-200 | Shaft, 200mm | 59.49 | 59.49 | 0% | 1
Bussmann | North American | SH7-320 | SH7-320 | Shaft, 320mm | 59.37 | 59.37 | 0% | 1
Bussmann | North American | SH7-400 | SH7-400 | Shaft, 400mm | 103.05 | 103.05 | 0% | 1
Bussmann | North American | SH-GUIDE2 | SH-GUIDE2 | Shaft Guide - 400mm Shaft | 21.86 | 21.86 | 0% | 1
Bussmann | North American | T30030-2CR | T30030-2CR | BUSS FUSEBLOCK WAS 1B0065 | 83.4 | 83.4 | 0% | 1
Bussmann | North American | T30030-2SR | T30030-2SR | BUSS FUSEBLOCK CLASS T | 155.69 | 155.69 | 0% | 1
Bussmann | North American | T30030-3CR | T30030-3CR | BUSS FUSEBLOCK WAS 1B0066 T30030-3CR-BN | 109.09 | 109.09 | 0% | 1
Bussmann | North American | T30030-3SR | T30030-3SR | BUSS FUSEBLOCK CLASS T | 235.62 | 235.62 | 0% | 1
Bussmann | North American | T30030-4SR | T30030-4SR | BUSS FUSEBLOCK CLASS T | 358 | 358 | 0% | 1
Bussmann | North American | T30060-2SR | T30060-2SR | BUSS FUSEBLOCK | 187.1 | 187.1 | 0% | 1
Bussmann | North American | T30060-3CR | T30060-3CR | BUSS FUSEBLOCK WAS 1B0070 | 97.24 | 97.24 | 0% | 1
Bussmann | North American | T30060-3SR | T30060-3SR | BUSS FUSEBLOCK | 269.16 | 269.16 | 0% | 1
Bussmann | North American | T30100-1CR | T30100-1CR | Class T Fuse Block - 300V | 97.51 | 97.51 | 0% | 1
Bussmann | North American | T30100-2CR | T30100-2CR | BUSS FUSEBLOCK CLASS T | 189.18 | 189.18 | 0% | 1
Bussmann | North American | T30100-3CR | T30100-3CR | BUSS FUSEBLOCK CLASS T | 295.53 | 295.53 | 0% | 1
Bussmann | North American | T30200-1C | T30200-1C | BUSS FUSEBLOCK CLASS T | 253.37 | 253.37 | 0% | 1
Bussmann | North American | T30200-3C | T30200-3C | BUSS CLASS T 300V 200A | 1046.67 | 1046.67 | 0% | 1
Bussmann | North American | T30400-1C | T30400-1C | CLASS T FUSEBLOCK | 222.78 | 222.78 | 0% | 1
Bussmann | North American | T30600-1C | T30600-1C | BUSS FUSEBLOCK CLASS T | 335.75 | 335.75 | 0% | 1
Bussmann | North American | T60030-1CR | T60030-1CR | BUSS CLASS T FUSEBLOCK | 24.71 | 24.71 | 0% | 1
Bussmann | North American | T60030-1SR | T60030-1SR | BUSS CLASS T FUSEBLOCK | 21.3 | 21.3 | 0% | 1
Bussmann | North American | T60030-2CR | T60030-2CR | BUSS FUSEBLOCK WAS 1B0073 T60030-2CR-BN | 38.5 | 38.5 | 0% | 1
Bussmann | North American | T60030-2SR | T60030-2SR | BUSS FUSEBLOCK CLASS T | 37.66 | 37.66 | 0% | 1
Bussmann | North American | T60030-3CR | T60030-3CR | BUSS FUSEBLOCK WAS 1B0074 | 51.36 | 51.36 | 0% | 1
Bussmann | North American | T60030-3SR | T60030-3SR | BUSS CLASS T FUSEBLOCK | 50.99 | 50.99 | 0% | 1
Bussmann | North American | T60060-1CR | T60060-1CR | BUSS CLASS T FUSEBLOCK | 33.43 | 33.43 | 0% | 1
Bussmann | North American | T60060-1SR | T60060-1SR | BUSS FUSEBLOCK CLASS T | 36.58 | 36.58 | 0% | 1
Bussmann | North American | T60060-2CR | T60060-2CR | BUSS FUSEBLOCK WAS 1B0077 T60060-2CR-BN | 48.69 | 48.69 | 0% | 1
Bussmann | North American | T60060-2SR | T60060-2SR | BUSS FUSEBLOCK CLASS T | 47.9 | 47.9 | 0% | 1
Bussmann | North American | T60060-3CR | T60060-3CR | BUSS FUSEBLOCK WAS 1B0078 T60060-3CR-BN | 70.75 | 70.75 | 0% | 1
Bussmann | North American | T60060-3SR | T60060-3SR | BUSS CLASS T FUSEBLOCK | 99.92 | 99.92 | 0% | 1
Bussmann | North American | T60100-1C | T60100-1C | CLASS T FUSEBLOCK | 64.16 | 64.16 | 0% | 1
Bussmann | North American | T60100-2C | T60100-2C | CLASS T FUSEBLOCK | 126.12 | 126.12 | 0% | 1
Bussmann | North American | T60100-3C | T60100-3C | CLASS T FUSEBLOCK | 167.04 | 167.04 | 0% | 1
Bussmann | North American | T60200-1C | T60200-1C | CLASS T FUSEBLOCK | 132.54 | 132.54 | 0% | 1
Bussmann | North American | T60400-1C | T60400-1C | CLASS T FUSEBLOCK | 191.29 | 191.29 | 0% | 1
Bussmann | North American | T60600-1C | T60600-1C | CLASS T FUSEBLOCK | 343.74 | 343.74 | 0% | 1
Bussmann | North American | TCF10 | TCF10 | 10A FUSE ASSY | 62.92 | 62.92 | 0% | 1
Bussmann | North American | TCF100 | TCF100 | CUBEFUSE 100 AMP | 208.23 | 208.23 | 0% | 1
Bussmann | North American | TCF100RN | TCF100RN | CUBEFUSE 100 AMP NON-INP | 182.84 | 182.84 | 0% | 1
Bussmann | North American | TCF10RN | TCF10RN | CUBEFUSE 10 AMP NON-INP | 55.24 | 55.24 | 0% | 1
Bussmann | North American | TCF15 | TCF15 | CUBEFUSE 15 AMP | 62.92 | 62.92 | 0% | 1
Bussmann | North American | TCF15RN | TCF15RN | CUBEFUSE 15 AMP NON-INP | 55.24 | 55.24 | 0% | 1
Bussmann | North American | TCF1RN | TCF1RN | CUBEFUSE 1 AMP NON-INP | 55.24 | 55.24 | 0% | 1
Bussmann | North American | TCF20 | TCF20 | CUBEFUSE 20 AMP | 62.92 | 62.92 | 0% | 1
Bussmann | North American | TCF20RN | TCF20RN | CUBEFUSE 20 AMP NON-INP | 55.24 | 55.24 | 0% | 1
Bussmann | North American | TCF20RNW | TCF20RNW | Wind CUBEFuse 20A | 64.16 | 64.16 | 0% | 1
Bussmann | North American | TCF25 | TCF25 | CUBEFUSE 25 AMP | 62.92 | 62.92 | 0% | 1
Bussmann | North American | TCF25RN | TCF25RN | CUBEFUSE 25 AMP NON-INP | 55.24 | 55.24 | 0% | 1
Bussmann | North American | TCF30 | TCF30 | CUBEFUSE 30 AMP | 62.92 | 62.92 | 0% | 1
Bussmann | North American | TCF30RN | TCF30RN | CUBEFUSE 30 AMP NON-INP | 55.24 | 55.24 | 0% | 1
Bussmann | North American | TCF30RNW | TCF30RNW | Wind CUBEFuse 30A | 65.18 | 65.18 | 0% | 1
Bussmann | North American | TCF35 | TCF35 | CUBEFUSE 35 AMP | 99.71 | 99.71 | 0% | 1
Bussmann | North American | TCF35RN | TCF35RN | CUBEFUSE 35 AMP NON-INP | 87.56 | 87.56 | 0% | 1
Bussmann | North American | TCF3RN | TCF3RN | CUBEFUSE 3 AMP NON-INP | 55.24 | 55.24 | 0% | 1
Bussmann | North American | TCF40 | TCF40 | CUBEFUSE 40 AMP | 99.71 | 99.71 | 0% | 1
Bussmann | North American | TCF40RN | TCF40RN | CUBEFUSE 40 AMP NON-INP | 87.56 | 87.56 | 0% | 1
Bussmann | North American | TCF45 | TCF45 | CUBEFUSE 45 AMP | 99.71 | 99.71 | 0% | 1
Bussmann | North American | TCF45RN | TCF45RN | CUBEFUSE 45 AMP NON-INP | 87.56 | 87.56 | 0% | 1
Bussmann | North American | TCF50 | TCF50 | CUBEFUSE 50 AMP | 99.71 | 99.71 | 0% | 1
Bussmann | North American | TCF50RN | TCF50RN | CUBEFUSE 50 AMP NON-INP | 87.56 | 87.56 | 0% | 1
Bussmann | North American | TCF6 | TCF6 | 6A FUSE ASSY | 62.92 | 62.92 | 0% | 1
Bussmann | North American | TCF60 | TCF60 | CUBEFUSE 60 AMP | 99.71 | 99.71 | 0% | 1
Bussmann | North American | TCF60RN | TCF60RN | CUBEFUSE 60 AMP NON-INP | 87.56 | 87.56 | 0% | 1
Bussmann | North American | TCF6RN | TCF6RN | CUBEFUSE 6 AMP NON-INP | 55.24 | 55.24 | 0% | 1
Bussmann | North American | TCF70 | TCF70 | CUBEFUSE 70 AMP | 208.23 | 208.23 | 0% | 1
Bussmann | North American | TCF80 | TCF80 | CUBEFUSE 80 AMP | 208.23 | 208.23 | 0% | 1
Bussmann | North American | TCF80RN | TCF80RN | CUBEFUSE 80 AMP NON-INP | 182.84 | 182.84 | 0% | 1
Bussmann | North American | TCF90 | TCF90 | CUBEFUSE 90 AMP | 208.23 | 208.23 | 0% | 1
Bussmann | North American | TCFH100N | TCFH100N | CUBFUSE 100 AMP HOLDER HIGH PROFILE | 36.04 | 36.04 | 0% | 1
Bussmann | North American | TCFH30N | TCFH30N | CUBEFUSE HOLDER 30 AMP | 20.36 | 20.36 | 0% | 1
Bussmann | North American | TCFH30NW | TCFH30NW | Wind CUBEFuse Holder | 24.63 | 24.63 | 0% | 1
Bussmann | North American | TCFH60N | TCFH60N | CUBEFUSE HOLDER 60 AMP | 28.83 | 28.83 | 0% | 1
Bussmann | North American | TFC | TFC | BUSS HEAT LIMITER | 43.91 | 43.91 | 0% | 1
Bussmann | North American | TFL | TFL | BUSS HEAT LIMITER GLASS T | 50.76 | 50.76 | 0% | 1
Bussmann | North American | TRF-100 | TRF-100 | TRAC FUSE 1000V DC 100A | 251.07 | 251.07 | 0% | 1
Bussmann | North American | TRF-80 | TRF-80 | TRAC FUSE 1000VDC 80A | 246.15 | 246.15 | 0% | 1
Bussmann | North American | TSH10-3TB | TSH10-3TB | Shroud,UL98 600-800 Fused | 298.96 | 298.96 | 0% | 1
Bussmann | North American | TSH1-3TB | TSH1-3TB | Shroud,UL508 16-40A Non-F | 17.47 | 17.47 | 0% | 1
Bussmann | North American | TSH3-3TB | TSH3-3TB | Shroud,UL98 30-100A Non-F | 76.58 | 76.58 | 0% | 1
Bussmann | North American | TSH4-3B | TSH4-3B | Shroud,UL98 100-200 Non-F | 134.86 | 134.86 | 0% | 1
Bussmann | North American | TSH4-3T | TSH4-3T | Shroud,UL98 100-200 Non-F | 91.48 | 91.48 | 0% | 1
Bussmann | North American | TSH5-3B | TSH5-3B | Shroud,UL98 400A Non-F 3P | 210.11 | 210.11 | 0% | 1
Bussmann | North American | TSH5-3T | TSH5-3T | Shroud,UL98 400A Non-F 3P | 210.11 | 210.11 | 0% | 1
Bussmann | North American | TSH8-3TB | TSH8-3TB | Shroud,UL98 200A Fused 3P | 122.72 | 122.72 | 0% | 1
Bussmann | North American | TSH9-3TB | TSH9-3TB | Shroud,UL98 400A Fused 3P | 228.29 | 228.29 | 0% | 1
Bussmann | North American | UCB-20 | UCB-20 | 20 AMP TYPE I UNIVERSAL CIRCUIT BREAKER | 20.66 | 20.66 | 0% | 1
Bussmann | North American | UCB-25 | UCB-25 | 25 AMP TYPE I UNIVERSAL CIRCUIT BREAKER | 20.66 | 20.66 | 0% | 1
Bussmann | North American | UCB-30 | UCB-30 | 30 AMP TYPE I UNIVERSAL CIRCUIT BREAKER | 20.66 | 20.66 | 0% | 1
Bussmann | North American | WCF20RN | WCF20RN | Wind CUBEFuse 20A Non-indication | 70.85 | 70.85 | 0% | 1
Bussmann | North American | WCF30RN | WCF30RN | Wind CUBEFuse 30A Non-indication | 67.48 | 67.48 | 0% | 1
Bussmann | North American | WCF40RN | WCF40RN | Wind CUBEFuse 40A Non-indication | 120.74 | 120.74 | 0% | 1
Bussmann | North American | WCF60RN | WCF60RN | Wind CUBEFuse 60A Non-indication | 120.74 | 120.74 | 0% | 1
Bussmann | North American | WCF80RN | WCF80RN | Wind CUBEFuse 80A Non-indication | 233.88 | 233.88 | 0% | 1
Bussmann | North American | WHA-D-1700 | WHA-D-1700 | BUSS OPEN LINK FUSE | 406.62 | 406.62 | 0% | 1
Bussmann | North American | WSQ | WSQ | HEAT LIMITER | 148.97 | 148.97 | 0% | 1
Bussmann | North American | WST | WST | BUSS HEAT LIMITER | 158.33 | 158.33 | 0% | 1
Bussmann | North American | WSU | WSU | HEAT LIMITER | 142.14 | 142.14 | 0% | 1
Bussmann | North American | WUU | WUU | BUSS HEAT LIMITER | 157.97 | 157.97 | 0% | 1
Bussmann | North American | WUY | WUY | BUSS HEAT LIMITER | 77.25 | 77.25 | 0% | 1
Bussmann | North American | WWK | WWK | BUSS HEAT LIMITER | 99.66 | 99.66 | 0% | 1
Eaton | xPole PFIM | PFIM-25/2/003-G/F | 000187449 | Interrupteur différentiel, 25A, 2p, 30mA, type G/F | 184.75 | 188.91 | 2.252% | 1
Eaton | xPole PFIM | PFIM-40/2/003-G/F | 000187450 | Interrupteur différentiel, 40A, 2 p, 30mA, type G/F | 195.86 | 200.76 | 2.502% | 1
Eaton | xPole PFIM | PFIM-63/2/003-G/F | 000187451 | Interrupteur différentiel, 63A, 2p, 30mA, type G/F | 303.03 | 310.61 | 2.501% | 1
Eaton | xPole PFIM | PFIM-25/2/03-G/F | 000187452 | Interrupteur différentiel, 25A, 2p, 300mA, type G/F | 151.41 | 155.2 | 2.503% | 1
Eaton | xPole PFIM | PFIM-40/2/03-G/F | 000187453 | Interrupteur différentiel, 40A, 2p, 300mA, type G/F | 161.62 | 165.66 | 2.5% | 1
Eaton | xPole PFIM | PFIM-63/2/03-G/F | 000187454 | Interrupteur différentiel, 63A, 2p, 300mA, type G/F | 269.6 | 276.34 | 2.5% | 1
Eaton | xPole PFGM | PFGM-80/2/003/- | 000114102 | Inter diff 2X80A 30mA type AC | 279.52 | 286.51 | 2.501% | 1
Eaton | xPole PFGM | PFGM-80/2/03/- | 000114103 | Inter diff 2x80A 300mA type AC | 284.37 | 291.48 | 2.5% | 1
Eaton | xPole PFGM | PFGM-100/2/003/- | 000114107 | Inter diff 2x100A 30mA type AC | 350.47 | 359.23 | 2.5% | 1
Eaton | xPole PFGM | PFGM-100/2/03/- | 000114108 | Inter diff 2x100A 30mA type AC | 313.35 | 321.18 | 2.499% | 1
Eaton | xPole PFGM | PFGM-16/2/001 | 000264265 | Inter diff 2x10A 10mA type AC | 205.73 | 210.87 | 2.498% | 1
Eaton | xPole PFGM | PFGM-25/2/003 | 000264266 | Inter diff 2x25A 30mA type AC | 87.67 | 87.67 | 0% | 1
Eaton | xPole PFGM | PFGM-25/2/01 | 000264267 | Inter diff 2x25A 100mA type AC | 206.66 | 211.83 | 2.502% | 1
Eaton | xPole PFGM | PFGM-25/2/03 | 000264268 | Inter diff 2x25A 300mA type AC | 106.88 | 109.55 | 2.498% | 1
Eaton | xPole PFGM | PFGM-25/2/05 | 000264269 | Inter diff 2x25A 500mA type AC | 205.08 | 210.21 | 2.501% | 1
Eaton | xPole PFGM | PFGM-40/2/003 | 000264280 | Inter diff 2x40A 30mA type AC | 82.44 | 82.44 | 0% | 1
Eaton | xPole PFGM | PFGM-40/2/01 | 000264281 | Inter diff 2x40A 100mA type AC | 194.97 | 199.84 | 2.498% | 1
Eaton | xPole PFGM | PFGM-40/2/03 | 000264282 | Inter diff 2x40A 300mA type AC | 115.42 | 118.31 | 2.504% | 1
Eaton | xPole PFGM | PFGM-40/2/05 | 000264283 | Inter diff 2x40A 500mA type AC | 228.56 | 234.27 | 2.498% | 1
Eaton | xPole PFGM | PFGM-63/2/003 | 000264286 | Inter diff 2x63A 30mA type AC | 133.97 | 133.97 | 0% | 1
Eaton | xPole PFGM | PFGM-63/2/01 | 000264287 | Inter diff 2x63A 100mA type AC | 308.71 | 316.43 | 2.501% | 1
Eaton | xPole PFGM | PFGM-63/2/03 | 000264288 | Inter diff 2x63A 300mA type AC | 168.5 | 172.71 | 2.499% | 1
Eaton | xPole PFGM | PFGM-63/2/05 | 000264289 | Inter diff 2x63A 500mA type AC | 338.55 | 347.01 | 2.499% | 1
Eaton | xPole PFGM | PFGM-16/2/001-A | 000267409 | Inter diff 2x16A 10mA type A | 240.65 | 246.67 | 2.502% | 1
Eaton | xPole PFGM | PFGM-16/2/003-A | 000267440 | Inter diff 2x16A 30mA type A | 240.65 | 246.67 | 2.502% | 1
Eaton | xPole PFGM | PFGM-25/2/003-A | 000267441 | Inter diff 2x25A 30mA type A | 114.89 | 114.89 | 0% | 1
Eaton | xPole PFGM | PFGM-25/2/01-A | 000267442 | Inter diff 2x25A 100mA type A | 202.13 | 207.18 | 2.498% | 1
Eaton | xPole PFGM | PFGM-25/2/03-A | 000267443 | Inter diff 2x25A 300mA type A | 147.78 | 151.47 | 2.497% | 1
Eaton | xPole PFGM | PFGM-40/2/003-A | 000267444 | Inter diff 2x40A 30mA type A | 105.06 | 105.06 | 0% | 1
Eaton | xPole PFGM | PFGM-40/2/01-A | 000267445 | Inter diff 2x40A 100mA type A | 234.13 | 239.98 | 2.499% | 1
Eaton | xPole PFGM | PFGM-40/2/03-A | 000267446 | Inter diff 2x40A 300mA type A | 158.32 | 162.28 | 2.501% | 1
Eaton | xPole PFGM | PFGM-40/2/05-A | 000267447 | Inter diff 2x40A 500mA type A | 174.02 | 178.37 | 2.5% | 1
Eaton | xPole PFGM | PFGM-63/2/003-A | 000267448 | Inter diff 2x63A 30mA type A | 173.48 | 173.48 | 0% | 1
Eaton | xPole PFGM | PFGM-63/2/01-A | 000267450 | Inter diff 2x63A 100mA type A | 267.22 | 273.9 | 2.5% | 1
Eaton | xPole PFGM | PFGM-63/2/03-A | 000267451 | Inter diff 2x63A 300mA type A | 249.38 | 255.61 | 2.498% | 1
Eaton | xPole PFGM | PFGM-63/2/05-A | 000267452 | Inter diff 2x63A 500mA type A | 330.62 | 338.89 | 2.501% | 1
Eaton | xPole PFGM | PFGM-25/2/003-G | 000264992 | Inter diff 2x25A 30mA type G | 328.03 | 336.23 | 2.5% | 1
Eaton | xPole PFGM | PFGM-25/2/01-G | 000264993 | Inter diff 2x25A 100mA type G | 325.74 | 333.88 | 2.499% | 1
Eaton | xPole PFGM | PFGM-40/2/003-G | 000264994 | Inter diff 2x40A 30mA type G | 211.95 | 217.25 | 2.501% | 1
Eaton | xPole PFGM | PFGM-40/2/01-G | 000264995 | Inter diff 2x40A 100mA type G | 262.58 | 269.14 | 2.498% | 1
Eaton | xPole PFGM | PFGM-40/2/01-S | 000264284 | Inter diff 2x40A 100mA type S | 239.44 | 245.43 | 2.502% | 1
Eaton | xPole PFGM | PFGM-40/2/03-S | 000264285 | Inter diff 2x40A 300mA type S | 256.68 | 263.1 | 2.501% | 1
Eaton | xPole PFGM | PFGCM-25/2/003 | 000109271 | Inter diff 2x25A 30mA type AC | 97.86 | 97.86 | 0% | 1
Eaton | xPole PFGM | PFGCM-40/2/003 | 000109272 | Inter diff 2x40A 30mA type AC | 90.52 | 90.52 | 0% | 1
Eaton | xPole PFGM | PFGCM-40/2/003-A | 000109274 | Inter diff 2x40A 30mA type A | 115.44 | 115.44 | 0% | 1
Eaton | xPole PFGM | PFGM-80/4/003/- | 000114104 | Inter diff 4x80A 30mA type AC | 539.78 | 553.27 | 2.499% | 1
Eaton | xPole PFGM | PFGM-80/4/03/- | 000114105 | Inter diff 4x80A 300mA type AC | 465.36 | 476.99 | 2.499% | 1
Eaton | xPole PFGM | PFGM-25/4/003 | 000264294 | Inter diff 4x25A 30mA type AC | 171.32 | 175.6 | 2.498% | 1
Eaton | xPole PFGM | PFGM-25/4/01 | 000264295 | Inter diff 4x25A 100mA type AC | 212.69 | 218.01 | 2.501% | 1
Eaton | xPole PFGM | PFGM-25/4/03 | 000264296 | Inter diff 4x25A 300mA type AC | 142.85 | 146.42 | 2.499% | 1
Eaton | xPole PFGM | PFGM-25/4/05 | 000264297 | Inter diff 4x25A 500mA type AC | 188.47 | 193.18 | 2.499% | 1
Eaton | xPole PFGM | PFGM-40/4/003 | 000264300 | Inter diff 4x40A 30mA type AC | 164.85 | 168.97 | 2.499% | 1
Eaton | xPole PFGM | PFGM-40/4/01 | 000264301 | Inter diff 4x40A 100mA type AC | 226.84 | 232.51 | 2.5% | 1
Eaton | xPole PFGM | PFGM-40/4/03 | 000264302 | Inter diff 4x40A 300mA type AC | 155.42 | 159.31 | 2.503% | 1
Eaton | xPole PFGM | PFGM-40/4/05 | 000264303 | Inter diff 4x40A 500mA type AC | 201.35 | 206.38 | 2.498% | 1
Eaton | xPole PFGM | PFGM-63/4/003 | 000264306 | Inter diff 4x63A 30mA type AC | 280.08 | 287.08 | 2.499% | 1
Eaton | xPole PFGM | PFGM-63/4/01 | 000264307 | Inter diff 4x63A 100mA type AC | 219.72 | 225.21 | 2.499% | 1
Eaton | xPole PFGM | PFGM-63/4/03 | 000264308 | Inter diff 4x63A 300mA type AC | 218.09 | 223.54 | 2.499% | 1
Eaton | xPole PFGM | PFGM-63/4/05 | 000264309 | Inter diff 4x63A 500mA type AC | 300.51 | 308.02 | 2.499% | 1
Eaton | xPole PFGM | PFGM-25/4/003-A | 000267453 | Inter diff 4x25A 30mA type A | 228.56 | 234.27 | 2.498% | 1
Eaton | xPole PFGM | PFGM-25/4/01-A | 000267454 | Inter diff 4x25A 100mA type A | 254.81 | 261.18 | 2.5% | 1
Eaton | xPole PFGM | PFGM-25/4/03-A | 000267455 | Inter diff 4x25A 300mA type A | 179.85 | 184.35 | 2.502% | 1
Eaton | xPole PFGM | PFGM-25/4/05-A | 000267456 | Inter diff 4x25A 500mA type A | 263.52 | 270.11 | 2.501% | 1
Eaton | xPole PFGM | PFGM-40/4/003-A | 000267457 | Inter diff 4x40A 30mA type A | 231.57 | 237.36 | 2.5% | 1
Eaton | xPole PFGM | PFGM-40/4/01-A | 000267458 | Inter diff 4x40A 100mA type A | 271.91 | 278.71 | 2.501% | 1
Eaton | xPole PFGM | PFGM-40/4/03-A | 000267459 | Inter diff 4x40A 300mA type A | 191.83 | 196.63 | 2.502% | 1
Eaton | xPole PFGM | PFGM-40/4/05-A | 000267460 | Inter diff 4x40A 500mA type A | 263.52 | 270.11 | 2.501% | 1
Eaton | xPole PFGM | PFGM-63/4/003-A | 000267461 | Inter diff 4x63A 30mA type A | 382.32 | 391.88 | 2.501% | 1
Eaton | xPole PFGM | PFGM-63/4/01-A | 000267462 | Inter diff 4x63A 100mA type A | 502.62 | 515.19 | 2.501% | 1
Eaton | xPole PFGM | PFGM-63/4/03-A | 000267463 | Inter diff 4x63A 300mA type A | 252.78 | 259.1 | 2.5% | 1
Eaton | xPole PFGM | PFGM-63/4/05-A | 000267464 | Inter diff 4x63A 500mA type A | 358.6 | 367.57 | 2.501% | 1
Eaton | xPole PFIM | PFIM-63/4/003-G/F | 000187358 | Interrupteur différentiel, 63A, 4p, 30mA, type G/F | 338.98 | 347.45 | 2.499% | 1
Eaton | xPole PFIM | PFIM-25/4/03-G/F | 000187359 | Interrupteur différentiel, 25A, 4p, 300mA, type G/F | 169.44 | 173.68 | 2.502% | 1
Eaton | xPole PFIM | PFIM-40/4/03-G/F | 000187360 | Interrupteur différentiel, 40A, 4p, 300mA, type G/F | 178.68 | 183.15 | 2.502% | 1
Eaton | xPole PFIM | PFIM-63/4/03-G/F | 000187361 | Interrupteur différentiel, 63A, 4p, 300mA, type G/F | 304.57 | 312.18 | 2.499% | 1
Eaton | xPole PFIM | PFIM-25/4/03-S/F | 000187362 | Interrupteur différentiel, 25A, 4p, 30 mA, type S/F | 203.05 | 208.13 | 2.502% | 1
Eaton | xPole PFIM | PFIM-40/4/03-S/F | 000187363 | Interrupteur différentiel, 40A, 4p, 300mA, type S/F | 213.1 | 218.43 | 2.501% | 1
Eaton | xPole PFIM | PFIM-63/4/03-S/F | 000187364 | Interrupteur différentiel, 63A, 4p, 300mA, type S/F | 338.98 | 347.45 | 2.499% | 1
Eaton | xPole PFIM | PFIM-25/4/003-G/F | 000187455 | Interrupteur différentiel, 25A, 4p, 30mA, type G/F | 203.05 | 208.13 | 2.502% | 1
Eaton | xPole PFIM | PFIM-40/4/003-G/F | 000187456 | Interrupteur différentiel, 40A, 4p, 30mA, type G/F | 213.1 | 218.43 | 2.501% | 1
Eaton | xPole PFGM | PFGM-25/4/01-S | 000264298 | Inter diff 4x25A 100mA type S | 303.81 | 311.41 | 2.502% | 1
Eaton | xPole PFGM | PFGM-25/4/03-S | 000264299 | Inter diff 4x25A 300mA type S | 270.63 | 277.4 | 2.502% | 1
Eaton | xPole PFGM | PFGM-40/4/01-S | 000264304 | Inter diff 4x40A 100mA type S | 303.81 | 311.41 | 2.502% | 1
Eaton | xPole PFGM | PFGM-40/4/03-S | 000264305 | Inter diff 4x40A 300mA type S | 303.81 | 311.41 | 2.502% | 1
Eaton | xPole PFGM | PFGM-63/4/01-S | 000264310 | Inter diff 4x63A 100mA type S | 357.84 | 366.79 | 2.501% | 1
Eaton | xPole PFGM | PFGM-63/4/03-S | 000264311 | Inter diff 4x63A 300mA type S | 357.84 | 366.79 | 2.501% | 1
Eaton | xPole PFGM | PFGM-40/4/003-G | 000264996 | Inter diff 4x40A 30mA type G | 237.69 | 243.63 | 2.499% | 1
Eaton | xPole PFGM | PFGM-40/4/01-G | 000264997 | Inter diff 4x40A 100mA type G | 284.64 | 291.76 | 2.501% | 1
Eaton | xPole PFGM | PFGM-63/4/003-G | 000264998 | Inter diff 4x63A 30mA type G | 242.64 | 248.71 | 2.502% | 1
Eaton | xPole PFGM | PFGM-63/4/01-G | 000264999 | Inter diff 4x63A 100mA type G | 385.48 | 395.12 | 2.501% | 1
Eaton | xPole acc. | Z-ASA/24 | 000248286 | Bobine à émission 12-110V AC | 63.14 | 64.4 | 1.996% | 1
Eaton | xPole acc. | Z-ASA/230 | 000248287 | Bobine à émission 100-415V AC | 63.14 | 64.4 | 1.996% | 1
Eaton | xEffect acc. | Z-NHK | 000248434 | Contact auxiliaire, pour PKDM, PFIM, PFR, PFHM, dRCM, 2O-F, 0,5 module | 39.6 | 40.39 | 1.995% | 1
Eaton | xPole Z-SI | Z-SI/10/1 | 000263889 | Sectionneur à fusibles, 1p, 10A, 8,5x23 | 9.94 | 10.19 | 2.515% | 1
Eaton | xPole C10-CCI | C10-CCI/32/1 | 000112230 | Coupe circuit 10X38 1P | 6.79 | 6.96 | 2.504% | 1
Eaton | xPole C10-CCI | C10-CCI/32/1N | 000112231 | Coupe circuit 10X38 1P N | 13.84 | 14.19 | 2.529% | 1
Eaton | xPole C10-CCI | C10-CCI/32/2 | 000112232 | Coupe circuit 10X38 2P | 15.6 | 15.99 | 2.5% | 1
Eaton | xPole C10-CCI | C10-CCI/32/3 | 000112233 | Coupe circuit 10X38 3P | 22.38 | 22.94 | 2.502% | 1
Eaton | xPole C10-CCI | C10-CCI/32/3N | 000112234 | Coupe circuit 10X38 3P N | 31.95 | 32.75 | 2.504% | 1
Eaton | xPole Z-SH | Z-SH/1 | 000263876 | Coupe circuit, 1p, 10 x 38 | 9.34 | 9.57 | 2.463% | 1
Eaton | xPole Z-SH | Z-SH/1N | 000263877 | Coupe circuit, 1p+N, 10 x 38 | 17.48 | 17.92 | 2.517% | 1
Eaton | xPole Z-SH | Z-SH/2 | 000263878 | Coupe circuit, 2 p, 10 x 38 | 20.79 | 21.31 | 2.501% | 1
Eaton | xPole Z-SH | Z-SH/3 | 000263879 | Coupe circuit, 3 p, 10 x 38 | 29.91 | 30.66 | 2.508% | 1
Eaton | xPole Z-SH | Z-SH/3N | 000263880 | Coupe circuit, 3 p+N, 10 x 38 | 36.96 | 37.88 | 2.489% | 1
Eaton | xPole Z-SH | Z-SH/4 | 000263881 | Coupe circuit, 4 p, 10 x 38 | 41.36 | 42.39 | 2.49% | 1
Eaton | xPole Z-SH | Z-SHL/2 | 000263885 | Coupe circuit, 2 p, 10 x 38 Z-SHL,2 | 33.77 | 34.61 | 2.487% | 1
Eaton | xPole PLS | PLS6-D50 | 000113402 | Disj. PLS 1X50A 6kA (EN 60898) cbe D | 58.86 | 60.33 | 2.497% | 1
Eaton | xPole PLS | PLS6-D63 | 000113403 | Disj. PLS 1X63A 6kA (EN 60898) cbe D | 66.31 | 67.97 | 2.503% | 1
Eaton | xPole PLS | PLS6-B1-MW | 000242640 | Disj. PLS 1X1A 6kA (EN 60898) cbe B | 50.1 | 51.35 | 2.495% | 1
Eaton | xPole PLS | PLS6-B1,5-MW | 000242641 | Disj. PLS 1X1,5A 6kA (EN 60898) cbe B | 50.1 | 51.35 | 2.495% | 1
Eaton | xPole PLS | PLS6-B1,6-MW | 000242642 | Disj. PLS 1X1,6A 6kA (EN 60898) cbe B | 50.1 | 51.35 | 2.495% | 1
Eaton | xPole PLS | PLS6-B2-MW | 000242643 | Disj. PLS 1X2A 6kA (EN 60898) cbe B | 50.1 | 51.35 | 2.495% | 1
Eaton | xPole PLS | PLS6-B2,5-MW | 000242644 | Disj. PLS 1X2,5A 6kA (EN 60898) cbe B | 50.1 | 51.35 | 2.495% | 1
Eaton | xPole PLS | PLS6-B3-MW | 000242645 | Disj. PLS 1X3A 6kA (EN 60898) cbe B | 50.1 | 51.35 | 2.495% | 1
Eaton | xPole PLS | PLS6-B3,5-MW | 000242646 | Disj. PLS 1X3,5A 6kA (EN 60898) cbe B | 50.1 | 51.35 | 2.495% | 1
Eaton | xPole PLS | PLS6-B4-MW | 000242647 | Disj. PLS 1X4A 6kA (EN 60898) cbe B | 50.11 | 51.36 | 2.495% | 1
Eaton | xPole PLS | PLS6-B5-MW | 000242648 | Disj. PLS 1X5A 6kA (EN 60898) cbe B | 50.1 | 51.35 | 2.495% | 1
Eaton | xPole PLS | PLS6-B6-MW | 000242649 | Disj. PLS 1X6A 6kA (EN 60898) cbe B | 46.51 | 47.67 | 2.494% | 1
Eaton | xPole PLS | PLS6-B8-MW | 000242650 | Disj. PLS 1X8A 6kA (EN 60898) cbe B | 40.78 | 41.8 | 2.501% | 1
Eaton | xPole PLS | PLS6-B10-MW | 000242651 | Disj. PLS 1X10A 6kA (EN 60898) cbe B | 40.78 | 41.8 | 2.501% | 1
Eaton | xPole PLS | PLS6-B12-MW | 000242652 | Disj. PLS 1X12A 6kA (EN 60898) cbe B | 40.78 | 41.8 | 2.501% | 1
Eaton | xPole PLS | PLS6-B13-MW | 000242653 | Disj. PLS 1X13A 6kA (EN 60898) cbe B | 40.78 | 41.8 | 2.501% | 1
Eaton | xPole PLS | PLS6-B15-MW | 000242654 | Disj. PLS 1X15A 6kA (EN 60898) cbe B | 40.78 | 41.8 | 2.501% | 1
Eaton | xPole PLS | PLS6-B16-MW | 000242655 | Disj. PLS 1X16A 6kA (EN 60898) cbe B | 40.78 | 41.8 | 2.501% | 1
Eaton | xPole PLS | PLS6-B20-MW | 000242656 | Disj. PLS 1X20A 6kA (EN 60898) cbe B | 40.78 | 41.8 | 2.501% | 1
Eaton | xPole PLS | PLS6-B25-MW | 000242657 | Disj. PLS 1X25A 6kA (EN 60898) cbe B | 44.56 | 45.67 | 2.491% | 1
Eaton | xPole PLS | PLS6-B32-MW | 000242658 | Disj. PLS 1X32A 6kA (EN 60898) cbe B | 44.56 | 45.67 | 2.491% | 1
Eaton | xPole PLS | PLS6-B40-MW | 000242659 | Disj. PLS 1X40A 6kA (EN 60898) cbe B | 59.29 | 60.77 | 2.496% | 1
Eaton | xPole PLS | PLS6-B50-MW | 000242660 | Disj. PLS 1X50A 6kA (EN 60898) cbe B | 74.37 | 76.23 | 2.501% | 1
Eaton | xPole PLS | PLS6-B63-MW | 000242661 | Disj. PLS 1X63A 6kA (EN 60898) cbe B | 83.7 | 85.79 | 2.497% | 1
Eaton | xPole PLS | PLS6-C0,16-MW | 000242662 | Disj. PLS 1X0,16A 6kA (EN 60898) cbe C | 41.97 | 43.02 | 2.502% | 1
Eaton | xPole PLS | PLS6-C0,25-MW | 000242663 | Disj. PLS 1X0,25A 6kA (EN 60898) cbe C | 41.97 | 43.02 | 2.502% | 1
Eaton | xPole PLS | PLS6-C0,75-MW | 000242664 | Disj. PLS 1X0,75A 6kA (EN 60898) cbe C | 38.27 | 39.23 | 2.508% | 1
Eaton | xPole PLS | PLS6-C0,5-MW | 000242665 | Disj. PLS 1X0,5A 6kA (EN 60898) cbe C | 38.43 | 39.39 | 2.498% | 1
Eaton | xPole PLS | PLS6-C1-MW | 000242666 | Disj. PLS 1X1A 6kA (EN 60898) cbe C | 33.91 | 34.76 | 2.507% | 1
Eaton | xPole PLS | PLS6-C1,5-MW | 000242667 | Disj. PLS 1X1,5A 6kA (EN 60898) cbe C | 31.13 | 31.91 | 2.506% | 1
Eaton | xPole PLS | PLS6-C1,6-MW | 000242668 | Disj. PLS 1X1,6A 6kA (EN 60898) cbe C | 31.13 | 31.91 | 2.506% | 1
Eaton | xPole PLS | PLS6-C2-MW | 000242669 | Disj. PLS 1X2A 6kA (EN 60898) cbe C | 31.14 | 31.92 | 2.505% | 1
Eaton | xPole PLS | PLS6-C2,5-MW | 000242670 | Disj. PLS 1X2,5A 6kA (EN 60898) cbe C | 31.13 | 31.91 | 2.506% | 1
Eaton | xPole PLS | PLS6-C3-MW | 000242671 | Disj. PLS 1X3A 6kA (EN 60898) cbe C | 31.13 | 31.91 | 2.506% | 1
Eaton | xPole PLS | PLS6-C3,5-MW | 000242672 | Disj. PLS 1X3,5A 6kA (EN 60898) cbe C | 31.13 | 31.91 | 2.506% | 1
Eaton | xPole PLS | PLS6-C4-MW | 000242673 | Disj. PLS 1X4A 6kA (EN 60898) cbe C | 31.14 | 31.92 | 2.505% | 1
Eaton | xPole PLS | PLS6-C5-MW | 000242674 | Disj. PLS 1X5A 6kA (EN 60898) cbe C | 31.13 | 31.91 | 2.506% | 1
Eaton | xPole PLS | PLS6-C6-MW | 000242675 | Disj. PLS 1X6A 6kA (EN 60898) cbe C | 31.44 | 32.23 | 2.513% | 1
Eaton | xPole PLS | PLS6-C8-MW | 000242676 | Disj. PLS 1X8A 6kA (EN 60898) cbe C | 31.44 | 32.23 | 2.513% | 1
Eaton | xPole PLS | PLS6-C10-MW | 000242677 | Disj. PLS 1X10A 6kA (EN 60898) cbe C | 25.56 | 26.2 | 2.504% | 1
Eaton | xPole PLS | PLS6-C12-MW | 000242678 | Disj. PLS 1X12A 6kA (EN 60898) cbe C | 25.56 | 26.2 | 2.504% | 1
Eaton | xPole PLS | PLS6-C13-MW | 000242679 | Disj. PLS 1X13A 6kA (EN 60898) cbe C | 25.56 | 26.2 | 2.504% | 1
Eaton | xPole PLS | PLS6-C15-MW | 000242680 | Disj. PLS 1X15A 6kA (EN 60898) cbe C | 25.56 | 26.2 | 2.504% | 1
Eaton | xPole PLS | PLS6-C16-MW | 000242681 | Disj. PLS 1X16A 6kA (EN 60898) cbe C | 24.9 | 25.52 | 2.49% | 1
Eaton | xPole PLS | PLS6-C20-MW | 000242682 | Disj. PLS 1X20A 6kA (EN 60898) cbe C | 25.56 | 26.2 | 2.504% | 1
Eaton | xPole PLS | PLS6-C25-MW | 000242683 | Disj. PLS 1X25A 6kA (EN 60898) cbe C | 27.85 | 28.55 | 2.513% | 1
Eaton | xPole PLS | PLS6-C32-MW | 000242684 | Disj. PLS 1X32A 6kA (EN 60898) cbe C | 27.85 | 28.55 | 2.513% | 1
Eaton | xPole PLS | PLS6-C40-MW | 000242685 | Disj. PLS 1X40A 6kA (EN 60898) cbe C | 40.62 | 41.64 | 2.511% | 1
Eaton | xPole PLS | PLS6-C50-MW | 000242686 | Disj. PLS 1X50A 6kA (EN 60898) cbe C | 57.18 | 58.61 | 2.501% | 1
Eaton | xPole PLS | PLS6-C63-MW | 000242687 | Disj. PLS 1X63A 6kA (EN 60898) cbe C | 64.37 | 65.98 | 2.501% | 1
Eaton | xPole PLS | PLS6-D1-MW | 000242689 | Disj. PLS 1X1A 6kA (EN 60898) cbe D | 38.49 | 39.45 | 2.494% | 1
Eaton | xPole PLS | PLS6-D1,5-MW | 000242690 | Disj. PLS 1X1,5A 6kA (EN 60898) cbe D | 36.19 | 37.09 | 2.487% | 1
Eaton | xPole PLS | PLS6-D1,6-MW | 000242691 | Disj. PLS 1X1,6A 6kA (EN 60898) cbe D | 36.55 | 37.46 | 2.49% | 1
Eaton | xPole PLS | PLS6-D2-MW | 000242692 | Disj. PLS 1X2A 6kA (EN 60898) cbe D | 36.21 | 37.12 | 2.513% | 1
Eaton | xPole PLS | PLS6-D2,5-MW | 000242693 | Disj. PLS 1X2,5A 6kA (EN 60898) cbe D | 36.19 | 37.09 | 2.487% | 1
Eaton | xPole PLS | PLS6-D3-MW | 000242694 | Disj. PLS 1X3A 6kA (EN 60898) cbe D | 34.25 | 35.11 | 2.511% | 1
Eaton | xPole PLS | PLS6-D3,5-MW | 000242695 | Disj. PLS 1X3,5A 6kA (EN 60898) cbe D | 36.19 | 37.09 | 2.487% | 1
Eaton | xPole PLS | PLS6-D4-MW | 000242696 | Disj. PLS 1X4A 6kA (EN 60898) cbe D | 36.21 | 37.12 | 2.513% | 1
Eaton | xPole PLS | PLS6-D5-MW | 000242697 | Disj. PLS 1X5A 6kA (EN 60898) cbe D | 36.19 | 37.09 | 2.487% | 1
Eaton | xPole PLS | PLS6-D6-MW | 000242698 | Disj. PLS 1X6A 6kA (EN 60898) cbe D | 36.21 | 37.12 | 2.513% | 1
Eaton | xPole PLS | PLS6-D8-MW | 000242699 | Disj. PLS 1X8A 6kA (EN 60898) cbe D | 27.67 | 28.36 | 2.494% | 1
Eaton | xPole PLS | PLS6-D10-MW | 000242700 | Disj. PLS 1X10A 6kA (EN 60898) cbe D | 29.33 | 30.06 | 2.489% | 1
Eaton | xPole PLS | PLS6-D12-MW | 000242701 | Disj. PLS 1X12A 6kA (EN 60898) cbe D | 27.67 | 28.36 | 2.494% | 1
Eaton | xPole PLS | PLS6-D13-MW | 000242702 | Disj. PLS 1X13A 6kA (EN 60898) cbe D | 28.69 | 29.41 | 2.51% | 1
Eaton | xPole PLS | PLS6-D15-MW | 000242703 | Disj. PLS 1X15A 6kA (EN 60898) cbe D | 29.33 | 30.06 | 2.489% | 1
Eaton | xPole PLS | PLS6-D16-MW | 000242704 | Disj. PLS 1X16A 6kA (EN 60898) cbe D | 29.63 | 30.37 | 2.497% | 1
Eaton | xPole PLS | PLS6-D20-MW | 000242705 | Disj. PLS 1X20A 6kA (EN 60898) cbe D | 29.33 | 30.06 | 2.489% | 1
Eaton | xPole PLS | PLS6-D25-MW | 000242706 | Disj. PLS 1X25A 6kA (EN 60898) cbe D | 31.11 | 31.89 | 2.507% | 1
Eaton | xPole PLS | PLS6-D32-MW | 000242707 | Disj. PLS 1X32A 6kA (EN 60898) cbe D | 32.25 | 33.06 | 2.512% | 1
Eaton | xPole PLS | PLS6-D40-MW | 000242708 | Disj. PLS 1X40A 6kA (EN 60898) cbe D | 42.59 | 43.65 | 2.489% | 1
Eaton | xPole PLG | PLG4-B6/1N | 000264700 | Disj Ph+N 6A 4,5kA (EN 60898) cbe B | 46.23 | 47.39 | 2.509% | 1
Eaton | xPole PLG | PLG4-B10/1N | 000264701 | Disj Ph+N 10A 4,5kA (EN 60898) cbe B | 38.3 | 39.26 | 2.507% | 1
Eaton | xPole PLG | PLG4-B16/1N | 000264703 | Disj Ph+N 16A 4,5kA (EN 60898) cbe B | 38.3 | 39.26 | 2.507% | 1
Eaton | xPole PLG | PLG4-B20/1N | 000264727 | Disj Ph+N 20A 4,5kA (EN 60898) cbe B | 40.6 | 41.62 | 2.512% | 1
Eaton | xPole PLG | PLG4-B25/1N | 000264728 | Disj Ph+N 25A 4,5kA (EN 60898) cbe B | 43.62 | 44.71 | 2.499% | 1
Eaton | xPole PLG | PLG4-B32/1N | 000264729 | Disj Ph+N 32A 4,5kA (EN 60898) cbe B | 43.62 | 44.71 | 2.499% | 1
Eaton | xPole PLG | PLG4-B40/1N | 000264740 | Disj Ph+N 40A 4,5kA (EN 60898) cbe B | 49.27 | 50.5 | 2.496% | 1
Eaton | xPole PLG | PLG4-C2/1N | 000264741 | Disj Ph+N 2A 4,5kA (EN 60898) cbe C | 24.95 | 24.95 | 0% | 1
Eaton | xPole PLG | PLG4-C4/1N | 000264742 | Disj Ph+N 4A 4,5kA (EN 60898) cbe C | 25.59 | 26.23 | 2.501% | 1
Eaton | xPole PLG | PLG4-C6/1N | 000264743 | Disj Ph+N 6A 4,5kA (EN 60898) cbe C | 26.63 | 27.3 | 2.516% | 1
Eaton | xPole PLG | PLG4-C10/1N | 000264744 | Disj Ph+N 10A 4,5kA (EN 60898) cbe C | 19.58 | 19.58 | 0% | 1
Eaton | xPole PLG | PLG4-C16/1N | 000264746 | Disj Ph+N 16A 4,5kA (EN 60898) cbe C | 20.14 | 20.14 | 0% | 1
Eaton | xPole PLG | PLG4-C20/1N | 000264747 | Disj Ph+N 20A 4,5kA (EN 60898) cbe C | 20.14 | 20.14 | 0% | 1
Eaton | xPole PLG | PLG4-C25/1N | 000264748 | Disj Ph+N 25A 4,5kA (EN 60898) cbe C | 23.41 | 24 | 2.52% | 1
Eaton | xPole PLG | PLG4-C32/1N | 000264749 | Disj Ph+N 32A 4,5kA (EN 60898) cbe C | 24.03 | 24.03 | 0% | 1
Eaton | xPole PLG | PLG4-C40/1N | 000264750 | Disj Ph+N 40A 4,5kA (EN 60898) cbe C | 30.17 | 30.92 | 2.486% | 1
Eaton | xPole PLG | PLGC4-C2/1N | 000109125 | Disj Ph+N, borne res, 2A 4,5kA (EN 60898) cbe C | 27.12 | 27.12 | 0% | 1
Eaton | xPole PLG | PLGC4-C10/1N | 000109128 | Disj Ph+N, borne res, 10A 4,5kA (EN 60898) cbe C | 21.88 | 21.88 | 0% | 1
Eaton | xPole PLG | PLGC4-C16/1N | 000109130 | Disj Ph+N, borne res, 16A 4,5kA (EN 60898) cbe C | 21.88 | 21.88 | 0% | 1
Eaton | xPole PLG | PLGC4-C20/1N | 000109131 | Disj Ph+N, borne res, 20A 4,5kA (EN 60898) cbe C | 21.88 | 21.88 | 0% | 1
Eaton | xPole PLG | PLGC4-C32/1N | 000109133 | Disj Ph+N, borne res, 32A 4,5kA (EN 60898) cbe C | 25.48 | 25.48 | 0% | 1
Eaton | xPole PLS | PLS6-C10/1N-MW | 000242743 | Disj. PLS 10A 1P+N 6kA (EN 60898) cbe C | 7.89 | 8.09 | 2.535% | 1
Eaton | xPole PLS | PLS6-D50/2 | 000113404 | Disj. PLS 2X50A 6kA (EN 60898) cbe D | 129.41 | 132.65 | 2.504% | 1
Eaton | xPole PLS | PLS6-D63/2 | 000113405 | Disj. PLS 2X63A 6kA (EN 60898) cbe D | 142.43 | 145.99 | 2.499% | 1
Eaton | xPole PLS | PLS6-B1/2-MW | 000242839 | Disj. PLS 2X1A 6kA (EN 60898) cbe B | 80.9 | 82.92 | 2.497% | 1
Eaton | xPole PLS | PLS6-B1,5/2-MW | 000242840 | Disj. PLS 2X1,5A 6kA (EN 60898) cbe B | 80.9 | 82.92 | 2.497% | 1
Eaton | xPole PLS | PLS6-B1,6/2-MW | 000242841 | Disj. PLS 2X1,6A 6kA (EN 60898) cbe B | 80.9 | 82.92 | 2.497% | 1
Eaton | xPole PLS | PLS6-B2/2-MW | 000242842 | Disj. PLS 2X2A 6kA (EN 60898) cbe B | 80.9 | 82.92 | 2.497% | 1
Eaton | xPole PLS | PLS6-B2,5/2-MW | 000242843 | Disj. PLS 2X2,5A 6kA (EN 60898) cbe B | 80.9 | 82.92 | 2.497% | 1
Eaton | xPole PLS | PLS6-B3/2-MW | 000242844 | Disj. PLS 2X3A 6kA (EN 60898) cbe B | 80.9 | 82.92 | 2.497% | 1
Eaton | xPole PLS | PLS6-B3,5/2-MW | 000242845 | Disj. PLS 2X3,5A 6kA (EN 60898) cbe B | 80.9 | 82.92 | 2.497% | 1
Eaton | xPole PLS | PLS6-B4/2-MW | 000242846 | Disj. PLS 2X4A 6kA (EN 60898) cbe B | 80.9 | 82.92 | 2.497% | 1
Eaton | xPole PLS | PLS6-B5/2-MW | 000242847 | Disj. PLS 2X5A 6kA (EN 60898) cbe B | 80.9 | 82.92 | 2.497% | 1
Eaton | xPole PLS | PLS6-B6/2-MW | 000242848 | Disj. PLS 2X6A 6kA (EN 60898) cbe B | 80.93 | 82.95 | 2.496% | 1
Eaton | xPole PLS | PLS6-B8/2-MW | 000242849 | Disj. PLS 2X8A 6kA (EN 60898) cbe B | 80.9 | 82.92 | 2.497% | 1
Eaton | xPole PLS | PLS6-B10/2-MW | 000242850 | Disj. PLS 2X10A 6kA (EN 60898) cbe B | 73.56 | 75.4 | 2.501% | 1
Eaton | xPole PLS | PLS6-B12/2-MW | 000242851 | Disj. PLS 2X12A 6kA (EN 60898) cbe B | 73.56 | 75.4 | 2.501% | 1
Eaton | xPole PLS | PLS6-B13/2-MW | 000242852 | Disj. PLS 2X13A 6kA (EN 60898) cbe B | 73.56 | 75.4 | 2.501% | 1
Eaton | xPole PLS | PLS6-B15/2-MW | 000242853 | Disj. PLS 2X15A 6kA (EN 60898) cbe B | 73.56 | 75.4 | 2.501% | 1
Eaton | xPole PLS | PLS6-B16/2-MW | 000242854 | Disj. PLS 2X16A 6kA (EN 60898) cbe B | 73.56 | 75.4 | 2.501% | 1
Eaton | xPole PLS | PLS6-B20/2-MW | 000242855 | Disj. PLS 2X20A 6kA (EN 60898) cbe B | 73.56 | 75.4 | 2.501% | 1
Eaton | xPole PLS | PLS6-B25/2-MW | 000242856 | Disj. PLS 2X25A 6kA (EN 60898) cbe B | 79.94 | 81.94 | 2.502% | 1
Eaton | xPole PLS | PLS6-B32/2-MW | 000242857 | Disj. PLS 2X32A 6kA (EN 60898) cbe B | 79.94 | 81.94 | 2.502% | 1
Eaton | xPole PLS | PLS6-B40/2-MW | 000242858 | Disj. PLS 2X40A 6kA (EN 60898) cbe B | 96.15 | 98.55 | 2.496% | 1
Eaton | xPole PLS | PLS6-B50/2-MW | 000242859 | Disj. PLS 2X50A 6kA (EN 60898) cbe B | 146.61 | 150.28 | 2.503% | 1
Eaton | xPole PLS | PLS6-B63/2-MW | 000242860 | Disj. PLS 2X63A 6kA (EN 60898) cbe B | 156.9 | 160.82 | 2.498% | 1
Eaton | xPole PLS | PLS6-C0,16/2-MW | 000242861 | Disj. PLS 2X0,16A 6kA (EN 60898) cbe C | 81.48 | 83.52 | 2.504% | 1
Eaton | xPole PLS | PLS6-C0,25/2-MW | 000242862 | Disj. PLS 2X0,25A 6kA (EN 60898) cbe C | 79.08 | 81.06 | 2.504% | 1
Eaton | xPole PLS | PLS6-C0,75/2-MW | 000242863 | Disj. PLS 2X0,75A 6kA (EN 60898) cbe C | 76.64 | 78.56 | 2.505% | 1
Eaton | xPole PLS | PLS6-C0,5/2-MW | 000242864 | Disj. PLS 2X0,5A 6kA (EN 60898) cbe C | 77.83 | 79.78 | 2.505% | 1
Eaton | xPole PLS | PLS6-C1/2-MW | 000242865 | Disj. PLS 2X1A 6kA (EN 60898) cbe C | 68.15 | 69.85 | 2.494% | 1
Eaton | xPole PLS | PLS6-C1,5/2-MW | 000242866 | Disj. PLS 2X1,5A 6kA (EN 60898) cbe C | 69.92 | 71.67 | 2.503% | 1
Eaton | xPole PLS | PLS6-C1,6/2-MW | 000242867 | Disj. PLS 2X1,6A 6kA (EN 60898) cbe C | 69.92 | 71.67 | 2.503% | 1
Eaton | xPole PLS | PLS6-C2/2-MW | 000242868 | Disj. PLS 2X2A 6kA (EN 60898) cbe C | 66.68 | 68.35 | 2.504% | 1
Eaton | xPole PLS | PLS6-C2,5/2-MW | 000242869 | Disj. PLS 2X2,5A 6kA (EN 60898) cbe C | 69.92 | 71.67 | 2.503% | 1
Eaton | xPole PLS | PLS6-C3/2-MW | 000242870 | Disj. PLS 2X3A 6kA (EN 60898) cbe C | 66.52 | 68.18 | 2.495% | 1
Eaton | xPole PLS | PLS6-C3,5/2-MW | 000242871 | Disj. PLS 2X3,5A 6kA (EN 60898) cbe C | 69.92 | 71.67 | 2.503% | 1
Eaton | xPole PLS | PLS6-C4/2-MW | 000242872 | Disj. PLS 2X4A 6kA (EN 60898) cbe C | 66.68 | 68.35 | 2.504% | 1
Eaton | xPole PLS | PLS6-C5/2-MW | 000242873 | Disj. PLS 2X5A 6kA (EN 60898) cbe C | 68.63 | 70.35 | 2.506% | 1
Eaton | xPole PLS | PLS6-C6/2-MW | 000242874 | Disj. PLS 2X6A 6kA (EN 60898) cbe C | 66.87 | 68.54 | 2.497% | 1
Eaton | xPole PLS | PLS6-C8/2-MW | 000242875 | Disj. PLS 2X8A 6kA (EN 60898) cbe C | 68.63 | 70.35 | 2.506% | 1
Eaton | xPole PLS | PLS6-C10/2-MW | 000242876 | Disj. PLS 2X10A 6kA (EN 60898) cbe C | 54.92 | 56.29 | 2.495% | 1
Eaton | xPole PLS | PLS6-C12/2-MW | 000242877 | Disj. PLS 2X12A 6kA (EN 60898) cbe C | 56.35 | 57.76 | 2.502% | 1
Eaton | xPole PLS | PLS6-C13/2-MW | 000242878 | Disj. PLS 2X13A 6kA (EN 60898) cbe C | 56.35 | 57.76 | 2.502% | 1
Eaton | xPole PLS | PLS6-C15/2-MW | 000242879 | Disj. PLS 2X15A 6kA (EN 60898) cbe C | 56.35 | 57.76 | 2.502% | 1
Eaton | xPole PLS | PLS6-C16/2-MW | 000242880 | Disj. PLS 2X16A 6kA (EN 60898) cbe C | 54.92 | 56.29 | 2.495% | 1
Eaton | xPole PLS | PLS6-C20/2-MW | 000242881 | Disj. PLS 2X20A 6kA (EN 60898) cbe C | 56.17 | 57.57 | 2.492% | 1
Eaton | xPole PLS | PLS6-C25/2-MW | 000242882 | Disj. PLS 2X25A 6kA (EN 60898) cbe C | 63.09 | 64.67 | 2.504% | 1
Eaton | xPole PLS | PLS6-C32/2-MW | 000242883 | Disj. PLS 2X32A 6kA (EN 60898) cbe C | 61.74 | 63.28 | 2.494% | 1
Eaton | xPole PLS | PLS6-C40/2-MW | 000242884 | Disj. PLS 2X40A 6kA (EN 60898) cbe C | 80.28 | 82.29 | 2.504% | 1
Eaton | xPole PLS | PLS6-C50/2-MW | 000242885 | Disj. PLS 2X50A 6kA (EN 60898) cbe C | 122.41 | 125.47 | 2.5% | 1
Eaton | xPole PLS | PLS6-C63/2-MW | 000242886 | Disj. PLS 2X63A 6kA (EN 60898) cbe C | 134.69 | 138.06 | 2.502% | 1
Eaton | xPole PLS | PLS6-D0,5/2-MW | 000242887 | Disj. PLS 2X0,5A 6kA (EN 60898) cbe D | 85.52 | 87.66 | 2.502% | 1
Eaton | xPole PLS | PLS6-D1/2-MW | 000242888 | Disj. PLS 2X1A 6kA (EN 60898) cbe D | 83.32 | 85.4 | 2.496% | 1
Eaton | xPole PLS | PLS6-D1,5/2-MW | 000242889 | Disj. PLS 2X1,5A 6kA (EN 60898) cbe D | 85.52 | 87.66 | 2.502% | 1
Eaton | xPole PLS | PLS6-D1,6/2-MW | 000242890 | Disj. PLS 2X1,6A 6kA (EN 60898) cbe D | 85.52 | 87.66 | 2.502% | 1
Eaton | xPole PLS | PLS6-D2/2-MW | 000242891 | Disj. PLS 2X2A 6kA (EN 60898) cbe D | 83.32 | 85.4 | 2.496% | 1
Eaton | xPole PLS | PLS6-D2,5/2-MW | 000242892 | Disj. PLS 2X2,5A 6kA (EN 60898) cbe D | 85.52 | 87.66 | 2.502% | 1
Eaton | xPole PLS | PLS6-D3/2-MW | 000242893 | Disj. PLS 2X3A 6kA (EN 60898) cbe D | 81 | 83.03 | 2.506% | 1
Eaton | xPole PLS | PLS6-D3,5/2-MW | 000242894 | Disj. PLS 2X3,5A 6kA (EN 60898) cbe D | 85.52 | 87.66 | 2.502% | 1
Eaton | xPole PLS | PLS6-D4/2-MW | 000242895 | Disj. PLS 2X4A 6kA (EN 60898) cbe D | 83.32 | 85.4 | 2.496% | 1
Eaton | xPole PLS | PLS6-D5/2-MW | 000242896 | Disj. PLS 2X5A 6kA (EN 60898) cbe D | 85.52 | 87.66 | 2.502% | 1
Eaton | xPole PLS | PLS6-D6/2-MW | 000242897 | Disj. PLS 2X6A 6kA (EN 60898) cbe D | 81.4 | 83.44 | 2.506% | 1
Eaton | xPole PLS | PLS6-D8/2-MW | 000242898 | Disj. PLS 2X8A 6kA (EN 60898) cbe D | 77.45 | 79.39 | 2.505% | 1
Eaton | xPole PLS | PLS6-D10/2-MW | 000242899 | Disj. PLS 2X10A 6kA (EN 60898) cbe D | 75.48 | 77.37 | 2.504% | 1
Eaton | xPole PLS | PLS6-D12/2-MW | 000242900 | Disj. PLS 2X12A 6kA (EN 60898) cbe D | 77.45 | 79.39 | 2.505% | 1
Eaton | xPole PLS | PLS6-D13/2-MW | 000242901 | Disj. PLS 2X13A 6kA (EN 60898) cbe D | 77.45 | 79.39 | 2.505% | 1
Eaton | xPole PLS | PLS6-D15/2-MW | 000242902 | Disj. PLS 2X15A 6kA (EN 60898) cbe D | 77.78 | 79.72 | 2.494% | 1
Eaton | xPole PLS | PLS6-D16/2-MW | 000242903 | Disj. PLS 2X16A 6kA (EN 60898) cbe D | 75.48 | 77.37 | 2.504% | 1
Eaton | xPole PLS | PLS6-D20/2-MW | 000242904 | Disj. PLS 2X20A 6kA (EN 60898) cbe D | 75.48 | 77.37 | 2.504% | 1
Eaton | xPole PLS | PLS6-D25/2-MW | 000242905 | Disj. PLS 2X25A 6kA (EN 60898) cbe D | 81.56 | 83.6 | 2.501% | 1
Eaton | xPole PLS | PLS6-D32/2-MW | 000242906 | Disj. PLS 2X32A 6kA (EN 60898) cbe D | 81.56 | 83.6 | 2.501% | 1
Eaton | xPole PLS | PLS6-D40/2-MW | 000242907 | Disj. PLS 2X40A 6kA (EN 60898) cbe D | 84.24 | 86.35 | 2.505% | 1
Eaton | xPole PLS | PLS6-D50/3 | 000113406 | Disj. PLS 3X50A 6kA (EN 60898) cbe D | 200.18 | 205.18 | 2.498% | 1
Eaton | xPole PLS | PLS6-D63/3 | 000113407 | Disj. PLS 3X63A 6kA (EN 60898) cbe D | 226.53 | 232.19 | 2.499% | 1
Eaton | xPole PLS | PLS6-B1/3-MW | 000242908 | Disj. PLS 3X1A 6kA (EN 60898) cbe B | 127.09 | 130.27 | 2.502% | 1
Eaton | xPole PLS | PLS6-B1,5/3-MW | 000242909 | Disj. PLS 3X1,5A 6kA (EN 60898) cbe B | 127.09 | 130.27 | 2.502% | 1
Eaton | xPole PLS | PLS6-B1,6/3-MW | 000242910 | Disj. PLS 3X1,6A 6kA (EN 60898) cbe B | 127.09 | 130.27 | 2.502% | 1
Eaton | xPole PLS | PLS6-B2/3-MW | 000242911 | Disj. PLS 3X2A 6kA (EN 60898) cbe B | 127.09 | 130.27 | 2.502% | 1
Eaton | xPole PLS | PLS6-B2,5/3-MW | 000242912 | Disj. PLS 3X1,5A 6kA (EN 60898) cbe B | 127.09 | 130.27 | 2.502% | 1
Eaton | xPole PLS | PLS6-B3/3-MW | 000242913 | Disj. PLS 3X3A 6kA (EN 60898) cbe B | 127.09 | 130.27 | 2.502% | 1
Eaton | xPole PLS | PLS6-B3,5/3-MW | 000242914 | Disj. PLS 3X3,5A 6kA (EN 60898) cbe B | 127.09 | 130.27 | 2.502% | 1
Eaton | xPole PLS | PLS6-B4/3-MW | 000242915 | Disj. PLS 3X4A 6kA (EN 60898) cbe B | 127.09 | 130.27 | 2.502% | 1
Eaton | xPole PLS | PLS6-B5/3-MW | 000242916 | Disj. PLS 3X5A 6kA (EN 60898) cbe B | 127.09 | 130.27 | 2.502% | 1
Eaton | xPole PLS | PLS6-B6/3-MW | 000242917 | Disj. PLS 3X6A 6kA (EN 60898) cbe B | 127.1 | 130.28 | 2.502% | 1
Eaton | xPole PLS | PLS6-B8/3-MW | 000242918 | Disj. PLS 3X8A 6kA (EN 60898) cbe B | 127.09 | 130.27 | 2.502% | 1
Eaton | xPole PLS | PLS6-B10/3-MW | 000242919 | Disj. PLS 3X10A 6kA (EN 60898) cbe B | 112.52 | 115.33 | 2.497% | 1
Eaton | xPole PLS | PLS6-B12/3-MW | 000242920 | Disj. PLS 3X12A 6kA (EN 60898) cbe B | 115.47 | 118.36 | 2.503% | 1
Eaton | xPole PLS | PLS6-B13/3-MW | 000242921 | Disj. PLS 3X13A 6kA (EN 60898) cbe B | 115.47 | 118.36 | 2.503% | 1
Eaton | xPole PLS | PLS6-B15/3-MW | 000242922 | Disj. PLS 3X15A 6kA (EN 60898) cbe B | 115.47 | 118.36 | 2.503% | 1
Eaton | xPole PLS | PLS6-B16/3-MW | 000242923 | Disj. PLS 3X16A 6kA (EN 60898) cbe B | 115.47 | 118.36 | 2.503% | 1
Eaton | xPole PLS | PLS6-B20/3-MW | 000242924 | Disj. PLS 3X20A 6kA (EN 60898) cbe B | 115.47 | 118.36 | 2.503% | 1
Eaton | xPole PLS | PLS6-B25/3-MW | 000242925 | Disj. PLS 3X25A 6kA (EN 60898) cbe B | 134.98 | 138.35 | 2.497% | 1
Eaton | xPole PLS | PLS6-B32/3-MW | 000242926 | Disj. PLS 3X32A 6kA (EN 60898) cbe B | 134.98 | 138.35 | 2.497% | 1
Eaton | xPole PLS | PLS6-B40/3-MW | 000242927 | Disj. PLS 3X40A 6kA (EN 60898) cbe B | 168.38 | 172.59 | 2.5% | 1
Eaton | xPole PLS | PLS6-B50/3-MW | 000242928 | Disj. PLS 3X50A 6kA (EN 60898) cbe B | 231.6 | 237.39 | 2.5% | 1
Eaton | xPole PLS | PLS6-B63/3-MW | 000242929 | Disj. PLS 3X63A 6kA (EN 60898) cbe B | 260.28 | 266.79 | 2.501% | 1
Eaton | xPole PLS | PLS6-C0,16/3-MW | 000242930 | Disj. PLS 3X0,16A 6kA (EN 60898) cbe C | 122.16 | 125.21 | 2.497% | 1
Eaton | xPole PLS | PLS6-C0,25/3-MW | 000242931 | Disj. PLS 3X0,25A 6kA (EN 60898) cbe C | 118.79 | 121.76 | 2.5% | 1
Eaton | xPole PLS | PLS6-C0,75/3-MW | 000242932 | Disj. PLS 3X0,75A 6kA (EN 60898) cbe C | 115 | 117.88 | 2.504% | 1
Eaton | xPole PLS | PLS6-C0,5/3-MW | 000242933 | Disj. PLS 3X0,5A 6kA (EN 60898) cbe C | 116.81 | 119.73 | 2.5% | 1
Eaton | xPole PLS | PLS6-C1/3-MW | 000242934 | Disj. PLS 3X1A 6kA (EN 60898) cbe C | 112.38 | 115.19 | 2.5% | 1
Eaton | xPole PLS | PLS6-C1,5/3-MW | 000242935 | Disj. PLS 3X1,5A 6kA (EN 60898) cbe C | 112.38 | 115.19 | 2.5% | 1
Eaton | xPole PLS | PLS6-C1,6/3-MW | 000242936 | Disj. PLS 3X1,6A 6kA (EN 60898) cbe C | 112.38 | 115.19 | 2.5% | 1
Eaton | xPole PLS | PLS6-C2/3-MW | 000242937 | Disj. PLS 3X2A 6kA (EN 60898) cbe C | 112.38 | 115.19 | 2.5% | 1
Eaton | xPole PLS | PLS6-C2,5/3-MW | 000242938 | Disj. PLS 3X2,5A 6kA (EN 60898) cbe C | 112.38 | 115.19 | 2.5% | 1
Eaton | xPole PLS | PLS6-C3/3-MW | 000242939 | Disj. PLS 3X3A 6kA (EN 60898) cbe C | 108.68 | 111.4 | 2.503% | 1
Eaton | xPole PLS | PLS6-C3,5/3-MW | 000242940 | Disj. PLS 3X3,5A 6kA (EN 60898) cbe C | 112.38 | 115.19 | 2.5% | 1
Eaton | xPole PLS | PLS6-C4/3-MW | 000242941 | Disj. PLS 3X4A 6kA (EN 60898) cbe C | 112.38 | 115.19 | 2.5% | 1
Eaton | xPole PLS | PLS6-C5/3-MW | 000242942 | Disj. PLS 3X5A 6kA (EN 60898) cbe C | 112.38 | 115.19 | 2.5% | 1
Eaton | xPole PLS | PLS6-C6/3-MW | 000242943 | Disj. PLS 3X6A 6kA (EN 60898) cbe C | 109.96 | 112.71 | 2.501% | 1
Eaton | xPole PLS | PLS6-C8/3-MW | 000242944 | Disj. PLS 3X8A 6kA (EN 60898) cbe C | 89.57 | 91.81 | 2.501% | 1
Eaton | xPole PLS | PLS6-C10/3-MW | 000242945 | Disj. PLS 3X10A 6kA (EN 60898) cbe C | 90.64 | 92.91 | 2.504% | 1
Eaton | xPole PLS | PLS6-C12/3-MW | 000242946 | Disj. PLS 3X12A 6kA (EN 60898) cbe C | 93.03 | 95.36 | 2.505% | 1
Eaton | xPole PLS | PLS6-C13/3-MW | 000242947 | Disj. PLS 3X13A 6kA (EN 60898) cbe C | 93.03 | 95.36 | 2.505% | 1
Eaton | xPole PLS | PLS6-C15/3-MW | 000242948 | Disj. PLS 3X15A 6kA (EN 60898) cbe C | 93.03 | 95.36 | 2.505% | 1
Eaton | xPole PLS | PLS6-C16/3-MW | 000242949 | Disj. PLS 3X16A 6kA (EN 60898) cbe C | 90.64 | 92.91 | 2.504% | 1
Eaton | xPole PLS | PLS6-C20/3-MW | 000242950 | Disj. PLS 3X20A 6kA (EN 60898) cbe C | 90.64 | 92.91 | 2.504% | 1
Eaton | xPole PLS | PLS6-C25/3-MW | 000242951 | Disj. PLS 3X25A 6kA (EN 60898) cbe C | 97.68 | 100.12 | 2.498% | 1
Eaton | xPole PLS | PLS6-C32/3-MW | 000242952 | Disj. PLS 3X32A 6kA (EN 60898) cbe C | 99.1 | 101.58 | 2.503% | 1
Eaton | xPole PLS | PLS6-C40/3-MW | 000242953 | Disj. PLS 3X40A 6kA (EN 60898) cbe C | 130.86 | 134.13 | 2.499% | 1
Eaton | xPole PLS | PLS6-C50/3-MW | 000242954 | Disj. PLS 3X50A 6kA (EN 60898) cbe C | 194.44 | 199.3 | 2.499% | 1
Eaton | xPole PLS | PLS6-C63/3-MW | 000242955 | Disj. PLS 3X63A 6kA (EN 60898) cbe C | 214.34 | 219.7 | 2.501% | 1
Eaton | xPole PLS | PLS6-D0,5/3-MW | 000242956 | Disj. PLS 3X0,5A 6kA (EN 60898) cbe D | 142.83 | 146.4 | 2.499% | 1
Eaton | xPole PLS | PLS6-D1/3-MW | 000242957 | Disj. PLS 3X1A 6kA (EN 60898) cbe D | 142.83 | 146.4 | 2.499% | 1
Eaton | xPole PLS | PLS6-D1,5/3-MW | 000242958 | Disj. PLS 3X1,5A 6kA (EN 60898) cbe D | 142.83 | 146.4 | 2.499% | 1
Eaton | xPole PLS | PLS6-D1,6/3-MW | 000242959 | Disj. PLS 3X1,6A 6kA (EN 60898) cbe D | 142.83 | 146.4 | 2.499% | 1
Eaton | xPole PLS | PLS6-D2/3-MW | 000242960 | Disj. PLS 3X2A 6kA (EN 60898) cbe D | 142.83 | 146.4 | 2.499% | 1
Eaton | xPole PLS | PLS6-D2,5/3-MW | 000242961 | Disj. PLS 3X2,5A 6kA (EN 60898) cbe D | 135.69 | 139.08 | 2.498% | 1
Eaton | xPole PLS | PLS6-D3/3-MW | 000242962 | Disj. PLS 3X3A 6kA (EN 60898) cbe D | 142.83 | 146.4 | 2.499% | 1
Eaton | xPole PLS | PLS6-D3,5/3-MW | 000242963 | Disj. PLS 3X3,5A 6kA (EN 60898) cbe D | 142.83 | 146.4 | 2.499% | 1
Eaton | xPole PLS | PLS6-D4/3-MW | 000242964 | Disj. PLS 3X4A 6kA (EN 60898) cbe D | 139.18 | 142.66 | 2.5% | 1
Eaton | xPole PLS | PLS6-D5/3-MW | 000242965 | Disj. PLS 3X5A 6kA (EN 60898) cbe D | 142.83 | 146.4 | 2.499% | 1
Eaton | xPole PLS | PLS6-D6/3-MW | 000242966 | Disj. PLS 3X6A 6kA (EN 60898) cbe D | 142.83 | 146.4 | 2.499% | 1
Eaton | xPole PLS | PLS6-D8/3-MW | 000242967 | Disj. PLS 3X8A 6kA (EN 60898) cbe D | 142.83 | 146.4 | 2.499% | 1
Eaton | xPole PLS | PLS6-D10/3-MW | 000242968 | Disj. PLS 3X10A 6kA (EN 60898) cbe D | 114.77 | 117.64 | 2.501% | 1
Eaton | xPole PLS | PLS6-D12/3-MW | 000242969 | Disj. PLS 3X12A 6kA (EN 60898) cbe D | 117.78 | 120.72 | 2.496% | 1
Eaton | xPole PLS | PLS6-D13/3-MW | 000242970 | Disj. PLS 3X13A 6kA (EN 60898) cbe D | 117.78 | 120.72 | 2.496% | 1
Eaton | xPole PLS | PLS6-D15/3-MW | 000242971 | Disj. PLS 3X15A 6kA (EN 60898) cbe D | 117.78 | 120.72 | 2.496% | 1
Eaton | xPole PLS | PLS6-D16/3-MW | 000242972 | Disj. PLS 3X16A 6kA (EN 60898) cbe D | 114.77 | 117.64 | 2.501% | 1
Eaton | xPole PLS | PLS6-D20/3-MW | 000242973 | Disj. PLS 3X20A 6kA (EN 60898) cbe D | 114.77 | 117.64 | 2.501% | 1
Eaton | xPole PLS | PLS6-D25/3-MW | 000242974 | Disj. PLS 3X25A 6kA (EN 60898) cbe D | 125.76 | 128.9 | 2.497% | 1
Eaton | xPole PLS | PLS6-D32/3-MW | 000242975 | Disj. PLS 3X32A 6kA (EN 60898) cbe D | 125.76 | 128.9 | 2.497% | 1
Eaton | xPole PLS | PLS6-D40/3-MW | 000242976 | Disj. PLS 3X40A 6kA (EN 60898) cbe D | 133.03 | 136.36 | 2.503% | 1
Eaton | xPole PLS | PLS6-D50/4 | 000113408 | Disj. PLS 4X50A 6kA (EN 60898) cbe D | 276.18 | 283.08 | 2.498% | 1
Eaton | xPole PLS | PLS6-D63/4 | 000113409 | Disj. PLS 4X63A 6kA (EN 60898) cbe D | 292.25 | 299.56 | 2.501% | 1
Eaton | xPole PLS | PLS6-B1/4-MW | 000243046 | Disj. PLS 4X1A 6kA (EN 60898) cbe B | 191.79 | 196.58 | 2.498% | 1
Eaton | xPole PLS | PLS6-B1,5/4-MW | 000243047 | Disj. PLS 4X1,5A 6kA (EN 60898) cbe B | 191.79 | 196.58 | 2.498% | 1
Eaton | xPole PLS | PLS6-B1,6/4-MW | 000243048 | Disj. PLS 4X1,6A 6kA (EN 60898) cbe B | 191.79 | 196.58 | 2.498% | 1
Eaton | xPole PLS | PLS6-B2/4-MW | 000243049 | Disj. PLS 4X2A 6kA (EN 60898) cbe B | 191.79 | 196.58 | 2.498% | 1
Eaton | xPole PLS | PLS6-B2,5/4-MW | 000243050 | Disj. PLS 4X2,5A 6kA (EN 60898) cbe B | 191.79 | 196.58 | 2.498% | 1
Eaton | xPole PLS | PLS6-B3/4-MW | 000243051 | Disj. PLS 4X3A 6kA (EN 60898) cbe B | 191.79 | 196.58 | 2.498% | 1
Eaton | xPole PLS | PLS6-B3,5/4-MW | 000243052 | Disj. PLS 4X3,5A 6kA (EN 60898) cbe B | 191.79 | 196.58 | 2.498% | 1
Eaton | xPole PLS | PLS6-B4/4-MW | 000243053 | Disj. PLS 4X4A 6kA (EN 60898) cbe B | 191.79 | 196.58 | 2.498% | 1
Eaton | xPole PLS | PLS6-B5/4-MW | 000243054 | Disj. PLS 4X5A 6kA (EN 60898) cbe B | 191.79 | 196.58 | 2.498% | 1
Eaton | xPole PLS | PLS6-B6/4-MW | 000243055 | Disj. PLS 4X6A 6kA (EN 60898) cbe B | 174.61 | 178.98 | 2.503% | 1
Eaton | xPole PLS | PLS6-B8/4-MW | 000243056 | Disj. PLS 4X8A 6kA (EN 60898) cbe B | 191.79 | 196.58 | 2.498% | 1
Eaton | xPole PLS | PLS6-B10/4-MW | 000243057 | Disj. PLS 4X10A 6kA (EN 60898) cbe B | 136.28 | 139.69 | 2.502% | 1
Eaton | xPole PLS | PLS6-B12/4-MW | 000243058 | Disj. PLS 4X12A 6kA (EN 60898) cbe B | 150.83 | 154.6 | 2.5% | 1
Eaton | xPole PLS | PLS6-B13/4-MW | 000243059 | Disj. PLS 4X13A 6kA (EN 60898) cbe B | 150.83 | 154.6 | 2.5% | 1
Eaton | xPole PLS | PLS6-B15/4-MW | 000243060 | Disj. PLS 4X15A 6kA (EN 60898) cbe B | 150.83 | 154.6 | 2.5% | 1
Eaton | xPole PLS | PLS6-B16/4-MW | 000243061 | Disj. PLS 4X16A 6kA (EN 60898) cbe B | 136.28 | 139.69 | 2.502% | 1
Eaton | xPole PLS | PLS6-B20/4-MW | 000243062 | Disj. PLS 4X20A 6kA (EN 60898) cbe B | 136.28 | 139.69 | 2.502% | 1
Eaton | xPole PLS | PLS6-B25/4-MW | 000243063 | Disj. PLS 4X25A 6kA (EN 60898) cbe B | 136.28 | 139.69 | 2.502% | 1
Eaton | xPole PLS | PLS6-B32/4-MW | 000243064 | Disj. PLS 4X32A 6kA (EN 60898) cbe B | 147.17 | 150.85 | 2.501% | 1
Eaton | xPole PLS | PLS6-B40/4-MW | 000243065 | Disj. PLS 4X40A 6kA (EN 60898) cbe B | 151.03 | 154.81 | 2.503% | 1
Eaton | xPole PLS | PLS6-B50/4-MW | 000243066 | Disj. PLS 4X50A 6kA (EN 60898) cbe B | 286.96 | 294.13 | 2.499% | 1
Eaton | xPole PLS | PLS6-B63/4-MW | 000243067 | Disj. PLS 4X63A 6kA (EN 60898) cbe B | 322.51 | 330.57 | 2.499% | 1
Eaton | xPole PLS | PLS6-C0,16/4-MW | 000243068 | Disj. PLS 4X0,16A 6kA (EN 60898) cbe C | 163.03 | 167.11 | 2.503% | 1
Eaton | xPole PLS | PLS6-C0,25/4-MW | 000243069 | Disj. PLS 4X0,25A 6kA (EN 60898) cbe C | 158.67 | 162.64 | 2.502% | 1
Eaton | xPole PLS | PLS6-C0,75/4-MW | 000243070 | Disj. PLS 4X0,75A 6kA (EN 60898) cbe C | 150.69 | 154.46 | 2.502% | 1
Eaton | xPole PLS | PLS6-C0,5/4-MW | 000243071 | Disj. PLS 4X0,5A 6kA (EN 60898) cbe C | 155.82 | 159.72 | 2.503% | 1
Eaton | xPole PLS | PLS6-C1/4-MW | 000243072 | Disj. PLS 4X1A 6kA (EN 60898) cbe C | 150.69 | 154.46 | 2.502% | 1
Eaton | xPole PLS | PLS6-C1,5/4-MW | 000243073 | Disj. PLS 4X1,5A 6kA (EN 60898) cbe C | 142.27 | 145.83 | 2.502% | 1
Eaton | xPole PLS | PLS6-C1,6/4-MW | 000243074 | Disj. PLS 4X1,6A 6kA (EN 60898) cbe C | 150.7 | 154.47 | 2.502% | 1
Eaton | xPole PLS | PLS6-C2/4-MW | 000243075 | Disj. PLS 4X2A 6kA (EN 60898) cbe C | 146.84 | 150.51 | 2.499% | 1
Eaton | xPole PLS | PLS6-C2,5/4-MW | 000243076 | Disj. PLS 4X2,5A 6kA (EN 60898) cbe C | 150.7 | 154.47 | 2.502% | 1
Eaton | xPole PLS | PLS6-C3/4-MW | 000243077 | Disj. PLS 4X3A 6kA (EN 60898) cbe C | 150.7 | 154.47 | 2.502% | 1
Eaton | xPole PLS | PLS6-C3,5/4-MW | 000243078 | Disj. PLS 4X3,5A 6kA (EN 60898) cbe C | 150.7 | 154.47 | 2.502% | 1
Eaton | xPole PLS | PLS6-C4/4-MW | 000243079 | Disj. PLS 4X4A 6kA (EN 60898) cbe C | 150.69 | 154.46 | 2.502% | 1
Eaton | xPole PLS | PLS6-C5/4-MW | 000243080 | Disj. PLS 4X5A 6kA (EN 60898) cbe C | 150.7 | 154.47 | 2.502% | 1
Eaton | xPole PLS | PLS6-C6/4-MW | 000243081 | Disj. PLS 4X6A 6kA (EN 60898) cbe C | 147.29 | 150.97 | 2.498% | 1
Eaton | xPole PLS | PLS6-C8/4-MW | 000243082 | Disj. PLS 4X8A 6kA (EN 60898) cbe C | 150.7 | 154.47 | 2.502% | 1
Eaton | xPole PLS | PLS6-C10/4-MW | 000243083 | Disj. PLS 4X10A 6kA (EN 60898) cbe C | 119.54 | 122.53 | 2.501% | 1
Eaton | xPole PLS | PLS6-C12/4-MW | 000243084 | Disj. PLS 4X12A 6kA (EN 60898) cbe C | 115.92 | 118.82 | 2.502% | 1
Eaton | xPole PLS | PLS6-C13/4-MW | 000243085 | Disj. PLS 4X13A 6kA (EN 60898) cbe C | 122.69 | 125.76 | 2.502% | 1
Eaton | xPole PLS | PLS6-C15/4-MW | 000243086 | Disj. PLS 4X15A 6kA (EN 60898) cbe C | 122.69 | 125.76 | 2.502% | 1
Eaton | xPole PLS | PLS6-C16/4-MW | 000243087 | Disj. PLS 4X16A 6kA (EN 60898) cbe C | 116.56 | 119.47 | 2.497% | 1
Eaton | xPole PLS | PLS6-C20/4-MW | 000243088 | Disj. PLS 4X20A 6kA (EN 60898) cbe C | 116.56 | 119.47 | 2.497% | 1
Eaton | xPole PLS | PLS6-C25/4-MW | 000243089 | Disj. PLS 4X25A 6kA (EN 60898) cbe C | 130.09 | 133.34 | 2.498% | 1
Eaton | xPole PLS | PLS6-C32/4-MW | 000243090 | Disj. PLS 4X32A 6kA (EN 60898) cbe C | 124.14 | 127.24 | 2.497% | 1
Eaton | xPole PLS | PLS6-C40/4-MW | 000243091 | Disj. PLS 4X40A 6kA (EN 60898) cbe C | 174.12 | 178.47 | 2.498% | 1
Eaton | xPole PLS | PLS6-C50/4-MW | 000243092 | Disj. PLS 4X50A 6kA (EN 60898) cbe C | 261.27 | 267.8 | 2.499% | 1
Eaton | xPole PLS | PLS6-C63/4-MW | 000243093 | Disj. PLS 4X63A 6kA (EN 60898) cbe C | 283.75 | 290.84 | 2.499% | 1
Eaton | xPole PLS | PLS6-D0,5/4-MW | 000243094 | Disj. PLS 4X0,5A 6kA (EN 60898) cbe D | 191.79 | 196.58 | 2.498% | 1
Eaton | xPole PLS | PLS6-D1/4-MW | 000243095 | Disj. PLS 4X1A 6kA (EN 60898) cbe D | 191.79 | 196.58 | 2.498% | 1
Eaton | xPole PLS | PLS6-D1,5/4-MW | 000243096 | Disj. PLS 4X1,5A 6kA (EN 60898) cbe D | 191.77 | 196.56 | 2.498% | 1
Eaton | xPole PLS | PLS6-D1,6/4-MW | 000243097 | Disj. PLS 4X1,6A 6kA (EN 60898) cbe D | 191.77 | 196.56 | 2.498% | 1
Eaton | xPole PLS | PLS6-D2/4-MW | 000243098 | Disj. PLS 4X2A 6kA (EN 60898) cbe D | 191.79 | 196.58 | 2.498% | 1
Eaton | xPole PLS | PLS6-D2,5/4-MW | 000243099 | Disj. PLS 4X2,5A 6kA (EN 60898) cbe D | 191.77 | 196.56 | 2.498% | 1
Eaton | xPole PLS | PLS6-D3/4-MW | 000243100 | Disj. PLS 4X3A 6kA (EN 60898) cbe D | 191.77 | 196.56 | 2.498% | 1
Eaton | xPole PLS | PLS6-D3,5/4-MW | 000243101 | Disj. PLS 4X3,5A 6kA (EN 60898) cbe D | 191.77 | 196.56 | 2.498% | 1
Eaton | xPole PLS | PLS6-D4/4-MW | 000243102 | Disj. PLS 4X4A 6kA (EN 60898) cbe D | 186.86 | 191.53 | 2.499% | 1
Eaton | xPole PLS | PLS6-D5/4-MW | 000243103 | Disj. PLS 4X5A 6kA (EN 60898) cbe D | 191.77 | 196.56 | 2.498% | 1
Eaton | xPole PLS | PLS6-D6/4-MW | 000243104 | Disj. PLS 4X6A 6kA (EN 60898) cbe D | 186.86 | 191.53 | 2.499% | 1
Eaton | xPole PLS | PLS6-D8/4-MW | 000243105 | Disj. PLS 4X8A 6kA (EN 60898) cbe D | 191.77 | 196.56 | 2.498% | 1
Eaton | xPole PLS | PLS6-D10/4-MW | 000243106 | Disj. PLS 4X10A 6kA (EN 60898) cbe D | 146.98 | 150.65 | 2.497% | 1
Eaton | xPole PLS | PLS6-D12/4-MW | 000243107 | Disj. PLS 4X12A 6kA (EN 60898) cbe D | 150.83 | 154.6 | 2.5% | 1
Eaton | xPole PLS | PLS6-D13/4-MW | 000243108 | Disj. PLS 4X13A 6kA (EN 60898) cbe D | 150.83 | 154.6 | 2.5% | 1
Eaton | xPole PLS | PLS6-D15/4-MW | 000243109 | Disj. PLS 4X15A 6kA (EN 60898) cbe D | 150.83 | 154.6 | 2.5% | 1
Eaton | xPole PLS | PLS6-D16/4-MW | 000243110 | Disj. PLS 4X16A 6kA (EN 60898) cbe D | 146.98 | 150.65 | 2.497% | 1
Eaton | xPole PLS | PLS6-D20/4-MW | 000243111 | Disj. PLS 4X20A 6kA (EN 60898) cbe D | 146.98 | 150.65 | 2.497% | 1
Eaton | xPole PLS | PLS6-D25/4-MW | 000243112 | Disj. PLS 4X25A 6kA (EN 60898) cbe D | 158.48 | 162.44 | 2.499% | 1
Eaton | xPole PLS | PLS6-D32/4-MW | 000243113 | Disj. PLS 4X32A 6kA (EN 60898) cbe D | 158.48 | 162.44 | 2.499% | 1
Eaton | xPole PLS | PLS6-D40/4-MW | 000243114 | Disj. PLS 4X40A 6kA (EN 60898) cbe D | 172.21 | 176.52 | 2.503% | 1
Eaton | xPole Z-MS | Z-MS-0,16/2 | 000248389 | Disjoncteur-moteur, 0,1 - 0,16 A, 2p | 75.97 | 77.87 | 2.501% | 1
Eaton | xPole Z-MS | Z-MS-0,25/2 | 000248390 | Disjoncteur-moteur, 0.16-0.25 A, 2p | 76.35 | 78.26 | 2.502% | 1
Eaton | xPole Z-MS | Z-MS-0,40/2 | 000248391 | Disjoncteur-moteur, 0.25-0.4 A, 2p | 76.35 | 78.26 | 2.502% | 1
Eaton | xPole Z-MS | Z-MS-0,63/2 | 000248392 | Disjoncteur-moteur, 0.4-0.63 A, 2p | 82.69 | 84.76 | 2.503% | 1
Eaton | xPole Z-MS | Z-MS-1,0/2 | 000248393 | Disjoncteur-moteur, 0,63-1 A, 2p | 82.69 | 84.76 | 2.503% | 1
Eaton | xPole Z-MS | Z-MS-1,6/2 | 000248394 | Disjoncteur-moteur, 1-1.6 A, 2p | 80.98 | 83 | 2.494% | 1
Eaton | xPole Z-MS | Z-MS-2,5/2 | 000248395 | Disjoncteur-moteur, 1.6-2.5 A, 2p | 80.98 | 83 | 2.494% | 1
Eaton | xPole Z-MS | Z-MS-4,0/2 | 000248396 | Disjoncteur-moteur, 2,5-4 A, 2p | 80.98 | 83 | 2.494% | 1
Eaton | xPole Z-MS | Z-MS-6,3/2 | 000248397 | Disjoncteur-moteur, 4-6.3 A, 2p | 78.95 | 80.92 | 2.495% | 1
Eaton | xPole Z-MS | Z-MS-10/2 | 000248398 | Disjoncteur-moteur, 6,3-10 A, 2p | 96.12 | 98.52 | 2.497% | 1
Eaton | xPole Z-MS | Z-MS-16/2 | 000248399 | Disjoncteur-moteur, 10-16 A, 2p | 100.53 | 103.04 | 2.497% | 1
Eaton | xPole Z-MS | Z-MS-25/2 | 000248400 | Disjoncteur-moteur, 16-25 A, 2p | 134.86 | 138.23 | 2.499% | 1
Eaton | xPole Z-MS | Z-MS-40/2 | 000248401 | Disjoncteur-moteur, 25-40 A, 2p | 161.7 | 165.74 | 2.498% | 1
Eaton | xPole Z-MS | Z-MS-0,16/3 | 000248402 | Disjoncteur-moteur, 0,1 - 0,16 A, 3p | 75.97 | 77.87 | 2.501% | 1
Eaton | xPole Z-MS | Z-MS-0,25/3 | 000248403 | Disjoncteur-moteur, 0.16-0.25 A, 3p | 75.97 | 77.87 | 2.501% | 1
Eaton | xPole Z-MS | Z-MS-0,40/3 | 000248404 | Disjoncteur-moteur, 0.25-0.4 A, 3p | 75.97 | 77.87 | 2.501% | 1
Eaton | xPole Z-MS | Z-MS-0,63/3 | 000248405 | Disjoncteur-moteur, 0.4-0.63 A, 3p | 82.69 | 84.76 | 2.503% | 1
Eaton | xPole Z-MS | Z-MS-1,0/3 | 000248406 | Disjoncteur-moteur, 0,63-1 A, 3p | 82.69 | 84.76 | 2.503% | 1
Eaton | xPole Z-MS | Z-MS-1,6/3 | 000248407 | Disjoncteur-moteur, 1-1.6 A, 3p | 82.69 | 84.76 | 2.503% | 1
Eaton | xPole Z-MS | Z-MS-2,5/3 | 000248408 | Disjoncteur-moteur, 1.6-2.5 A, 3p | 83.12 | 85.2 | 2.502% | 1
Eaton | xPole Z-MS | Z-MS-4,0/3 | 000248409 | Disjoncteur-moteur, 2,5-4 A, 3p | 83.12 | 85.2 | 2.502% | 1
Eaton | xPole Z-MS | Z-MS-6,3/3 | 000248410 | Disjoncteur-moteur, 4-6.3 A, 3p | 83.12 | 85.2 | 2.502% | 1
Eaton | xPole Z-MS | Z-MS-10/3 | 000248411 | Disjoncteur-moteur, 6,3-10 A, 3p | 96.12 | 98.52 | 2.497% | 1
Eaton | xPole Z-MS | Z-MS-16/3 | 000248412 | Disjoncteur-moteur, 10-16 A, 3p | 103.16 | 105.74 | 2.501% | 1
Eaton | xPole Z-MS | Z-MS-25/3 | 000248413 | Disjoncteur-moteur, 16-25 A, 3p | 135.55 | 138.94 | 2.501% | 1
Eaton | xPole Z-MS | Z-MS-40/3 | 000248414 | Disjoncteur-moteur, 25-40 A, 3p | 162.52 | 166.58 | 2.498% | 1
Eaton | xPole PKN | PKNM-6/1N/B/003-MW | 000236007 | Disj. diff. PKNM 1P+N - 6A 30mA/cbe B/AC | 236.68 | 242.6 | 2.501% | 1
Eaton | xPole PKN | PKNM-6/1N/B/03-MW | 000236009 | Disj. diff. PKNM 1P+N -6A 300mA/cbe B/AC | 260.88 | 267.4 | 2.499% | 1
Eaton | xPole PKN | PKNM-6/1N/C/003-MW | 000236017 | Disj. diff. PKNM 1P+N - 6A 30mA/cbe C/AC | 198.96 | 203.93 | 2.498% | 1
Eaton | xPole PKN | PKNM-6/1N/C/03-MW | 000236019 | Disj. diff. PKNM 1P+N - 6A 300mA/cbe C/AC | 237.17 | 243.1 | 2.5% | 1
Eaton | xPole PKN | PKNM-10/1N/B/003-MW | 000236067 | Disj. diff. PKNM 1P+N -10A 30mA/cbe B/AC | 201.9 | 206.95 | 2.501% | 1
Eaton | xPole PKN | PKNM-10/1N/B/03-MW | 000236069 | Disj. diff. PKNM 1P+N -10A 300mA/cbe B/AC | 245.14 | 251.27 | 2.501% | 1
Eaton | xPole PKN | PKNM-10/1N/C/003-MW | 000236077 | Disj. diff. PKNM 1P+N - 10A 30mA/cbe C/AC | 148 | 151.7 | 2.5% | 1
Eaton | xPole PKN | PKNM-10/1N/C/03-MW | 000236079 | Disj. diff. PKNM 1P+N - 10A 300mA/cbe C/AC | 208.77 | 213.99 | 2.5% | 1
Eaton | xPole PKN | PKNM-13/1N/B/003-MW | 000236128 | Disj. diff. PKNM 1P+N - 13A 30mA/cbe B/AC | 207.22 | 212.4 | 2.5% | 1
Eaton | xPole PKN | PKNM-13/1N/B/03-MW | 000236130 | Disj. diff. PKNM 1P+N - 13A 300mA/cbe B/AC | 162.14 | 166.19 | 2.498% | 1
Eaton | xPole PKN | PKNM-13/1N/C/003-MW | 000236140 | Disj. diff. PKNM 1P+N - 13A 30mA/cbe C/AC | 158 | 161.95 | 2.5% | 1
Eaton | xPole PKN | PKNM-13/1N/C/03-MW | 000236142 | Disj. diff. PKNM 1P+N - 13A 300mA/cbe C/AC | 214.25 | 219.61 | 2.502% | 1
Eaton | xPole PKN | PKNM-16/1N/B/003-MW | 000236200 | Disj. diff. PKNM 1P+N -16A 30mA/cbe B/AC | 201.9 | 206.95 | 2.501% | 1
Eaton | xPole PKN | PKNM-16/1N/B/03-MW | 000236202 | Disj. diff. PKNM 1P+N -16A 300mA/cbe B/AC | 238.86 | 244.83 | 2.499% | 1
Eaton | xPole PKN | PKNM-16/1N/C/003-MW | 000236212 | Disj. diff. PKNM 1P+N - 16A 30mA/cbe C/AC | 148 | 151.7 | 2.5% | 1
Eaton | xPole PKN | PKNM-16/1N/C/03-MW | 000236214 | Disj. diff. PKNM 1P+N - 16A 300mA/cbe C/AC | 208.77 | 213.99 | 2.5% | 1
Eaton | xPole PKN | PKNM-20/1N/B/003-MW | 000236235 | Disj. diff. PKNM 1P+N -20A 30mA/cbe B/AC | 207.22 | 212.4 | 2.5% | 1
Eaton | xPole PKN | PKNM-20/1N/B/03-MW | 000236237 | Disj. diff. PKNM 1P+N -20A 300mA/cbe B/AC | 245.14 | 251.27 | 2.501% | 1
Eaton | xPole PKN | PKNM-20/1N/C/003-MW | 000236245 | Disj. diff. PKNM 1P+N -20A 30mA/cbe C/AC | 151.8 | 155.6 | 2.503% | 1
Eaton | xPole PKN | PKNM-20/1N/C/03-MW | 000236247 | Disj. diff. PKNM 1P+N - 20A 300mA/cbe C/AC | 214.25 | 219.61 | 2.502% | 1
Eaton | xPole PKN | PKNM-25/1N/B/003-MW | 000236265 | Disj. diff. PKNM 1P+N -25A 30mA/cbe B/AC | 207.22 | 212.4 | 2.5% | 1
Eaton | xPole PKN | PKNM-25/1N/B/03-MW | 000236267 | Disj. diff. PKNM 1P+N -25A 300mA/cbe B/AC | 245.14 | 251.27 | 2.501% | 1
Eaton | xPole PKN | PKNM-25/1N/C/003-MW | 000236275 | Disj. diff. PKNM 1P+N - 25A 30mA/cbe C/AC | 167.61 | 171.8 | 2.5% | 1
Eaton | xPole PKN | PKNM-25/1N/C/03-MW | 000236277 | Disj. diff. PKNM 1P+N - 25A 300mA/cbe C/AC | 230.33 | 236.09 | 2.501% | 1
Eaton | xPole PKN | PKNM-32/1N/B/003-MW | 000236295 | Disj. diff. PKNM 1P+N -32A 30mA/cbe B/AC | 207.22 | 212.4 | 2.5% | 1
Eaton | xPole PKN | PKNM-32/1N/B/03-MW | 000236297 | Disj. diff. PKNM 1P+N -32A 300mA/cbe B/AC | 245.14 | 251.27 | 2.501% | 1
Eaton | xPole PKN | PKNM-32/1N/C/003-MW | 000236305 | Disj. diff. PKNM 1P+N - 32A 30mA/cbe C/AC | 167.61 | 171.8 | 2.5% | 1
Eaton | xPole PKN | PKNM-32/1N/C/03-MW | 000236307 | Disj. diff. PKNM 1P+N - 32A 300mA/cbe C/AC | 230.33 | 236.09 | 2.501% | 1
Eaton | xPole PKN | PKNM-40/1N/B/003-MW | 000236324 | Disj. diff. PKNM 1P+N -40A 30mA/cbe B/AC | 272.54 | 279.35 | 2.499% | 1
Eaton | xPole PKN | PKNM-40/1N/B/03-MW | 000236326 | Disj. diff. PKNM 1P+N -40A 300mA/cbe B/AC | 283.52 | 290.61 | 2.501% | 1
Eaton | xPole PKN | PKNM-40/1N/C/003-MW | 000236334 | Disj. diff. PKNM 1P+N - 40A 30mA/cbe C/AC | 234.34 | 240.2 | 2.501% | 1
Eaton | xPole PKN | PKNM-40/1N/C/03-MW | 000236336 | Disj. diff. PKNM 1P+N - 40A 300mA/cbe C/AC | 253.39 | 259.72 | 2.498% | 1
Eaton | xPole PKN | PKNM-6/1N/B/003-A-MW | 000236012 | Disj. diff. PKNM 1P+N - 6A 30mA/cbe B/A | 245.14 | 251.27 | 2.501% | 1
Eaton | xPole PKN | PKNM-6/1N/B/03-A-MW | 000236014 | Disj. diff. PKNM 1P+N -6A 300mA/cbe B/A | 262.81 | 269.38 | 2.5% | 1
Eaton | xPole PKN | PKNM-6/1N/C/003-A-MW | 000236022 | Disj. diff. PKNM 1P+N - 6A 30mA/cbe C/A | 241.93 | 247.98 | 2.501% | 1
Eaton | xPole PKN | PKNM-6/1N/C/03-A-MW | 000236024 | Disj. diff. PKNM 1P+N -6A 300mA/cbe C/A | 250.07 | 256.32 | 2.499% | 1
Eaton | xPole PKN | PKNM-10/1N/B/003-A-MW | 000236072 | Disj. diff. PKNM 1P+N -10A 30mA/cbe B/A | 231.28 | 237.06 | 2.499% | 1
Eaton | xPole PKN | PKNM-10/1N/B/03-A-MW | 000236074 | Disj. diff. PKNM 1P+N -10A 300mA/cbe B/A | 246.88 | 253.05 | 2.499% | 1
Eaton | xPole PKN | PKNM-10/1N/C/003-A-MW | 000236082 | Disj. diff. PKNM 1P+N - 10A 30mA/cbe C/A | 215.82 | 221.22 | 2.502% | 1
Eaton | xPole PKN | PKNM-10/1N/C/03-A-MW | 000236084 | Disj. diff. PKNM 1P+N -10A 300mA/cbe C/A | 241.46 | 247.5 | 2.501% | 1
Eaton | xPole PKN | PKNM-13/1N/B/003-A-MW | 000236133 | Disj. diff. PKNM 1P+N - 13A 30mA/cbe B/A | 231.28 | 237.06 | 2.499% | 1
Eaton | xPole PKN | PKNM-13/1N/B/03-A-MW | 000236135 | Disj. diff. PKNM 1P+N - 13A 300mA/cbe B/A | 246.9 | 253.07 | 2.499% | 1
Eaton | xPole PKN | PKNM-13/1N/C/003-A-MW | 000236145 | Disj. diff. PKNM 1P+N - 13A 30mA/cbe C/A | 215.81 | 221.21 | 2.502% | 1
Eaton | xPole PKN | PKNM-13/1N/C/03-A-MW | 000236147 | Disj. diff. PKNM 1P+N - 13A 300mA/cbe C/A | 241.46 | 247.5 | 2.501% | 1
Eaton | xPole PKN | PKNM-16/1N/B/003-A-MW | 000236205 | Disj. diff. PKNM 1P+N -16A 30mA/cbe B/A | 231.28 | 237.06 | 2.499% | 1
Eaton | xPole PKN | PKNM-16/1N/B/03-A-MW | 000236207 | Disj. diff. PKNM 1P+N -16A 300mA/cbe B/A | 246.88 | 253.05 | 2.499% | 1
Eaton | xPole PKN | PKNM-16/1N/C/003-A-MW | 000236217 | Disj. diff. PKNM 1P+N - 16A 30mA/cbe C/A | 200.04 | 205.04 | 2.5% | 1
Eaton | xPole PKN | PKNM-16/1N/C/03-A-MW | 000236219 | Disj. diff. PKNM 1P+N -16A 300mA/cbe C/A | 237.96 | 243.91 | 2.5% | 1
Eaton | xPole PKN | PKNM-20/1N/B/003-A-MW | 000236239 | Disj. diff. PKNM 1P+N -20A 30mA cbe B/A | 231.28 | 237.06 | 2.499% | 1
Eaton | xPole PKN | PKNM-20/1N/B/03-A-MW | 000236241 | Disj. diff. PKNM 1P+N -20A 300mA/cbe B/A | 246.88 | 253.05 | 2.499% | 1
Eaton | xPole PKN | PKNM-20/1N/C/003-A-MW | 000236249 | Disj. diff. PKNM 1P+N - 20A 30mA/cbe C/A | 205.29 | 210.42 | 2.499% | 1
Eaton | xPole PKN | PKNM-20/1N/C/03-A-MW | 000236251 | Disj. diff. PKNM 1P+N -20A 300mA/cbe C/A | 237.96 | 243.91 | 2.5% | 1
Eaton | xPole PKN | PKNM-25/1N/B/003-A-MW | 000236269 | Disj. diff. PKNM 1P+N -25A 30mA/cbe B/A | 231.28 | 237.06 | 2.499% | 1
Eaton | xPole PKN | PKNM-25/1N/B/03-A-MW | 000236271 | Disj. diff. PKNM 1P+N -25A 300mA/cbe B/A | 251.5 | 257.79 | 2.501% | 1
Eaton | xPole PKN | PKNM-25/1N/C/003-A-MW | 000236279 | Disj. diff. PKNM 1P+N - 25A 30mA/cbe C/A | 214.78 | 220.15 | 2.5% | 1
Eaton | xPole PKN | PKNM-25/1N/C/03-A-MW | 000236281 | Disj. diff. PKNM 1P+N -25A 300mA/cbe C/A | 241.46 | 247.5 | 2.501% | 1
Eaton | xPole PKN | PKNM-32/1N/B/003-A-MW | 000236299 | Disj. diff. PKNM 1P+N -32A 30mA/cbe B/A | 231.28 | 237.06 | 2.499% | 1
Eaton | xPole PKN | PKNM-32/1N/B/03-A-MW | 000236301 | Disj. diff. PKNM 1P+N -32A 300mA/cbe B/A | 251.5 | 257.79 | 2.501% | 1
Eaton | xPole PKN | PKNM-32/1N/C/003-A-MW | 000236309 | Disj. diff. PKNM 1P+N - 32A 30mA/cbe C/A | 220.44 | 225.95 | 2.5% | 1
Eaton | xPole PKN | PKNM-32/1N/C/03-A-MW | 000236311 | Disj. diff. PKNM 1P+N -32A 300mA/cbe C/A | 241.46 | 247.5 | 2.501% | 1
Eaton | xPole PKN | PKNM-40/1N/B/003-A-MW | 000236328 | Disj. diff. PKNM 1P+N -40A 30mA/cbe B/A | 299.78 | 307.27 | 2.498% | 1
Eaton | xPole PKN | PKNM-40/1N/B/03-A-MW | 000236330 | Disj. diff. PKNM 1P+N -40A 300mA/cbe B/A | 286.21 | 293.37 | 2.502% | 1
Eaton | xPole PKN | PKNM-40/1N/C/003-A-MW | 000236338 | Disj. diff. PKNM 1P+N -40A 30mA/cbe C/A | 271.09 | 277.87 | 2.501% | 1
Eaton | xPole PKN | PKNM-40/1N/C/03-A-MW | 000236340 | Disj. diff. PKNM 1P+N -40A 300mA/cbe C/A | 255.47 | 261.86 | 2.501% | 1
Eaton | xPole PKN | PKNM-13/1N/B/003-G-MW | 000236137 | Disj. diff. PKNM 1P+N - 13A 300mA/B/G-10MS | 198.31 | 203.27 | 2.501% | 1
Eaton | xPole PKN | PKNM-13/1N/B/03-G-MW | 000236138 | Disj. diff. PKNM 1P+N - 13A 300mA/C/G-10MS | 207.22 | 212.4 | 2.5% | 1
Eaton | xPole PKN | PKNM-13/1N/C/003-G-MW | 000236149 | Disj. diff. PKNM 1P+N - 13A 300mA/C/G-10MS | 179.98 | 184.48 | 2.5% | 1
Eaton | xPole PKN | PKNM-13/1N/C/03-G-MW | 000236150 | Disj. diff. PKNM 1P+N - 13A 30mA/C/G-10MS | 201.63 | 206.67 | 2.5% | 1
Eaton | xPole PKN | PKNM-16/1N/B/003-G-MW | 000236209 | Disj. diff. PKNM 1P+N -16A 30mA/ B/G-10MS | 198.31 | 203.27 | 2.501% | 1
Eaton | xPole PKN | PKNM-16/1N/B/03-G-MW | 000236210 | Disj. diff. PKNM 1P+N -16A 300mA/ C/G-10MS | 207.22 | 212.4 | 2.5% | 1
Eaton | xPole PKN | PKNM-16/1N/C/003-G-MW | 000236221 | Disj. diff. PKNM 1P+N -16A 30mA/ C/G-10MS | 175.38 | 179.76 | 2.497% | 1
Eaton | xPole PKN | PKNM-16/1N/C/03-G-MW | 000236222 | Disj. diff. PKNM 1P+N -16A 300mA/ C/G-10MS | 201.63 | 206.67 | 2.5% | 1
Eaton | xPole PKN | PKNM-20/1N/B/003-G-MW | 000236243 | Disj. diff. PKNM 1P+N -20A 30mA/ B/G-10MS | 198.31 | 203.27 | 2.501% | 1
Eaton | xPole PKN | PKNM-20/1N/B/03-G-MW | 000236244 | Disj. diff. PKNM 1P+N -20A 300mA/ B/G-10MS | 207.22 | 212.4 | 2.5% | 1
Eaton | xPole PKN | PKNM-20/1N/C/003-G-MW | 000236253 | Disj. diff. PKNM 1P+N -20A 30mA/ C/G-10MS | 175.38 | 179.76 | 2.497% | 1
Eaton | xPole PKN | PKNM-20/1N/C/03-G-MW | 000236254 | Disj. diff. PKNM 1P+N -20A 300mA/ C/G-10MS | 201.63 | 206.67 | 2.5% | 1
Eaton | xPole PKN | PKNM-25/1N/B/003-G-MW | 000236273 | Disj. diff. PKNM 1P+N -25A 30mA/ B/G-10MS | 229.35 | 235.08 | 2.498% | 1
Eaton | xPole PKN | PKNM-25/1N/B/03-G-MW | 000236274 | Disj. diff. PKNM 1P+N -25A 300mA/ B/G-10MS | 243.2 | 249.28 | 2.5% | 1
Eaton | xPole PKN | PKNM-25/1N/C/003-G-MW | 000236283 | Disj. diff. PKNM 1P+N -25A 30mA/ C/G-10MS | 188.87 | 193.59 | 2.499% | 1
Eaton | xPole PKN | PKNM-25/1N/C/03-G-MW | 000236284 | Disj. diff. PKNM 1P+N -25A 300mA/ C/G-10MS | 239.88 | 245.88 | 2.501% | 1
Eaton | xPole PKN | PKNM-32/1N/B/003-G-MW | 000236303 | Disj. diff. PKNM 1P+N -32A 30mA/ B/G-10MS | 229.35 | 235.08 | 2.498% | 1
Eaton | xPole PKN | PKNM-32/1N/B/03-G-MW | 000236304 | Disj. diff. PKNM 1P+N -32A 300mA/ B/G-10MS | 243.2 | 249.28 | 2.5% | 1
Eaton | xPole PKN | PKNM-32/1N/C/003-G-MW | 000236313 | Disj. diff. PKNM 1P+N -32A 30mA/ C/G-10MS | 188.87 | 193.59 | 2.499% | 1
Eaton | xPole PKN | PKNM-32/1N/C/03-G-MW | 000236314 | Disj. diff. PKNM 1P+N -32A 300mA/C/G-10MS | 239.88 | 245.88 | 2.501% | 1
Eaton | xPole PKN | PKNM-40/1N/B/003-G-MW | 000236332 | Disj. diff. PKNM 1P+N -40A 30mA/ B/G-10MS | 275.54 | 282.43 | 2.501% | 1
Eaton | xPole PKN | PKNM-40/1N/B/03-G-MW | 000236333 | Disj. diff. PKNM 1P+N -40A 300mA/ B/G-10MS | 279.21 | 286.19 | 2.5% | 1
Eaton | xPole PKN | PKNM-40/1N/C/003-G-MW | 000236342 | Disj. diff. PKNM 1P+N -40A 30mA/ C/G-10MS | 259.92 | 266.42 | 2.501% | 1
Eaton | xPole PKN | PKNM-40/1N/C/03-G-MW | 000236343 | Disj. diff. PKNM 1P+N -40A 300mA/ C/G-10MS | 270.13 | 276.88 | 2.499% | 1
Eaton | xPole PKP | PKPM2-10/2/B/003 | 000111597 | Disj. diff. 2X10A 30mA 10kA type AC/ cbe B | 207.22 | 212.4 | 2.5% | 1
Eaton | xPole PKP | PKPM2-13/2/B/003 | 000111598 | Disj. diff. 2X13A 30mA 10kA type AC/ cbe B | 207.22 | 212.4 | 2.5% | 1
Eaton | xPole PKP | PKPM2-16/2/B/003 | 000111599 | Disj. diff. 2X16A 30mA 10kA type AC/ cbe B | 207.22 | 212.4 | 2.5% | 1
Eaton | xPole PKP | PKPM2-20/2/B/003 | 000111600 | Disj. diff. 2X20A 30mA 10kA type AC/ cbe B | 207.22 | 212.4 | 2.5% | 1
Eaton | xPole PKP | PKPM2-10/2/B/03 | 000111602 | Disj. diff. 2X10A 300mA type AC/ cbe B | 245.14 | 251.27 | 2.501% | 1
Eaton | xPole PKP | PKPM2-13/2/B/03 | 000111603 | Disj. diff. 2X13A 300mA 10kA type AC/ cbe B | 162.14 | 166.19 | 2.498% | 1
Eaton | xPole PKP | PKPM2-16/2/B/03 | 000111604 | Disj. diff. 2X16A 300mA type AC/ cbe B | 245.14 | 251.27 | 2.501% | 1
Eaton | xPole PKP | PKPM2-20/2/B/03 | 000111605 | Disj. diff. 2X20A 300mA type A/ cbe B | 245.14 | 251.27 | 2.501% | 1
Eaton | xPole PKP | PKP62-25/2/C/003 | 000111619 | Disj. diff. 2X25A 30mA TYP AC | 192.16 | 196.96 | 2.498% | 1
Eaton | xPole PKP | PKP62-32/2/C/003 | 000111620 | Disj. diff. 2P 32A 30mA type AC | 195.98 | 200.88 | 2.5% | 1
Eaton | xPole PKP | PKPM2-6/2/C/003 | 000111622 | Disj. diff. 2X6A 30mA type AC/ cbe C | 198.96 | 203.93 | 2.498% | 1
Eaton | xPole PKP | PKPM2-10/2/C/003 | 000111623 | Disj. diff. 2X10A 30mA type AC/ cbe C | 150.28 | 154.04 | 2.502% | 1
Eaton | xPole PKP | PKPM2-13/2/C/003 | 000111624 | Disj. diff. 2X13A 30mA type AC/ cbe C | 162.14 | 166.19 | 2.498% | 1
Eaton | xPole PKP | PKPM2-16/2/C/003 | 000111625 | Disj. diff. 2X16A 30mA type AC/ cbe C | 150.28 | 154.04 | 2.502% | 1
Eaton | xPole PKP | PKPM2-20/2/C/003 | 000111626 | Disj. diff. 2X20A 30mA 10kA type AC/ cbe C | 150.28 | 154.04 | 2.502% | 1
Eaton | xPole PKP | PKPM2-6/2/C/03 | 000111627 | Disj. diff. 2X6A 300mA type AC/ cbe C | 237.17 | 243.1 | 2.5% | 1
Eaton | xPole PKP | PKPM2-10/2/C/03 | 000111628 | Disj. diff. 2X10A 300mA type AC/ cbe C | 200.58 | 205.59 | 2.498% | 1
Eaton | xPole PKP | PKPM2-13/2/C/03 | 000111629 | Disj. diff. 2X13A 300mA type AC/ cbe C | 214.25 | 219.61 | 2.502% | 1
Eaton | xPole PKP | PKPM2-16/2/C/03 | 000111630 | Disj. diff. 2X16A 300mA type AC/ cbe C | 205.85 | 211 | 2.502% | 1
Eaton | xPole PKP | PKPM2-20/2/C/03 | 000111631 | Disj. diff. 2X20A 300mA type AC/ cbe C | 205.85 | 211 | 2.502% | 1
Eaton | xPole PKP | PKPM2-10/2/B/003-A | 000108105 | Disj. diff. 2X10A 30mA 10kA type A/ cbe B | 231.28 | 237.06 | 2.499% | 1
Eaton | xPole PKP | PKPM2-13/2/B/003-A | 000108106 | Disj. diff. 2X13A 30mA 10kA type A/ cbe B | 231.28 | 237.06 | 2.499% | 1
Eaton | xPole PKP | PKPM2-16/2/B/003-A | 000108107 | Disj. diff. 2X16A 30mA 10kA type A/ cbe B | 231.28 | 237.06 | 2.499% | 1
Eaton | xPole PKP | PKPM2-20/2/B/003-A | 000108108 | Disj. diff. 2X20A 30mA 10kA type A/ cbe B | 231.28 | 237.06 | 2.499% | 1
Eaton | xPole PKP | PKPM2-10/2/C/003-A | 000108109 | Disj. diff. 2X10A 30mA 10kA type A/ cbe C | 215.82 | 221.22 | 2.502% | 1
Eaton | xPole PKP | PKPM2-13/2/C/003-A | 000108110 | Disj. diff. 2X13A 30mA 10kA type A/ cbe C | 215.81 | 221.21 | 2.502% | 1
Eaton | xPole PKP | PKPM2-16/2/C/003-A | 000108111 | Disj. diff. 2X16A 30mA type A/ cbe C | 205.29 | 210.42 | 2.499% | 1
Eaton | xPole PKP | PKPM2-20/2/C/003-A | 000108112 | Disj. diff. 2X20A 30mA type A/ cbe C | 205.29 | 210.42 | 2.499% | 1
Eaton | xPole PKP | PKPM2-10/2/B/01-A | 000108113 | Disj. diff. 2X10A 100mA type A/ cbe B | 292.43 | 299.74 | 2.5% | 1
Eaton | xPole PKP | PKPM2-13/2/B/01-A | 000108114 | Disj. diff. 2X13A 100mA type A/ cbe B | 292.36 | 299.67 | 2.5% | 1
Eaton | xPole PKP | PKPM2-16/2/B/01-A | 000108115 | Disj. diff. 2X16A 100mA 10kA type A/ cbe B | 288.12 | 295.32 | 2.499% | 1
Eaton | xPole PKP | PKPM2-20/2/B/01-A | 000108116 | Disj. diff. 2X20A 100mA 10kA type A/ cbe B | 208.16 | 213.36 | 2.498% | 1
Eaton | xPole PKP | PKPM2-10/2/C/01-A | 000108117 | Disj. diff. 2X10A 100mA 10kA type A/ cbe C | 265.65 | 272.29 | 2.5% | 1
Eaton | xPole PKP | PKPM2-13/2/C/01-A | 000108118 | Disj. diff. 2X13A 100mA 10kA type A/ cbe C | 265.65 | 272.29 | 2.5% | 1
Eaton | xPole PKP | PKPM2-16/2/C/01-A | 000108119 | Disj. diff. 2X16A 100mA type A/ cbe C | 261.71 | 268.25 | 2.499% | 1
Eaton | xPole PKP | PKPM2-20/2/C/01-A | 000108120 | Disj. diff. 2X20A 100mA type A/ cbe C | 261.71 | 268.25 | 2.499% | 1
Eaton | xPole PKP | PKPM2-10/2/B/03-A | 000111634 | Disj. diff. 2X10A 300mA 10kA type A/ cbe B | 246.88 | 253.05 | 2.499% | 1
Eaton | xPole PKP | PKPM2-13/2/B/03-A | 000111635 | Disj. diff. 2X13A 300mA 10kA type A/ cbe B | 246.9 | 253.07 | 2.499% | 1
Eaton | xPole PKP | PKPM2-16/2/B/03-A | 000111636 | Disj. diff. 2X16A 300mA 10kA type A/ cbe B | 246.88 | 253.05 | 2.499% | 1
Eaton | xPole PKP | PKPM2-20/2/B/03-A | 000111637 | Disj. diff. 2X20A 300mA 10kA type A/ cbe B | 246.88 | 253.05 | 2.499% | 1
Eaton | xPole PKP | PKPM2-6/2/C/003-A | 000111638 | Disj. diff. 2X6A 30mA 10kA type A/ cbe C | 241.93 | 247.98 | 2.501% | 1
Eaton | xPole PKP | PKPM2-6/2/C/03-A | 000111639 | Disj. diff. 2X6A 300mA 10kA type A/ cbe C | 250.07 | 256.32 | 2.499% | 1
Eaton | xPole PKP | PKPM2-10/2/C/03-A | 000111640 | Disj. diff. 2X10A 300mA 10kA type A/ cbe C | 241.46 | 247.5 | 2.501% | 1
Eaton | xPole PKP | PKPM2-13/2/C/03-A | 000111641 | Disj. diff. 2X13A 300mA 10kA type A/ cbe C | 241.46 | 247.5 | 2.501% | 1
Eaton | xPole PKP | PKPM2-16/2/C/03-A | 000111642 | Disj. diff. 2X16A 300mA 10kA type A/ cbe C | 237.96 | 243.91 | 2.5% | 1
Eaton | xPole PKP | PKPM2-20/2/C/03-A | 000111643 | Disj. diff. 2X20A 300mA 10kA type A/ cbe C | 237.96 | 243.91 | 2.5% | 1
Eaton | xPole PKP | PKP62-32/2/C/003-A | 000113943 | Disj. diff. 2P 32A 30mA type A | 156.43 | 160.34 | 2.5% | 1
Eaton | Z-MFG | Z-MFG | 000248383 | Coffret en environnement humide, MARCHE/ARRET | 66.81 | 67.81 | 1.497% | 1
Eaton | Z-MFG | Z-MFG/NL | 000248384 | Coffret en environnement humide, MARCHE/ARRET neutre | 115.3 | 117.03 | 1.5% | 1
Eaton | Z-MFG | Z-MFG/NOT | 000248385 | Coffret en environnement humide, MARCHE/ARRET avec arrêt d‘urgence | 139.36 | 141.45 | 1.5% | 1
Eaton | xPole | Z-SD230-BS | 000266876 | Prise modulaire, 10/16A, 250V AC, avec sécurité enfant | 19.39 | 19.39 | 0% | 1
Eaton | xPole | Z-DSA1-01 | 000248868 | Commutateur rotatif, 1p, arret, 0 - 1 | 66.32 | 67.31 | 1.493% | 1
Eaton | xPole | Z-DSU1-102 | 000248869 | Commutateur rotatif, 1p, UM, 1 - 0 - 2 | 164.94 | 167.41 | 1.498% | 1
Eaton | xPole | Z-DSA2-01 | 000248872 | Commutateur rotatif, 2p, arret, 0 - 1 | 75.17 | 76.3 | 1.503% | 1
Eaton | xPole | Z-DSA2-01-SL | 000248873 | Commutateur rotatif, 2p, arret, 0 - 1, clé | 147.12 | 149.33 | 1.502% | 1
Eaton | xPole | Z-DSU2-12 | 000248874 | Commutateur rotatif, 2p, UM, 1 - 2 | 101.88 | 103.41 | 1.502% | 1
Eaton | xPole | Z-DSU2-102 | 000248875 | Commutateur rotatif, 2p, UM, 1 - 0 - 2 | 112.85 | 114.54 | 1.498% | 1
Eaton | xPole | Z-DSU2-H0A | 000248876 | Commutateur rotatif, 2p, UM, HA - 0 - AU | 104.36 | 105.93 | 1.504% | 1
Eaton | xPole | Z-DSU3-102 | 000248877 | Commutateur rotatif, 3p, UM, 1 - 0 - 2 | 150.86 | 153.12 | 1.498% | 1
Eaton | xPole | Z-DSV-LN | 000248878 | Commutateur rotatifes, L-N voltmetre, L1 - N | 88.26 | 89.58 | 1.496% | 1
Eaton | xPole | Z-DSV-LL | 000248879 | Commutateur rotatifes, L+L voltmetre, L1 - L2 | 88.26 | 89.58 | 1.496% | 1
Eaton | xPole | Z-DSV-LLLN | 000248880 | Commutateur rotatifes, L+N voltmetre, L1 - N3 | 118.92 | 120.7 | 1.497% | 1
Eaton | xPole ZP-A | ZP-A40/1 | 000248263 | Inter marche-arrêt, 1p, 40 A | 25.97 | 26.36 | 1.502% | 1
Eaton | xPole ZP-A | ZP-A40/2 | 000248264 | Inter marche-arrêt, 2p, 40 A | 44.12 | 44.12 | 0% | 1
Eaton | xPole ZP-A | ZP-A40/3 | 000248265 | Inter marche-arrêt, 3p, 40 A | 64.37 | 65.34 | 1.507% | 1
Eaton | xPole ZP-A | ZP-A40/3N | 000248266 | Inter marche-arrêt, 3p+N, 40 A | 78.99 | 80.17 | 1.494% | 1
Eaton | xPole ZP-A | ZP-A63/1 | 000284906 | Inter marche-arrêt, 1p, 63A | 27.83 | 28.25 | 1.509% | 1
Eaton | xPole ZP-A | ZP-A63/2 | 000284907 | Inter marche-arrêt, 2p, 63A | 47.43 | 47.43 | 0% | 1
Eaton | xPole ZP-A | ZP-A63/3 | 000284908 | Inter marche-arrêt, 3p, 63A | 70.26 | 71.31 | 1.494% | 1
Eaton | xPole ZP-A | ZP-A63/3N | 000284909 | Inter marche-arrêt, 3p+N, 63A | 95.2 | 96.63 | 1.502% | 1
Eaton | xPole IS | IS-16/1 | 000276254 | Interrup. sectionneur modulaire IS 16A 1P | 16.62 | 16.87 | 1.504% | 1
Eaton | xPole IS | IS-20/1 | 000276258 | Interrup. sectionneur modulaire IS 20A 1P | 20.02 | 20.32 | 1.499% | 1
Eaton | xPole IS | IS-25/1 | 000276262 | Interrup. sectionneur modulaire IS 25A 1P | 23.38 | 23.73 | 1.497% | 1
Eaton | xPole IS | IS-32/1 | 000276266 | Interrup. sectionneur modulaire IS 32A 1P | 24.67 | 25.04 | 1.5% | 1
Eaton | xPole IS | IS-40/1 | 000276270 | Interrup. sectionneur modulaire IS 40A 1P | 26.87 | 27.27 | 1.489% | 1
Eaton | xPole IS | IS-63/1 | 000276274 | Interrup. sectionneur modulaire IS 63A 1P | 31.19 | 31.66 | 1.507% | 1
Eaton | xPole IS | IS-80/1 | 000276278 | Interrup. sectionneur modulaire IS 80A 1P | 37.21 | 37.77 | 1.505% | 1
Eaton | xPole IS | IS-100/1 | 000276282 | Interrup. sectionneur modulaire IS 100A 1P | 40.71 | 41.32 | 1.498% | 1
Eaton | xPole IS | IS-125/1 | 000276286 | Interrup. sectionneur modulaire IS 125A 1P | 58.98 | 59.86 | 1.492% | 1
Eaton | xPole IS | IS-16/2 | 000276255 | Interrup. sectionneur modulaire IS 16A 2P | 33.07 | 33.57 | 1.512% | 1
Eaton | xPole IS | IS-20/2 | 000276259 | Interrup. sectionneur modulaire IS 20A 2P | 32.21 | 32.69 | 1.49% | 1
Eaton | xPole IS | IS-25/2 | 000276263 | Interrup. sectionneur modulaire IS 25A 2P | 33.07 | 33.57 | 1.512% | 1
Eaton | xPole IS | IS-32/2 | 000276267 | Interrup. sectionneur modulaire IS 32A 2P | 33.24 | 33.74 | 1.504% | 1
Eaton | xPole IS | IS-40/2 | 000276271 | Interrup. sectionneur modulaire IS 40A 2P | 36.99 | 37.54 | 1.487% | 1
Eaton | xPole IS | IS-63/2 | 000276275 | Interrup. sectionneur modulaire IS 63A 2P | 49.16 | 49.9 | 1.505% | 1
Eaton | xPole IS | IS-80/2 | 000276279 | Interrup. sectionneur modulaire IS 80A 2P | 60.19 | 61.09 | 1.495% | 1
Eaton | xPole IS | IS-100/2 | 000276283 | Interrup. sectionneur modulaire IS 100A 2P | 63.28 | 64.23 | 1.501% | 1
Eaton | xPole IS | IS-125/2 | 000276287 | Interrup. sectionneur modulaire IS 125A 2P | 119.55 | 121.34 | 1.497% | 1
Eaton | xPole IS | IS-16/3 | 000276256 | Interrup. sectionneur modulaire IS 16A 3P | 48.61 | 49.34 | 1.502% | 1
Eaton | xPole IS | IS-20/3 | 000276260 | Interrup. sectionneur modulaire IS 20A 3P | 48.61 | 49.34 | 1.502% | 1
Eaton | xPole IS | IS-25/3 | 000276264 | Interrup. sectionneur modulaire IS 25A 3P | 48.61 | 49.34 | 1.502% | 1
Eaton | xPole IS | IS-32/3 | 000276268 | Interrup. sectionneur modulaire IS 32A 3P | 49.1 | 49.84 | 1.507% | 1
Eaton | xPole IS | IS-40/3 | 000276272 | Interrup. sectionneur modulaire IS 40A 3P | 58.98 | 59.86 | 1.492% | 1
Eaton | xPole IS | IS-63/3 | 000276276 | Interrup. sectionneur modulaire IS 63A 3P | 77.4 | 78.56 | 1.499% | 1
Eaton | xPole IS | IS-80/3 | 000276280 | Interrup. sectionneur modulaire IS 80A 3P | 92.98 | 94.37 | 1.495% | 1
Eaton | xPole IS | IS-100/3 | 000276284 | Interrup. sectionneur modulaire IS 100A 3P | 118.11 | 119.88 | 1.499% | 1
Eaton | xPole IS | IS-125/3 | 000276288 | Interrup. sectionneur modulaire IS 125A 3P | 162.61 | 165.05 | 1.501% | 1
Eaton | xPole IS | IS-16/4 | 000276257 | Interrup. sectionneur modulaire IS 16A 4P | 61.46 | 62.38 | 1.497% | 1
Eaton | xPole IS | IS-20/4 | 000276261 | Interrup. sectionneur modulaire IS 20A 4P | 62.72 | 63.66 | 1.499% | 1
Eaton | xPole IS | IS-25/4 | 000276265 | Interrup. sectionneur modulaire IS 25A 4P | 61.46 | 62.38 | 1.497% | 1
Eaton | xPole IS | IS-32/4 | 000276269 | Interrup. sectionneur modulaire IS 32A 4P | 64.67 | 65.64 | 1.5% | 1
Eaton | xPole IS | IS-40/4 | 000276273 | Interrup. sectionneur modulaire IS 40A 4P | 82.98 | 84.22 | 1.494% | 1
Eaton | xPole IS | IS-63/4 | 000276277 | Interrup. sectionneur modulaire IS 63A 4P | 98.79 | 100.27 | 1.498% | 1
Eaton | xPole IS | IS-80/4 | 000276281 | Interrup. sectionneur modulaire IS 80A 4P | 110.46 | 112.12 | 1.503% | 1
Eaton | xPole IS | IS-100/4 | 000276285 | Interrup. sectionneur modulaire IS 100A 4P | 148.43 | 150.66 | 1.502% | 1
Eaton | xPole IS | IS-125/4 | 000276289 | Interrup. sectionneur modulaire IS 125A 4P | 209.55 | 212.69 | 1.498% | 1
Eaton | xPole acc. | Z-IS/AK-1TE | 000276290 | Capot de bornes, 1 module | 0.59 | 0.6 | 1.695% | 1
Eaton | xPole | Z-TN230/SS | 000265574 | Relais avec présélection, 230VAC/50Hz, 2 s, 20A, 1 module | 78.99 | 78.99 | 0% | 1
Eaton | xPole | Z-TN230/3S | 000265576 | Relais avec présélection, 230VAC/50Hz, 3 s, 20A, 1PE | 123.21 | 125.06 | 1.502% | 1
Eaton | xPole | Z-TN230/4S | 000265579 | Relais avec présélection, 230VAC/50Hz, 4 s, 20A, 2PE | 159.42 | 161.81 | 1.499% | 1
Eaton | xPole | Z-TN230/1S1O | 000267975 | Relais avec présélection, 230VAC/50Hz, 1F+1O, 20A, 1PE | 89.41 | 90.75 | 1.499% | 1
Eaton | xPole | Z-TN24/SS | 000267976 | Relais avec présélection, 24VAC/50Hz, 2 s, 20A, 1PE | 33.3 | 33.8 | 1.502% | 1
Eaton | xPole | Z-TN24/3S | 000267977 | Relais avec présélection, 24VAC/50Hz, 3 s, 20A, 1PE | 55.52 | 56.35 | 1.495% | 1
Eaton | xPole | Z-TN24/4S | 000267978 | Relais avec présélection, 24VAC/50Hz, 4 s, 20A, 2PE | 57.97 | 58.84 | 1.501% | 1
Eaton | xPole | Z-TN24/1S1O | 000267979 | Relais avec présélection, 24VAC/50Hz, 1F+1O, 20A, 1PE | 29.36 | 29.8 | 1.499% | 1
Eaton | Z-SCH | Z-SCH230/1/25-20 | 000120853 | Contacteur modulaire, 230VAC, 2S, 25A | 38.87 | 39.45 | 1.492% | 1
Eaton | xPole | Z-SCH24/1/25-20 | 000193885 | Contacteur modulaire, 24VAC, 2O, 25A | 53.5 | 54.3 | 1.495% | 1
Eaton | xPole | Z-SCH230/1/25-11 | 000193886 | Contacteur modulaire, 230VAC, 1F+1O, 25A | 53.5 | 54.3 | 1.495% | 1
Eaton | xPole | Z-SCH230/1/25-02 | 000193887 | Contacteur modulaire, 230VAC, 2F, 25A | 53.5 | 54.3 | 1.495% | 1
Eaton | xPole | Z-SCH24/1/25-11 | 000193888 | Contacteur modulaire, 24VAC, 1F+1O, 25A | 53.5 | 54.3 | 1.495% | 1
Eaton | xPole | Z-SCH24/1/25-02 | 000193984 | Contacteur modulaire, 24VAC, 2F, 25A | 53.5 | 54.3 | 1.495% | 1
Eaton | xPole | Z-SCH230/25-31 | 000248846 | Contacteur modulaire, 230VAC/50Hz, 3F+1O, 25A, 2PE | 84.37 | 85.64 | 1.505% | 1
Eaton | xPole | Z-SCH230/25-40 | 000248847 | Contacteur modulaire, 230VAC/50Hz, 4 s, 25A, 2PE | 82.94 | 82.94 | 0% | 1
Eaton | xPole | Z-SCH230/25-04 | 000248848 | Contacteur modulaire, 230VAC/50Hz, 4 O, 25A, 2PE | 105.29 | 106.87 | 1.501% | 1
Eaton | xPole | Z-SCH230/25-22 | 000248849 | Contacteur modulaire, 230VAC/50Hz, 2F+2O, 25A, 2PE | 102.6 | 104.14 | 1.501% | 1
Eaton | xPole | Z-SCH24/25-22 | 000248850 | Contacteur modulaire, 24VAC/50Hz, 2F+2O, 25A, 2PE | 124.49 | 126.36 | 1.502% | 1
Eaton | xPole | Z-SCH24/25-40 | 000248851 | Contacteur modulaire, 24VAC/50Hz, 4 s, 25A, 2PE | 113.16 | 114.86 | 1.502% | 1
Eaton | xPole | Z-SCH230/40-40 | 000248852 | Contacteur modulaire, 230VAC/50Hz, 4 s, 40A, 3PE | 137.65 | 139.71 | 1.497% | 1
Eaton | xPole | Z-SCH230/40-22 | 000248853 | Contacteur modulaire, 230VAC/50Hz, 2F+2O, 40A, 3PE | 168.66 | 171.19 | 1.5% | 1
Eaton | xPole | Z-SCH230/40-31 | 000248854 | Contacteur modulaire, 230VAC/50Hz, 3F+1O, 40A, 3PE | 157.64 | 160 | 1.497% | 1
Eaton | xPole | Z-SCH230/40-20 | 000248855 | Contacteur modulaire, 230VAC/50Hz, 2 s, 40A, 3PE | 108.67 | 110.3 | 1.5% | 1
Eaton | xPole | Z-SCH230/63-40 | 000248856 | Contacteur modulaire, 230VAC/50Hz, 4 s, 63A, 3PE | 171.19 | 173.76 | 1.501% | 1
Eaton | xPole | Z-SCH230/63-22 | 000248857 | Contacteur modulaire, 230VAC/50Hz, 2F+2O, 63A, 3PE | 180.14 | 182.84 | 1.499% | 1
Eaton | xPole | Z-SCH230/63-31 | 000248858 | Contacteur modulaire, 230VAC/50Hz, 3F+1O, 63A, 3PE | 204.23 | 207.29 | 1.498% | 1
Eaton | xPole | Z-SCH230/63-20 | 000248859 | Contacteur modulaire, 230VAC/50Hz, 2 s, 63A, 3PE | 154.01 | 156.32 | 1.5% | 1
Eaton | xPole | Z-SCH230/63-04 | 000285735 | Contacteur modulaire, 230VAC/50Hz, 4 O, 63A, 3PE | 302.65 | 307.19 | 1.5% | 1
Eaton | xPole | Z-SCHAK-2TE | 000248860 | Capot plombable, 2PE | 1.64 | 1.66 | 1.22% | 1
Eaton | xPole | Z-SCHAK-3TE | 000248861 | Capot plombable, 3PE | 1.8 | 1.83 | 1.667% | 1
Eaton | xPole | Z-SC | 000248862 | Contact auxiliaire, 1F+1O | 49.97 | 50.72 | 1.501% | 1
Eaton | xPole | CR2011024 | 000135171 | Relais modulaire, 24V AC/DC, 1F+1O, 20A | 46.67 | 47.37 | 1.5% | 1
Eaton | xPole | CR2020012 | 000135175 | Relais modulaire, 12V AC/DC, 2O, 20A | 52 | 52.78 | 1.5% | 1
Eaton | xPole | CR2020024 | 000135177 | Relais modulaire, 24V AC/DC, 2O, 20A | 46.67 | 47.37 | 1.5% | 1
Eaton | xPole | CR2002024 | 000176469 | Relais modulaire, 24V AC/DC, 2F, 20A | 46.67 | 47.37 | 1.5% | 1
Eaton | xPole | CR2011012 | 000193906 | Relais modulaire, 12V AC/DC, 1F+1O, 20A | 52 | 52.78 | 1.5% | 1
Eaton | xPole | CR2002012 | 000193907 | Relais modulaire, 12V AC/DC, 2F, 20A | 52 | 52.78 | 1.5% | 1
Eaton | xPole | CR2020008 | 000193908 | Relais modulaire, 8V AC/DC, 2O, 20A | 52 | 52.78 | 1.5% | 1
Eaton | xPole | CR2011008 | 000193909 | Relais modulaire, 8V AC/DC, 1F+1O, 20A | 52 | 52.78 | 1.5% | 1
Eaton | xPole | Z-T/4S-G | 000248328 | Bouton-poussoir, 400 V, 16A, 4 F, 1PE | 41.29 | 41.91 | 1.502% | 1
Eaton | xPole | Z-T/3S1O | 000248330 | Bouton-poussoir, 400 V, 16A, 3 F, 1 contact à ouverture, 1PE | 44.07 | 44.73 | 1.498% | 1
Eaton | xPole | Z-PU/S | 000276291 | Bouton-poussoir, 250 V, 16A, 1 F, 1PE | 17.03 | 17.29 | 1.527% | 1
Eaton | xPole | Z-PU/SS | 000276292 | Bouton-poussoir, 250 V, 16A, 2 F, 1PE | 26.56 | 26.96 | 1.506% | 1
Eaton | xPole | Z-PU/SO | 000276293 | Bouton-poussoir, 250 V, 16A, 1 F, 1 contact à ouverture, 1PE | 46.31 | 47 | 1.49% | 1
Eaton | xPole | Z-PU/OO | 000276294 | Bouton-poussoir, 250 V, 16A, 2 contact à ouverture, 1PE | 46.31 | 47 | 1.49% | 1
Eaton | xPole | Z-PUL24/SS | 000276295 | Bouton-poussoir avec LED, 24AC/DC, 2 s, 16A, orange, 1PE | 38.34 | 38.92 | 1.513% | 1
Eaton | xPole | Z-PUL24/SO | 000276296 | Bouton-poussoir avec LED, 24AC/DC, 1F+1O, 16A, orange, 1PE | 40.96 | 41.57 | 1.489% | 1
Eaton | xPole | Z-PUL230/SS | 000276297 | Bouton-poussoir avec LED, 230AC/DC, 2 s, 16A, orange, 1PE | 31.11 | 31.58 | 1.511% | 1
Eaton | xPole | Z-PUL230/SO | 000276298 | Bouton-poussoir avec LED, 230AC/DC, 1F+1O, 16A, orange, 1PE | 46.05 | 46.74 | 1.498% | 1
Eaton | xPole | Z-PUL230/OO | 000276299 | Bouton-poussoir avec LED, 230AC/DC, 2 O, 16A, orange, 1PE | 33.74 | 34.25 | 1.512% | 1
Eaton | xPole | Z-MG/WAK40 | 000101619 | Transformateur de mesure, 40/5A 3 K., 1,3VA | 41.19 | 41.81 | 1.505% | 1
Eaton | xPole | Z-MG/WAK50 | 000101620 | Transformateur de mesure, 50/5A 3 K., 1,5VA | 46.96 | 47.66 | 1.491% | 1
Eaton | xPole | Z-MG/WAK60 | 000101621 | Transformateur de mesure, 60/5A 3 K., 1,5VA | 94 | 95.41 | 1.5% | 1
Eaton | xPole | Z-MG/WAK80 | 000101622 | Transformateur de mesure, 80/5A 3 K., 2VA | 69.42 | 70.46 | 1.498% | 1
Eaton | xPole | Z-MG/WAS100 | 000101623 | Transformateur de mesure, 100/5A 1 K., 1,5VA | 82.55 | 83.79 | 1.502% | 1
Eaton | xPole | Z-MG/WAS1000 | 000101624 | Transformateur de mesure, 1000/5A 0.5 K., 10VA | 151.38 | 153.65 | 1.5% | 1
Eaton | xPole | Z-MG/WAS150 | 000101625 | Transformateur de mesure, 150/5A 1 K., 3VA | 58.88 | 59.76 | 1.495% | 1
Eaton | xPole | Z-MG/WAS200 | 000101626 | Transformateur de mesure, 200/5A 1 K., 3VA | 67.9 | 68.92 | 1.502% | 1
Eaton | xPole | Z-MG/WAS250 | 000101627 | Transformateur de mesure, 250/5A 0.5 K., 2VA | 76.97 | 78.12 | 1.494% | 1
Eaton | xPole | Z-MG/WAS300 | 000101628 | Transformateur de mesure, 300/5A 0.5 K., 2VA | 93.09 | 94.49 | 1.504% | 1
Eaton | xPole | Z-MG/WAS400 | 000101629 | Transformateur de mesure, 400/5A 0.5 K., 3VA | 111.42 | 113.09 | 1.499% | 1
Eaton | xPole | Z-MG/WAS500 | 000101630 | Transformateur de mesure, 500/5A 0.5 K., 10VA | 112.91 | 114.6 | 1.497% | 1
Eaton | xPole | Z-MG/WAS600 | 000101631 | Transformateur de mesure, 600/5A 0.5 K., 10VA | 75.48 | 76.61 | 1.497% | 1
Eaton | xPole | Z-MG/WAS800 | 000101632 | Transformateur de mesure, 800/5A 0.5 K., 10VA | 131.64 | 133.61 | 1.497% | 1
Eaton | xPole | Z-EL/BL230 | 000103131 | Voyant modulaire 1 LED, 230AC/DC, bleu | 34.57 | 35.09 | 1.504% | 1
Eaton | Z-EL | Z-EL/WH230 | 000107494 | Voyant modulaire 1 LED, 230AC/DC, blanc | 23.72 | 24.08 | 1.518% | 1
Eaton | xPole | Z-EL/OR24 | 000275444 | Voyant modulaire 1 LED, 24AC/DC, orange | 16.07 | 16.31 | 1.493% | 1
Eaton | xPole | Z-EL/OR230 | 000275865 | Voyant modulaire 1 LED, 230AC/DC, orange | 19.94 | 20.24 | 1.505% | 1
Eaton | xPole | Z-EL/R230 | 000284921 | Voyant modulaire 1 LED, 230AC/DC, rouge | 19.43 | 19.72 | 1.493% | 1
Eaton | xPole | Z-EL/G230 | 000284922 | Voyant modulaire 1 LED, 230AC/DC, vert | 19.43 | 19.72 | 1.493% | 1
Eaton | xPole | Z-UEL230 | 000284923 | Voyant double, 230AC/DC, rouge/vert | 28.39 | 28.82 | 1.515% | 1
Eaton | xPole | Z-UEL24 | 000284924 | Voyant double, 24AC/DC, rouge/vert | 28.39 | 28.82 | 1.515% | 1
Eaton | xPole | Z-DLD/2/230 | 000284925 | Voyant double, 230AC/DC, rouge/vert | 34.57 | 35.09 | 1.504% | 1
Eaton | xPole | Z-DLD/2/24 | 000284926 | Voyant double, 24AC/DC, rouge/vert | 34.42 | 34.94 | 1.511% | 1
Eaton | xPole | Z-UDL230 | 000284927 | Voyant double, 230AC/DC, rouge/vert | 43.45 | 44.1 | 1.496% | 1
Eaton | xPole | Z-UDL24 | 000284928 | Voyant double, 24AC/DC, rouge/vert | 43.45 | 44.1 | 1.496% | 1
Eaton | xPole | Z-BEL/R230 | 000284929 | Voyant modulaire 1 LED, 230AC/DC, rouge | 29.1 | 29.54 | 1.512% | 1
Eaton | xPole | Z-BEL/G230 | 000284930 | Voyant modulaire 1 LED, 230AC/DC, vert | 39.84 | 40.44 | 1.506% | 1
Eaton | xPole | Z-BEL/R24 | 000284931 | Voyant modulaire 1 LED, 24AC/DC, rouge | 27.51 | 27.92 | 1.49% | 1
Eaton | xPole | Z-BEL/G24 | 000284932 | Voyant modulaire 1 LED, 24AC/DC, vert | 39.84 | 40.44 | 1.506% | 1
Eaton | xPole | ASBELL230 | 000167393 | Sonnerie de signalisation, 230VAC | 42.41 | 42.41 | 0% | 1
Eaton | xPole | ASBELL12 | 000167394 | Sonnerie de signalisation, 12VAC | 44.42 | 45.09 | 1.508% | 1
Eaton | xPole | ASBUZZ230 | 000167395 | Ronfleurs, 230VAC | 46.04 | 46.73 | 1.499% | 1
Eaton | xPole | ASSIR24 | 000167396 | Sirène, 24VAC/DC | 112.62 | 114.31 | 1.501% | 1
Eaton | xPole | TR-G/8 | 000272480 | Transformateur 230V, 8 V, 1A, 2PE | 54.06 | 54.87 | 1.498% | 1
Eaton | xPole | TR-G3/8 | 000272481 | Transformateur 230V, 4/8/12V, 1/1/0, 67A, 2PE | 58.66 | 59.54 | 1.5% | 1
Eaton | xPole | TR-G/8-S | 000272482 | Transformateur 230V, 8 V, 1A, 2PE | 72.26 | 73.34 | 1.495% | 1
Eaton | xPole | TR-G3/18 | 000272483 | Transformateur 230V, 4/8/12V, 2/2/1, 5A, 2PE | 81.57 | 82.79 | 1.496% | 1
Eaton | xPole | TR-G2/24 | 000272484 | Transformateur 230V, 12/24V, 2/1A, 3PE | 80.77 | 81.98 | 1.498% | 1
Eaton | xPole | TR-G2/63-SF | 000272485 | Transformateur, 230 V, 12-24V, 5,2-2.6A | 130.11 | 132.06 | 1.499% | 1
Eaton | xPole | TSQD1NO | 000167388 | Inter horaire modulaire 24 heures, segments, réserve de marche, 1 TLE | 115.84 | 117.58 | 1.502% | 1
Eaton | xPole | TSSD1NO | 000167389 | Inter horaire modulaire 24 heures, cavalier enfichable, 1 TLE | 83.15 | 84.4 | 1.503% | 1
Eaton | xPole | TSQD1CO | 000167390 | Inter horaire modulaire 24 heures, cavalier enfichable, réserve de marche | 116.94 | 118.69 | 1.496% | 1
Eaton | xPole | TSSD1CO | 000167391 | Inter horaire modulaire 24 heures, segments, 3 TLE | 90.3 | 91.65 | 1.495% | 1
Eaton | xPole | TSQW1CO | 000167392 | Inter horaire 7 jours, cavalier enfichable, réserve de marche, 3 TLE | 182.83 | 185.57 | 1.499% | 1
Eaton | xPole | TSDW1COMIN | 000167383 | Inter horaire digital modulaire 1 canal, 7 jours, ligne de texte, 1 TLE | 260 | 263.9 | 1.5% | 1
Eaton | xPole | TSDW1CO-1 | 000196848 | Inter horaire digital 1 canal, 7 jours | 175 | 177.63 | 1.503% | 1
Eaton | xPole | TSDW2CO-1 | 000196849 | Inter horaire digital 2 canal, 7 jours | 225 | 228.38 | 1.502% | 1
Eaton | xPole | TSDW1COA-1 | 000196850 | Inter horaire modulaire, astronomique, 2 TLE | 265 | 268.98 | 1.502% | 1
Eaton | xPole | TSAMEM | 000167387 | Carte mémoire OBELISK top2 pour appareils TR top2 (carte mémoire OBELISK top2) | 269.21 | 273.25 | 1.501% | 1
Eaton | xPole | Z-S/3S | 000248334 | Commutateur de commande p13 S16A, 230 V, 20kA | 28.67 | 29.1 | 1.5% | 1
Eaton | xPole | Z-S/4S | 000248335 | Commutateur de commande p14 S16A, 230 V, 20kA | 36.52 | 37.07 | 1.506% | 1
Eaton | xPole | Z-S/SSOO | 000248337 | Commutateur de commande 12 F, 2 contact à ouverture, 16A, 230 V, 20kA | 44.39 | 45.06 | 1.509% | 1
Eaton | xPole | Z-S/3S1O | 000248338 | Commutateur de commande 13 F, 1 contact à ouverture, 16A, 230 V, 20kA | 31.11 | 31.58 | 1.511% | 1
Eaton | xPole | Z-S/WM | 000248345 | Inter modulaire inverseur 1 CO, 16A, 230 V, 20kA | 21.71 | 22.04 | 1.52% | 1
Eaton | xPole | Z-S/2WM | 000248346 | Inter modulaire inverseur 2 CO, 16A, 230 V, 20kA | 44.57 | 45.24 | 1.503% | 1
Eaton | xPole | Z-S230/S | 000265262 | Télérupteur, 230AC, 1 F, 16A, 50Hz, 1 module | 34.91 | 34.91 | 0% | 1
Eaton | xPole | Z-S12/S | 000265266 | Télérupteur, 12AC, 1 F, 32A, 50Hz, 1PE | 54.5 | 55.32 | 1.505% | 1
Eaton | xPole | Z-S8/S | 000265267 | Télérupteur, 8AC, 1 F, 32A, 50Hz, 1PE | 35.09 | 35.62 | 1.51% | 1
Eaton | xPole | Z-S230/SS | 000265271 | Télérupteur, 230AC, 2 F, 32A, 50Hz, 1 module | 53.55 | 54.35 | 1.494% | 1
Eaton | xPole | Z-S111/SS | 000265272 | Télérupteur, 110AC, 2 F, 16A, 60Hz, 1PE | 51.53 | 52.3 | 1.494% | 1
Eaton | xPole | Z-S12/SS | 000265278 | Télérupteur, 12AC, 2 F, 32A, 50Hz, 1PE | 72.52 | 73.61 | 1.503% | 1
Eaton | xPole | Z-S230/SO | 000265283 | Télérupteur, 230AC, 1 F, 1 contact à ouverture, 32A, 50Hz, 1PE | 60.87 | 61.78 | 1.495% | 1
Eaton | xPole | Z-S12/SO | 000265287 | Télérupteur, 12AC, 1 F, 1 contact à ouverture, 32A, 50Hz, 1PE | 40.7 | 41.31 | 1.499% | 1
Eaton | xPole | Z-S230/W | 000265290 | Télérupteur, 230AC, 1 W, 32A, 50Hz, 1PE | 92.21 | 93.59 | 1.497% | 1
Eaton | xPole | Z-SC230/S | 000265299 | Télérupteur avec commande centralisée, 230AC, 1 F, 32A, 50/60Hz, 1PE | 97.43 | 98.89 | 1.499% | 1
Eaton | xPole | Z-SC24/S | 000265300 | Télérupteur avec commande centralisée, 24AC, 1 F, 32A, 50/60Hz, 1PE | 76.01 | 77.15 | 1.5% | 1
Eaton | xPole | Z-SB230/SS | 000265301 | Télérupteur avec LED, 230AC, 2 F, 32A, 50Hz, 1PE | 75.08 | 76.21 | 1.505% | 1
Eaton | xPole | Z-SB24/SS | 000265302 | Télérupteur avec LED, 24AC, 2 F, 32A, 50Hz, 1PE | 74.15 | 75.26 | 1.497% | 1
Eaton | xPole | Z-SB23/SS | 000265303 | Télérupteur avec LED, 24DC, 2 F, 32A, 50Hz, 1PE | 73.07 | 74.17 | 1.505% | 1
Eaton | xPole | Z-S230/2S2O | 000265305 | Télérupteur, 230AC, 2 F, 2 contact à ouverture, 32A, 50Hz, 2PE | 101.08 | 102.6 | 1.504% | 1
Eaton | xPole | Z-S230/WW | 000265312 | Télérupteur, 230AC, 2 W, 32A, 50Hz, 2PE | 101.08 | 102.6 | 1.504% | 1
Eaton | xPole | Z-SC230/3S | 000265321 | Télérupteur avec commande centralisée, 230AC, 3 F, 32A, 50/60Hz, 2PE | 133.83 | 135.84 | 1.502% | 1
Eaton | xPole | Z-SC230/1S1W | 000265324 | Télérupteur avec commande centralisée, 230AC, 1 F, 1 W, 32A, 50/60Hz, 1PE | 116.77 | 118.52 | 1.499% | 1
Eaton | xPole | Z-SC230/2S1O | 000265327 | Télérupteur avec commande centralisée, 230AC, 2 F, 1 O, 32A, 50/60Hz | 138.77 | 140.85 | 1.499% | 1
Eaton | xPole | Z-S24/S | 000265535 | Télérupteur, 24AC/12DC, 1 F, 32A, 50Hz, 1PE | 66.6 | 67.6 | 1.502% | 1
Eaton | xPole | Z-S48/SS | 000265536 | Télérupteur, 48AC/24DC, 2 F, 32A, 50Hz, 1PE | 59.36 | 60.25 | 1.499% | 1
Eaton | xPole | Z-S24/SS | 000265537 | Télérupteur, 24AC/12DC, 2 F, 32A, 50Hz, 1PE | 81.15 | 82.37 | 1.503% | 1
Eaton | xPole | Z-S48/SO | 000265538 | Télérupteur, 48AC/24DC, 1 F, 1 contact à ouverture, 32A, 50Hz, 1PE | 51.53 | 52.3 | 1.494% | 1
Eaton | xPole | Z-S24/SO | 000265539 | Télérupteur, 24AC/12DC, 1 F, 1 contact à ouverture, 32A, 50Hz, 1PE | 75.27 | 76.4 | 1.501% | 1
Eaton | xPole | Z-S24/WW | 000265543 | Télérupteur, 24AC/12DC, 2 W, 32A, 50Hz, 2PE | 135.66 | 137.69 | 1.496% | 1
Eaton | xPole | Z-S24/W | 000265545 | Télérupteur, 24AC/12DC, 1 W, 32A, 50Hz, 1PE | 92.21 | 93.59 | 1.497% | 1
Eaton | xPole | Z-S230/4S | 000270335 | Télérupteur, 230AC, 4 F, 16A, 50Hz, 2PE | 84.06 | 85.32 | 1.499% | 1
Eaton | xPole | Z-S/KO | 000270588 | Bloc condensateur, 1, 5 microfarad, 240V AC | 39.69 | 40.29 | 1.512% | 1
Eaton | xPole | SRSD1NOW | 000196845 | Inter crépusculaire modulaire, 2-2000 lux | 175 | 177.63 | 1.503% | 1
Eaton | xPole | SRSW1NOW | 000196846 | Inter crépusculaire à montage mural, 2-200/1000 Lux | 160 | 162.4 | 1.5% | 1
Eaton | xPole | SRCD1COD | 000196847 | Inter crépusculaire, 1- 99000 Lux, progr. Hebdo. digital avec capteur | 405 | 411.08 | 1.501% | 1
Eaton | xPole | Z-SW/S | 000276300 | Inter modulaire S 16A, 250 V | 13.54 | 13.74 | 1.477% | 1
Eaton | xPole | Z-SW/SS | 000276301 | Inter modulaire 2S 16A, 250 V | 17.2 | 17.46 | 1.512% | 1
Eaton | xPole | Z-SW/SO | 000276302 | Inter modulaire, 1F+1O | 19.83 | 20.13 | 1.513% | 1
Eaton | xPole | Z-SW/W | 000276303 | Inter modulaire, 1OF | 18.02 | 18.29 | 1.498% | 1
Eaton | xPole | Z-SWL24/SS | 000276304 | Commutateur avec LED, 24AC/DC, 2 s, 16A, orange, 1PE | 58.46 | 59.34 | 1.505% | 1
Eaton | xPole | Z-SWL24/SO | 000276305 | Commutateur avec LED, 24AC/DC, 1F+1O, 16A, orange, 1PE | 52.83 | 53.62 | 1.495% | 1
Eaton | xPole | Z-SWL230/SS | 000276306 | Commutateur avec LED, 230AC/DC, 2 s, 16A, orange, 1PE | 28.51 | 28.94 | 1.508% | 1
Eaton | xPole | Z-SWL230/SO | 000276307 | Commutateur avec LED, 230AC/DC, 1F+1O, 16A, orange, 1PE | 38.02 | 38.59 | 1.499% | 1
Eaton | xPole | Z-SWL230/S | 000292300 | Commutateur avec LED, 230AC/DC, 1 s, 16A, orange, 1PE | 43.59 | 44.24 | 1.491% | 1
Eaton | EM 20 | 6033566 | 000135159 | EM 20 | 501.54 | 509.06 | 1.499% | 1
Eaton | EM 20 | 6033567 | 000135160 | EM 20 M | 697.44 | 707.9 | 1.5% | 1
Eaton | EM 20 | 6033568 | 000135161 | EM 20 MH | 697.44 | 707.9 | 1.5% | 1
Eaton | xPole | ASOHC230 | 000167424 | Compteur d'heures de fonctionnement, 230V 50Hz | 84.36 | 84.36 | 0% | 1
Eaton | xPole | ASPC230 | 000167425 | Compteurs d'impulsions, 230 V, 50Hz | 134.29 | 134.29 | 0% | 1
Eaton | xPole | EME1P32 | 000167397 | Compteur d'énergie, 1N, 32A | 204.47 | 204.47 | 0% | 1
Eaton | xPole | EME1P32MID | 000167398 | Compteur d'énergie, 1N, 32A, MID | 259.5 | 259.5 | 0% | 1
Eaton | xPole | EME3P80 | 000167413 | Compteur d'énergie, 3N, 80A | 624.61 | 624.61 | 0% | 1
Eaton | xPole | EME3P80MID | 000167414 | Compteur d'énergie, 3N, 80A, MID | 692.28 | 692.28 | 0% | 1
Eaton | xPole | EME3P125MID | 000167416 | Compteur d'énergie, 3N, 125A, MID | 846.67 | 846.67 | 0% | 1
Eaton | xPole | EME3PCT | 000167417 | Compteur d'énergie, 3N, 5A, CT | 609.42 | 609.42 | 0% | 1
Eaton | xPole | EMECMBUS | 000167420 | Module de communication, pour compteur d'énergie EME | 264.97 | 264.97 | 0% | 1
Eaton | xPole | EMECMODB | 000167421 | Module de communication, pour compteur d'énergie EME | 264.97 | 264.97 | 0% | 1
Eaton | xPole | EMELSMODBUS | 000170509 | Concentrateur de données, 4PE | 2465.19 | 2465.19 | 0% | 1
Eaton | xPole | EME3PMMCT5 | 000171631 | Compteur multi-énergie, 49-51Hz, 5A | 774.51 | 774.51 | 0% | 1
Eaton | EME | EME6X40MC | 000186959 | Électrique multi-circuit avec 6 CT pour 40 A | 451.28 | 451.28 | 0% | 1
Eaton | EME | EMECLANMC | 000186960 | Interface de communication multi-circuit | 246.15 | 249.84 | 1.499% | 1
Eaton | EME | EME6x40MC-EK2x2 | 000195906 | Kit extension 2x2 CT pour EME6x40MC | 103.2 | 104.75 | 1.502% | 1
Eaton | xPole | TLE | 000101064 | Relais temporisé, minuterie pour cage d'escalier, télérupteur (4 fct.) | 75.52 | 76.65 | 1.496% | 1
Eaton | xPole | TLK | 000101066 | Relais temporisé, minuterie pour cage d'escalier, télérupteur (6 fct.) | 131.03 | 133 | 1.503% | 1
Eaton | xPole | Z-LAR8-O | 000248256 | Relais de délestage, 250VAC, 1 O, 3-8A, 1PE | 98.61 | 100.09 | 1.501% | 1
Eaton | xPole | Z-LAR16-O | 000248257 | Relais de délestage, 250VAC, 1 O, 10-16A, 1PE | 103.49 | 105.04 | 1.498% | 1
Eaton | xPole | Z-LAR32-O | 000248258 | Relais de délestage, 250VAC, 1 O, 15-32A, 1PE | 103.49 | 105.04 | 1.498% | 1
Eaton | xPole | Z-LAR8-S | 000248259 | Relais de délestage, 250VAC, 1 s, 3-8A, 1PE | 98.61 | 100.09 | 1.501% | 1
Eaton | xPole | Z-LAR16-S | 000248260 | Relais de délestage, 250VAC, 1 s, 10-16A, 1PE | 103.49 | 105.04 | 1.498% | 1
Eaton | xPole | Z-LAR32-S | 000248261 | Relais de délestage, 250VAC, 1 s, 15-32A, 1PE | 103.49 | 105.04 | 1.498% | 1
Eaton | xPole | Z-LAR8-W | 000248262 | Relais de délestage, 250VAC, 1W, 3-8A, 1PE | 114.67 | 116.39 | 1.5% | 1
Eaton | xPole | ZRER/W | 000110405 | Relais temporisé multifonctions, 2 fonctions, 1 contact inverseur | 159.55 | 161.94 | 1.498% | 1
Eaton | xPole | ZRMF1/W | 000110406 | Relais temporisé multifonctions, 7 fonctions, 1 contact inverseur | 175.7 | 178.34 | 1.503% | 1
Eaton | xPole | ZRMF2/WW | 000110408 | Relais temporisé multifonctions, 7 fonctions, 1 contact inverseur | 191.61 | 194.48 | 1.498% | 1
Eaton | xPole | ZRTAK/W | 000110747 | Relais temporisé, générateur d'impulsions, 1 contact inverseur | 223.57 | 226.92 | 1.498% | 1
Eaton | xPole | Z-R24/16-01 | ICS-R16A024B010 | Relais modulaire, 24VAC, 1F, 16A | 49.5 | 49.5 | 0% | 1
Eaton | xPole | Z-R24/16-10 | ICS-R16A024B100 | Relais modulaire, 24 VAC, 1O, 16A | 47.9 | 48.62 | 1.503% | 1
Eaton | xPole | Z-R24/16-11 | ICS-R16A024B110 | Relais modulaire, 24 VAC, 1O+1F, 16A | 52 | 52 | 0% | 1
Eaton | xPole | Z-R24/16-20 | ICS-R16A024B200 | Relais modulaire, 24 VAC, 2O, 16A | 52 | 52.78 | 1.5% | 1
Eaton | xPole | Z-R230/16-01 | ICS-R16A230B010 | Relais modulaire, 230 VAC, 1F, 16A | 37.9 | 37.9 | 0% | 1
Eaton | xPole | Z-R230/16-10 | ICS-R16A230B100 | Relais modulaire, 230 VAC, 1O, 16A | 35.9 | 36.44 | 1.504% | 1
Eaton | xPole | Z-R230/16-11 | ICS-R16A230B110 | Relais modulaire, 230 VAC, 1F+1O, 16A | 44.9 | 44.9 | 0% | 1
Eaton | xPole | Z-R230/16-20 | ICS-R16A230B200 | Relais modulaire, 230 VAC, 2O, 16A | 42.9 | 43.54 | 1.492% | 1
Eaton | xPole | Z-R23/16-01 | ICS-R16D024B010 | Relais modulaire, 24 VDC, 1F, 16A | 38.9 | 38.9 | 0% | 1
Eaton | xPole | Z-R23/16-10 | ICS-R16D024B100 | Relais modulaire, 24 VDC, 1O, 16A | 37.9 | 38.47 | 1.504% | 1
Eaton | xPole | Z-R23/16-11 | ICS-R16D024B110 | Relais modulaire, 24 VDC, 1O+1F, 16A | 47.9 | 47.9 | 0% | 1
Eaton | xPole | Z-R23/16-20 | ICS-R16D024B200 | Relais modulaire, 24 VDC, 2O, 16A | 41.9 | 42.53 | 1.504% | 1
Eaton | xPole | CMUC24/25-31 | 000137400 | Relais modulaire, 24VAC/50Hz, 3F+1O, 20A, 2PE | 55.9 | 56.74 | 1.503% | 1
Eaton | xPole | CMUC24/25-22 | 000137402 | Relais modulaire, 24VAC/50Hz, 2F+2O, 20A, 2PE | 55.9 | 56.74 | 1.503% | 1
Eaton | xPole | CMUC24/25-04 | 000137404 | Relais modulaire, 24VAC/50Hz, 4O, 20A, 2PE | 55.9 | 56.74 | 1.503% | 1
Eaton |  | ASLTT-63 | 000131784 | Bornes de passage, 500VAC/DC, 63A, 50/60Hz, 1PE | 11.23 | 11.4 | 1.514% | 1
Eaton | xPole | Z-D63 | 000248267 | Traversée pour conducteur neutre, 63A | 14.25 | 14.46 | 1.474% | 1
Eaton | xPole | Z-D63/P | 000248268 | Traversée pour conducteur de neutre avec prise de test, 63A, 50/60Hz, 1PE | 20.73 | 21.04 | 1.495% | 1
Eaton | xPole | Z-D80 | 000248269 | Borne d'alimentation, 100A, 50/60Hz, 1PE | 76.24 | 77.38 | 1.495% | 1
Eaton | xPole | Z-MFPA | 000248302 | Déclencheur de plastron | 27.55 | 27.96 | 1.488% | 1
Eaton | xPole | Z-NTS | 000248443 | Sectionneurs de neutre | 14.35 | 14.57 | 1.533% | 1
Eaton | xPole | Z-DST | 000248949 | Entretoise, 0,5PE | 3.23 | 3.28 | 1.548% | 1
Eaton | xPole | Z-SC/GP | 000270587 | Bloc deux diodes, 1PE | 64.28 | 65.24 | 1.493% | 1
Eaton | xPole | SPBT12-280-1+NPE | 000158308 | Kit parafoudre, kit TN-S/TT, 1+1p | 401.7 | 407.73 | 1.501% | 1
Eaton | xPole | SPBT12-280/2 | 000158309 | Kit parafoudre, kit TN-S, 2p | 139.31 | 141.4 | 1.5% | 1
Eaton | xPole | SPBT12-280/3 | 000158330 | Kit parafoudre, kit TN-C, 3p | 195.24 | 198.17 | 1.501% | 1
Eaton | xPole | SPBT12-280/4 | 000158331 | Kit parafoudre, kit TN-S, 4p | 258.94 | 262.82 | 1.498% | 1
Eaton | xPole | SPBT12-280-3+NPE | 000158332 | Kit parafoudre, kit TN-S/TT, 3+1p | 509.89 | 517.54 | 1.5% | 1
Eaton | xPole | SPBT12-280-3+NPE/BB | 000158333 | Kit parafoudre, kit TN-S/TT, 3+1p | 539.47 | 547.56 | 1.5% | 1
Eaton | xPole | SPBT12-280-1+NPE-AX | 000158334 | Kit parafoudre, kit TN-S/TT, 1+1p | 395.11 | 401.04 | 1.501% | 1
Eaton | xPole | SPBT12-280-3+NPE-AX | 000158335 | Kit parafoudre, kit TN-S/TT, 3+1p | 518.33 | 526.1 | 1.499% | 1
Eaton | xPole | SPCT2-075 | 000167577 | Cartouche parafoudre, 75VAC, 20kA | 33.76 | 34.27 | 1.511% | 1
Eaton | xPole | SPCT2-075/1 | 000167578 | Parafoudres débrochables, 1p, 75VAC, 20kA | 43.24 | 43.89 | 1.503% | 1
Eaton | xPole | SPCT2-075/2 | 000167579 | Parafoudres débrochables, 2p, 75VAC, 2x20kA | 90.15 | 91.5 | 1.498% | 1
Eaton | xPole | SPCT2-075/3 | 000167580 | Parafoudres débrochables, 3p, 75VAC, 3x20kA | 135.12 | 137.15 | 1.502% | 1
Eaton | xPole | SPCT2-075/4 | 000167581 | Parafoudres débrochables, 4p, 75VAC, 4x20kA | 178.6 | 181.28 | 1.501% | 1
Eaton | xPole | SPCT2-135 | 000167582 | Cartouche parafoudre, 135VAC, 20kA | 32.28 | 32.76 | 1.487% | 1
Eaton | xPole | SPCT2-135/1 | 000167583 | Parafoudres débrochables, 1p, 135VAC, 20kA | 41.83 | 42.46 | 1.506% | 1
Eaton | xPole | SPCT2-135/2 | 000167584 | Parafoudres débrochables, 2p, 135VAC, 2x20kA | 89.04 | 90.38 | 1.505% | 1
Eaton | xPole | SPCT2-135/3 | 000167585 | Parafoudres débrochables, 3p, 135VAC, 3x20kA | 130.68 | 132.64 | 1.5% | 1
Eaton | xPole | SPCT2-135/4 | 000167586 | Parafoudres débrochables, 4p, 135VAC, 4x20kA | 172.7 | 175.29 | 1.5% | 1
Eaton | xPole | SPCT2-175 | 000167587 | Cartouche parafoudre, 175VAC, 20kA | 31.73 | 32.21 | 1.513% | 1
Eaton | xPole | SPCT2-175/1 | 000167588 | Parafoudres débrochables, 1p, 175VAC, 20kA | 41.21 | 41.83 | 1.504% | 1
Eaton | xPole | SPCT2-175/2 | 000167589 | Parafoudres débrochables, 2p, 175VAC, 2x20kA | 87.92 | 89.24 | 1.501% | 1
Eaton | xPole | SPCT2-175/3 | 000167590 | Parafoudres débrochables, 3p, 175VAC, 3x20kA | 128.96 | 130.89 | 1.497% | 1
Eaton | xPole | SPCT2-175/4 | 000167591 | Parafoudres débrochables, 4p, 175VAC, 4x20kA | 170.43 | 172.99 | 1.502% | 1
Eaton | xPole | SPCT2-280 | 000167592 | Cartouche parafoudre, 280VAC, 20kA | 32.23 | 32.71 | 1.489% | 1
Eaton | xPole | SPCT2-280/1 | 000167593 | Parafoudres débrochables, 1p, 280VAC, 20kA | 40.41 | 41.02 | 1.51% | 1
Eaton | xPole | SPCT2-280/2 | 000167594 | Parafoudres débrochables, 2p, 280VAC, 2x20kA | 86.31 | 87.6 | 1.495% | 1
Eaton | xPole | SPCT2-280/3 | 000167595 | Parafoudres débrochables, 3p, 280VAC, 3x20kA | 124.71 | 126.58 | 1.499% | 1
Eaton | xPole | SPCT2-280/4 | 000167596 | Parafoudres débrochables, 4p, 280VAC, 4x20kA | 167.29 | 169.8 | 1.5% | 1
Eaton | xPole | SPCT2-335 | 000167597 | Cartouche parafoudre, 335VAC, 20kA | 32.7 | 33.19 | 1.498% | 1
Eaton | xPole | SPCT2-335/1 | 000167598 | Parafoudres débrochables, 1p, 335VAC, 20kA | 42.2 | 42.83 | 1.493% | 1
Eaton | xPole | SPCT2-335/2 | 000167599 | Parafoudres débrochables, 2p, 335VAC, 2x20kA | 87.31 | 88.62 | 1.5% | 1
Eaton | xPole | SPCT2-335/3 | 000167600 | Parafoudres débrochables, 3p, 335VAC, 3x20kA | 128.1 | 130.02 | 1.499% | 1
Eaton | xPole | SPCT2-335/4 | 000167601 | Parafoudres débrochables, 4p, 335VAC, 4x20kA | 169.25 | 171.79 | 1.501% | 1
Eaton | xPole | SPCT2-385 | 000167602 | Cartouche parafoudre, 385VAC, 20kA | 32.35 | 32.84 | 1.515% | 1
Eaton | xPole | SPCT2-385/1 | 000167603 | Parafoudres débrochables, 1p, 385VAC, 20kA | 41.83 | 42.46 | 1.506% | 1
Eaton | xPole | SPCT2-385/2 | 000167604 | Parafoudres débrochables, 2p, 385VAC, 2x20kA | 85.37 | 90.92 | 6.501% | 1
Eaton | xPole | SPCT2-385/3 | 000167605 | Parafoudres débrochables, 3p, 385VAC, 3x20kA | 130.68 | 132.64 | 1.5% | 1
Eaton | xPole | SPCT2-385/4 | 000167606 | Parafoudres débrochables, 4p, 385VAC, 4x20kA | 168.26 | 170.78 | 1.498% | 1
Eaton | xPole | SPCT2-460 | 000167607 | Cartouche parafoudre, 460VAC, 20kA | 32.91 | 33.4 | 1.489% | 1
Eaton | xPole | SPCT2-460/1 | 000167608 | Parafoudres débrochables, 1p, 460VAC, 20kA | 42.38 | 43.02 | 1.51% | 1
Eaton | xPole | SPCT2-460/2 | 000167609 | Parafoudres débrochables, 2p, 460VAC, 2x20kA | 90.15 | 91.5 | 1.498% | 1
Eaton | xPole | SPCT2-460/3 | 000167610 | Parafoudres débrochables, 3p, 460VAC, 3x20kA | 132.35 | 134.34 | 1.504% | 1
Eaton | xPole | SPCT2-460/4 | 000167611 | Parafoudres débrochables, 4p, 460VAC, 4x20kA | 170.5 | 177.32 | 4% | 1
Eaton | xPole | SPCT2-580 | 000167612 | Cartouche parafoudre, 580VAC, 20kA | 36.05 | 36.59 | 1.498% | 1
Eaton | xPole | SPCT2-580/1 | 000167613 | Parafoudres débrochables, 1p, 580VAC, 20kA | 45.53 | 46.21 | 1.494% | 1
Eaton | xPole | SPCT2-580/2 | 000167614 | Parafoudres débrochables, 2p, 580VAC, 2x20kA | 92.31 | 93.69 | 1.495% | 1
Eaton | xPole | SPCT2-580/3 | 000167615 | Parafoudres débrochables, 3p, 580VAC, 3x20kA | 136.9 | 138.95 | 1.497% | 1
Eaton | xPole | SPCT2-580/4 | 000167616 | Parafoudres débrochables, 4p, 580VAC, 4x20kA | 181.7 | 184.43 | 1.502% | 1
Eaton | xPole | SPCT2-NPE60 | 000167617 | Cartouche parafoudre, 280VAC, 30kA | 76.22 | 77.36 | 1.496% | 1
Eaton | xPole | SPCT2-NPE60/1 | 000167618 | Parafoudres débrochables, 1p+N, 260VAC, 30kA | 85.7 | 86.99 | 1.505% | 1
Eaton | xPole | SPCT2-280-1+NPE | 000167619 | Parafoudres débrochables, 1p+N, 280VAC, 20kA | 130.99 | 132.95 | 1.496% | 1
Eaton | xPole | SPCT2-280-3+NPE | 000167620 | Parafoudres débrochables, 3p+N, 280VAC, 20kA | 208.86 | 211.99 | 1.499% | 1
Eaton | xPole | SPCT2-335-1+NPE | 000167621 | Parafoudres débrochables, 1p+N, 335VAC, 20kA | 131.47 | 133.44 | 1.498% | 1
Eaton | xPole | SPCT2-335-3+NPE | 000167622 | Parafoudres débrochables, 3p+N, 335VAC, 20kA | 210.42 | 213.58 | 1.502% | 1
Eaton | xPole | SPCT2-385-1+NPE | 000167623 | Parafoudres débrochables, 1p+N, 385VAC, 20kA | 132.35 | 134.34 | 1.504% | 1
Eaton | xPole | SPCT2-385-3+NPE | 000167624 | Parafoudres débrochables, 3p+N, 385VAC, 20kA | 212.98 | 216.17 | 1.498% | 1
Eaton | xPole | SPCT2-460-1+NPE | 000167625 | Parafoudres débrochables, 1p+N, 460VAC, 20kA | 132.9 | 134.89 | 1.497% | 1
Eaton | xPole | SPCT2-460-3+NPE | 000167626 | Parafoudres débrochables, 3p+N, 460VAC, 20kA | 214.66 | 217.88 | 1.5% | 1
Eaton | xPole | SPCT2-580-1+NPE | 000167627 | Parafoudres débrochables, 1p+N, 580VAC, 20kA | 136.05 | 138.09 | 1.499% | 1
Eaton | xPole | SPCT2-580-3+NPE | 000167628 | Parafoudres débrochables, 3p+N, 580VAC, 20kA | 224.22 | 227.58 | 1.499% | 1
Eaton | xPole | SPCT2-280-3+NPE/BB | 000167629 | Parafoudres débrochables, 3p+N/BB, 280VAC, 20kA | 243.05 | 246.7 | 1.502% | 1
Eaton | xPole | SPCT2-335-3+NPE/BB | 000167630 | Parafoudres débrochables, 3p+N/BB, 335VAC, 20kA | 249.78 | 253.53 | 1.501% | 1
Eaton | xPole | SPCT2-385-3+NPE/BB | 000167631 | Parafoudres débrochables, 3p+N/BB, 385VAC, 20kA | 247.12 | 250.83 | 1.501% | 1
Eaton | xPole | SPCT2-460-3+NPE/BB | 000167632 | Parafoudres débrochables, 3p+N/BB, 460VAC, 20kA | 248.84 | 252.57 | 1.499% | 1
Eaton | xPole | SPET2-280/3 | 000168692 | Parafoudres, complets, 3p, 280VAC, 4,5kA | 106.52 | 108.12 | 1.502% | 1
Eaton | xPole | SPET2-280/4 | 000168693 | Parafoudres, complets, 4p, 280VAC, 4,5kA | 141.46 | 143.58 | 1.499% | 1
Eaton | xPole | SPET2-335/1 | 000168695 | Parafoudres, complets, 1p, 335VAC, 4,5kA | 35.19 | 35.72 | 1.506% | 1
Eaton | xPole | SPET2-335/2 | 000168696 | Parafoudres, complets, 2p, 335VAC, 4,5kA | 71.96 | 73.04 | 1.501% | 1
Eaton | xPole | SPET2-335/3 | 000168697 | Parafoudres, complets, 3p, 335VAC, 4,5kA | 106.52 | 108.12 | 1.502% | 1
Eaton | xPole | SPET2-335/4 | 000168698 | Parafoudres, complets, 4p, 335VAC, 4,5kA | 141.41 | 143.53 | 1.499% | 1
Eaton | xPole | SPET2-280/1+NPE | 000168699 | Parafoudres, complets, 1p+N, 280VAC, 4,5kA | 100.43 | 101.94 | 1.504% | 1
Eaton | xPole | SPET2-280/3+NPE | 000168700 | Parafoudres, complets, 3p+N, 280VAC, 4,5kA | 182.08 | 184.81 | 1.499% | 1
Eaton | xPole | SPET2-335/1+NPE | 000168701 | Parafoudres, complets, 1p+N, 335VAC, 4,5kA | 100.43 | 101.94 | 1.504% | 1
Eaton | xPole | SPET2-335/3+NPE | 000168702 | Parafoudres, complets, 3p+N, 335VAC, 4,5kA | 182.08 | 184.81 | 1.499% | 1
Eaton | xPole | SPET2-280/1 | 000168741 | Parafoudres, complets, 1p, 280VAC, 4,5kA | 36.48 | 37.03 | 1.508% | 1
Eaton | xPole | SPET2-280/2 | 000168742 | Parafoudres, complets, 2p, 280VAC, 4,5kA | 71.96 | 73.04 | 1.501% | 1
Eaton | xPole | SPDT3-280 | 000170484 | Cartouche parafoudre, 280VAC, 1p | 30.94 | 31.4 | 1.487% | 1
Eaton | xPole | SPDT3-280/2 | 000170485 | Parafoudres, complets, 2p, 280VAC | 74.37 | 75.49 | 1.506% | 1
Eaton | xPole | SPDT3-335 | 000170486 | Cartouche parafoudre, 335VAC, 1p | 31.48 | 31.95 | 1.493% | 1
Eaton | xPole | SPDT3-335-1+NPE | 000170487 | Parafoudres, complets, 1p+N, 335VAC | 131.47 | 133.44 | 1.498% | 1
Eaton | xPole | SPBT12-280/1 | 000158306 | Parafoudre, 12,5kA, L-(PE) N | 66.06 | 67.05 | 1.499% | 1
Eaton | xPole | SPBT12-NPE100 | 000158307 | Parafoudre, 100kA, N-PE | 334.12 | 339.13 | 1.499% | 1
Eaton | SPBT | SPBT12-280 | 000167341 | Cartouche dérivateur de courant de foudre / parafoudre, 12,5kA | 54.84 | 55.66 | 1.495% | 1
Eaton | xPole | SPET2-335 | 000168694 | Cartouche parafoudre, 335VAC, 4,5kA | 26.13 | 26.52 | 1.493% | 1
Eaton | xPole | SPET2-280 | 000168740 | Cartouche parafoudre, 280VAC, 10kA | 26.13 | 26.52 | 1.493% | 1
Eaton | SPCT2 | SPCT2-385/2+PLS | 070029675 | Ensemble parafoudre classe II monophasé | 149.95 | 152.2 | 1.501% | 1
Eaton | SPCT2 | SPCT2-385/4+PLS | 070040476 | Ensemble parafoudre classe II tétrapolaire | 406.47 | 412.57 | 1.501% | 1
Eaton | xPole | ASAUXSC-SPM | 000131785 | Contact auxiliaire, 1W, 2A, 250VAC, 0,5PE | 13.31 | 13.51 | 1.503% | 1
Eaton | xPole acc. | ZV-KSBI-2TE | 000263961 | Rail de phase, 2Ph, 16qmm, étrier, 2PE | 5.89 | 5.98 | 1.528% | 1
Eaton | xPole acc. | ZV-KSBI-3TE | 000263962 | Barres de pontage, pour SPC, 3PE | 5.89 | 5.98 | 1.528% | 1
Eaton | xPole acc. | ZV-KSBI-3TE/S | 000263963 | Barres de pontage, pour SPC, 3PE | 6.53 | 6.63 | 1.531% | 1
Eaton | xPole acc. | ZV-KSBI-4TE | 000263964 | Barres de pontage, pour SPC, 4PE | 5.89 | 5.98 | 1.528% | 1
Eaton | xPole acc. | ZV-KSBI-5TE | 000263965 | Barres de pontage, pour SPC, 5PE | 6.82 | 6.92 | 1.466% | 1
Eaton | xPole acc. | ZV-KSBI-5TE/N | 000263966 | Barres de pontage, pour SPC, 5PE | 8.6 | 8.73 | 1.512% | 1
Eaton | xPole acc. | ZV-KSBI-7TE | 000263967 | Barres de pontage, pour SPC, 7PE | 7.64 | 7.75 | 1.44% | 1
Eaton | xPole acc. | ZV-KSBI-7TE/S | 000263968 | Barres de pontage, pour SPC, 7PE | 8.44 | 8.57 | 1.54% | 1
Eaton | xPole acc. | ZV-KSBI-7TE/N | 000263969 | Barres de pontage, pour SPC, 7PE | 10.38 | 10.54 | 1.541% | 1
Eaton | xPole acc. | ZV-KSBI-11TE | 000263970 | Barres de pontage, pour SPC, 11PE | 9.4 | 9.54 | 1.489% | 1
Eaton | xPole acc. | ZV-KSBI-9TE/N | 000266874 | Barres de pontage, pour SPC, 9PE | 9.46 | 9.6 | 1.48% | 1
Eaton | xEffect acc. | BB-EVF-10/1P-1MU | 000168826 | Barr. de pont. à fourche 1P - 17,8mm, jusqu'à 63A | 35.43 | 35.96 | 1.496% | 1
Eaton | xEffect acc. | BB-EVF-16/1P-1MU | 000168827 | Barr. de pont. à fourche 1P - 17,8mm, jusqu'à 80A | 45.86 | 46.55 | 1.505% | 1
Eaton | xEffect acc. | BB-EVF-10/N-1MU | 000168828 | Barr. de pont. à fourche N - 17,8mm, jusqu'à 63A | 36.82 | 37.37 | 1.494% | 1
Eaton | xEffect acc. | BB-EVF-16/N-1MU | 000168829 | Barr. de pont. à fourche N - 17,8mm, jusqu'à 80A | 47.24 | 47.95 | 1.503% | 1
Eaton | xEffect acc. | BB-EVF-10/1P-1,5MU | 000168830 | Barr. de pont. à fourche 1P - 27mm, jusqu'à 63A | 47.24 | 47.95 | 1.503% | 1
Eaton | xEffect acc. | BB-EVF-16/1P-1,5MU | 000168831 | Barr. de pont. à fourche 1P - 27mm, jusqu'à 80A | 56.97 | 57.82 | 1.492% | 1
Eaton | xEffect acc. | BB-EVF-10/N-1,5MU | 000168832 | Barr. de pont. à fourche N - 27mm, jusqu'à 63A | 48.29 | 49.01 | 1.491% | 1
Eaton | xEffect acc. | BB-EVF-16/N-1,5MU | 000168833 | Barr. de pont. à fourche N - 27mm, jusqu'à 80A | 58.36 | 59.24 | 1.508% | 1
Eaton | xEffect acc. | BB-EVF-10/1P-2MU | 000168834 | Barr. de pont. à fourche 1P - 36mm, jusqu'à 63A | 49.68 | 50.43 | 1.51% | 1
Eaton | xEffect acc. | BB-EVF-16/1P-2MU | 000168835 | Barr. de pont. à fourche 1P - 36mm, jusqu'à 80A | 58.36 | 59.24 | 1.508% | 1
Eaton | xEffect acc. | BB-EVF-10/N-2MU | 000168836 | Barr. de pont. à fourche N - 36mm, jusqu'à 63A | 50.72 | 51.48 | 1.498% | 1
Eaton | xEffect acc. | BB-EVF-16/N-2MU | 000168837 | Barr. de pont. à fourche N - 36mm, jusqu'à 80A | 59.75 | 60.65 | 1.506% | 1
Eaton | xEffect acc. | BB-EVF-10/2P-1MU | 000168838 | Barr. de pont. à fourche 2P - 17,8mm, jusqu'à 63A | 52.11 | 52.89 | 1.497% | 1
Eaton | xEffect acc. | BB-EVF-16/2P-1MU | 000168839 | Barr. de pont. à fourche 2P - 17,8mm, jusqu'à 80A | 66.35 | 67.35 | 1.507% | 1
Eaton | xEffect acc. | BB-EVF-10/2P-1,5MU | 000168840 | Barr. de pont. à fourche 2P - 27mm, jusqu'à 63A | 61.83 | 62.76 | 1.504% | 1
Eaton | xEffect acc. | BB-EVF-16/2P-1,5MU | 000168841 | Barr. de pont. à fourche 2P - 27mm, jusqu'à 80A | 78.86 | 80.04 | 1.496% | 1
Eaton | xEffect acc. | BB-EVF-10/3P-1MU | 000168842 | Barr. de pont. à fourche 3P - 17,8mm, jusqu'à 63A | 67.4 | 68.41 | 1.499% | 1
Eaton | xEffect acc. | BB-EVF-16/3P-1MU | 000168843 | Barr. de pont. à fourche 3P - 17,8mm, jusqu'à 80A | 88.93 | 90.26 | 1.496% | 1
Eaton | xEffect acc. | BB-EVF-10/3P-1,5MU | 000168844 | Barr. de pont. à fourche 3P - 27mm, jusqu'à 63A | 82.67 | 83.91 | 1.5% | 1
Eaton | xEffect acc. | BB-EVF-16/3P-1,5MU | 000168845 | Barr. de pont. à fourche 3P - 27mm, jusqu'à 80A | 107.34 | 108.95 | 1.5% | 1
Eaton | xEffect acc. | BB-EVF-10/3P-1MU/AUX | 000168846 | Barr. de pont. à fourche 3P+AUX, jusqu'à 63A | 95.87 | 97.31 | 1.502% | 1
Eaton | xEffect acc. | BB-EVF-16/3P-1MU/AUX | 000168847 | Barr. de pont. à fourche 3P+AUX, jusqu'à 80A | 123.31 | 125.16 | 1.5% | 1
Eaton | xEffect acc. | BB-EVF-10/3P-1MU/2AUX | 000168848 | Barr. de pont. à fourche 3P+AUX, jusqu'à 63A | 91.71 | 93.09 | 1.505% | 1
Eaton | xEffect acc. | BB-EVF-16/3P-1MU/2AUX | 000168849 | Barr. de pont. à fourche 3P+AUX, jusqu'à 80A | 118.45 | 120.23 | 1.503% | 1
Eaton | xEffect acc. | BB-EVF-10/3P-2MU | 000168850 | Barr. de pont. à fourche 3P - 36mm, jusqu'à 63A | 93.79 | 95.2 | 1.503% | 1
Eaton | xEffect acc. | BB-EVF-16/3P-2MU | 000168851 | Barr. de pont. à fourche 3P - 36mm, jusqu'à 80A | 121.22 | 123.04 | 1.501% | 1
Eaton | xPole acc. | Z-GV-16/3P+3N-6TE | 000263142 | Rail de phase, 4Ph, 16qmm, étrier, 1m | 154.56 | 156.88 | 1.501% | 1
Eaton | xPole acc. | Z-GV-16/3P-3TE/6 | 000267511 | Barres de pontage, 3p, pour SPI et SPC | 20.72 | 21.03 | 1.496% | 1
Eaton | xPole acc. | Z-SV-10/1P+N-SD | 000269526 | Barres de pontage, 2phases, pour prise Schuko Z-SD230, 50A | 55.2 | 56.03 | 1.504% | 1
Eaton | xPole acc. | Z-GV-10/1P-1TE | 000270339 | Rail de phase, 1Ph, 10qmm, étrier, 1m | 35.73 | 36.27 | 1.511% | 1
Eaton | xPole acc. | Z-GV-10/3P-3TE | 000271060 | Busbar, isolated, 63A, 3p, 3Mod | 65.34 | 66.32 | 1.5% | 1
Eaton | xPole acc. | Z-GV-16/1P-1TE | 000271061 | Busbar, isolated, 80A, 1p, 1Mod | 42.63 | 43.27 | 1.501% | 1
Eaton | xPole acc. | Z-GV-16/1P+N-2TE | 000271063 | Rail de phase, 2Ph, 16qmm, étrier, 1m | 56.06 | 56.9 | 1.498% | 1
Eaton | xPole acc. | Z-GV-16/3P-3TE | 000271064 | Rail de phase, 3Ph, 16qmm, étrier, 1m | 79.45 | 80.64 | 1.498% | 1
Eaton | xPole acc. | Z-GV-16/3P+HS | 000271065 | Rail de phase, 3Ph+HS, 16qmm, étrier, 1m | 96.81 | 98.26 | 1.498% | 1
Eaton | xPole acc. | Z-GV-16/3P+N-4TE | 000271066 | Rail de phase, 4Ph, 16qmm, étrier, 1m | 154.98 | 157.3 | 1.497% | 1
Eaton | xPole acc. | EVG-2PHAS/12MODUL | 000215641 | Barres EV, 2phases, 12PE, 63A | 14.08 | 14.29 | 1.491% | 1
Eaton | xPole acc. | EVG-2PHAS/6MODUL | 000215642 | Barres EV, 2phases, 6PE, 63A | 8.55 | 8.68 | 1.52% | 1
Eaton | xPole acc. | EVG-1PHAS/9MODUL/HI | 000215656 | Barres EV, 1phase, 13PE, pour utilisation de contacts auxiliaires | 16.25 | 16.49 | 1.477% | 1
Eaton | xPole acc. | EVG-2PHAS/4MODUL | 000268220 | Barres EV, 2phases, 4PE, 63A | 7.24 | 7.35 | 1.519% | 1
Eaton | xPole acc. | EVG-16/1PHAS/2MODUL | 000291464 | Barres EV, 1phase, 2PE, 80A | 1.92 | 1.95 | 1.562% | 1
Eaton | xPole acc. | EVG-16/1PHAS/6MODUL | 000291465 | Barres EV, 1phase, 6PE, 80A | 3.96 | 4.02 | 1.515% | 1
Eaton | xPole acc. | EVG-16/1PHAS/12MODUL | 000291466 | Barres EV, 1phase, 12PE, 80A | 6.1 | 6.19 | 1.475% | 1
Eaton | xPole acc. | EVG-16/2PHAS/4MODUL | 000291467 | Barres EV, 2phases, 4PE, 80A | 5.83 | 5.92 | 1.544% | 1
Eaton | xPole acc. | EVG-16/2PHAS/6MODUL | 000291468 | Barres EV, 2phases, 6PE, 80A | 6.35 | 6.45 | 1.575% | 1
Eaton | xPole acc. | EVG-16/2PHAS/12MODUL | 000291469 | Barres EV, 2phases, 12PE, 80A | 10.23 | 10.38 | 1.466% | 1
Eaton | xPole acc. | EVG-16/3PHAS/6MODUL | 000291470 | Barres EV, 3phases, 6PE, 80A | 8.38 | 8.51 | 1.551% | 1
Eaton | xPole acc. | EVG-16/3PHAS/9MODUL | 000291471 | Barres EV, 3phases, 9PE, 80A | 11.47 | 11.64 | 1.482% | 1
Eaton | xPole acc. | EVG-16/3PHAS/12MODUL | 000291472 | Barres EV, 3phases, 12PE, 80A | 13.94 | 14.15 | 1.506% | 1
Eaton | xPole acc. | EVG-16/3PHAS/16MODUL | 000291473 | Barres EV, 3phases, 16PE, 80A | 18.44 | 18.72 | 1.518% | 1
Eaton | xPole acc. | EVG-16/3PHAS/20MODUL | 000291474 | Barres EV, 3phases, 20PE, 80A | 23.98 | 24.34 | 1.501% | 1
Eaton | xPole acc. | EVG-16/4PHAS/8MODUL | 000291475 | Barres EV, 4phases, 8PE, 80A | 14.72 | 14.94 | 1.495% | 1
Eaton | xPole acc. | EVG-16/4PHAS/12MODUL | 000291476 | Barres EV, 4phases, 12PE, 80A | 22.16 | 22.49 | 1.489% | 1
Eaton | xPole acc. | EVG-16/3PHAS/N/5MODUL/LS | 000291477 | Barres EV, 3phases, 4+5PE | 14.8 | 15.02 | 1.486% | 1
Eaton | xPole acc. | EVG-16/3PHAS/N/8MODUL/LS | 000291478 | Barres EV, 3phases, 4+8PE | 17.59 | 17.85 | 1.478% | 1
Eaton | xPole acc. | EVG-16/1PHAS/2MODUL/HI | 000291479 | Barres EV, 1phase, 2,5PE, pour utilisation de contacts auxiliaires | 3.1 | 3.15 | 1.613% | 1
Eaton | xPole acc. | EVG-16/1PHAS/6MODUL/HI | 000291480 | Barres EV, 1phase, 8,5PE, pour utilisation de contacts auxiliaires | 6.67 | 6.77 | 1.499% | 1
Eaton | xPole acc. | EVG-16/1PHAS/9MODUL/HI | 000291481 | Barres EV, 1phase, 13PE, pour utilisation de contacts auxiliaires | 7.43 | 7.54 | 1.48% | 1
Eaton | xPole acc. | EVG-16/2PHAS/4MODUL/HI | 000291482 | Barres EV, 2phases, 4,5PE, pour utilisation de contacts auxiliaires | 6.35 | 6.45 | 1.575% | 1
Eaton | xPole acc. | EVG-16/2PHAS/6MODUL/HI | 000291483 | Barres EV, 2phases, 7PE, pour utilisation de contacts auxiliaires | 8.54 | 8.67 | 1.522% | 1
Eaton | xPole acc. | EVG-16/2PHAS/10MODUL/HI | 000291484 | Barres EV, 2phases, 12PE, pour utilisation de contacts auxiliaires | 10.68 | 10.84 | 1.498% | 1
Eaton | xPole acc. | EVG-16/3PHAS/6MODUL/HI | 000291485 | Barres EV, 3phases, 6,5PE, pour utilisation de contacts auxiliaires | 9.29 | 9.43 | 1.507% | 1
Eaton | xPole acc. | EVG-16/3PHAS/12MODUL/HI | 000291486 | Barres EV, 3phases, 13,5PE, pour utilisation de contacts auxiliaires | 15.63 | 15.86 | 1.472% | 1
Eaton | xPole acc. | EVG-16/3X1PHAS/6MODUL/HI | 000291487 | Barres EV, 3phases, 8,5PE, pour utilisation de contacts auxiliaires | 11.01 | 11.18 | 1.544% | 1
Eaton | xPole acc. | EVG-16/3X1PHAS/8MODUL/HI | 000291488 | Barres EV, 3phases, 11,5PE, pour utilisation de contacts auxiliaires | 15.63 | 15.86 | 1.472% | 1
Eaton | xPole acc. | EVG-16/3X1PHAS/9MODUL/HI | 000291489 | Barres EV, 3phases, 13PE, pour utilisation de contacts auxiliaires | 16.27 | 16.51 | 1.475% | 1
Eaton | xEffect acc. | BB-EVP-10/1P-1MU | 000168852 | Barr. de pont. à pin 1P - 17,8mm, jusqu'à 63A | 35.43 | 35.96 | 1.496% | 1
Eaton | xEffect acc. | BB-EVP-16/1P-1MU | 000168853 | Barr. de pont. à pin 1P - 17,8mm, jusqu'à 80A | 45.86 | 46.55 | 1.505% | 1
Eaton | xEffect acc. | BB-EVP-10/N-1MU | 000168854 | Barr. de pont. à pin N - 17,8mm, jusqu'à 63A | 36.82 | 37.37 | 1.494% | 1
Eaton | xEffect acc. | BB-EVP-16/N-1MU | 000168855 | Barr. de pont. à pin N - 17,8mm, jusqu'à 80A | 47.24 | 47.95 | 1.503% | 1
Eaton | xEffect acc. | BB-EVP-10/1P-1,5MU | 000168856 | Barr. de pont. à pin 1P - 27mm, jusqu'à 63A | 47.24 | 47.95 | 1.503% | 1
Eaton | xEffect acc. | BB-EVP-16/1P-1,5MU | 000168857 | Barr. de pont. à pin 1P - 27mm, jusqu'à 80A | 56.97 | 57.82 | 1.492% | 1
Eaton | xEffect acc. | BB-EVP-10/N-1,5MU | 000168858 | Barr. de pont. à pin N - 27mm, jusqu'à 63A | 48.29 | 49.01 | 1.491% | 1
Eaton | xEffect acc. | BB-EVP-16/N-1,5MU | 000168859 | Barr. de pont. à pin N - 27mm, jusqu'à 80A | 58.36 | 59.24 | 1.508% | 1
Eaton | xEffect acc. | BB-EVP-10/1P-2MU | 000168860 | Barr. de pont. à pin 1P - 36mm, jusqu'à 63A | 49.68 | 50.43 | 1.51% | 1
Eaton | xEffect acc. | BB-EVP-16/1P-2MU | 000168861 | Barr. de pont. à pin 1P - 36mm, jusqu'à 80A | 58.36 | 59.24 | 1.508% | 1
Eaton | xEffect acc. | BB-EVP-10/N-2MU | 000168862 | Barr. de pont. à pin N - 36mm, jusqu'à 63A | 50.72 | 51.48 | 1.498% | 1
Eaton | xEffect acc. | BB-EVP-16/N-2MU | 000168863 | Barr. de pont. à pin N - 36mm, jusqu'à 80A | 59.75 | 60.65 | 1.506% | 1
Eaton | xEffect acc. | BB-EVP-10/2P-1MU | 000168864 | Barr. de pont. à pin 2P - 17,8mm, jusqu'à 63A | 52.11 | 52.89 | 1.497% | 1
Eaton | xEffect acc. | BB-EVP-16/2P-1MU | 000168865 | Barr. de pont. à pin 2P - 17,8mm, jusqu'à 80A | 66.35 | 67.35 | 1.507% | 1
Eaton | xEffect acc. | BB-EVP-10/2P-1,5MU | 000168866 | Barr. de pont. à pin 2P - 27mm, jusqu'à 63A | 61.83 | 62.76 | 1.504% | 1
Eaton | xEffect acc. | BB-EVP-16/2P-1,5MU | 000168867 | Barr. de pont. à pin 2P - 27mm, jusqu'à 80A | 78.86 | 80.04 | 1.496% | 1
Eaton | xEffect acc. | BB-EVP-10/3P-1MU | 000168868 | Barr. de pont. à pin 3P - 17,8mm, jusqu'à 63A | 67.4 | 68.41 | 1.499% | 1
Eaton | xEffect acc. | BB-EVP-16/3P-1MU | 000168869 | Barr. de pont. à pin 3P - 17,8mm, jusqu'à 80A | 88.93 | 90.26 | 1.496% | 1
Eaton | xEffect acc. | BB-EVP-10/3P-1,5MU | 000168870 | Barr. de pont. à pin 3P - 27mm, jusqu'à 63A | 82.67 | 83.91 | 1.5% | 1
Eaton | xEffect acc. | BB-EVP-16/3P-1,5MU | 000168871 | Barr. de pont. à pin 3P - 27mm, jusqu'à 80A | 107.34 | 108.95 | 1.5% | 1
Eaton | xEffect acc. | BB-EVP-10/3P-1MU/AUX | 000168872 | Barr. de pont. à pin 3P+AUX, jusqu'à 63A | 95.87 | 97.31 | 1.502% | 1
Eaton | xEffect acc. | BB-EVP-16/3P-1MU/AUX | 000168873 | Barr. de pont. à pin 3P+AUX, jusqu'à 80A | 123.31 | 125.16 | 1.5% | 1
Eaton | xEffect acc. | BB-EVP-10/3P-1MU/2AUX | 000168874 | Barr. de pont. à pin 3P+AUX, jusqu'à 63A | 91.71 | 93.09 | 1.505% | 1
Eaton | xEffect acc. | BB-EVP-16/3P-1MU/2AUX | 000168875 | Barr. de pont. à pin 3P+AUX, jusqu'à 80A | 118.45 | 120.23 | 1.503% | 1
Eaton | xEffect acc. | BB-EVP-10/3P-2MU | 000168876 | Barr. de pont. à pin 3P - 36mm, jusqu'à 63A | 93.79 | 95.2 | 1.503% | 1
Eaton | xEffect acc. | BB-EVP-16/3P-2MU | 000168877 | Barr. de pont. à pin 3P - 36mm, jusqu'à 80A | 121.22 | 123.04 | 1.501% | 1
Eaton | xEffect acc. | BB-UL-18/1P-1M/57 | 000121981 | Barr. de pontage UL508 coupable, 80A, 1P | 42.16 | 42.79 | 1.494% | 1
Eaton | xEffect acc. | BB-UL-18/2P-2M/56 | 000121982 | Barr. de pontage UL508 coupable, 80A, 2P | 85.27 | 86.55 | 1.501% | 1
Eaton | xEffect acc. | BB-UL-18/3P-3M/57 | 000121983 | Barr. de pontage UL508 coupable, 80A, 3P | 74.69 | 75.81 | 1.5% | 1
Eaton | xEffect acc. | BB-UL-18/1P-1,5M/37 | 000121984 | Barr. de pontage UL508 coupable, 80A, 1P+AUX | 33.17 | 33.67 | 1.507% | 1
Eaton | xEffect acc. | BB-UL-18/2P-3M/39 | 000121985 | Barre de pontage, 2Ph, 18mm², à languettes, 1m | 79.58 | 80.77 | 1.495% | 1
Eaton | xEffect acc. | BB-UL-18/3P-4,5M/39 | 000121986 | Barre de pontage, 3Ph, 18mm², à languettes, 1m | 92.37 | 93.76 | 1.505% | 1
Eaton | xEffect acc. | BB-UL-18/2P+AS-2,5M/46 | 000121987 | Barr. de pontage UL508 coupable, 80A, 2P+AUX | 83.84 | 85.1 | 1.503% | 1
Eaton | xEffect acc. | BB-UL-18/3P+AS-3,5M/48 | 000121988 | Barr. de pontage UL508 coupable, 80A, 3P+AUX | 88.11 | 89.43 | 1.498% | 1
Eaton | xEffect acc. | BB-UL-25/1P-1M/57 | 000121989 | Barr. de pontage UL508 coupable, 100A, 1P | 44.54 | 45.21 | 1.504% | 1
Eaton | xEffect acc. | BB-UL-25/2P-2M/56 | 000121990 | Barr. de pontage UL508 coupable, 100A, 2P | 99.47 | 100.96 | 1.498% | 1
Eaton | xEffect acc. | BB-UL-25/3P-3M/57 | 000121991 | Barr. de pontage UL508 coupable, 100A, 3P | 123.15 | 125 | 1.502% | 1
Eaton | xEffect acc. | BB-UL-25/1P-1,5M/37 | 000121992 | Barr. de pontage UL508 coupable, 100A, 1P+AUX | 34.73 | 35.25 | 1.497% | 1
Eaton | xEffect acc. | BB-UL-25/2P-3M/39 | 000121993 | Barre de pontage, 2Ph, 25mm², à languettes, 1m | 75.37 | 76.5 | 1.499% | 1
Eaton | xEffect acc. | BB-UL-25/3P-4,5M/39 | 000121994 | Barre de pontage, 3Ph, 25mm², à languettes, 1m | 95.87 | 97.31 | 1.502% | 1
Eaton | xEffect acc. | BB-UL-25/2P+AS-2,5M/46 | 000121995 | Barr. de pontage UL508 coupable, 100A, 2P+AUX | 86.68 | 87.98 | 1.5% | 1
Eaton | xEffect acc. | BB-UL-25/3P+AS-3,5M/48 | 000121996 | Barr. de pontage UL508 coupable, 100A, 3P+AUX | 127.9 | 129.82 | 1.501% | 1
Eaton | xEffect acc. | Z-BB/UL18/1P1MU/57 | 000171128 | Barr. de pont. UL489 coupable, 80A, 1P | 12.63 | 12.82 | 1.504% | 1
Eaton | xEffect acc. | Z-BB/UL18/2P1MU/56 | 000171129 | Barr. de pont. UL489 coupable, 80A, 2P | 21.06 | 21.38 | 1.519% | 1
Eaton | xEffect acc. | Z-BB/UL18/3P1MU/57 | 000171130 | Barr. de pont. UL489 coupable, 80A, 3P | 29.48 | 29.92 | 1.493% | 1
Eaton | xEffect acc. | Z-BB/UL25/1P1MU/57 | 000171131 | Barr. de pont. UL489 coupable, 100A, 1P | 16.84 | 17.09 | 1.485% | 1
Eaton | xEffect acc. | Z-BB/UL25/2P1MU/56 | 000171132 | Barr. de pont. UL489 coupable, 100A, 2P | 29.48 | 29.92 | 1.493% | 1
Eaton | xEffect acc. | Z-BB/UL25/3P1MU/57 | 000171133 | Barr. de pont. UL489 coupable, 100A, 3P | 42.11 | 42.74 | 1.496% | 1
Eaton | xEffect acc. | Z-BB/UL18/1P1MU+AUX/37 | 000171134 | Barr. de pont. UL489 coupable, 80A, 1P+AUX | 116.37 | 118.12 | 1.504% | 1
Eaton | xEffect acc. | Z-BB/UL18/2P1MU+AUX/46 | 000171135 | Barr. de pont. UL489 coupable, 80A, 2P+AUX | 198.46 | 201.44 | 1.502% | 1
Eaton | xEffect acc. | Z-BB/UL18/3P1MU+AUX/48 | 000171136 | Barr. de pont. UL489 coupable, 80A, 3P+AUX | 161.86 | 164.29 | 1.501% | 1
Eaton | xEffect acc. | Z-BB/UL25/1P1MU+AUX/37 | 000171137 | Barr. de pont. UL489 coupable, 100A, 1P+AUX | 194.2 | 197.11 | 1.498% | 1
Eaton | xEffect acc. | Z-BB/UL25/2P1MU+AUX/46 | 000171138 | Barr. de pont. UL489 coupable, 100A, 2P+AUX | 234.47 | 237.99 | 1.501% | 1
Eaton | xEffect acc. | Z-BB/UL25/3P1MU+AUX/48 | 000171139 | Barr. de pont. UL489 coupable, 100A, 3P+AUX | 250.57 | 254.33 | 1.501% | 1
Eaton | xEffect acc. | Z-BB/UL18/3X1P1MU+AUX/39 | 000171140 | Barr. de pont. UL489 coupable, 80A, 3*1P+AUX | 208.88 | 212.01 | 1.498% | 1
Eaton | xEffect acc. | Z-BB/UL25/3X1P1MU+AUX/39 | 000171141 | Barr. de pont. UL489 coupable, 100A, 3*1P+AUX | 260.52 | 264.43 | 1.501% | 1
Eaton | xEffect acc. | Z-BB/UL18/2X1P1MU+AUX/38 | 000171142 | Barr. de pont. UL489 coupable, 80A, 2*1P+AUX | 183.78 | 186.54 | 1.502% | 1
Eaton | xEffect acc. | Z-BB/UL25/2X1P1MU+AUX/38 | 000171143 | Barr. de pont. UL489 coupable, 100A, 2*1P+AUX | 142.07 | 144.2 | 1.499% | 1
Eaton | xPole acc. | Z-EK/35/UL | 000104901 | Bornes additionnelles, 2.5-35 mm² | 13.01 | 13.21 | 1.537% | 1
Eaton | xPole acc. | Z-SLZ/KL | 000268982 | Borne double d'alimentation | 52.9 | 53.69 | 1.493% | 1
Eaton | xPole acc. | Z-HA-EK/35 | 000263960 | Borne d'alimentation, 35 qmm | 11.71 | 11.89 | 1.537% | 1
Eaton | xPole acc. | Z-EK/25 | 000264935 | Borne d'alimentation, 25mm², longue droite | 5.83 | 5.92 | 1.544% | 1
Eaton | xPole acc. | Z-EK/25/Q | 000264936 | Borne d'alimentation, court, transversal | 5.78 | 5.78 | 0% | 1
Eaton | xPole acc. | Z-EK/25/QL | 000264937 | Borne d'alimentation, long, transversal | 5.83 | 5.92 | 1.544% | 1
Eaton | xPole acc. | Z-EK/25/K | 000269525 | Borne d'alimentation, 25mm², courte droite | 6.01 | 6.1 | 1.498% | 1
Eaton | xPole acc. | Z-GSV-10/1P+N-F/13 | 000264920 | barre de pontage Ph+N avec 9 modules | 22.54 | 22.54 | 0% | 1
Eaton | xPole acc. | Z-SV-16/1P-1TE | 000264912 | Rail de phase, 1Ph, 16qmm, droit, gris, Stylet, 1m | 41.34 | 41.96 | 1.5% | 1
Eaton | xPole acc. | Z-SV-16/N-1TE | 000264913 | Rail de phase, 1Ph, 16qmm, droit, bleu, Stylet, 1m | 39.3 | 39.89 | 1.501% | 1
Eaton | xPole acc. | Z-SV-16/2P+2N-2TE | 000264914 | Rail de phase, 3Ph, 16qmm, Stylet, 1m | 125.87 | 127.76 | 1.502% | 1
Eaton | xPole acc. | Z-SV-16/3P+3N-3TE | 000264915 | Rail de phase, 4Ph, 16qmm, Stylet, 1m | 158.61 | 160.99 | 1.501% | 1
Eaton | xPole acc. | Z-SV-10/1P-1TE/13 | 000264916 | Barre de pontage, 1phase, pour PLN. (1PE), Z-SI, droite grise | 8.38 | 8.51 | 1.551% | 1
Eaton | xPole acc. | Z-SV-10/N-1TE/13 | 000264917 | Barre de pontage, 1phase, pour PLN. (1PE), Z-SI, droite bleue | 7.35 | 7.46 | 1.497% | 1
Eaton | xPole acc. | Z-SV-10/1P-F/13 | 000264918 | Rail de phase, 1Ph, 10qmm, coudé gris, Stylet, 13 modules | 7.28 | 7.28 | 0% | 1
Eaton | xPole acc. | Z-SV-10/N-F/13 | 000264919 | Rail de phase, 1Ph, 10qmm, coudé bleu, Stylet, 13 modules | 7.28 | 7.28 | 0% | 1
Eaton | xPole acc. | Z-SV-10/2P-2TE/13 | 000264922 | Rail de phase, 2Ph, 10qmm, Stylet, 13PE | 14.13 | 14.34 | 1.486% | 1
Eaton | xPole acc. | Z-SV-16/2P-2TE | 000264923 | Rail de phase, 2Ph, 16qmm, Stylet, 1m | 88.71 | 90.04 | 1.499% | 1
Eaton | xPole acc. | Z-SV-10/3P-3TE/13 | 000264924 | Rail de phase, 3Ph, 10qmm, Stylet, 13PE | 23.68 | 24.04 | 1.52% | 1
Eaton | xPole acc. | Z-SV-16/3P-3TE | 000264925 | Rail de phase, 3Ph, 16qmm, Stylet, 1m | 102.19 | 103.72 | 1.497% | 1
Eaton | xPole acc. | Z-SV-10/3P+N-4TE/12 | 000264926 | Rail de phase, 4Ph, 10qmm, Stylet, 13PE | 26.67 | 27.07 | 1.5% | 1
Eaton | xPole acc. | Z-SV-10/3P+3N-3TE/13 | 000264927 | Rail de phase, 4Ph, 10qmm, Stylet, 13PE | 27.75 | 28.17 | 1.514% | 1
Eaton | xPole acc. | Z-SV-16/3P+N-4TE | 000264928 | Rail de phase, 4Ph, 16qmm, Stylet, 1m | 165.27 | 167.75 | 1.501% | 1
Eaton | xPole acc. | Z-SV-16/1P-1TE/F | 000269523 | Barres de pontage, 1p, cudées grises, 16mm² | 35.23 | 35.76 | 1.504% | 1
Eaton | xPole acc. | Z-SV-16/1N-1TE/F | 000269524 | Barres de pontage, Np, coudées bleues, 16mm² | 33.27 | 33.77 | 1.503% | 1
Eaton | xPole acc. | Z-SV-16/3P | 000271072 | Barres de pontage, 3phases, pour Z-SLS, PLHT, D0.-SO/. (1, 5PE), 80A | 75.52 | 76.65 | 1.496% | 1
Eaton | xPole acc. | Z-SV/UL-16/1P-1TE/6 | 000104892 | Barre de pontage, 1phase, 6 module, pour FAZ-NA, FAZ-RT | 12.37 | 12.56 | 1.536% | 1
Eaton | xPole acc. | Z-SV/UL-16/1P-1TE/12 | 000104893 | Barre de pontage, 1phase, 12 module, pour FAZ-NA, FAZ-RT | 20.57 | 20.88 | 1.507% | 1
Eaton | xPole acc. | Z-SV/UL-16/1P-1TE/18 | 000104894 | Barre de pontage, 1phase, 18 module, pour FAZ-NA, FAZ-RT | 28.03 | 28.45 | 1.498% | 1
Eaton | xPole acc. | Z-SV/UL-16/2P-2TE/6 | 000104895 | Barre de pontage, 2phases, 6 module, pour FAZ-NA, FAZ-RT | 15.27 | 15.5 | 1.506% | 1
Eaton | xPole acc. | Z-SV/UL-16/2P-2TE/12 | 000104896 | Barre de pontage, 2phases, 12 module, pour FAZ-NA, FAZ-RT | 25.03 | 25.41 | 1.518% | 1
Eaton | xPole acc. | Z-SV/UL-16/2P-2TE/18 | 000104897 | Barre de pontage, 2phases, 18 module, pour FAZ-NA, FAZ-RT | 35.62 | 36.15 | 1.488% | 1
Eaton | xPole acc. | Z-SV/UL-16/3P-3TE/6 | 000104898 | Barre de pontage, 3phases, 6 module, pour FAZ-NA, FAZ-RT | 18.81 | 19.09 | 1.489% | 1
Eaton | xPole acc. | Z-SV/UL-16/3P-3TE/12 | 000104899 | Barre de pontage, 3phases, 12 module, pour FAZ-NA, FAZ-RT | 30.41 | 30.87 | 1.513% | 1
Eaton | xPole acc. | Z-SV/UL-16/3P-3TE/18 | 000104900 | Barre de pontage, 3phases, 18 module, pour FAZ-NA, FAZ-RT | 43.93 | 44.59 | 1.502% | 1
Eaton | xPole acc. | ZV-L1/N-10 | 000263941 | Raccord d'angle, L1/N, 50A | 2.48 | 2.52 | 1.613% | 1
Eaton | xPole acc. | ZV-L1/N-36 | 000263942 | Borne-équerre, L1/N, 50A, 36 pce | 3.94 | 4 | 1.523% | 1
Eaton | xPole acc. | ZV-L1/N-100 | 000263943 | Raccord d'angle, L1/N, 50A | 3.94 | 4 | 1.523% | 1
Eaton | xPole acc. | ZV-L2/L3-10 | 000263944 | Raccord d'angle, L2/L3, 50A | 2.98 | 3.02 | 1.342% | 1
Eaton | xPole acc. | ZV-L2/L3-36 | 000263945 | Borne-équerre, L2/L3, 50A, 36 pce | 4.57 | 4.64 | 1.532% | 1
Eaton | xPole acc. | ZV-L2/L3-100 | 000263946 | Raccord d'angle, L2/L3, 50A | 4.57 | 4.64 | 1.532% | 1
Eaton | xPole acc. | ZV-N-05TE-10 | 000263947 | Extension terminal, N, 0, 5 SU, 50A | 3.94 | 4 | 1.523% | 1
Eaton | xPole acc. | ZV-N-05TE-36 | 000263948 | Borne-équerre, n E t, 0,5 PE, 50A, 36 pce | 3.94 | 4 | 1.523% | 1
Eaton | xPole acc. | ZV-N-05TE-100 | 000263949 | Extension terminal, N, 0, 5 SU, 50A | 3.94 | 4 | 1.523% | 1
Eaton | xPole acc. | ZV-L1/N-80A-10 | 000263950 | Borne-équerre, L1/N, 80A, 10 pce | 2.48 | 2.52 | 1.613% | 1
Eaton | xPole acc. | ZV-L1/N-80A-36 | 000263951 | Borne-équerre, L1/N, 80A, 36 pce | 2.5 | 2.54 | 1.6% | 1
Eaton | xPole acc. | ZV-L1/N-80A-100 | 000263952 | Borne-équerre, L1/N, 80A, 100 pce | 2.5 | 2.54 | 1.6% | 1
Eaton | xPole acc. | ZV-L2/L3-80A-10 | 000263953 | Borne-équerre, L2/L3, 80A, 10 pce | 3.89 | 3.95 | 1.542% | 1
Eaton | xPole acc. | ZV-L2/L3-80A-36 | 000263954 | Borne-équerre, L2/L3, 80A, 36 pce | 3.89 | 3.95 | 1.542% | 1
Eaton | xPole acc. | ZV-L2/L3-80A-100 | 000263955 | Borne-équerre, L2/L3, 80A, 100 pce | 3.89 | 3.95 | 1.542% | 1
Eaton | xPole acc. | ZV-ADP | 000263958 | Capot de protection, 1m, pour 50+80A | 21.57 | 21.89 | 1.484% | 1
Eaton | xPole acc. | Z-V-AK/1P | 000104905 | Embout isolant, monophasé | 1.03 | 1.05 | 1.942% | 1
Eaton | xPole acc. | BB-EC/2+3P | 000120805 | EMB ISOL 2/3P 80A pour BAR PONT | 1.14 | 1.16 | 1.754% | 1
Eaton | xPole acc. | ZV-AEK | 000263959 | Embout isolant pour capots de protection | 3.93 | 3.99 | 1.527% | 1
Eaton | xPole acc. | Z-V-AK/2+3P | 000264930 | Embout isolant | 1.29 | 1.31 | 1.55% | 1
Eaton | xPole acc. | Z-V-AK/4P | 000264931 | Embout isolant, 4 phases | 1.37 | 1.39 | 1.46% | 1
Eaton | xPole acc. | ZV-SS | 000263956 | Barre, 1m, 50A | 18.97 | 19.25 | 1.476% | 1
Eaton | xPole acc. | ZV-SS-80A | 000263957 | Barre, 1m, 80A | 47.04 | 47.75 | 1.509% | 1
Eaton | xPole acc. | Z-CV/SD-4P | 221953900 | Capot de bornes, 4p | 1.3 | 1.32 | 1.538% | 1
Eaton | xPole acc. | Z-CV/SD-2P | 221954800 | Capot de bornes, 2p | 2.6 | 2.64 | 1.538% | 1
Eaton | xPole acc. | Z-CV/SD-3P | 221954900 | Capot de bornes, 3p | 2.6 | 2.64 | 1.538% | 1
Eaton | xPole acc. | Z-CV/AO-3-4P | 221957500 | Capot de bornes, 3+4p | 1.98 | 2.01 | 1.515% | 1
Eaton | xPole acc. | Z-EB/50/UL | 000104902 | Borne additionnelle | 16.82 | 17.07 | 1.486% | 1
Eaton | xPole acc. | ZV-BS-UL | 000104904 | Capot de protection | 1.95 | 1.98 | 1.538% | 1
Eaton | xEffect acc. | BB-UL-TEP/35 | 000121997 | Borne de connexion 6-35mm2, multifil, UL508 | 8.25 | 8.37 | 1.455% | 1
Eaton | xEffect acc. | BB-UL-TE/50 | 000121998 | Borne de connexion 6-50mm2, multifil, UL508 | 10.9 | 11.06 | 1.468% | 1
Eaton | xEffect acc. | BB-IP/5 | 000121999 | Obturateur barrette de pontage UL508 | 3.13 | 3.18 | 1.597% | 1
Eaton | xEffect acc. | BB-UL-EC/1 | 000122000 | Embout pour barrette de pontage UL508, 1P | 0.86 | 0.87 | 1.163% | 1
Eaton | xEffect acc. | BB-UL-EC/3 | 000122001 | Embout pour barrette de pontage UL508, 3P | 0.95 | 0.96 | 1.053% | 1
Eaton | xEffect acc. | BB-EV-EC/2-3P | 000168823 | Embout pour barr. de pont. 2P ou 3P | 1.57 | 1.59 | 1.274% | 1
Eaton | xEffect acc. | BB-EV-EC/4P | 000168824 | Embout pour barr. de pont. 4P | 1.6 | 1.62 | 1.25% | 1
Eaton | xEffect acc. | BB-EV-TE/35 | 000168825 | Borne de connexion à pin | 14.74 | 14.96 | 1.493% | 1
Eaton | xEffect acc. | BB-EV-EC/1P | 000168878 | Embout pour barr. de pont. 1P | 1.22 | 1.24 | 1.639% | 1
Eaton | xEffect acc. | BB-EV-EC/N | 000168879 | Embout pour barr. de pont. N | 1.22 | 1.24 | 1.639% | 1
Eaton | xEffect acc. | BB-UL-TEPA/35 | 000169823 | Borne de connexion 6-50mm2, UL508 | 12.56 | 12.75 | 1.513% | 1
Eaton | xEffect acc. | BB-S-PS | 000169831 | Etiquettes, barrette de pontage | 2.43 | 2.47 | 1.646% | 1
Eaton | xEffect acc. | Z-TEUL35 | 000171144 | Borne de connexion UL489 | 10.76 | 10.92 | 1.487% | 1
Eaton | xEffect acc. | Z-ECUL | 000171145 | Embout pour barrette de pontage UL489 | 1.39 | 1.41 | 1.439% | 1
Eaton | xEffect acc. | Z-FPUL | 000171146 | Obturateur pour barrette de pontage UL489 | 2.04 | 2.07 | 1.471% | 1
Eaton | xEffect acc. | FAZ-XK25 | 000212116 | Borne d'alim. à fouche, 25MM2 | 3.41 | 3.41 | 0% | 1
Eaton | xEffect acc. | FAZ-XK35 | 000212119 | Borne d'alim., 35MM2 | 7.21 | 7.32 | 1.526% | 1
Eaton | xPole acc. | Z-SV-16/1P+N-F/13 | 000191243 | Barrette de pontage horizontale, 1P+N, 13 modules, 16A | 23.28 | 23.28 | 0% | 1
Eaton | xPole acc. | Z-SV-16/1P+N-F/9 | 000191244 | Barrette de pontage horizontale, 1P+N, 9 modules, 16A | 15.96 | 15.96 | 0% | 1
Eaton | xPole acc. | Z-SV-16/1P+N-F/6 | 000191245 | Barrette de pontage horizontale, 1P+N, 6 modules, 16A | 11.95 | 11.95 | 0% | 1
Eaton | xPole acc. | Z-SV-16/1P+N-F/10 | 000191246 | Barrette de pontage horizontale, 1P+N, 10 modules, 16A | 17.78 | 17.78 | 0% | 1
Eaton | xPole acc. | Z-SV-10/1P+N-F/13 | 000107942 | Barres de pontage 13 modules | 26.34 | 26.74 | 1.519% | 1
Eaton | xPole acc. | Z-SV-10/1P+N-F/9 | 000107943 | Barres de pontage 9 modules | 20.02 | 20.32 | 1.499% | 1
Eaton | xPole acc. | Z-SV-10/1P+N-F/6 | 000107944 | Barres de pontage 6 modules | 14.59 | 14.81 | 1.508% | 1
Eaton | xPole acc. | Z-SV-10/1P+N-F/18 | 000184925 | Barres de pontage 18 modules | 19.28 | 19.57 | 1.504% | 1
Eaton | xPole acc. | RVF-N+1PHAS/125-GS | 000118948 | Liaison flexible pour deux Inter. différentiels | 9.61 | 9.61 | 0% | 1
Eaton | xPole acc. | BB-V-16/1P+N | 000186887 | Pontage Vertical 16mm 1P+N | 13.13 | 13.13 | 0% | 1
Eaton | xPole acc. | ZV-BS-G | 000104903 | Capot de protection | 4.56 | 4.56 | 0% | 1
Eaton | PV-DIS | PV-DIS-06-16/2 | 000179255 | Interrupteur sectionneur PV, 2P, 16A | 147.91 | 151.61 | 2.502% | 1
Eaton | PV-DIS | PV-DIS-06-32/2 | 000179256 | Interrupteur sectionneur PV, 2P, 32A | 154.94 | 158.81 | 2.498% | 1
Eaton | PV-DIS | PV-DIS-06-63/2 | 000179257 | Interrupteur sectionneur PV, 2P, 63A | 163.09 | 167.17 | 2.502% | 1
Eaton | PV-DIS | PV-DIS-06-125/2 | 000179258 | Interrupteur sectionneur PV, 2P, 125A | 173.83 | 178.18 | 2.502% | 1
Eaton | PV-DIS | PV-DIS-06-16/2-ROT | 000179259 | Interrupteur sectionneur PV, 2P, avec manette rotative, 16A | 208.65 | 213.87 | 2.502% | 1
Eaton | PV-DIS | PV-DIS-06-32/2-ROT | 000179260 | Interrupteur sectionneur PV, 2P, avec manette rotative, 32A | 219.02 | 224.5 | 2.502% | 1
Eaton | PV-DIS | PV-DIS-06-63/2-ROT | 000179261 | Interrupteur sectionneur PV, 2P, avec manette rotative, 63A | 229.76 | 235.5 | 2.498% | 1
Eaton | PV-DIS | PV-DIS-06-125/2-ROT | 000179262 | Interrupteur sectionneur PV, 2P, avec manette rotative, 125A | 243.46 | 249.55 | 2.501% | 1
Eaton | PV-DIS | PV-DIS-08-16/2-ROT | 000179263 | Interrupteur sectionneur PV, 2P, avec manette rotative, 16A | 250.13 | 256.38 | 2.499% | 1
Eaton | PV-DIS | PV-DIS-08-32/2-ROT | 000179264 | Interrupteur sectionneur PV, 2P, avec manette rotative, 32A | 262.35 | 268.91 | 2.5% | 1
Eaton | PV-DIS | PV-DIS-08-63/2-ROT | 000179265 | Interrupteur sectionneur PV, 2P, avec manette rotative, 63A | 275.31 | 282.19 | 2.499% | 1
Eaton | PV-DIS | PV-DIS-08-125/2-ROT | 000179266 | Interrupteur sectionneur PV, 2P, avec manette rotative, 125A | 290.87 | 298.14 | 2.499% | 1
Eaton | PV-DIS | PV-DIS-10-16/2-ROT | 000179267 | Interrupteur sectionneur PV, 2P, avec manette rotative, 16A | 299.76 | 307.25 | 2.499% | 1
Eaton | PV-DIS | PV-DIS-10-32/2-ROT | 000179268 | Interrupteur sectionneur PV, 2P, avec manette rotative, 32A | 314.94 | 322.81 | 2.499% | 1
Eaton | PV-DIS | PV-DIS-10-63/2-ROT | 000179269 | Interrupteur sectionneur PV, 2P, avec manette rotative, 63A | 330.5 | 338.76 | 2.499% | 1
Eaton | PV-DIS | PV-DIS-10-125/2-ROT | 000179270 | Interrupteur sectionneur PV, 2P, avec manette rotative, 125A | 347.17 | 355.85 | 2.5% | 1
Eaton | PV-DIS | PV-DIS-06-100/2 | 000185502 | Interrupteur sectionneur PV, 2P, 100A | 164.2 | 168.31 | 2.503% | 1
Eaton | PV-DIS | PV-DIS-06-100/2-ROT | 000185503 | Interrupteur sectionneur PV, 2P, avec manette rotative, 100A | 234.57 | 240.43 | 2.498% | 1
Eaton | PV-DIS | PV-DIS-08-100/2-ROT | 000185504 | Interrupteur sectionneur PV, 2P, avec manette rotative, 100A | 281.98 | 289.03 | 2.5% | 1
Eaton | PV-DIS | PV-DIS-10-100/2-ROT | 000185505 | Interrupteur sectionneur PV, 2P, avec manette rotative, 100A | 341.24 | 349.77 | 2.5% | 1
Eaton | SOL | SOL20/2MC4 | 000120915 | Inter-sectionneur, DC, 20A, 2 Strings MC4 | 471.11 | 483.83 | 2.7% | 1
Eaton | SOL | SOL20/4MC4 | 000120916 | Inter-sectionneur, DC, 20A, 4 Strings MC4 | 535.77 | 550.24 | 2.701% | 1
Eaton | SOL | SOL20/2MV | 000120919 | Inter-sectionneur, DC, 20A, 2 Strings M12 | 415.7 | 426.92 | 2.699% | 1
Eaton | SOL | SOL30/2MC4 | 000120922 | Inter-sectionneur, DC, 30A, 2 Strings MC4 | 479.74 | 492.69 | 2.699% | 1
Eaton | SOL | SOL30/4MC4 | 000120923 | Inter-sectionneur, DC, 30A, 4 Strings MC4 | 549.63 | 564.47 | 2.7% | 1
Eaton | SOL | SOL30/2MV | 000120926 | Inter-sectionneur, DC, 30A, 2 Strings M12 | 431.85 | 443.51 | 2.7% | 1
Eaton | P-SOL | P-SOL20 | 000120934 | Inter-sectionneur, DC, 20A | 162.58 | 166.97 | 2.7% | 1
Eaton | P-SOL | P-SOL30 | 000120935 | Inter-sectionneur, DC, 30A | 175.91 | 180.66 | 2.7% | 1
Eaton | P-SOL | P-SOL60 | 000120936 | Inter-sectionneur, DC, 60A | 465.93 | 478.51 | 2.7% | 1
Eaton | SOL30-SAFETY | SOL30-SAFETY/2MC4-U(230V50HZ) | 000144122 | Inter pompiers, 30A, MC4, UA 230V50Hz | 603.2 | 619.49 | 2.701% | 1
Eaton | SOL30-SAFETY | SOL30-SAFETY/2MV-U(230V50HZ) | 000144123 | Inter pompiers, 30A, MV, UA 230V50Hz | 609.79 | 626.25 | 2.699% | 1
Eaton | RMQ-Titan 22 | M22-SOL-PVT45PMPI11Q | 000150644 | Inter pompiers, PV, 1F+1O | 78.47 | 79.33 | 1.096% | 1
Eaton | RMQ-Titan 22 | M22-SOL-PVT45PMPI02Q | 000150645 | Inter pompiers, PV, 2 O | 78.47 | 79.33 | 1.096% | 1
Eaton | RMQ-Titan 22 | M22-SOL-PVLPL11-230Q | 000152627 | Coup.pompiers,coup poing,accr.1F1O,plom. | 69.15 | 69.91 | 1.099% | 1
Eaton | SOL30X | SOL30X2-SAFETY-MC4-U(230V50HZ) | 000168098 | Interrupteur pompiers, pour 2 chaînes, 30A, MC4 | 913.05 | 937.7 | 2.7% | 1
Eaton | SOL30X | SOL30X2-SAFETY-MV-U(230V50HZ) | 000168099 | Interrupteur pompiers, pour 2 chaînes, 30A, MV | 877.21 | 900.89 | 2.699% | 1
Eaton | SOL30X | SOL30X3-SAFETY-MC4-U(230V50HZ) | 000168100 | Interrupteur pompiers, pour 3 chaînes, 30A, MC4 | 1199.42 | 1231.8 | 2.7% | 1
Eaton | SOL30X | SOL30X3-SAFETY-MV-U(230V50HZ) | 000168101 | Interrupteur pompiers, pour 3 chaînes, 30A, MV | 1145.74 | 1176.67 | 2.7% | 1
Eaton | SOL30X | SOL30X4-SAFETY-MC4-U(230V50HZ) | 000168102 | Interrupteur pompiers, pour 4 chaînes, 30A, MC4 | 1539.53 | 1581.1 | 2.7% | 1
Eaton | SOL30X | SOL30X4-SAFETY-MV-U(230V50HZ) | 000168103 | Interrupteur pompiers, pour 4 chaînes, 30A, MV | 1461.95 | 1501.42 | 2.7% | 1
Eaton | SOL30X | SOL30X6-SAFETY-MC4-U(230V50HZ) | 000168104 | Interrupteur pompiers, pour 6 chaînes, 30A, MC4 | 1857.87 | 1908.03 | 2.7% | 1
Eaton | SOL30X | SOL30X6-SAFETY-MV-U(230V50HZ) | 000168105 | Interrupteur pompiers, pour 6 chaînes, 30A, MV | 2088.58 | 2144.97 | 2.7% | 1
Eaton | PKZ-SOL | PKZ-SOL12 | 000120937 | Disjoncteurs de chaîne, DC, 2p, 12A | 161.64 | 166 | 2.697% | 1
Eaton | PKZ-SOL | PKZ-SOL20 | 000120938 | Disjoncteurs de chaîne, DC, 2p, 20A | 164.26 | 168.7 | 2.703% | 1
Eaton | PKZ-SOL | PKZ-SOL30 | 000120939 | Disjoncteurs de chaîne, DC, 2p, 30A | 177.83 | 182.63 | 2.699% | 1
Eaton | xPole | SPPVT2-06-2+PE-AX | 000176087 | Parafoudre, débrochable, 600V DC, 2p+N, avec contacts auxiliaires | 192.34 | 200.03 | 3.998% | 1
Eaton | xPole | SPPVT2-06-2+PE | 000176088 | Parafoudre, débrochable, 600V DC, 2p+N | 174.78 | 181.77 | 3.999% | 1
Eaton | xPole | SPPVT2-10-2+PE-AX | 000176089 | Parafoudre, débrochable, 1000V DC, 2p+N, avec contacts auxiliaires | 202.37 | 210.46 | 3.998% | 1
Eaton | xPole | SPPVT2-10-2+PE | 000176090 | Parafoudre, débrochable, 1000V DC, 2p+N | 183.98 | 191.34 | 4% | 1
Eaton | SPPVT2/SPPT2 | SPPVT2-06 | 000176091 | Cartouche pour parafoudres, débrochable, 600V DC, 1p | 99.93 | 103.93 | 4.003% | 1
Eaton | SPPVT2/SPPT2 | SPPVT2-10 | 000176092 | Cartouche pour parafoudres, débrochable, 1000V DC, 1p | 104.94 | 109.14 | 4.002% | 1
Eaton | xEffect NZM acc. | NZM3-4-XKVI2P | 000142269 | Jeu de pièces pour pont, +plaques d'isolement, 4p, /2p | 179.56 | 184.05 | 2.501% | 1
Eaton | xEffect NZM acc. | NZM3-4-XKVI2P-K | 000142270 | Jeu de pièces pour pont, +plaques d'isolement, +radiateur, 4p, /2p | 243.52 | 249.61 | 2.501% | 1
Eaton | xEffect NZM acc. | NZM3-4-XKV2P-K | 000142271 | Jeu de pièces pour pont, +capot, +radiateur, 4p, /2p | 275.5 | 282.39 | 2.501% | 1
Eaton | xEffect N DC | N2-4-160-S1-DC | 000127732 | Inter-sectionneur 4p 160A 1000VDC | 571.59 | 585.88 | 2.5% | 1
Eaton | xEffect N DC | N2-4-200-S1-DC | 000127733 | Inter-sectionneur 4p 200A 1000VDC | 857.42 | 878.86 | 2.501% | 1
Eaton | xEffect N DC | N2-4-250-S1-DC | 000154940 | Inter-sectionneur N2, IEC, 4p, In=250A, raccordement borne, appareil fixe | 1566.6 | 1605.77 | 2.5% | 1
Eaton | xEffect N DC | N2-4-160-S15-DC | 000167688 | Inter-sectionneur 4p 160A 1500VDC | 1291.38 | 1323.66 | 2.5% | 1
Eaton | xEffect N DC | N2-4-200-S15-DC | 000167689 | Inter-sectionneur 4p 200A 1500VDC | 1609.96 | 1650.21 | 2.5% | 1
Eaton | xEffect N DC | N2-4-250-S15-DC | 000167690 | Inter-sectionneur 4p 250A 1500VDC | 1815.45 | 1860.84 | 2.5% | 1
Eaton | xEffect N DC | N3-4-320-S1-DC | 000127734 | Inter-sectionneur 4p 320A 1000VDC | 1466.62 | 1503.29 | 2.5% | 1
Eaton | xEffect N DC | N3-4-400-S1-DC | 000142267 | Inter-sectionneur 4p 400A 1000VDC | 1705.3 | 1747.93 | 2.5% | 1
Eaton | xEffect N DC | N3-4-500-S1-DC | 000142268 | Inter-sectionneur 4p 500A 1000VDC | 2046.57 | 2097.73 | 2.5% | 1
Eaton | xEffect N DC | N3-4-320-S15-DC | 000166407 | Inter-sectionneur 4p 320A 1500VDC | 2504.61 | 2567.23 | 2.5% | 1
Eaton | xEffect N DC | N3-4-400-S15-DC | 000166408 | Inter-sectionneur 4p 400A 1500VDC | 2902.52 | 2975.08 | 2.5% | 1
Eaton | xEffect N DC | N3-4-500-S15-DC | 000166409 | Inter-sectionneur 4p 500A 1500VDC | 3392.67 | 3477.49 | 2.5% | 1
Eaton | xEffect N DC | N3-4-550-S1-DC | 000168567 | Inter-sectionneur, 4p, 550A, 1000V DC | 3267.72 | 3349.41 | 2.5% | 1
Eaton | xEffect N DC | N3-4-550-S15-DC | 000168568 | Inter-sectionneur, 4p, 550A, 1500V DC | 3757.85 | 3851.8 | 2.5% | 1
Eaton | xEffect N DC | N4-4-1250-S1-DC | 000119886 | Inter-sectionneur 4p 1250A 1000VDC | 5237.94 | 5368.89 | 2.5% | 1
Eaton | xEffect N DC | N4-4-1400-S1-DC | 000119887 | Inter-sectionneur 4p 1400A 1000VDC | 6425.22 | 6585.85 | 2.5% | 1
Eaton | xEffect N DC | N4-4-800-S1-DC | 000119890 | Inter-sectionneur 4p 800A 1000VDC | 3673.55 | 3765.39 | 2.5% | 1
Eaton | xEffect N DC | N4-4-1000-S1-DC | 000119891 | Inter-sectionneur 4p 1000A 1000VDC | 4399.88 | 4509.88 | 2.5% | 1
Eaton | xEffect N DC | N4-4-1600-S1-DC | 000152552 | Inter-sectionneur 4p 1600A 1000VDC | 8690.92 | 8908.19 | 2.5% | 1
Eaton | xEffect N DC | N4-4-800-S15-DC | 000166413 | Inter-sectionneur 4p 800A 1500VDC | 5482.98 | 5620.05 | 2.5% | 1
Eaton | xEffect N DC | N4-4-1000-S15-DC | 000166414 | Inter-sectionneur 4p 1000A 1500VDC | 6740.87 | 6909.39 | 2.5% | 1
Eaton | xEffect N DC | N4-4-1250-S15-DC | 000166415 | Inter-sectionneur 4p 1250A 1500VDC | 9158.94 | 9387.91 | 2.5% | 1
Eaton | xEffect N DC | N4-4-1400-S15-DC | 000166416 | Inter-sectionneur 4p 1400A 1500VDC | 11233.61 | 11514.45 | 2.5% | 1
Eaton | xEffect N DC | N4-4-1600-S15-DC | 000166417 | Inter-sectionneur 4p 1600A 1500VDC | 9994.4 | 10244.26 | 2.5% | 1
Eaton | xEffect NZM XMC | NZM-XMC-MDISP70 | 000172766 | BreakerVisu, RS485, SWD, PLC, 7' | 2098.49 | 2140.46 | 2% | 1
Eaton | xEffect NZM-UL | NZMB1-S1,2-CNA | 000102906 | NZM1, 25kA, 3P, 1,2A, UL/IEC | 539.7 | 554.27 | 2.7% | 1
Eaton | xEffect NZM-UL | NZMB1-S2-CNA | 000102907 | NZM1, 25kA, 3P, 2A, UL/IEC | 539.7 | 554.27 | 2.7% | 1
Eaton | xEffect NZM-UL | NZMB1-S3-CNA | 000102908 | NZM1, 25kA, 3P, 3A, UL/IEC | 415.15 | 426.36 | 2.7% | 1
Eaton | xEffect NZM-UL | NZMB1-S5-CNA | 000102909 | NZM1, 25kA, 3P, 5A, UL/IEC | 415.15 | 426.36 | 2.7% | 1
Eaton | xEffect NZM-UL | NZMB1-S8-CNA | 000103020 | NZM1, 25kA, 3P, 8A, UL/IEC | 415.15 | 426.36 | 2.7% | 1
Eaton | xEffect NZM-UL | NZMB1-S12-CNA | 000103021 | NZM1, 25kA, 3P, 12A, UL/IEC | 539.7 | 554.27 | 2.7% | 1
Eaton | xEffect NZM-UL | NZMB1-S18-CNA | 000103022 | NZM1, 25kA, 3P, 18A, UL/IEC | 415.15 | 426.36 | 2.7% | 1
Eaton | xEffect NZM-UL | NZMB1-S26-CNA | 000103023 | NZM1, 25kA, 3P, 26A, UL/IEC | 415.15 | 426.36 | 2.7% | 1
Eaton | xEffect NZM-UL | NZMB1-S33-CNA | 000103024 | NZM1, 25kA, 3P, 33A, UL/IEC | 415.15 | 426.36 | 2.7% | 1
Eaton | xEffect NZM-UL | NZMB1-AF35-NA | 000272204 | NZM1, 25kA, 3P, 35A, UL/IEC | 415.15 | 426.36 | 2.7% | 1
Eaton | xEffect NZM-UL | NZMB1-AF40-NA | 000272205 | NZM1, 25kA, 3P, 40A, UL/IEC | 415.15 | 426.36 | 2.7% | 1
Eaton | xEffect NZM-UL | NZMB1-AF45-NA | 000272206 | NZM1, 25kA, 3P, 45A, UL/IEC | 415.15 | 426.36 | 2.7% | 1
Eaton | xEffect NZM-UL | NZMB1-AF50-NA | 000272207 | NZM1, 25kA, 3P, 50A, UL/IEC | 415.15 | 426.36 | 2.7% | 1
Eaton | xEffect NZM-UL | NZMB1-AF60-NA | 000272208 | NZM1, 25kA, 3P, 60A, UL/IEC | 415.15 | 426.36 | 2.7% | 1
Eaton | xEffect NZM-UL | NZMB1-AF70-NA | 000272209 | NZM1, 25kA, 3P, 70A, UL/IEC | 448.61 | 460.72 | 2.699% | 1
Eaton | xEffect NZM-UL | NZMB1-AF80-NA | 000272250 | NZM1, 25kA, 3P, 80A, UL/IEC | 448.61 | 460.72 | 2.699% | 1
Eaton | xEffect NZM-UL | NZMB1-AF90-NA | 000272251 | NZM1, 25kA, 3P, 90A, UL/IEC | 538.34 | 552.88 | 2.701% | 1
Eaton | xEffect NZM-UL | NZMB1-AF100-NA | 000272252 | NZM1, 25kA, 3P, 100A, UL/IEC | 538.34 | 552.88 | 2.701% | 1
Eaton | xEffect NZM-UL | NZMB1-A40-NA | 000272253 | NZM1, 25kA, 3P, 40A, UL/IEC | 415.15 | 426.36 | 2.7% | 1
Eaton | xEffect NZM-UL | NZMB1-A50-NA | 000272254 | NZM1, 25kA, 3P, 50A, UL/IEC | 415.15 | 426.36 | 2.7% | 1
Eaton | xEffect NZM-UL | NZMB1-A63-NA | 000272255 | NZM1, 25kA, 3P, 63A, UL/IEC | 404.51 | 415.43 | 2.7% | 1
Eaton | xEffect NZM-UL | NZMB1-A80-NA | 000272256 | NZM1, 25kA, 3P, 80A, UL/IEC | 448.61 | 460.72 | 2.699% | 1
Eaton | xEffect NZM-UL | NZMB1-A100-NA | 000272258 | NZM1, 25kA, 3P, 100A, UL/IEC | 524.54 | 538.7 | 2.7% | 1
Eaton | xEffect NZM-UL | NZMB1-S40-CNA | 000281263 | NZM1, 25kA, 3P, 40A, UL/IEC | 400.17 | 410.97 | 2.699% | 1
Eaton | xEffect NZM-UL | NZMB1-S50-CNA | 000281264 | NZM1, 25kA, 3P, 50A, UL/IEC | 415.15 | 426.36 | 2.7% | 1
Eaton | xEffect NZM-UL | NZMB1-S63-CNA | 000281265 | NZM1, 25kA, 3P, 63A, UL/IEC | 415.15 | 426.36 | 2.7% | 1
Eaton | xEffect NZM-UL | NZMB1-S80-CNA | 000281266 | NZM1, 25kA, 3P, 80A, UL/IEC | 448.61 | 460.72 | 2.699% | 1
Eaton | xEffect NZM-UL | NZMB1-S100-CNA | 000281267 | NZM1, 25kA, 3P, 100A, UL/IEC | 538.34 | 552.88 | 2.701% | 1
Eaton | xEffect NZM-UL | NZMB1-AF20-NA | 000281554 | NZM1, 25kA, 3P, 20A, UL/IEC | 415.15 | 426.36 | 2.7% | 1
Eaton | xEffect NZM-UL | NZMB1-AF25-NA | 000281555 | NZM1, 25kA, 3P, 25A, UL/IEC | 415.15 | 426.36 | 2.7% | 1
Eaton | xEffect NZM-UL | NZMB1-AF30-NA | 000281556 | NZM1, 25kA, 3P, 30A, UL/IEC | 415.15 | 426.36 | 2.7% | 1
Eaton | xEffect NZM-UL | NZMB1-AF110-NA | 000281557 | NZM1, 25kA, 3P, 110A, UL/IEC | 880.46 | 904.23 | 2.7% | 1
Eaton | xEffect NZM-UL | NZMB1-AF125-NA | 000281558 | NZM1, 25kA, 3P, 125A, UL/IEC | 880.46 | 904.23 | 2.7% | 1
Eaton | xEffect NZM-UL | NZMB1-A20-NA | 000281559 | NZM1, 25kA, 3P, 20A, UL/IEC | 415.15 | 426.36 | 2.7% | 1
Eaton | xEffect NZM-UL | NZMB1-A25-NA | 000281560 | NZM1, 25kA, 3P, 25A, UL/IEC | 415.15 | 426.36 | 2.7% | 1
Eaton | xEffect NZM-UL | NZMB1-A32-NA | 000281561 | NZM1, 25kA, 3P, 32A, UL/IEC | 539.7 | 554.27 | 2.7% | 1
Eaton | xEffect NZM-UL | NZMB1-A125-NA | 000281562 | NZM1, 25kA, 3P, 125A, UL/IEC | 880.46 | 904.23 | 2.7% | 1
Eaton | xEffect NZM-UL | NZMN1-S1,2-CNA | 000103025 | NZM1, 50kA, 3P, 1,2A, UL/IEC | 621.17 | 637.94 | 2.7% | 1
Eaton | xEffect NZM-UL | NZMN1-S2-CNA | 000103026 | NZM1, 50kA, 3P, 2A, UL/IEC | 621.17 | 637.94 | 2.7% | 1
Eaton | xEffect NZM-UL | NZMN1-S3-CNA | 000103027 | NZM1, 50kA, 3P, 3A, UL/IEC | 477.81 | 490.71 | 2.7% | 1
Eaton | xEffect NZM-UL | NZMN1-S5-CNA | 000103028 | NZM1, 50kA, 3P, 5A, UL/IEC | 477.81 | 490.71 | 2.7% | 1
Eaton | xEffect NZM-UL | NZMN1-S8-CNA | 000103029 | NZM1, 50kA, 3P, 8A, UL/IEC | 477.81 | 490.71 | 2.7% | 1
Eaton | xEffect NZM-UL | NZMN1-S12-CNA | 000103030 | NZM1, 50kA, 3P, 12A, UL/IEC | 605.26 | 621.6 | 2.7% | 1
Eaton | xEffect NZM-UL | NZMN1-S18-CNA | 000103031 | NZM1, 50kA, 3P, 18A, UL/IEC | 465.57 | 478.14 | 2.7% | 1
Eaton | xEffect NZM-UL | NZMN1-S26-CNA | 000103032 | NZM1, 50kA, 3P, 26A, UL/IEC | 477.81 | 490.71 | 2.7% | 1
Eaton | xEffect NZM-UL | NZMN1-S33-CNA | 000103033 | NZM1, 50kA, 3P, 33A, UL/IEC | 477.81 | 490.71 | 2.7% | 1
Eaton | xEffect NZM-UL | NZMN1-AF35-NA | 000274220 | NZM1, 50kA, 3P, 35A, UL/IEC | 477.81 | 490.71 | 2.7% | 1
Eaton | xEffect NZM-UL | NZMN1-AF40-NA | 000274223 | NZM1, 50kA, 3P, 40A, UL/IEC | 477.81 | 490.71 | 2.7% | 1
Eaton | xEffect NZM-UL | NZMN1-AF45-NA | 000274230 | NZM1, 50kA, 3P, 45A, UL/IEC | 477.81 | 490.71 | 2.7% | 1
Eaton | xEffect NZM-UL | NZMN1-AF50-NA | 000274231 | NZM1, 50kA, 3P, 50A, UL/IEC | 477.81 | 490.71 | 2.7% | 1
Eaton | xEffect NZM-UL | NZMN1-AF60-NA | 000274232 | NZM1, 50kA, 3P, 60A, UL/IEC | 477.81 | 490.71 | 2.7% | 1
Eaton | xEffect NZM-UL | NZMN1-AF70-NA | 000274233 | NZM1, 50kA, 3P, 70A, UL/IEC | 515.35 | 529.26 | 2.699% | 1
Eaton | xEffect NZM-UL | NZMN1-AF80-NA | 000274234 | NZM1, 50kA, 3P, 80A, UL/IEC | 515.35 | 529.26 | 2.699% | 1
Eaton | xEffect NZM-UL | NZMN1-AF90-NA | 000274235 | NZM1, 50kA, 3P, 90A, UL/IEC | 663.45 | 681.36 | 2.7% | 1
Eaton | xEffect NZM-UL | NZMN1-AF100-NA | 000274236 | NZM1, 50kA, 3P, 100A, UL/IEC | 663.45 | 681.36 | 2.7% | 1
Eaton | xEffect NZM-UL | NZMN1-A40-NA | 000274237 | NZM1, 50kA, 3P, 40A, UL/IEC | 477.81 | 490.71 | 2.7% | 1
Eaton | xEffect NZM-UL | NZMN1-A50-NA | 000274239 | NZM1, 50kA, 3P, 50A, UL/IEC | 477.81 | 490.71 | 2.7% | 1
Eaton | xEffect NZM-UL | NZMN1-A63-NA | 000274240 | NZM1, 50kA, 3P, 63A, UL/IEC | 477.81 | 490.71 | 2.7% | 1
Eaton | xEffect NZM-UL | NZMN1-A80-NA | 000274241 | NZM1, 50kA, 3P, 80A, UL/IEC | 515.35 | 529.26 | 2.699% | 1
Eaton | xEffect NZM-UL | NZMN1-A100-NA | 000274242 | NZM1, 50kA, 3P, 100A, UL/IEC | 663.45 | 681.36 | 2.7% | 1
Eaton | xEffect NZM-UL | NZMN1-S40-CNA | 000281276 | NZM1, 50kA, 3P, 40A, UL/IEC | 477.81 | 490.71 | 2.7% | 1
Eaton | xEffect NZM-UL | NZMN1-S50-CNA | 000281277 | NZM1, 50kA, 3P, 50A, UL/IEC | 477.81 | 490.71 | 2.7% | 1
Eaton | xEffect NZM-UL | NZMN1-S63-CNA | 000281278 | NZM1, 50kA, 3P, 63A, UL/IEC | 477.81 | 490.71 | 2.7% | 1
Eaton | xEffect NZM-UL | NZMN1-S80-CNA | 000281279 | NZM1, 50kA, 3P, 80A, UL/IEC | 515.35 | 529.26 | 2.699% | 1
Eaton | xEffect NZM-UL | NZMN1-S100-CNA | 000281280 | NZM1, 50kA, 3P, 100A, UL/IEC | 663.45 | 681.36 | 2.7% | 1
Eaton | xEffect NZM-UL | NZMN1-AF20-NA | 000281565 | NZM1, 50kA, 3P, 20A, UL/IEC | 477.81 | 490.71 | 2.7% | 1
Eaton | xEffect NZM-UL | NZMN1-AF25-NA | 000281566 | NZM1, 50kA, 3P, 25A, UL/IEC | 477.81 | 490.71 | 2.7% | 1
Eaton | xEffect NZM-UL | NZMN1-AF30-NA | 000281567 | NZM1, 50kA, 3P, 30A, UL/IEC | 477.81 | 490.71 | 2.7% | 1
Eaton | xEffect NZM-UL | NZMN1-AF110-NA | 000281568 | NZM1, 50kA, 3P, 110A, UL/IEC | 1066.23 | 1095.02 | 2.7% | 1
Eaton | xEffect NZM-UL | NZMN1-AF125-NA | 000281569 | NZM1, 50kA, 3P, 125A, UL/IEC | 1066.23 | 1095.02 | 2.7% | 1
Eaton | xEffect NZM-UL | NZMN1-A20-NA | 000281570 | NZM1, 50kA, 3P, 20A, UL/IEC | 597.29 | 613.42 | 2.701% | 1
Eaton | xEffect NZM-UL | NZMN1-A25-NA | 000281571 | NZM1, 50kA, 3P, 25A, UL/IEC | 597.29 | 613.42 | 2.701% | 1
Eaton | xEffect NZM-UL | NZMN1-A32-NA | 000281572 | NZM1, 50kA, 3P, 32A, UL/IEC | 621.17 | 637.94 | 2.7% | 1
Eaton | xEffect NZM-UL | NZMN1-A125-NA | 000281573 | NZM1, 50kA, 3P, 125A, UL/IEC | 1243.91 | 1277.5 | 2.7% | 1
Eaton | xEffect NZM | NZMC1-A40 | 000271392 | NZM1, 36kA, 3P, 40A, IEC | 489.71 | 502.93 | 2.7% | 1
Eaton | xEffect NZM | NZMC1-A50 | 000271393 | NZM1, 36kA, 3P, 50A, IEC | 489.71 | 502.93 | 2.7% | 1
Eaton | xEffect NZM | NZMC1-A63 | 000271394 | NZM1, 36kA, 3P, 63A, IEC | 489.71 | 502.93 | 2.7% | 1
Eaton | xEffect NZM | NZMC1-A80 | 000271395 | NZM1, 36kA, 3P, 80A, IEC | 532.96 | 547.35 | 2.7% | 1
Eaton | xEffect NZM | NZMC1-A100 | 000271396 | NZM1, 36kA, 3P, 100A, IEC | 532.96 | 547.35 | 2.7% | 1
Eaton | xEffect NZM | NZMC1-A125 | 000271397 | NZM1, 36kA, 3P, 125A, IEC | 718.35 | 737.75 | 2.701% | 1
Eaton | xEffect NZM | NZMC1-M40 | 000271398 | Disjoncteur 3P prot mot - 40A | 521.42 | 535.5 | 2.7% | 1
Eaton | xEffect NZM | NZMC1-M50 | 000271399 | NZM1 3P prot mot - 50A | 521.42 | 535.5 | 2.7% | 1
Eaton | xEffect NZM | NZMC1-M63 | 000271400 | NZM1 3P prot mot - 63A | 521.42 | 535.5 | 2.7% | 1
Eaton | xEffect NZM | NZMC1-M80 | 000271401 | Disjoncteur 3P prot mot - 80A | 521.42 | 535.5 | 2.7% | 1
Eaton | xEffect NZM | NZMC1-M100 | 000271402 | Disjoncteur 3P prot mot - 100A | 695.05 | 713.82 | 2.701% | 1
Eaton | xEffect NZM | NZMC1-S40 | 000271403 | NZM1, 36kA, 3P, 40A, IEC | 486.22 | 499.35 | 2.7% | 1
Eaton | xEffect NZM | NZMC1-S50 | 000271404 | NZM1, 36kA, 3P, 50A, IEC | 486.22 | 499.35 | 2.7% | 1
Eaton | xEffect NZM | NZMC1-S63 | 000271405 | NZM1, 36kA, 3P, 63A, IEC | 486.22 | 499.35 | 2.7% | 1
Eaton | xEffect NZM | NZMC1-S80 | 000271406 | NZM1, 36kA, 3P, 80A, IEC | 524.67 | 538.84 | 2.701% | 1
Eaton | xEffect NZM | NZMC1-S100 | 000271407 | NZM1, 36kA, 3P, 100A, IEC | 662.09 | 679.97 | 2.701% | 1
Eaton | xEffect NZM | NZMC1-A20 | 000283293 | NZM1, 36kA, 3P, 20A, IEC | 515.98 | 529.91 | 2.7% | 1
Eaton | xEffect NZM | NZMC1-A25 | 000283294 | NZM1, 36kA, 3P, 25A, IEC | 515.98 | 529.91 | 2.7% | 1
Eaton | xEffect NZM | NZMC1-A32 | 000283295 | NZM1, 36kA, 3P, 32A, IEC | 515.98 | 529.91 | 2.7% | 1
Eaton | xEffect NZM | NZMC1-A160 | 000283296 | NZM1, 36kA, 3P, 160A, IEC | 922.26 | 947.16 | 2.7% | 1
Eaton | xEffect NZM | NZMC1-4-A40 | 000271408 | NZM1, 36kA, 4P, 40A, IEC | 608.68 | 625.11 | 2.699% | 1
Eaton | xEffect NZM | NZMC1-4-A50 | 000271410 | NZM1, 36kA, 4P, 50A, IEC | 608.68 | 625.11 | 2.699% | 1
Eaton | xEffect NZM | NZMC1-4-A63 | 000271412 | NZM1, 36kA, 4P, 63A, IEC | 608.68 | 625.11 | 2.699% | 1
Eaton | xEffect NZM | NZMC1-4-A80 | 000271414 | NZM1, 36kA, 4P, 80A, IEC | 678.18 | 696.49 | 2.7% | 1
Eaton | xEffect NZM | NZMC1-4-A100 | 000271416 | NZM1, 36kA, 4P, 100A, IEC | 681.28 | 699.67 | 2.699% | 1
Eaton | xEffect NZM | NZMC1-4-A125 | 000271418 | NZM1, 36kA, 4P, 125A, IEC | 919.17 | 943.99 | 2.7% | 1
Eaton | xEffect NZM | NZMC1-4-A20 | 000283300 | NZM1, 36kA, 4P, 20A, IEC | 608.68 | 625.11 | 2.699% | 1
Eaton | xEffect NZM | NZMC1-4-A25 | 000283302 | NZM1, 36kA, 4P, 25A, IEC | 608.68 | 625.11 | 2.699% | 1
Eaton | xEffect NZM | NZMC1-4-A32 | 000283304 | NZM1, 36kA, 4P, 32A, IEC | 608.68 | 625.11 | 2.699% | 1
Eaton | xEffect NZM | NZMC1-4-A160 | 000283306 | NZM1, 36kA, 4P, 160A, IEC | 1144.74 | 1175.65 | 2.7% | 1
Eaton | xEffect NZM | NZMB1-A40 | 000259075 | NZM1, 25kA, 3P, 40A, IEC | 370.46 | 380.46 | 2.699% | 1
Eaton | xEffect NZM | NZMB1-A50 | 000259076 | NZM1, 25kA, 3P, 50A, IEC | 370.46 | 380.46 | 2.699% | 1
Eaton | xEffect NZM | NZMB1-A63 | 000259077 | NZM1, 25kA, 3P, 63A, IEC | 370.46 | 380.46 | 2.699% | 1
Eaton | xEffect NZM | NZMB1-A80 | 000259078 | NZM1, 25kA, 3P, 80A, IEC | 435.65 | 447.41 | 2.699% | 1
Eaton | xEffect NZM | NZMB1-A100 | 000259079 | NZM1, 25kA, 3P, 100A, IEC | 424.47 | 435.93 | 2.7% | 1
Eaton | xEffect NZM | NZMB1-A125 | 000259080 | NZM1, 25kA, 3P, 125A, IEC | 509.85 | 523.62 | 2.701% | 1
Eaton | xEffect NZM | NZMB1-M40 | 000265710 | NZM1, 25kA, 3P, 40A, IEC | 375.82 | 385.97 | 2.701% | 1
Eaton | xEffect NZM | NZMB1-M50 | 000265711 | NZM1, 25kA, 3P, 50A, IEC | 375.82 | 385.97 | 2.701% | 1
Eaton | xEffect NZM | NZMB1-M63 | 000265712 | NZM1, 25kA, 3P, 63A, IEC | 375.82 | 385.97 | 2.701% | 1
Eaton | xEffect NZM | NZMB1-M80 | 000265713 | NZM1, 25kA, 3P, 80A, IEC | 386.27 | 396.7 | 2.7% | 1
Eaton | xEffect NZM | NZMB1-M100 | 000265714 | NZM1, 25kA, 3P, 100A, IEC | 477.81 | 490.71 | 2.7% | 1
Eaton | xEffect NZM | NZMB1-S40 | 000265726 | NZM1, 25kA, 3P, 40A, IEC | 352.58 | 362.1 | 2.7% | 1
Eaton | xEffect NZM | NZMB1-S50 | 000265727 | NZM1, 25kA, 3P, 50A, IEC | 352.58 | 362.1 | 2.7% | 1
Eaton | xEffect NZM | NZMB1-S63 | 000265728 | NZM1, 25kA, 3P, 63A, IEC | 352.58 | 362.1 | 2.7% | 1
Eaton | xEffect NZM | NZMB1-S80 | 000265729 | NZM1, 25kA, 3P, 80A, IEC | 373.46 | 383.54 | 2.699% | 1
Eaton | xEffect NZM | NZMB1-S100 | 000265730 | NZM1, 25kA, 3P, 100A, IEC | 450.66 | 462.83 | 2.7% | 1
Eaton | xEffect NZM | NZMB1-A20 | 000280987 | NZM1, 25kA, 3P, 20A, IEC | 350.05 | 359.5 | 2.7% | 1
Eaton | xEffect NZM | NZMB1-A25 | 000280988 | NZM1, 25kA, 3P, 25A, IEC | 350.05 | 359.5 | 2.7% | 1
Eaton | xEffect NZM | NZMB1-A32 | 000280989 | NZM1, 25kA, 3P, 32A, IEC | 350.05 | 359.5 | 2.7% | 1
Eaton | xEffect NZM | NZMB1-A160 | 000281230 | NZM1, 25kA, 3P, 160A, IEC | 748.1 | 768.3 | 2.7% | 1
Eaton | xEffect NZM | NZMN1-A40 | 000259081 | NZM1, 50kA, 3P, 40A, IEC | 549.41 | 564.24 | 2.699% | 1
Eaton | xEffect NZM | NZMN1-A50 | 000259082 | NZM1, 50kA, 3P, 50A, IEC | 549.41 | 564.24 | 2.699% | 1
Eaton | xEffect NZM | NZMN1-A63 | 000259083 | NZM1, 50kA, 3P, 63A, IEC | 549.41 | 564.24 | 2.699% | 1
Eaton | xEffect NZM | NZMN1-A80 | 000259084 | NZM1, 50kA, 3P, 80A, IEC | 591.54 | 607.51 | 2.7% | 1
Eaton | xEffect NZM | NZMN1-A100 | 000259085 | NZM1, 50kA, 3P, 100A, IEC | 624.67 | 641.54 | 2.701% | 1
Eaton | xEffect NZM | NZMN1-A125 | 000259086 | NZM1, 50kA, 3P, 125A, IEC | 791.76 | 813.14 | 2.7% | 1
Eaton | xEffect NZM | NZMN1-M40 | 000265718 | NZM1, 50kA, 3P, 40A, IEC | 499.31 | 512.79 | 2.7% | 1
Eaton | xEffect NZM | NZMN1-M50 | 000265719 | NZM1, 50kA, 3P, 50A, IEC | 499.31 | 512.79 | 2.7% | 1
Eaton | xEffect NZM | NZMN1-M63 | 000265720 | NZM1, 50kA, 3P, 63A, IEC | 499.31 | 512.79 | 2.7% | 1
Eaton | xEffect NZM | NZMN1-M80 | 000265721 | NZM1, 50kA, 3P, 80A, IEC | 538.74 | 553.29 | 2.701% | 1
Eaton | xEffect NZM | NZMN1-M100 | 000265722 | NZM1, 50kA, 3P, 100A, IEC | 569.59 | 584.97 | 2.7% | 1
Eaton | xEffect NZM | NZMN1-S40 | 000265731 | NZM1, 50kA, 3P, 40A, IEC | 498.1 | 511.55 | 2.7% | 1
Eaton | xEffect NZM | NZMN1-S50 | 000265732 | NZM1, 50kA, 3P, 50A, IEC | 498.1 | 511.55 | 2.7% | 1
Eaton | xEffect NZM | NZMN1-S63 | 000265733 | NZM1, 50kA, 3P, 63A, IEC | 498.1 | 511.55 | 2.7% | 1
Eaton | xEffect NZM | NZMN1-S80 | 000265734 | NZM1, 50kA, 3P, 80A, IEC | 537.24 | 551.75 | 2.701% | 1
Eaton | xEffect NZM | NZMN1-S100 | 000265735 | NZM1, 50kA, 3P, 100A, IEC | 552.91 | 567.84 | 2.7% | 1
Eaton | xEffect NZM | NZMN1-A20 | 000281231 | NZM1, 50kA, 3P, 20A, IEC | 563.87 | 579.09 | 2.699% | 1
Eaton | xEffect NZM | NZMN1-A25 | 000281232 | NZM1, 50kA, 3P, 25A, IEC | 549.41 | 564.24 | 2.699% | 1
Eaton | xEffect NZM | NZMN1-A32 | 000281233 | NZM1, 50kA, 3P, 32A, IEC | 563.87 | 579.09 | 2.699% | 1
Eaton | xEffect NZM | NZMN1-A160 | 000281234 | NZM1, 50kA, 3P, 160A, IEC | 933.25 | 958.45 | 2.7% | 1
Eaton | xEffect NZM | NZMH1-M40 | 000115450 | NZM1, 100kA, 3p, 40A, protection des moteurs | 298.61 | 306.67 | 2.699% | 1
Eaton | xEffect NZM | NZMH1-M63 | 000115452 | NZM1, 100kA, 3p, 63A, protection des moteurs | 346.06 | 355.4 | 2.699% | 1
Eaton | xEffect NZM | NZMH1-M80 | 000115453 | NZM1, 100kA, 3p, 80A, protection des moteurs | 435.71 | 447.47 | 2.699% | 1
Eaton | xEffect NZM | NZMH1-A20 | 000284376 | NZM1, 100kA, 3P, 20A, IEC | 619.47 | 636.2 | 2.701% | 1
Eaton | xEffect NZM | NZMH1-A25 | 000284377 | NZM1, 100kA, 3P, 25A, IEC | 619.47 | 636.2 | 2.701% | 1
Eaton | xEffect NZM | NZMH1-A32 | 000284378 | NZM1, 100kA, 3P, 32A, IEC | 619.47 | 636.2 | 2.701% | 1
Eaton | xEffect NZM | NZMH1-A40 | 000284379 | NZM1, 100kA, 3P, 40A, IEC | 619.47 | 636.2 | 2.701% | 1
Eaton | xEffect NZM | NZMH1-A50 | 000284410 | NZM1, 100kA, 3P, 50A, IEC | 619.47 | 636.2 | 2.701% | 1
Eaton | xEffect NZM | NZMH1-A63 | 000284411 | NZM1, 100kA, 3P, 63A, IEC | 619.47 | 636.2 | 2.701% | 1
Eaton | xEffect NZM | NZMH1-A80 | 000284412 | NZM1, 100kA, 3P, 80A, IEC | 667.37 | 685.39 | 2.7% | 1
Eaton | xEffect NZM | NZMH1-A100 | 000284413 | NZM1, 100kA, 3P, 100A, IEC | 650.25 | 667.81 | 2.7% | 1
Eaton | xEffect NZM | NZMH1-A125 | 000284414 | NZM1, 100kA, 3P, 125A, IEC | 892.91 | 917.02 | 2.7% | 1
Eaton | xEffect NZM | NZMH1-A160 | 000284415 | NZM1, 100kA, 3P, 160A, IEC | 1053.58 | 1082.03 | 2.7% | 1
Eaton | xEffect NZM | NZMH1-S40 | 000284436 | NZM1, 100kA, 3P, 40A, IEC | 520.76 | 534.82 | 2.7% | 1
Eaton | xEffect NZM | NZMH1-S50 | 000284437 | NZM1, 100kA, 3P, 50A, IEC | 520.76 | 534.82 | 2.7% | 1
Eaton | xEffect NZM | NZMH1-S63 | 000284438 | NZM1, 100kA, 3P, 63A, IEC | 520.76 | 534.82 | 2.7% | 1
Eaton | xEffect NZM | NZMH1-S80 | 000284439 | NZM1, 100kA, 3P, 80A, IEC | 563.37 | 578.58 | 2.7% | 1
Eaton | xEffect NZM | NZMH1-S100 | 000284440 | NZM1, 100kA, 3P, 100A, IEC | 756.12 | 776.54 | 2.701% | 1
Eaton | xEffect NZM | NZMB1-4-A40 | 000265799 | NZM1, 25kA, 4P, 40A, IEC | 461.38 | 473.84 | 2.701% | 1
Eaton | xEffect NZM | NZMB1-4-A50 | 000265801 | NZM1, 25kA, 4P, 50A, IEC | 491.27 | 504.53 | 2.699% | 1
Eaton | xEffect NZM | NZMB1-4-A63 | 000265803 | NZM1, 25kA, 4P, 63A, IEC | 491.27 | 504.53 | 2.699% | 1
Eaton | xEffect NZM | NZMB1-4-A80 | 000265805 | NZM1, 25kA, 4P, 80A, IEC | 553.07 | 568 | 2.699% | 1
Eaton | xEffect NZM | NZMB1-4-A100 | 000265807 | NZM1, 25kA, 4P, 100A, IEC | 538.88 | 553.43 | 2.7% | 1
Eaton | xEffect NZM | NZMB1-4-A125 | 000265809 | NZM1, 25kA, 4P, 125A, IEC | 720.98 | 740.45 | 2.7% | 1
Eaton | xEffect NZM | NZMB1-4-A20 | 000281237 | NZM1, 25kA, 4P, 20A, IEC | 460.37 | 472.8 | 2.7% | 1
Eaton | xEffect NZM | NZMB1-4-A25 | 000281239 | NZM1, 25kA, 4P, 25A, IEC | 460.37 | 472.8 | 2.7% | 1
Eaton | xEffect NZM | NZMB1-4-A32 | 000281241 | NZM1, 25kA, 4P, 32A, IEC | 460.37 | 472.8 | 2.7% | 1
Eaton | xEffect NZM | NZMB1-4-A160 | 000281243 | NZM1, 25kA, 4P, 160A, IEC | 987.43 | 1014.09 | 2.7% | 1
Eaton | xEffect NZM | NZMN1-4-A40 | 000265811 | NZM1, 50kA, 4P, 40A, IEC | 682.83 | 701.27 | 2.701% | 1
Eaton | xEffect NZM | NZMN1-4-A50 | 000265813 | NZM1, 50kA, 4P, 50A, IEC | 682.83 | 701.27 | 2.701% | 1
Eaton | xEffect NZM | NZMN1-4-A63 | 000265815 | NZM1, 50kA, 4P, 63A, IEC | 682.83 | 701.27 | 2.701% | 1
Eaton | xEffect NZM | NZMN1-4-A80 | 000265817 | NZM1, 50kA, 4P, 80A, IEC | 753.89 | 774.25 | 2.701% | 1
Eaton | xEffect NZM | NZMN1-4-A100 | 000265819 | NZM1, 50kA, 4P, 100A, IEC | 756.96 | 777.4 | 2.7% | 1
Eaton | xEffect NZM | NZMN1-4-A125 | 000265821 | NZM1, 50kA, 4P, 125A, IEC | 1041.24 | 1069.35 | 2.7% | 1
Eaton | xEffect NZM | NZMN1-4-A20 | 000281245 | NZM1, 50kA, 4P, 20A, IEC | 682.83 | 701.27 | 2.701% | 1
Eaton | xEffect NZM | NZMN1-4-A25 | 000281247 | NZM1, 50kA, 4P, 25A, IEC | 682.83 | 701.27 | 2.701% | 1
Eaton | xEffect NZM | NZMN1-4-A32 | 000281249 | NZM1, 50kA, 4P, 32A, IEC | 682.83 | 701.27 | 2.701% | 1
Eaton | xEffect NZM | NZMN1-4-A160 | 000281251 | NZM1, 50kA, 4P, 160A, IEC | 1408.89 | 1446.93 | 2.7% | 1
Eaton | xEffect NZM | NZMH1-4-A20 | 000284416 | NZM1, 100kA, 4P, 20A, IEC | 752.34 | 772.65 | 2.7% | 1
Eaton | xEffect NZM | NZMH1-4-A25 | 000284418 | NZM1, 100kA, 4P, 25A, IEC | 752.34 | 772.65 | 2.7% | 1
Eaton | xEffect NZM | NZMH1-4-A32 | 000284420 | NZM1, 100kA, 4P, 32A, IEC | 752.34 | 772.65 | 2.7% | 1
Eaton | xEffect NZM | NZMH1-4-A40 | 000284422 | NZM1, 100kA, 4P, 40A, IEC | 752.34 | 772.65 | 2.7% | 1
Eaton | xEffect NZM | NZMH1-4-A50 | 000284424 | NZM1, 100kA, 4P, 50A, IEC | 752.34 | 772.65 | 2.7% | 1
Eaton | xEffect NZM | NZMH1-4-A63 | 000284426 | NZM1, 100kA, 4P, 63A, IEC | 752.34 | 772.65 | 2.7% | 1
Eaton | xEffect NZM | NZMH1-4-A80 | 000284428 | NZM1, 100kA, 4P, 80A, IEC | 828.03 | 850.39 | 2.7% | 1
Eaton | xEffect NZM | NZMH1-4-A100 | 000284430 | NZM1, 100kA, 4P, 100A, IEC | 832.68 | 855.16 | 2.7% | 1
Eaton | xEffect NZM | NZMH1-4-A125 | 000284432 | NZM1, 100kA, 4P, 125A, IEC | 1144.74 | 1175.65 | 2.7% | 1
Eaton | xEffect NZM | NZMH1-4-A160 | 000284434 | NZM1, 100kA, 4P, 160A, IEC | 1549.5 | 1591.34 | 2.7% | 1
Eaton | xEffect NZM | NZMB1-A40-SVE | 000112703 | NZM1, 3p, 40A, module débrochable | 324.58 | 333.34 | 2.699% | 1
Eaton | xEffect NZM | NZMB1-A63-SVE | 000112705 | NZM1, 3p, 63A, module débrochable | 334.87 | 343.91 | 2.7% | 1
Eaton | xEffect NZM | NZMB1-A80-SVE | 000112706 | NZM1, 3p, 80A, module débrochable | 349.28 | 358.71 | 2.7% | 1
Eaton | xEffect NZM | NZMB1-A100-SVE | 000112707 | NZM1, 3p, 100A, module débrochable | 386.9 | 397.35 | 2.701% | 1
Eaton | xEffect NZM | NZMN1-A40-SVE | 000112757 | NZM1, 3p, 40A, module débrochable | 354.66 | 364.24 | 2.701% | 1
Eaton | xEffect NZM | NZMN1-A50-SVE | 000112758 | NZM1, 3p, 50A, module débrochable | 354.66 | 364.24 | 2.701% | 1
Eaton | xEffect NZM | NZMN1-A63-SVE | 000112759 | NZM1, 3p, 63A, module débrochable | 354.66 | 364.24 | 2.701% | 1
Eaton | xEffect NZM | NZMN1-A80-SVE | 000112760 | NZM1, 3p, 80A, module débrochable | 380.45 | 390.72 | 2.699% | 1
Eaton | xEffect NZM | NZMN1-A100-SVE | 000112761 | NZM1, 3p, 100A, module débrochable | 447.08 | 459.15 | 2.7% | 1
Eaton | xEffect NZM | NZMN1-A125-SVE | 000112762 | NZM1, 3p, 125A, module débrochable | 668.49 | 686.54 | 2.7% | 1
Eaton | xEffect NZM | NZMN1-A20-SVE | 000112776 | NZM1, 3p, 20A, module débrochable | 354.66 | 364.24 | 2.701% | 1
Eaton | xEffect NZM | NZMN1-A25-SVE | 000112777 | NZM1, 3p, 25A, module débrochable | 354.66 | 364.24 | 2.701% | 1
Eaton | xEffect NZM | NZMN1-A32-SVE | 000112778 | NZM1, 3p, 32A, module débrochable | 354.66 | 364.24 | 2.701% | 1
Eaton | xEffect NZM | NZMH1-A20-SVE | 000112795 | NZM1, 100kA, 3P, 20A, module débrochable, IEC | 399.41 | 410.19 | 2.699% | 1
Eaton | xEffect NZM-UL | NZMB2-S250-CNA | 000102478 | NZM2, 25kA, 3P, 250A, UL/IEC | 2050.31 | 2105.67 | 2.7% | 1
Eaton | xEffect NZM-UL | NZMB2-S5-CNA | 000103034 | Disjoncteur, 3p, 5A | 632.49 | 649.57 | 2.7% | 1
Eaton | xEffect NZM-UL | NZMB2-S8-CNA | 000103035 | Disjoncteur, 3p, 8A | 632.49 | 649.57 | 2.7% | 1
Eaton | xEffect NZM-UL | NZMB2-S12-CNA | 000103036 | Disjoncteur, 3p, 12A | 632.49 | 649.57 | 2.7% | 1
Eaton | xEffect NZM-UL | NZMB2-S18-CNA | 000103037 | Disjoncteur, 3p, 18A | 632.49 | 649.57 | 2.7% | 1
Eaton | xEffect NZM-UL | NZMB2-S26-CNA | 000103038 | Disjoncteur, 3p, 26A | 632.49 | 649.57 | 2.7% | 1
Eaton | xEffect NZM-UL | NZMB2-S33-CNA | 000103039 | Disjoncteur, 3p, 33A | 632.49 | 649.57 | 2.7% | 1
Eaton | xEffect NZM-UL | NZMB2-AF15-BT-NA | 000107611 | NZM2, 25kA, 3P, 15A, borne à cage, UL/IEC | 670.64 | 688.75 | 2.7% | 1
Eaton | xEffect NZM-UL | NZMB2-AF20-BT-NA | 000107612 | NZM2, 25kA, 3P, 20A, borne à cage, UL/IEC | 670.64 | 688.75 | 2.7% | 1
Eaton | xEffect NZM-UL | NZMB2-AF25-BT-NA | 000107613 | NZM2, 25kA, 3P, 25A, borne à cage, UL/IEC | 670.64 | 688.75 | 2.7% | 1
Eaton | xEffect NZM-UL | NZMB2-AF30-BT-NA | 000107614 | NZM2, 25kA, 3P, 30A, borne à cage, UL/IEC | 670.64 | 688.75 | 2.7% | 1
Eaton | xEffect NZM-UL | NZMB2-AF35-BT-NA | 000107615 | NZM2, 25kA, 3P, 35A, borne à cage, UL/IEC | 670.64 | 688.75 | 2.7% | 1
Eaton | xEffect NZM-UL | NZMB2-AF40-BT-NA | 000107616 | NZM2, 25kA, 3P, 40A, borne à cage, UL/IEC | 670.64 | 688.75 | 2.7% | 1
Eaton | xEffect NZM-UL | NZMB2-AF45-BT-NA | 000107617 | NZM2, 25kA, 3P, 45A, borne à cage, UL/IEC | 670.64 | 688.75 | 2.7% | 1
Eaton | xEffect NZM-UL | NZMB2-AF50-BT-NA | 000107618 | NZM2, 25kA, 3P, 50A, borne à cage, UL/IEC | 670.64 | 688.75 | 2.7% | 1
Eaton | xEffect NZM-UL | NZMB2-AF60-BT-NA | 000107619 | NZM2, 25kA, 3P, 60A, borne à cage, UL/IEC | 670.64 | 688.75 | 2.7% | 1
Eaton | xEffect NZM-UL | NZMB2-AF70-BT-NA | 000107620 | NZM2, 25kA, 3P, 70A, borne à cage, UL/IEC | 719.81 | 739.24 | 2.699% | 1
Eaton | xEffect NZM-UL | NZMB2-AF80-BT-NA | 000107621 | NZM2, 25kA, 3P, 80A, borne à cage, UL/IEC | 719.81 | 739.24 | 2.699% | 1
Eaton | xEffect NZM-UL | NZMB2-AF90-BT-NA | 000107622 | NZM2, 25kA, 3P, 90A, borne à cage, UL/IEC | 812.47 | 834.41 | 2.7% | 1
Eaton | xEffect NZM-UL | NZMB2-AF100-BT-NA | 000107623 | NZM2, 25kA, 3P, 100A, borne à cage, UL/IEC | 812.47 | 834.41 | 2.7% | 1
Eaton | xEffect NZM-UL | NZMB2-AF110-BT-NA | 000107624 | NZM2, 25kA, 3P, 110A, borne à cage, UL/IEC | 1240.52 | 1274.01 | 2.7% | 1
Eaton | xEffect NZM-UL | NZMB2-AF125-BT-NA | 000107625 | NZM2, 25kA, 3P, 125A, borne à cage, UL/IEC | 1240.52 | 1274.01 | 2.7% | 1
Eaton | xEffect NZM-UL | NZMB2-AF150-BT-NA | 000107626 | NZM2, 25kA, 3P, 150A, borne à cage, UL/IEC | 1540.4 | 1581.99 | 2.7% | 1
Eaton | xEffect NZM-UL | NZMB2-AF175-BT-NA | 000107627 | NZM2, 25kA, 3P, 175A, borne à cage, UL/IEC | 1660.43 | 1705.26 | 2.7% | 1
Eaton | xEffect NZM-UL | NZMB2-AF200-BT-NA | 000107628 | NZM2, 25kA, 3P, 200A, borne à cage, UL/IEC | 1900.23 | 1951.54 | 2.7% | 1
Eaton | xEffect NZM-UL | NZMB2-AF225-BT-NA | 000107629 | NZM2, 25kA, 3P, 225A, borne à cage, UL/IEC | 2151.07 | 2209.15 | 2.7% | 1
Eaton | xEffect NZM-UL | NZMB2-AF250-BT-NA | 000107630 | NZM2, 25kA, 3P, 250A, borne à cage, UL/IEC | 2151.07 | 2209.15 | 2.7% | 1
Eaton | xEffect NZM-UL | NZMB2-S1,6-BT-CNA | 000107651 | NZM2, 25kA, 3P, 1,6A, borne à cage, UL/IEC | 700.66 | 719.58 | 2.7% | 1
Eaton | xEffect NZM-UL | NZMB2-S2,4-BT-CNA | 000107652 | NZM2, 25kA, 3P, 2,4A, borne à cage, UL/IEC | 700.66 | 719.58 | 2.7% | 1
Eaton | xEffect NZM-UL | NZMB2-S5-BT-CNA | 000107653 | NZM2, 25kA, 3P, 5A, borne à cage, UL/IEC | 700.66 | 719.58 | 2.7% | 1
Eaton | xEffect NZM-UL | NZMB2-S8-BT-CNA | 000107654 | NZM2, 25kA, 3P, 8A, borne à cage, UL/IEC | 700.66 | 719.58 | 2.7% | 1
Eaton | xEffect NZM-UL | NZMB2-S12-BT-CNA | 000107655 | NZM2, 25kA, 3P, 12A, borne à cage, UL/IEC | 700.66 | 719.58 | 2.7% | 1
Eaton | xEffect NZM-UL | NZMB2-S18-BT-CNA | 000107656 | NZM2, 25kA, 3P, 18A, borne à cage, UL/IEC | 700.66 | 719.58 | 2.7% | 1
Eaton | xEffect NZM-UL | NZMB2-S26-BT-CNA | 000107657 | NZM2, 25kA, 3P, 26A, borne à cage, UL/IEC | 700.66 | 719.58 | 2.7% | 1
Eaton | xEffect NZM-UL | NZMB2-S33-BT-CNA | 000107658 | NZM2, 25kA, 3P, 33A, borne à cage, UL/IEC | 700.66 | 719.58 | 2.7% | 1
Eaton | xEffect NZM-UL | NZMB2-S40-BT-CNA | 000107659 | NZM2, 25kA, 3P, 40A, borne à cage, UL/IEC | 700.66 | 719.58 | 2.7% | 1
Eaton | xEffect NZM-UL | NZMB2-S50-BT-CNA | 000107660 | NZM2, 25kA, 3P, 50A, borne à cage, UL/IEC | 700.66 | 719.58 | 2.7% | 1
Eaton | xEffect NZM-UL | NZMB2-S63-BT-CNA | 000107661 | NZM2, 25kA, 3P, 63A, borne à cage, UL/IEC | 700.66 | 719.58 | 2.7% | 1
Eaton | xEffect NZM-UL | NZMB2-S80-BT-CNA | 000107662 | NZM2, 25kA, 3P, 80A, borne à cage, UL/IEC | 727.91 | 747.56 | 2.7% | 1
Eaton | xEffect NZM-UL | NZMB2-S100-BT-CNA | 000107663 | NZM2, 25kA, 3P, 100A, borne à cage, UL/IEC | 812.47 | 834.41 | 2.7% | 1
Eaton | xEffect NZM-UL | NZMB2-S125-BT-CNA | 000107664 | NZM2, 25kA, 3P, 125A, borne à cage, UL/IEC | 1240.52 | 1274.01 | 2.7% | 1
Eaton | xEffect NZM-UL | NZMB2-S160-BT-CNA | 000107665 | NZM2, 25kA, 3P, 160A, borne à cage, UL/IEC | 1458.62 | 1498 | 2.7% | 1
Eaton | xEffect NZM-UL | NZMB2-S200-BT-CNA | 000107666 | NZM2, 25kA, 3P, 200A, borne à cage, UL/IEC | 1900.23 | 1951.54 | 2.7% | 1
Eaton | xEffect NZM-UL | NZMB2-S250-BT-CNA | 000107667 | NZM2, 25kA, 3P, 250A, borne à cage, UL/IEC | 2151.07 | 2209.15 | 2.7% | 1
Eaton | xEffect NZM-UL | NZMB2-A20-BT-NA | 000107773 | NZM2, 25kA, 3P, 20A, borne à cage, UL/IEC | 700.66 | 719.58 | 2.7% | 1
Eaton | xEffect NZM-UL | NZMB2-A25-BT-NA | 000107774 | NZM2, 25kA, 3P, 25A, borne à cage, UL/IEC | 700.66 | 719.58 | 2.7% | 1
Eaton | xEffect NZM-UL | NZMB2-A32-BT-NA | 000107775 | NZM2, 25kA, 3P, 32A, borne à cage, UL/IEC | 700.66 | 719.58 | 2.7% | 1
Eaton | xEffect NZM-UL | NZMB2-A40-BT-NA | 000107776 | NZM2, 25kA, 3P, 40A, borne à cage, UL/IEC | 700.66 | 719.58 | 2.7% | 1
Eaton | xEffect NZM-UL | NZMB2-A50-BT-NA | 000107777 | NZM2, 25kA, 3P, 50A, borne à cage, UL/IEC | 700.66 | 719.58 | 2.7% | 1
Eaton | xEffect NZM-UL | NZMB2-A63-BT-NA | 000107778 | NZM2, 25kA, 3P, 63A, borne à cage, UL/IEC | 700.66 | 719.58 | 2.7% | 1
Eaton | xEffect NZM-UL | NZMB2-A80-BT-NA | 000107779 | NZM2, 25kA, 3P, 80A, borne à cage, UL/IEC | 727.91 | 747.56 | 2.7% | 1
Eaton | xEffect NZM-UL | NZMB2-A100-BT-NA | 000107780 | NZM2, 25kA, 3P, 100A, borne à cage, UL/IEC | 812.47 | 834.41 | 2.7% | 1
Eaton | xEffect NZM-UL | NZMB2-A125-BT-NA | 000107781 | NZM2, 25kA, 3P, 125A, borne à cage, UL/IEC | 1240.52 | 1274.01 | 2.7% | 1
Eaton | xEffect NZM-UL | NZMB2-A160-BT-NA | 000107782 | NZM2, 25kA, 3P, 160A, borne à cage, UL/IEC | 1540.4 | 1581.99 | 2.7% | 1
Eaton | xEffect NZM-UL | NZMB2-A200-BT-NA | 000107783 | NZM2, 25kA, 3P, 200A, borne à cage, UL/IEC | 1900.23 | 1951.54 | 2.7% | 1
Eaton | xEffect NZM-UL | NZMB2-A250-BT-NA | 000107784 | NZM2, 25kA, 3P, 250A, borne à cage, UL/IEC | 2151.07 | 2209.15 | 2.7% | 1
Eaton | xEffect NZM-UL | NZMB2-AF15-NA | 000269142 | NZM2, 25kA, 3P, 15A, UL/IEC | 602.57 | 618.84 | 2.7% | 1
Eaton | xEffect NZM-UL | NZMB2-AF20-NA | 000269143 | NZM2, 25kA, 3P, 20A, UL/IEC | 602.57 | 618.84 | 2.7% | 1
Eaton | xEffect NZM-UL | NZMB2-AF25-NA | 000269144 | NZM2, 25kA, 3P, 25A, UL/IEC | 602.57 | 618.84 | 2.7% | 1
Eaton | xEffect NZM-UL | NZMB2-AF30-NA | 000269145 | NZM2, 25kA, 3P, 30A, UL/IEC | 602.57 | 618.84 | 2.7% | 1
Eaton | xEffect NZM-UL | NZMB2-AF35-NA | 000269146 | NZM2, 25kA, 3P, 35A, UL/IEC | 602.57 | 618.84 | 2.7% | 1
Eaton | xEffect NZM-UL | NZMB2-AF40-NA | 000269147 | NZM2, 25kA, 3P, 40A, UL/IEC | 602.57 | 618.84 | 2.7% | 1
Eaton | xEffect NZM-UL | NZMB2-AF45-NA | 000269148 | NZM2, 25kA, 3P, 45A, UL/IEC | 602.57 | 618.84 | 2.7% | 1
Eaton | xEffect NZM-UL | NZMB2-AF50-NA | 000269149 | NZM2, 25kA, 3P, 50A, UL/IEC | 602.57 | 618.84 | 2.7% | 1
Eaton | xEffect NZM-UL | NZMB2-AF60-NA | 000269160 | NZM2, 25kA, 3P, 60A, UL/IEC | 602.57 | 618.84 | 2.7% | 1
Eaton | xEffect NZM-UL | NZMB2-AF70-NA | 000269161 | NZM2, 25kA, 3P, 70A, UL/IEC | 651.62 | 669.21 | 2.699% | 1
Eaton | xEffect NZM-UL | NZMB2-AF80-NA | 000269162 | NZM2, 25kA, 3P, 80A, UL/IEC | 651.62 | 669.21 | 2.699% | 1
Eaton | xEffect NZM-UL | NZMB2-AF90-NA | 000269163 | NZM2, 25kA, 3P, 90A, UL/IEC | 744.27 | 764.37 | 2.701% | 1
Eaton | xEffect NZM-UL | NZMB2-AF100-NA | 000269164 | NZM2, 25kA, 3P, 100A, UL/IEC | 744.27 | 764.37 | 2.701% | 1
Eaton | xEffect NZM-UL | NZMB2-AF110-NA | 000269165 | NZM2, 25kA, 3P, 110A, UL/IEC | 1172.3 | 1203.95 | 2.7% | 1
Eaton | xEffect NZM-UL | NZMB2-AF125-NA | 000269166 | NZM2, 25kA, 3P, 125A, UL/IEC | 1172.3 | 1203.95 | 2.7% | 1
Eaton | xEffect NZM-UL | NZMB2-AF150-NA | 000269167 | NZM2, 25kA, 3P, 150A, UL/IEC | 1472.19 | 1511.94 | 2.7% | 1
Eaton | xEffect NZM-UL | NZMB2-AF175-NA | 000269168 | NZM2, 25kA, 3P, 175A, UL/IEC | 1559.53 | 1601.64 | 2.7% | 1
Eaton | xEffect NZM-UL | NZMB2-AF200-NA | 000269169 | NZM2, 25kA, 3P, 200A, UL/IEC | 1799.45 | 1848.04 | 2.7% | 1
Eaton | xEffect NZM-UL | NZMB2-A20-NA | 000269206 | NZM2, 25kA, 3P, 20A, UL/IEC | 632.49 | 649.57 | 2.7% | 1
Eaton | xEffect NZM-UL | NZMB2-A25-NA | 000269207 | NZM2, 25kA, 3P, 25A, UL/IEC | 632.49 | 649.57 | 2.7% | 1
Eaton | xEffect NZM-UL | NZMB2-A32-NA | 000269208 | NZM2, 25kA, 3P, 32A, UL/IEC | 632.49 | 649.57 | 2.7% | 1
Eaton | xEffect NZM-UL | NZMB2-A40-NA | 000269209 | NZM2, 25kA, 3P, 40A, UL/IEC | 632.49 | 649.57 | 2.7% | 1
Eaton | xEffect NZM-UL | NZMB2-A50-NA | 000269210 | NZM2, 25kA, 3P, 50A, UL/IEC | 632.49 | 649.57 | 2.7% | 1
Eaton | xEffect NZM-UL | NZMB2-A63-NA | 000269211 | NZM2, 25kA, 3P, 63A, UL/IEC | 632.49 | 649.57 | 2.7% | 1
Eaton | xEffect NZM-UL | NZMB2-A80-NA | 000269212 | NZM2, 25kA, 3P, 80A, UL/IEC | 659.74 | 677.55 | 2.7% | 1
Eaton | xEffect NZM-UL | NZMB2-A100-NA | 000269213 | NZM2, 25kA, 3P, 100A, UL/IEC | 744.27 | 764.37 | 2.701% | 1
Eaton | xEffect NZM-UL | NZMB2-A125-NA | 000269214 | NZM2, 25kA, 3P, 125A, UL/IEC | 1172.3 | 1203.95 | 2.7% | 1
Eaton | xEffect NZM-UL | NZMB2-A160-NA | 000269215 | NZM2, 25kA, 3P, 160A, UL/IEC | 1472.19 | 1511.94 | 2.7% | 1
Eaton | xEffect NZM-UL | NZMB2-A200-NA | 000269216 | NZM2, 25kA, 3P, 200A, UL/IEC | 1799.45 | 1848.04 | 2.7% | 1
Eaton | xEffect NZM-UL | NZMB2-S40-CNA | 000269243 | NZM2, 25kA, 3P, 40A, UL/IEC | 632.49 | 649.57 | 2.7% | 1
Eaton | xEffect NZM-UL | NZMB2-S50-CNA | 000269244 | NZM2, 25kA, 3P, 50A, UL/IEC | 632.49 | 649.57 | 2.7% | 1
Eaton | xEffect NZM-UL | NZMB2-S63-CNA | 000269245 | NZM2, 25kA, 3P, 63A, UL/IEC | 632.49 | 649.57 | 2.7% | 1
Eaton | xEffect NZM-UL | NZMB2-S80-CNA | 000269246 | NZM2, 25kA, 3P, 80A, UL/IEC | 632.49 | 649.57 | 2.7% | 1
Eaton | xEffect NZM-UL | NZMB2-S100-CNA | 000269247 | NZM2, 25kA, 3P, 100A, UL/IEC | 744.27 | 764.37 | 2.701% | 1
Eaton | xEffect NZM-UL | NZMB2-S125-CNA | 000269248 | NZM2, 25kA, 3P, 125A, UL/IEC | 1172.3 | 1203.95 | 2.7% | 1
Eaton | xEffect NZM-UL | NZMB2-S160-CNA | 000269249 | NZM2, 25kA, 3P, 160A, UL/IEC | 1390.45 | 1427.99 | 2.7% | 1
Eaton | xEffect NZM-UL | NZMB2-S200-CNA | 000269250 | NZM2, 25kA, 3P, 200A, UL/IEC | 1799.45 | 1848.04 | 2.7% | 1
Eaton | xEffect NZM-UL | NZMB2-S1,6-CNA | 000269472 | NZM2, 25kA, 3P, 1,6A, UL/IEC | 632.49 | 649.57 | 2.7% | 1
Eaton | xEffect NZM-UL | NZMB2-S2,4-CNA | 000269473 | NZM2, 25kA, 3P, 2,4A, UL/IEC | 632.49 | 649.57 | 2.7% | 1
Eaton | xEffect NZM-UL | NZMB2-AF225-NA | 000271089 | NZM2, 25kA, 3P, 225A, UL/IEC | 2050.31 | 2105.67 | 2.7% | 1
Eaton | xEffect NZM-UL | NZMB2-AF250-NA | 000271100 | NZM2, 25kA, 3P, 250A, UL/IEC | 2050.31 | 2105.67 | 2.7% | 1
Eaton | xEffect NZM-UL | NZMB2-A250-NA | 000271105 | NZM2, 25kA, 3P, 250A, UL/IEC | 2050.31 | 2105.67 | 2.7% | 1
Eaton | xEffect NZM-UL | NZMN2-S250-CNA | 000102479 | NZM2, 50kA, 3P, 250A, UL/IEC | 2262.85 | 2323.95 | 2.7% | 1
Eaton | xEffect NZM-UL | NZMN2-S5-CNA | 000103040 | Disjoncteur, 3p, 5A | 730.72 | 750.45 | 2.7% | 1
Eaton | xEffect NZM-UL | NZMN2-S8-CNA | 000103041 | Disjoncteur, 3p, 8A | 730.72 | 750.45 | 2.7% | 1
Eaton | xEffect NZM-UL | NZMN2-S12-CNA | 000103042 | Disjoncteur, 3p, 12A | 730.72 | 750.45 | 2.7% | 1
Eaton | xEffect NZM-UL | NZMN2-S18-CNA | 000103043 | Disjoncteur, 3p, 18A | 730.72 | 750.45 | 2.7% | 1
Eaton | xEffect NZM-UL | NZMN2-S26-CNA | 000103044 | Disjoncteur, 3p, 26A | 730.72 | 750.45 | 2.7% | 1
Eaton | xEffect NZM-UL | NZMN2-S33-CNA | 000103045 | Disjoncteur, 3p, 33A | 730.72 | 750.45 | 2.7% | 1
Eaton | xEffect NZM-UL | NZMN2-VEF150-BT-NA | 000107593 | NZM2, 50kA, 3P, 150A, borne à cage, UL/IEC | 1971.62 | 2024.85 | 2.7% | 1
Eaton | xEffect NZM-UL | NZMN2-VEF175-BT-NA | 000107594 | NZM2, 50kA, 3P, 175A, borne à cage, UL/IEC | 2093.88 | 2150.41 | 2.7% | 1
Eaton | xEffect NZM-UL | NZMN2-VEF200-BT-NA | 000107595 | NZM2, 50kA, 3P, 200A, borne à cage, UL/IEC | 2431.94 | 2497.6 | 2.7% | 1
Eaton | xEffect NZM-UL | NZMN2-VEF225-BT-NA | 000107596 | NZM2, 50kA, 3P, 225A, borne à cage, UL/IEC | 2770.01 | 2844.8 | 2.7% | 1
Eaton | xEffect NZM-UL | NZMN2-VEF250-BT-NA | 000107597 | NZM2, 50kA, 3P, 250A, borne à cage, UL/IEC | 2797.73 | 2873.27 | 2.7% | 1
Eaton | xEffect NZM-UL | NZMN2-AF15-BT-NA | 000107631 | NZM2, 50kA, 3P, 15A, borne à cage, UL/IEC | 785.2 | 806.4 | 2.7% | 1
Eaton | xEffect NZM-UL | NZMN2-AF20-BT-NA | 000107632 | NZM2, 50kA, 3P, 20A, borne à cage, UL/IEC | 785.2 | 806.4 | 2.7% | 1
Eaton | xEffect NZM-UL | NZMN2-AF25-BT-NA | 000107633 | NZM2, 50kA, 3P, 25A, borne à cage, UL/IEC | 785.2 | 806.4 | 2.7% | 1
Eaton | xEffect NZM-UL | NZMN2-AF30-BT-NA | 000107634 | NZM2, 50kA, 3P, 30A, borne à cage, UL/IEC | 785.2 | 806.4 | 2.7% | 1
Eaton | xEffect NZM-UL | NZMN2-AF35-BT-NA | 000107635 | NZM2, 50kA, 3P, 35A, borne à cage, UL/IEC | 785.2 | 806.4 | 2.7% | 1
Eaton | xEffect NZM-UL | NZMN2-AF40-BT-NA | 000107636 | NZM2, 50kA, 3P, 40A, borne à cage, UL/IEC | 785.2 | 806.4 | 2.7% | 1
Eaton | xEffect NZM-UL | NZMN2-AF45-BT-NA | 000107637 | NZM2, 50kA, 3P, 45A, borne à cage, UL/IEC | 785.2 | 806.4 | 2.7% | 1
Eaton | xEffect NZM-UL | NZMN2-AF50-BT-NA | 000107638 | NZM2, 50kA, 3P, 50A, borne à cage, UL/IEC | 785.2 | 806.4 | 2.7% | 1
Eaton | xEffect NZM-UL | NZMN2-AF60-BT-NA | 000107639 | NZM2, 50kA, 3P, 60A, borne à cage, UL/IEC | 785.2 | 806.4 | 2.7% | 1
Eaton | xEffect NZM-UL | NZMN2-AF70-BT-NA | 000107640 | NZM2, 50kA, 3P, 70A, borne à cage, UL/IEC | 842.51 | 865.26 | 2.7% | 1
Eaton | xEffect NZM-UL | NZMN2-AF80-BT-NA | 000107641 | NZM2, 50kA, 3P, 80A, borne à cage, UL/IEC | 842.51 | 865.26 | 2.7% | 1
Eaton | xEffect NZM-UL | NZMN2-AF90-BT-NA | 000107642 | NZM2, 50kA, 3P, 90A, borne à cage, UL/IEC | 995.12 | 1021.99 | 2.7% | 1
Eaton | xEffect NZM-UL | NZMN2-AF100-BT-NA | 000107643 | NZM2, 50kA, 3P, 100A, borne à cage, UL/IEC | 995.12 | 1021.99 | 2.7% | 1
Eaton | xEffect NZM-UL | NZMN2-AF110-BT-NA | 000107644 | NZM2, 50kA, 3P, 110A, borne à cage, UL/IEC | 1570.42 | 1612.82 | 2.7% | 1
Eaton | xEffect NZM-UL | NZMN2-AF125-BT-NA | 000107645 | NZM2, 50kA, 3P, 125A, borne à cage, UL/IEC | 1570.42 | 1612.82 | 2.7% | 1
Eaton | xEffect NZM-UL | NZMN2-AF150-BT-NA | 000107646 | NZM2, 50kA, 3P, 150A, borne à cage, UL/IEC | 1725.8 | 1772.4 | 2.7% | 1
Eaton | xEffect NZM-UL | NZMN2-AF175-BT-NA | 000107647 | NZM2, 50kA, 3P, 175A, borne à cage, UL/IEC | 1856.62 | 1906.75 | 2.7% | 1
Eaton | xEffect NZM-UL | NZMN2-AF200-BT-NA | 000107648 | NZM2, 50kA, 3P, 200A, borne à cage, UL/IEC | 2080.19 | 2136.36 | 2.7% | 1
Eaton | xEffect NZM-UL | NZMN2-AF225-BT-NA | 000107649 | NZM2, 50kA, 3P, 225A, borne à cage, UL/IEC | 2363.78 | 2427.6 | 2.7% | 1
Eaton | xEffect NZM-UL | NZMN2-AF250-BT-NA | 000107650 | NZM2, 50kA, 3P, 250A, borne à cage, UL/IEC | 2363.78 | 2427.6 | 2.7% | 1
Eaton | xEffect NZM-UL | NZMN2-A20-BT-NA | 000107785 | NZM2, 50kA, 3P, 20A, borne à cage, UL/IEC | 798.76 | 820.33 | 2.7% | 1
Eaton | xEffect NZM-UL | NZMN2-A25-BT-NA | 000107786 | NZM2, 50kA, 3P, 25A, borne à cage, UL/IEC | 798.76 | 820.33 | 2.7% | 1
Eaton | xEffect NZM-UL | NZMN2-A32-BT-NA | 000107787 | NZM2, 50kA, 3P, 32A, borne à cage, UL/IEC | 798.76 | 820.33 | 2.7% | 1
Eaton | xEffect NZM-UL | NZMN2-A40-BT-NA | 000107788 | NZM2, 50kA, 3P, 40A, borne à cage, UL/IEC | 798.76 | 820.33 | 2.7% | 1
Eaton | xEffect NZM-UL | NZMN2-A50-BT-NA | 000107789 | NZM2, 50kA, 3P, 50A, borne à cage, UL/IEC | 798.76 | 820.33 | 2.7% | 1
Eaton | xEffect NZM-UL | NZMN2-A63-BT-NA | 000107790 | NZM2, 50kA, 3P, 63A, borne à cage, UL/IEC | 798.76 | 820.33 | 2.7% | 1
Eaton | xEffect NZM-UL | NZMN2-A80-BT-NA | 000107791 | NZM2, 50kA, 3P, 80A, borne à cage, UL/IEC | 853.41 | 876.45 | 2.7% | 1
Eaton | xEffect NZM-UL | NZMN2-A100-BT-NA | 000107792 | NZM2, 50kA, 3P, 100A, borne à cage, UL/IEC | 995.12 | 1021.99 | 2.7% | 1
Eaton | xEffect NZM-UL | NZMN2-A125-BT-NA | 000107793 | NZM2, 50kA, 3P, 125A, borne à cage, UL/IEC | 1570.42 | 1612.82 | 2.7% | 1
Eaton | xEffect NZM-UL | NZMN2-A160-BT-NA | 000107794 | NZM2, 50kA, 3P, 160A, borne à cage, UL/IEC | 1725.8 | 1772.4 | 2.7% | 1
Eaton | xEffect NZM-UL | NZMN2-A200-BT-NA | 000107795 | NZM2, 50kA, 3P, 200A, borne à cage, UL/IEC | 2080.19 | 2136.36 | 2.7% | 1
Eaton | xEffect NZM-UL | NZMN2-A250-BT-NA | 000107796 | NZM2, 50kA, 3P, 250A, borne à cage, UL/IEC | 2363.78 | 2427.6 | 2.7% | 1
Eaton | xEffect NZM-UL | NZMN2-VE100-BT-NA | 000107843 | NZM2, 50kA, 3P, 100A, borne à cage, UL/IEC | 1630.17 | 1674.18 | 2.7% | 1
Eaton | xEffect NZM-UL | NZMN2-VE160-BT-NA | 000107844 | NZM2, 50kA, 3P, 160A, borne à cage, UL/IEC | 1971.62 | 2024.85 | 2.7% | 1
Eaton | xEffect NZM-UL | NZMN2-VE250-BT-NA | 000107845 | NZM2, 50kA, 3P, 250A, borne à cage, UL/IEC | 2797.73 | 2873.27 | 2.7% | 1
Eaton | xEffect NZM-UL | NZMN2-SE90-BT-CNA | 000107849 | NZM2, 50kA, 3P, 90A, borne à cage, UL/IEC | 1589.47 | 1632.39 | 2.7% | 1
Eaton | xEffect NZM-UL | NZMN2-SE140-BT-CNA | 000107850 | NZM2, 50kA, 3P, 140A, borne à cage, UL/IEC | 1920.93 | 1972.8 | 2.7% | 1
Eaton | xEffect NZM-UL | NZMN2-SE220-BT-CNA | 000107851 | NZM2, 50kA, 3P, 220A, borne à cage, UL/IEC | 2854.27 | 2931.34 | 2.7% | 1
Eaton | xEffect NZM-UL | NZMN2-ME90-NA | 000118964 | Disjoncteur, 3p, 90A, protection des moteurs | 1585.48 | 1628.29 | 2.7% | 1
Eaton | xEffect NZM-UL | NZMN2-ME140-NA | 000118965 | Disjoncteur, 3p, 140A, protection des moteurs | 1897.9 | 1949.14 | 2.7% | 1
Eaton | xEffect NZM-UL | NZMN2-ME200-NA | 000118966 | Disjoncteur, 3p, 200A, protection des moteurs | 2652.27 | 2723.88 | 2.7% | 1
Eaton | xEffect NZM-UL | NZMN2-AF15-NA | 000269170 | NZM2, 50kA, 3P, 15A, UL/IEC | 717.02 | 736.38 | 2.7% | 1
Eaton | xEffect NZM-UL | NZMN2-AF20-NA | 000269171 | NZM2, 50kA, 3P, 20A, UL/IEC | 717.02 | 736.38 | 2.7% | 1
Eaton | xEffect NZM-UL | NZMN2-AF25-NA | 000269172 | NZM2, 50kA, 3P, 25A, UL/IEC | 717.02 | 736.38 | 2.7% | 1
Eaton | xEffect NZM-UL | NZMN2-AF30-NA | 000269173 | NZM2, 50kA, 3P, 30A, UL/IEC | 717.02 | 736.38 | 2.7% | 1
Eaton | xEffect NZM-UL | NZMN2-AF35-NA | 000269174 | NZM2, 50kA, 3P, 35A, UL/IEC | 717.02 | 736.38 | 2.7% | 1
Eaton | xEffect NZM-UL | NZMN2-AF40-NA | 000269175 | NZM2, 50kA, 3P, 40A, UL/IEC | 717.02 | 736.38 | 2.7% | 1
Eaton | xEffect NZM-UL | NZMN2-AF45-NA | 000269176 | NZM2, 50kA, 3P, 45A, UL/IEC | 717.02 | 736.38 | 2.7% | 1
Eaton | xEffect NZM-UL | NZMN2-AF50-NA | 000269177 | NZM2, 50kA, 3P, 50A, UL/IEC | 717.02 | 736.38 | 2.7% | 1
Eaton | xEffect NZM-UL | NZMN2-AF60-NA | 000269178 | NZM2, 50kA, 3P, 60A, UL/IEC | 717.02 | 736.38 | 2.7% | 1
Eaton | xEffect NZM-UL | NZMN2-AF70-NA | 000269179 | NZM2, 50kA, 3P, 70A, UL/IEC | 774.3 | 795.21 | 2.701% | 1
Eaton | xEffect NZM-UL | NZMN2-AF80-NA | 000269180 | NZM2, 50kA, 3P, 80A, UL/IEC | 774.3 | 795.21 | 2.701% | 1
Eaton | xEffect NZM-UL | NZMN2-AF90-NA | 000269181 | NZM2, 50kA, 3P, 90A, UL/IEC | 926.91 | 951.94 | 2.7% | 1
Eaton | xEffect NZM-UL | NZMN2-AF100-NA | 000269182 | NZM2, 50kA, 3P, 100A, UL/IEC | 926.91 | 951.94 | 2.7% | 1
Eaton | xEffect NZM-UL | NZMN2-AF110-NA | 000269183 | NZM2, 50kA, 3P, 110A, UL/IEC | 1502.22 | 1542.78 | 2.7% | 1
Eaton | xEffect NZM-UL | NZMN2-AF125-NA | 000269184 | NZM2, 50kA, 3P, 125A, UL/IEC | 1502.22 | 1542.78 | 2.7% | 1
Eaton | xEffect NZM-UL | NZMN2-AF150-NA | 000269185 | NZM2, 50kA, 3P, 150A, UL/IEC | 1657.64 | 1702.4 | 2.7% | 1
Eaton | xEffect NZM-UL | NZMN2-AF175-NA | 000269186 | NZM2, 50kA, 3P, 175A, UL/IEC | 1755.72 | 1803.12 | 2.7% | 1
Eaton | xEffect NZM-UL | NZMN2-AF200-NA | 000269187 | NZM2, 50kA, 3P, 200A, UL/IEC | 1979.32 | 2032.76 | 2.7% | 1
Eaton | xEffect NZM-UL | NZMN2-A20-NA | 000269217 | NZM2, 50kA, 3P, 20A, UL/IEC | 730.72 | 750.45 | 2.7% | 1
Eaton | xEffect NZM-UL | NZMN2-A25-NA | 000269218 | NZM2, 50kA, 3P, 25A, UL/IEC | 730.72 | 750.45 | 2.7% | 1
Eaton | xEffect NZM-UL | NZMN2-A32-NA | 000269219 | NZM2, 50kA, 3P, 32A, UL/IEC | 730.72 | 750.45 | 2.7% | 1
Eaton | xEffect NZM-UL | NZMN2-A40-NA | 000269220 | NZM2, 50kA, 3P, 40A, UL/IEC | 730.72 | 750.45 | 2.7% | 1
Eaton | xEffect NZM-UL | NZMN2-A50-NA | 000269221 | NZM2, 50kA, 3P, 50A, UL/IEC | 730.72 | 750.45 | 2.7% | 1
Eaton | xEffect NZM-UL | NZMN2-A63-NA | 000269222 | NZM2, 50kA, 3P, 63A, UL/IEC | 730.72 | 750.45 | 2.7% | 1
Eaton | xEffect NZM-UL | NZMN2-A80-NA | 000269223 | NZM2, 50kA, 3P, 80A, UL/IEC | 785.2 | 806.4 | 2.7% | 1
Eaton | xEffect NZM-UL | NZMN2-A100-NA | 000269224 | NZM2, 50kA, 3P, 100A, UL/IEC | 926.91 | 951.94 | 2.7% | 1
Eaton | xEffect NZM-UL | NZMN2-A125-NA | 000269225 | NZM2, 50kA, 3P, 125A, UL/IEC | 1502.22 | 1542.78 | 2.7% | 1
Eaton | xEffect NZM-UL | NZMN2-A160-NA | 000269226 | NZM2, 50kA, 3P, 160A, UL/IEC | 1615.13 | 1658.74 | 2.7% | 1
Eaton | xEffect NZM-UL | NZMN2-A200-NA | 000269227 | NZM2, 50kA, 3P, 200A, UL/IEC | 1928.59 | 1980.66 | 2.7% | 1
Eaton | xEffect NZM-UL | NZMN2-S40-CNA | 000269255 | NZM2, 50kA, 3P, 40A, UL/IEC | 730.72 | 750.45 | 2.7% | 1
Eaton | xEffect NZM-UL | NZMN2-S50-CNA | 000269256 | NZM2, 50kA, 3P, 50A, UL/IEC | 730.72 | 750.45 | 2.7% | 1
Eaton | xEffect NZM-UL | NZMN2-S63-CNA | 000269257 | NZM2, 50kA, 3P, 63A, UL/IEC | 730.72 | 750.45 | 2.7% | 1
Eaton | xEffect NZM-UL | NZMN2-S80-CNA | 000269258 | NZM2, 50kA, 3P, 80A, UL/IEC | 785.2 | 806.4 | 2.7% | 1
Eaton | xEffect NZM-UL | NZMN2-S100-CNA | 000269259 | NZM2, 50kA, 3P, 100A, UL/IEC | 926.91 | 951.94 | 2.7% | 1
Eaton | xEffect NZM-UL | NZMN2-S125-CNA | 000269260 | NZM2, 50kA, 3P, 125A, UL/IEC | 1395.89 | 1433.58 | 2.7% | 1
Eaton | xEffect NZM-UL | NZMN2-S160-CNA | 000269261 | NZM2, 50kA, 3P, 160A, UL/IEC | 1586.79 | 1629.63 | 2.7% | 1
Eaton | xEffect NZM-UL | NZMN2-S200-CNA | 000269262 | NZM2, 50kA, 3P, 200A, UL/IEC | 1979.32 | 2032.76 | 2.7% | 1
Eaton | xEffect NZM-UL | NZMN2-S1,6-CNA | 000269478 | NZM2, 50kA, 3P, 1,6A, UL/IEC | 730.72 | 750.45 | 2.7% | 1
Eaton | xEffect NZM-UL | NZMN2-S2,4-CNA | 000269479 | NZM2, 50kA, 3P, 2,4A, UL/IEC | 730.72 | 750.45 | 2.7% | 1
Eaton | xEffect NZM-UL | NZMN2-AF225-NA | 000271101 | NZM2, 50kA, 3P, 225A, UL/IEC | 2262.85 | 2323.95 | 2.7% | 1
Eaton | xEffect NZM-UL | NZMN2-AF250-NA | 000271102 | NZM2, 50kA, 3P, 250A, UL/IEC | 2262.85 | 2323.95 | 2.7% | 1
Eaton | xEffect NZM-UL | NZMN2-A250-NA | 000271106 | NZM2, 50kA, 3P, 250A, UL/IEC | 2262.85 | 2323.95 | 2.7% | 1
Eaton | xEffect NZM-UL | NZMN2-VEF150-NA | 000271126 | NZM2, 50kA, 3P, 150A, UL/IEC | 1880.43 | 1931.2 | 2.7% | 1
Eaton | xEffect NZM-UL | NZMN2-VEF175-NA | 000271127 | NZM2, 50kA, 3P, 175A, UL/IEC | 1992.97 | 2046.78 | 2.7% | 1
Eaton | xEffect NZM-UL | NZMN2-VEF200-NA | 000271128 | NZM2, 50kA, 3P, 200A, UL/IEC | 2331.07 | 2394.01 | 2.7% | 1
Eaton | xEffect NZM-UL | NZMN2-VEF225-NA | 000271129 | NZM2, 50kA, 3P, 225A, UL/IEC | 2669.11 | 2741.18 | 2.7% | 1
Eaton | xEffect NZM-UL | NZMN2-VEF250-NA | 000271130 | NZM2, 50kA, 3P, 250A, UL/IEC | 2601.47 | 2671.71 | 2.7% | 1
Eaton | xEffect NZM-UL | NZMN2-VE100-NA | 000271148 | NZM2, 50kA, 3P, 100A, UL/IEC | 1640 | 1684.28 | 2.7% | 1
Eaton | xEffect NZM-UL | NZMN2-VE160-NA | 000271149 | NZM2, 50kA, 3P, 160A, UL/IEC | 1880.43 | 1931.2 | 2.7% | 1
Eaton | xEffect NZM-UL | NZMN2-VE250-NA | 000271150 | NZM2, 50kA, 3P, 250A, UL/IEC | 2601.47 | 2671.71 | 2.7% | 1
Eaton | xEffect NZM-UL | NZMN2-SE90-CNA | 000271160 | NZM2, 50kA, 3P, 90A, UL/IEC | 1581.99 | 1624.7 | 2.7% | 1
Eaton | xEffect NZM-UL | NZMN2-SE140-CNA | 000271161 | NZM2, 50kA, 3P, 140A, UL/IEC | 1927.94 | 1979.99 | 2.7% | 1
Eaton | xEffect NZM-UL | NZMN2-SE220-CNA | 000271162 | NZM2, 50kA, 3P, 220A, UL/IEC | 2695.82 | 2768.61 | 2.7% | 1
Eaton | xEffect NZM-UL | NZMH2-S250-CNA | 000102490 | NZM2, 150kA, 3P, 250A, UL/IEC | 1458.28 | 1497.65 | 2.7% | 1
Eaton | xEffect NZM-UL | NZMH2-S5-CNA | 000103046 | NZM2, 150kA, 3P, 5A, UL/IEC | 403.75 | 414.65 | 2.7% | 1
Eaton | xEffect NZM-UL | NZMH2-S8-CNA | 000103047 | NZM2, 150kA, 3P, 8A, UL/IEC | 403.75 | 414.65 | 2.7% | 1
Eaton | xEffect NZM-UL | NZMH2-S12-CNA | 000103048 | NZM2, 150kA, 3P, 12A, UL/IEC | 391.64 | 402.21 | 2.699% | 1
Eaton | xEffect NZM-UL | NZMH2-S18-CNA | 000103049 | NZM2, 150kA, 3P, 18A, UL/IEC | 403.75 | 414.65 | 2.7% | 1
Eaton | xEffect NZM-UL | NZMH2-S26-CNA | 000103050 | NZM2, 150kA, 3P, 26A, UL/IEC | 403.75 | 414.65 | 2.7% | 1
Eaton | xEffect NZM-UL | NZMH2-S33-CNA | 000103051 | NZM2, 150kA, 3P, 33A, UL/IEC | 403.75 | 414.65 | 2.7% | 1
Eaton | xEffect NZM-UL | NZMH2-VEF150-BT-NA | 000107598 | NZM2, 150kA, 3P, 150A, borne à cage, UL/IEC | 2582.91 | 2652.65 | 2.7% | 1
Eaton | xEffect NZM-UL | NZMH2-VEF175-BT-NA | 000107599 | NZM2, 150kA, 3P, 175A, borne à cage, UL/IEC | 2655.53 | 2727.23 | 2.7% | 1
Eaton | xEffect NZM-UL | NZMH2-A20-BT-NA | 000107797 | NZM2, 150kA, 3P, 20A, borne à cage, UL/IEC | 837.44 | 860.05 | 2.7% | 1
Eaton | xEffect NZM-UL | NZMH2-A25-BT-NA | 000107798 | NZM2, 150kA, 3P, 25A, borne à cage, UL/IEC | 837.44 | 860.05 | 2.7% | 1
Eaton | xEffect NZM-UL | NZMH2-A32-BT-NA | 000107799 | NZM2, 150kA, 3P, 32A, borne à cage, UL/IEC | 837.44 | 860.05 | 2.7% | 1
Eaton | xEffect NZM-UL | NZMH2-A40-BT-NA | 000107800 | NZM2, 150kA, 3P, 40A, borne à cage, UL/IEC | 837.44 | 860.05 | 2.7% | 1
Eaton | xEffect NZM-UL | NZMH2-A50-BT-NA | 000107801 | NZM2, 150kA, 3P, 50A, borne à cage, UL/IEC | 837.44 | 860.05 | 2.7% | 1
Eaton | xEffect NZM-UL | NZMH2-A63-BT-NA | 000107802 | NZM2, 150kA, 3P, 63A, borne à cage, UL/IEC | 837.44 | 860.05 | 2.7% | 1
Eaton | xEffect NZM-UL | NZMH2-A80-BT-NA | 000107803 | NZM2, 150kA, 3P, 80A, borne à cage, UL/IEC | 892.16 | 916.25 | 2.7% | 1
Eaton | xEffect NZM-UL | NZMH2-A100-BT-NA | 000107804 | NZM2, 150kA, 3P, 100A, borne à cage, UL/IEC | 1073.19 | 1102.17 | 2.7% | 1
Eaton | xEffect NZM-UL | NZMH2-A125-BT-NA | 000107805 | NZM2, 150kA, 3P, 125A, borne à cage, UL/IEC | 1734.68 | 1781.52 | 2.7% | 1
Eaton | xEffect NZM-UL | NZMH2-A160-BT-NA | 000107806 | NZM2, 150kA, 3P, 160A, borne à cage, UL/IEC | 2064.05 | 2119.78 | 2.7% | 1
Eaton | xEffect NZM-UL | NZMH2-A200-BT-NA | 000107807 | NZM2, 150kA, 3P, 200A, borne à cage, UL/IEC | 2541.65 | 2610.27 | 2.7% | 1
Eaton | xEffect NZM-UL | NZMH2-A250-BT-NA | 000107808 | NZM2, 150kA, 3P, 250A, borne à cage, UL/IEC | 2759.14 | 2833.64 | 2.7% | 1
Eaton | xEffect NZM-UL | NZMH2-AF15-BT-NA | 000107809 | NZM2, 150kA, 3P, 15A, borne à cage, UL/IEC | 826.17 | 848.48 | 2.7% | 1
Eaton | xEffect NZM-UL | NZMH2-AF20-BT-NA | 000107810 | NZM2, 150kA, 3P, 20A, borne à cage, UL/IEC | 826.17 | 848.48 | 2.7% | 1
Eaton | xEffect NZM-UL | NZMH2-AF25-BT-NA | 000107811 | NZM2, 150kA, 3P, 25A, borne à cage, UL/IEC | 826.17 | 848.48 | 2.7% | 1
Eaton | xEffect NZM-UL | NZMH2-AF30-BT-NA | 000107812 | NZM2, 150kA, 3P, 30A, borne à cage, UL/IEC | 826.17 | 848.48 | 2.7% | 1
Eaton | xEffect NZM-UL | NZMH2-AF35-BT-NA | 000107813 | NZM2, 150kA, 3P, 35A, borne à cage, UL/IEC | 826.17 | 848.48 | 2.7% | 1
Eaton | xEffect NZM-UL | NZMH2-AF40-BT-NA | 000107814 | NZM2, 150kA, 3P, 40A, borne à cage, UL/IEC | 826.17 | 848.48 | 2.7% | 1
Eaton | xEffect NZM-UL | NZMH2-AF45-BT-NA | 000107815 | NZM2, 150kA, 3P, 45A, borne à cage, UL/IEC | 826.17 | 848.48 | 2.7% | 1
Eaton | xEffect NZM-UL | NZMH2-AF50-BT-NA | 000107816 | NZM2, 150kA, 3P, 50A, borne à cage, UL/IEC | 826.17 | 848.48 | 2.7% | 1
Eaton | xEffect NZM-UL | NZMH2-AF60-BT-NA | 000107817 | NZM2, 150kA, 3P, 60A, borne à cage, UL/IEC | 826.17 | 848.48 | 2.7% | 1
Eaton | xEffect NZM-UL | NZMH2-AF70-BT-NA | 000107818 | NZM2, 150kA, 3P, 70A, borne à cage, UL/IEC | 883.32 | 907.17 | 2.7% | 1
Eaton | xEffect NZM-UL | NZMH2-AF80-BT-NA | 000107819 | NZM2, 150kA, 3P, 80A, borne à cage, UL/IEC | 883.32 | 907.17 | 2.7% | 1
Eaton | xEffect NZM-UL | NZMH2-AF90-BT-NA | 000107820 | NZM2, 150kA, 3P, 90A, borne à cage, UL/IEC | 1101.45 | 1131.19 | 2.7% | 1
Eaton | xEffect NZM-UL | NZMH2-AF100-BT-NA | 000107821 | NZM2, 150kA, 3P, 100A, borne à cage, UL/IEC | 1101.45 | 1131.19 | 2.7% | 1
Eaton | xEffect NZM-UL | NZMH2-AF110-BT-NA | 000107822 | NZM2, 150kA, 3P, 110A, borne à cage, UL/IEC | 1780.34 | 1828.41 | 2.7% | 1
Eaton | xEffect NZM-UL | NZMH2-AF125-BT-NA | 000107823 | NZM2, 150kA, 3P, 125A, borne à cage, UL/IEC | 1780.34 | 1828.41 | 2.7% | 1
Eaton | xEffect NZM-UL | NZMH2-AF150-BT-NA | 000107824 | NZM2, 150kA, 3P, 150A, borne à cage, UL/IEC | 2118.36 | 2175.56 | 2.7% | 1
Eaton | xEffect NZM-UL | NZMH2-AF175-BT-NA | 000107825 | NZM2, 150kA, 3P, 175A, borne à cage, UL/IEC | 2249.31 | 2310.04 | 2.7% | 1
Eaton | xEffect NZM-UL | NZMH2-AF200-BT-NA | 000107826 | NZM2, 150kA, 3P, 200A, borne à cage, UL/IEC | 2516.47 | 2584.41 | 2.7% | 1
Eaton | xEffect NZM-UL | NZMH2-AF225-BT-NA | 000107827 | NZM2, 150kA, 3P, 225A, borne à cage, UL/IEC | 2731.83 | 2805.59 | 2.7% | 1
Eaton | xEffect NZM-UL | NZMH2-AF250-BT-NA | 000107828 | NZM2, 150kA, 3P, 250A, borne à cage, UL/IEC | 2731.83 | 2805.59 | 2.7% | 1
Eaton | xEffect NZM-UL | NZMH2-VEF200-BT-NA | 000107840 | NZM2, 150kA, 3P, 200A, borne à cage, UL/IEC | 3078.1 | 3161.21 | 2.7% | 1
Eaton | xEffect NZM-UL | NZMH2-VEF225-BT-NA | 000107841 | NZM2, 150kA, 3P, 225A, borne à cage, UL/IEC | 3478.89 | 3572.82 | 2.7% | 1
Eaton | xEffect NZM-UL | NZMH2-VEF250-BT-NA | 000107842 | NZM2, 150kA, 3P, 250A, borne à cage, UL/IEC | 3513.71 | 3608.58 | 2.7% | 1
Eaton | xEffect NZM-UL | NZMH2-VE100-BT-NA | 000107846 | NZM2, 150kA, 3P, 100A, borne à cage, UL/IEC | 1913.73 | 1965.4 | 2.7% | 1
Eaton | xEffect NZM-UL | NZMH2-VE160-BT-NA | 000107847 | NZM2, 150kA, 3P, 160A, borne à cage, UL/IEC | 2582.91 | 2652.65 | 2.7% | 1
Eaton | xEffect NZM-UL | NZMH2-VE250-BT-NA | 000107848 | NZM2, 150kA, 3P, 250A, borne à cage, UL/IEC | 3513.71 | 3608.58 | 2.7% | 1
Eaton | xEffect NZM-UL | NZMH2-ME90-NA | 000118967 | Disjoncteur, 3p, 90A, protection des moteurs | 1872.22 | 1922.77 | 2.7% | 1
Eaton | xEffect NZM-UL | NZMH2-ME140-NA | 000118968 | Disjoncteur, 3p, 140A, protection des moteurs | 2474.91 | 2541.73 | 2.7% | 1
Eaton | xEffect NZM-UL | NZMH2-ME200-NA | 000118969 | Disjoncteur, 3p, 200A, protection des moteurs | 3357.59 | 3448.24 | 2.7% | 1
Eaton | xEffect NZM-UL | NZMH2-AF15-NA | 000269188 | NZM2, 150kA, 3P, 15A, UL/IEC | 757.94 | 778.4 | 2.699% | 1
Eaton | xEffect NZM-UL | NZMH2-AF20-NA | 000269189 | NZM2, 150kA, 3P, 20A, UL/IEC | 757.94 | 778.4 | 2.699% | 1
Eaton | xEffect NZM-UL | NZMH2-AF25-NA | 000269190 | NZM2, 150kA, 3P, 25A, UL/IEC | 757.94 | 778.4 | 2.699% | 1
Eaton | xEffect NZM-UL | NZMH2-AF30-NA | 000269191 | NZM2, 150kA, 3P, 30A, UL/IEC | 757.94 | 778.4 | 2.699% | 1
Eaton | xEffect NZM-UL | NZMH2-AF35-NA | 000269192 | NZM2, 150kA, 3P, 35A, UL/IEC | 757.94 | 778.4 | 2.699% | 1
Eaton | xEffect NZM-UL | NZMH2-AF40-NA | 000269193 | NZM2, 150kA, 3P, 40A, UL/IEC | 757.94 | 778.4 | 2.699% | 1
Eaton | xEffect NZM-UL | NZMH2-AF45-NA | 000269194 | NZM2, 150kA, 3P, 45A, UL/IEC | 757.94 | 778.4 | 2.699% | 1
Eaton | xEffect NZM-UL | NZMH2-AF50-NA | 000269195 | NZM2, 150kA, 3P, 50A, UL/IEC | 757.94 | 778.4 | 2.699% | 1
Eaton | xEffect NZM-UL | NZMH2-AF60-NA | 000269196 | NZM2, 150kA, 3P, 60A, UL/IEC | 757.94 | 778.4 | 2.699% | 1
Eaton | xEffect NZM-UL | NZMH2-AF70-NA | 000269197 | NZM2, 150kA, 3P, 70A, UL/IEC | 815.12 | 837.13 | 2.7% | 1
Eaton | xEffect NZM-UL | NZMH2-AF80-NA | 000269198 | NZM2, 150kA, 3P, 80A, UL/IEC | 815.12 | 837.13 | 2.7% | 1
Eaton | xEffect NZM-UL | NZMH2-AF90-NA | 000269199 | NZM2, 150kA, 3P, 90A, UL/IEC | 1033.28 | 1061.18 | 2.7% | 1
Eaton | xEffect NZM-UL | NZMH2-AF100-NA | 000269200 | NZM2, 150kA, 3P, 100A, UL/IEC | 1033.28 | 1061.18 | 2.7% | 1
Eaton | xEffect NZM-UL | NZMH2-AF110-NA | 000269201 | NZM2, 150kA, 3P, 110A, UL/IEC | 1712.13 | 1758.36 | 2.7% | 1
Eaton | xEffect NZM-UL | NZMH2-AF125-NA | 000269202 | NZM2, 150kA, 3P, 125A, UL/IEC | 1712.13 | 1758.36 | 2.7% | 1
Eaton | xEffect NZM-UL | NZMH2-AF150-NA | 000269203 | NZM2, 150kA, 3P, 150A, UL/IEC | 2050.31 | 2105.67 | 2.7% | 1
Eaton | xEffect NZM-UL | NZMH2-AF175-NA | 000269204 | NZM2, 150kA, 3P, 175A, UL/IEC | 2148.4 | 2206.41 | 2.7% | 1
Eaton | xEffect NZM-UL | NZMH2-AF200-NA | 000269205 | NZM2, 150kA, 3P, 200A, UL/IEC | 2415.58 | 2480.8 | 2.7% | 1
Eaton | xEffect NZM-UL | NZMH2-A20-NA | 000269228 | NZM2, 150kA, 3P, 20A, UL/IEC | 757.94 | 778.4 | 2.699% | 1
Eaton | xEffect NZM-UL | NZMH2-A25-NA | 000269229 | NZM2, 150kA, 3P, 25A, UL/IEC | 757.94 | 778.4 | 2.699% | 1
Eaton | xEffect NZM-UL | NZMH2-A32-NA | 000269230 | NZM2, 150kA, 3P, 32A, UL/IEC | 757.94 | 778.4 | 2.699% | 1
Eaton | xEffect NZM-UL | NZMH2-A40-NA | 000269231 | NZM2, 150kA, 3P, 40A, UL/IEC | 757.94 | 778.4 | 2.699% | 1
Eaton | xEffect NZM-UL | NZMH2-A50-NA | 000269232 | NZM2, 150kA, 3P, 50A, UL/IEC | 757.94 | 778.4 | 2.699% | 1
Eaton | xEffect NZM-UL | NZMH2-A63-NA | 000269233 | NZM2, 150kA, 3P, 63A, UL/IEC | 757.94 | 778.4 | 2.699% | 1
Eaton | xEffect NZM-UL | NZMH2-A80-NA | 000269234 | NZM2, 150kA, 3P, 80A, UL/IEC | 815.12 | 837.13 | 2.7% | 1
Eaton | xEffect NZM-UL | NZMH2-A100-NA | 000269235 | NZM2, 150kA, 3P, 100A, UL/IEC | 1033.28 | 1061.18 | 2.7% | 1
Eaton | xEffect NZM-UL | NZMH2-A125-NA | 000269236 | NZM2, 150kA, 3P, 125A, UL/IEC | 1712.13 | 1758.36 | 2.7% | 1
Eaton | xEffect NZM-UL | NZMH2-A160-NA | 000269237 | NZM2, 150kA, 3P, 160A, UL/IEC | 2050.31 | 2105.67 | 2.7% | 1
Eaton | xEffect NZM-UL | NZMH2-A200-NA | 000269238 | NZM2, 150kA, 3P, 200A, UL/IEC | 2415.58 | 2480.8 | 2.7% | 1
Eaton | xEffect NZM-UL | NZMH2-S40-CNA | 000269267 | NZM2, 150kA, 3P, 40A, UL/IEC | 757.94 | 778.4 | 2.699% | 1
Eaton | xEffect NZM-UL | NZMH2-S50-CNA | 000269268 | NZM2, 150kA, 3P, 50A, UL/IEC | 441.63 | 453.55 | 2.699% | 1
Eaton | xEffect NZM-UL | NZMH2-S63-CNA | 000269269 | NZM2, 150kA, 3P, 63A, UL/IEC | 441.63 | 453.55 | 2.699% | 1
Eaton | xEffect NZM-UL | NZMH2-S80-CNA | 000269270 | NZM2, 150kA, 3P, 80A, UL/IEC | 474.28 | 487.09 | 2.701% | 1
Eaton | xEffect NZM-UL | NZMH2-S100-CNA | 000269271 | NZM2, 150kA, 3P, 100A, UL/IEC | 627 | 643.93 | 2.7% | 1
Eaton | xEffect NZM-UL | NZMH2-S125-CNA | 000269272 | NZM2, 150kA, 3P, 125A, UL/IEC | 928.05 | 953.11 | 2.7% | 1
Eaton | xEffect NZM-UL | NZMH2-S160-CNA | 000269273 | NZM2, 150kA, 3P, 160A, UL/IEC | 1228.68 | 1261.85 | 2.7% | 1
Eaton | xEffect NZM-UL | NZMH2-S200-CNA | 000269274 | NZM2, 150kA, 3P, 200A, UL/IEC | 1447.88 | 1486.97 | 2.7% | 1
Eaton | xEffect NZM-UL | NZMH2-S1,6-CNA | 000269482 | NZM2, 150kA, 3P, 1,6A, UL/IEC | 441.63 | 453.55 | 2.699% | 1
Eaton | xEffect NZM-UL | NZMH2-S2,4-CNA | 000269483 | NZM2, 150kA, 3P, 2,4A, UL/IEC | 441.63 | 453.55 | 2.699% | 1
Eaton | xEffect NZM-UL | NZMH2-AF225-NA | 000271103 | NZM2, 150kA, 3P, 225A, UL/IEC | 2630.96 | 2702 | 2.7% | 1
Eaton | xEffect NZM-UL | NZMH2-AF250-NA | 000271104 | NZM2, 150kA, 3P, 250A, UL/IEC | 2630.96 | 2702 | 2.7% | 1
Eaton | xEffect NZM-UL | NZMH2-A250-NA | 000271107 | NZM2, 150kA, 3P, 250A, UL/IEC | 2630.96 | 2702 | 2.7% | 1
Eaton | xEffect NZM-UL | NZMH2-VEF150-NA | 000271131 | NZM2, 150kA, 3P, 150A, UL/IEC | 2514.15 | 2582.03 | 2.7% | 1
Eaton | xEffect NZM-UL | NZMH2-VEF175-NA | 000271132 | NZM2, 150kA, 3P, 175A, UL/IEC | 2554.65 | 2623.63 | 2.7% | 1
Eaton | xEffect NZM-UL | NZMH2-VEF200-NA | 000271133 | NZM2, 150kA, 3P, 200A, UL/IEC | 2977.21 | 3057.59 | 2.7% | 1
Eaton | xEffect NZM-UL | NZMH2-VEF225-NA | 000271134 | NZM2, 150kA, 3P, 225A, UL/IEC | 3377.99 | 3469.2 | 2.7% | 1
Eaton | xEffect NZM-UL | NZMH2-VEF250-NA | 000271135 | NZM2, 150kA, 3P, 250A, UL/IEC | 3411.8 | 3503.92 | 2.7% | 1
Eaton | xEffect NZM-UL | NZMH2-VE100-NA | 000271151 | NZM2, 150kA, 3P, 100A, UL/IEC | 1844.99 | 1894.8 | 2.7% | 1
Eaton | xEffect NZM-UL | NZMH2-VE160-NA | 000271152 | NZM2, 150kA, 3P, 160A, UL/IEC | 2514.15 | 2582.03 | 2.7% | 1
Eaton | xEffect NZM-UL | NZMH2-VE250-NA | 000271153 | NZM2, 150kA, 3P, 250A, UL/IEC | 3411.8 | 3503.92 | 2.7% | 1
Eaton | xEffect NZM-UL | NZMN2-4-AF125-BT-NA | 000113005 | NZM2, 50kA, 4P, 125A, borne à cage, UL/IEC | 1122.26 | 1152.56 | 2.7% | 1
Eaton | xEffect NZM-UL | NZMB2-4-AF125-BT-NA | 000113011 | NZM2, 25kA, 4P, 125A, borne à cage, UL/IEC | 880.41 | 904.18 | 2.7% | 1
Eaton | xEffect NZM-UL | NZMB2-4-AF175-BT-NA | 000113013 | NZM2, 25kA, 4P, 175A, borne à cage, UL/IEC | 2065.96 | 2121.74 | 2.7% | 1
Eaton | xEffect NZM-UL | NZMB2-4-AF225-BT-NA | 000113015 | NZM2, 25kA, 4P, 225A, borne à cage, UL/IEC | 2345.88 | 2409.22 | 2.7% | 1
Eaton | xEffect NZM-UL | NZMB2-4-AF250-BT-NA | 000113016 | NZM2, 25kA, 4P, 250A, borne à cage, UL/IEC | 2345.88 | 2409.22 | 2.7% | 1
Eaton | xEffect NZM-UL | NZMH2-4-AF200-BT-NA | 000113020 | NZM2, 150kA, 4P, 200A, borne à cage, UL/IEC | 1612.44 | 1655.98 | 2.7% | 1
Eaton | xEffect NZM | NZMB2-A300 | 000107518 | NZM2, 25kA, 3P, 300A, IEC | 1965.77 | 2018.85 | 2.7% | 1
Eaton | xEffect NZM | NZMB2-A300-BT | 000110214 | NZM2, 25kA, 3P, 300A, borne à cage, IEC | 2066.65 | 2122.45 | 2.7% | 1
Eaton | xEffect NZM | NZMB2-A160-BT | 000110215 | NZM2, 25kA, 3P, 160A, borne à cage, IEC | 1333.17 | 1369.17 | 2.7% | 1
Eaton | xEffect NZM | NZMB2-A200-BT | 000110216 | NZM2, 25kA, 3P, 200A, borne à cage, IEC | 1603.15 | 1646.44 | 2.7% | 1
Eaton | xEffect NZM | NZMB2-A250-BT | 000110217 | NZM2, 25kA, 3P, 250A, borne à cage, IEC | 1807.57 | 1856.37 | 2.7% | 1
Eaton | xEffect NZM | NZMB2-A125 | 000259087 | NZM2, 25kA, 3P, 125A, IEC | 801.79 | 823.44 | 2.7% | 1
Eaton | xEffect NZM | NZMB2-A160 | 000259088 | NZM2, 25kA, 3P, 160A, IEC | 1205.46 | 1238.01 | 2.7% | 1
Eaton | xEffect NZM | NZMB2-A200 | 000259089 | NZM2, 25kA, 3P, 200A, IEC | 1205.46 | 1238.01 | 2.7% | 1
Eaton | xEffect NZM | NZMB2-A250 | 000259090 | NZM2, 25kA, 3P, 250A, IEC | 1205.46 | 1238.01 | 2.7% | 1
Eaton | xEffect NZM | NZMB2-M125 | 000265715 | NZM2, 25kA, 3P, 125A, IEC | 1027.81 | 1055.56 | 2.7% | 1
Eaton | xEffect NZM | NZMB2-M160 | 000265716 | NZM2, 25kA, 3P, 160A, IEC | 1304.3 | 1339.52 | 2.7% | 1
Eaton | xEffect NZM | NZMB2-M200 | 000265717 | NZM2, 25kA, 3P, 200A, IEC | 1592.25 | 1635.24 | 2.7% | 1
Eaton | xEffect NZM | NZMB2-S125 | 000265736 | NZM2, 25kA, 3P, 125A, IEC | 967.87 | 994 | 2.7% | 1
Eaton | xEffect NZM | NZMB2-S160 | 000265737 | NZM2, 25kA, 3P, 160A, IEC | 1150.51 | 1181.57 | 2.7% | 1
Eaton | xEffect NZM | NZMB2-S200 | 000265738 | NZM2, 25kA, 3P, 200A, IEC | 1502.22 | 1542.78 | 2.7% | 1
Eaton | xEffect NZM | NZMC2-A300 | 000107519 | NZM2, 36kA, 3P, 300A, IEC | 2107.47 | 2164.37 | 2.7% | 1
Eaton | xEffect NZM | NZMC2-A300-BT | 000110218 | NZM2, 36kA, 3P, 300A, borne à cage, IEC | 2208.35 | 2267.98 | 2.7% | 1
Eaton | xEffect NZM | NZMC2-A160-BT | 000110219 | NZM2, 36kA, 3P, 160A, borne à cage, IEC | 1559.03 | 1601.12 | 2.7% | 1
Eaton | xEffect NZM | NZMC2-A200-BT | 000110280 | NZM2, 36kA, 3P, 200A, borne à cage, IEC | 1676.76 | 1722.03 | 2.7% | 1
Eaton | xEffect NZM | NZMC2-A250-BT | 000110281 | NZM2, 36kA, 3P, 250A, borne à cage, IEC | 1897.58 | 1948.81 | 2.7% | 1
Eaton | xEffect NZM | NZMC2-A125 | 000271420 | NZM2, 36kA, 3P, 125A, IEC | 1080.56 | 1109.74 | 2.7% | 1
Eaton | xEffect NZM | NZMC2-A160 | 000271421 | NZM2, 36kA, 3P, 160A, IEC | 1410.09 | 1448.16 | 2.7% | 1
Eaton | xEffect NZM | NZMC2-A200 | 000271422 | NZM2, 36kA, 3P, 200A, IEC | 1447.2 | 1486.27 | 2.7% | 1
Eaton | xEffect NZM | NZMC2-A250 | 000271423 | NZM2, 36kA, 3P, 250A, IEC | 1447.2 | 1486.27 | 2.7% | 1
Eaton | xEffect NZM | NZMC2-M125 | 000271424 | NZM2, 36kA, 3P, 125A, IEC | 1128.71 | 1159.19 | 2.7% | 1
Eaton | xEffect NZM | NZMC2-M160 | 000271425 | NZM2, 36kA, 3P, 160A, IEC | 1385 | 1422.4 | 2.7% | 1
Eaton | xEffect NZM | NZMC2-M200 | 000271426 | NZM2, 36kA, 3P, 200A, IEC | 1654.96 | 1699.64 | 2.7% | 1
Eaton | xEffect NZM | NZMC2-S125 | 000271427 | NZM2, 36kA, 3P, 125A, IEC | 1065.96 | 1094.74 | 2.7% | 1
Eaton | xEffect NZM | NZMC2-S160 | 000271428 | NZM2, 36kA, 3P, 160A, IEC | 1235.05 | 1268.4 | 2.7% | 1
Eaton | xEffect NZM | NZMC2-S200 | 000271429 | NZM2, 36kA, 3P, 200A, IEC | 1575.87 | 1618.42 | 2.7% | 1
Eaton | xEffect NZM | NZMN2-A300 | 000107580 | NZM2, 50kA, 3P, 300A, IEC | 2219.25 | 2279.17 | 2.7% | 1
Eaton | xEffect NZM | NZMN2-A300-BT | 000110282 | NZM2, 50kA, 3P, 300A, borne à cage, IEC | 2320.17 | 2382.81 | 2.7% | 1
Eaton | xEffect NZM | NZMN2-A160-BT | 000110283 | NZM2, 50kA, 3P, 160A, borne à cage, IEC | 1583.85 | 1626.61 | 2.7% | 1
Eaton | xEffect NZM | NZMN2-A200-BT | 000110284 | NZM2, 50kA, 3P, 200A, borne à cage, IEC | 1772.1 | 1819.95 | 2.7% | 1
Eaton | xEffect NZM | NZMN2-A250-BT | 000110285 | NZM2, 50kA, 3P, 250A, borne à cage, IEC | 1987.56 | 2041.22 | 2.7% | 1
Eaton | xEffect NZM | NZMN2-A125 | 000259091 | NZM2, 50kA, 3P, 125A, IEC | 1197.38 | 1229.71 | 2.7% | 1
Eaton | xEffect NZM | NZMN2-A160 | 000259092 | NZM2, 50kA, 3P, 160A, IEC | 1586.98 | 1629.83 | 2.7% | 1
Eaton | xEffect NZM | NZMN2-A200 | 000259093 | NZM2, 50kA, 3P, 200A, IEC | 1546.28 | 1588.03 | 2.7% | 1
Eaton | xEffect NZM | NZMN2-A250 | 000259094 | NZM2, 50kA, 3P, 250A, IEC | 1546.28 | 1588.03 | 2.7% | 1
Eaton | xEffect NZM | NZMN2-VE100 | 000259122 | NZM2, 50kA, 3P, 100A, IEC | 1271.8 | 1306.14 | 2.7% | 1
Eaton | xEffect NZM | NZMN2-VE160 | 000259123 | NZM2, 50kA, 3P, 160A, IEC | 1631.3 | 1675.35 | 2.7% | 1
Eaton | xEffect NZM | NZMN2-VE250 | 000259124 | NZM2, 50kA, 3P, 250A, IEC | 2269.01 | 2330.27 | 2.7% | 1
Eaton | xEffect NZM | NZMN2-M125 | 000265723 | NZM2, 50kA, 3P, 125A, IEC | 1196.9 | 1229.22 | 2.7% | 1
Eaton | xEffect NZM | NZMN2-M160 | 000265724 | NZM2, 50kA, 3P, 160A, IEC | 1407.91 | 1445.92 | 2.7% | 1
Eaton | xEffect NZM | NZMN2-M200 | 000265725 | NZM2, 50kA, 3P, 200A, IEC | 1720.37 | 1766.82 | 2.7% | 1
Eaton | xEffect NZM | NZMN2-S125 | 000265739 | NZM2, 50kA, 3P, 125A, IEC | 1131.65 | 1162.2 | 2.7% | 1
Eaton | xEffect NZM | NZMN2-S160 | 000265740 | NZM2, 50kA, 3P, 160A, IEC | 1319.56 | 1355.19 | 2.7% | 1
Eaton | xEffect NZM | NZMN2-S200 | 000265741 | NZM2, 50kA, 3P, 200A, IEC | 1671.31 | 1716.44 | 2.7% | 1
Eaton | xEffect NZM | NZMN2-ME90 | 000265778 | NZM2, 50kA, 3P, 90A, IEC | 1279.77 | 1314.32 | 2.7% | 1
Eaton | xEffect NZM | NZMN2-ME140 | 000265779 | NZM2, 50kA, 3P, 140A, IEC | 1616.34 | 1659.98 | 2.7% | 1
Eaton | xEffect NZM | NZMN2-ME220 | 000265780 | NZM2, 50kA, 3P, 220A, IEC | 2136.47 | 2194.15 | 2.7% | 1
Eaton | xEffect NZM | NZMS2-M20 | 000109968 | Disjoncteur 3P prot mot - 20A | 1143.02 | 1173.88 | 2.7% | 1
Eaton | xEffect NZM | NZMS2-M25 | 000109969 | Disjoncteur 3P prot mot - 25A | 1143.02 | 1173.88 | 2.7% | 1
Eaton | xEffect NZM | NZMS2-M32 | 000109970 | Disjoncteur 3P prot mot - 32A | 1052.21 | 1080.62 | 2.7% | 1
Eaton | xEffect NZM | NZMH2-VE100-S1 | 000100777 | NZM2, 150kA, 3P, 100A, 1000V AC, IEC | 1960.58 | 2013.52 | 2.7% | 1
Eaton | xEffect NZM | NZMH2-VE160-S1 | 000100778 | NZM2, 150kA, 3P, 160A, 1000V AC, IEC | 2723.32 | 2796.85 | 2.7% | 1
Eaton | xEffect NZM | NZMH2-VE250-S1 | 000100779 | NZM2, 150kA, 3P, 250A, 1000V AC, IEC | 3695.38 | 3795.16 | 2.7% | 1
Eaton | xEffect NZM | NZMH2-A300-S1 | 000107577 | NZM2, 150kA, 3P, 300A, 1000V AC, IEC | 3230.73 | 3317.96 | 2.7% | 1
Eaton | xEffect NZM | NZMH2-A300 | 000107581 | NZM2, 150kA, 3P, 300A, IEC | 2696.33 | 2769.13 | 2.7% | 1
Eaton | xEffect NZM | NZMH2-A300-BT | 000110286 | NZM2, 150kA, 3P, 300A, borne à cage, IEC | 2797.24 | 2872.77 | 2.7% | 1
Eaton | xEffect NZM | NZMH2-A40-BT | 000110287 | NZM2, 150kA, 3P, 40A, borne à cage, IEC | 700.66 | 719.58 | 2.7% | 1
Eaton | xEffect NZM | NZMH2-A50-BT | 000110288 | NZM2, 150kA, 3P, 50A, borne à cage, IEC | 700.66 | 719.58 | 2.7% | 1
Eaton | xEffect NZM | NZMH2-A63-BT | 000110289 | NZM2, 150kA, 3P, 63A, borne à cage, IEC | 700.66 | 719.58 | 2.7% | 1
Eaton | xEffect NZM | NZMH2-A80-BT | 000110290 | NZM2, 150kA, 3P, 80A, borne à cage, IEC | 763.41 | 784.02 | 2.7% | 1
Eaton | xEffect NZM | NZMH2-A100-BT | 000110291 | NZM2, 150kA, 3P, 100A, borne à cage, IEC | 981.53 | 1008.03 | 2.7% | 1
Eaton | xEffect NZM | NZMH2-A125-BT | 000110292 | NZM2, 150kA, 3P, 125A, borne à cage, IEC | 1529.47 | 1570.77 | 2.7% | 1
Eaton | xEffect NZM | NZMH2-A160-BT | 000110293 | NZM2, 150kA, 3P, 160A, borne à cage, IEC | 1837.62 | 1887.24 | 2.7% | 1
Eaton | xEffect NZM | NZMH2-A200-BT | 000110294 | NZM2, 150kA, 3P, 200A, borne à cage, IEC | 2178.32 | 2237.13 | 2.7% | 1
Eaton | xEffect NZM | NZMH2-A250-BT | 000110295 | NZM2, 150kA, 3P, 250A, borne à cage, IEC | 2374.66 | 2438.78 | 2.7% | 1
Eaton | xEffect NZM | NZMH2-A20-BT | 000110296 | NZM2, 150kA, 3P, 20A, borne à cage, IEC | 700.66 | 719.58 | 2.7% | 1
Eaton | xEffect NZM | NZMH2-A25-BT | 000110297 | NZM2, 150kA, 3P, 25A, borne à cage, IEC | 700.66 | 719.58 | 2.7% | 1
Eaton | xEffect NZM | NZMH2-A32-BT | 000110298 | NZM2, 150kA, 3P, 32A, borne à cage, IEC | 700.66 | 719.58 | 2.7% | 1
Eaton | xEffect NZM | NZMH2-A160-FIA30 | 000112627 | Disjoncteur, 3p, 160A, +bloc différentiel, 30mA, sensible à tous les courants | 5878.05 | 6036.76 | 2.7% | 1
Eaton | xEffect NZM | NZMH2-A200-FIA30 | 000112628 | Disjoncteur, 3p, 200A, +bloc différentiel, 30mA, sensible à tous les courants | 6219.18 | 6387.1 | 2.7% | 1
Eaton | xEffect NZM | NZMH2-A250-FIA30 | 000112629 | Disjoncteur, 3p, 250A, +bloc différentiel, 30mA, sensible à tous les courants | 6392.71 | 6565.31 | 2.7% | 1
Eaton | xEffect NZM | NZMH2-A160-FIA30-BT | 000116304 | Disjoncteur, 3p, 160A, bornes à cage, +bloc différentiel, 30mA | 8714.17 | 8949.45 | 2.7% | 1
Eaton | xEffect NZM | NZMH2-A200-FIA30-BT | 000116305 | Disjoncteur, 3p, 200A, bornes à cage, +bloc différentiel, 30mA | 8877.4 | 9117.09 | 2.7% | 1
Eaton | xEffect NZM | NZMH2-A250-FIA30-BT | 000116306 | Disjoncteur, 3p, 250A, bornes à cage, +bloc différentiel, 30mA | 9362.06 | 9614.84 | 2.7% | 1
Eaton | xEffect NZM | NZMH2-A125-FIA30 | 000129710 | Disjoncteur, 3p, 125A, +bloc différentiel, 30mA, sensible à tous les courants | 5754.8 | 5910.18 | 2.7% | 1
Eaton | xEffect NZM | NZMH2-A125-FIA30-BT | 000129711 | Disjoncteur, 3p, 125A, bornes à cage, +bloc différentiel, 30mA | 5754.8 | 5910.18 | 2.7% | 1
Eaton | xEffect NZM | NZMH2-A40 | 000259095 | NZM2, 150kA, 3P, 40A, IEC | 1301.27 | 1336.4 | 2.7% | 1
Eaton | xEffect NZM | NZMH2-A50 | 000259096 | NZM2, 150kA, 3P, 50A, IEC | 1301.27 | 1336.4 | 2.7% | 1
Eaton | xEffect NZM | NZMH2-A63 | 000259097 | NZM2, 150kA, 3P, 63A, IEC | 1301.27 | 1336.4 | 2.7% | 1
Eaton | xEffect NZM | NZMH2-A80 | 000259098 | NZM2, 150kA, 3P, 80A, IEC | 1324.54 | 1360.3 | 2.7% | 1
Eaton | xEffect NZM | NZMH2-A100 | 000259099 | NZM2, 150kA, 3P, 100A, IEC | 1290.57 | 1325.42 | 2.7% | 1
Eaton | xEffect NZM | NZMH2-A125 | 000259100 | NZM2, 150kA, 3P, 125A, IEC | 1332.93 | 1368.92 | 2.7% | 1
Eaton | xEffect NZM | NZMH2-A160 | 000259101 | NZM2, 150kA, 3P, 160A, IEC | 1700.62 | 1746.54 | 2.7% | 1
Eaton | xEffect NZM | NZMH2-A200 | 000259102 | NZM2, 150kA, 3P, 200A, IEC | 1700.62 | 1746.54 | 2.7% | 1
Eaton | xEffect NZM | NZMH2-A250 | 000259103 | NZM2, 150kA, 3P, 250A, IEC | 1700.62 | 1746.54 | 2.7% | 1
Eaton | xEffect NZM | NZMH2-VE100 | 000259125 | NZM2, 150kA, 3P, 100A, IEC | 1561.31 | 1603.47 | 2.7% | 1
Eaton | xEffect NZM | NZMH2-VE160 | 000259126 | NZM2, 150kA, 3P, 160A, IEC | 2128.56 | 2186.03 | 2.7% | 1
Eaton | xEffect NZM | NZMH2-VE250 | 000259127 | NZM2, 150kA, 3P, 250A, IEC | 2803.79 | 2879.49 | 2.7% | 1
Eaton | xEffect NZM | NZMH2-S40 | 000265742 | NZM2, 150kA, 3P, 40A, IEC | 602.57 | 618.84 | 2.7% | 1
Eaton | xEffect NZM | NZMH2-S50 | 000265743 | NZM2, 150kA, 3P, 50A, IEC | 602.57 | 618.84 | 2.7% | 1
Eaton | xEffect NZM | NZMH2-S63 | 000265744 | NZM2, 150kA, 3P, 63A, IEC | 602.57 | 618.84 | 2.7% | 1
Eaton | xEffect NZM | NZMH2-S80 | 000265745 | NZM2, 150kA, 3P, 80A, IEC | 654.3 | 671.97 | 2.701% | 1
Eaton | xEffect NZM | NZMH2-S100 | 000265746 | NZM2, 150kA, 3P, 100A, IEC | 875.22 | 898.85 | 2.7% | 1
Eaton | xEffect NZM | NZMH2-S125 | 000265747 | NZM2, 150kA, 3P, 125A, IEC | 1393.23 | 1430.85 | 2.7% | 1
Eaton | xEffect NZM | NZMH2-S160 | 000265748 | NZM2, 150kA, 3P, 160A, IEC | 1641.3 | 1685.62 | 2.7% | 1
Eaton | xEffect NZM | NZMH2-S200 | 000265749 | NZM2, 150kA, 3P, 200A, IEC | 1987.56 | 2041.22 | 2.7% | 1
Eaton | xEffect NZM | NZMH2-ME90 | 000265786 | NZM2, 150kA, 3P, 90A, IEC | 1521.28 | 1562.35 | 2.7% | 1
Eaton | xEffect NZM | NZMH2-ME140 | 000265787 | NZM2, 150kA, 3P, 140A, IEC | 1851.34 | 1901.33 | 2.7% | 1
Eaton | xEffect NZM | NZMH2-ME220 | 000265788 | NZM2, 150kA, 3P, 220A, IEC | 2626.68 | 2697.6 | 2.7% | 1
Eaton | xEffect NZM | NZMH2-A20 | 000281281 | NZM2, 150kA, 3P, 20A, IEC | 632.49 | 649.57 | 2.7% | 1
Eaton | xEffect NZM | NZMH2-A25 | 000281282 | NZM2, 150kA, 3P, 25A, IEC | 632.49 | 649.57 | 2.7% | 1
Eaton | xEffect NZM | NZMH2-A32 | 000281283 | NZM2, 150kA, 3P, 32A, IEC | 632.49 | 649.57 | 2.7% | 1
Eaton | xEffect NZM | NZMH2-M20 | 000281299 | NZM2, 150kA, 3P, 20A, IEC | 659.74 | 677.55 | 2.7% | 1
Eaton | xEffect NZM | NZMH2-M25 | 000281300 | NZM2, 150kA, 3P, 25A, IEC | 659.74 | 677.55 | 2.7% | 1
Eaton | xEffect NZM | NZMH2-M32 | 000281301 | NZM2, 150kA, 3P, 32A, IEC | 659.74 | 677.55 | 2.7% | 1
Eaton | xEffect NZM | NZMH2-M40 | 000281302 | NZM2, 150kA, 3P, 40A, IEC | 659.74 | 677.55 | 2.7% | 1
Eaton | xEffect NZM | NZMH2-M50 | 000281303 | NZM2, 150kA, 3P, 50A, IEC | 659.74 | 677.55 | 2.7% | 1
Eaton | xEffect NZM | NZMH2-M63 | 000281304 | NZM2, 150kA, 3P, 63A, IEC | 659.74 | 677.55 | 2.7% | 1
Eaton | xEffect NZM | NZMH2-M80 | 000281305 | NZM2, 150kA, 3P, 80A, IEC | 708.9 | 728.04 | 2.7% | 1
Eaton | xEffect NZM | NZMH2-M100 | 000281306 | NZM2, 150kA, 3P, 100A, IEC | 935.16 | 960.41 | 2.7% | 1
Eaton | xEffect NZM | NZMH2-M125 | 000281307 | NZM2, 150kA, 3P, 125A, IEC | 1505.04 | 1545.68 | 2.7% | 1
Eaton | xEffect NZM | NZMH2-M160 | 000281308 | NZM2, 150kA, 3P, 160A, IEC | 1774.57 | 1822.48 | 2.7% | 1
Eaton | xEffect NZM | NZMH2-M200 | 000281309 | NZM2, 150kA, 3P, 200A, IEC | 2085.28 | 2141.58 | 2.7% | 1
Eaton | xEffect NZM | NZMH2-A20-S1 | 000290355 | NZM2, 150kA, 3P, 20A, 1000V AC, IEC | 926.91 | 951.94 | 2.7% | 1
Eaton | xEffect NZM | NZMH2-A25-S1 | 000290356 | NZM2, 150kA, 3P, 25A, 1000V AC, IEC | 926.91 | 951.94 | 2.7% | 1
Eaton | xEffect NZM | NZMH2-A32-S1 | 000290357 | NZM2, 150kA, 3P, 32A, 1000V AC, IEC | 926.91 | 951.94 | 2.7% | 1
Eaton | xEffect NZM | NZMH2-A40-S1 | 000290358 | NZM2, 150kA, 3P, 40A, 1000V AC, IEC | 926.91 | 951.94 | 2.7% | 1
Eaton | xEffect NZM | NZMH2-A50-S1 | 000290359 | NZM2, 150kA, 3P, 50A, 1000V AC, IEC | 926.91 | 951.94 | 2.7% | 1
Eaton | xEffect NZM | NZMH2-A63-S1 | 000290360 | NZM2, 150kA, 3P, 63A, 1000V AC, IEC | 926.91 | 951.94 | 2.7% | 1
Eaton | xEffect NZM | NZMH2-A80-S1 | 000290361 | NZM2, 150kA, 3P, 80A, 1000V AC, IEC | 1011.44 | 1038.75 | 2.7% | 1
Eaton | xEffect NZM | NZMH2-A100-S1 | 000290362 | NZM2, 150kA, 3P, 100A, 1000V AC, IEC | 1265.09 | 1299.25 | 2.7% | 1
Eaton | xEffect NZM | NZMH2-A125-S1 | 000290363 | NZM2, 150kA, 3P, 125A, 1000V AC, IEC | 2017.49 | 2071.96 | 2.7% | 1
Eaton | xEffect NZM | NZMH2-A160-S1 | 000290364 | NZM2, 150kA, 3P, 160A, 1000V AC, IEC | 2470.11 | 2536.8 | 2.7% | 1
Eaton | xEffect NZM | NZMH2-A200-S1 | 000290365 | NZM2, 150kA, 3P, 200A, 1000V AC, IEC | 2718.15 | 2791.54 | 2.7% | 1
Eaton | xEffect NZM | NZMH2-A250-S1 | 000290366 | NZM2, 150kA, 3P, 250A, 1000V AC, IEC | 2996.22 | 3077.12 | 2.7% | 1
Eaton | xEffect NZM | NZMB2-A125-SVE | 000113192 | Disjoncteur, 3p, 125A, module débrochable | 889.42 | 913.43 | 2.7% | 1
Eaton | xEffect NZM | NZMB2-A160-SVE | 000113193 | Disjoncteur, 3p, 160A, module débrochable | 1328.03 | 1363.89 | 2.7% | 1
Eaton | xEffect NZM | NZMB2-A200-SVE | 000113194 | Disjoncteur, 3p, 200A, module débrochable | 1328.03 | 1363.89 | 2.7% | 1
Eaton | xEffect NZM | NZMB2-A250-SVE | 000113195 | Disjoncteur, 3p, 250A, module débrochable | 1328.03 | 1363.89 | 2.7% | 1
Eaton | xEffect NZM | NZMB2-M125-SVE | 000113196 | Disjoncteur, 3p, 125A, module débrochable | 1118.65 | 1148.85 | 2.7% | 1
Eaton | xEffect NZM | NZMB2-M160-SVE | 000113197 | Disjoncteur, 3p, 160A, module débrochable | 1429.46 | 1468.06 | 2.7% | 1
Eaton | xEffect NZM | NZMB2-M200-SVE | 000113198 | Disjoncteur, 3p, 200A, module débrochable | 1683.07 | 1728.51 | 2.7% | 1
Eaton | xEffect NZM | NZMB2-S125-SVE | 000113199 | Disjoncteur, 3p, 125A, module débrochable | 1058.7 | 1087.28 | 2.7% | 1
Eaton | xEffect NZM | NZMB2-S160-SVE | 000113200 | Disjoncteur, 3p, 160A, module débrochable | 1241.34 | 1274.86 | 2.7% | 1
Eaton | xEffect NZM | NZMB2-S200-SVE | 000113201 | Disjoncteur, 3p, 200A, module débrochable | 1593.08 | 1636.09 | 2.7% | 1
Eaton | xEffect NZM | NZMB2-A160-S5-10-SVE | 000113202 | Disjoncteur, 3p, 160A, S5-10, module débrochable | 1340.74 | 1376.94 | 2.7% | 1
Eaton | xEffect NZM | NZMB2-A200-S5-10-SVE | 000113203 | Disjoncteur, 3p, 200A, S5-10, module débrochable | 1577.02 | 1619.6 | 2.7% | 1
Eaton | xEffect NZM | NZMB2-A250-S5-10-SVE | 000113204 | Disjoncteur, 3p, 250A, S5-10, module débrochable | 1781.45 | 1829.55 | 2.7% | 1
Eaton | xEffect NZM | NZMC2-A125-SVE | 000113219 | Disjoncteur, 3p, 125 A, module débrochable | 1168.18 | 1199.72 | 2.7% | 1
Eaton | xEffect NZM | NZMC2-A160-SVE | 000113220 | Disjoncteur, 3p, 160A, module débrochable | 1538.05 | 1579.58 | 2.7% | 1
Eaton | xEffect NZM | NZMC2-A200-SVE | 000113221 | Disjoncteur, 3p, 200A, module débrochable | 1538.05 | 1579.58 | 2.7% | 1
Eaton | xEffect NZM | NZMC2-A250-SVE | 000113222 | Disjoncteur, 3p, 250A, module débrochable | 1538.05 | 1579.58 | 2.7% | 1
Eaton | xEffect NZM | NZMC2-M125-SVE | 000113223 | Disjoncteur, 3p, 125A, module débrochable | 1219.54 | 1252.47 | 2.7% | 1
Eaton | xEffect NZM | NZMC2-M160-SVE | 000113224 | Disjoncteur, 3p, 160A, module débrochable | 1475.83 | 1515.68 | 2.7% | 1
Eaton | xEffect NZM | NZMC2-M200-SVE | 000113225 | Disjoncteur, 3p, 200A, module débrochable | 1745.81 | 1792.95 | 2.7% | 1
Eaton | xEffect NZM | NZMC2-S125-SVE | 000113226 | Disjoncteur, 3p, 125A, module débrochable | 1156.79 | 1188.02 | 2.7% | 1
Eaton | xEffect NZM | NZMC2-S160-SVE | 000113227 | Disjoncteur, 3p, 160A, module débrochable | 1325.9 | 1361.7 | 2.7% | 1
Eaton | xEffect NZM | NZMC2-S200-SVE | 000113228 | Disjoncteur, 3p, 200A, module débrochable | 1666.7 | 1711.7 | 2.7% | 1
Eaton | xEffect NZM | NZMN2-A125-SVE | 000113243 | Disjoncteur, 3p, 125A, module débrochable | 1284.98 | 1319.67 | 2.7% | 1
Eaton | xEffect NZM | NZMN2-A160-SVE | 000113244 | Disjoncteur, 3p, 160A, module débrochable | 1677.84 | 1723.14 | 2.7% | 1
Eaton | xEffect NZM | NZMN2-A200-SVE | 000113245 | Disjoncteur, 3p, 200A, module débrochable | 1677.84 | 1723.14 | 2.7% | 1
Eaton | xEffect NZM | NZMN2-A250-SVE | 000113246 | Disjoncteur, 3p, 250A, module débrochable | 1677.84 | 1723.14 | 2.7% | 1
Eaton | xEffect NZM | NZMN2-VE100-SVE | 000113247 | Disjoncteur, 3p, 100A, module débrochable | 1479.9 | 1519.86 | 2.7% | 1
Eaton | xEffect NZM | NZMN2-VE160-SVE | 000113248 | Disjoncteur, 3p, 160A, module débrochable | 1704.16 | 1750.17 | 2.7% | 1
Eaton | xEffect NZM | NZMN2-VE250-SVE | 000113249 | Disjoncteur, 3p, 250A, module débrochable | 2278.14 | 2339.65 | 2.7% | 1
Eaton | xEffect NZM | NZMN2-M125-SVE | 000113250 | Disjoncteur, 3p, 125A, module débrochable | 1287.72 | 1322.49 | 2.7% | 1
Eaton | xEffect NZM | NZMN2-M160-SVE | 000113251 | Disjoncteur, 3p, 160A, module débrochable | 1535.79 | 1577.26 | 2.7% | 1
Eaton | xEffect NZM | NZMN2-M200-SVE | 000113252 | Disjoncteur, 3p, 200A, module débrochable | 1811.22 | 1860.12 | 2.7% | 1
Eaton | xEffect NZM | NZMN2-S125-SVE | 000113253 | Disjoncteur, 3p, 125A, module débrochable | 1252.24 | 1286.05 | 2.7% | 1
Eaton | xEffect NZM | NZMN2-S160-SVE | 000113254 | Disjoncteur, 3p, 160A, module débrochable | 1410.42 | 1448.5 | 2.7% | 1
Eaton | xEffect NZM | NZMN2-S200-SVE | 000113255 | Disjoncteur, 3p, 200A, module débrochable | 1762.12 | 1809.7 | 2.7% | 1
Eaton | xEffect NZM | NZMN2-ME90-SVE | 000113256 | Disjoncteur, 3p, 90A, module débrochable | 1458.54 | 1497.92 | 2.7% | 1
Eaton | xEffect NZM | NZMN2-ME140-SVE | 000113257 | Disjoncteur, 3p, 140A, module débrochable | 1798.99 | 1847.56 | 2.7% | 1
Eaton | xEffect NZM | NZMN2-ME220-SVE | 000113258 | Disjoncteur, 3p, 220A, module débrochable | 2305.68 | 2367.93 | 2.7% | 1
Eaton | xEffect NZM | NZMN2-A160-S5-10-SVE | 000113259 | Disjoncteur, 3p, 160A, S5-10, module débrochable | 1477.47 | 1517.36 | 2.7% | 1
Eaton | xEffect NZM | NZMN2-A200-S5-10-SVE | 000113260 | Disjoncteur, 3p, 200A, S5-10, module débrochable | 1738.99 | 1785.94 | 2.7% | 1
Eaton | xEffect NZM | NZMN2-A250-S5-10-SVE | 000113261 | Disjoncteur, 3p, 250A, S5-10, module débrochable | 1954.04 | 2006.8 | 2.7% | 1
Eaton | xEffect NZM | NZMH2-A40-SVE | 000113328 | NZM2, 150kA, 3P, 40A, module débrochable, IEC | 1392.09 | 1429.68 | 2.7% | 1
Eaton | xEffect NZM | NZMH2-A50-SVE | 000113329 | NZM2, 150kA, 3P, 50A, module débrochable, IEC | 1392.09 | 1429.68 | 2.7% | 1
Eaton | xEffect NZM | NZMH2-A63-SVE | 000113330 | NZM2, 150kA, 3P, 63A, module débrochable, IEC | 1392.09 | 1429.68 | 2.7% | 1
Eaton | xEffect NZM | NZMH2-A80-SVE | 000113331 | NZM2, 150kA, 3P, 80A, module débrochable, IEC | 1415.38 | 1453.6 | 2.7% | 1
Eaton | xEffect NZM | NZMH2-A100-SVE | 000113332 | NZM2, 150kA, 3P, 100A, module débrochable, IEC | 1415.38 | 1453.6 | 2.7% | 1
Eaton | xEffect NZM | NZMH2-A125-SVE | 000113333 | NZM2, 150kA, 3P, 125A, module débrochable, IEC | 1458.87 | 1498.26 | 2.7% | 1
Eaton | xEffect NZM | NZMH2-A160-SVE | 000113334 | NZM2, 150kA, 3P, 160A, module débrochable, IEC | 1836.2 | 1885.78 | 2.7% | 1
Eaton | xEffect NZM | NZMH2-A200-SVE | 000113335 | NZM2, 150kA, 3P, 200A, module débrochable, IEC | 1836.2 | 1885.78 | 2.7% | 1
Eaton | xEffect NZM | NZMH2-A250-SVE | 000113336 | NZM2, 150kA, 3P, 250A, module débrochable, IEC | 1836.2 | 1885.78 | 2.7% | 1
Eaton | xEffect NZM | NZMH2-VE100-SVE | 000113337 | NZM2, 150kA, 3P, 100A, module débrochable, IEC | 1694.44 | 1740.19 | 2.7% | 1
Eaton | xEffect NZM | NZMH2-VE160-SVE | 000113338 | NZM2, 150kA, 3P, 160A, module débrochable, IEC | 2220.31 | 2280.26 | 2.7% | 1
Eaton | xEffect NZM | NZMH2-VE250-SVE | 000113339 | NZM2, 150kA, 3P, 250A, module débrochable, IEC | 2969.33 | 3049.5 | 2.7% | 1
Eaton | xEffect NZM | NZMH2-S40-SVE | 000113340 | NZM2, 150kA, 3P, 40A, module débrochable, IEC | 693.39 | 712.11 | 2.7% | 1
Eaton | xEffect NZM | NZMH2-S50-SVE | 000113341 | NZM2, 150kA, 3P, 50A, module débrochable, IEC | 693.39 | 712.11 | 2.7% | 1
Eaton | xEffect NZM | NZMH2-S63-SVE | 000113342 | NZM2, 150kA, 3P, 63A, module débrochable, IEC | 693.39 | 712.11 | 2.7% | 1
Eaton | xEffect NZM | NZMH2-S80-SVE | 000113343 | NZM2, 150kA, 3P, 80A, module débrochable, IEC | 745.13 | 765.25 | 2.7% | 1
Eaton | xEffect NZM | NZMH2-S100-SVE | 000113344 | NZM2, 150kA, 3P, 100A, module débrochable, IEC | 966.04 | 992.12 | 2.7% | 1
Eaton | xEffect NZM | NZMH2-S125-SVE | 000113345 | NZM2, 150kA, 3P, 125A, module débrochable, IEC | 1484.07 | 1524.14 | 2.7% | 1
Eaton | xEffect NZM | NZMH2-S160-SVE | 000113346 | NZM2, 150kA, 3P, 160A, module débrochable, IEC | 1732.12 | 1778.89 | 2.7% | 1
Eaton | xEffect NZM | NZMH2-S200-SVE | 000113347 | NZM2, 150kA, 3P, 200A, module débrochable, IEC | 2078.4 | 2134.52 | 2.7% | 1
Eaton | xEffect NZM | NZMH2-ME90-SVE | 000113348 | NZM2, 150kA, 3P, 90A, module débrochable, IEC | 1728.64 | 1775.31 | 2.7% | 1
Eaton | xEffect NZM | NZMH2-ME140-SVE | 000113349 | NZM2, 150kA, 3P, 140A, module débrochable, IEC | 2065.33 | 2121.09 | 2.7% | 1
Eaton | xEffect NZM | NZMH2-ME220-SVE | 000113350 | NZM2, 150kA, 3P, 220A, module débrochable, IEC | 2787.56 | 2862.82 | 2.7% | 1
Eaton | xEffect NZM | NZMH2-A20-SVE | 000113351 | NZM2, 150kA, 3P, 20A, module débrochable, IEC | 723.34 | 742.87 | 2.7% | 1
Eaton | xEffect NZM | NZMH2-A25-SVE | 000113352 | NZM2, 150kA, 3P, 25A, module débrochable, IEC | 723.34 | 742.87 | 2.7% | 1
Eaton | xEffect NZM | NZMH2-A32-SVE | 000113353 | NZM2, 150kA, 3P, 32A, module débrochable, IEC | 723.34 | 742.87 | 2.7% | 1
Eaton | xEffect NZM | NZMH2-M20-SVE | 000113354 | NZM2, 150kA, 3P, 20A, module débrochable, IEC | 750.57 | 770.84 | 2.701% | 1
Eaton | xEffect NZM | NZMH2-M25-SVE | 000113355 | NZM2, 150kA, 3P, 25A, module débrochable, IEC | 750.57 | 770.84 | 2.701% | 1
Eaton | xEffect NZM | NZMH2-M32-SVE | 000113356 | NZM2, 150kA, 3P, 32A, module débrochable, IEC | 750.57 | 770.84 | 2.701% | 1
Eaton | xEffect NZM | NZMH2-M40-SVE | 000113357 | NZM2, 150kA, 3P, 40A, module débrochable, IEC | 750.57 | 770.84 | 2.701% | 1
Eaton | xEffect NZM | NZMH2-M50-SVE | 000113358 | NZM2, 150kA, 3P, 50A, module débrochable, IEC | 750.57 | 770.84 | 2.701% | 1
Eaton | xEffect NZM | NZMH2-M63-SVE | 000113359 | NZM2, 150kA, 3P, 63A, module débrochable, IEC | 750.57 | 770.84 | 2.701% | 1
Eaton | xEffect NZM | NZMH2-M80-SVE | 000113360 | NZM2, 150kA, 3P, 80A, module débrochable, IEC | 799.74 | 821.33 | 2.7% | 1
Eaton | xEffect NZM | NZMH2-M100-SVE | 000113361 | NZM2, 150kA, 3P, 100A, module débrochable, IEC | 1025.99 | 1053.69 | 2.7% | 1
Eaton | xEffect NZM | NZMH2-M125-SVE | 000113362 | NZM2, 150kA, 3P, 125A, module débrochable, IEC | 1595.86 | 1638.95 | 2.7% | 1
Eaton | xEffect NZM | NZMH2-M160-SVE | 000113363 | NZM2, 150kA, 3P, 160A, module débrochable, IEC | 1912.08 | 1963.71 | 2.7% | 1
Eaton | xEffect NZM | NZMH2-M200-SVE | 000113364 | NZM2, 150kA, 3P, 200A, module débrochable, IEC | 2230.99 | 2291.23 | 2.7% | 1
Eaton | xEffect NZM | NZMB2-4-A300 | 000107582 | NZM2, 25kA, 4P, 300A, IEC | 2611.91 | 2682.43 | 2.7% | 1
Eaton | xEffect NZM | NZMB2-4-A300/200 | 000107583 | NZM2, 25kA, 4P, 300A, IEC | 2611.91 | 2682.43 | 2.7% | 1
Eaton | xEffect NZM | NZMB2-4-A125 | 000265847 | NZM2, 25kA, 4P, 125A, IEC | 1176.13 | 1207.89 | 2.7% | 1
Eaton | xEffect NZM | NZMB2-4-A160 | 000265849 | NZM2, 25kA, 4P, 160A, IEC | 1501.65 | 1542.19 | 2.7% | 1
Eaton | xEffect NZM | NZMB2-4-A160/100 | 000265850 | NZM2, 25kA, 4P, 160A, IEC | 1541.16 | 1582.77 | 2.7% | 1
Eaton | xEffect NZM | NZMB2-4-A200 | 000265852 | NZM2, 25kA, 4P, 200A, IEC | 1501.65 | 1542.19 | 2.7% | 1
Eaton | xEffect NZM | NZMB2-4-A200/125 | 000265853 | NZM2, 25kA, 4P, 200A, IEC | 1541.16 | 1582.77 | 2.7% | 1
Eaton | xEffect NZM | NZMB2-4-A250 | 000265855 | NZM2, 25kA, 4P, 250A, IEC | 1501.65 | 1542.19 | 2.7% | 1
Eaton | xEffect NZM | NZMB2-4-A250/160 | 000265856 | NZM2, 25kA, 4P, 250A, IEC | 1541.16 | 1582.77 | 2.7% | 1
Eaton | xEffect NZM | NZMC2-4-A300 | 000107584 | NZM2, 36kA, 4P, 300A, IEC | 2808.13 | 2883.95 | 2.7% | 1
Eaton | xEffect NZM | NZMC2-4-A300/200 | 000107585 | NZM2, 36kA, 4P, 300A, IEC | 2808.13 | 2883.95 | 2.7% | 1
Eaton | xEffect NZM | NZMC2-4-A125 | 000271430 | NZM2, 36kA, 4P, 125A, IEC | 1467.41 | 1507.03 | 2.7% | 1
Eaton | xEffect NZM | NZMC2-4-A160 | 000271432 | NZM2, 36kA, 4P, 160A, IEC | 1809.02 | 1857.86 | 2.7% | 1
Eaton | xEffect NZM | NZMC2-4-A160/100 | 000271433 | NZM2, 36kA, 4P, 160A, IEC | 1809.02 | 1857.86 | 2.7% | 1
Eaton | xEffect NZM | NZMC2-4-A200 | 000271435 | NZM2, 36kA, 4P, 200A, IEC | 1809.02 | 1857.86 | 2.7% | 1
Eaton | xEffect NZM | NZMC2-4-A200/125 | 000271436 | NZM2, 36kA, 4P, 200A, IEC | 1809.02 | 1857.86 | 2.7% | 1
Eaton | xEffect NZM | NZMC2-4-A250 | 000271438 | NZM2, 36kA, 4P, 250A, IEC | 1809.02 | 1857.86 | 2.7% | 1
Eaton | xEffect NZM | NZMC2-4-A250/160 | 000271439 | NZM2, 36kA, 4P, 250A, IEC | 1809.02 | 1857.86 | 2.7% | 1
Eaton | xEffect NZM | NZMN2-4-A300 | 000107586 | NZM2, 50kA, 4P, 300A, IEC | 2949.97 | 3029.62 | 2.7% | 1
Eaton | xEffect NZM | NZMN2-4-A300/200 | 000107587 | NZM2, 50kA, 4P, 300A, IEC | 2949.97 | 3029.62 | 2.7% | 1
Eaton | xEffect NZM | NZMN2-4-A125 | 000265858 | NZM2, 50kA, 4P, 125A, IEC | 1630.12 | 1674.13 | 2.7% | 1
Eaton | xEffect NZM | NZMN2-4-A160 | 000265860 | NZM2, 50kA, 4P, 160A, IEC | 1984.49 | 2038.07 | 2.7% | 1
Eaton | xEffect NZM | NZMN2-4-A160/100 | 000265861 | NZM2, 50kA, 4P, 160A, IEC | 1984.49 | 2038.07 | 2.7% | 1
Eaton | xEffect NZM | NZMN2-4-A200 | 000265863 | NZM2, 50kA, 4P, 200A, IEC | 1984.49 | 2038.07 | 2.7% | 1
Eaton | xEffect NZM | NZMN2-4-A200/125 | 000265864 | NZM2, 50kA, 4P, 200A, IEC | 1984.49 | 2038.07 | 2.7% | 1
Eaton | xEffect NZM | NZMN2-4-A250 | 000265866 | NZM2, 50kA, 4P, 250A, IEC | 1984.49 | 2038.07 | 2.7% | 1
Eaton | xEffect NZM | NZMN2-4-A250/160 | 000265867 | NZM2, 50kA, 4P, 250A, IEC | 1984.49 | 2038.07 | 2.7% | 1
Eaton | xEffect NZM | NZMN2-4-VE100 | 000265933 | NZM2, 50kA, 4P, 100A, IEC | 1601.71 | 1644.96 | 2.7% | 1
Eaton | xEffect NZM | NZMN2-4-VE160 | 000265935 | NZM2, 50kA, 4P, 160A, IEC | 2127.61 | 2185.06 | 2.7% | 1
Eaton | xEffect NZM | NZMN2-4-VE160/100 | 000265936 | NZM2, 50kA, 4P, 160A, IEC | 2183.62 | 2242.58 | 2.7% | 1
Eaton | xEffect NZM | NZMN2-4-VE250 | 000265938 | NZM2, 50kA, 4P, 250A, IEC | 2873.5 | 2951.08 | 2.7% | 1
Eaton | xEffect NZM | NZMN2-4-VE250/160 | 000265939 | NZM2, 50kA, 4P, 250A, IEC | 2949.14 | 3028.77 | 2.7% | 1
Eaton | xEffect NZM | NZMH2-4-A300 | 000107588 | NZM2, 150kA, 4P, 300A, IEC | 3566.1 | 3662.38 | 2.7% | 1
Eaton | xEffect NZM | NZMH2-4-A300/200 | 000107589 | NZM2, 150kA, 4P, 300A, IEC | 3566.1 | 3662.38 | 2.7% | 1
Eaton | xEffect NZM | NZMH2-4-A40 | 000265823 | NZM2, 150kA, 4P, 40A, IEC | 883.32 | 907.17 | 2.7% | 1
Eaton | xEffect NZM | NZMH2-4-A50 | 000265825 | NZM2, 150kA, 4P, 50A, IEC | 883.32 | 907.17 | 2.7% | 1
Eaton | xEffect NZM | NZMH2-4-A63 | 000265827 | NZM2, 150kA, 4P, 63A, IEC | 883.32 | 907.17 | 2.7% | 1
Eaton | xEffect NZM | NZMH2-4-A80 | 000265829 | NZM2, 150kA, 4P, 80A, IEC | 954.17 | 979.93 | 2.7% | 1
Eaton | xEffect NZM | NZMH2-4-A100 | 000265831 | NZM2, 150kA, 4P, 100A, IEC | 1259.65 | 1293.66 | 2.7% | 1
Eaton | xEffect NZM | NZMH2-4-A125 | 000265833 | NZM2, 150kA, 4P, 125A, IEC | 1908.47 | 1960 | 2.7% | 1
Eaton | xEffect NZM | NZMH2-4-A160 | 000265871 | NZM2, 150kA, 4P, 160A, IEC | 2181.69 | 2240.6 | 2.7% | 1
Eaton | xEffect NZM | NZMH2-4-A160/100 | 000265872 | NZM2, 150kA, 4P, 160A, IEC | 2181.69 | 2240.6 | 2.7% | 1
Eaton | xEffect NZM | NZMH2-4-A200 | 000265874 | NZM2, 150kA, 4P, 200A, IEC | 2181.69 | 2240.6 | 2.7% | 1
Eaton | xEffect NZM | NZMH2-4-A200/125 | 000265875 | NZM2, 150kA, 4P, 200A, IEC | 2181.69 | 2240.6 | 2.7% | 1
Eaton | xEffect NZM | NZMH2-4-A250 | 000265877 | NZM2, 150kA, 4P, 250A, IEC | 2181.69 | 2240.6 | 2.7% | 1
Eaton | xEffect NZM | NZMH2-4-A250/160 | 000265878 | NZM2, 150kA, 4P, 250A, IEC | 2181.69 | 2240.6 | 2.7% | 1
Eaton | xEffect NZM | NZMH2-4-VE100 | 000265941 | NZM2, 150kA, 4P, 100A, IEC | 2043.18 | 2098.35 | 2.7% | 1
Eaton | xEffect NZM | NZMH2-4-VE160 | 000265943 | NZM2, 150kA, 4P, 160A, IEC | 2781.18 | 2856.27 | 2.7% | 1
Eaton | xEffect NZM | NZMH2-4-VE160/100 | 000265944 | NZM2, 150kA, 4P, 160A, IEC | 2781.18 | 2856.27 | 2.7% | 1
Eaton | xEffect NZM | NZMH2-4-VE250 | 000265946 | NZM2, 150kA, 4P, 250A, IEC | 3739.55 | 3840.52 | 2.7% | 1
Eaton | xEffect NZM | NZMH2-4-VE250/160 | 000265947 | NZM2, 150kA, 4P, 250A, IEC | 3739.55 | 3840.52 | 2.7% | 1
Eaton | xEffect NZM | NZMH2-4-A20 | 000281287 | NZM2, 150kA, 4P, 20A, IEC | 883.32 | 907.17 | 2.7% | 1
Eaton | xEffect NZM | NZMH2-4-A25 | 000281289 | NZM2, 150kA, 4P, 25A, IEC | 883.32 | 907.17 | 2.7% | 1
Eaton | xEffect NZM | NZMH2-4-A32 | 000281291 | NZM2, 150kA, 4P, 32A, IEC | 883.32 | 907.17 | 2.7% | 1
Eaton | xEffect NZM | NZMB2-4-A125-SVE | 000113207 | Disjoncteur, 4p, 125A, module débrochable | 1292.95 | 1327.86 | 2.7% | 1
Eaton | xEffect NZM | NZMB2-4-A160-SVE | 000113209 | Disjoncteur, 4p, 160A, module débrochable | 1662.87 | 1707.77 | 2.7% | 1
Eaton | xEffect NZM | NZMB2-4-A160/100-SVE | 000113210 | Disjoncteur, 4p, 160A, 100A à 4ieme pôle, module débrochable | 1662.87 | 1707.77 | 2.7% | 1
Eaton | xEffect NZM | NZMB2-4-A200-SVE | 000113212 | Disjoncteur, 4p, 200A, module débrochable | 1662.87 | 1707.77 | 2.7% | 1
Eaton | xEffect NZM | NZMB2-4-A200/125-SVE | 000113213 | Disjoncteur, 4p, 200A, 125A à 4ieme pôle, module débrochable | 1662.87 | 1707.77 | 2.7% | 1
Eaton | xEffect NZM | NZMB2-4-A250-SVE | 000113215 | Disjoncteur, 4p, 250A, module débrochable | 1662.87 | 1707.77 | 2.7% | 1
Eaton | xEffect NZM | NZMB2-4-A250/160-SVE | 000113216 | Disjoncteur, 4p, 250A, 160A à 4ieme pôle, module débrochable | 1662.87 | 1707.77 | 2.7% | 1
Eaton | xEffect NZM | NZMC2-4-A125-SVE | 000113231 | Disjoncteur, 4p, 125 A, module débrochable | 1589.08 | 1631.99 | 2.7% | 1
Eaton | xEffect NZM | NZMC2-4-A160-SVE | 000113233 | Disjoncteur, 4p, 160A, module débrochable | 1930.74 | 1982.87 | 2.7% | 1
Eaton | xEffect NZM | NZMC2-4-A160/100-SVE | 000113234 | Disjoncteur, 4p, 160A, 100A à 4ieme pôle, module débrochable | 1930.74 | 1982.87 | 2.7% | 1
Eaton | xEffect NZM | NZMC2-4-A200-SVE | 000113236 | Disjoncteur, 4p, 200A, module débrochable | 1930.74 | 1982.87 | 2.7% | 1
Eaton | xEffect NZM | NZMC2-4-A200/125-SVE | 000113237 | Disjoncteur, 4p, 200A, 125A à 4ieme pôle, module débrochable | 1930.74 | 1982.87 | 2.7% | 1
Eaton | xEffect NZM | NZMC2-4-A250-SVE | 000113239 | Disjoncteur, 4p, 250A, module débrochable | 1930.74 | 1982.87 | 2.7% | 1
Eaton | xEffect NZM | NZMC2-4-A250/160-SVE | 000113240 | Disjoncteur, 4p, 200A, 160A à 4ieme pôle, module débrochable | 1930.74 | 1982.87 | 2.7% | 1
Eaton | xEffect NZM | NZMN2-4-A125-SVE | 000113264 | Disjoncteur, 4p, 125A, module débrochable | 1746.94 | 1794.11 | 2.7% | 1
Eaton | xEffect NZM | NZMN2-4-A160-SVE | 000113266 | Disjoncteur, 4p, 160A, module débrochable | 2106.16 | 2163.03 | 2.7% | 1
Eaton | xEffect NZM | NZMN2-4-A160/100-SVE | 000113267 | Disjoncteur, 4p, 160A, 100A à 4ieme pôle, module débrochable | 2106.16 | 2163.03 | 2.7% | 1
Eaton | xEffect NZM | NZMN2-4-A200-SVE | 000113269 | Disjoncteur, 4p, 200A, module débrochable | 2106.16 | 2163.03 | 2.7% | 1
Eaton | xEffect NZM | NZMN2-4-A200/125-SVE | 000113270 | Disjoncteur, 4p, 200A, 125A à 4ieme pôle, module débrochable | 2106.16 | 2163.03 | 2.7% | 1
Eaton | xEffect NZM | NZMN2-4-A250-SVE | 000113272 | Disjoncteur, 4p, 250A, module débrochable | 2106.16 | 2163.03 | 2.7% | 1
Eaton | xEffect NZM | NZMN2-4-A250/160-SVE | 000113273 | Disjoncteur, 4p, 250A, 160A à 4ieme pôle, module débrochable | 2106.16 | 2163.03 | 2.7% | 1
Eaton | xEffect NZM | NZMN2-4-VE100-SVE | 000113275 | Disjoncteur, 4p, 100A, module débrochable | 1704.97 | 1751 | 2.7% | 1
Eaton | xEffect NZM | NZMN2-4-VE160-SVE | 000113277 | Disjoncteur, 4p, 160A, module débrochable | 2225.8 | 2285.9 | 2.7% | 1
Eaton | xEffect NZM | NZMN2-4-VE160/100-SVE | 000113278 | Disjoncteur, 4p, 160A, 100A à 4ieme pôle, module débrochable | 2306.53 | 2368.81 | 2.7% | 1
Eaton | xEffect NZM | NZMN2-4-VE250-SVE | 000113280 | Disjoncteur, 4p, 250A, module débrochable | 2964.55 | 3044.59 | 2.7% | 1
Eaton | xEffect NZM | NZMN2-4-VE250/160-SVE | 000113281 | Disjoncteur, 4p, 250A, 160A à 4ieme pôle, module débrochable | 3072.07 | 3155.02 | 2.7% | 1
Eaton | xEffect NZM | NZMH2-4-A40-SVE | 000113367 | NZM2, 150kA, 4P, 40A, module débrochable, IEC | 1005.02 | 1032.16 | 2.7% | 1
Eaton | xEffect NZM | NZMH2-4-A50-SVE | 000113369 | NZM2, 150kA, 4P, 50A, module débrochable, IEC | 1005.02 | 1032.16 | 2.7% | 1
Eaton | xEffect NZM | NZMH2-4-A63-SVE | 000113371 | NZM2, 150kA, 4P, 63A, module débrochable, IEC | 1005.02 | 1032.16 | 2.7% | 1
Eaton | xEffect NZM | NZMH2-4-A80-SVE | 000113373 | NZM2, 150kA, 4P, 80A, module débrochable, IEC | 1075.88 | 1104.93 | 2.7% | 1
Eaton | xEffect NZM | NZMH2-4-A100-SVE | 000113375 | NZM2, 150kA, 4P, 100A, module débrochable, IEC | 1381.34 | 1418.64 | 2.7% | 1
Eaton | xEffect NZM | NZMH2-4-A125-SVE | 000113377 | NZM2, 150kA, 4P, 125A, module débrochable, IEC | 2030.18 | 2084.99 | 2.7% | 1
Eaton | xEffect NZM | NZMH2-4-A160-SVE | 000113379 | NZM2, 150kA, 4P, 160A, module débrochable, IEC | 2303.4 | 2365.59 | 2.7% | 1
Eaton | xEffect NZM | NZMH2-4-A160/100-SVE | 000113380 | NZM2, 150kA, 4P, 160A, module débrochable, IEC | 2303.4 | 2365.59 | 2.7% | 1
Eaton | xEffect NZM | NZMH2-4-A200-SVE | 000113382 | NZM2, 150kA, 4P, 200A, module débrochable, IEC | 2303.4 | 2365.59 | 2.7% | 1
Eaton | xEffect NZM | NZMH2-4-A200/125-SVE | 000113383 | NZM2, 150kA, 4P, 200A, module débrochable, IEC | 2303.4 | 2365.59 | 2.7% | 1
Eaton | xEffect NZM | NZMH2-4-A250-SVE | 000113385 | NZM2, 150kA, 4P, 250A, module débrochable, IEC | 2303.4 | 2365.59 | 2.7% | 1
Eaton | xEffect NZM | NZMH2-4-A250/160-SVE | 000113386 | NZM2, 150kA, 4P, 250A, module débrochable, IEC | 2303.4 | 2365.59 | 2.7% | 1
Eaton | xEffect NZM | NZMH2-4-VE100-SVE | 000113388 | NZM2, 150kA, 4P, 100A, module débrochable, IEC | 2166.08 | 2224.56 | 2.7% | 1
Eaton | xEffect NZM | NZMH2-4-VE160-SVE | 000113390 | NZM2, 150kA, 4P, 160A, module débrochable, IEC | 2904.11 | 2982.52 | 2.7% | 1
Eaton | xEffect NZM | NZMH2-4-VE160/100-SVE | 000113391 | NZM2, 150kA, 4P, 160A, module débrochable, IEC | 2904.11 | 2982.52 | 2.7% | 1
Eaton | xEffect NZM | NZMH2-4-VE250-SVE | 000113393 | NZM2, 150kA, 4P, 250A, module débrochable, IEC | 3862.47 | 3966.76 | 2.7% | 1
Eaton | xEffect NZM | NZMH2-4-VE250/160-SVE | 000113394 | NZM2, 150kA, 4P, 250A, module débrochable, IEC | 3862.47 | 3966.76 | 2.7% | 1
Eaton | xEffect NZM | NZMH2-4-A20-SVE | 000113396 | NZM2, 150kA, 4P, 20A, module débrochable, IEC | 1005.02 | 1032.16 | 2.7% | 1
Eaton | xEffect NZM | NZMH2-4-A25-SVE | 000113398 | NZM2, 150kA, 4P, 25A, module débrochable, IEC | 1005.02 | 1032.16 | 2.7% | 1
Eaton | xEffect NZM | NZMH2-4-A32-SVE | 000113400 | NZM2, 150kA, 4P, 32A, module débrochable, IEC | 1005.02 | 1032.16 | 2.7% | 1
Eaton | xEffect NZM PXR | NZML2-PX100 | 000189693 | Disjoncteur PXR25, 3p,100A | 1968 | 1968 | 0% | 1
Eaton | xEffect NZM PXR | NZML2-PX160 | 000189694 | Disjoncteur PXR25, 3p,160A | 2184.9 | 2184.9 | 0% | 1
Eaton | xEffect NZM PXR | NZML2-PMX90 | 000189702 | Disjoncteur PXR25, 3p,800A | 1998 | 1998 | 0% | 1
Eaton | xEffect NZM PXR | NZML2-PMX140 | 000189703 | Disjoncteur PXR25, 3p,800A | 2224.39 | 2224.39 | 0% | 1
Eaton | xEffect NZM PXR | NZMH2-PX100-S1 | 000189709 | Disjoncteur PXR25, 3p,100A, 1000V | 2352.7 | 2352.7 | 0% | 1
Eaton | xEffect NZM PXR | NZMH2-PX160-S1 | 000189710 | Disjoncteur PXR25, 3p,160A, 1000V | 3267.98 | 3267.98 | 0% | 1
Eaton | xEffect NZM PXR | NZMH2-PX250-S1 | 000189711 | Disjoncteur PXR25, 3p250A, 1000V | 4434.46 | 4434.46 | 0% | 1
Eaton | xEffect NZM PXR | NZMH2-PX40 | 000192039 | Disjoncteur PXR25, 3p,800A | 1653.34 | 1653.34 | 0% | 1
Eaton | xEffect NZM PXR | NZMH2-PX63 | 000192040 | Disjoncteur PXR25, 3p,800A | 1653.34 | 1653.34 | 0% | 1
Eaton | xEffect NZM PXR | NZMH2-PX100 | 000192041 | Disjoncteur PXR25, 3p,100A | 1873.57 | 1873.57 | 0% | 1
Eaton | xEffect NZM PXR | NZMH2-PX160 | 000192042 | Disjoncteur PXR25, 3p,160A | 2554.27 | 2554.27 | 0% | 1
Eaton | xEffect NZM PXR | NZMH2-PX250 | 000192043 | Disjoncteur PXR25, 3p,800A | 3364.55 | 3364.55 | 0% | 1
Eaton | xEffect NZM PXR | NZMH2-PX300 | 000192044 | Disjoncteur PXR25, 3p,300A | 2820 | 2820 | 0% | 1
Eaton | xEffect NZM PXR | NZMH2-PX25-BT | 000192133 | Disjoncteur PXR25, 3p,800A, bornes à cage | 2233.33 | 2233.33 | 0% | 1
Eaton | xEffect NZM PXR | NZMH2-PX40-BT | 000192134 | Disjoncteur PXR25, 3p,800A, bornes à cage | 2233.33 | 2233.33 | 0% | 1
Eaton | xEffect NZM PXR | NZMH2-PX63-BT | 000192135 | Disjoncteur PXR25, 3p,800A, bornes à cage | 2233.33 | 2233.33 | 0% | 1
Eaton | xEffect NZM PXR | NZMH2-PX100-BT | 000192136 | Disjoncteur PXR25, 3p,100A, bornes à cage | 2561.11 | 2561.11 | 0% | 1
Eaton | xEffect NZM PXR | NZMH2-PX160-BT | 000192137 | Disjoncteur PXR25, 3p,160A, bornes à cage | 2905.56 | 2905.56 | 0% | 1
Eaton | xEffect NZM PXR | NZMH2-PX250-BT | 000192138 | Disjoncteur PXR25, 3p,800A, bornes à cage | 3450 | 3450 | 0% | 1
Eaton | xEffect NZM PXR | NZMH2-PX300-BT | 000192139 | Disjoncteur PXR25, 3p,300A, bornes à cage | 3722.22 | 3722.22 | 0% | 1
Eaton | xEffect NZM PXR | NZMH2-PX25-TZ | 000192154 | Disjoncteur PXR25, 3p,25A | 2788.89 | 2788.89 | 0% | 1
Eaton | xEffect NZM PXR | NZMH2-PX40-TZ | 000192155 | Disjoncteur PXR25, 3p,40A | 2788.89 | 2788.89 | 0% | 1
Eaton | xEffect NZM PXR | NZMH2-PX63-TZ | 000192156 | Disjoncteur PXR25, 3p,63A | 2788.89 | 2788.89 | 0% | 1
Eaton | xEffect NZM PXR | NZMH2-PX100-TZ | 000192157 | Disjoncteur PXR25, 3p,100A | 3205.56 | 3205.56 | 0% | 1
Eaton | xEffect NZM PXR | NZMH2-PX160-TZ | 000192158 | Disjoncteur PXR25, 3p,160A | 3627.78 | 3627.78 | 0% | 1
Eaton | xEffect NZM PXR | NZMH2-PX250-TZ | 000192159 | Disjoncteur PXR25, 3p,250A | 4311.11 | 4311.11 | 0% | 1
Eaton | xEffect NZM PXR | NZMH2-PX300-TZ | 000192160 | Disjoncteur PXR25, 3p,300A | 4650 | 4650 | 0% | 1
Eaton | xEffect NZM PXR | NZMH2-PX25 | 000192250 | Disjoncteur PXR25, 3p,25A | 1653.34 | 1653.34 | 0% | 1
Eaton | xEffect NZM PXR | NZML2-MX140-SVE | 000191563 | Disjoncteur PXR20, 3p, 140A, sur socle | 2071.11 | 2071.11 | 0% | 1
Eaton | xEffect NZM PXR | NZML2-MX90-SVE | 000191696 | Disjoncteur PXR20, 3p, 90A, sur socle | 1724.44 | 1724.44 | 0% | 1
Eaton | xEffect NZM PXR | NZML2-VX100 | 000191564 | Disjoncteur PXR20, 3p, 100A | 1640 | 1640 | 0% | 1
Eaton | xEffect NZM PXR | NZML2-VX160 | 000191565 | Disjoncteur PXR20, 3p, 160A | 1820.75 | 1820.75 | 0% | 1
Eaton | xEffect NZM PXR | NZML2-MX90 | 000191566 | Disjoncteur PXR20, 3p, 90A | 1665 | 1665 | 0% | 1
Eaton | xEffect NZM PXR | NZML2-MX140 | 000191567 | Disjoncteur PXR20, 3p, 140A | 1853.66 | 1853.66 | 0% | 1
Eaton | xEffect NZM PXR | NZML2-4-VX100-SVE | 000191568 | Disjoncteur PXR20, 4p, 100A, sur socle | 2180 | 2180 | 0% | 1
Eaton | xEffect NZM PXR | NZML2-4-VX160-SVE | 000191569 | Disjoncteur PXR20, 4p, 160A, sur socle | 2549.05 | 2549.05 | 0% | 1
Eaton | xEffect NZM PXR | NZML2-4-VX160/VAR-SVE | 000191570 | Disjoncteur PXR20, 4p, 160A, protection neutre variable, sur socle | 2570.71 | 2570.71 | 0% | 1
Eaton | xEffect NZM PXR | NZML2-4-VX100 | 000191571 | Disjoncteur PXR20, 4p, 100A | 1883.64 | 1883.64 | 0% | 1
Eaton | xEffect NZM PXR | NZML2-4-VX160 | 000191572 | Disjoncteur PXR20, 4p, 160A | 2377.43 | 2377.43 | 0% | 1
Eaton | xEffect NZM PXR | NZML2-4-VX160/VAR | 000191573 | Disjoncteur PXR20, 4p, 160A, protection neutre variable | 2377.43 | 2377.43 | 0% | 1
Eaton | xEffect NZM PXR | NZMN2-VX100-SVE | 000191619 | Disjoncteur PXR20, 3p, 100A, sur socle | 1479.9 | 1479.9 | 0% | 1
Eaton | xEffect NZM PXR | NZMN2-VX160-SVE | 000191620 | Disjoncteur PXR20, 3p, 160A, sur socle | 1687.83 | 1687.83 | 0% | 1
Eaton | xEffect NZM PXR | NZMN2-VX250-SVE | 000191621 | Disjoncteur PXR20, 3p, 250A, sur socle | 2137.57 | 2137.57 | 0% | 1
Eaton | xEffect NZM PXR | NZMN2-PX25-SVE | 000192161 | Disjoncteur PXR25, 3p,25A, sur socle | 2205.56 | 2205.56 | 0% | 1
Eaton | xEffect NZM PXR | NZMN2-PX40-SVE | 000192162 | Disjoncteur PXR25, 3p,40A, sur socle | 2205.56 | 2205.56 | 0% | 1
Eaton | xEffect NZM PXR | NZMN2-PX63-SVE | 000192163 | Disjoncteur PXR25, 3p,63A, sur socle | 2205.56 | 2205.56 | 0% | 1
Eaton | xEffect NZM PXR | NZMN2-PX100-SVE | 000192164 | Disjoncteur PXR25, 3p,100A, sur socle | 1775.88 | 1775.88 | 0% | 1
Eaton | xEffect NZM PXR | NZMN2-PX160-SVE | 000192165 | Disjoncteur PXR25, 3p,160A, sur socle | 2025.4 | 2025.4 | 0% | 1
Eaton | xEffect NZM PXR | NZMN2-PX250-SVE | 000192166 | Disjoncteur PXR25, 3p,250A, sur socle | 2565.08 | 2565.08 | 0% | 1
Eaton | xEffect NZM PXR | NZMN2-PX300-SVE | 000192167 | Disjoncteur PXR25, 3p,300A, sur socle | 3616.67 | 3616.67 | 0% | 1
Eaton | xEffect NZM PXR | NZMN2-PX25-TZ-SVE | 000192182 | Disjoncteur PXR25, 3p,25A, sur socle | 2944.44 | 2944.44 | 0% | 1
Eaton | xEffect NZM PXR | NZMN2-PX40-TZ-SVE | 000192183 | Disjoncteur PXR25, 3p,40A, sur socle | 2944.44 | 2944.44 | 0% | 1
Eaton | xEffect NZM PXR | NZMN2-PX63-TZ-SVE | 000192184 | Disjoncteur PXR25, 3p,63A, sur socle | 2944.44 | 2944.44 | 0% | 1
Eaton | xEffect NZM PXR | NZMN2-PX100-TZ-SVE | 000192185 | Disjoncteur PXR25, 3p,100A, sur socle | 3344.44 | 3344.44 | 0% | 1
Eaton | xEffect NZM PXR | NZMN2-PX160-TZ-SVE | 000192186 | Disjoncteur PXR25, 3p,160A, sur socle | 3766.67 | 3766.67 | 0% | 1
Eaton | xEffect NZM PXR | NZMN2-PX250-TZ-SVE | 000192187 | Disjoncteur PXR25, 3p,250A, sur socle | 4438.89 | 4438.89 | 0% | 1
Eaton | xEffect NZM PXR | NZMN2-PX300-TZ-SVE | 000192188 | Disjoncteur PXR25, 3p,300A, sur socle | 4822.22 | 4822.22 | 0% | 1
Eaton | xEffect NZM PXR | NZMN2-MX90-SVE | 000191622 | Disjoncteur PXR20, 3p, 90A, sur socle | 1458.54 | 1458.54 | 0% | 1
Eaton | xEffect NZM PXR | NZMN2-MX140-SVE | 000191623 | Disjoncteur PXR20, 3p, 140A, sur socle | 1798.99 | 1798.99 | 0% | 1
Eaton | xEffect NZM PXR | NZMN2-MX220-SVE | 000191624 | Disjoncteur PXR20, 3p, 220A, sur socle | 2305.68 | 2305.68 | 0% | 1
Eaton | xEffect NZM PXR | NZMN2-VX100-BT | 000191625 | Disjoncteur PXR20, 3p, 100A, bornes à cage | 1379.9 | 1379.9 | 0% | 1
Eaton | xEffect NZM PXR | NZMN2-VX160-BT | 000191626 | Disjoncteur PXR20, 3p, 160A, bornes à cage | 1650 | 1650 | 0% | 1
Eaton | xEffect NZM PXR | NZMN2-VX250-BT | 000191627 | Disjoncteur PXR20, 3p, 250A, bornes à cage | 2088.89 | 2088.89 | 0% | 1
Eaton | xEffect NZM PXR | NZMN2-VX100 | 000191628 | Disjoncteur PXR20, 3p, 100A | 1271.8 | 1271.8 | 0% | 1
Eaton | xEffect NZM PXR | NZMN2-VX160 | 000191629 | Disjoncteur PXR20, 3p, 160A | 1631.3 | 1631.3 | 0% | 1
Eaton | xEffect NZM PXR | NZMN2-VX250 | 000191630 | Disjoncteur PXR20, 3p, 250A | 2269.01 | 2269.01 | 0% | 1
Eaton | xEffect NZM PXR | NZMN2-VX25 | 000192012 | Disjoncteur PXR20, 3p,25A | 1227.78 | 1227.78 | 0% | 1
Eaton | xEffect NZM PXR | NZMN2-VX40 | 000192013 | Disjoncteur PXR20, 3p,40A | 1227.78 | 1227.78 | 0% | 1
Eaton | xEffect NZM PXR | NZMN2-VX63 | 000192014 | Disjoncteur PXR20, 3p,40A | 1227.78 | 1227.78 | 0% | 1
Eaton | xEffect NZM PXR | NZMN2-VX300 | 000192015 | Disjoncteur PXR20, 3p,300A | 2077.78 | 2077.78 | 0% | 1
Eaton | xEffect NZM PXR | NZMN2-VX25-T | 000193286 | Disjoncteur PXR20, 3p, 25A | 1500 | 1500 | 0% | 1
Eaton | xEffect NZM PXR | NZMN2-VX40-T | 000193287 | Disjoncteur PXR20, 3p, 40A | 1500 | 1500 | 0% | 1
Eaton | xEffect NZM PXR | NZMN2-VX63-T | 000193288 | Disjoncteur PXR20, 3p, 63A | 1500 | 1500 | 0% | 1
Eaton | xEffect NZM PXR | NZMN2-VX100-T | 000193289 | Disjoncteur PXR20, 3p, 100A | 1744.44 | 1744.44 | 0% | 1
Eaton | xEffect NZM PXR | NZMN2-VX160-T | 000193290 | Disjoncteur PXR20, 3p, 160A | 2094.44 | 2094.44 | 0% | 1
Eaton | xEffect NZM PXR | NZMN2-VX250-T | 000193291 | Disjoncteur PXR20, 3p, 250A | 2655.56 | 2655.56 | 0% | 1
Eaton | xEffect NZM PXR | NZMN2-MX90 | 000191631 | Disjoncteur PXR20, 3p, 90A | 1279.77 | 1279.77 | 0% | 1
Eaton | xEffect NZM PXR | NZMN2-MX140 | 000191632 | Disjoncteur PXR20, 3p, 140A | 1616.34 | 1616.34 | 0% | 1
Eaton | xEffect NZM PXR | NZMN2-MX220 | 000191633 | Disjoncteur PXR20, 3p, 220A | 2136.47 | 2136.47 | 0% | 1
Eaton | xEffect NZM PXR | NZMN2-4-VX100-SVE | 000191634 | Disjoncteur PXR20, 4p, 100A, sur socle | 1687.83 | 1687.83 | 0% | 1
Eaton | xEffect NZM PXR | NZMN2-4-VX160-SVE | 000191635 | Disjoncteur PXR20, 4p, 160A, sur socle | 2021.16 | 2021.16 | 0% | 1
Eaton | xEffect NZM PXR | NZMN2-4-VX160/VAR-SVE | 000191636 | Disjoncteur PXR20, 4p, 160A, protection neutre variable, sur socle | 2306.53 | 2306.53 | 0% | 1
Eaton | xEffect NZM PXR | NZMN2-4-VX250-SVE | 000191637 | Disjoncteur PXR20, 4p, 250A, sur socle | 2560.85 | 2560.85 | 0% | 1
Eaton | xEffect NZM PXR | NZMN2-4-VX250/VAR-SVE | 000191638 | Disjoncteur PXR20, 4p, 250A, protection neutre variable, sur socle | 3072.07 | 3072.07 | 0% | 1
Eaton | xEffect NZM PXR | NZMN2-4-VX100-BT | 000191639 | Disjoncteur PXR20, 4p, 100A, bornes à cage | 1650 | 1650 | 0% | 1
Eaton | xEffect NZM PXR | NZMN2-4-VX160-BT | 000191640 | Disjoncteur PXR20, 4p, 160A, bornes à cage | 1977.78 | 1977.78 | 0% | 1
Eaton | xEffect NZM PXR | NZMN2-4-VX250-BT | 000191641 | Disjoncteur PXR20, 4p, 250A, bornes à cage | 2511.11 | 2511.11 | 0% | 1
Eaton | xEffect NZM PXR | NZMN2-4-VX100 | 000191642 | Disjoncteur PXR20, 4p protection sélective | 1601.71 | 1601.71 | 0% | 1
Eaton | xEffect NZM PXR | NZMN2-4-VX160 | 000191643 | Disjoncteur PXR20, 4p protection sélective | 2127.61 | 2127.61 | 0% | 1
Eaton | xEffect NZM PXR | NZMN2-4-VX160/VAR | 000191644 | Disjoncteur PXR20, 4p 160A protection neutre variable | 2183.62 | 2183.62 | 0% | 1
Eaton | xEffect NZM PXR | NZMN2-4-VX250 | 000191645 | Disjoncteur PXR20, 4p protection sélective | 2873.5 | 2873.5 | 0% | 1
Eaton | xEffect NZM PXR | NZMN2-4-VX250/VAR | 000191646 | Disjoncteur PXR20, 4p 250A protection neutre variable | 2949.14 | 2949.14 | 0% | 1
Eaton | xEffect NZM PXR | NZMN2-4-VX25-T | 000193298 | Disjoncteur PXR20, 4p, 25A | 1850 | 1850 | 0% | 1
Eaton | xEffect NZM PXR | NZMN2-4-VX40-T | 000193299 | Disjoncteur PXR20, 4p, 40A | 1850 | 1850 | 0% | 1
Eaton | xEffect NZM PXR | NZMN2-4-VX63-T | 000193300 | Disjoncteur PXR20, 4p, 63A | 1850 | 1850 | 0% | 1
Eaton | xEffect NZM PXR | NZMN2-4-VX100-T | 000193301 | Disjoncteur PXR20, 4p, 100A | 2094.44 | 2094.44 | 0% | 1
Eaton | xEffect NZM PXR | NZMN2-4-VX160-T | 000193302 | Disjoncteur PXR20, 4p, 160A | 2516.67 | 2516.67 | 0% | 1
Eaton | xEffect NZM PXR | NZMN2-4-VX250-T | 000193303 | Disjoncteur PXR20, 4p, 250A | 3183.33 | 3183.33 | 0% | 1
Eaton | xEffect NZM PXR | NZMS2-VX100 | 000191647 | Disjoncteur PXR20, 3p 100A | 1361.11 | 1361.11 | 0% | 1
Eaton | xEffect NZM PXR | NZMS2-VX160 | 000191648 | Disjoncteur PXR20, 3p 160A | 1627.78 | 1627.78 | 0% | 1
Eaton | xEffect NZM PXR | NZMS2-VX250 | 000191649 | Disjoncteur PXR20, 3p 250A | 2066.67 | 2066.67 | 0% | 1
Eaton | xEffect NZM PXR | NZMS2-VX25 | 000192034 | Disjoncteur PXR20, 3p,25A | 1266.67 | 1266.67 | 0% | 1
Eaton | xEffect NZM PXR | NZMS2-VX40 | 000192035 | Disjoncteur PXR20, 3p,40A | 1266.67 | 1266.67 | 0% | 1
Eaton | xEffect NZM PXR | NZMS2-VX63 | 000192036 | Disjoncteur PXR20, 3p,63A | 1266.67 | 1266.67 | 0% | 1
Eaton | xEffect NZM PXR | NZMS2-MX90 | 000191650 | Disjoncteur PXR20, 3p 90A | 1494.44 | 1494.44 | 0% | 1
Eaton | xEffect NZM PXR | NZMS2-MX140 | 000191651 | Disjoncteur PXR20, 3p 140A | 1794.44 | 1794.44 | 0% | 1
Eaton | xEffect NZM PXR | NZMS2-MX220 | 000191652 | Disjoncteur PXR20, 3p 220A | 2277.78 | 2277.78 | 0% | 1
Eaton | xEffect NZM PXR | NZMS2-VX100-SVE | 000191653 | Disjoncteur PXR20, 3p, 100A, sur socle | 1627.78 | 1627.78 | 0% | 1
Eaton | xEffect NZM PXR | NZMS2-VX160-SVE | 000191654 | Disjoncteur PXR20, 3p, 160A, sur socle | 1955.56 | 1955.56 | 0% | 1
Eaton | xEffect NZM PXR | NZMS2-VX250-SVE | 000191655 | Disjoncteur PXR20, 3p, 250A, sur socle | 2477.78 | 2477.78 | 0% | 1
Eaton | xEffect NZM PXR | NZMS2-MX90-SVE | 000191656 | Disjoncteur PXR20, 3p, 90A, sur socle | 1833.33 | 1833.33 | 0% | 1
Eaton | xEffect NZM PXR | NZMS2-MX140-SVE | 000191657 | Disjoncteur PXR20, 3p, 140A, sur socle | 2200 | 2200 | 0% | 1
Eaton | xEffect NZM PXR | NZMS2-MX220-SVE | 000191658 | Disjoncteur PXR20, 3p, 220A, sur socle | 2800 | 2800 | 0% | 1
Eaton | xEffect NZM PXR | NZMS2-4-VX100 | 000191659 | Disjoncteur PXR20, 4p 100A | 1627.78 | 1627.78 | 0% | 1
Eaton | xEffect NZM PXR | NZMS2-4-VX160 | 000191660 | Disjoncteur PXR20, 4p 160A | 1955.56 | 1955.56 | 0% | 1
Eaton | xEffect NZM PXR | NZMS2-4-VX160/VAR | 000191661 | Disjoncteur PXR20, 4p, 160A, protection neutre variable | 2016.67 | 2016.67 | 0% | 1
Eaton | xEffect NZM PXR | NZMS2-4-VX250 | 000191662 | Disjoncteur PXR20, 4p 250A | 2477.78 | 2477.78 | 0% | 1
Eaton | xEffect NZM PXR | NZMS2-4-VX250/VAR | 000191663 | Disjoncteur PXR20, 4p, 250A, protection neutre variable | 2550 | 2550 | 0% | 1
Eaton | xEffect NZM PXR | NZMS2-4-VX100-SVE | 000191664 | Disjoncteur PXR20, 4p, 100A, sur socle | 1955.56 | 1955.56 | 0% | 1
Eaton | xEffect NZM PXR | NZMS2-4-VX160-SVE | 000191665 | Disjoncteur PXR20, 4p, 160A, sur socle | 2344.44 | 2344.44 | 0% | 1
Eaton | xEffect NZM PXR | NZMS2-4-VX160/VAR-SVE | 000191666 | Disjoncteur PXR20, 4p, 160A, protection neutre variable, sur socle | 2405.56 | 2405.56 | 0% | 1
Eaton | xEffect NZM PXR | NZMS2-4-VX250-SVE | 000191667 | Disjoncteur PXR20, 4p, 250A, sur socle | 2977.78 | 2977.78 | 0% | 1
Eaton | xEffect NZM PXR | NZMS2-4-VX250/VAR-SVE | 000191668 | Disjoncteur PXR20, 4p, 250A, protection neutre variable, sur socle | 3050 | 3050 | 0% | 1
Eaton | xEffect NZM PXR | NZMH2-VX100-S1 | 000191669 | Disjoncteur PXR20, 3p, 100A 1000V | 1960.58 | 1960.58 | 0% | 1
Eaton | xEffect NZM PXR | NZMH2-VX160-S1 | 000191670 | Disjoncteur PXR20, 3p, 160A 1000V | 2723.32 | 2723.32 | 0% | 1
Eaton | xEffect NZM PXR | NZMH2-VX250-S1 | 000191671 | Disjoncteur PXR20, 3p, 250A 1000V | 3695.38 | 3695.38 | 0% | 1
Eaton | xEffect NZM PXR | NZMH2-VX100 | 000191678 | Disjoncteur PXR20, 3p protection sélective | 1561.31 | 1561.31 | 0% | 1
Eaton | xEffect NZM PXR | NZMH2-VX160 | 000191679 | Disjoncteur PXR20, 3p protection sélective | 2128.56 | 2128.56 | 0% | 1
Eaton | xEffect NZM PXR | NZMH2-VX250 | 000191680 | Disjoncteur PXR20, 3p protection sélective | 2803.79 | 2803.79 | 0% | 1
Eaton | xEffect NZM PXR | NZMH2-VX25 | 000192016 | Disjoncteur PXR20, 3p,25A | 1377.78 | 1377.78 | 0% | 1
Eaton | xEffect NZM PXR | NZMH2-VX40 | 000192017 | Disjoncteur PXR20, 3p,40A | 1377.78 | 1377.78 | 0% | 1
Eaton | xEffect NZM PXR | NZMH2-VX63 | 000192018 | Disjoncteur PXR20, 3p,63A | 1377.78 | 1377.78 | 0% | 1
Eaton | xEffect NZM PXR | NZMH2-VX300 | 000192019 | Disjoncteur PXR20, 3p,300A | 2350 | 2350 | 0% | 1
Eaton | xEffect NZM PXR | NZMH2-VX25-T | 000193292 | Disjoncteur PXR20, 3p, 25A | 1750 | 1750 | 0% | 1
Eaton | xEffect NZM PXR | NZMH2-VX40-T | 000193293 | Disjoncteur PXR20, 3p, 40A | 1750 | 1750 | 0% | 1
Eaton | xEffect NZM PXR | NZMH2-VX63-T | 000193294 | Disjoncteur PXR20, 3p, 63A | 1750 | 1750 | 0% | 1
Eaton | xEffect NZM PXR | NZMH2-VX100-T | 000193295 | Disjoncteur PXR20, 3p, 100A | 2011.11 | 2011.11 | 0% | 1
Eaton | xEffect NZM PXR | NZMH2-VX160-T | 000193296 | Disjoncteur PXR20, 3p, 160A | 2411.11 | 2411.11 | 0% | 1
Eaton | xEffect NZM PXR | NZMH2-VX250-T | 000193297 | Disjoncteur PXR20, 3p, 250A | 3055.56 | 3055.56 | 0% | 1
Eaton | xEffect NZM PXR | NZMH2-VX100-SVE | 000191672 | Disjoncteur PXR20, 3p, 100A, sur socle | 1694.44 | 1694.44 | 0% | 1
Eaton | xEffect NZM PXR | NZMH2-VX160-SVE | 000191673 | Disjoncteur PXR20, 3p, 160A, sur socle | 2220.31 | 2220.31 | 0% | 1
Eaton | xEffect NZM PXR | NZMH2-VX250-SVE | 000191674 | Disjoncteur PXR20, 3p, 250A, sur socle | 2969.33 | 2969.33 | 0% | 1
Eaton | xEffect NZM PXR | NZMH2-MX90-SVE | 000191675 | Disjoncteur PXR20, 3p, 90A, sur socle | 1728.64 | 1728.64 | 0% | 1
Eaton | xEffect NZM PXR | NZMH2-MX140-SVE | 000191676 | Disjoncteur PXR20, 3p, 140A, sur socle | 2065.33 | 2065.33 | 0% | 1
Eaton | xEffect NZM PXR | NZMH2-MX220-SVE | 000191677 | Disjoncteur PXR20, 3p, 220A, sur socle | 2787.56 | 2787.56 | 0% | 1
Eaton | xEffect NZM PXR | NZMH2-MX90 | 000191681 | Disj. PXR20, 3p protection des moteurs | 1521.28 | 1521.28 | 0% | 1
Eaton | xEffect NZM PXR | NZMH2-MX140 | 000191682 | Disj. PXR20, 3p protection des moteurs | 1851.34 | 1851.34 | 0% | 1
Eaton | xEffect NZM PXR | NZMH2-MX220 | 000191683 | Disj. PXR20, 3p protection des moteurs | 2626.68 | 2626.68 | 0% | 1
Eaton | xEffect NZM PXR | NZMH2-4-VX100-SVE | 000191684 | Disjoncteur PXR20, 4p, 100A, sur socle | 2166.08 | 2166.08 | 0% | 1
Eaton | xEffect NZM PXR | NZMH2-4-VX160-SVE | 000191685 | Disjoncteur PXR20, 4p, 160A, sur socle | 2904.11 | 2904.11 | 0% | 1
Eaton | xEffect NZM PXR | NZMH2-4-VX160/VAR-SVE | 000191686 | Disjoncteur PXR20, 4p, 160A, protection neutre variable, sur socle | 2904.11 | 2904.11 | 0% | 1
Eaton | xEffect NZM PXR | NZMH2-4-VX250-SVE | 000191687 | Disjoncteur PXR20, 4p, 250A, sur socle | 3862.47 | 3862.47 | 0% | 1
Eaton | xEffect NZM PXR | NZMH2-4-VX250/VAR-SVE | 000191688 | Disjoncteur PXR20, 4p, 250A, protection neutre variable, sur socle | 3862.47 | 3862.47 | 0% | 1
Eaton | xEffect NZM PXR | NZMH2-4-VX100 | 000191689 | Disjoncteur PXR20, 4p protection sélective | 2043.18 | 2043.18 | 0% | 1
Eaton | xEffect NZM PXR | NZMH2-4-VX160 | 000191690 | Disjoncteur PXR20, 4p protection sélective | 2781.18 | 2781.18 | 0% | 1
Eaton | xEffect NZM PXR | NZMH2-4-VX160/VAR | 000191691 | Disjoncteur PXR20, 4p 160A protection neutre variable | 2781.18 | 2781.18 | 0% | 1
Eaton | xEffect NZM PXR | NZMH2-4-VX250 | 000191692 | Disjoncteur PXR20, 4p protection sélective | 3739.55 | 3739.55 | 0% | 1
Eaton | xEffect NZM PXR | NZMH2-4-VX250/VAR | 000191693 | Disjoncteur PXR20, 4p 250A protection neutre variable | 3739.55 | 3739.55 | 0% | 1
Eaton | xEffect NZM PXR | NZMH2-4-VX25-T | 000193304 | Disjoncteur PXR20, 4p, 25A | 2100 | 2100 | 0% | 1
Eaton | xEffect NZM PXR | NZMH2-4-VX40-T | 000193305 | Disjoncteur PXR20, 4p, 40A | 2100 | 2100 | 0% | 1
Eaton | xEffect NZM PXR | NZMH2-4-VX63-T | 000193306 | Disjoncteur PXR20, 4p, 63A | 2100 | 2100 | 0% | 1
Eaton | xEffect NZM PXR | NZMH2-4-VX100-T | 000193307 | Disjoncteur PXR20, 4p, 100A | 2411.11 | 2411.11 | 0% | 1
Eaton | xEffect NZM PXR | NZMH2-4-VX160-T | 000193308 | Disjoncteur PXR20, 4p, 160A | 2888.89 | 2888.89 | 0% | 1
Eaton | xEffect NZM PXR | NZMH2-4-VX250-T | 000193309 | Disjoncteur PXR20, 4p, 250A | 3666.67 | 3666.67 | 0% | 1
Eaton | xEffect NZM PXR | NZMH2-4-VX63/125 | 000193341 | Disjoncteur PXR20, 4p 63A protection neutre variable | 1916.67 | 1916.67 | 0% | 1
Eaton | xEffect NZM PXR | NZMH2-4-VX125/250 | 000193342 | Disjoncteur PXR20, 4p 125A protection neutre variable | 2300 | 2300 | 0% | 1
Eaton | xEffect NZM PXR | NZML2-VX100-SVE | 000191694 | Disjoncteur PXR20, 3p, 100A, sur socle | 1738.69 | 1738.69 | 0% | 1
Eaton | xEffect NZM PXR | NZML2-VX160-SVE | 000191695 | Disjoncteur PXR20, 3p, 160A, sur socle | 2080.4 | 2080.4 | 0% | 1
Eaton | xEffect NZM PXR | NZMN2-AX25 | 000192000 | Disjoncteur PXR10, 3p,25A | 1077.78 | 1077.78 | 0% | 1
Eaton | xEffect NZM PXR | NZMN2-AX40 | 000192001 | Disjoncteur PXR10, 3p,40A | 1077.78 | 1077.78 | 0% | 1
Eaton | xEffect NZM PXR | NZMN2-AX63 | 000192002 | Disjoncteur PXR10, 3p,63A | 1077.78 | 1077.78 | 0% | 1
Eaton | xEffect NZM PXR | NZMN2-AX100 | 000192003 | Disjoncteur PXR10, 3p,100A | 1180.23 | 1180.23 | 0% | 1
Eaton | xEffect NZM PXR | NZMN2-AX160 | 000192004 | Disjoncteur PXR10, 3p,160A | 1383.33 | 1383.33 | 0% | 1
Eaton | xEffect NZM PXR | NZMN2-AX250 | 000192005 | Disjoncteur PXR10, 3p,250A | 1744.44 | 1744.44 | 0% | 1
Eaton | xEffect NZM PXR | NZMH2-AX25 | 000192006 | Disjoncteur PXR10, 3p,25A | 1233.33 | 1233.33 | 0% | 1
Eaton | xEffect NZM PXR | NZMH2-AX40 | 000192007 | Disjoncteur PXR10, 3p,40A | 1233.33 | 1233.33 | 0% | 1
Eaton | xEffect NZM PXR | NZMH2-AX63 | 000192008 | Disjoncteur PXR10, 3p,63A | 1233.33 | 1233.33 | 0% | 1
Eaton | xEffect NZM PXR | NZMH2-AX100 | 000192009 | Disjoncteur PXR10, 3p,100A | 1322.22 | 1322.22 | 0% | 1
Eaton | xEffect NZM PXR | NZMH2-AX160 | 000192010 | Disjoncteur PXR10, 3p,160A | 1588.89 | 1588.89 | 0% | 1
Eaton | xEffect NZM PXR | NZMH2-AX250 | 000192011 | Disjoncteur PXR10, 3p,250A | 2011.11 | 2011.11 | 0% | 1
Eaton | xEffect NZM PXR | NZMS2-A20 | 000192020 | Disjoncteur, 3p,20A | 633.33 | 633.33 | 0% | 1
Eaton | xEffect NZM PXR | NZMS2-A25 | 000192021 | Disjoncteur, 3p,25A | 633.33 | 633.33 | 0% | 1
Eaton | xEffect NZM PXR | NZMS2-A32 | 000192022 | Disjoncteur, 3p,32A | 633.33 | 633.33 | 0% | 1
Eaton | xEffect NZM PXR | NZMS2-AX25 | 000192027 | Disjoncteur PXR10, 3p,25A | 1122.22 | 1122.22 | 0% | 1
Eaton | xEffect NZM PXR | NZMS2-AX40 | 000192028 | Disjoncteur PXR10, 3p,40A | 1122.22 | 1122.22 | 0% | 1
Eaton | xEffect NZM PXR | NZMS2-AX63 | 000192029 | Disjoncteur PXR10, 3p,63A | 1122.22 | 1122.22 | 0% | 1
Eaton | xEffect NZM PXR | NZMS2-AX100 | 000192030 | Disjoncteur PXR10, 3p,100A | 1205.56 | 1205.56 | 0% | 1
Eaton | xEffect NZM PXR | NZMS2-AX160 | 000192031 | Disjoncteur PXR10, 3p,160A | 1444.44 | 1444.44 | 0% | 1
Eaton | xEffect NZM PXR | NZMS2-AX250 | 000192032 | Disjoncteur PXR10, 3p,250A | 1833.33 | 1833.33 | 0% | 1
Eaton | xEffect NZM PXR | NZMS2-AX300 | 000193377 | Disjoncteur PXR10, 3p,300A | 2077.78 | 2077.78 | 0% | 1
Eaton | xEffect NZM PXR | NZMN2-PX25 | 000192038 | Disjoncteur PXR25, 3p,800A | 1473.34 | 1473.34 | 0% | 1
Eaton | xEffect NZM PXR | NZMN2-PX25-BT | 000192045 | Disjoncteur PXR25, 3p,800A, bornes à cage | 2061.11 | 2061.11 | 0% | 1
Eaton | xEffect NZM PXR | NZMN2-PX40-BT | 000192046 | Disjoncteur PXR25, 3p,800A, bornes à cage | 2061.11 | 2061.11 | 0% | 1
Eaton | xEffect NZM PXR | NZMN2-PX63-BT | 000192047 | Disjoncteur PXR25, 3p,800A, bornes à cage | 2061.11 | 2061.11 | 0% | 1
Eaton | xEffect NZM PXR | NZMN2-PX100-BT | 000192048 | Disjoncteur PXR25, 3p,100A, bornes à cage | 1655.88 | 1655.88 | 0% | 1
Eaton | xEffect NZM PXR | NZMN2-PX160-BT | 000192049 | Disjoncteur PXR25, 3p,160A, bornes à cage | 1980 | 1980 | 0% | 1
Eaton | xEffect NZM PXR | NZMN2-PX250-BT | 000192050 | Disjoncteur PXR25, 3p,800A, bornes à cage | 2506.67 | 2506.67 | 0% | 1
Eaton | xEffect NZM PXR | NZMN2-PX300-BT | 000192051 | Disjoncteur PXR25, 3p,300A, bornes à cage | 3377.78 | 3377.78 | 0% | 1
Eaton | xEffect NZM PXR | NZMN2-PX25-TZ | 000192140 | Disjoncteur PXR25, 3p,25A | 2577.78 | 2577.78 | 0% | 1
Eaton | xEffect NZM PXR | NZMN2-PX40-TZ | 000192141 | Disjoncteur PXR25, 3p,40A | 2577.78 | 2577.78 | 0% | 1
Eaton | xEffect NZM PXR | NZMN2-PX63-TZ | 000192142 | Disjoncteur PXR25, 3p,630A | 2577.78 | 2577.78 | 0% | 1
Eaton | xEffect NZM PXR | NZMN2-PX100-TZ | 000192143 | Disjoncteur PXR25, 3p,100A | 2922.22 | 2922.22 | 0% | 1
Eaton | xEffect NZM PXR | NZMN2-PX160-TZ | 000192144 | Disjoncteur PXR25, 3p,160A | 3294.44 | 3294.44 | 0% | 1
Eaton | xEffect NZM PXR | NZMN2-PX250-TZ | 000192145 | Disjoncteur PXR25, 3p,250A | 3888.89 | 3888.89 | 0% | 1
Eaton | xEffect NZM PXR | NZMN2-PX300-TZ | 000192146 | Disjoncteur PXR25, 3p,300A | 4222.22 | 4222.22 | 0% | 1
Eaton | xEffect NZM PXR | NZMN2-PX40 | 000192237 | Disjoncteur PXR25, 3p,40A | 1473.34 | 1473.34 | 0% | 1
Eaton | xEffect NZM PXR | NZMN2-PX63 | 000192238 | Disjoncteur PXR25, 3p,63A | 1473.34 | 1473.34 | 0% | 1
Eaton | xEffect NZM PXR | NZMN2-PX100 | 000192239 | Disjoncteur PXR25, 3p,100A | 1526.16 | 1526.16 | 0% | 1
Eaton | xEffect NZM PXR | NZMN2-PX160 | 000192240 | Disjoncteur PXR25, 3p,160A | 1957.56 | 1957.56 | 0% | 1
Eaton | xEffect NZM PXR | NZMN2-PX250 | 000192241 | Disjoncteur PXR25, 3p,250A | 2722.81 | 2722.81 | 0% | 1
Eaton | xEffect NZM PXR | NZMN2-PX300 | 000192242 | Disjoncteur PXR25, 3p,300A | 2493.34 | 2493.34 | 0% | 1
Eaton | xEffect NZM PXR | NZMS2-PX25-BT | 000192052 | Disjoncteur PXR25, 3p,800A, bornes à cage | 2144.44 | 2144.44 | 0% | 1
Eaton | xEffect NZM PXR | NZMS2-PX40-BT | 000192127 | Disjoncteur PXR25, 3p,800A, bornes à cage | 2144.44 | 2144.44 | 0% | 1
Eaton | xEffect NZM PXR | NZMS2-PX63-BT | 000192128 | Disjoncteur PXR25, 3p,800A, bornes à cage | 2144.44 | 2144.44 | 0% | 1
Eaton | xEffect NZM PXR | NZMS2-PX100-BT | 000192129 | Disjoncteur PXR25, 3p,100A, bornes à cage | 2411.11 | 2411.11 | 0% | 1
Eaton | xEffect NZM PXR | NZMS2-PX160-BT | 000192130 | Disjoncteur PXR25, 3p,160A, bornes à cage | 2722.22 | 2722.22 | 0% | 1
Eaton | xEffect NZM PXR | NZMS2-PX250-BT | 000192131 | Disjoncteur PXR25, 3p,800A, bornes à cage | 3227.78 | 3227.78 | 0% | 1
Eaton | xEffect NZM PXR | NZMS2-PX300-BT | 000192132 | Disjoncteur PXR25, 3p,300A, bornes à cage | 3544.44 | 3544.44 | 0% | 1
Eaton | xEffect NZM PXR | NZMS2-PX25-TZ | 000192147 | Disjoncteur PXR25, 3p,25A | 2683.33 | 2683.33 | 0% | 1
Eaton | xEffect NZM PXR | NZMS2-PX40-TZ | 000192148 | Disjoncteur PXR25, 3p,40A | 2683.33 | 2683.33 | 0% | 1
Eaton | xEffect NZM PXR | NZMS2-PX63-TZ | 000192149 | Disjoncteur PXR25, 3p,630A | 2683.33 | 2683.33 | 0% | 1
Eaton | xEffect NZM PXR | NZMS2-PX100-TZ | 000192150 | Disjoncteur PXR25, 3p,100A | 3016.67 | 3016.67 | 0% | 1
Eaton | xEffect NZM PXR | NZMS2-PX160-TZ | 000192151 | Disjoncteur PXR25, 3p,160A | 3405.56 | 3405.56 | 0% | 1
Eaton | xEffect NZM PXR | NZMS2-PX250-TZ | 000192152 | Disjoncteur PXR25, 3p,250A | 4027.78 | 4027.78 | 0% | 1
Eaton | xEffect NZM PXR | NZMS2-PX300-TZ | 000192153 | Disjoncteur PXR25, 3p,300A | 4438.89 | 4438.89 | 0% | 1
Eaton | xEffect NZM PXR | NZMS2-PX25 | 000192243 | Disjoncteur PXR25, 3p,25A | 1520 | 1520 | 0% | 1
Eaton | xEffect NZM PXR | NZMS2-PX40 | 000192244 | Disjoncteur PXR25, 3p,40A | 1520 | 1520 | 0% | 1
Eaton | xEffect NZM PXR | NZMS2-PX63 | 000192245 | Disjoncteur PXR25, 3p,63A | 1520 | 1520 | 0% | 1
Eaton | xEffect NZM PXR | NZMS2-PX100 | 000192246 | Disjoncteur PXR25, 3p,100A | 1633.33 | 1633.33 | 0% | 1
Eaton | xEffect NZM PXR | NZMS2-PX160 | 000192247 | Disjoncteur PXR25, 3p,160A | 1953.34 | 1953.34 | 0% | 1
Eaton | xEffect NZM PXR | NZMS2-PX250 | 000192248 | Disjoncteur PXR25, 3p,250A | 2480 | 2480 | 0% | 1
Eaton | xEffect NZM PXR | NZMS2-PX300 | 000192249 | Disjoncteur PXR25, 3p,300A | 2779.49 | 2779.49 | 0% | 1
Eaton | xEffect NZM PXR | NZMS2-4-PX300/VAR-TZ | 000192053 | Disjoncteur PXR25, 4p,300A, protection neutre variable | 5166.67 | 5166.67 | 0% | 1
Eaton | xEffect NZM PXR | NZMS2-4-PX25/VAR | 000192210 | Disjoncteur PXR25, 4p,25A, protection neutre variable | 2355.56 | 2355.56 | 0% | 1
Eaton | xEffect NZM PXR | NZMS2-4-PX40/VAR | 000192211 | Disjoncteur PXR25, 4p,40A, protection neutre variable | 2355.56 | 2355.56 | 0% | 1
Eaton | xEffect NZM PXR | NZMS2-4-PX63/VAR | 000192212 | Disjoncteur PXR25, 4p,63A, protection neutre variable | 2355.56 | 2355.56 | 0% | 1
Eaton | xEffect NZM PXR | NZMS2-4-PX100/VAR | 000192213 | Disjoncteur PXR25, 4p,100A, protection neutre variable | 2650 | 2650 | 0% | 1
Eaton | xEffect NZM PXR | NZMS2-4-PX160/VAR | 000192214 | Disjoncteur PXR25, 4p,160A, protection neutre variable | 2420 | 2420 | 0% | 1
Eaton | xEffect NZM PXR | NZMS2-4-PX250/VAR | 000192215 | Disjoncteur PXR25, 4p,250A, protection neutre variable | 3060 | 3060 | 0% | 1
Eaton | xEffect NZM PXR | NZMS2-4-PX300/VAR | 000192216 | Disjoncteur PXR25, 4p,300A, protection neutre variable | 3900 | 3900 | 0% | 1
Eaton | xEffect NZM PXR | NZMS2-4-PX25/VAR-TZ | 000192231 | Disjoncteur PXR25, 4p,25A, protection neutre variable | 3122.22 | 3122.22 | 0% | 1
Eaton | xEffect NZM PXR | NZMS2-4-PX40/VAR-TZ | 000192232 | Disjoncteur PXR25, 4p,40A, protection neutre variable | 3122.22 | 3122.22 | 0% | 1
Eaton | xEffect NZM PXR | NZMS2-4-PX63/VAR-TZ | 000192233 | Disjoncteur PXR25, 4p,63A, protection neutre variable | 3122.22 | 3122.22 | 0% | 1
Eaton | xEffect NZM PXR | NZMS2-4-PX100/VAR-TZ | 000192234 | Disjoncteur PXR25, 4p,100A, protection neutre variable | 3511.11 | 3511.11 | 0% | 1
Eaton | xEffect NZM PXR | NZMS2-4-PX160/VAR-TZ | 000192235 | Disjoncteur PXR25, 4p,160A, protection neutre variable | 3966.67 | 3966.67 | 0% | 1
Eaton | xEffect NZM PXR | NZMS2-4-PX250/VAR-TZ | 000192236 | Disjoncteur PXR25, 4p,250A, protection neutre variable | 4694.44 | 4694.44 | 0% | 1
Eaton | xEffect NZM PXR | NZMH2-4-PX25/VAR-TZ | 000192054 | Disjoncteur PXR25, 4p,25A, protection neutre variable | 3250 | 3250 | 0% | 1
Eaton | xEffect NZM PXR | NZMH2-4-PX40/VAR-TZ | 000192055 | Disjoncteur PXR25, 4p,40A, protection neutre variable | 3250 | 3250 | 0% | 1
Eaton | xEffect NZM PXR | NZMH2-4-PX63/VAR-TZ | 000192056 | Disjoncteur PXR25, 4p,63A, protection neutre variable | 3250 | 3250 | 0% | 1
Eaton | xEffect NZM PXR | NZMH2-4-PX100/VAR-TZ | 000192057 | Disjoncteur PXR25, 4p,100A, protection neutre variable | 3733.33 | 3733.33 | 0% | 1
Eaton | xEffect NZM PXR | NZMH2-4-PX160/VAR-TZ | 000192058 | Disjoncteur PXR25, 4p,160A, protection neutre variable | 4227.78 | 4227.78 | 0% | 1
Eaton | xEffect NZM PXR | NZMH2-4-PX250/VAR-TZ | 000192059 | Disjoncteur PXR25, 4p,250A, protection neutre variable | 5016.67 | 5016.67 | 0% | 1
Eaton | xEffect NZM PXR | NZMH2-4-PX300/VAR-TZ | 000192060 | Disjoncteur PXR25, 4p,300A, protection neutre variable | 5416.67 | 5416.67 | 0% | 1
Eaton | xEffect NZM PXR | NZMN2-4-PX25/VAR-SVE | 000192061 | Disjoncteur PXR25, 4p,25A, sur socle, protection neutre variable | 2633.33 | 2633.33 | 0% | 1
Eaton | xEffect NZM PXR | NZMN2-4-PX40/VAR-SVE | 000192062 | Disjoncteur PXR25, 4p,40A, sur socle, protection neutre variable | 2633.33 | 2633.33 | 0% | 1
Eaton | xEffect NZM PXR | NZMN2-4-PX63/VAR-SVE | 000192063 | Disjoncteur PXR25, 4p,63A, sur socle, protection neutre variable | 2633.33 | 2633.33 | 0% | 1
Eaton | xEffect NZM PXR | NZMN2-4-PX100/VAR-SVE | 000192064 | Disjoncteur PXR25, 4p,100A, sur socle, protection neutre variable | 2988.89 | 2988.89 | 0% | 1
Eaton | xEffect NZM PXR | NZMN2-4-PX160/VAR-SVE | 000192065 | Disjoncteur PXR25, 4p,160A, sur socle, protection neutre variable | 2767.84 | 2767.84 | 0% | 1
Eaton | xEffect NZM PXR | NZMN2-4-PX250/VAR-SVE | 000192066 | Disjoncteur PXR25, 4p,250A, sur socle, protection neutre variable | 3686.48 | 3686.48 | 0% | 1
Eaton | xEffect NZM PXR | NZMN2-4-PX300/VAR-SVE | 000192067 | Disjoncteur PXR25, 4p,300A, sur socle, protection neutre variable | 4311.11 | 4311.11 | 0% | 1
Eaton | xEffect NZM PXR | NZMS2-4-PX25/VAR-SVE | 000192068 | Disjoncteur PXR25, 4p,25A, sur socle, protection neutre variable | 2738.89 | 2738.89 | 0% | 1
Eaton | xEffect NZM PXR | NZMS2-4-PX40/VAR-SVE | 000192069 | Disjoncteur PXR25, 4p,40A, sur socle, protection neutre variable | 2738.89 | 2738.89 | 0% | 1
Eaton | xEffect NZM PXR | NZMS2-4-PX63/VAR-SVE | 000192070 | Disjoncteur PXR25, 4p,63A, sur socle, protection neutre variable | 2738.89 | 2738.89 | 0% | 1
Eaton | xEffect NZM PXR | NZMS2-4-PX100/VAR-SVE | 000192071 | Disjoncteur PXR25, 4p,100A, sur socle, protection neutre variable | 3083.33 | 3083.33 | 0% | 1
Eaton | xEffect NZM PXR | NZMS2-4-PX160/VAR-SVE | 000192072 | Disjoncteur PXR25, 4p,160A, sur socle, protection neutre variable | 2886.67 | 2886.67 | 0% | 1
Eaton | xEffect NZM PXR | NZMS2-4-PX250/VAR-SVE | 000192073 | Disjoncteur PXR25, 4p,250A, sur socle, protection neutre variable | 3660 | 3660 | 0% | 1
Eaton | xEffect NZM PXR | NZMS2-4-PX300/VAR-SVE | 000192074 | Disjoncteur PXR25, 4p,300A, sur socle, protection neutre variable | 4533.33 | 4533.33 | 0% | 1
Eaton | xEffect NZM PXR | NZMS2-4-PX25/VAR-TZ-SVE | 000192089 | Disjoncteur PXR25, 4p,25A, sur socle, protection neutre variable | 3505.56 | 3505.56 | 0% | 1
Eaton | xEffect NZM PXR | NZMS2-4-PX40/VAR-TZ-SVE | 000192090 | Disjoncteur PXR25, 4p,40A, sur socle, protection neutre variable | 3505.56 | 3505.56 | 0% | 1
Eaton | xEffect NZM PXR | NZMS2-4-PX63/VAR-TZ-SVE | 000192091 | Disjoncteur PXR25, 4p,63A, sur socle, protection neutre variable | 3505.56 | 3505.56 | 0% | 1
Eaton | xEffect NZM PXR | NZMS2-4-PX100/VAR-TZ-SVE | 000192092 | Disjoncteur PXR25, 4p,100A, sur socle, protection neutre variable | 3944.44 | 3944.44 | 0% | 1
Eaton | xEffect NZM PXR | NZMS2-4-PX160/VAR-TZ-SVE | 000192093 | Disjoncteur PXR25, 4p,160A, sur socle, protection neutre variable | 4450 | 4450 | 0% | 1
Eaton | xEffect NZM PXR | NZMS2-4-PX250/VAR-TZ-SVE | 000192094 | Disjoncteur PXR25, 4p,250A, sur socle, protection neutre variable | 5266.67 | 5266.67 | 0% | 1
Eaton | xEffect NZM PXR | NZMS2-4-PX300/VAR-TZ-SVE | 000192095 | Disjoncteur PXR25, 4p,300A, sur socle, protection neutre variable | 5800 | 5800 | 0% | 1
Eaton | xEffect NZM PXR | NZMH2-4-PX25/VAR-SVE | 000192075 | Disjoncteur PXR25, 4p,25A, sur socle, protection neutre variable | 2850 | 2850 | 0% | 1
Eaton | xEffect NZM PXR | NZMH2-4-PX40/VAR-SVE | 000192076 | Disjoncteur PXR25, 4p,40A, sur socle, protection neutre variable | 2850 | 2850 | 0% | 1
Eaton | xEffect NZM PXR | NZMH2-4-PX63/VAR-SVE | 000192077 | Disjoncteur PXR25, 4p,63A, sur socle, protection neutre variable | 2850 | 2850 | 0% | 1
Eaton | xEffect NZM PXR | NZMH2-4-PX100/VAR-SVE | 000192078 | Disjoncteur PXR25, 4p,100A, sur socle, protection neutre variable | 3272.22 | 3272.22 | 0% | 1
Eaton | xEffect NZM PXR | NZMH2-4-PX160/VAR-SVE | 000192079 | Disjoncteur PXR25, 4p,160A, sur socle, protection neutre variable | 3484.93 | 3484.93 | 0% | 1
Eaton | xEffect NZM PXR | NZMH2-4-PX250/VAR-SVE | 000192080 | Disjoncteur PXR25, 4p,250A, sur socle, protection neutre variable | 4634.96 | 4634.96 | 0% | 1
Eaton | xEffect NZM PXR | NZMH2-4-PX300/VAR-SVE | 000192081 | Disjoncteur PXR25, 4p,300A, sur socle, protection neutre variable | 4755.56 | 4755.56 | 0% | 1
Eaton | xEffect NZM PXR | NZMH2-4-PX25/VAR-TZ-SVE | 000192096 | Disjoncteur PXR25, 4p,25A, sur socle, protection neutre variable | 3650 | 3650 | 0% | 1
Eaton | xEffect NZM PXR | NZMH2-4-PX40/VAR-TZ-SVE | 000192097 | Disjoncteur PXR25, 4p,40A, sur socle, protection neutre variable | 3650 | 3650 | 0% | 1
Eaton | xEffect NZM PXR | NZMH2-4-PX63/VAR-TZ-SVE | 000192098 | Disjoncteur PXR25, 4p,63A, sur socle, protection neutre variable | 3650 | 3650 | 0% | 1
Eaton | xEffect NZM PXR | NZMH2-4-PX100/VAR-TZ-SVE | 000192099 | Disjoncteur PXR25, 4p,100A, sur socle, protection neutre variable | 4183.33 | 4183.33 | 0% | 1
Eaton | xEffect NZM PXR | NZMH2-4-PX160/VAR-TZ-SVE | 000192100 | Disjoncteur PXR25, 4p,160A, sur socle, protection neutre variable | 4744.44 | 4744.44 | 0% | 1
Eaton | xEffect NZM PXR | NZMH2-4-PX250/VAR-TZ-SVE | 000192101 | Disjoncteur PXR25, 4p,250A, sur socle, protection neutre variable | 5633.33 | 5633.33 | 0% | 1
Eaton | xEffect NZM PXR | NZMH2-4-PX300/VAR-TZ-SVE | 000192102 | Disjoncteur PXR25, 4p,300A, sur socle, protection neutre variable | 6083.33 | 6083.33 | 0% | 1
Eaton | xEffect NZM PXR | NZMN2-4-PX25/VAR-TZ-SVE | 000192082 | Disjoncteur PXR25, 4p,25A, sur socle, protection neutre variable | 3366.67 | 3366.67 | 0% | 1
Eaton | xEffect NZM PXR | NZMN2-4-PX40/VAR-TZ-SVE | 000192083 | Disjoncteur PXR25, 4p,40A, sur socle, protection neutre variable | 3366.67 | 3366.67 | 0% | 1
Eaton | xEffect NZM PXR | NZMN2-4-PX63/VAR-TZ-SVE | 000192084 | Disjoncteur PXR25, 4p,63A, sur socle, protection neutre variable | 3366.67 | 3366.67 | 0% | 1
Eaton | xEffect NZM PXR | NZMN2-4-PX100/VAR-TZ-SVE | 000192085 | Disjoncteur PXR25, 4p,100A, sur socle, protection neutre variable | 3822.22 | 3822.22 | 0% | 1
Eaton | xEffect NZM PXR | NZMN2-4-PX160/VAR-TZ-SVE | 000192086 | Disjoncteur PXR25, 4p,160A, sur socle, protection neutre variable | 4311.11 | 4311.11 | 0% | 1
Eaton | xEffect NZM PXR | NZMN2-4-PX250/VAR-TZ-SVE | 000192087 | Disjoncteur PXR25, 4p,250A, sur socle, protection neutre variable | 5077.78 | 5077.78 | 0% | 1
Eaton | xEffect NZM PXR | NZMN2-4-PX300/VAR-TZ-SVE | 000192088 | Disjoncteur PXR25, 4p,300A, sur socle, protection neutre variable | 5522.22 | 5522.22 | 0% | 1
Eaton | xEffect NZM PXR | NZMN2-PMX25 | 000192103 | Disjoncteur PXR25, 3p,800A | 1707.69 | 1707.69 | 0% | 1
Eaton | xEffect NZM PXR | NZMN2-PMX40 | 000192104 | Disjoncteur PXR25, 3p,800A | 1707.69 | 1707.69 | 0% | 1
Eaton | xEffect NZM PXR | NZMN2-PMX63 | 000192105 | Disjoncteur PXR25, 3p,800A | 1707.69 | 1707.69 | 0% | 1
Eaton | xEffect NZM PXR | NZMN2-PMX100 | 000192106 | Disjoncteur PXR25, 3p,100A | 2010.26 | 2010.26 | 0% | 1
Eaton | xEffect NZM PXR | NZMN2-PMX160 | 000192107 | Disjoncteur PXR25, 3p,160A | 2271.79 | 2271.79 | 0% | 1
Eaton | xEffect NZM PXR | NZMN2-PMX220 | 000192108 | Disjoncteur PXR25, 3p,800A | 2563.76 | 2563.76 | 0% | 1
Eaton | xEffect NZM PXR | NZMN2-PMX200-NA | 000192582 | Disjoncteur PXR25, 3p, 200A, NA | 3182.72 | 3182.72 | 0% | 1
Eaton | xEffect NZM PXR | NZMH2-PMX25 | 000192109 | Disjoncteur PXR25, 3p,800A | 1892.31 | 1892.31 | 0% | 1
Eaton | xEffect NZM PXR | NZMH2-PMX40 | 000192110 | Disjoncteur PXR25, 3p,800A | 1892.31 | 1892.31 | 0% | 1
Eaton | xEffect NZM PXR | NZMH2-PMX63 | 000192111 | Disjoncteur PXR25, 3p,800A | 1892.31 | 1892.31 | 0% | 1
Eaton | xEffect NZM PXR | NZMH2-PMX100 | 000192112 | Disjoncteur PXR25, 3p,100A | 2200 | 2200 | 0% | 1
Eaton | xEffect NZM PXR | NZMH2-PMX160 | 000192113 | Disjoncteur PXR25, 3p,160A | 2507.69 | 2507.69 | 0% | 1
Eaton | xEffect NZM PXR | NZMH2-PMX220 | 000192114 | Disjoncteur PXR25, 3p,800A | 3152.02 | 3152.02 | 0% | 1
Eaton | xEffect NZM PXR | NZMN2-PMX25-SVE | 000192115 | Disjoncteur PXR25, 3p,800A, sur socle | 2092.31 | 2092.31 | 0% | 1
Eaton | xEffect NZM PXR | NZMN2-PMX40-SVE | 000192116 | Disjoncteur PXR25, 3p,800A, sur socle | 2092.31 | 2092.31 | 0% | 1
Eaton | xEffect NZM PXR | NZMN2-PMX63-SVE | 000192117 | Disjoncteur PXR25, 3p,800A, sur socle | 2092.31 | 2092.31 | 0% | 1
Eaton | xEffect NZM PXR | NZMN2-PMX100-SVE | 000192118 | Disjoncteur PXR25, 3p,100A, sur socle | 2461.54 | 2461.54 | 0% | 1
Eaton | xEffect NZM PXR | NZMN2-PMX160-SVE | 000192119 | Disjoncteur PXR25, 3p,160A, sur socle | 2784.62 | 2784.62 | 0% | 1
Eaton | xEffect NZM PXR | NZMN2-PMX220-SVE | 000192120 | Disjoncteur PXR25, 3p,800A, sur socle | 2766.82 | 2766.82 | 0% | 1
Eaton | xEffect NZM PXR | NZMH2-PMX25-SVE | 000192121 | Disjoncteur PXR25, 3p,800A, sur socle | 2323.08 | 2323.08 | 0% | 1
Eaton | xEffect NZM PXR | NZMH2-PMX40-SVE | 000192122 | Disjoncteur PXR25, 3p,800A, sur socle | 2323.08 | 2323.08 | 0% | 1
Eaton | xEffect NZM PXR | NZMH2-PMX63-SVE | 000192123 | Disjoncteur PXR25, 3p,800A, sur socle | 2323.08 | 2323.08 | 0% | 1
Eaton | xEffect NZM PXR | NZMH2-PMX100-SVE | 000192124 | Disjoncteur PXR25, 3p,100A, sur socle | 2702.56 | 2702.56 | 0% | 1
Eaton | xEffect NZM PXR | NZMH2-PMX160-SVE | 000192125 | Disjoncteur PXR25, 3p,160A, sur socle | 3071.79 | 3071.79 | 0% | 1
Eaton | xEffect NZM PXR | NZMH2-PMX220-SVE | 000192126 | Disjoncteur PXR25, 3p,800A, sur socle | 3345.07 | 3345.07 | 0% | 1
Eaton | xEffect NZM PXR | NZMS2-PX25-SVE | 000192168 | Disjoncteur PXR25, 3p,25A, sur socle | 2300 | 2300 | 0% | 1
Eaton | xEffect NZM PXR | NZMS2-PX40-SVE | 000192169 | Disjoncteur PXR25, 3p,40A, sur socle | 2300 | 2300 | 0% | 1
Eaton | xEffect NZM PXR | NZMS2-PX63-SVE | 000192170 | Disjoncteur PXR25, 3p,63A, sur socle | 2300 | 2300 | 0% | 1
Eaton | xEffect NZM PXR | NZMS2-PX100-SVE | 000192171 | Disjoncteur PXR25, 3p,100A, sur socle | 1953.34 | 1953.34 | 0% | 1
Eaton | xEffect NZM PXR | NZMS2-PX160-SVE | 000192172 | Disjoncteur PXR25, 3p,160A, sur socle | 2346.67 | 2346.67 | 0% | 1
Eaton | xEffect NZM PXR | NZMS2-PX250-SVE | 000192173 | Disjoncteur PXR25, 3p,250A, sur socle | 2973.34 | 2973.34 | 0% | 1
Eaton | xEffect NZM PXR | NZMS2-PX300-SVE | 000192174 | Disjoncteur PXR25, 3p,300A, sur socle | 3800 | 3800 | 0% | 1
Eaton | xEffect NZM PXR | NZMS2-PX25-TZ-SVE | 000192189 | Disjoncteur PXR25, 3p,25A, sur socle | 3066.67 | 3066.67 | 0% | 1
Eaton | xEffect NZM PXR | NZMS2-PX40-TZ-SVE | 000192190 | Disjoncteur PXR25, 3p,40A, sur socle | 3066.67 | 3066.67 | 0% | 1
Eaton | xEffect NZM PXR | NZMS2-PX63-TZ-SVE | 000192191 | Disjoncteur PXR25, 3p,63A, sur socle | 3066.67 | 3066.67 | 0% | 1
Eaton | xEffect NZM PXR | NZMS2-PX100-TZ-SVE | 000192192 | Disjoncteur PXR25, 3p,100A, sur socle | 3450 | 3450 | 0% | 1
Eaton | xEffect NZM PXR | NZMS2-PX160-TZ-SVE | 000192193 | Disjoncteur PXR25, 3p,160A, sur socle | 3894.44 | 3894.44 | 0% | 1
Eaton | xEffect NZM PXR | NZMS2-PX250-TZ-SVE | 000192194 | Disjoncteur PXR25, 3p,250A, sur socle | 4605.56 | 4605.56 | 0% | 1
Eaton | xEffect NZM PXR | NZMS2-PX300-TZ-SVE | 000192195 | Disjoncteur PXR25, 3p,300A, sur socle | 5072.22 | 5072.22 | 0% | 1
Eaton | xEffect NZM PXR | NZMH2-PX25-SVE | 000192175 | Disjoncteur PXR25, 3p, 25A, sur socle | 2394.44 | 2394.44 | 0% | 1
Eaton | xEffect NZM PXR | NZMH2-PX40-SVE | 000192176 | Disjoncteur PXR25, 3p,40A, sur socle | 2394.44 | 2394.44 | 0% | 1
Eaton | xEffect NZM PXR | NZMH2-PX63-SVE | 000192177 | Disjoncteur PXR25, 3p,63A, sur socle | 2394.44 | 2394.44 | 0% | 1
Eaton | xEffect NZM PXR | NZMH2-PX100-SVE | 000192178 | Disjoncteur PXR25, 3p,100A, sur socle | 2033.33 | 2033.33 | 0% | 1
Eaton | xEffect NZM PXR | NZMH2-PX160-SVE | 000192179 | Disjoncteur PXR25, 3p,160A, sur socle | 2664.37 | 2664.37 | 0% | 1
Eaton | xEffect NZM PXR | NZMH2-PX250-SVE | 000192180 | Disjoncteur PXR25, 3p,250A, sur socle | 3563.2 | 3563.2 | 0% | 1
Eaton | xEffect NZM PXR | NZMH2-PX300-SVE | 000192181 | Disjoncteur PXR25, 3p,300A, sur socle | 3988.89 | 3988.89 | 0% | 1
Eaton | xEffect NZM PXR | NZMH2-PX25-TZ-SVE | 000192196 | Disjoncteur PXR25, 3p,25A, sur socle | 3188.89 | 3188.89 | 0% | 1
Eaton | xEffect NZM PXR | NZMH2-PX40-TZ-SVE | 000192197 | Disjoncteur PXR25, 3p,40A, sur socle | 3188.89 | 3188.89 | 0% | 1
Eaton | xEffect NZM PXR | NZMH2-PX63-TZ-SVE | 000192198 | Disjoncteur PXR25, 3p,63A, sur socle | 3188.89 | 3188.89 | 0% | 1
Eaton | xEffect NZM PXR | NZMH2-PX100-TZ-SVE | 000192199 | Disjoncteur PXR25, 3p,100A, sur socle | 3661.11 | 3661.11 | 0% | 1
Eaton | xEffect NZM PXR | NZMH2-PX160-TZ-SVE | 000192200 | Disjoncteur PXR25, 3p,160A, sur socle | 4144.44 | 4144.44 | 0% | 1
Eaton | xEffect NZM PXR | NZMH2-PX250-TZ-SVE | 000192201 | Disjoncteur PXR25, 3p,250A, sur socle | 4927.78 | 4927.78 | 0% | 1
Eaton | xEffect NZM PXR | NZMH2-PX300-TZ-SVE | 000192202 | Disjoncteur PXR25, 3p,300A, sur socle | 5316.67 | 5316.67 | 0% | 1
Eaton | xEffect NZM PXR | NZMN2-4-PX25/VAR | 000192203 | Disjoncteur PXR25, 4p,25A, protection neutre variable | 2266.67 | 2266.67 | 0% | 1
Eaton | xEffect NZM PXR | NZMN2-4-PX40/VAR | 000192204 | Disjoncteur PXR25, 4p,40A, protection neutre variable | 2266.67 | 2266.67 | 0% | 1
Eaton | xEffect NZM PXR | NZMN2-4-PX63/VAR | 000192205 | Disjoncteur PXR25, 4p,63A, protection neutre variable | 2266.67 | 2266.67 | 0% | 1
Eaton | xEffect NZM PXR | NZMN2-4-PX100/VAR | 000192206 | Disjoncteur PXR25, 4p,100A, protection neutre variable | 2572.22 | 2572.22 | 0% | 1
Eaton | xEffect NZM PXR | NZMN2-4-PX160/VAR | 000192207 | Disjoncteur PXR25, 4p,160A, protection neutre variable | 2620.34 | 2620.34 | 0% | 1
Eaton | xEffect NZM PXR | NZMN2-4-PX250/VAR | 000192208 | Disjoncteur PXR25, 4p,250A, protection neutre variable | 3538.97 | 3538.97 | 0% | 1
Eaton | xEffect NZM PXR | NZMN2-4-PX300/VAR | 000192209 | Disjoncteur PXR25, 4p,300A, protection neutre variable | 3711.11 | 3711.11 | 0% | 1
Eaton | xEffect NZM PXR | NZMN2-4-PX25/VAR-TZ | 000192224 | Disjoncteur PXR25, 4p,25A, protection neutre variable | 3000 | 3000 | 0% | 1
Eaton | xEffect NZM PXR | NZMN2-4-PX40/VAR-TZ | 000192225 | Disjoncteur PXR25, 4p,40A, protection neutre variable | 3000 | 3000 | 0% | 1
Eaton | xEffect NZM PXR | NZMN2-4-PX63/VAR-TZ | 000192226 | Disjoncteur PXR25, 4p,63A, protection neutre variable | 3000 | 3000 | 0% | 1
Eaton | xEffect NZM PXR | NZMN2-4-PX100/VAR-TZ | 000192227 | Disjoncteur PXR25, 4p,100A, protection neutre variable | 3405.56 | 3405.56 | 0% | 1
Eaton | xEffect NZM PXR | NZMN2-4-PX160/VAR-TZ | 000192228 | Disjoncteur PXR25, 4p,160A, protection neutre variable | 3838.89 | 3838.89 | 0% | 1
Eaton | xEffect NZM PXR | NZMN2-4-PX250/VAR-TZ | 000192229 | Disjoncteur PXR25, 4p,250A, protection neutre variable | 4527.78 | 4527.78 | 0% | 1
Eaton | xEffect NZM PXR | NZMN2-4-PX300/VAR-TZ | 000192230 | Disjoncteur PXR25, 4p,300A, protection neutre variable | 4916.67 | 4916.67 | 0% | 1
Eaton | xEffect NZM PXR | NZMH2-4-PX25/VAR | 000192217 | Disjoncteur PXR25, 4p,25A, protection neutre variable | 2455.56 | 2455.56 | 0% | 1
Eaton | xEffect NZM PXR | NZMH2-4-PX40/VAR | 000192218 | Disjoncteur PXR25, 4p,40A, protection neutre variable | 2455.56 | 2455.56 | 0% | 1
Eaton | xEffect NZM PXR | NZMH2-4-PX63/VAR | 000192219 | Disjoncteur PXR25, 4p,63A, protection neutre variable | 2455.56 | 2455.56 | 0% | 1
Eaton | xEffect NZM PXR | NZMH2-4-PX100/VAR | 000192220 | Disjoncteur PXR25, 4p,100A, protection neutre variable | 2816.67 | 2816.67 | 0% | 1
Eaton | xEffect NZM PXR | NZMH2-4-PX160/VAR | 000192221 | Disjoncteur PXR25, 4p,160A, protection neutre variable | 3337.42 | 3337.42 | 0% | 1
Eaton | xEffect NZM PXR | NZMH2-4-PX250/VAR | 000192222 | Disjoncteur PXR25, 4p,250A, protection neutre variable | 4487.46 | 4487.46 | 0% | 1
Eaton | xEffect NZM PXR | NZMH2-4-PX300/VAR | 000192223 | Disjoncteur PXR25, 4p,300A, protection neutre variable | 4088.89 | 4088.89 | 0% | 1
Eaton | xEffect NZM PXR | NZMN2-MX200-NA | 000192439 | Disjoncteur, 3p, 200A, protection des moteurs, NA | 2652.27 | 2652.27 | 0% | 1
Eaton | xEffect NZM PXR | NZMN2-MX90-BT-NA | 000192440 | Disjoncteur PXR20, 3p, 90A,protection moteurs, bornes à cage, NA | 1869.35 | 1869.35 | 0% | 1
Eaton | xEffect NZM PXR | NZMN2-MX140-BT-NA | 000192441 | Disjoncteur PXR20, 3p, 140A,protection moteurs, bornes à cage, NA | 2246.23 | 2246.23 | 0% | 1
Eaton | xEffect NZM PXR | NZMN2-MX200-BT-NA | 000192442 | Disjoncteur PXR20, 3p, 200A,protection moteurs, bornes à cage, NA | 2854.27 | 2854.27 | 0% | 1
Eaton | xEffect NZM PXR | NZMN2-MX90-NA | 000192523 | Disjoncteur, 3p, 90A, protection des moteurs | 1894.44 | 1894.44 | 0% | 1
Eaton | xEffect NZM PXR | NZMN2-MX140-NA | 000192524 | Disjoncteur, 3p, 140A, protection des moteurs | 2272.22 | 2272.22 | 0% | 1
Eaton | xEffect NZM PXR | NZMN2-VX100-NA | 000192448 | Disjoncteur PXR20, 3p, 100A | 1640 | 1640 | 0% | 1
Eaton | xEffect NZM PXR | NZMN2-VX160-NA | 000192449 | Disjoncteur PXR20, 3p, 160A | 1880.43 | 1880.43 | 0% | 1
Eaton | xEffect NZM PXR | NZMN2-VX250-NA | 000192450 | Disjoncteur PXR20, 3p, 250A | 2375 | 2375 | 0% | 1
Eaton | xEffect NZM PXR | NZMN2-VX100-BT-NA | 000192517 | Disjoncteur PXR20, 3p, 100A, bornes à cage | 1630.17 | 1630.17 | 0% | 1
Eaton | xEffect NZM PXR | NZMN2-VX160-BT-NA | 000192518 | Disjoncteur PXR20, 3p, 160A, bornes à cage | 1971.62 | 1971.62 | 0% | 1
Eaton | xEffect NZM PXR | NZMN2-VX250-BT-NA | 000192519 | Disjoncteur PXR20, 3p, 250A, bornes à cage | 2797.73 | 2797.73 | 0% | 1
Eaton | xEffect NZM PXR | NZMH2-VX100-BT-NA | 000192459 | Disjoncteur PXR20, 3p, 100A, bornes à cage, NA | 1913.73 | 1913.73 | 0% | 1
Eaton | xEffect NZM PXR | NZMH2-VX160-BT-NA | 000192460 | Disjoncteur PXR20, 3p, 160A, bornes à cage, NA | 2582.91 | 2582.91 | 0% | 1
Eaton | xEffect NZM PXR | NZMH2-VX250-BT-NA | 000192461 | Disjoncteur PXR20, 3p, 250A, bornes à cage, NA | 3513.71 | 3513.71 | 0% | 1
Eaton | xEffect NZM PXR | NZMH2-VX100-NA | 000192473 | Disjoncteur PXR20, 3p, 100A, NA | 1844.99 | 1844.99 | 0% | 1
Eaton | xEffect NZM PXR | NZMH2-VX160-NA | 000192474 | Disjoncteur PXR20, 3p, 160A, NA | 2514.15 | 2514.15 | 0% | 1
Eaton | xEffect NZM PXR | NZMH2-VX250-NA | 000192475 | Disjoncteur PXR20, 3p, 250A, NA | 3411.8 | 3411.8 | 0% | 1
Eaton | xEffect NZM PXR | NZMH2-MX90-NA | 000192462 | Disjoncteur, 3p, 90A, protection des moteurs | 2183.33 | 2183.33 | 0% | 1
Eaton | xEffect NZM PXR | NZMH2-MX140-NA | 000192463 | Disjoncteur, 3p, 140A, protection des moteurs | 2474.91 | 2474.91 | 0% | 1
Eaton | xEffect NZM PXR | NZMH2-MX200-NA | 000192464 | Disjoncteur, 3p, 200A, protection des moteurs | 3357.59 | 3357.59 | 0% | 1
Eaton | xEffect NZM PXR | NZMH2-MX90-BT-NA | 000192465 | Disjoncteur PXR20, 3p, 90A, protection moteurs, bornes à cage, NA | 1906.67 | 1906.67 | 0% | 1
Eaton | xEffect NZM PXR | NZMH2-MX140-BT-NA | 000192466 | Disjoncteur PXR20, 3p, 140A, protection moteurs, bornes à cage, NA | 2650 | 2650 | 0% | 1
Eaton | xEffect NZM PXR | NZMH2-MX200-BT-NA | 000192467 | Disjoncteur PXR20, 3p, 200A, protection moteurs, bornes à cage, NA | 3296.39 | 3296.39 | 0% | 1
Eaton | xEffect NZM PXR | NZMN2-PX40-NA | 000192572 | Disjoncteur PXR25, 3p, 40A, NA | 2319 | 2319 | 0% | 1
Eaton | xEffect NZM PXR | NZMN2-PX100-NA | 000192573 | Disjoncteur PXR25, 3p, 100A, NA | 1968 | 1968 | 0% | 1
Eaton | xEffect NZM PXR | NZMN2-PX160-NA | 000192574 | Disjoncteur PXR25, 3p, 160A, NA | 2256.52 | 2256.52 | 0% | 1
Eaton | xEffect NZM PXR | NZMN2-PX250-NA | 000192575 | Disjoncteur PXR25, 3p, 250A, NA | 2850 | 2850 | 0% | 1
Eaton | xEffect NZM PXR | NZMH2-PX40-NA | 000192576 | Disjoncteur PXR25, 3p, 40A, NA | 2588.89 | 2588.89 | 0% | 1
Eaton | xEffect NZM PXR | NZMH2-PX100-NA | 000192577 | Disjoncteur PXR25, 3p, 100A, NA | 2213.99 | 2213.99 | 0% | 1
Eaton | xEffect NZM PXR | NZMH2-PX160-NA | 000192578 | Disjoncteur PXR25, 3p, 160A, NA | 3016.98 | 3016.98 | 0% | 1
Eaton | xEffect NZM PXR | NZMH2-PX250-NA | 000192579 | Disjoncteur PXR25, 3p, 250A, NA | 4094.16 | 4094.16 | 0% | 1
Eaton | xEffect NZM PXR | NZMN2-PMX90-NA | 000192580 | Disjoncteur PXR25, 3p, 90A, NA | 2273.33 | 2273.33 | 0% | 1
Eaton | xEffect NZM PXR | NZMN2-PMX140-NA | 000192581 | Disjoncteur PXR25, 3p, 140A, NA | 2726.66 | 2726.66 | 0% | 1
Eaton | xEffect NZM PXR | NZMH2-PMX90-NA | 000192583 | Disjoncteur PXR25, 3p, 90A, NA | 2620 | 2620 | 0% | 1
Eaton | xEffect NZM PXR | NZMH2-PMX140-NA | 000192584 | Disjoncteur PXR25, 3p, 140A, NA | 2969.89 | 2969.89 | 0% | 1
Eaton | xEffect NZM PXR | NZMH2-PMX200-NA | 000192585 | Disjoncteur PXR25, 3p, 200A, NA | 4029.11 | 4029.11 | 0% | 1
Eaton | xEffect NZM PXR | NZMN2-4-AX25 | 000193356 | Disjoncteur PXR10, 4p,25A | 1027.78 | 1027.78 | 0% | 1
Eaton | xEffect NZM PXR | NZMN2-4-AX40 | 000193357 | Disjoncteur PXR10, 4p,40A | 1027.78 | 1027.78 | 0% | 1
Eaton | xEffect NZM PXR | NZMN2-4-AX63 | 000193358 | Disjoncteur PXR10, 4p,63A | 1027.78 | 1027.78 | 0% | 1
Eaton | xEffect NZM PXR | NZMN2-4-AX100 | 000193359 | Disjoncteur PXR10, 4p,100A | 1288.89 | 1288.89 | 0% | 1
Eaton | xEffect NZM PXR | NZMN2-4-AX160 | 000193360 | Disjoncteur PXR10, 4p,160A | 1550 | 1550 | 0% | 1
Eaton | xEffect NZM PXR | NZMN2-4-AX250 | 000193361 | Disjoncteur PXR10, 4p,250A | 1961.11 | 1961.11 | 0% | 1
Eaton | xEffect NZM PXR | NZMN2-4-AX300 | 000193362 | Disjoncteur PXR10, 4p,300A | 2300 | 2300 | 0% | 1
Eaton | xEffect NZM PXR | NZMH2-4-AX25 | 000193363 | Disjoncteur PXR10, 4p,25A | 1172.22 | 1172.22 | 0% | 1
Eaton | xEffect NZM PXR | NZMH2-4-AX40 | 000193364 | Disjoncteur PXR10, 4p,40A | 1172.22 | 1172.22 | 0% | 1
Eaton | xEffect NZM PXR | NZMH2-4-AX63 | 000193365 | Disjoncteur PXR10, 4p,63A | 1172.22 | 1172.22 | 0% | 1
Eaton | xEffect NZM PXR | NZMH2-4-AX100 | 000193366 | Disjoncteur PXR10, 4p,100A | 1488.89 | 1488.89 | 0% | 1
Eaton | xEffect NZM PXR | NZMH2-4-AX160 | 000193367 | Disjoncteur PXR10, 4p,160A | 1777.78 | 1777.78 | 0% | 1
Eaton | xEffect NZM PXR | NZMH2-4-AX250 | 000193368 | Disjoncteur PXR10, 4p,250A | 2255.56 | 2255.56 | 0% | 1
Eaton | xEffect NZM PXR | NZMH2-4-AX300 | 000193369 | Disjoncteur PXR10, 4p,300A | 2588.89 | 2588.89 | 0% | 1
Eaton | xEffect NZM PXR | NZMS2-4-AX25 | 000193370 | Disjoncteur PXR10, 4p,25A | 1077.78 | 1077.78 | 0% | 1
Eaton | xEffect NZM PXR | NZMS2-4-AX40 | 000193371 | Disjoncteur PXR10, 4p,40A | 1077.78 | 1077.78 | 0% | 1
Eaton | xEffect NZM PXR | NZMS2-4-AX63 | 000193372 | Disjoncteur PXR10, 4p,63A | 1077.78 | 1077.78 | 0% | 1
Eaton | xEffect NZM PXR | NZMS2-4-AX100 | 000193373 | Disjoncteur PXR10, 4p,100A | 1355.56 | 1355.56 | 0% | 1
Eaton | xEffect NZM PXR | NZMS2-4-AX160 | 000193374 | Disjoncteur PXR10, 4p,160A | 1627.78 | 1627.78 | 0% | 1
Eaton | xEffect NZM PXR | NZMS2-4-AX250 | 000193375 | Disjoncteur PXR10, 4p,250A | 2055.56 | 2055.56 | 0% | 1
Eaton | xEffect NZM PXR | NZMS2-4-AX300 | 000193376 | Disjoncteur PXR10, 4p,300A | 2444.44 | 2444.44 | 0% | 1
Eaton | xEffect NZM PXR | NZMN2-AX40-NA | 000195224 | Disjoncteur PXR10, 3p,40A | 1461.11 | 1461.11 | 0% | 1
Eaton | xEffect NZM PXR | NZMN2-AX100-NA | 000195225 | Disjoncteur PXR10, 3p,100A | 1566.67 | 1566.67 | 0% | 1
Eaton | xEffect NZM PXR | NZMN2-AX160-NA | 000195226 | Disjoncteur PXR10, 3p,160A | 1883.33 | 1883.33 | 0% | 1
Eaton | xEffect NZM PXR | NZMN2-AX250-NA | 000195227 | Disjoncteur PXR10, 3p,250A | 2372.22 | 2372.22 | 0% | 1
Eaton | xEffect NZM PXR | NZMH2-AX40-NA | 000195228 | Disjoncteur PXR10, 3p,40A | 1677.78 | 1677.78 | 0% | 1
Eaton | xEffect NZM PXR | NZMH2-AX100-NA | 000195229 | Disjoncteur PXR10, 3p,100A | 1800 | 1800 | 0% | 1
Eaton | xEffect NZM PXR | NZMH2-AX160-NA | 000195230 | Disjoncteur PXR10, 3p,160A | 2155.56 | 2155.56 | 0% | 1
Eaton | xEffect NZM PXR | NZMH2-AX250-NA | 000195231 | Disjoncteur PXR10, 3p,250A | 2727.78 | 2727.78 | 0% | 1
Eaton | xEffect NZM-UL | NZMN3-AEF250-NA | 000269275 | NZM3, 50kA, 3P, 250A, UL/IEC | 2987.24 | 3067.9 | 2.7% | 1
Eaton | xEffect NZM-UL | NZMN3-AEF300-NA | 000269276 | NZM3, 50kA, 3P, 300A, UL/IEC | 2987.24 | 3067.9 | 2.7% | 1
Eaton | xEffect NZM-UL | NZMN3-AEF350-NA | 000269277 | NZM3, 50kA, 3P, 350A, UL/IEC | 2987.24 | 3067.9 | 2.7% | 1
Eaton | xEffect NZM-UL | NZMN3-AEF400-NA | 000269278 | NZM3, 50kA, 3P, 400A, UL/IEC | 2987.24 | 3067.9 | 2.7% | 1
Eaton | xEffect NZM-UL | NZMN3-AEF450-NA | 000269279 | NZM3, 50kA, 3P, 450A, UL/IEC | 4061.44 | 4171.1 | 2.7% | 1
Eaton | xEffect NZM-UL | NZMN3-AEF500-NA | 000269280 | NZM3, 50kA, 3P, 500A, UL/IEC | 4061.44 | 4171.1 | 2.7% | 1
Eaton | xEffect NZM-UL | NZMN3-AEF550-NA | 000269281 | NZM3, 50kA, 3P, 550A, UL/IEC | 4061.44 | 4171.1 | 2.7% | 1
Eaton | xEffect NZM-UL | NZMN3-AEF600-NA | 000269282 | NZM3, 50kA, 3P, 600A, UL/IEC | 4061.44 | 4171.1 | 2.7% | 1
Eaton | xEffect NZM-UL | NZMN3-AE250-NA | 000269299 | NZM3, 50kA, 3P, 250A, UL/IEC | 2987.24 | 3067.9 | 2.7% | 1
Eaton | xEffect NZM-UL | NZMN3-AE400-NA | 000269300 | NZM3, 50kA, 3P, 400A, UL/IEC | 2987.24 | 3067.9 | 2.7% | 1
Eaton | xEffect NZM-UL | NZMN3-AE600-NA | 000269301 | NZM3, 50kA, 3P, 600A, UL/IEC | 4061.44 | 4171.1 | 2.7% | 1
Eaton | xEffect NZM-UL | NZMN3-VEF250-NA | 000269308 | NZM3, 50kA, 3P, 250A, UL/IEC | 3196.83 | 3283.14 | 2.7% | 1
Eaton | xEffect NZM-UL | NZMN3-VEF300-NA | 000269309 | NZM3, 50kA, 3P, 300A, UL/IEC | 3279.95 | 3368.51 | 2.7% | 1
Eaton | xEffect NZM-UL | NZMN3-VEF350-NA | 000269310 | NZM3, 50kA, 3P, 350A, UL/IEC | 3279.95 | 3368.51 | 2.7% | 1
Eaton | xEffect NZM-UL | NZMN3-VEF400-NA | 000269311 | NZM3, 50kA, 3P, 400A, UL/IEC | 3510.87 | 3605.66 | 2.7% | 1
Eaton | xEffect NZM-UL | NZMN3-VEF450-NA | 000269312 | NZM3, 50kA, 3P, 450A, UL/IEC | 4361.95 | 4479.72 | 2.7% | 1
Eaton | xEffect NZM-UL | NZMN3-VEF500-NA | 000269313 | NZM3, 50kA, 3P, 500A, UL/IEC | 4361.95 | 4479.72 | 2.7% | 1
Eaton | xEffect NZM-UL | NZMN3-VEF550-NA | 000269314 | NZM3, 50kA, 3P, 550A, UL/IEC | 4361.95 | 4479.72 | 2.7% | 1
Eaton | xEffect NZM-UL | NZMN3-VEF600-NA | 000269315 | NZM3, 50kA, 3P, 600A, UL/IEC | 4440.22 | 4560.11 | 2.7% | 1
Eaton | xEffect NZM-UL | NZMN3-VE250-NA | 000269332 | NZM3, 50kA, 3P, 250A, UL/IEC | 3196.83 | 3283.14 | 2.7% | 1
Eaton | xEffect NZM-UL | NZMN3-VE400-NA | 000269333 | NZM3, 50kA, 3P, 400A, UL/IEC | 3510.87 | 3605.66 | 2.7% | 1
Eaton | xEffect NZM-UL | NZMN3-VE600-NA | 000269334 | NZM3, 50kA, 3P, 600A, UL/IEC | 4440.22 | 4560.11 | 2.7% | 1
Eaton | xEffect NZM-UL | NZMN3-SE220-CNA | 000269341 | NZM3, 50kA, 3P, 220A, UL/IEC | 3356.67 | 3447.3 | 2.7% | 1
Eaton | xEffect NZM-UL | NZMN3-SE350-CNA | 000269342 | NZM3, 50kA, 3P, 350A, UL/IEC | 3356.67 | 3447.3 | 2.7% | 1
Eaton | xEffect NZM-UL | NZMN3-SE450-CNA | 000284465 | NZM3, 50kA, 3P, 450A, UL/IEC | 3720.38 | 3820.83 | 2.7% | 1
Eaton | xEffect NZM-UL | NZMH3-AEF250-NA | 000269283 | NZM3, 150kA, 3P, 250A, UL/IEC | 3635.34 | 3733.49 | 2.7% | 1
Eaton | xEffect NZM-UL | NZMH3-AEF300-NA | 000269284 | NZM3, 150kA, 3P, 300A, UL/IEC | 3635.34 | 3733.49 | 2.7% | 1
Eaton | xEffect NZM-UL | NZMH3-AEF350-NA | 000269285 | NZM3, 150kA, 3P, 350A, UL/IEC | 3635.34 | 3733.49 | 2.7% | 1
Eaton | xEffect NZM-UL | NZMH3-AEF400-NA | 000269286 | NZM3, 150kA, 3P, 400A, UL/IEC | 3542.12 | 3637.76 | 2.7% | 1
Eaton | xEffect NZM-UL | NZMH3-AEF450-NA | 000269287 | NZM3, 150kA, 3P, 450A, UL/IEC | 4863.73 | 4995.05 | 2.7% | 1
Eaton | xEffect NZM-UL | NZMH3-AEF500-NA | 000269288 | NZM3, 150kA, 3P, 500A, UL/IEC | 4863.73 | 4995.05 | 2.7% | 1
Eaton | xEffect NZM-UL | NZMH3-AEF550-NA | 000269289 | NZM3, 150kA, 3P, 550A, UL/IEC | 4863.73 | 4995.05 | 2.7% | 1
Eaton | xEffect NZM-UL | NZMH3-AEF600-NA | 000269290 | NZM3, 150kA, 3P, 600A, UL/IEC | 4863.73 | 4995.05 | 2.7% | 1
Eaton | xEffect NZM-UL | NZMH3-AE250-NA | 000269302 | NZM3, 150kA, 3P, 250A, UL/IEC | 3635.34 | 3733.49 | 2.7% | 1
Eaton | xEffect NZM-UL | NZMH3-AE400-NA | 000269303 | NZM3, 150kA, 3P, 400A, UL/IEC | 3542.12 | 3637.76 | 2.7% | 1
Eaton | xEffect NZM-UL | NZMH3-AE600-NA | 000269304 | NZM3, 150kA, 3P, 600A, UL/IEC | 4739.02 | 4866.97 | 2.7% | 1
Eaton | xEffect NZM-UL | NZMH3-VEF250-NA | 000269316 | NZM3, 150kA, 3P, 250A, UL/IEC | 4132.83 | 4244.42 | 2.7% | 1
Eaton | xEffect NZM-UL | NZMH3-VEF300-NA | 000269317 | NZM3, 150kA, 3P, 300A, UL/IEC | 4155.47 | 4267.67 | 2.7% | 1
Eaton | xEffect NZM-UL | NZMH3-VEF350-NA | 000269318 | NZM3, 150kA, 3P, 350A, UL/IEC | 4155.47 | 4267.67 | 2.7% | 1
Eaton | xEffect NZM-UL | NZMH3-VEF400-NA | 000269319 | NZM3, 150kA, 3P, 400A, UL/IEC | 4132.83 | 4244.42 | 2.7% | 1
Eaton | xEffect NZM-UL | NZMH3-VEF450-NA | 000269320 | NZM3, 150kA, 3P, 450A, UL/IEC | 5328.94 | 5472.82 | 2.7% | 1
Eaton | xEffect NZM-UL | NZMH3-VEF500-NA | 000269321 | NZM3, 150kA, 3P, 500A, UL/IEC | 5328.94 | 5472.82 | 2.7% | 1
Eaton | xEffect NZM-UL | NZMH3-VEF550-NA | 000269322 | NZM3, 150kA, 3P, 550A, UL/IEC | 5328.94 | 5472.82 | 2.7% | 1
Eaton | xEffect NZM-UL | NZMH3-VEF600-NA | 000269323 | NZM3, 150kA, 3P, 600A, UL/IEC | 5299.9 | 5443 | 2.7% | 1
Eaton | xEffect NZM-UL | NZMH3-VE250-NA | 000269335 | NZM3, 150kA, 3P, 250A, UL/IEC | 4132.83 | 4244.42 | 2.7% | 1
Eaton | xEffect NZM-UL | NZMH3-VE400-NA | 000269336 | NZM3, 150kA, 3P, 400A, UL/IEC | 4132.83 | 4244.42 | 2.7% | 1
Eaton | xEffect NZM-UL | NZMH3-VE600-NA | 000269337 | NZM3, 150kA, 3P, 600A, UL/IEC | 5299.9 | 5443 | 2.7% | 1
Eaton | xEffect NZM | NZMC3-A320 | 000109665 | NZM3, 36kA, 3P, 320A, IEC | 2401.86 | 2466.71 | 2.7% | 1
Eaton | xEffect NZM | NZMC3-A400 | 000109666 | NZM3, 36kA, 3P, 400A, IEC | 2401.86 | 2466.71 | 2.7% | 1
Eaton | xEffect NZM | NZMC3-A500 | 000109667 | NZM3, 36kA, 3P, 500A, IEC | 2982.05 | 3062.57 | 2.7% | 1
Eaton | xEffect NZM | NZMC3-S250 | 000109676 | NZM3, 36kA, 3P, 250A, IEC | 2401.86 | 2466.71 | 2.7% | 1
Eaton | xEffect NZM | NZMC3-S320 | 000109677 | NZM3, 36kA, 3P, 320A, IEC | 2401.86 | 2466.71 | 2.7% | 1
Eaton | xEffect NZM | NZMC3-S400 | 000109678 | NZM3, 36kA, 3P, 400A, IEC | 2401.86 | 2466.71 | 2.7% | 1
Eaton | xEffect NZM | NZMC3-S500 | 000109679 | NZM3, 36kA, 3P, 500A, IEC | 2982.05 | 3062.57 | 2.7% | 1
Eaton | xEffect NZM | NZMC3-A320-BT | 000110299 | NZM3, 36kA, 3P, 320A, borne à cage, IEC | 2741.54 | 2815.56 | 2.7% | 1
Eaton | xEffect NZM | NZMC3-A400-BT | 000110300 | NZM3, 36kA, 3P, 400A, borne à cage, IEC | 2741.54 | 2815.56 | 2.7% | 1
Eaton | xEffect NZM | NZMC3-A500-BT | 000110301 | NZM3, 36kA, 3P, 500A, borne à cage, IEC | 3321.74 | 3411.43 | 2.7% | 1
Eaton | xEffect NZM | NZMN3-A250 | 000109668 | NZM3, 50kA, 3P, 250A, IEC | 2313.31 | 2375.77 | 2.7% | 1
Eaton | xEffect NZM | NZMN3-A320 | 000109669 | NZM3, 50kA, 3P, 320A, IEC | 2515.96 | 2583.89 | 2.7% | 1
Eaton | xEffect NZM | NZMN3-A400 | 000109670 | NZM3, 50kA, 3P, 400A, IEC | 2621.59 | 2692.37 | 2.7% | 1
Eaton | xEffect NZM | NZMN3-A500 | 000109671 | NZM3, 50kA, 3P, 500A, IEC | 2787.9 | 2863.17 | 2.7% | 1
Eaton | xEffect NZM | NZMN3-S250 | 000109680 | NZM3, 50kA, 3P, 250A, IEC | 2582.16 | 2651.88 | 2.7% | 1
Eaton | xEffect NZM | NZMN3-S320 | 000109681 | NZM3, 50kA, 3P, 320A, IEC | 2582.16 | 2651.88 | 2.7% | 1
Eaton | xEffect NZM | NZMN3-S400 | 000109682 | NZM3, 50kA, 3P, 400A, IEC | 2582.16 | 2651.88 | 2.7% | 1
Eaton | xEffect NZM | NZMN3-S500 | 000109683 | NZM3, 50kA, 3P, 500A, IEC | 3206.81 | 3293.39 | 2.7% | 1
Eaton | xEffect NZM | NZMN3-A320-BT | 000110302 | NZM3, 50kA, 3P, 320A, borne à cage, IEC | 2921.88 | 3000.77 | 2.7% | 1
Eaton | xEffect NZM | NZMN3-A400-BT | 000110303 | NZM3, 50kA, 3P, 400A, borne à cage, IEC | 2921.88 | 3000.77 | 2.7% | 1
Eaton | xEffect NZM | NZMN3-A500-BT | 000110304 | NZM3, 50kA, 3P, 500A, borne à cage, IEC | 3546.51 | 3642.27 | 2.7% | 1
Eaton | xEffect NZM | NZMN3-AE250-T | 000110888 | Disjoncteur, 3p, 250A | 3267.29 | 3355.51 | 2.7% | 1
Eaton | xEffect NZM | NZMN3-AE400-T | 000110889 | Disjoncteur, 3p, 400A | 3376.88 | 3468.06 | 2.7% | 1
Eaton | xEffect NZM | NZMN3-AE630-T | 000110890 | Disjoncteur, 3p, 630A | 4277.78 | 4393.28 | 2.7% | 1
Eaton | xEffect NZM | NZMN3-VE250-T | 000110891 | Disjoncteur, 3p, 250A | 3563.55 | 3659.77 | 2.7% | 1
Eaton | xEffect NZM | NZMN3-VE400-T | 000110892 | Disjoncteur, 3p, 400A | 3563.55 | 3659.77 | 2.7% | 1
Eaton | xEffect NZM | NZMN3-VE630-T | 000110893 | Disjoncteur, 3p, 630A | 4579.94 | 4703.6 | 2.7% | 1
Eaton | xEffect NZM | NZMN3-AE400-BT | 000111655 | NZM3, 50kA, 3P, 400A, borne à cage, IEC | 2941.45 | 3020.87 | 2.7% | 1
Eaton | xEffect NZM | NZMN3-AE630-BT | 000111656 | NZM3, 50kA, 3P, 630A, borne à cage, IEC | 4032.64 | 4141.52 | 2.7% | 1
Eaton | xEffect NZM | NZMN3-VE400-BT | 000111659 | NZM3, 50kA, 3P, 400A, borne à cage, IEC | 3316.67 | 3406.22 | 2.7% | 1
Eaton | xEffect NZM | NZMN3-VE630-BT | 000111730 | NZM3, 50kA, 3P, 630A, borne à cage, IEC | 4266.67 | 4381.87 | 2.7% | 1
Eaton | xEffect NZM | NZMN3-AE250 | 000259113 | NZM3, 50kA, 3P, 250A, IEC | 2718.01 | 2791.4 | 2.7% | 1
Eaton | xEffect NZM | NZMN3-AE400 | 000259114 | NZM3, 50kA, 3P, 400A, IEC | 2759.41 | 2833.91 | 2.7% | 1
Eaton | xEffect NZM | NZMN3-AE630 | 000259115 | NZM3, 50kA, 3P, 630A, IEC | 2827.44 | 2903.78 | 2.7% | 1
Eaton | xEffect NZM | NZMN3-VE250 | 000259131 | NZM3, 50kA, 3P, 250A, IEC | 2922.68 | 3001.59 | 2.7% | 1
Eaton | xEffect NZM | NZMN3-VE400 | 000259132 | NZM3, 50kA, 3P, 400A, IEC | 2922.68 | 3001.59 | 2.7% | 1
Eaton | xEffect NZM | NZMN3-VE630 | 000259133 | NZM3, 50kA, 3P, 630A, IEC | 3912.92 | 4018.57 | 2.7% | 1
Eaton | xEffect NZM | NZMN3-ME220 | 000265781 | NZM3, 50kA, 3P, 220A, IEC | 2944.99 | 3024.5 | 2.7% | 1
Eaton | xEffect NZM | NZMN3-ME350 | 000265782 | NZM3, 50kA, 3P, 350A, IEC | 2869.49 | 2946.97 | 2.7% | 1
Eaton | xEffect NZM | NZMN3-ME450 | 000284468 | NZM3, 50kA, 3P, 450A, IEC | 3365.86 | 3456.74 | 2.7% | 1
Eaton | xEffect NZM | NZMH3-A320 | 000109673 | NZM3, 150kA, 3P, 320A, IEC | 3198.91 | 3285.28 | 2.7% | 1
Eaton | xEffect NZM | NZMH3-A400 | 000109674 | NZM3, 150kA, 3P, 400A, IEC | 3198.91 | 3285.28 | 2.7% | 1
Eaton | xEffect NZM | NZMH3-A500 | 000109675 | NZM3, 150kA, 3P, 500A, IEC | 3792.21 | 3894.6 | 2.7% | 1
Eaton | xEffect NZM | NZMH3-S250 | 000109684 | NZM3, 150kA, 3P, 250A, IEC | 3198.91 | 3285.28 | 2.7% | 1
Eaton | xEffect NZM | NZMH3-S320 | 000109685 | NZM3, 150kA, 3P, 320A, IEC | 3198.91 | 3285.28 | 2.7% | 1
Eaton | xEffect NZM | NZMH3-S400 | 000109686 | NZM3, 150kA, 3P, 400A, IEC | 3198.91 | 3285.28 | 2.7% | 1
Eaton | xEffect NZM | NZMH3-S500 | 000109687 | NZM3, 150kA, 3P, 500A, IEC | 3792.21 | 3894.6 | 2.7% | 1
Eaton | xEffect NZM | NZMH3-A320-BT | 000110305 | NZM3, 150kA, 3P, 320A, borne à cage, IEC | 3538.73 | 3634.28 | 2.7% | 1
Eaton | xEffect NZM | NZMH3-A400-BT | 000110306 | NZM3, 150kA, 3P, 400A, borne à cage, IEC | 3538.73 | 3634.28 | 2.7% | 1
Eaton | xEffect NZM | NZMH3-A500-BT | 000110307 | NZM3, 150kA, 3P, 500A, borne à cage, IEC | 4131.91 | 4243.47 | 2.7% | 1
Eaton | xEffect NZM | NZMH3-AE250-T | 000110894 | Disjoncteur, 3p, 250A | 3911.95 | 4017.57 | 2.7% | 1
Eaton | xEffect NZM | NZMH3-AE400-T | 000110895 | Disjoncteur, 3p, 400A | 3911.95 | 4017.57 | 2.7% | 1
Eaton | xEffect NZM | NZMH3-AE630-T | 000110896 | Disjoncteur, 3p, 630A | 4959.4 | 5093.3 | 2.7% | 1
Eaton | xEffect NZM | NZMH3-VE250-T | 000110897 | Disjoncteur, 3p, 250A | 4366.81 | 4484.71 | 2.7% | 1
Eaton | xEffect NZM | NZMH3-VE400-T | 000110898 | Disjoncteur, 3p, 400A | 4366.81 | 4484.71 | 2.7% | 1
Eaton | xEffect NZM | NZMH3-VE630-T | 000110899 | Disjoncteur, 3p, 630A | 5437.68 | 5584.5 | 2.7% | 1
Eaton | xEffect NZM | NZMH3-VE400-BT | 000111731 | NZM3, 150kA, 3P, 400A, borne à cage, IEC | 3794.98 | 3897.44 | 2.7% | 1
Eaton | xEffect NZM | NZMH3-VE630-BT | 000111732 | NZM3, 150kA, 3P, 630A, borne à cage, IEC | 4730.64 | 4858.37 | 2.7% | 1
Eaton | xEffect NZM | NZMH3-AE250-S1 | 000119361 | NZM3, 150kA, 3P, 250A, 1000V AC, IEC | 4848.77 | 4979.69 | 2.7% | 1
Eaton | xEffect NZM | NZMH3-AE400-S1 | 000119362 | NZM3, 150kA, 3P, 400A, 1000V AC, IEC | 4724.42 | 4851.98 | 2.7% | 1
Eaton | xEffect NZM | NZMH3-AE630-S1 | 000119363 | NZM3, 150kA, 3P, 630A, 1000V AC, IEC | 6365.69 | 6537.56 | 2.7% | 1
Eaton | xEffect NZM | NZMH3-ME220-S1 | 000119364 | NZM3, 150kA, 3P, 220A, 1000V AC, IEC | 5015.03 | 5150.44 | 2.7% | 1
Eaton | xEffect NZM | NZMH3-ME350-S1 | 000119365 | NZM3, 150kA, 3P, 350A, 1000V AC, IEC | 5015.03 | 5150.44 | 2.7% | 1
Eaton | xEffect NZM | NZMH3-ME450-S1 | 000119366 | NZM3, 150kA, 3P, 450A, 1000V AC, IEC | 5400.59 | 5546.41 | 2.7% | 1
Eaton | xEffect NZM | NZMH3-VE400-S1 | 000119367 | NZM3, 150kA, 3P, 400A, 1000V AC, IEC | 5476.06 | 5623.91 | 2.7% | 1
Eaton | xEffect NZM | NZMH3-VE630-S1 | 000119368 | NZM3, 150kA, 3P, 630A, 1000V AC, IEC | 7194.21 | 7388.45 | 2.7% | 1
Eaton | xEffect NZM | NZMH3-AE250 | 000259116 | NZM3, 150kA, 3P, 250A, IEC | 3366.2 | 3457.09 | 2.7% | 1
Eaton | xEffect NZM | NZMH3-AE400 | 000259117 | NZM3, 150kA, 3P, 400A, IEC | 3279.89 | 3368.45 | 2.7% | 1
Eaton | xEffect NZM | NZMH3-AE630 | 000259118 | NZM3, 150kA, 3P, 630A, IEC | 4306.09 | 4422.35 | 2.7% | 1
Eaton | xEffect NZM | NZMH3-VE250 | 000259134 | NZM3, 150kA, 3P, 250A, IEC | 3726.67 | 3827.29 | 2.7% | 1
Eaton | xEffect NZM | NZMH3-VE400 | 000259135 | NZM3, 150kA, 3P, 400A, IEC | 3802.72 | 3905.39 | 2.7% | 1
Eaton | xEffect NZM | NZMH3-VE630 | 000259136 | NZM3, 150kA, 3P, 630A, IEC | 4748.63 | 4876.84 | 2.7% | 1
Eaton | xEffect NZM | NZMH3-ME220 | 000265789 | NZM3, 150kA, 3P, 220A, IEC | 3391.16 | 3482.72 | 2.7% | 1
Eaton | xEffect NZM | NZMH3-ME350 | 000265790 | NZM3, 150kA, 3P, 350A, IEC | 3391.16 | 3482.72 | 2.7% | 1
Eaton | xEffect NZM | NZMH3-ME450 | 000284469 | NZM3, 150kA, 3P, 450A, IEC | 3652 | 3750.6 | 2.7% | 1
Eaton | xEffect NZM | NZML3-VE250 | 000259137 | NZM3, 80kA @ 690V, 3P, 250A, IEC | 2383.97 | 2448.34 | 2.7% | 1
Eaton | xEffect NZM | NZML3-VE400 | 000259138 | NZM3, 80kA @ 690V, 3P, 400A, IEC | 2383.97 | 2448.34 | 2.7% | 1
Eaton | xEffect NZM | NZML3-ME220 | 000265797 | NZM3, 80kA @ 690V, 3P, 220A, IEC | 2471.41 | 2538.14 | 2.7% | 1
Eaton | xEffect NZM | NZML3-ME350 | 000265798 | NZM3, 80kA @ 690V, 3P, 350A, IEC | 4207.39 | 4320.99 | 2.7% | 1
Eaton | xEffect NZM | NZMN3-AE250-AVE | 000110840 | Disjoncteur, 3p, 250A, tiroir | 3470.69 | 3564.4 | 2.7% | 1
Eaton | xEffect NZM | NZMN3-AE400-AVE | 000110841 | Disjoncteur, 3p, 400A, tiroir | 3470.69 | 3564.4 | 2.7% | 1
Eaton | xEffect NZM | NZMN3-AE630-AVE | 000110842 | Disjoncteur, 3p, 630A, tiroir | 4445.65 | 4565.68 | 2.7% | 1
Eaton | xEffect NZM | NZMN3-VE250-AVE | 000110843 | Disjoncteur, 3p, 250A, tiroir | 3748.1 | 3849.3 | 2.7% | 1
Eaton | xEffect NZM | NZMN3-VE400-AVE | 000110844 | Disjoncteur, 3p, 400A, tiroir | 3748.1 | 3849.3 | 2.7% | 1
Eaton | xEffect NZM | NZMN3-VE630-AVE | 000110845 | Disjoncteur, 3p, 630A, tiroir | 4764.48 | 4893.12 | 2.7% | 1
Eaton | xEffect NZM | NZMN3-ME220-AVE | 000110846 | Disjoncteur, 3p, 220A, tiroir | 3693.59 | 3793.32 | 2.7% | 1
Eaton | xEffect NZM | NZMN3-ME350-AVE | 000110847 | Disjoncteur, 3p, 350A, tiroir | 3693.59 | 3793.32 | 2.7% | 1
Eaton | xEffect NZM | NZMN3-ME450-AVE | 000110848 | Disjoncteur, 3p, 450A, tiroir | 4203.06 | 4316.54 | 2.7% | 1
Eaton | xEffect NZM | NZMH3-AE250-AVE | 000110849 | Disjoncteur, 3p, 250A, tiroir | 4118.93 | 4230.14 | 2.7% | 1
Eaton | xEffect NZM | NZMH3-AE400-AVE | 000110850 | Disjoncteur, 3p, 400A, tiroir | 4118.93 | 4230.14 | 2.7% | 1
Eaton | xEffect NZM | NZMH3-AE630-AVE | 000110851 | Disjoncteur, 3p, 630A, tiroir | 5172.09 | 5311.74 | 2.7% | 1
Eaton | xEffect NZM | NZMH3-VE250-AVE | 000110852 | Disjoncteur, 3p, 250A, tiroir | 4551.33 | 4674.22 | 2.7% | 1
Eaton | xEffect NZM | NZMH3-VE400-AVE | 000110853 | Disjoncteur, 3p, 400A, tiroir | 4551.33 | 4674.22 | 2.7% | 1
Eaton | xEffect NZM | NZMH3-VE630-AVE | 000110854 | Disjoncteur, 3p, 630A, tiroir | 5622.19 | 5773.99 | 2.7% | 1
Eaton | xEffect NZM | NZMH3-ME220-AVE | 000110855 | Disjoncteur, 3p, 220A, tiroir | 4229.03 | 4343.21 | 2.7% | 1
Eaton | xEffect NZM | NZMH3-ME350-AVE | 000110856 | Disjoncteur, 3p, 350A, tiroir | 4229.03 | 4343.21 | 2.7% | 1
Eaton | xEffect NZM | NZMH3-ME450-AVE | 000110857 | Disjoncteur, 3p, 450A, tiroir | 4627.12 | 4752.05 | 2.7% | 1
Eaton | xEffect NZM | NZMN3-A320-AVE | 000110858 | Disjoncteur, 3p, 320A, tiroir | 3334.87 | 3424.91 | 2.7% | 1
Eaton | xEffect NZM | NZMN3-A400-AVE | 000110859 | Disjoncteur, 3p, 400A, tiroir | 3334.87 | 3424.91 | 2.7% | 1
Eaton | xEffect NZM | NZMN3-A500-AVE | 000110860 | Disjoncteur, 3p, 500A, tiroir | 3959.5 | 4066.41 | 2.7% | 1
Eaton | xEffect NZM | NZMH3-A320-AVE | 000110861 | Disjoncteur, 3p, 320A, tiroir | 3951.62 | 4058.31 | 2.7% | 1
Eaton | xEffect NZM | NZMH3-A400-AVE | 000110862 | Disjoncteur, 3p, 400A, tiroir | 3951.62 | 4058.31 | 2.7% | 1
Eaton | xEffect NZM | NZMH3-A500-AVE | 000110863 | Disjoncteur, 3p, 500A, tiroir | 4544.91 | 4667.62 | 2.7% | 1
Eaton | xEffect NZM | NZMN3-AE630-T-AVE | 000113093 | Disjoncteur, 3p, 630A, tiroir | 6759.44 | 6941.94 | 2.7% | 1
Eaton | xEffect NZM | NZMC3-A320-AVE | 000113509 | Disjoncteur, 3p, 320A, tiroir | 4284.23 | 4399.9 | 2.7% | 1
Eaton | xEffect NZM | NZMC3-A400-AVE | 000113510 | Disjoncteur, 3p, 400A, tiroir | 4284.23 | 4399.9 | 2.7% | 1
Eaton | xEffect NZM | NZMC3-A500-AVE | 000113511 | Disjoncteur, 3p, 500A, tiroir | 5065.66 | 5202.43 | 2.7% | 1
Eaton | xEffect NZM | NZMC3-S250-AVE | 000113512 | Disjoncteur, 3p, 250A, tiroir | 4284.23 | 4399.9 | 2.7% | 1
Eaton | xEffect NZM | NZMC3-S320-AVE | 000113513 | Disjoncteur, 3p, 320A, tiroir | 4284.23 | 4399.9 | 2.7% | 1
Eaton | xEffect NZM | NZMC3-S400-AVE | 000113514 | Disjoncteur, 3p, 400A, tiroir | 4284.23 | 4399.9 | 2.7% | 1
Eaton | xEffect NZM | NZMC3-S500-AVE | 000113515 | Disjoncteur, 3p, 500A, tiroir | 5065.66 | 5202.43 | 2.7% | 1
Eaton | xEffect NZM | NZMN3-S250-AVE | 000113523 | Disjoncteur, 3p, 250A, tiroir | 4527.58 | 4649.82 | 2.7% | 1
Eaton | xEffect NZM | NZMN3-S320-AVE | 000113524 | Disjoncteur, 3p, 320A, tiroir | 4527.58 | 4649.82 | 2.7% | 1
Eaton | xEffect NZM | NZMN3-S400-AVE | 000113525 | Disjoncteur, 3p, 400A, tiroir | 4527.58 | 4649.82 | 2.7% | 1
Eaton | xEffect NZM | NZMN3-S500-AVE | 000113526 | Disjoncteur, 3p, 500A, tiroir | 5370.68 | 5515.69 | 2.7% | 1
Eaton | xEffect NZM | NZMN3-AE250-T-AVE | 000113527 | Disjoncteur, 3p, 250A, tiroir | 5447.09 | 5594.16 | 2.7% | 1
Eaton | xEffect NZM | NZMN3-AE400-T-AVE | 000113528 | Disjoncteur, 3p, 400A, tiroir | 5447.09 | 5594.16 | 2.7% | 1
Eaton | xEffect NZM | NZMN3-VE250-T-AVE | 000113529 | Disjoncteur, 3p, 250A, tiroir | 5849.33 | 6007.26 | 2.7% | 1
Eaton | xEffect NZM | NZMN3-VE400-T-AVE | 000113530 | Disjoncteur, 3p, 400A, tiroir | 3760.86 | 3862.4 | 2.7% | 1
Eaton | xEffect NZM | NZMN3-VE630-T-AVE | 000113531 | Disjoncteur, 3p, 630A, tiroir | 4806.7 | 4936.48 | 2.7% | 1
Eaton | xEffect NZM | NZMS3-AE630-AVE | 000113551 | NZM3, 70kA, 3P, 630A, déconnectable, IEC | 6659.4 | 6839.2 | 2.7% | 1
Eaton | xEffect NZM | NZMS3-ME220-AVE | 000113554 | NZM3, 70kA, 3P, 220A, déconnectable, IEC | 5484.61 | 5632.69 | 2.7% | 1
Eaton | xEffect NZM | NZMS3-ME350-AVE | 000113555 | NZM3, 70kA, 3P, 350A, déconnectable, IEC | 5484.61 | 5632.69 | 2.7% | 1
Eaton | xEffect NZM | NZMH3-S250-AVE | 000113566 | Disjoncteur, 3p, 250A, tiroir | 5360.43 | 5505.16 | 2.7% | 1
Eaton | xEffect NZM | NZMH3-S320-AVE | 000113567 | Disjoncteur, 3p, 320A, tiroir | 5360.43 | 5505.16 | 2.7% | 1
Eaton | xEffect NZM | NZMH3-S400-AVE | 000113568 | Disjoncteur, 3p, 400A, tiroir | 5360.43 | 5505.16 | 2.7% | 1
Eaton | xEffect NZM | NZMH3-S500-AVE | 000113569 | Disjoncteur, 3p, 500A, tiroir | 6162.43 | 6328.82 | 2.7% | 1
Eaton | xEffect NZM | NZMH3-AE250-T-AVE | 000113570 | Disjoncteur, 3p, 250A, tiroir | 6319.71 | 6490.34 | 2.7% | 1
Eaton | xEffect NZM | NZMH3-AE400-T-AVE | 000113571 | Disjoncteur, 3p, 400A, tiroir | 6319.71 | 6490.34 | 2.7% | 1
Eaton | xEffect NZM | NZMH3-AE630-T-AVE | 000113572 | Disjoncteur, 3p, 630A, tiroir | 7734.35 | 7943.18 | 2.7% | 1
Eaton | xEffect NZM | NZMH3-VE250-T-AVE | 000113573 | Disjoncteur, 3p, 250A, tiroir | 6933.3 | 7120.5 | 2.7% | 1
Eaton | xEffect NZM | NZMH3-VE400-T-AVE | 000113574 | Disjoncteur, 3p, 400A, tiroir | 6933.3 | 7120.5 | 2.7% | 1
Eaton | xEffect NZM | NZMH3-VE630-T-AVE | 000113575 | Disjoncteur, 3p, 630A, tiroir | 8381.98 | 8608.29 | 2.7% | 1
Eaton | xEffect NZM | NZMS3-AE400-T-AVE | 000113596 | NZM3, 70kA, 3P, 400A, déf. de terre, déconnectable, IEC | 5989.09 | 6150.8 | 2.7% | 1
Eaton | xEffect NZM | NZMS3-AE630-T-AVE | 000113597 | NZM3, 70kA, 3P, 630A, déf. de terre, déconnectable, IEC | 7386.65 | 7586.09 | 2.7% | 1
Eaton | xEffect NZM | NZMS3-VE400-T-AVE | 000113598 | NZM3, 70kA, 3P, 400A, défaut de terre, déconnectable, IEC | 6507.2 | 6682.89 | 2.7% | 1
Eaton | xEffect NZM | NZMS3-VE630-T-AVE | 000113599 | NZM3, 70kA, 3P, 630A, défaut de terre, déconnectable, IEC | 7955.91 | 8170.72 | 2.7% | 1
Eaton | xEffect NZM | NZMN3-VE250-SVE | 000168480 | Disjoncteur, 3p, 250A, module débrochable | 2085.41 | 2141.72 | 2.7% | 1
Eaton | xEffect NZM | NZMN3-VE400-SVE | 000168481 | Disjoncteur, 3p, 400A, module débrochable | 2092.4 | 2148.89 | 2.7% | 1
Eaton | xEffect NZM | NZMN3-VE630-SVE | 000168482 | Disjoncteur, 3p, 630A, module débrochable | 2105.34 | 2162.18 | 2.7% | 1
Eaton | xEffect NZM | NZMN3-ME220-SVE | 000168483 | Disjoncteur, 3p, 220A, module débrochable | 2101 | 2157.73 | 2.7% | 1
Eaton | xEffect NZM | NZMN3-ME350-SVE | 000168484 | Disjoncteur, 3p, 350A, module débrochable | 2108.04 | 2164.96 | 2.7% | 1
Eaton | xEffect NZM | NZMN3-ME450-SVE | 000168485 | Disjoncteur, 3p, 450A, module débrochable | 2120.97 | 2178.24 | 2.7% | 1
Eaton | xEffect NZM | NZMN3-A320-SVE | 000168486 | Disjoncteur, 3p, 320A, module débrochable | 1632.7 | 1676.78 | 2.7% | 1
Eaton | xEffect NZM | NZMN3-A400-SVE | 000168487 | Disjoncteur, 3p, 400A, module débrochable | 1632.7 | 1676.78 | 2.7% | 1
Eaton | xEffect NZM | NZMN3-A500-SVE | 000168488 | Disjoncteur, 3p, 500A, module débrochable | 1656.01 | 1700.72 | 2.7% | 1
Eaton | xEffect NZM | NZMN3-S250-SVE | 000168489 | Disjoncteur, 3p, 250A, module débrochable | 1615.51 | 1659.13 | 2.7% | 1
Eaton | xEffect NZM | NZMN3-S320-SVE | 000168490 | Disjoncteur, 3p, 320A, module débrochable | 1615.51 | 1659.13 | 2.7% | 1
Eaton | xEffect NZM | NZMN3-S400-SVE | 000168491 | Disjoncteur, 3p, 400A, module débrochable | 1615.51 | 1659.13 | 2.7% | 1
Eaton | xEffect NZM | NZMN3-S500-SVE | 000168492 | Disjoncteur, 3p, 500A, module débrochable | 1615.51 | 1659.13 | 2.7% | 1
Eaton | xEffect NZM | NZMS3-VE400-SVE | 000168526 | Disjoncteur, 3p, 400A, module débrochable | 2092.4 | 2148.89 | 2.7% | 1
Eaton | xEffect NZM | NZMS3-VE630-SVE | 000168527 | Disjoncteur, 3p, 630A, module débrochable | 2105.34 | 2162.18 | 2.7% | 1
Eaton | xEffect NZM | NZMS3-ME220-SVE | 000168528 | Disjoncteur, 3p, 220A, module débrochable | 2101 | 2157.73 | 2.7% | 1
Eaton | xEffect NZM | NZMS3-ME350-SVE | 000168529 | Disjoncteur, 3p, 350A, module débrochable | 2108.04 | 2164.96 | 2.7% | 1
Eaton | xEffect NZM | NZMS3-ME450-SVE | 000168530 | Disjoncteur, 3p, 450A, module débrochable | 2120.97 | 2178.24 | 2.7% | 1
Eaton | xEffect NZM | NZMH3-VE250-SVE | 000168907 | Disjoncteur, 3p, 250A, tiroir | 2550.33 | 2619.19 | 2.7% | 1
Eaton | xEffect NZM | NZMH3-VE400-SVE | 000168908 | Disjoncteur, 3p, 400A, tiroir | 2558.63 | 2627.71 | 2.7% | 1
Eaton | xEffect NZM | NZMH3-VE630-SVE | 000168909 | Disjoncteur, 3p, 630A, tiroir | 2573.97 | 2643.47 | 2.7% | 1
Eaton | xEffect NZM | NZMH3-ME220-SVE | 000168910 | Disjoncteur, 3p, 220A, tiroir | 2488.21 | 2555.39 | 2.7% | 1
Eaton | xEffect NZM | NZMH3-ME350-SVE | 000168911 | Disjoncteur, 3p, 350A, tiroir | 2496.47 | 2563.87 | 2.7% | 1
Eaton | xEffect NZM | NZMH3-ME450-SVE | 000168912 | Disjoncteur, 3p, 450A, tiroir | 2511.76 | 2579.58 | 2.7% | 1
Eaton | xEffect NZM | NZMH3-A320-SVE | 000168913 | Disjoncteur, 3p, 320A, tiroir | 1934.96 | 1987.2 | 2.7% | 1
Eaton | xEffect NZM | NZMH3-A400-SVE | 000168914 | Disjoncteur, 3p, 400A, tiroir | 1934.96 | 1987.2 | 2.7% | 1
Eaton | xEffect NZM | NZMH3-A500-SVE | 000168915 | Disjoncteur, 3p, 500A, tiroir | 1962.47 | 2015.46 | 2.7% | 1
Eaton | xEffect NZM | NZMH3-S250-SVE | 000168916 | Disjoncteur, 3p, 250A, tiroir | 1914.57 | 1966.26 | 2.7% | 1
Eaton | xEffect NZM | NZMH3-S320-SVE | 000168917 | Disjoncteur, 3p, 320A, tiroir | 1914.57 | 1966.26 | 2.7% | 1
Eaton | xEffect NZM | NZMH3-S400-SVE | 000168918 | Disjoncteur, 3p, 400A, tiroir | 1914.57 | 1966.26 | 2.7% | 1
Eaton | xEffect NZM | NZMH3-S500-SVE | 000168919 | Disjoncteur, 3p, 500A, tiroir | 1914.57 | 1966.26 | 2.7% | 1
Eaton | xEffect NZM | NZMC3-4-A320 | 000109688 | NZM3, 36kA, 4P, 320A, IEC | 3151.91 | 3237.01 | 2.7% | 1
Eaton | xEffect NZM | NZMC3-4-A320/200 | 000109689 | NZM3, 36kA, 4P, 320A, IEC | 3071.1 | 3154.02 | 2.7% | 1
Eaton | xEffect NZM | NZMC3-4-A400 | 000109690 | NZM3, 36kA, 4P, 400A, IEC | 3151.91 | 3237.01 | 2.7% | 1
Eaton | xEffect NZM | NZMC3-4-A400/250 | 000109691 | NZM3, 36kA, 4P, 400A, IEC | 3151.91 | 3237.01 | 2.7% | 1
Eaton | xEffect NZM | NZMC3-4-A500 | 000109692 | NZM3, 36kA, 4P, 500A, IEC | 3886.25 | 3991.18 | 2.7% | 1
Eaton | xEffect NZM | NZMC3-4-A500/320 | 000109693 | NZM3, 36kA, 4P, 500A, IEC | 3886.25 | 3991.18 | 2.7% | 1
Eaton | xEffect NZM | NZMH3-4-A320 | 000109700 | NZM3, 150kA, 4P, 320A, IEC | 4194.75 | 4308.01 | 2.7% | 1
Eaton | xEffect NZM | NZMH3-4-A320/200 | 000109701 | NZM3, 150kA, 4P, 320A, IEC | 4194.75 | 4308.01 | 2.7% | 1
Eaton | xEffect NZM | NZMH3-4-A400 | 000109702 | NZM3, 150kA, 4P, 400A, IEC | 4194.75 | 4308.01 | 2.7% | 1
Eaton | xEffect NZM | NZMH3-4-A400/250 | 000109703 | NZM3, 150kA, 4P, 400A, IEC | 4194.75 | 4308.01 | 2.7% | 1
Eaton | xEffect NZM | NZMH3-4-A500 | 000109704 | NZM3, 150kA, 4P, 500A, IEC | 4970.9 | 5105.11 | 2.7% | 1
Eaton | xEffect NZM | NZMH3-4-A500/320 | 000109705 | NZM3, 150kA, 4P, 500A, IEC | 4970.9 | 5105.11 | 2.7% | 1
Eaton | xEffect NZM | NZMH3-4-AE400 | 000265897 | NZM3, 150kA, 4P, 400A, IEC | 4414.17 | 4533.35 | 2.7% | 1
Eaton | xEffect NZM | NZMH3-4-AE400/250 | 000265898 | NZM3, 150kA, 4P, 400A, IEC | 4414.17 | 4533.35 | 2.7% | 1
Eaton | xEffect NZM | NZMH3-4-AE630 | 000265900 | NZM3, 150kA, 4P, 630A, IEC | 5788.95 | 5945.25 | 2.7% | 1
Eaton | xEffect NZM | NZMH3-4-AE630/400 | 000265901 | NZM3, 150kA, 4P, 630A, IEC | 5788.95 | 5945.25 | 2.7% | 1
Eaton | xEffect NZM | NZMH3-4-VE400 | 000265963 | NZM3, 150kA, 4P, 400A, IEC | 5011.38 | 5146.69 | 2.7% | 1
Eaton | xEffect NZM | NZMH3-4-VE400/250 | 000265964 | NZM3, 150kA, 4P, 400A, IEC | 5011.38 | 5146.69 | 2.7% | 1
Eaton | xEffect NZM | NZMH3-4-VE630 | 000265966 | NZM3, 150kA, 4P, 630A, IEC | 6025.08 | 6187.76 | 2.7% | 1
Eaton | xEffect NZM | NZMH3-4-VE630/400 | 000265967 | NZM3, 150kA, 4P, 630A, IEC | 6025.08 | 6187.76 | 2.7% | 1
Eaton | xEffect NZM | NZMN3-4-AE400-AVE | 000110874 | Disjoncteur, 4p, 400A, tiroir | 4573.58 | 4697.07 | 2.7% | 1
Eaton | xEffect NZM | NZMN3-4-AE630-AVE | 000110875 | Disjoncteur, 4p, 630A, tiroir | 5796.76 | 5953.27 | 2.7% | 1
Eaton | xEffect NZM | NZMN3-4-VE400-AVE | 000110876 | Disjoncteur, 4p, 400A, tiroir | 4935.95 | 5069.22 | 2.7% | 1
Eaton | xEffect NZM | NZMN3-4-VE630-AVE | 000110877 | Disjoncteur, 4p, 630A, tiroir | 6248.61 | 6417.32 | 2.7% | 1
Eaton | xEffect NZM | NZMH3-4-AE400-AVE | 000110878 | Disjoncteur, 4p, 400A, tiroir | 5420.44 | 5566.79 | 2.7% | 1
Eaton | xEffect NZM | NZMH3-4-AE630-AVE | 000110879 | Disjoncteur, 4p, 630A, tiroir | 6795.12 | 6978.59 | 2.7% | 1
Eaton | xEffect NZM | NZMH3-4-VE400-AVE | 000110880 | Disjoncteur, 4p, 400A, tiroir | 6012.15 | 6174.48 | 2.7% | 1
Eaton | xEffect NZM | NZMH3-4-VE630-AVE | 000110881 | Disjoncteur, 4p, 630A, tiroir | 7025.86 | 7215.56 | 2.7% | 1
Eaton | xEffect NZM | NZMH3-4-AE400-T | 000110906 | Disjoncteur, 4p, 400A | 5122.51 | 5260.82 | 2.7% | 1
Eaton | xEffect NZM | NZMH3-4-AE400/250-T | 000110907 | Disjoncteur, 4p, 400A, 250A à 4ieme pôle | 5122.51 | 5260.82 | 2.7% | 1
Eaton | xEffect NZM | NZMH3-4-AE630-T | 000110908 | Disjoncteur, 4p, 630A | 6497.22 | 6672.64 | 2.7% | 1
Eaton | xEffect NZM | NZMH3-4-AE630/400-T | 000110909 | Disjoncteur, 4p, 630A, 400A à 4ieme pôle | 6497.22 | 6672.64 | 2.7% | 1
Eaton | xEffect NZM | NZMC3-4-A320-AVE | 000113516 | Disjoncteur, 4p, 320A, tiroir | 5644.89 | 5797.3 | 2.7% | 1
Eaton | xEffect NZM | NZMC3-4-A320/200-AVE | 000113517 | Disjoncteur, 4p, 320A, 200A à 4ieme pôle, tiroir | 5644.89 | 5797.3 | 2.7% | 1
Eaton | xEffect NZM | NZMC3-4-A400-AVE | 000113518 | Disjoncteur, 4p, 400A, tiroir | 5644.89 | 5797.3 | 2.7% | 1
Eaton | xEffect NZM | NZMC3-4-A400/250-AVE | 000113519 | Disjoncteur, 4p, 400A, 250A à 4ieme pôle, tiroir | 5644.89 | 5797.3 | 2.7% | 1
Eaton | xEffect NZM | NZMC3-4-A500-AVE | 000113520 | Disjoncteur, 4p, 500A, tiroir | 6638.79 | 6818.04 | 2.7% | 1
Eaton | xEffect NZM | NZMC3-4-A500/320-AVE | 000113521 | Disjoncteur, 4p, 500A, 230A à 4ieme pôle, tiroir | 6638.79 | 6818.04 | 2.7% | 1
Eaton | xEffect NZM | NZMN3-4-A320-AVE | 000113532 | Disjoncteur, 4p, 320A, tiroir | 5967.06 | 6128.17 | 2.7% | 1
Eaton | xEffect NZM | NZMN3-4-A320/200-AVE | 000113533 | Disjoncteur, 4p, 320A, 200A à 4ieme pôle, tiroir | 5967.06 | 6128.17 | 2.7% | 1
Eaton | xEffect NZM | NZMN3-4-A400-AVE | 000113534 | Disjoncteur, 4p, 400A, tiroir | 5967.06 | 6128.17 | 2.7% | 1
Eaton | xEffect NZM | NZMN3-4-A400/250-AVE | 000113535 | Disjoncteur, 4p, 400A, 250A à 4ieme pôle, tiroir | 5967.06 | 6128.17 | 2.7% | 1
Eaton | xEffect NZM | NZMN3-4-A500-AVE | 000113536 | Disjoncteur, 4p, 500A, tiroir | 7032.98 | 7222.87 | 2.7% | 1
Eaton | xEffect NZM | NZMN3-4-A500/320-AVE | 000113537 | Disjoncteur, 4p, 500A, 320A à 4ieme pôle, tiroir | 7032.98 | 7222.87 | 2.7% | 1
Eaton | xEffect NZM | NZMN3-4-AE400-T-AVE | 000113538 | Disjoncteur, 4p, 400A, tiroir | 7127.57 | 7320.01 | 2.7% | 1
Eaton | xEffect NZM | NZMN3-4-AE400/250-T-AVE | 000113539 | Disjoncteur, 4p, 400A, 250A à 4ieme pôle, tiroir | 7127.57 | 7320.01 | 2.7% | 1
Eaton | xEffect NZM | NZMN3-4-AE630-T-AVE | 000113540 | Disjoncteur, 4p, 630A, tiroir | 8770.57 | 9007.38 | 2.7% | 1
Eaton | xEffect NZM | NZMN3-4-AE630/400-T-AVE | 000113541 | Disjoncteur, 4p, 630A, 400A à 4ieme pôle, tiroir | 8770.57 | 9007.38 | 2.7% | 1
Eaton | xEffect NZM | NZMN3-4-AE400/250-AVE | 000113542 | Disjoncteur, 4p, 400A, 250A à 4ieme pôle, tiroir | 6206.96 | 6374.55 | 2.7% | 1
Eaton | xEffect NZM | NZMN3-4-AE630/400-AVE | 000113544 | Disjoncteur, 4p, 630A, 400A à 4ieme pôle, tiroir | 7862.4 | 8074.68 | 2.7% | 1
Eaton | xEffect NZM | NZMN3-4-VE400/250-AVE | 000113546 | Disjoncteur, 4p, 400A, 250A à 4ieme pôle, tiroir | 6698.07 | 6878.92 | 2.7% | 1
Eaton | xEffect NZM | NZMN3-4-VE630/400-AVE | 000113548 | Disjoncteur, 4p, 630A, 400A à 4ieme pôle, tiroir | 8470.63 | 8699.34 | 2.7% | 1
Eaton | xEffect NZM | NZMS3-4-AE400-AVE | 000113557 | NZM3, 70kA, 4P, 400A, déconnectable, IEC | 6916.45 | 7103.19 | 2.7% | 1
Eaton | xEffect NZM | NZMS3-4-AE400/250-AVE | 000113558 | NZM3, 70kA, 4P, 400A, déconnectable, IEC | 6916.45 | 7103.19 | 2.7% | 1
Eaton | xEffect NZM | NZMS3-4-AE630-AVE | 000113559 | NZM3, 70kA, 4P, 630A, déconnectable, IEC | 8719.26 | 8954.68 | 2.7% | 1
Eaton | xEffect NZM | NZMS3-4-AE630/400-AVE | 000113560 | NZM3, 70kA, 4P, 630A, déconnectable, IEC | 8719.26 | 8954.68 | 2.7% | 1
Eaton | xEffect NZM | NZMS3-4-VE400-AVE | 000113561 | NZM3, 70kA, 4P, 400A, déconnectable, IEC | 7429.33 | 7629.92 | 2.7% | 1
Eaton | xEffect NZM | NZMS3-4-VE400/250-AVE | 000113562 | NZM3, 70kA, 4P, 400A, déconnectable, IEC | 7429.33 | 7629.92 | 2.7% | 1
Eaton | xEffect NZM | NZMS3-4-VE630-AVE | 000113563 | NZM3, 70kA, 4P, 630A, déconnectable, IEC | 9193.26 | 9441.48 | 2.7% | 1
Eaton | xEffect NZM | NZMS3-4-VE630/400-AVE | 000113564 | NZM3, 70kA, 4P, 630A, déconnectable, IEC | 9193.26 | 9441.48 | 2.7% | 1
Eaton | xEffect NZM | NZMH3-4-A320-AVE | 000113578 | Disjoncteur, 4p, 320A, tiroir | 7056.98 | 7247.52 | 2.7% | 1
Eaton | xEffect NZM | NZMH3-4-A320/200-AVE | 000113579 | Disjoncteur, 4p, 320A, 200A à 4ieme pôle, tiroir | 7056.98 | 7247.52 | 2.7% | 1
Eaton | xEffect NZM | NZMH3-4-A400-AVE | 000113580 | Disjoncteur, 4p, 400A, tiroir | 7056.98 | 7247.52 | 2.7% | 1
Eaton | xEffect NZM | NZMH3-4-A400/250-AVE | 000113581 | Disjoncteur, 4p, 400A, 250A à 4ieme pôle, tiroir | 7056.98 | 7247.52 | 2.7% | 1
Eaton | xEffect NZM | NZMH3-4-A500-AVE | 000113582 | Disjoncteur, 4p, 500A, tiroir | 8105.74 | 8324.59 | 2.7% | 1
Eaton | xEffect NZM | NZMH3-4-A500/320-AVE | 000113583 | Disjoncteur, 4p, 500A, 320A à 4ieme pôle, tiroir | 8105.74 | 8324.59 | 2.7% | 1
Eaton | xEffect NZM | NZMH3-4-AE400-T-AVE | 000113584 | Disjoncteur, 4p, 400A, tiroir | 8311.39 | 8535.8 | 2.7% | 1
Eaton | xEffect NZM | NZMH3-4-AE400/250-T-AVE | 000113585 | Disjoncteur, 4p, 400A, 250A à 4ieme pôle, tiroir | 8311.39 | 8535.8 | 2.7% | 1
Eaton | xEffect NZM | NZMH3-4-AE630-T-AVE | 000113586 | Disjoncteur, 4p, 630A, tiroir | 10169.03 | 10443.59 | 2.7% | 1
Eaton | xEffect NZM | NZMH3-4-AE630/400-T-AVE | 000113587 | Disjoncteur, 4p, 630A, 400A à 4ieme pôle, tiroir | 10169.03 | 10443.59 | 2.7% | 1
Eaton | xEffect NZM | NZMH3-4-AE400/250-AVE | 000113588 | Disjoncteur, 4p, 400A, 250A à 4ieme pôle, tiroir | 7351.73 | 7550.23 | 2.7% | 1
Eaton | xEffect NZM | NZMH3-4-AE630/400-AVE | 000113590 | Disjoncteur, 4p, 630A, 400A à 4ieme pôle, tiroir | 9212.79 | 9461.54 | 2.7% | 1
Eaton | xEffect NZM | NZMH3-4-VE400/250-AVE | 000113592 | Disjoncteur, 4p, 400A, 250A à 4ieme pôle, tiroir | 8153.61 | 8373.76 | 2.7% | 1
Eaton | xEffect NZM | NZMH3-4-VE630/400-AVE | 000113594 | Disjoncteur, 4p, 630A, 400A à 4ieme pôle, tiroir | 9523.9 | 9781.05 | 2.7% | 1
Eaton | xEffect NZM | NZMS3-4-AE400-T-AVE | 000113600 | NZM3, 70kA, 4P, 400A, déf. de terre, déconnectable, IEC | 7833.19 | 8044.69 | 2.7% | 1
Eaton | xEffect NZM | NZMS3-4-AE400/250-T-AVE | 000113601 | NZM3, 70kA, 4P, 400A, déf. de terre, déconnectable, IEC | 7833.19 | 8044.69 | 2.7% | 1
Eaton | xEffect NZM | NZMS3-4-AE630-T-AVE | 000113602 | NZM3, 70kA, 4P, 630A, déf. de terre, déconnectable, IEC | 9626.17 | 9886.08 | 2.7% | 1
Eaton | xEffect NZM | NZMS3-4-AE630/400-T-AVE | 000113603 | NZM3, 70kA, 4P, 630A, déf. de terre, déconnectable, IEC | 9626.17 | 9886.08 | 2.7% | 1
Eaton | xEffect NZM | NZMS3-4-VE400-T-AVE | 000113604 | NZM3, 70kA, 4P, 400A, déf. de terre, déconnectable, IEC | 8531.98 | 8762.34 | 2.7% | 1
Eaton | xEffect NZM | NZMS3-4-VE400/250-T-AVE | 000113605 | NZM3, 70kA, 4P, 400A, déf. de terre, déconnectable, IEC | 8531.98 | 8762.34 | 2.7% | 1
Eaton | xEffect NZM | NZMS3-4-VE630-T-AVE | 000113606 | NZM3, 70kA, 4P, 630A, déf. de terre, déconnectable, IEC | 10144.29 | 10418.19 | 2.7% | 1
Eaton | xEffect NZM | NZMS3-4-VE630/400-T-AVE | 000113607 | NZM3, 70kA, 4P, 630A, déf. de terre, déconnectable, IEC | 10144.29 | 10418.19 | 2.7% | 1
Eaton | xEffect NZM | NZMC3-4-A320-SVE | 000168464 | Disjoncteur, 4p, 320A, module débrochable | 2063.13 | 2118.83 | 2.7% | 1
Eaton | xEffect NZM | NZMC3-4-A320/200-SVE | 000168465 | Disjoncteur, 4p, 320A, module débrochable | 2059.23 | 2114.83 | 2.7% | 1
Eaton | xEffect NZM | NZMC3-4-A400-SVE | 000168466 | Disjoncteur, 4p, 400A, module débrochable | 2063.13 | 2118.83 | 2.7% | 1
Eaton | xEffect NZM | NZMC3-4-A400/250-SVE | 000168467 | Disjoncteur, 4p, 400A, 250A à 4ieme pôle, module débrochable | 2059.12 | 2114.72 | 2.7% | 1
Eaton | xEffect NZM | NZMC3-4-A500-SVE | 000168468 | Disjoncteur, 4p, 500A, module débrochable | 2094.1 | 2150.64 | 2.7% | 1
Eaton | xEffect NZM | NZMC3-4-A500/320-SVE | 000168469 | Disjoncteur, 4p, 500A, 320A à 4ieme pôle, module débrochable | 2086.39 | 2142.72 | 2.7% | 1
Eaton | xEffect NZM | NZMN3-4-VE400-SVE | 000168506 | Disjoncteur, 4p, 400A, module débrochable | 2578.02 | 2647.63 | 2.7% | 1
Eaton | xEffect NZM | NZMN3-4-VE630-SVE | 000168507 | Disjoncteur, 4p, 630A, module débrochable | 2599.61 | 2669.8 | 2.7% | 1
Eaton | xEffect NZM | NZMN3-4-A320-SVE | 000168508 | Disjoncteur, 4p, 320A, module débrochable | 2063.13 | 2118.83 | 2.7% | 1
Eaton | xEffect NZM | NZMN3-4-A320/200-SVE | 000168509 | Disjoncteur, 4p, 320A, 200A à 4ieme pôle, module débrochable | 2059.23 | 2114.83 | 2.7% | 1
Eaton | xEffect NZM | NZMN3-4-A400-SVE | 000168510 | Disjoncteur, 4p, 400A, module débrochable | 2063.13 | 2118.83 | 2.7% | 1
Eaton | xEffect NZM | NZMN3-4-A400/250-SVE | 000168511 | Disjoncteur, 4p, 320A, 200A à 4ieme pôle, module débrochable | 2059.12 | 2114.72 | 2.7% | 1
Eaton | xEffect NZM | NZMN3-4-A500-SVE | 000168512 | Disjoncteur, 4p, 500A, tiroir | 2094.1 | 2150.64 | 2.7% | 1
Eaton | xEffect NZM | NZMN3-4-A500/320-SVE | 000168513 | Disjoncteur, 4p, 500A, 320A à 4ieme pôle, tiroir | 2086.39 | 2142.72 | 2.7% | 1
Eaton | xEffect NZM | NZMN3-4-VE400/250-SVE | 000168514 | Disjoncteur, 4p, 400A, 250A à 4ieme pôle, tiroir | 2573.55 | 2643.04 | 2.7% | 1
Eaton | xEffect NZM | NZMN3-4-VE630/400-SVE | 000168515 | Disjoncteur, 4p, 630A, 400A à 4ieme pôle, tiroir | 2596.67 | 2666.78 | 2.7% | 1
Eaton | xEffect NZM | NZMS3-4-VE400-SVE | 000168536 | Disjoncteur, 4p, 400A, module débrochable | 2578.02 | 2647.63 | 2.7% | 1
Eaton | xEffect NZM | NZMS3-4-VE400/250-SVE | 000168537 | Disjoncteur, 4p, 400A, 250A au 4e pôle, module débrochable | 2573.55 | 2643.04 | 2.7% | 1
Eaton | xEffect NZM | NZMS3-4-VE630-SVE | 000168538 | Disjoncteur, 4p, 630A, module débrochable | 2599.61 | 2669.8 | 2.7% | 1
Eaton | xEffect NZM | NZMS3-4-VE630/400-SVE | 000168539 | Disjoncteur, 4p, 630A, 400A au 4e pôle, module débrochable | 2596.67 | 2666.78 | 2.7% | 1
Eaton | xEffect NZM | NZMH3-4-VE400-SVE | 000168887 | Disjoncteur, 4p, 400A, tiroir | 3133.97 | 3218.59 | 2.7% | 1
Eaton | xEffect NZM | NZMH3-4-VE630-SVE | 000168888 | Disjoncteur, 4p, 630A, tiroir | 3161.95 | 3247.32 | 2.7% | 1
Eaton | xEffect NZM | NZMH3-4-A320-SVE | 000168889 | Disjoncteur, 4p, 320A, tiroir | 2444.47 | 2510.47 | 2.7% | 1
Eaton | xEffect NZM | NZMH3-4-A320/200-SVE | 000168890 | Disjoncteur, 4p, 320A, 200A à 4ieme pôle, tiroir | 2439.83 | 2505.71 | 2.7% | 1
Eaton | xEffect NZM | NZMH3-4-A400-SVE | 000168891 | Disjoncteur, 4p, 400A, tiroir | 2444.47 | 2510.47 | 2.7% | 1
Eaton | xEffect NZM | NZMH3-4-A400/250-SVE | 000168892 | Disjoncteur, 4p, 400A, 250A à 4ieme pôle, tiroir | 2439.7 | 2505.57 | 2.7% | 1
Eaton | xEffect NZM | NZMH3-4-A500-SVE | 000168893 | Disjoncteur, 4p, 500A, tiroir | 2481.13 | 2548.12 | 2.7% | 1
Eaton | xEffect NZM | NZMH3-4-A500/320-SVE | 000168894 | Disjoncteur, 4p, 500A, 320A à 4ieme pôle, tiroir | 2471.98 | 2538.72 | 2.7% | 1
Eaton | xEffect NZM | NZMH3-4-VE400/250-SVE | 000168895 | Disjoncteur, 4p, 400A, 250A à 4ieme pôle, tiroir | 3122.4 | 3206.7 | 2.7% | 1
Eaton | xEffect NZM | NZMH3-4-VE630/400-SVE | 000168896 | Disjoncteur, 4p, 630A, 400A à 4ieme pôle, tiroir | 3158.46 | 3243.74 | 2.7% | 1
Eaton | xEffect NZM | NZML3-4-VE400 | 000265969 | NZM3, 80kA @ 690V, 4P, 400A, IEC | 3176.67 | 3262.44 | 2.7% | 1
Eaton | xEffect NZM | NZML3-4-VE400/250 | 000265970 | NZM3, 80kA @ 690V, 4P, 400A, IEC | 3176.67 | 3262.44 | 2.7% | 1
Eaton | xEffect NZM | NZMN3-4-A320 | 000109694 | NZM3, 50kA, 4P, 320A, IEC | 3389.66 | 3481.18 | 2.7% | 1
Eaton | xEffect NZM | NZMN3-4-A320/200 | 000109695 | NZM3, 50kA, 4P, 320A, IEC | 3389.66 | 3481.18 | 2.7% | 1
Eaton | xEffect NZM | NZMN3-4-A400 | 000109696 | NZM3, 50kA, 4P, 400A, IEC | 3302.76 | 3391.93 | 2.7% | 1
Eaton | xEffect NZM | NZMN3-4-A400/250 | 000109697 | NZM3, 50kA, 4P, 400A, IEC | 3389.66 | 3481.18 | 2.7% | 1
Eaton | xEffect NZM | NZMN3-4-A500 | 000109698 | NZM3, 50kA, 4P, 500A, IEC | 4178.92 | 4291.75 | 2.7% | 1
Eaton | xEffect NZM | NZMN3-4-A500/320 | 000109699 | NZM3, 50kA, 4P, 500A, IEC | 4178.92 | 4291.75 | 2.7% | 1
Eaton | xEffect NZM | NZMN3-4-AE400-T | 000110902 | Disjoncteur, 4p, 400A | 4252.35 | 4367.16 | 2.7% | 1
Eaton | xEffect NZM | NZMN3-4-AE400/250-T | 000110903 | Disjoncteur, 4p, 400A, 250A à 4ieme pôle | 4550 | 4672.85 | 2.7% | 1
Eaton | xEffect NZM | NZMN3-4-AE630-T | 000110904 | Disjoncteur, 4p, 630A | 5468.85 | 5616.51 | 2.7% | 1
Eaton | xEffect NZM | NZMN3-4-AE630/400-T | 000110905 | Disjoncteur, 4p, 630A, 400A à 4ieme pôle | 5515.15 | 5664.06 | 2.7% | 1
Eaton | xEffect NZM | NZMN3-4-AE400-BT | 000111657 | Disjoncteur, 4p, 400A, bornes à cage | 3868.29 | 3972.73 | 2.7% | 1
Eaton | xEffect NZM | NZMN3-4-AE630-BT | 000111658 | Disjoncteur, 4p, 630A, bornes à cage | 5245.37 | 5386.99 | 2.7% | 1
Eaton | xEffect NZM | NZMN3-4-AE400 | 000265891 | NZM3, 50kA, 4P, 400A, IEC | 3422.87 | 3515.29 | 2.7% | 1
Eaton | xEffect NZM | NZMN3-4-AE400/250 | 000265892 | NZM3, 50kA, 4P, 400A, IEC | 3512.95 | 3607.8 | 2.7% | 1
Eaton | xEffect NZM | NZMN3-4-AE630 | 000265894 | NZM3, 50kA, 4P, 630A, IEC | 4280.48 | 4396.05 | 2.7% | 1
Eaton | xEffect NZM | NZMN3-4-AE630/400 | 000265895 | NZM3, 50kA, 4P, 630A, IEC | 4393.13 | 4511.74 | 2.7% | 1
Eaton | xEffect NZM | NZMN3-4-VE400 | 000265957 | NZM3, 50kA, 4P, 400A, IEC | 3935.28 | 4041.53 | 2.7% | 1
Eaton | xEffect NZM | NZMN3-4-VE400/250 | 000265958 | NZM3, 50kA, 4P, 400A, IEC | 3935.28 | 4041.53 | 2.7% | 1
Eaton | xEffect NZM | NZMN3-4-VE630 | 000265960 | NZM3, 50kA, 4P, 630A, IEC | 5247.94 | 5389.63 | 2.7% | 1
Eaton | xEffect NZM | NZMN3-4-VE630/400 | 000265961 | NZM3, 50kA, 4P, 630A, IEC | 5247.94 | 5389.63 | 2.7% | 1
Eaton | xEffect NZM | NZMC3-A320-SVE | 000168450 | Disjoncteur, 3p, 320A, module débrochable | 1632.7 | 1676.78 | 2.7% | 1
Eaton | xEffect NZM | NZMC3-A400-SVE | 000168451 | Disjoncteur, 3p, 400A, module débrochable | 1632.7 | 1676.78 | 2.7% | 1
Eaton | xEffect NZM | NZMC3-A500-SVE | 000168452 | Disjoncteur, 3p, 500A, module débrochable | 1656.01 | 1700.72 | 2.7% | 1
Eaton | xEffect NZM | NZMC3-S250-SVE | 000168453 | Disjoncteur, 3p, 250A, module débrochable | 1615.51 | 1659.13 | 2.7% | 1
Eaton | xEffect NZM | NZMC3-S320-SVE | 000168454 | Disjoncteur, 3p, 320A, module débrochable | 1615.51 | 1659.13 | 2.7% | 1
Eaton | xEffect NZM | NZMC3-S400-SVE | 000168455 | Disjoncteur, 3p, 400A, module débrochable | 1615.51 | 1659.13 | 2.7% | 1
Eaton | xEffect NZM | NZMC3-S500-SVE | 000168456 | Disjoncteur, 3p, 500A, module débrochable | 1615.51 | 1659.13 | 2.7% | 1
Eaton | xEffect NZM PXR | NZML3-PX250 | 000189695 | Disjoncteur PXR25, 3p,800A | 3063.31 | 3063.31 | 0% | 1
Eaton | xEffect NZM PXR | NZML3-PX400 | 000189696 | Disjoncteur PXR25, 3p,800A | 3491.46 | 3491.46 | 0% | 1
Eaton | xEffect NZM PXR | NZML3-PMX220 | 000189704 | Disjoncteur PXR25, 3p,800A | 3920 | 3920 | 0% | 1
Eaton | xEffect NZM PXR | NZML3-PMX350 | 000189705 | Disjoncteur PXR25, 3p,800A | 5048.87 | 5048.87 | 0% | 1
Eaton | xEffect NZM PXR | NZMH3-PX400-S1 | 000189712 | Disjoncteur PXR25, 3p,400A, 1000V | 6571.27 | 6571.27 | 0% | 1
Eaton | xEffect NZM PXR | NZMH3-PX630-S1 | 000189713 | Disjoncteur PXR25, 3p,630A, 1000V | 8633.05 | 8633.05 | 0% | 1
Eaton | xEffect NZM PXR | NZMH3-PX250-BT | 000192252 | Disjoncteur PXR25, 3p,250A, bornes à cage | 4822.22 | 4822.22 | 0% | 1
Eaton | xEffect NZM PXR | NZMH3-PX400-BT | 000192253 | Disjoncteur PXR25, 3p,400A, bornes à cage | 4553.98 | 4553.98 | 0% | 1
Eaton | xEffect NZM PXR | NZMH3-PX630-BT | 000192254 | Disjoncteur PXR25, 3p,630A, bornes à cage | 5676.77 | 5676.77 | 0% | 1
Eaton | xEffect NZM PXR | NZMH3-PX250-TAZ | 000192261 | Disjoncteur PXR25, 3p,800A | 5827.78 | 5827.78 | 0% | 1
Eaton | xEffect NZM PXR | NZMH3-PX400-TAZ | 000192262 | Disjoncteur PXR25, 3p,400A | 6433.33 | 6433.33 | 0% | 1
Eaton | xEffect NZM PXR | NZMH3-PX630-TAZ | 000192263 | Disjoncteur PXR25, 3p,630A | 7744.44 | 7744.44 | 0% | 1
Eaton | xEffect NZM PXR | NZMH3-PX250 | 000192360 | Disjoncteur PXR25, 3p,800A | 4024.8 | 4024.8 | 0% | 1
Eaton | xEffect NZM PXR | NZMH3-PX400 | 000192361 | Disjoncteur PXR25, 3p, 400A | 4563.26 | 4563.26 | 0% | 1
Eaton | xEffect NZM PXR | NZMH3-PX630 | 000192362 | Disjoncteur PXR25, 3p,630A | 5698.36 | 5698.36 | 0% | 1
Eaton | xEffect NZM PXR | NZMH3-AX400-S1 | 000191339 | Disjoncteur PXR10, 3p, 400A, 1000 V | 4698.67 | 4698.67 | 0% | 1
Eaton | xEffect NZM PXR | NZMH3-AX630-S1 | 000191340 | Disjoncteur PXR10, 3p, 630A, 1000 V | 6331 | 6331 | 0% | 1
Eaton | xEffect NZM PXR | NZMH3-AX250 | 000191346 | Disjoncteur PXR10, 3p, 250A | 3347.86 | 3347.86 | 0% | 1
Eaton | xEffect NZM PXR | NZMH3-AX400 | 000191347 | Disjoncteur PXR10, 3p, 400A | 3262.01 | 3262.01 | 0% | 1
Eaton | xEffect NZM PXR | NZMH3-AX630 | 000191348 | Disjoncteur PXR10, 3p, 630A | 4282.62 | 4282.62 | 0% | 1
Eaton | xEffect NZM PXR | NZMH3-AX250-S1 | 000191562 | Disjoncteur PXR10, 3p, 250A, 1000 V | 4822.35 | 4822.35 | 0% | 1
Eaton | xEffect NZM PXR | NZMH3-MX220-S1 | 000191341 | Disjoncteur PXR20, 3p, 220A, protection des moteurs, 1000 V | 5015.03 | 5015.03 | 0% | 1
Eaton | xEffect NZM PXR | NZMH3-MX350-S1 | 000191342 | Disjoncteur PXR20, 3p, 350A, protection des moteurs, 1000 V | 5015.03 | 5015.03 | 0% | 1
Eaton | xEffect NZM PXR | NZMH3-MX450-S1 | 000191343 | Disjoncteur PXR20, 3p, 450A, protection des moteurs, 1000 V | 5400.59 | 5400.59 | 0% | 1
Eaton | xEffect NZM PXR | NZMH3-MX220 | 000191352 | Disjoncteur PXR20, 3p, 220A | 3391.16 | 3391.16 | 0% | 1
Eaton | xEffect NZM PXR | NZMH3-MX350 | 000191367 | Disjoncteur PXR20, 3p, 350A | 3391.16 | 3391.16 | 0% | 1
Eaton | xEffect NZM PXR | NZMH3-MX450 | 000191368 | Disjoncteur PXR20, 3p, 450A | 3652 | 3652 | 0% | 1
Eaton | xEffect NZM PXR | NZMH3-VX400-S1 | 000191344 | Disjoncteur PXR20, 3p, 400A, 1000 V | 5476.06 | 5476.06 | 0% | 1
Eaton | xEffect NZM PXR | NZMH3-VX630-S1 | 000191345 | Disjoncteur PXR20, 3p, 630A, 1000 V | 7194.21 | 7194.21 | 0% | 1
Eaton | xEffect NZM PXR | NZMH3-VX250 | 000191349 | Disjoncteur PXR20, 3p, 250A | 3354 | 3354 | 0% | 1
Eaton | xEffect NZM PXR | NZMH3-VX400 | 000191350 | Disjoncteur PXR20, 3p, 400A | 3802.72 | 3802.72 | 0% | 1
Eaton | xEffect NZM PXR | NZMH3-VX630 | 000191351 | Disjoncteur PXR20, 3p, 630A | 4748.63 | 4748.63 | 0% | 1
Eaton | xEffect NZM PXR | NZMH3-VX250-T | 000191554 | Disjoncteur PXR20, 3p, 250A | 3911.95 | 3911.95 | 0% | 1
Eaton | xEffect NZM PXR | NZMH3-VX400-T | 000191555 | Disjoncteur PXR20, 3p, 400A | 3911.95 | 3911.95 | 0% | 1
Eaton | xEffect NZM PXR | NZMH3-VX630-T | 000191556 | Disjoncteur PXR20, 3p, 630A | 4959.4 | 4959.4 | 0% | 1
Eaton | xEffect NZM PXR | NZMH3-VX400-BT | 000191557 | Disjoncteur PXR20, 3p, 400A, bornes à cage | 3794.98 | 3794.98 | 0% | 1
Eaton | xEffect NZM PXR | NZMH3-VX630-BT | 000191558 | Disjoncteur PXR20, 3p, 630A, bornes à cage | 4730.64 | 4730.64 | 0% | 1
Eaton | xEffect NZM PXR | NZMH3-VX250-SVE | 000191369 | Disjoncteur PXR20, 3p, 250A, sur socle | 3025.13 | 3025.13 | 0% | 1
Eaton | xEffect NZM PXR | NZMH3-VX400-SVE | 000191370 | Disjoncteur PXR20, 3p, 400A, sur socle | 3447.24 | 3447.24 | 0% | 1
Eaton | xEffect NZM PXR | NZMH3-VX630-SVE | 000191371 | Disjoncteur PXR20, 3p, 630A, sur socle | 4351.76 | 4351.76 | 0% | 1
Eaton | xEffect NZM PXR | NZMH3-MX220-SVE | 000191372 | Disjoncteur PXR20, 3p, 220A, sur socle | 3560 | 3560 | 0% | 1
Eaton | xEffect NZM PXR | NZMH3-MX350-SVE | 000191373 | Disjoncteur PXR20, 3p, 350A, sur socle | 3656.41 | 3656.41 | 0% | 1
Eaton | xEffect NZM PXR | NZMH3-MX450-SVE | 000191374 | Disjoncteur PXR20, 3p, 450A, sur socle | 4164.1 | 4164.1 | 0% | 1
Eaton | xEffect NZM PXR | NZMH3-4-AX400-AVE | 000191375 | Disjoncteur PXR10, 4p, 400A, débrochable | 5390.9 | 5390.9 | 0% | 1
Eaton | xEffect NZM PXR | NZMH3-4-AX630-AVE | 000191376 | Disjoncteur PXR10, 4p, 630A, débrochable | 6758.08 | 6758.08 | 0% | 1
Eaton | xEffect NZM PXR | NZMH3-4-AX400/VAR-AVE | 000191379 | Disjoncteur PXR10, 4p, 400A, protection neutre variable, débrochable | 7311.66 | 7311.66 | 0% | 1
Eaton | xEffect NZM PXR | NZMH3-4-AX630/VAR-AVE | 000191380 | Disjoncteur PXR10, 4p, 630A, protection neutre variable, débrochable | 9162.58 | 9162.58 | 0% | 1
Eaton | xEffect NZM PXR | NZMH3-4-VX400-AVE | 000191377 | Disjoncteur PXR20, 4p, 400A, débrochable | 6012.15 | 6012.15 | 0% | 1
Eaton | xEffect NZM PXR | NZMH3-4-VX630-AVE | 000191378 | Disjoncteur PXR20, 4p, 630A, débrochable | 7025.86 | 7025.86 | 0% | 1
Eaton | xEffect NZM PXR | NZMH3-4-VX400/VAR-AVE | 000191381 | Disjoncteur PXR20, 4p, 400A, protection neutre variable, débrochable | 8153.61 | 8153.61 | 0% | 1
Eaton | xEffect NZM PXR | NZMH3-4-VX630/VAR-AVE | 000191382 | Disjoncteur PXR20, 4p, 630A, protection neutre variable, débrochable | 9523.9 | 9523.9 | 0% | 1
Eaton | xEffect NZM PXR | NZMH3-4-VX400-T-AVE | 000191383 | Disjoncteur PXR20, 4p, 400A, débrochable | 6035.18 | 6035.18 | 0% | 1
Eaton | xEffect NZM PXR | NZMH3-4-VX630-T-AVE | 000191384 | Disjoncteur PXR20, 4p, 630A, débrochable | 7623.12 | 7623.12 | 0% | 1
Eaton | xEffect NZM PXR | NZMH3-4-VX400-T | 000191385 | Disjoncteur PXR20, 4p, 400A | 5737.46 | 5737.46 | 0% | 1
Eaton | xEffect NZM PXR | NZMH3-4-VX630-T | 000191386 | Disjoncteur PXR20, 4p, 630A | 6597.5 | 6597.5 | 0% | 1
Eaton | xEffect NZM PXR | NZMH3-4-VX400 | 000191391 | Disjoncteur PXR20, 4p, 400A | 5011.38 | 5011.38 | 0% | 1
Eaton | xEffect NZM PXR | NZMH3-4-VX400/VAR | 000191392 | Disjoncteur PXR20, 4p, 400A, protection neutre variable | 5011.38 | 5011.38 | 0% | 1
Eaton | xEffect NZM PXR | NZMH3-4-VX630 | 000191393 | Disjoncteur PXR20, 4p, 630A | 6025.08 | 6025.08 | 0% | 1
Eaton | xEffect NZM PXR | NZMH3-4-VX630/VAR | 000191394 | Disjoncteur PXR20, 4p, 630A, protection neutre variable | 6025.08 | 6025.08 | 0% | 1
Eaton | xEffect NZM PXR | NZMH3-4-VX200/400 | 000193343 | NZM3, 150kA, 4P, 200A, IEC | 3272.22 | 3272.22 | 0% | 1
Eaton | xEffect NZM PXR | NZMH3-4-VX320/630 | 000193344 | NZM3, 150kA, 4P, 320A, IEC | 4305.56 | 4305.56 | 0% | 1
Eaton | xEffect NZM PXR | NZMH3-4-AX400 | 000191387 | Disjoncteur PXR10, 4p, 400A | 4390.11 | 4390.11 | 0% | 1
Eaton | xEffect NZM PXR | NZMH3-4-AX400/VAR | 000191388 | Disjoncteur PXR10, 4p, 400A, protection neutre variable | 4390.11 | 4390.11 | 0% | 1
Eaton | xEffect NZM PXR | NZMH3-4-AX630 | 000191389 | Disjoncteur PXR10, 4p, 630A | 5757.4 | 5757.4 | 0% | 1
Eaton | xEffect NZM PXR | NZMH3-4-AX630/VAR | 000191390 | Disjoncteur PXR10, 4p, 630A, protection neutre variable | 5757.4 | 5757.4 | 0% | 1
Eaton | xEffect NZM PXR | NZMH3-4-VX400-SVE | 000191395 | Disjoncteur PXR20, 4p, 400A, sur socle | 4140.7 | 4140.7 | 0% | 1
Eaton | xEffect NZM PXR | NZMH3-4-VX630-SVE | 000191396 | Disjoncteur PXR20, 4p, 630A, sur socle | 5221.11 | 5221.11 | 0% | 1
Eaton | xEffect NZM PXR | NZMH3-4-VX400/VAR-SVE | 000191397 | Disjoncteur PXR20, 4p, 400A, protection neutre variable, sur socle | 4241.21 | 4241.21 | 0% | 1
Eaton | xEffect NZM PXR | NZMH3-4-VX630/VAR-SVE | 000191398 | Disjoncteur PXR20, 4p, 630A, protection neutre variable, sur socle | 5356.78 | 5356.78 | 0% | 1
Eaton | xEffect NZM PXR | NZML3-VX250-AVE | 000191399 | Disjoncteur PXR20, 3p, 250A, débrochable | 4205.93 | 4205.93 | 0% | 1
Eaton | xEffect NZM PXR | NZML3-VX400-AVE | 000191400 | Disjoncteur PXR20, 3p, 400A, débrochable | 4542.71 | 4542.71 | 0% | 1
Eaton | xEffect NZM PXR | NZML3-MX220-AVE | 000191401 | Disjoncteur PXR20, 3p, 220A, débrochable | 3964.44 | 3964.44 | 0% | 1
Eaton | xEffect NZM PXR | NZML3-MX350-AVE | 000191402 | Disjoncteur PXR20, 3p, 350A, débrochable | 4182.22 | 4182.22 | 0% | 1
Eaton | xEffect NZM PXR | NZML3-VX250 | 000191403 | Disjoncteur PXR20, 3p, 250A | 2552.76 | 2552.76 | 0% | 1
Eaton | xEffect NZM PXR | NZML3-VX400 | 000191404 | Disjoncteur PXR20, 3p, 400A | 2909.55 | 2909.55 | 0% | 1
Eaton | xEffect NZM PXR | NZML3-MX220 | 000191405 | Disjoncteur PXR20, 3p, 220A | 3266.67 | 3266.67 | 0% | 1
Eaton | xEffect NZM PXR | NZML3-MX350 | 000191406 | Disjoncteur PXR20, 3p, 350A | 4207.39 | 4207.39 | 0% | 1
Eaton | xEffect NZM PXR | NZML3-4-VX250 | 000191407 | Disjoncteur PXR20, 4p, 250A | 4584.95 | 4584.95 | 0% | 1
Eaton | xEffect NZM PXR | NZML3-4-VX400 | 000191411 | Disjoncteur PXR20, 4p, 400A | 3487.44 | 3487.44 | 0% | 1
Eaton | xEffect NZM PXR | NZML3-4-VX400/VAR | 000191412 | Disjoncteur PXR20, 4p, 400/250A protection neutre variable | 4015.08 | 4015.08 | 0% | 1
Eaton | xEffect NZM PXR | NZML3-4-VX250-AVE | 000191408 | Disjoncteur PXR20, 4p, 250A, débrochable | 5560.45 | 5560.45 | 0% | 1
Eaton | xEffect NZM PXR | NZML3-4-VX400-AVE | 000191409 | Disjoncteur PXR20, 4p, 400A, débrochable | 5560.45 | 5560.45 | 0% | 1
Eaton | xEffect NZM PXR | NZML3-4-VX400/VAR-AVE | 000191410 | Disjoncteur PXR20, 4p, 400A, protection neutre variable, débrochable | 5560.45 | 5560.45 | 0% | 1
Eaton | xEffect NZM PXR | NZMN3-4-VX630-T-AVE | 000191479 | Disjoncteur PXR20, 4p, 630A, neutre variable, débrochable | 6628.14 | 6628.14 | 0% | 1
Eaton | xEffect NZM PXR | NZMN3-4-VX400-T | 000191480 | Disjoncteur PXR20, 4p, 400A | 4827.4 | 4827.4 | 0% | 1
Eaton | xEffect NZM PXR | NZMN3-4-VX630-T | 000191481 | Disjoncteur PXR20, 4p, 630A | 5935.64 | 5935.64 | 0% | 1
Eaton | xEffect NZM PXR | NZMN3-4-VX400 | 000191490 | Disjoncteur PXR20, 4p, 400A | 3935.28 | 3935.28 | 0% | 1
Eaton | xEffect NZM PXR | NZMN3-4-VX400/VAR | 000191491 | Disjoncteur PXR20, 4p, 400A, protection neutre variable | 3935.28 | 3935.28 | 0% | 1
Eaton | xEffect NZM PXR | NZMN3-4-VX630 | 000191492 | Disjoncteur PXR20, 4p, 630A | 5247.94 | 5247.94 | 0% | 1
Eaton | xEffect NZM PXR | NZMN3-4-VX630/VAR | 000191493 | Disjoncteur PXR20, 4p, 630A, protection neutre variable | 5247.94 | 5247.94 | 0% | 1
Eaton | xEffect NZM PXR | NZMN3-4-VX400-AVE | 000191610 | Disjoncteur PXR20, 4p, 400A, débrochable | 4935.95 | 4935.95 | 0% | 1
Eaton | xEffect NZM PXR | NZMN3-4-VX630-AVE | 000191611 | Disjoncteur PXR20, 4p, 630A, débrochable | 6248.61 | 6248.61 | 0% | 1
Eaton | xEffect NZM PXR | NZMN3-4-VX400/VAR-AVE | 000191616 | Disjoncteur PXR20, 4p, 400A, protection neutre variable, débrochable | 6698.07 | 6698.07 | 0% | 1
Eaton | xEffect NZM PXR | NZMN3-4-VX630/VAR-AVE | 000191617 | Disjoncteur PXR20, 4p, 630A, protection neutre variable, débrochable | 8470.63 | 8470.63 | 0% | 1
Eaton | xEffect NZM PXR | NZMN3-4-VX400-T-AVE | 000191618 | Disjoncteur PXR20, 4p, 400A, débrochable | 5246.23 | 5246.23 | 0% | 1
Eaton | xEffect NZM PXR | NZMN3-4-VX400-SVE | 000191482 | Disjoncteur PXR20, 4p, 400A, sur socle | 3783.07 | 3783.07 | 0% | 1
Eaton | xEffect NZM PXR | NZMN3-4-VX630-SVE | 000191483 | Disjoncteur PXR20, 4p, 630A, sur socle | 4783.07 | 4783.07 | 0% | 1
Eaton | xEffect NZM PXR | NZMN3-4-VX400/VAR-SVE | 000191484 | Disjoncteur PXR20, 4p, 400A, protection neutre variable, sur socle | 3683.42 | 3683.42 | 0% | 1
Eaton | xEffect NZM PXR | NZMN3-4-VX630/VAR-SVE | 000191485 | Disjoncteur PXR20, 4p, 630A, protection neutre variable, sur socle | 4658.29 | 4658.29 | 0% | 1
Eaton | xEffect NZM PXR | NZMN3-4-AX400 | 000191486 | Disjoncteur PXR10, 4p, 400A | 3404.21 | 3404.21 | 0% | 1
Eaton | xEffect NZM PXR | NZMN3-4-AX400/VAR | 000191487 | Disjoncteur PXR10, 4p, 400A, protection neutre variable | 3493.81 | 3493.81 | 0% | 1
Eaton | xEffect NZM PXR | NZMN3-4-AX630 | 000191488 | Disjoncteur PXR10, 4p, 630A | 4257.15 | 4257.15 | 0% | 1
Eaton | xEffect NZM PXR | NZMN3-4-AX630/VAR | 000191489 | Disjoncteur PXR10, 4p, 630A, protection neutre variable | 4369.18 | 4369.18 | 0% | 1
Eaton | xEffect NZM PXR | NZMN3-4-AX400-AVE | 000191608 | Disjoncteur PXR10, 4p, 400A, débrochable | 4548.65 | 4548.65 | 0% | 1
Eaton | xEffect NZM PXR | NZMN3-4-AX630-AVE | 000191609 | Disjoncteur PXR10, 4p, 630A, débrochable | 5765.16 | 5765.16 | 0% | 1
Eaton | xEffect NZM PXR | NZMN3-4-AX400-BT | 000191612 | Disjoncteur PXR10, 4p, 400A, bornes à cage | 3847.2 | 3847.2 | 0% | 1
Eaton | xEffect NZM PXR | NZMN3-4-AX630-BT | 000191613 | Disjoncteur PXR10, 4p, 630A, bornes à cage | 5216.79 | 5216.79 | 0% | 1
Eaton | xEffect NZM PXR | NZMN3-4-AX400/VAR-AVE | 000191614 | Disjoncteur PXR10, 4p, 400A, protection neutre variable, débrochable | 6173.13 | 6173.13 | 0% | 1
Eaton | xEffect NZM PXR | NZMN3-4-AX630/VAR-AVE | 000191615 | Disjoncteur PXR10, 4p, 630A, protection neutre variable, débrochable | 7819.55 | 7819.55 | 0% | 1
Eaton | xEffect NZM PXR | NZMS3-AX400 | 000191494 | Disjoncteur PXR10, 3p, 400A | 2627.78 | 2627.78 | 0% | 1
Eaton | xEffect NZM PXR | NZMS3-AX630 | 000191495 | Disjoncteur PXR10, 3p, 630A | 3377.78 | 3377.78 | 0% | 1
Eaton | xEffect NZM PXR | NZMS3-AX250 | 000192033 | NZM3, 70kA, 3P, 250A, IEC | 2600 | 2600 | 0% | 1
Eaton | xEffect NZM PXR | NZMS3-VX400 | 000191496 | Disjoncteur PXR20, 3p, 400A | 2883.33 | 2883.33 | 0% | 1
Eaton | xEffect NZM PXR | NZMS3-VX630 | 000191497 | Disjoncteur PXR20, 3p, 630A | 3638.89 | 3638.89 | 0% | 1
Eaton | xEffect NZM PXR | NZMS3-VX400-T | 000191501 | Disjoncteur PXR20, 3p, 400A | 4122.22 | 4122.22 | 0% | 1
Eaton | xEffect NZM PXR | NZMS3-VX630-T | 000191502 | Disjoncteur PXR20, 3p, 630A | 5205.56 | 5205.56 | 0% | 1
Eaton | xEffect NZM PXR | NZMS3-VX250 | 000192037 | NZM3, 70kA, 3P, 250A, IEC | 2694.44 | 2694.44 | 0% | 1
Eaton | xEffect NZM PXR | NZMS3-MX220 | 000191498 | Disjoncteur PXR20, 3p, 220A | 3011.11 | 3011.11 | 0% | 1
Eaton | xEffect NZM PXR | NZMS3-MX350 | 000191499 | Disjoncteur PXR20, 3p, 350A | 3172.22 | 3172.22 | 0% | 1
Eaton | xEffect NZM PXR | NZMS3-MX450 | 000191500 | Disjoncteur PXR20, 3p, 450A | 3611.11 | 3611.11 | 0% | 1
Eaton | xEffect NZM PXR | NZMS3-AX400-AVE | 000191503 | Disjoncteur PXR10, 3p, 400A, débrochable | 3755.56 | 3755.56 | 0% | 1
Eaton | xEffect NZM PXR | NZMS3-AX630-AVE | 000191504 | Disjoncteur PXR10, 3p, 630A, débrochable | 6623.1 | 6623.1 | 0% | 1
Eaton | xEffect NZM PXR | NZMS3-VX400-AVE | 000191505 | Disjoncteur PXR20, 3p, 400A, débrochable | 4277.78 | 4277.78 | 0% | 1
Eaton | xEffect NZM PXR | NZMS3-VX630-AVE | 000191506 | Disjoncteur PXR20, 3p, 630A, débrochable | 5400 | 5400 | 0% | 1
Eaton | xEffect NZM PXR | NZMS3-VX400-T-AVE | 000191510 | Disjoncteur PXR20, 3p, 400A, protection install./câbles + mise à la terre+vers. | 5989.09 | 5989.09 | 0% | 1
Eaton | xEffect NZM PXR | NZMS3-VX630-T-AVE | 000191511 | Disjoncteur PXR20, 3P, 630A protection install./câbles + mise à la terre+vers. | 7386.65 | 7386.65 | 0% | 1
Eaton | xEffect NZM PXR | NZMS3-MX220-AVE | 000191507 | Disjoncteur PXR20, 3p, 220A, débrochable | 5484.61 | 5484.61 | 0% | 1
Eaton | xEffect NZM PXR | NZMS3-MX350-AVE | 000191508 | Disjoncteur PXR20, 3p, 350A, débrochable | 5484.61 | 5484.61 | 0% | 1
Eaton | xEffect NZM PXR | NZMS3-MX450-AVE | 000191509 | Disjoncteur PXR20, 3p, 450A, débrochable | 5061.11 | 5061.11 | 0% | 1
Eaton | xEffect NZM PXR | NZMS3-VX400-SVE | 000191512 | Disjoncteur PXR20, 3p, 400A, sur socle | 3150.75 | 3150.75 | 0% | 1
Eaton | xEffect NZM PXR | NZMS3-VX630-SVE | 000191513 | Disjoncteur PXR20, 3p, 630A, sur socle | 3974.87 | 3974.87 | 0% | 1
Eaton | xEffect NZM PXR | NZMS3-MX220-SVE | 000191514 | Disjoncteur PXR20, 3p, 220A, sur socle | 2746.67 | 2746.67 | 0% | 1
Eaton | xEffect NZM PXR | NZMS3-MX350-SVE | 000191515 | Disjoncteur PXR20, 3p, 350A, sur socle | 2893.33 | 2893.33 | 0% | 1
Eaton | xEffect NZM PXR | NZMS3-MX450-SVE | 000191516 | Disjoncteur PXR20, 3p, 450A, sur socle | 3293.33 | 3293.33 | 0% | 1
Eaton | xEffect NZM PXR | NZMS3-4-AX400 | 000191517 | Disjoncteur PXR10, 4p, 400A | 3150 | 3150 | 0% | 1
Eaton | xEffect NZM PXR | NZMS3-4-AX400/VAR | 000191518 | Disjoncteur PXR10, 4p, 400A, protection neutre variable | 3316.67 | 3316.67 | 0% | 1
Eaton | xEffect NZM PXR | NZMS3-4-AX630 | 000191519 | Disjoncteur PXR10, 4p, 630A | 4050 | 4050 | 0% | 1
Eaton | xEffect NZM PXR | NZMS3-4-AX630/VAR | 000191520 | Disjoncteur PXR10, 4p, 630A, protection neutre variable | 4261.11 | 4261.11 | 0% | 1
Eaton | xEffect NZM PXR | NZMS3-4-VX400 | 000191521 | Disjoncteur PXR20, 4p, 400A | 3461.11 | 3461.11 | 0% | 1
Eaton | xEffect NZM PXR | NZMS3-4-VX400/VAR | 000191522 | Disjoncteur PXR20, 4p, 400A, protection neutre variable | 3777.78 | 3777.78 | 0% | 1
Eaton | xEffect NZM PXR | NZMS3-4-VX630 | 000191523 | Disjoncteur PXR20, 4p, 630A | 4366.67 | 4366.67 | 0% | 1
Eaton | xEffect NZM PXR | NZMS3-4-VX630/VAR | 000191524 | Disjoncteur PXR20, 4p, 630A, protection neutre variable | 4766.67 | 4766.67 | 0% | 1
Eaton | xEffect NZM PXR | NZMS3-4-VX400-T | 000191525 | Disjoncteur PXR20, 4p, 400A | 4252.35 | 4252.35 | 0% | 1
Eaton | xEffect NZM PXR | NZMS3-4-VX400/VAR-T | 000191526 | Disj. PXR20, 4p, 400A, protection neutre variable | 4550 | 4550 | 0% | 1
Eaton | xEffect NZM PXR | NZMS3-4-VX630-T | 000191527 | Disjoncteur PXR20, 4p, 630A | 5468.85 | 5468.85 | 0% | 1
Eaton | xEffect NZM PXR | NZMS3-4-VX630/VAR-T | 000191528 | Disj. PXR20, 4p, 630A, protection neutre variable | 5515.15 | 5515.15 | 0% | 1
Eaton | xEffect NZM PXR | NZMS3-4-AX400-AVE | 000191529 | Disjoncteur PXR10 400 A 4 p. protection install./câbles+vers. | 6878.76 | 6878.76 | 0% | 1
Eaton | xEffect NZM PXR | NZMS3-4-AX400/VAR-AVE | 000191530 | Disjoncteur PXR10 400 A 4 p. protection neutre variable, débrochable | 6878.76 | 6878.76 | 0% | 1
Eaton | xEffect NZM PXR | NZMS3-4-AX630-AVE | 000191531 | Disjoncteur PXR10 630 A 4 p. protection install./câbles+vers. | 8671.73 | 8671.73 | 0% | 1
Eaton | xEffect NZM PXR | NZMS3-4-AX630/VAR-AVE | 000191532 | Disjoncteur PXR10 630 A 4 p. protection neutre variable, débrochable | 8671.73 | 8671.73 | 0% | 1
Eaton | xEffect NZM PXR | NZMS3-4-VX400-AVE | 000191533 | Disj. PXR20, 4P SELECTIVE PROT+CHARIOT | 6686.4 | 6686.4 | 0% | 1
Eaton | xEffect NZM PXR | NZMS3-4-VX400/VAR-AVE | 000191534 | Disj. PXR20, 4P débrochable, protection neutre variable | 6686.4 | 6686.4 | 0% | 1
Eaton | xEffect NZM PXR | NZMS3-4-VX630-AVE | 000191535 | Disj. PXR20, 4P SELECTIVE PROT+CHARIOT | 9193.26 | 9193.26 | 0% | 1
Eaton | xEffect NZM PXR | NZMS3-4-VX630/VAR-AVE | 000191536 | Disj. PXR20, 4P débrochable, protection neutre variable | 9193.26 | 9193.26 | 0% | 1
Eaton | xEffect NZM PXR | NZMS3-4-VX400-T-AVE | 000191537 | Disjoncteur PXR20, 4p, 400A, débrochable | 7127.57 | 7127.57 | 0% | 1
Eaton | xEffect NZM PXR | NZMS3-4-VX400/VAR-T-AVE | 000191538 | Disj. PXR20, 4p, 400A, protection neutre variable, débrochable | 7127.57 | 7127.57 | 0% | 1
Eaton | xEffect NZM PXR | NZMS3-4-VX630-T-AVE | 000191539 | Disjoncteur PXR20, 4p, 630A, débrochable | 8770.57 | 8770.57 | 0% | 1
Eaton | xEffect NZM PXR | NZMS3-4-VX630/VAR-T-AVE | 000191540 | Disj. PXR20, 4p, 630A, protection neutre variable, débrochable | 8770.57 | 8770.57 | 0% | 1
Eaton | xEffect NZM PXR | NZMS3-4-VX400-SVE | 000191541 | Disjoncteur PXR20, 4p, 400A, sur socle | 3773.87 | 3773.87 | 0% | 1
Eaton | xEffect NZM PXR | NZMS3-4-VX400/VAR-SVE | 000191542 | Disjoncteur PXR20, 4p, 400A, protection neutre variable, sur socle | 3869.35 | 3869.35 | 0% | 1
Eaton | xEffect NZM PXR | NZMS3-4-VX630-SVE | 000191543 | Disjoncteur PXR20, 4p, 630A, sur socle | 4768.84 | 4768.84 | 0% | 1
Eaton | xEffect NZM PXR | NZMS3-4-VX630/VAR-SVE | 000191544 | Disjoncteur PXR20, 4p, 630A, protection neutre variable, sur socle | 4889.45 | 4889.45 | 0% | 1
Eaton | xEffect NZM PXR | NZMH3-AX250-AVE | 000191545 | Disjoncteur PXR10, 3p, 250A, débrochable | 4096.48 | 4096.48 | 0% | 1
Eaton | xEffect NZM PXR | NZMH3-AX400-AVE | 000191546 | Disjoncteur PXR10, 3p, 400A, débrochable | 4096.48 | 4096.48 | 0% | 1
Eaton | xEffect NZM PXR | NZMH3-AX630-AVE | 000191547 | Disjoncteur PXR10, 3p, 630A, débrochable | 5143.9 | 5143.9 | 0% | 1
Eaton | xEffect NZM PXR | NZMH3-VX250-AVE | 000191548 | Disjoncteur PXR20, 3p, 250A, débrochable | 4551.33 | 4551.33 | 0% | 1
Eaton | xEffect NZM PXR | NZMH3-VX400-AVE | 000191549 | Disjoncteur PXR20, 3p, 400A, débrochable | 4551.33 | 4551.33 | 0% | 1
Eaton | xEffect NZM PXR | NZMH3-VX630-AVE | 000191550 | Disjoncteur PXR20, 3p, 630A, débrochable | 5622.19 | 5622.19 | 0% | 1
Eaton | xEffect NZM PXR | NZMH3-VX250-T-AVE | 000191559 | Disjoncteur PXR20, 3p, 250A, débrochable | 6319.71 | 6319.71 | 0% | 1
Eaton | xEffect NZM PXR | NZMH3-VX400-T-AVE | 000191560 | Disjoncteur PXR20, 3p, 400A, débrochable | 6319.71 | 6319.71 | 0% | 1
Eaton | xEffect NZM PXR | NZMH3-VX630-T-AVE | 000191561 | Disjoncteur PXR20, 3p, 630A, débrochable | 7734.35 | 7734.35 | 0% | 1
Eaton | xEffect NZM PXR | NZMH3-MX220-AVE | 000191551 | Disjoncteur PXR20, 3p, 220A, débrochable | 4229.03 | 4229.03 | 0% | 1
Eaton | xEffect NZM PXR | NZMH3-MX350-AVE | 000191552 | Disjoncteur PXR20, 3p, 350A, débrochable | 4229.03 | 4229.03 | 0% | 1
Eaton | xEffect NZM PXR | NZMH3-MX450-AVE | 000191553 | Disjoncteur PXR20, 3p, 450A, débrochable | 4985 | 4985 | 0% | 1
Eaton | xEffect NZM PXR | NZMN3-AX250-AVE | 000191574 | Disjoncteur PXR10, 3p, 250A, débrochable | 3451.78 | 3451.78 | 0% | 1
Eaton | xEffect NZM PXR | NZMN3-AX400-AVE | 000191575 | Disjoncteur PXR10, 3p, 400A, débrochable | 3451.78 | 3451.78 | 0% | 1
Eaton | xEffect NZM PXR | NZMN3-AX630-AVE | 000191576 | Disjoncteur PXR10, 3p, 630A, débrochable | 4421.42 | 4421.42 | 0% | 1
Eaton | xEffect NZM PXR | NZMN3-AX400-BT | 000191586 | Disjoncteur PXR10, 3p, 400A, bornes à cage | 2925.42 | 2925.42 | 0% | 1
Eaton | xEffect NZM PXR | NZMN3-AX630-BT | 000191587 | Disjoncteur PXR10, 3p, 630 A, bornes à cage | 4010.66 | 4010.66 | 0% | 1
Eaton | xEffect NZM PXR | NZMN3-AX250 | 000191599 | Disjoncteur PXR10, 3p, 250A | 2703.19 | 2703.19 | 0% | 1
Eaton | xEffect NZM PXR | NZMN3-AX400 | 000191600 | Disjoncteur PXR10, 3p, 400A | 2744.37 | 2744.37 | 0% | 1
Eaton | xEffect NZM PXR | NZMN3-AX630 | 000191601 | Disjoncteur PXR10, 3p, 630A | 2812.03 | 2812.03 | 0% | 1
Eaton | xEffect NZM PXR | NZMN3-VX250-AVE | 000191577 | Disjoncteur PXR20, 3p, 250A, débrochable | 3748.1 | 3748.1 | 0% | 1
Eaton | xEffect NZM PXR | NZMN3-VX400-AVE | 000191578 | Disjoncteur PXR20, 3p, 400A, débrochable | 3748.1 | 3748.1 | 0% | 1
Eaton | xEffect NZM PXR | NZMN3-VX630-AVE | 000191579 | Disjoncteur PXR20, 3p, 630A, débrochable | 4764.48 | 4764.48 | 0% | 1
Eaton | xEffect NZM PXR | NZMN3-VX250-T | 000191583 | Disjoncteur PXR20, 3p, 250A | 3267.29 | 3267.29 | 0% | 1
Eaton | xEffect NZM PXR | NZMN3-VX400-T | 000191584 | Disjoncteur PXR20, 3p, 400A | 3376.88 | 3376.88 | 0% | 1
Eaton | xEffect NZM PXR | NZMN3-VX630-T | 000191585 | Disjoncteur PXR20, 3p, 630A | 4277.78 | 4277.78 | 0% | 1
Eaton | xEffect NZM PXR | NZMN3-VX400-BT | 000191588 | Disjoncteur PXR20, 3p, 400A, bornes à cage | 3316.67 | 3316.67 | 0% | 1
Eaton | xEffect NZM PXR | NZMN3-VX630-BT | 000191589 | Disjoncteur PXR20, 3p, 630A, bornes à cage | 4183.33 | 4183.33 | 0% | 1
Eaton | xEffect NZM PXR | NZMN3-VX250-T-AVE | 000191590 | Disjoncteur PXR20, 3p, 250A, débrochable | 5447.09 | 5447.09 | 0% | 1
Eaton | xEffect NZM PXR | NZMN3-VX400-T-AVE | 000191591 | Disjoncteur PXR20, 3p, 400A, débrochable | 5447.09 | 5447.09 | 0% | 1
Eaton | xEffect NZM PXR | NZMN3-VX630-T-AVE | 000191592 | Disjoncteur PXR20, 3p, 630A, débrochable | 6759.44 | 6759.44 | 0% | 1
Eaton | xEffect NZM PXR | NZMN3-VX250 | 000191602 | Disjoncteur PXR20, 3p, 250A | 2922.68 | 2922.68 | 0% | 1
Eaton | xEffect NZM PXR | NZMN3-VX400 | 000191603 | Disjoncteur PXR20, 3p, 400A | 2922.68 | 2922.68 | 0% | 1
Eaton | xEffect NZM PXR | NZMN3-VX630 | 000191604 | Disjoncteur PXR20, 3p, 630A | 3912.92 | 3912.92 | 0% | 1
Eaton | xEffect NZM PXR | NZMN3-MX220-AVE | 000191580 | Disjoncteur PXR20, 3p, 220A, débrochable | 3693.59 | 3693.59 | 0% | 1
Eaton | xEffect NZM PXR | NZMN3-MX350-AVE | 000191581 | Disjoncteur PXR20, 3p, 350A, débrochable | 3693.59 | 3693.59 | 0% | 1
Eaton | xEffect NZM PXR | NZMN3-MX450-AVE | 000191582 | Disjoncteur PXR20, 3p, 450A, débrochable | 4203.06 | 4203.06 | 0% | 1
Eaton | xEffect NZM PXR | NZMN3-VX250-SVE | 000191593 | Disjoncteur PXR20, 3p, 250A, sur socle | 2767.2 | 2767.2 | 0% | 1
Eaton | xEffect NZM PXR | NZMN3-VX400-SVE | 000191594 | Disjoncteur PXR20, 3p, 400A, sur socle | 3158.73 | 3158.73 | 0% | 1
Eaton | xEffect NZM PXR | NZMN3-VX630-SVE | 000191595 | Disjoncteur PXR20, 3p, 630A, sur socle | 3984.13 | 3984.13 | 0% | 1
Eaton | xEffect NZM PXR | NZMN3-PX250-SVE | 000192264 | Disjoncteur PXR25, 3p,800A, sur socle | 3320.64 | 3320.64 | 0% | 1
Eaton | xEffect NZM PXR | NZMN3-PX400-SVE | 000192340 | Disjoncteur PXR25, 3p, 400A, sur socle | 3790.48 | 3790.48 | 0% | 1
Eaton | xEffect NZM PXR | NZMN3-PX630-SVE | 000192341 | Disjoncteur PXR25, 3p,630A, sur socle | 4780.96 | 4780.96 | 0% | 1
Eaton | xEffect NZM PXR | NZMN3-MX220-SVE | 000191596 | Disjoncteur PXR20, 3p, 220A, sur socle | 2613.33 | 2613.33 | 0% | 1
Eaton | xEffect NZM PXR | NZMN3-MX350-SVE | 000191597 | Disjoncteur PXR20, 3p, 350A, sur socle | 3444.44 | 3444.44 | 0% | 1
Eaton | xEffect NZM PXR | NZMN3-MX450-SVE | 000191598 | Disjoncteur PXR20, 3p, 450A, sur socle | 3922.22 | 3922.22 | 0% | 1
Eaton | xEffect NZM PXR | NZMN3-MX220 | 000191605 | Disjoncteur PXR20, 3p, 220A | 2944.99 | 2944.99 | 0% | 1
Eaton | xEffect NZM PXR | NZMN3-MX350 | 000191606 | Disjoncteur PXR20, 3p, 350A | 2869.49 | 2869.49 | 0% | 1
Eaton | xEffect NZM PXR | NZMN3-MX450 | 000191607 | Disjoncteur PXR20, 3p, 450A | 3365.86 | 3365.86 | 0% | 1
Eaton | xEffect NZM PXR | NZMS3-A250 | 000192023 | NZM3, 70kA, 3P, 250A, IEC | 2200 | 2200 | 0% | 1
Eaton | xEffect NZM PXR | NZMS3-A320 | 000192024 | NZM3, 70kA, 3P, 320A, IEC | 2300 | 2300 | 0% | 1
Eaton | xEffect NZM PXR | NZMS3-A400 | 000192025 | NZM3, 70kA, 3P, 400A, IEC | 2400 | 2400 | 0% | 1
Eaton | xEffect NZM PXR | NZMS3-A500 | 000192026 | NZM3, 70kA, 3P, 500A, IEC | 2550 | 2550 | 0% | 1
Eaton | xEffect NZM PXR | NZMS3-PX630-BT | 000192251 | Disjoncteur PXR25, 3p,630A,bornes à cage | 5955.56 | 5955.56 | 0% | 1
Eaton | xEffect NZM PXR | NZMS3-PX250-TAZ | 000192258 | Disjoncteur PXR25, 3p,800A | 5483.33 | 5483.33 | 0% | 1
Eaton | xEffect NZM PXR | NZMS3-PX400-TAZ | 000192259 | Disjoncteur PXR25, 3p,400A | 6005.56 | 6005.56 | 0% | 1
Eaton | xEffect NZM PXR | NZMS3-PX630-TAZ | 000192260 | Disjoncteur PXR25, 3p,630A | 7194.44 | 7194.44 | 0% | 1
Eaton | xEffect NZM PXR | NZMS3-PX250 | 000192357 | Disjoncteur PXR25, 3p,800A | 3233.33 | 3233.33 | 0% | 1
Eaton | xEffect NZM PXR | NZMS3-PX400 | 000192358 | Disjoncteur PXR25, 3p, 400A | 3460 | 3460 | 0% | 1
Eaton | xEffect NZM PXR | NZMS3-PX630 | 000192359 | Disjoncteur PXR25, 3p,630A | 4366.67 | 4366.67 | 0% | 1
Eaton | xEffect NZM PXR | NZMS3-PX250-BT | 000192366 | Disjoncteur PXR25, 3p,800A, bornes à cage | 4538.89 | 4538.89 | 0% | 1
Eaton | xEffect NZM PXR | NZMS3-PX400-BT | 000192367 | Disjoncteur PXR25, 3p, 400A, bornes à cage | 4972.22 | 4972.22 | 0% | 1
Eaton | xEffect NZM PXR | NZMN3-PX250-TAZ | 000192255 | Disjoncteur PXR25, 3p,800A | 5266.67 | 5266.67 | 0% | 1
Eaton | xEffect NZM PXR | NZMN3-PX400-TAZ | 000192256 | Disjoncteur PXR25, 3p,400A | 5788.89 | 5788.89 | 0% | 1
Eaton | xEffect NZM PXR | NZMN3-PX630-TAZ | 000192257 | Disjoncteur PXR25, 3p,630A | 6927.78 | 6927.78 | 0% | 1
Eaton | xEffect NZM PXR | NZMN3-PX250-TAZ-AVE | 000192268 | Disjoncteur PXR25, 3p,800A, débrochable | 6716.67 | 6716.67 | 0% | 1
Eaton | xEffect NZM PXR | NZMN3-PX400-TAZ-AVE | 000192269 | Disjoncteur PXR25, 3p,400A, débrochable | 7388.89 | 7388.89 | 0% | 1
Eaton | xEffect NZM PXR | NZMN3-PX630-TAZ-AVE | 000192270 | Disjoncteur PXR25, 3p,630A, débrochable | 8838.89 | 8838.89 | 0% | 1
Eaton | xEffect NZM PXR | NZMN3-PX250-AVE | 000192348 | Disjoncteur PXR25, 3p,800A, débrochable | 4497.72 | 4497.72 | 0% | 1
Eaton | xEffect NZM PXR | NZMN3-PX400-AVE | 000192349 | Disjoncteur PXR25, 3p, 400A, débrochable | 4497.72 | 4497.72 | 0% | 1
Eaton | xEffect NZM PXR | NZMN3-PX630-AVE | 000192350 | Disjoncteur PXR25, 3p,630A, débrochable | 5717.38 | 5717.38 | 0% | 1
Eaton | xEffect NZM PXR | NZMN3-PX250 | 000192354 | Disjoncteur PXR25, 3p,800A | 3507.22 | 3507.22 | 0% | 1
Eaton | xEffect NZM PXR | NZMN3-PX400 | 000192355 | Disjoncteur PXR25, 3p, 400A | 3507.22 | 3507.22 | 0% | 1
Eaton | xEffect NZM PXR | NZMN3-PX630 | 000192356 | Disjoncteur PXR25, 3p,630A | 4695.5 | 4695.5 | 0% | 1
Eaton | xEffect NZM PXR | NZMN3-PX250-BT | 000192363 | Disjoncteur PXR25, 3p,800A, bornes à cage | 4355.56 | 4355.56 | 0% | 1
Eaton | xEffect NZM PXR | NZMN3-PX400-BT | 000192364 | Disjoncteur PXR25, 3p, 400A, bornes à cage | 3980 | 3980 | 0% | 1
Eaton | xEffect NZM PXR | NZMN3-PX630-BT | 000192365 | Disjoncteur PXR25, 3p,630A, bornes à cage | 5020 | 5020 | 0% | 1
Eaton | xEffect NZM PXR | NZMH3-PX250-AVE | 000192265 | Disjoncteur PXR25, 3p,800A, débrochable | 5461.6 | 5461.6 | 0% | 1
Eaton | xEffect NZM PXR | NZMH3-PX400-AVE | 000192266 | Disjoncteur PXR25, 3p,400A, débrochable | 5461.6 | 5461.6 | 0% | 1
Eaton | xEffect NZM PXR | NZMH3-PX630-AVE | 000192267 | Disjoncteur PXR25, 3p,630A, débrochable | 6746.63 | 6746.63 | 0% | 1
Eaton | xEffect NZM PXR | NZMH3-PX250-TAZ-AVE | 000192274 | Disjoncteur PXR25, 3p,800A, débrochable | 7438.89 | 7438.89 | 0% | 1
Eaton | xEffect NZM PXR | NZMH3-PX400-TAZ-AVE | 000192275 | Disjoncteur PXR25, 3p,400A, débrochable | 8211.11 | 8211.11 | 0% | 1
Eaton | xEffect NZM PXR | NZMH3-PX630-TAZ-AVE | 000192276 | Disjoncteur PXR25, 3p,630A, débrochable | 9872.22 | 9872.22 | 0% | 1
Eaton | xEffect NZM PXR | NZMS3-PX250-TAZ-AVE | 000192271 | Disjoncteur PXR25, 3p,800A, débrochable | 6994.44 | 6994.44 | 0% | 1
Eaton | xEffect NZM PXR | NZMS3-PX400-TAZ-AVE | 000192272 | Disjoncteur PXR25, 3p,400A, débrochable | 7661.11 | 7661.11 | 0% | 1
Eaton | xEffect NZM PXR | NZMS3-PX630-TAZ-AVE | 000192273 | Disjoncteur PXR25, 3p,630A, débrochable | 9183.33 | 9183.33 | 0% | 1
Eaton | xEffect NZM PXR | NZMS3-PX250-AVE | 000192351 | Disjoncteur PXR25, 3p,800A, débrochable | 5294.44 | 5294.44 | 0% | 1
Eaton | xEffect NZM PXR | NZMS3-PX400-AVE | 000192352 | Disjoncteur PXR25, 3p, 400A, débrochable | 5133.34 | 5133.34 | 0% | 1
Eaton | xEffect NZM PXR | NZMS3-PX630-AVE | 000192353 | Disjoncteur PXR25, 3p,630A, débrochable | 6480 | 6480 | 0% | 1
Eaton | xEffect NZM PXR | NZMN3-4-PX250/VAR | 000192277 | Disjoncteur PXR25, 4p,250A, protection neutre variable | 4461.11 | 4461.11 | 0% | 1
Eaton | xEffect NZM PXR | NZMN3-4-PX400/VAR | 000192278 | Disjoncteur PXR25, 4p,400A, protection neutre variable | 4722.34 | 4722.34 | 0% | 1
Eaton | xEffect NZM PXR | NZMN3-4-PX630/VAR | 000192279 | Disjoncteur PXR25, 4p,630A, protection neutre variable | 6297.53 | 6297.53 | 0% | 1
Eaton | xEffect NZM PXR | NZMN3-4-PX250/VAR-TAZ | 000192286 | Disjoncteur PXR25, 4p,250A, protection neutre variable | 6100 | 6100 | 0% | 1
Eaton | xEffect NZM PXR | NZMN3-4-PX400/VAR-TAZ | 000192287 | Disjoncteur PXR25, 4p,400A, protection neutre variable | 6711.11 | 6711.11 | 0% | 1
Eaton | xEffect NZM PXR | NZMN3-4-PX630/VAR-TAZ | 000192288 | Disjoncteur PXR25, 4p,630A, protection neutre variable | 8022.22 | 8022.22 | 0% | 1
Eaton | xEffect NZM PXR | NZMN3-4-PX250/VAR-TAZ-AVE | 000192313 | Disjoncteur PXR25, 4p,250A, débrochable, protection neutre variable | 7550 | 7550 | 0% | 1
Eaton | xEffect NZM PXR | NZMN3-4-PX400/VAR-TAZ-AVE | 000192314 | Disjoncteur PXR25, 4p, 400A, débrochable, protection neutre variable | 8305.56 | 8305.56 | 0% | 1
Eaton | xEffect NZM PXR | NZMN3-4-PX630/VAR-TAZ-AVE | 000192315 | Disjoncteur PXR25, 4p,630A, débrochable, protection neutre variable | 9933.33 | 9933.33 | 0% | 1
Eaton | xEffect NZM PXR | NZMS3-4-PX250/VAR | 000192280 | Disjoncteur PXR25, 4p,250A, protection neutre variable | 4650 | 4650 | 0% | 1
Eaton | xEffect NZM PXR | NZMS3-4-PX400/VAR | 000192281 | Disjoncteur PXR25, 4p,400A, protection neutre variable | 4533.34 | 4533.34 | 0% | 1
Eaton | xEffect NZM PXR | NZMS3-4-PX630/VAR | 000192282 | Disjoncteur PXR25, 4p,630A, protection neutre variable | 5720 | 5720 | 0% | 1
Eaton | xEffect NZM PXR | NZMS3-4-PX250/VAR-TAZ | 000192289 | Disjoncteur PXR25, 4p,250A, protection neutre variable | 6355.56 | 6355.56 | 0% | 1
Eaton | xEffect NZM PXR | NZMS3-4-PX400/VAR-TAZ | 000192290 | Disjoncteur PXR25, 4p,400A, protection neutre variable | 6961.11 | 6961.11 | 0% | 1
Eaton | xEffect NZM PXR | NZMS3-4-PX630/VAR-TAZ | 000192291 | Disjoncteur PXR25, 4p,630A, protection neutre variable | 8338.89 | 8338.89 | 0% | 1
Eaton | xEffect NZM PXR | NZMH3-4-PX250/VAR | 000192283 | Disjoncteur PXR25, 4p,250A, protection neutre variable | 4944.44 | 4944.44 | 0% | 1
Eaton | xEffect NZM PXR | NZMH3-4-PX400/VAR | 000192284 | Disjoncteur PXR25, 4p,400A, protection neutre variable | 6013.66 | 6013.66 | 0% | 1
Eaton | xEffect NZM PXR | NZMH3-4-PX630/VAR | 000192285 | Disjoncteur PXR25, 4p,630A, protection neutre variable | 7230.1 | 7230.1 | 0% | 1
Eaton | xEffect NZM PXR | NZMH3-4-PX250/VAR-TAZ | 000192292 | Disjoncteur PXR25, 4p,250A, protection neutre variable | 6750 | 6750 | 0% | 1
Eaton | xEffect NZM PXR | NZMH3-4-PX400/VAR-TAZ | 000192293 | Disjoncteur PXR25, 4p,400A, protection neutre variable | 7455.56 | 7455.56 | 0% | 1
Eaton | xEffect NZM PXR | NZMH3-4-PX630/VAR-TAZ | 000192294 | Disjoncteur PXR25, 4p,630A, protection neutre variable | 8972.22 | 8972.22 | 0% | 1
Eaton | xEffect NZM PXR | NZMN3-4-PX250/VAR-SVE | 000192295 | Disjoncteur PXR25, 4p,250A, sur socle, protection neutre variable | 5188.89 | 5188.89 | 0% | 1
Eaton | xEffect NZM PXR | NZMN3-4-PX400/VAR-SVE | 000192296 | Disjoncteur PXR25, 4p,400A, sur socle, protection neutre variable | 4420.1 | 4420.1 | 0% | 1
Eaton | xEffect NZM PXR | NZMN3-4-PX630/VAR-SVE | 000192297 | Disjoncteur PXR25, 4p,630A, sur socle, protection neutre variable | 5589.95 | 5589.95 | 0% | 1
Eaton | xEffect NZM PXR | NZMS3-4-PX250/VAR-SVE | 000192298 | Disjoncteur PXR25, 4p,250A, sur socle, protection neutre variable | 5405.56 | 5405.56 | 0% | 1
Eaton | xEffect NZM PXR | NZMS3-4-PX400/VAR-SVE | 000192299 | Disjoncteur PXR25, 4p,400A, sur socle, protection neutre variable | 4643.22 | 4643.22 | 0% | 1
Eaton | xEffect NZM PXR | NZMS3-4-PX630/VAR-SVE | 000192300 | Disjoncteur PXR25, 4p,630A, sur socle, protection neutre variable | 5867.34 | 5867.34 | 0% | 1
Eaton | xEffect NZM PXR | NZMH3-4-PX250/VAR-SVE | 000192301 | Disjoncteur PXR25, 4p,250A, sur socle, protection neutre variable | 5750 | 5750 | 0% | 1
Eaton | xEffect NZM PXR | NZMH3-4-PX400/VAR-SVE | 000192302 | Disjoncteur PXR25, 4p,400A, sur socle, protection neutre variable | 5089.45 | 5089.45 | 0% | 1
Eaton | xEffect NZM PXR | NZMH3-4-PX630/VAR-SVE | 000192303 | Disjoncteur PXR25, 4p,630A, sur socle, protection neutre variable | 6428.14 | 6428.14 | 0% | 1
Eaton | xEffect NZM PXR | NZMN3-4-PX250/VAR-AVE | 000192304 | Disjoncteur PXR25, 4p,250A, débrochable, protection neutre variable | 5911.11 | 5911.11 | 0% | 1
Eaton | xEffect NZM PXR | NZMN3-4-PX400/VAR-AVE | 000192305 | Disjoncteur PXR25, 4p,400A, débrochable, protection neutre variable | 8037.68 | 8037.68 | 0% | 1
Eaton | xEffect NZM PXR | NZMN3-4-PX630/VAR-AVE | 000192306 | Disjoncteur PXR25, 4p,630A, débrochable, protection neutre variable | 10164.76 | 10164.76 | 0% | 1
Eaton | xEffect NZM PXR | NZMS3-4-PX250/VAR-AVE | 000192307 | Disjoncteur PXR25, 4p,250A, débrochable, protection neutre variable | 6166.67 | 6166.67 | 0% | 1
Eaton | xEffect NZM PXR | NZMS3-4-PX400/VAR-AVE | 000192308 | Disjoncteur PXR25, 4p,400A, débrochable, protection neutre variable | 8023.68 | 8023.68 | 0% | 1
Eaton | xEffect NZM PXR | NZMS3-4-PX630/VAR-AVE | 000192309 | Disjoncteur PXR25, 4p,630A, débrochable, protection neutre variable | 11031.91 | 11031.91 | 0% | 1
Eaton | xEffect NZM PXR | NZMS3-4-PX250/VAR-TAZ-AVE | 000192316 | Disjoncteur PXR25, 4p,250A, débrochable, protection neutre variable | 7866.67 | 7866.67 | 0% | 1
Eaton | xEffect NZM PXR | NZMS3-4-PX400/VAR-TAZ-AVE | 000192317 | Disjoncteur PXR25, 4p, 400A, débrochable, protection neutre variable | 8616.67 | 8616.67 | 0% | 1
Eaton | xEffect NZM PXR | NZMS3-4-PX630/VAR-TAZ-AVE | 000192318 | Disjoncteur PXR25, 4p,630A, débrochable, protection neutre variable | 10322.22 | 10322.22 | 0% | 1
Eaton | xEffect NZM PXR | NZMH3-4-PX250/VAR-AVE | 000192310 | Disjoncteur PXR25, 4p,250A, débrochable, protection neutre variable | 6550 | 6550 | 0% | 1
Eaton | xEffect NZM PXR | NZMH3-4-PX400/VAR-AVE | 000192311 | Disjoncteur PXR25, 4p, 400A, débrochable, protection neutre variable | 9784.33 | 9784.33 | 0% | 1
Eaton | xEffect NZM PXR | NZMH3-4-PX630/VAR-AVE | 000192312 | Disjoncteur PXR25, 4p,630A, débrochable, protection neutre variable | 11428.68 | 11428.68 | 0% | 1
Eaton | xEffect NZM PXR | NZMH3-4-PX250/VAR-TAZ-AVE | 000192319 | Disjoncteur PXR25, 4p,250A, débrochable, protection neutre variable | 8361.11 | 8361.11 | 0% | 1
Eaton | xEffect NZM PXR | NZMH3-4-PX400/VAR-TAZ-AVE | 000192320 | Disjoncteur PXR25, 4p, 400A, débrochable, protection neutre variable | 9233.33 | 9233.33 | 0% | 1
Eaton | xEffect NZM PXR | NZMH3-4-PX630/VAR-TAZ-AVE | 000192321 | Disjoncteur PXR25, 4p,630A, débrochable, protection neutre variable | 11105.56 | 11105.56 | 0% | 1
Eaton | xEffect NZM PXR | NZMN3-PMX250 | 000192322 | Disjoncteur PXR25, 3p,800A | 3589.74 | 3589.74 | 0% | 1
Eaton | xEffect NZM PXR | NZMN3-PMX350 | 000192323 | Disjoncteur PXR25, 3p,800A | 3443.39 | 3443.39 | 0% | 1
Eaton | xEffect NZM PXR | NZMN3-PMX450 | 000192324 | Disjoncteur PXR25, 3p,800A | 4039.03 | 4039.03 | 0% | 1
Eaton | xEffect NZM PXR | NZMH3-PMX250 | 000192325 | Disjoncteur PXR25, 3p,800A | 3984.62 | 3984.62 | 0% | 1
Eaton | xEffect NZM PXR | NZMH3-PMX350 | 000192326 | Disjoncteur PXR25, 3p,800A | 4069.39 | 4069.39 | 0% | 1
Eaton | xEffect NZM PXR | NZMH3-PMX450 | 000192327 | Disjoncteur PXR25, 3p,800A | 4382.4 | 4382.4 | 0% | 1
Eaton | xEffect NZM PXR | NZMN3-PMX250-SVE | 000192328 | Disjoncteur PXR25, 3p,800A, sur socle | 4307.69 | 4307.69 | 0% | 1
Eaton | xEffect NZM PXR | NZMN3-PMX350-SVE | 000192329 | Disjoncteur PXR25, 3p,800A, sur socle | 4133.33 | 4133.33 | 0% | 1
Eaton | xEffect NZM PXR | NZMN3-PMX450-SVE | 000192330 | Disjoncteur PXR25, 3p,800A, sur socle | 4706.66 | 4706.66 | 0% | 1
Eaton | xEffect NZM PXR | NZMH3-PMX250-SVE | 000192331 | Disjoncteur PXR25, 3p,800A, sur socle | 4784.62 | 4784.62 | 0% | 1
Eaton | xEffect NZM PXR | NZMH3-PMX350-SVE | 000192332 | Disjoncteur PXR25, 3p,800A, sur socle | 4387.69 | 4387.69 | 0% | 1
Eaton | xEffect NZM PXR | NZMH3-PMX450-SVE | 000192333 | Disjoncteur PXR25, 3p,800A, sur socle | 4996.92 | 4996.92 | 0% | 1
Eaton | xEffect NZM PXR | NZMN3-PMX250-AVE | 000192334 | Disjoncteur PXR25, 3p,800A, débrochable | 5025.64 | 5025.64 | 0% | 1
Eaton | xEffect NZM PXR | NZMN3-PMX350-AVE | 000192335 | Disjoncteur PXR25, 3p,800A, débrochable | 4432.31 | 4432.31 | 0% | 1
Eaton | xEffect NZM PXR | NZMN3-PMX450-AVE | 000192336 | Disjoncteur PXR25, 3p,800A, débrochable | 5043.67 | 5043.67 | 0% | 1
Eaton | xEffect NZM PXR | NZMH3-PMX250-AVE | 000192337 | Disjoncteur PXR25, 3p,800A, débrochable | 5579.49 | 5579.49 | 0% | 1
Eaton | xEffect NZM PXR | NZMH3-PMX350-AVE | 000192338 | Disjoncteur PXR25, 3p,800A, débrochable | 5074.84 | 5074.84 | 0% | 1
Eaton | xEffect NZM PXR | NZMH3-PMX450-AVE | 000192339 | Disjoncteur PXR25, 3p,800A, débrochable | 5982 | 5982 | 0% | 1
Eaton | xEffect NZM PXR | NZMS3-PX250-SVE | 000192342 | Disjoncteur PXR25, 3p,800A, sur socle | 4538.89 | 4538.89 | 0% | 1
Eaton | xEffect NZM PXR | NZMS3-PX400-SVE | 000192343 | Disjoncteur PXR25, 3p, 400A, sur socle | 3780.9 | 3780.9 | 0% | 1
Eaton | xEffect NZM PXR | NZMS3-PX630-SVE | 000192344 | Disjoncteur PXR25, 3p,630A, sur socle | 4769.84 | 4769.84 | 0% | 1
Eaton | xEffect NZM PXR | NZMH3-PX250-SVE | 000192345 | Disjoncteur PXR25, 3p,800A, sur socle | 3630.16 | 3630.16 | 0% | 1
Eaton | xEffect NZM PXR | NZMH3-PX400-SVE | 000192346 | Disjoncteur PXR25, 3p, 400A, sur socle | 4136.69 | 4136.69 | 0% | 1
Eaton | xEffect NZM PXR | NZMH3-PX630-SVE | 000192347 | Disjoncteur PXR25, 3p,630A, sur socle | 5222.11 | 5222.11 | 0% | 1
Eaton | xEffect NZM PXR | NZMN3-AX250-NA | 000192484 | Disjoncteur PXR10, 3p, 250A, NA | 2970.96 | 2970.96 | 0% | 1
Eaton | xEffect NZM PXR | NZMN3-AX400-NA | 000192485 | Disjoncteur PXR10, 3p, 400A, NA | 2970.96 | 2970.96 | 0% | 1
Eaton | xEffect NZM PXR | NZMN3-AX600-NA | 000192486 | Disjoncteur PXR10, 3p, 600A, NA | 4039.31 | 4039.31 | 0% | 1
Eaton | xEffect NZM PXR | NZMH3-AX250-NA | 000192496 | Disjoncteur PXR10, 3p, 250A, NA | 3615.53 | 3615.53 | 0% | 1
Eaton | xEffect NZM PXR | NZMH3-AX400-NA | 000192497 | Disjoncteur PXR10, 3p, 400A, NA | 3522.82 | 3522.82 | 0% | 1
Eaton | xEffect NZM PXR | NZMH3-AX600-NA | 000192498 | Disjoncteur PXR10, 3p, 600A, NA | 4713.19 | 4713.19 | 0% | 1
Eaton | xEffect NZM PXR | NZMN3-VX250-NA | 000192502 | Disjoncteur PXR20, 3p, 250A, NA | 3081.52 | 3081.52 | 0% | 1
Eaton | xEffect NZM PXR | NZMN3-VX400-NA | 000192503 | Disjoncteur PXR20, 3p, 400A, NA | 3510.87 | 3510.87 | 0% | 1
Eaton | xEffect NZM PXR | NZMN3-VX600-NA | 000192504 | Disjoncteur PXR20, 3p, 600A, NA | 4440.22 | 4440.22 | 0% | 1
Eaton | xEffect NZM PXR | NZMH3-VX250-NA | 000192533 | Disjoncteur PXR20, 3p, 250A, NA | 4132.83 | 4132.83 | 0% | 1
Eaton | xEffect NZM PXR | NZMH3-VX400-NA | 000192534 | Disjoncteur PXR20, 3p, 400A, NA | 4132.83 | 4132.83 | 0% | 1
Eaton | xEffect NZM PXR | NZMH3-VX600-NA | 000192535 | Disjoncteur PXR20, 3p, 600A, NA | 5299.9 | 5299.9 | 0% | 1
Eaton | xEffect NZM PXR | NZMN3-PX250-NA | 000192586 | Disjoncteur PXR25, 3p, 250A, NA | 3697.82 | 3697.82 | 0% | 1
Eaton | xEffect NZM PXR | NZMN3-PX400-NA | 000192587 | Disjoncteur PXR25, 3p, 400A, NA | 4213.04 | 4213.04 | 0% | 1
Eaton | xEffect NZM PXR | NZMN3-PX600-NA | 000192588 | Disjoncteur PXR25, 3p, 600A, NA | 5328.26 | 5328.26 | 0% | 1
Eaton | xEffect NZM PXR | NZMH3-PX250-NA | 000192589 | Disjoncteur PXR25, 3p, 250A, NA | 4959.4 | 4959.4 | 0% | 1
Eaton | xEffect NZM PXR | NZMH3-PX400-NA | 000192590 | Disjoncteur PXR25, 3p, 400A, NA | 4959.4 | 4959.4 | 0% | 1
Eaton | xEffect NZM PXR | NZMH3-PX600-NA | 000192591 | Disjoncteur PXR25, 3p, 600A, NA | 6359.88 | 6359.88 | 0% | 1
Eaton | xEffect NZM PXR | NZMH3-MX250-NA | 000193347 | Disjoncteur PXR20, 3p, 220A, NA | 3647.06 | 3647.06 | 0% | 1
Eaton | xEffect NZM PXR | NZMH3-MX350-NA | 000193348 | Disjoncteur PXR20, 3p, 350A, NA | 4194.87 | 4194.87 | 0% | 1
Eaton | xEffect NZM PXR | NZMH3-MX450-NA | 000193349 | Disjoncteur, 3p, 450A, PXR20, NA | 4728.21 | 4728.21 | 0% | 1
Eaton | xEffect NZM PXR | NZMN3-PMX250-NA | 000193350 | Disjoncteur PXR25, 3p, 250A, NA | 4820.51 | 4820.51 | 0% | 1
Eaton | xEffect NZM PXR | NZMN3-PMX350-NA | 000193351 | Disjoncteur PXR25, 3p, 350A, NA | 5015.38 | 5015.38 | 0% | 1
Eaton | xEffect NZM PXR | NZMN3-PMX450-NA | 000193352 | Disjoncteur PXR25, 3p, 450A, NA | 5528.21 | 5528.21 | 0% | 1
Eaton | xEffect NZM PXR | NZMH3-PMX250-NA | 000193353 | Disjoncteur PXR25, 3p, 250A, NA | 4376.47 | 4376.47 | 0% | 1
Eaton | xEffect NZM PXR | NZMH3-PMX350-NA | 000193354 | Disjoncteur PXR25, 3p, 350A, NA | 5033.84 | 5033.84 | 0% | 1
Eaton | xEffect NZM PXR | NZMH3-PMX450-NA | 000193355 | Disjoncteur PXR25, 3p, 450A, NA | 5673.85 | 5673.85 | 0% | 1
Eaton | xEffect NZM-UL | NZMN4-AEF600-NA | 000271108 | NZM4, 50kA, 3P, 600A, UL/IEC | 3599.42 | 3696.6 | 2.7% | 1
Eaton | xEffect NZM-UL | NZMN4-AEF700-NA | 000271109 | NZM4, 50kA, 3P, 700A, UL/IEC | 4560.92 | 4684.06 | 2.7% | 1
Eaton | xEffect NZM-UL | NZMN4-AEF800-NA | 000271110 | NZM4, 50kA, 3P, 800A, UL/IEC | 4560.92 | 4684.06 | 2.7% | 1
Eaton | xEffect NZM-UL | NZMN4-AEF900-NA | 000271111 | NZM4, 50kA, 3P, 900A, UL/IEC | 5961.43 | 6122.39 | 2.7% | 1
Eaton | xEffect NZM-UL | NZMN4-AEF1000-NA | 000271112 | NZM4, 50kA, 3P, 1000A, UL/IEC | 5961.43 | 6122.39 | 2.7% | 1
Eaton | xEffect NZM-UL | NZMN4-AEF1200-NA | 000271113 | NZM4, 50kA, 3P, 1200A, UL/IEC | 6963.75 | 7151.77 | 2.7% | 1
Eaton | xEffect NZM-UL | NZMN4-AE800-NA | 000271120 | NZM4, 50kA, 3P, 800A, UL/IEC | 4560.92 | 4684.06 | 2.7% | 1
Eaton | xEffect NZM-UL | NZMN4-AE1000-NA | 000271121 | NZM4, 50kA, 3P, 1000A, UL/IEC | 5961.43 | 6122.39 | 2.7% | 1
Eaton | xEffect NZM-UL | NZMN4-AE1200-NA | 000271122 | NZM4, 50kA, 3P, 1200A, UL/IEC | 6785.17 | 6968.37 | 2.7% | 1
Eaton | xEffect NZM-UL | NZMN4-VEF600-NA | 000271136 | NZM4, 50kA, 3P, 600A, UL/IEC | 3991.79 | 4099.57 | 2.7% | 1
Eaton | xEffect NZM-UL | NZMN4-VEF700-NA | 000271137 | NZM4, 50kA, 3P, 700A, UL/IEC | 4757.12 | 4885.56 | 2.7% | 1
Eaton | xEffect NZM-UL | NZMN4-VEF800-NA | 000271138 | NZM4, 50kA, 3P, 800A, UL/IEC | 4868.4 | 4999.85 | 2.7% | 1
Eaton | xEffect NZM-UL | NZMN4-VEF900-NA | 000271139 | NZM4, 50kA, 3P, 900A, UL/IEC | 6196.5 | 6363.81 | 2.7% | 1
Eaton | xEffect NZM-UL | NZMN4-VEF1000-NA | 000271140 | NZM4, 50kA, 3P, 1000A, UL/IEC | 6341.44 | 6512.66 | 2.7% | 1
Eaton | xEffect NZM-UL | NZMN4-VEF1200-NA | 000271141 | NZM4, 50kA, 3P, 1200A, UL/IEC | 7317.49 | 7515.06 | 2.7% | 1
Eaton | xEffect NZM-UL | NZMN4-VE800-NA | 000271154 | NZM4, 50kA, 3P, 800A, UL/IEC | 4868.4 | 4999.85 | 2.7% | 1
Eaton | xEffect NZM-UL | NZMN4-VE1000-NA | 000271155 | NZM4, 50kA, 3P, 1000A, UL/IEC | 6341.44 | 6512.66 | 2.7% | 1
Eaton | xEffect NZM-UL | NZMN4-VE1200-NA | 000271156 | NZM4, 50kA, 3P, 1200A, UL/IEC | 7317.49 | 7515.06 | 2.7% | 1
Eaton | xEffect NZM-UL | NZMH4-AEF600-NA | 000271114 | NZM4, 100kA, 3P, 600A, UL/IEC | 4201.58 | 4315.02 | 2.7% | 1
Eaton | xEffect NZM-UL | NZMH4-AEF700-NA | 000271115 | NZM4, 100kA, 3P, 700A, UL/IEC | 4805.7 | 4935.45 | 2.7% | 1
Eaton | xEffect NZM-UL | NZMH4-AEF800-NA | 000271116 | NZM4, 100kA, 3P, 800A, UL/IEC | 4805.7 | 4935.45 | 2.7% | 1
Eaton | xEffect NZM-UL | NZMH4-AEF900-NA | 000271117 | NZM4, 100kA, 3P, 900A, UL/IEC | 6546.17 | 6722.92 | 2.7% | 1
Eaton | xEffect NZM-UL | NZMH4-AEF1000-NA | 000271118 | NZM4, 100kA, 3P, 1000A, UL/IEC | 6546.17 | 6722.92 | 2.7% | 1
Eaton | xEffect NZM-UL | NZMH4-AEF1200-NA | 000271119 | NZM4, 85kA, 3P, 1200A, UL/IEC | 7427.99 | 7628.55 | 2.7% | 1
Eaton | xEffect NZM-UL | NZMH4-AE800-NA | 000271123 | NZM4, 100kA, 3P, 800A, UL/IEC | 4682.48 | 4808.91 | 2.7% | 1
Eaton | xEffect NZM-UL | NZMH4-AE1000-NA | 000271124 | NZM4, 100kA, 3P, 1000A, UL/IEC | 6378.32 | 6550.53 | 2.7% | 1
Eaton | xEffect NZM-UL | NZMH4-AE1200-NA | 000271125 | NZM4, 85kA, 3P, 1200A, UL/IEC | 7427.99 | 7628.55 | 2.7% | 1
Eaton | xEffect NZM-UL | NZMH4-VEF600-NA | 000271142 | NZM4, 100kA, 3P, 600A, UL/IEC | 4642.55 | 4767.9 | 2.7% | 1
Eaton | xEffect NZM-UL | NZMH4-VEF700-NA | 000271143 | NZM4, 100kA, 3P, 700A, UL/IEC | 5042.68 | 5178.83 | 2.7% | 1
Eaton | xEffect NZM-UL | NZMH4-VEF800-NA | 000271144 | NZM4, 100kA, 3P, 800A, UL/IEC | 5160.63 | 5299.97 | 2.7% | 1
Eaton | xEffect NZM-UL | NZMH4-VEF900-NA | 000271145 | NZM4, 100kA, 3P, 900A, UL/IEC | 6802.55 | 6986.22 | 2.7% | 1
Eaton | xEffect NZM-UL | NZMH4-VEF1000-NA | 000271146 | NZM4, 100kA, 3P, 1000A, UL/IEC | 6961.68 | 7149.65 | 2.7% | 1
Eaton | xEffect NZM-UL | NZMH4-VEF1200-NA | 000271147 | NZM4, 85kA, 3P, 1200A, UL/IEC | 7884.11 | 8096.98 | 2.7% | 1
Eaton | xEffect NZM-UL | NZMH4-VE800-NA | 000271157 | NZM4, 100kA, 3P, 800A, UL/IEC | 5160.63 | 5299.97 | 2.7% | 1
Eaton | xEffect NZM-UL | NZMH4-VE1000-NA | 000271158 | NZM4, 100kA, 3P, 1000A, UL/IEC | 6961.68 | 7149.65 | 2.7% | 1
Eaton | xEffect NZM-UL | NZMH4-VE1200-NA | 000271159 | NZM4, 85kA, 3P, 1200A, UL/IEC | 7884.11 | 8096.98 | 2.7% | 1
Eaton | xEffect NZM | NZMN4-AE630 | 000265758 | NZM4, 50kA, 3P, 630A, IEC | 3722.88 | 3823.4 | 2.7% | 1
Eaton | xEffect NZM | NZMN4-AE800 | 000265759 | NZM4, 50kA, 3P, 800A, IEC | 4167.19 | 4279.7 | 2.7% | 1
Eaton | xEffect NZM | NZMN4-AE1000 | 000265760 | NZM4, 50kA, 3P, 1000A, IEC | 5393.44 | 5539.06 | 2.7% | 1
Eaton | xEffect NZM | NZMN4-AE1250 | 000265761 | NZM4, 50kA, 3P, 1250A, IEC | 6104.28 | 6269.1 | 2.7% | 1
Eaton | xEffect NZM | NZMN4-AE1600 | 000265762 | NZM4, 50kA, 3P, 1600A, IEC | 8966.43 | 9208.52 | 2.7% | 1
Eaton | xEffect NZM | NZMN4-VE630 | 000265768 | NZM4, 50kA, 3P, 630A, IEC | 3174.65 | 3260.37 | 2.7% | 1
Eaton | xEffect NZM | NZMN4-VE800 | 000265769 | NZM4, 50kA, 3P, 800A, IEC | 4300.6 | 4416.72 | 2.7% | 1
Eaton | xEffect NZM | NZMN4-VE1000 | 000265770 | NZM4, 50kA, 3P, 1000A, IEC | 5669.73 | 5822.81 | 2.7% | 1
Eaton | xEffect NZM | NZMN4-VE1250 | 000265771 | NZM4, 50kA, 3P, 1250A, IEC | 6356.06 | 6527.67 | 2.7% | 1
Eaton | xEffect NZM | NZMN4-VE1600 | 000265772 | NZM4, 50kA, 3P, 1600A, IEC | 9250.06 | 9499.81 | 2.7% | 1
Eaton | xEffect NZM | NZMN4-ME550 | 000265783 | NZM4, 50kA, 3P, 550A, IEC | 2893.8 | 2971.93 | 2.7% | 1
Eaton | xEffect NZM | NZMN4-ME875 | 000265784 | NZM4, 50kA, 3P, 875A, IEC | 6142.22 | 6308.06 | 2.7% | 1
Eaton | xEffect NZM | NZMN4-ME1400 | 000265785 | NZM4, 50kA, 3P, 1400A, IEC | 9831.11 | 10096.55 | 2.7% | 1
Eaton | xEffect NZM | NZMH4-AE630 | 000265763 | NZM4, 100kA, 3P, 630A, IEC | 3469.27 | 3562.94 | 2.7% | 1
Eaton | xEffect NZM | NZMH4-AE800 | 000265764 | NZM4, 100kA, 3P, 800A, IEC | 4401.67 | 4520.52 | 2.7% | 1
Eaton | xEffect NZM | NZMH4-AE1000 | 000265765 | NZM4, 100kA, 3P, 1000A, IEC | 6002.24 | 6164.3 | 2.7% | 1
Eaton | xEffect NZM | NZMH4-AE1250 | 000265766 | NZM4, 85kA, 3P, 1250A, IEC | 6802.55 | 6986.22 | 2.7% | 1
Eaton | xEffect NZM | NZMH4-AE1600 | 000265767 | NZM4, 85kA, 3P, 1600A, IEC | 10003.71 | 10273.81 | 2.7% | 1
Eaton | xEffect NZM | NZMH4-VE630 | 000265773 | NZM4, 100kA, 3P, 630A, IEC | 3894.47 | 3999.62 | 2.7% | 1
Eaton | xEffect NZM | NZMH4-VE800 | 000265774 | NZM4, 100kA, 3P, 800A, IEC | 4574.78 | 4698.3 | 2.7% | 1
Eaton | xEffect NZM | NZMH4-VE1000 | 000265775 | NZM4, 100kA, 3P, 1000A, IEC | 6266.47 | 6435.66 | 2.7% | 1
Eaton | xEffect NZM | NZMH4-VE1250 | 000265776 | NZM4, 85kA, 3P, 1250A, IEC | 7062.08 | 7252.76 | 2.7% | 1
Eaton | xEffect NZM | NZMH4-VE1600 | 000265777 | NZM4, 85kA, 3P, 1600A, IEC | 10244.6 | 10521.2 | 2.7% | 1
Eaton | xEffect NZM | NZMH4-ME550 | 000265791 | NZM4, 100kA, 3P, 550A, IEC | 3492.35 | 3586.64 | 2.7% | 1
Eaton | xEffect NZM | NZMH4-ME875 | 000265792 | NZM4, 100kA, 3P, 875A, IEC | 7066.67 | 7257.47 | 2.7% | 1
Eaton | xEffect NZM | NZMH4-ME1400 | 000265793 | NZM4, 85kA, 3P, 1400A, IEC | 10537.96 | 10822.48 | 2.7% | 1
Eaton | xEffect NZM | NZMH4-AE630-S1 | 000290370 | NZM4, 100kA, 3P, 630A, 1000V AC, IEC | 4390.03 | 4508.56 | 2.7% | 1
Eaton | xEffect NZM | NZMH4-AE800-S1 | 000290371 | NZM4, 100kA, 3P, 800A, 1000V AC, IEC | 5679.77 | 5833.12 | 2.7% | 1
Eaton | xEffect NZM | NZMH4-AE1000-S1 | 000290372 | NZM4, 100kA, 3P, 1000A, 1000V AC, IEC | 7736.84 | 7945.73 | 2.7% | 1
Eaton | xEffect NZM | NZMH4-AE1250-S1 | 000290373 | NZM4, 85kA, 3P, 1250A, 1000V AC, IEC | 8779.97 | 9017.03 | 2.7% | 1
Eaton | xEffect NZM | NZMH4-AE1600-S1 | 000290374 | NZM4, 85kA, 3P, 1600A, 1000V AC, IEC | 12620.23 | 12960.98 | 2.7% | 1
Eaton | xEffect NZM | NZMH4-VE630-S1 | 000290375 | NZM4, 100kA, 3P, 630A, 1000V AC, IEC | 4753.25 | 4881.59 | 2.7% | 1
Eaton | xEffect NZM | NZMH4-VE800-S1 | 000290376 | NZM4, 100kA, 3P, 800A, 1000V AC, IEC | 5802.14 | 5958.8 | 2.7% | 1
Eaton | xEffect NZM | NZMH4-VE1000-S1 | 000290377 | NZM4, 100kA, 3P, 1000A, 1000V AC, IEC | 7956.37 | 8171.19 | 2.7% | 1
Eaton | xEffect NZM | NZMH4-VE1250-S1 | 000290378 | NZM4, 85kA, 3P, 1250A, 1000V AC, IEC | 8915.97 | 9156.7 | 2.7% | 1
Eaton | xEffect NZM | NZMH4-VE1600-S1 | 000290379 | NZM4, 85kA, 3P, 1600A, 1000V AC, IEC | 12894.09 | 13242.23 | 2.7% | 1
Eaton | xEffect NZM | NZMH4-ME550-S1 | 000290383 | NZM4, 100kA, 3P, 550A, 1000V AC, IEC | 4001.54 | 4109.58 | 2.7% | 1
Eaton | xEffect NZM | NZMH4-ME875-S1 | 000290384 | NZM4, 100kA, 3P, 875A, 1000V AC, IEC | 7719.43 | 7927.85 | 2.7% | 1
Eaton | xEffect NZM | NZMN4-4-AE800 | 000265909 | NZM4, 50kA, 4P, 800A, IEC | 4964.24 | 5098.27 | 2.7% | 1
Eaton | xEffect NZM | NZMN4-4-AE800/500 | 000265910 | NZM4, 50kA, 4P, 800A, IEC | 4964.24 | 5098.27 | 2.7% | 1
Eaton | xEffect NZM | NZMN4-4-AE1000 | 000265912 | NZM4, 50kA, 4P, 1000A, IEC | 6299.43 | 6469.51 | 2.7% | 1
Eaton | xEffect NZM | NZMN4-4-AE1000/630 | 000265913 | NZM4, 50kA, 4P, 1000A, IEC | 6299.43 | 6469.51 | 2.7% | 1
Eaton | xEffect NZM | NZMN4-4-AE1250 | 000265915 | NZM4, 50kA, 4P, 1250A, IEC | 7414.97 | 7615.17 | 2.7% | 1
Eaton | xEffect NZM | NZMN4-4-AE1250/800 | 000265916 | NZM4, 50kA, 4P, 1250A, IEC | 7414.97 | 7615.17 | 2.7% | 1
Eaton | xEffect NZM | NZMN4-4-AE1600 | 000265918 | NZM4, 50kA, 4P, 1600A, IEC | 11210.3 | 11512.98 | 2.7% | 1
Eaton | xEffect NZM | NZMN4-4-AE1600/1000 | 000265919 | NZM4, 50kA, 4P, 1600A, IEC | 11505.31 | 11815.95 | 2.7% | 1
Eaton | xEffect NZM | NZMN4-4-VE800 | 000265975 | NZM4, 50kA, 4P, 800A, IEC | 5629.24 | 5781.23 | 2.7% | 1
Eaton | xEffect NZM | NZMN4-4-VE800/500 | 000265976 | NZM4, 50kA, 4P, 800A, IEC | 5629.24 | 5781.23 | 2.7% | 1
Eaton | xEffect NZM | NZMN4-4-VE1000 | 000265978 | NZM4, 50kA, 4P, 1000A, IEC | 7359.51 | 7558.22 | 2.7% | 1
Eaton | xEffect NZM | NZMN4-4-VE1000/630 | 000265979 | NZM4, 50kA, 4P, 1000A, IEC | 7359.51 | 7558.22 | 2.7% | 1
Eaton | xEffect NZM | NZMN4-4-VE1250 | 000265981 | NZM4, 50kA, 4P, 1250A, IEC | 8533.63 | 8764.04 | 2.7% | 1
Eaton | xEffect NZM | NZMN4-4-VE1250/800 | 000265982 | NZM4, 50kA, 4P, 1250A, IEC | 8533.63 | 8764.04 | 2.7% | 1
Eaton | xEffect NZM | NZMN4-4-VE1600 | 000265984 | NZM4, 50kA, 4P, 1600A, IEC | 11835.8 | 12155.37 | 2.7% | 1
Eaton | xEffect NZM | NZMN4-4-VE1600/1000 | 000265985 | NZM4, 50kA, 4P, 1600A, IEC | 12750 | 13094.25 | 2.7% | 1
Eaton | xEffect NZM | NZMH4-4-AE800 | 000265921 | NZM4, 100kA, 4P, 800A, IEC | 5951.77 | 6112.47 | 2.7% | 1
Eaton | xEffect NZM | NZMH4-4-AE800/500 | 000265922 | NZM4, 100kA, 4P, 800A, IEC | 5951.77 | 6112.47 | 2.7% | 1
Eaton | xEffect NZM | NZMH4-4-AE1000 | 000265924 | NZM4, 100kA, 4P, 1000A, IEC | 8018.52 | 8235.02 | 2.7% | 1
Eaton | xEffect NZM | NZMH4-4-AE1000/630 | 000265925 | NZM4, 100kA, 4P, 1000A, IEC | 8018.52 | 8235.02 | 2.7% | 1
Eaton | xEffect NZM | NZMH4-4-AE1250 | 000265927 | NZM4, 85kA, 4P, 1250A, IEC | 9123.78 | 9370.12 | 2.7% | 1
Eaton | xEffect NZM | NZMH4-4-AE1250/800 | 000265928 | NZM4, 85kA, 4P, 1250A, IEC | 9123.78 | 9370.12 | 2.7% | 1
Eaton | xEffect NZM | NZMH4-4-AE1600 | 000265930 | NZM4, 85kA, 4P, 1600A, IEC | 13004.83 | 13355.96 | 2.7% | 1
Eaton | xEffect NZM | NZMH4-4-AE1600/1000 | 000265931 | NZM4, 85kA, 4P, 1600A, IEC | 13004.83 | 13355.96 | 2.7% | 1
Eaton | xEffect NZM | NZMH4-4-VE800 | 000265987 | NZM4, 100kA, 4P, 800A, IEC | 5978.75 | 6140.18 | 2.7% | 1
Eaton | xEffect NZM | NZMH4-4-VE800/500 | 000265988 | NZM4, 100kA, 4P, 800A, IEC | 6330 | 6500.91 | 2.7% | 1
Eaton | xEffect NZM | NZMH4-4-VE1000 | 000265990 | NZM4, 100kA, 4P, 1000A, IEC | 8195.62 | 8416.9 | 2.7% | 1
Eaton | xEffect NZM | NZMH4-4-VE1000/630 | 000265991 | NZM4, 100kA, 4P, 1000A, IEC | 8195.62 | 8416.9 | 2.7% | 1
Eaton | xEffect NZM | NZMH4-4-VE1250 | 000265993 | NZM4, 85kA, 4P, 1250A, IEC | 9250.06 | 9499.81 | 2.7% | 1
Eaton | xEffect NZM | NZMH4-4-VE1250/800 | 000265994 | NZM4, 85kA, 4P, 1250A, IEC | 9542.71 | 9800.36 | 2.7% | 1
Eaton | xEffect NZM | NZMH4-4-VE1600 | 000265996 | NZM4, 85kA, 4P, 1600A, IEC | 13322.71 | 13682.42 | 2.7% | 1
Eaton | xEffect NZM | NZMH4-4-VE1600/1000 | 000265997 | NZM4, 85kA, 4P, 1600A, IEC | 13989.95 | 14367.68 | 2.7% | 1
Eaton | xEffect NZM | NZMH4-ME1400-S1 | 000290385 | NZM4, 85kA, 3P, 1400A, 1000V AC, IEC | 11843.22 | 12162.99 | 2.7% | 1
Eaton | xEffect NZM PXR | NZMN4-PX630 | 000189601 | Disjoncteur PXR25, 3p, 630A | 4058.29 | 4058.29 | 0% | 1
Eaton | xEffect NZM PXR | NZMN4-PX800 | 000189602 | Disjoncteur PXR25, 3p, 800A | 5160.72 | 5160.72 | 0% | 1
Eaton | xEffect NZM PXR | NZMN4-PX1000 | 000189603 | Disjoncteur PXR25, 3p, 1000A | 6803.68 | 6803.68 | 0% | 1
Eaton | xEffect NZM PXR | NZMN4-PX1250 | 000189604 | Disjoncteur PXR25, 3p, 1250A | 7627.27 | 7627.27 | 0% | 1
Eaton | xEffect NZM PXR | NZMN4-PX1600 | 000189605 | Disjoncteur PXR25, 3p, 1600A | 11100.07 | 11100.07 | 0% | 1
Eaton | xEffect NZM PXR | NZMN4-PX630-TAZ | 000189611 | Disjoncteur PXR25, 3p, 630A | 8527.78 | 8527.78 | 0% | 1
Eaton | xEffect NZM PXR | NZMN4-PX800-TAZ | 000189612 | Disjoncteur PXR25, 3p, 800A | 9266.67 | 9266.67 | 0% | 1
Eaton | xEffect NZM PXR | NZMN4-PX1000-TAZ | 000189613 | Disjoncteur PXR25, 3p, 1000A | 11116.67 | 11116.67 | 0% | 1
Eaton | xEffect NZM PXR | NZMN4-PX1250-TAZ | 000189614 | Disjoncteur PXR25, 3p, 1250A | 13338.89 | 13338.89 | 0% | 1
Eaton | xEffect NZM PXR | NZMN4-PX1600-TAZ | 000189615 | Disjoncteur PXR25, 3p, 1600A | 18527.78 | 18527.78 | 0% | 1
Eaton | xEffect NZM PXR | NZMN4-PX630-AVE | 000189621 | Disjoncteur PXR25, 3p,630A, débrochable | 6290.72 | 6290.72 | 0% | 1
Eaton | xEffect NZM PXR | NZMN4-PX800-AVE | 000189622 | Disjoncteur PXR25, 3p,800A, débrochable | 7032.98 | 7032.98 | 0% | 1
Eaton | xEffect NZM PXR | NZMN4-PX1000-AVE | 000189623 | Disjoncteur PXR25, 3p,1000A, débrochable | 8882.47 | 8882.47 | 0% | 1
Eaton | xEffect NZM PXR | NZMN4-PX1250-AVE | 000189624 | Disjoncteur PXR25, 3p,1250A, débrochable | 11109.28 | 11109.28 | 0% | 1
Eaton | xEffect NZM PXR | NZMN4-PX1600-AVE | 000189625 | Disjoncteur PXR25, 3p,1600A, débrochable | 16286.59 | 16286.59 | 0% | 1
Eaton | xEffect NZM PXR | NZMN4-PX630-TAZ-AVE | 000189631 | Disjoncteur PXR25, 3p,630A, débrochable | 10877.78 | 10877.78 | 0% | 1
Eaton | xEffect NZM PXR | NZMN4-PX800-TAZ-AVE | 000189632 | Disjoncteur PXR25, 3p,800A, débrochable | 11822.22 | 11822.22 | 0% | 1
Eaton | xEffect NZM PXR | NZMN4-PX1000-TAZ-AVE | 000189633 | Disjoncteur PXR25, 3p,1000A, débrochable | 14183.33 | 14183.33 | 0% | 1
Eaton | xEffect NZM PXR | NZMN4-PX1250-TAZ-AVE | 000189634 | Disjoncteur PXR25, 3p,1250A, débrochable | 17022.22 | 17022.22 | 0% | 1
Eaton | xEffect NZM PXR | NZMN4-PX1600-TAZ-AVE | 000189635 | Disjoncteur PXR25, 3p,1600A, débrochable | 23638.89 | 23638.89 | 0% | 1
Eaton | xEffect NZM PXR | NZMH4-PX630 | 000189606 | Disjoncteur PXR25, 3p, 630A | 4673.36 | 4673.36 | 0% | 1
Eaton | xEffect NZM PXR | NZMH4-PX800 | 000189607 | Disjoncteur PXR25, 3p, 800A | 5489.74 | 5489.74 | 0% | 1
Eaton | xEffect NZM PXR | NZMH4-PX1000 | 000189608 | Disjoncteur PXR25, 3p, 1000A | 7519.76 | 7519.76 | 0% | 1
Eaton | xEffect NZM PXR | NZMH4-PX1250 | 000189609 | Disjoncteur PXR25, 3p, 1250A | 8474.5 | 8474.5 | 0% | 1
Eaton | xEffect NZM PXR | NZMH4-PX1600 | 000189610 | Disjoncteur PXR25, 3p, 1600A | 12293.52 | 12293.52 | 0% | 1
Eaton | xEffect NZM PXR | NZMH4-PX630-TAZ | 000189616 | Disjoncteur PXR25, 3p, 630A | 9466.67 | 9466.67 | 0% | 1
Eaton | xEffect NZM PXR | NZMH4-PX800-TAZ | 000189617 | Disjoncteur PXR25, 3p, 800A | 10316.67 | 10316.67 | 0% | 1
Eaton | xEffect NZM PXR | NZMH4-PX1000-TAZ | 000189618 | Disjoncteur PXR25, 3p, 1000A | 12450 | 12450 | 0% | 1
Eaton | xEffect NZM PXR | NZMH4-PX1250-TAZ | 000189619 | Disjoncteur PXR25, 3p, 1250A | 15005.56 | 15005.56 | 0% | 1
Eaton | xEffect NZM PXR | NZMH4-PX1600-TAZ | 000189620 | Disjoncteur PXR25, 3p, 1600A | 20977.78 | 20977.78 | 0% | 1
Eaton | xEffect NZM PXR | NZMH4-PX630-S1 | 000189714 | Disjoncteur PXR25, 3p,630A, 1000V | 7237.12 | 7237.12 | 0% | 1
Eaton | xEffect NZM PXR | NZMH4-PX800-S1 | 000189715 | Disjoncteur PXR25, 3p,800A, 1000V | 8090.72 | 8090.72 | 0% | 1
Eaton | xEffect NZM PXR | NZMH4-PX1000-S1 | 000189716 | Disjoncteur PXR25, 3p,1000A, 1000V | 10218.55 | 10218.55 | 0% | 1
Eaton | xEffect NZM PXR | NZMH4-PX1250-S1 | 000189717 | Disjoncteur PXR25, 3p,1250A, 1000V | 12773.2 | 12773.2 | 0% | 1
Eaton | xEffect NZM PXR | NZMH4-PX1600-S1 | 000189718 | Disjoncteur PXR25, 3p,1600A, 1000V | 18736.08 | 18736.08 | 0% | 1
Eaton | xEffect NZM PXR | NZMH4-PX630-AVE | 000189626 | Disjoncteur PXR25, 3p,630A, débrochable | 7237.12 | 7237.12 | 0% | 1
Eaton | xEffect NZM PXR | NZMH4-PX800-AVE | 000189627 | Disjoncteur PXR25, 3p,800A, débrochable | 8090.72 | 8090.72 | 0% | 1
Eaton | xEffect NZM PXR | NZMH4-PX1000-AVE | 000189628 | Disjoncteur PXR25, 3p,1000A, débrochable | 10218.55 | 10218.55 | 0% | 1
Eaton | xEffect NZM PXR | NZMH4-PX1250-AVE | 000189629 | Disjoncteur PXR25, 3p,1250A, débrochable | 12773.2 | 12773.2 | 0% | 1
Eaton | xEffect NZM PXR | NZMH4-PX1600-AVE | 000189630 | Disjoncteur PXR25, 3p,1600A, débrochable | 18736.08 | 18736.08 | 0% | 1
Eaton | xEffect NZM PXR | NZMH4-PX630-TAZ-AVE | 000189636 | Disjoncteur PXR25, 3p,630A, débrochable | 12077.78 | 12077.78 | 0% | 1
Eaton | xEffect NZM PXR | NZMH4-PX800-TAZ-AVE | 000189637 | Disjoncteur PXR25, 3p,800A, débrochable | 13166.67 | 13166.67 | 0% | 1
Eaton | xEffect NZM PXR | NZMH4-PX1000-TAZ-AVE | 000189638 | Disjoncteur PXR25, 3p,1000A, débrochable | 15883.33 | 15883.33 | 0% | 1
Eaton | xEffect NZM PXR | NZMH4-PX1250-TAZ-AVE | 000189639 | Disjoncteur PXR25, 3p,1250A, débrochable | 19144.44 | 19144.44 | 0% | 1
Eaton | xEffect NZM PXR | NZMH4-PX1600-TAZ-AVE | 000189640 | Disjoncteur PXR25, 3p,1600A, débrochable | 26761.11 | 26761.11 | 0% | 1
Eaton | xEffect NZM PXR | NZMN4-4-PX630/VAR | 000189641 | Disjoncteur PXR25, 4p,630A, protection neutre variable | 7522.22 | 7522.22 | 0% | 1
Eaton | xEffect NZM PXR | NZMN4-4-PX800/VAR | 000189642 | Disjoncteur PXR25, 4p,800A, protection neutre variable | 6755.09 | 6755.09 | 0% | 1
Eaton | xEffect NZM PXR | NZMN4-4-PX1000/VAR | 000189643 | Disjoncteur PXR25, 4p,1000A, protection neutre variable | 8831.41 | 8831.41 | 0% | 1
Eaton | xEffect NZM PXR | NZMN4-4-PX1250/VAR | 000189644 | Disjoncteur PXR25, 4p, 1250A, protection neutre variable | 10240.36 | 10240.36 | 0% | 1
Eaton | xEffect NZM PXR | NZMN4-4-PX1600/VAR | 000189645 | Disjoncteur PXR25, 4p,1600A, protection neutre variable | 15300 | 15300 | 0% | 1
Eaton | xEffect NZM PXR | NZMN4-4-PX630/VAR-TAZ | 000189651 | Disjoncteur PXR25, 4p,630A, protection neutre variable | 10172.22 | 10172.22 | 0% | 1
Eaton | xEffect NZM PXR | NZMN4-4-PX800/VAR-TAZ | 000189652 | Disjoncteur PXR25, 4p,800A, protection neutre variable | 11055.56 | 11055.56 | 0% | 1
Eaton | xEffect NZM PXR | NZMN4-4-PX1000/VAR-TAZ | 000189653 | Disjoncteur PXR25, 4p,1000A, protection neutre variable | 13261.11 | 13261.11 | 0% | 1
Eaton | xEffect NZM PXR | NZMN4-4-PX1250/VAR-TAZ | 000189654 | Disjoncteur PXR25, 4p,1250A, protection neutre variable | 15916.67 | 15916.67 | 0% | 1
Eaton | xEffect NZM PXR | NZMN4-4-PX1600/VAR-TAZ | 000189655 | Disjoncteur PXR25, 4p,1600A, protection neutre variable | 22105.56 | 22105.56 | 0% | 1
Eaton | xEffect NZM PXR | NZMN4-4-PX630/VAR-AVE | 000189661 | Disjoncteur PXR25, 4p,630A, débrochable, protection neutre variable | 9872.22 | 9872.22 | 0% | 1
Eaton | xEffect NZM PXR | NZMN4-4-PX800/VAR-AVE | 000189662 | Disjoncteur PXR25, 4p,800A, débrochable, protection neutre variable | 10733.33 | 10733.33 | 0% | 1
Eaton | xEffect NZM PXR | NZMN4-4-PX1000/VAR-AVE | 000189663 | Disjoncteur PXR25, 4p,1000A, débrochable, protection neutre variable | 12877.78 | 12877.78 | 0% | 1
Eaton | xEffect NZM PXR | NZMN4-4-PX1250/VAR-AVE | 000189664 | Disjoncteur PXR25, 4p,1250A, débrochable, protection neutre variable | 15455.56 | 15455.56 | 0% | 1
Eaton | xEffect NZM PXR | NZMN4-4-PX1600/VAR-AVE | 000189665 | Disjoncteur PXR25, 4p,1600A, débrochable, protection neutre variable | 21466.67 | 21466.67 | 0% | 1
Eaton | xEffect NZM PXR | NZMN4-4-PX630/VAR-TAZ-AVE | 000189671 | Disjoncteur PXR25, 4p,630A, débrochable, protection neutre variable | 12522.22 | 12522.22 | 0% | 1
Eaton | xEffect NZM PXR | NZMN4-4-PX800/VAR-TAZ-AVE | 000189672 | Disjoncteur PXR25, 4p,800A, débrochable, protection neutre variable | 13611.11 | 13611.11 | 0% | 1
Eaton | xEffect NZM PXR | NZMN4-4-PX1000/VAR-TAZ-AVE | 000189673 | Disjoncteur PXR25, 4p,1000A, débrochable, protection neutre variable | 16327.78 | 16327.78 | 0% | 1
Eaton | xEffect NZM PXR | NZMN4-4-PX1250/VAR-TAZ-AVE | 000189674 | Disjoncteur PXR25, 4p,1250A, débrochable, protection neutre variable | 19594.44 | 19594.44 | 0% | 1
Eaton | xEffect NZM PXR | NZMN4-4-PX1600/VAR-TAZ-AVE | 000189675 | Disjoncteur PXR25, 4p,1600A, débrochable, protection neutre variable | 27216.67 | 27216.67 | 0% | 1
Eaton | xEffect NZM PXR | NZMH4-4-PX630/VAR | 000189646 | Disjoncteur PXR25, 4p,630A, protection neutre variable | 8355.56 | 8355.56 | 0% | 1
Eaton | xEffect NZM PXR | NZMH4-4-PX800/VAR | 000189647 | Disjoncteur PXR25, 4p,800A, protection neutre variable | 7596 | 7596 | 0% | 1
Eaton | xEffect NZM PXR | NZMH4-4-PX1000/VAR | 000189648 | Disjoncteur PXR25, 4p,1000A, protection neutre variable | 9834.74 | 9834.74 | 0% | 1
Eaton | xEffect NZM PXR | NZMH4-4-PX1250/VAR | 000189649 | Disjoncteur PXR25, 4p,1250A, protection neutre variable | 11451.25 | 11451.25 | 0% | 1
Eaton | xEffect NZM PXR | NZMH4-4-PX1600/VAR | 000189650 | Disjoncteur PXR25, 4p,1600A, protection neutre variable | 16787.94 | 16787.94 | 0% | 1
Eaton | xEffect NZM PXR | NZMH4-4-PX630/VAR-TAZ | 000189656 | Disjoncteur PXR25, 4p,630A, protection neutre variable | 11294.44 | 11294.44 | 0% | 1
Eaton | xEffect NZM PXR | NZMH4-4-PX800/VAR-TAZ | 000189657 | Disjoncteur PXR25, 4p,800A, protection neutre variable | 12311.11 | 12311.11 | 0% | 1
Eaton | xEffect NZM PXR | NZMH4-4-PX1000/VAR-TAZ | 000189658 | Disjoncteur PXR25, 4p,1000A, protection neutre variable | 14855.56 | 14855.56 | 0% | 1
Eaton | xEffect NZM PXR | NZMH4-4-PX1250/VAR-TAZ | 000189659 | Disjoncteur PXR25, 4p,1250A, protection neutre variable | 17905.56 | 17905.56 | 0% | 1
Eaton | xEffect NZM PXR | NZMH4-4-PX1600/VAR-TAZ | 000189660 | Disjoncteur PXR25, 4p,1600A, protection neutre variable | 25022.22 | 25022.22 | 0% | 1
Eaton | xEffect NZM PXR | NZMH4-4-PX630/VAR-AVE | 000189666 | Disjoncteur PXR25, 4p,630A, débrochable, protection neutre variable | 10966.67 | 10966.67 | 0% | 1
Eaton | xEffect NZM PXR | NZMH4-4-PX800/VAR-AVE | 000189667 | Disjoncteur PXR25, 4p,800A, débrochable, protection neutre variable | 11955.56 | 11955.56 | 0% | 1
Eaton | xEffect NZM PXR | NZMH4-4-PX1000/VAR-AVE | 000189668 | Disjoncteur PXR25, 4p,1000A, débrochable, protection neutre variable | 14422.22 | 14422.22 | 0% | 1
Eaton | xEffect NZM PXR | NZMH4-4-PX1250/VAR-AVE | 000189669 | Disjoncteur PXR25, 4p,1250A, débrochable, protection neutre variable | 17388.89 | 17388.89 | 0% | 1
Eaton | xEffect NZM PXR | NZMH4-4-PX1600/VAR-AVE | 000189670 | Disjoncteur PXR25, 4p,1600A, débrochable, protection neutre variable | 24300 | 24300 | 0% | 1
Eaton | xEffect NZM PXR | NZMH4-4-PX630/VAR-TAZ-AVE | 000189676 | Disjoncteur PXR25, 4p,630A, débrochable, protection neutre variable | 13905.56 | 13905.56 | 0% | 1
Eaton | xEffect NZM PXR | NZMH4-4-PX800/VAR-TAZ-AVE | 000189677 | Disjoncteur PXR25, 4p,800A, débrochable, protection neutre variable | 15161.11 | 15161.11 | 0% | 1
Eaton | xEffect NZM PXR | NZMH4-4-PX1000/VAR-TAZ-AVE | 000189678 | Disjoncteur PXR25, 4p,1000A, débrochable, protection neutre variable | 18288.89 | 18288.89 | 0% | 1
Eaton | xEffect NZM PXR | NZMH4-4-PX1250/VAR-TAZ-AVE | 000189679 | Disjoncteur PXR25, 4p,1250A, débrochable, protection neutre variable | 22044.44 | 22044.44 | 0% | 1
Eaton | xEffect NZM PXR | NZMH4-4-PX1600/VAR-TAZ-AVE | 000189680 | Disjoncteur PXR25, 4p,1600A, débrochable, protection neutre variable | 30811.11 | 30811.11 | 0% | 1
Eaton | xEffect NZM PXR | NZMN4-PMX550 | 000189681 | Disjoncteur PXR25, 3p,800A | 5329.24 | 5329.24 | 0% | 1
Eaton | xEffect NZM PXR | NZMN4-PMX875 | 000189682 | Disjoncteur PXR25, 3p,800A | 7370.66 | 7370.66 | 0% | 1
Eaton | xEffect NZM PXR | NZMN4-PMX1400 | 000189683 | Disjoncteur PXR25, 3p,800A | 11797.33 | 11797.33 | 0% | 1
Eaton | xEffect NZM PXR | NZMH4-PMX550 | 000189684 | Disjoncteur PXR25, 3p,800A | 5312 | 5312 | 0% | 1
Eaton | xEffect NZM PXR | NZMH4-PMX875 | 000189685 | Disjoncteur PXR25, 3p,800A | 8480 | 8480 | 0% | 1
Eaton | xEffect NZM PXR | NZMH4-PMX1400 | 000189686 | Disjoncteur PXR25, 3p,800A | 13562.66 | 13562.66 | 0% | 1
Eaton | xEffect NZM PXR | NZMN4-PMX550-AVE | 000189687 | Disjoncteur PXR25, 3p,800A, débrochable | 8189.74 | 8189.74 | 0% | 1
Eaton | xEffect NZM PXR | NZMN4-PMX875-AVE | 000189688 | Disjoncteur PXR25, 3p,800A, débrochable | 11887.18 | 11887.18 | 0% | 1
Eaton | xEffect NZM PXR | NZMN4-PMX1400-AVE | 000189689 | Disjoncteur PXR25, 3p,800A, débrochable | 17835.9 | 17835.9 | 0% | 1
Eaton | xEffect NZM PXR | NZMH4-PMX550-AVE | 000189690 | Disjoncteur PXR25, 3p,800A, débrochable | 9117.95 | 9117.95 | 0% | 1
Eaton | xEffect NZM PXR | NZMH4-PMX875-AVE | 000189691 | Disjoncteur PXR25, 3p,800A, débrochable | 13374.36 | 13374.36 | 0% | 1
Eaton | xEffect NZM PXR | NZMH4-PMX1400-AVE | 000189692 | Disjoncteur PXR25, 3p,800A, débrochable | 20210.26 | 20210.26 | 0% | 1
Eaton | xEffect NZM PXR | NZML4-PX630 | 000189697 | Disjoncteur PXR25, 3p,630A | 5971.31 | 5971.31 | 0% | 1
Eaton | xEffect NZM PXR | NZML4-PX800 | 000189698 | Disjoncteur PXR25, 3p,800A | 6729.61 | 6729.61 | 0% | 1
Eaton | xEffect NZM PXR | NZML4-PX1000 | 000189699 | Disjoncteur PXR25, 3p,1000A | 9050.27 | 9050.27 | 0% | 1
Eaton | xEffect NZM PXR | NZML4-PX1250 | 000189700 | Disjoncteur PXR25, 3p,1250A | 9532.06 | 9532.06 | 0% | 1
Eaton | xEffect NZM PXR | NZML4-PX1600 | 000189701 | Disjoncteur PXR25, 3p,1600A | 13658.29 | 13658.29 | 0% | 1
Eaton | xEffect NZM PXR | NZML4-PMX550 | 000189706 | Disjoncteur PXR25, 3p,800A | 6005.33 | 6005.33 | 0% | 1
Eaton | xEffect NZM PXR | NZML4-PMX875 | 000189707 | Disjoncteur PXR25, 3p,800A | 9584 | 9584 | 0% | 1
Eaton | xEffect NZM PXR | NZML4-PMX1400 | 000189708 | Disjoncteur PXR25, 3p,800A | 15333.34 | 15333.34 | 0% | 1
Eaton | xEffect NZM PXR | NZML4-AX1600 | 000191322 | Disjoncteur PXR10, 3p, 1600A | 10766.02 | 10766.02 | 0% | 1
Eaton | xEffect NZM PXR | NZML4-AX630 | 000191363 | Disjoncteur PXR10, 3p, 630A | 4421.16 | 4421.16 | 0% | 1
Eaton | xEffect NZM PXR | NZML4-AX800 | 000191364 | Disjoncteur PXR10, 3p, 800A | 5216.7 | 5216.7 | 0% | 1
Eaton | xEffect NZM PXR | NZML4-AX1000 | 000191365 | Disjoncteur PXR10, 3p, 1000A | 7109.91 | 7109.91 | 0% | 1
Eaton | xEffect NZM PXR | NZML4-AX1250 | 000191366 | Disjoncteur PXR10, 3p, 1250A | 7558.95 | 7558.95 | 0% | 1
Eaton | xEffect NZM PXR | NZML4-VX630 | 000191323 | Disjoncteur PXR20, 3p, 630A | 4976.09 | 4976.09 | 0% | 1
Eaton | xEffect NZM PXR | NZML4-VX800 | 000191324 | Disjoncteur PXR20, 3p, 800A | 5608.01 | 5608.01 | 0% | 1
Eaton | xEffect NZM PXR | NZML4-VX1000 | 000191325 | Disjoncteur PXR20, 3p, 1000A | 7541.89 | 7541.89 | 0% | 1
Eaton | xEffect NZM PXR | NZML4-VX1250 | 000191326 | Disjoncteur PXR20, 3p, 1250A | 7943.38 | 7943.38 | 0% | 1
Eaton | xEffect NZM PXR | NZML4-VX1600 | 000191327 | Disjoncteur PXR20, 3p, 1600A | 11381.91 | 11381.91 | 0% | 1
Eaton | xEffect NZM PXR | NZML4-MX550 | 000191328 | Disjoncteur PXR20, 3p, 550A | 5004.44 | 5004.44 | 0% | 1
Eaton | xEffect NZM PXR | NZML4-MX875 | 000191329 | Disjoncteur PXR20, 3p, 875A | 7986.67 | 7986.67 | 0% | 1
Eaton | xEffect NZM PXR | NZML4-MX1400 | 000191330 | Disjoncteur PXR20, 3p, 1400A | 12777.78 | 12777.78 | 0% | 1
Eaton | xEffect NZM PXR | NZML4-4-AX800 | 000191331 | Disjoncteur PXR10, 4p, 800A | 6246.12 | 6246.12 | 0% | 1
Eaton | xEffect NZM PXR | NZML4-4-AX800/VAR | 000191332 | Disjoncteur PXR10, 4p, 800A, protection neutre variable | 6246.12 | 6246.12 | 0% | 1
Eaton | xEffect NZM PXR | NZML4-4-AX1000 | 000191333 | Disjoncteur PXR10, 4p, 1000A | 8106.03 | 8106.03 | 0% | 1
Eaton | xEffect NZM PXR | NZML4-4-AX1000/VAR | 000191334 | Disjoncteur PXR10, 4p, 1000A, protection neutre variable | 8106.03 | 8106.03 | 0% | 1
Eaton | xEffect NZM PXR | NZML4-4-AX1250 | 000191335 | Disjoncteur PXR10, 4p, 1250A | 10056.05 | 10056.05 | 0% | 1
Eaton | xEffect NZM PXR | NZML4-4-AX1250/VAR | 000191336 | Disjoncteur PXR10, 4p, 1250A, protection neutre variable | 9855 | 9855 | 0% | 1
Eaton | xEffect NZM PXR | NZML4-4-AX1600 | 000191337 | Disjoncteur PXR10, 4p, 1600A | 13525 | 13525 | 0% | 1
Eaton | xEffect NZM PXR | NZML4-4-AX1600/VAR | 000191338 | Disjoncteur PXR10, 4p, 1600A, protection neutre variable | 14240 | 14240 | 0% | 1
Eaton | xEffect NZM PXR | NZMH4-4-AX1600 | 000191353 | Disjoncteur PXR10, 4p, 1600A | 12675.27 | 12675.27 | 0% | 1
Eaton | xEffect NZM PXR | NZMH4-4-AX1600/VAR | 000191354 | Disjoncteur PXR10, 4p, 1600A, protection neutre variable | 12675.27 | 12675.27 | 0% | 1
Eaton | xEffect NZM PXR | NZMH4-4-AX800 | 000191473 | Disjoncteur PXR10, 4p, 800A | 5800.95 | 5800.95 | 0% | 1
Eaton | xEffect NZM PXR | NZMH4-4-AX800/VAR | 000191474 | Disjoncteur PXR10, 4p, 800A, protection neutre variable | 5800.95 | 5800.95 | 0% | 1
Eaton | xEffect NZM PXR | NZMH4-4-AX1000 | 000191475 | Disjoncteur PXR10, 4p, 1000A | 7815.32 | 7815.32 | 0% | 1
Eaton | xEffect NZM PXR | NZMH4-4-AX1000/VAR | 000191476 | Disjoncteur PXR10, 4p, 1000A, protection neutre variable | 7815.32 | 7815.32 | 0% | 1
Eaton | xEffect NZM PXR | NZMH4-4-AX1250 | 000191477 | Disjoncteur PXR10, 4p, 1250A | 8892.57 | 8892.57 | 0% | 1
Eaton | xEffect NZM PXR | NZMH4-4-AX1250/VAR | 000191478 | Disjoncteur PXR10, 4p, 1250A, protection neutre variable | 8892.57 | 8892.57 | 0% | 1
Eaton | xEffect NZM PXR | NZMH4-4-VX800 | 000191355 | Disjoncteur PXR20, 4p, 800A | 5978.75 | 5978.75 | 0% | 1
Eaton | xEffect NZM PXR | NZMH4-4-VX800/VAR | 000191356 | Disjoncteur PXR20, 4p, 800A, protection neutre variable | 6330 | 6330 | 0% | 1
Eaton | xEffect NZM PXR | NZMH4-4-VX1000 | 000191357 | Disjoncteur PXR20, 4p, 1000A | 8195.62 | 8195.62 | 0% | 1
Eaton | xEffect NZM PXR | NZMH4-4-VX1000/VAR | 000191358 | Disjoncteur PXR20, 4p, 1000A, protection neutre variable | 8195.62 | 8195.62 | 0% | 1
Eaton | xEffect NZM PXR | NZMH4-4-VX1250 | 000191359 | Disjoncteur PXR20, 4p, 1250A | 9250.06 | 9250.06 | 0% | 1
Eaton | xEffect NZM PXR | NZMH4-4-VX1250/VAR | 000191360 | Disjoncteur PXR20, 4p, 1250A, protection neutre variable | 9542.71 | 9542.71 | 0% | 1
Eaton | xEffect NZM PXR | NZMH4-4-VX1600 | 000191361 | Disjoncteur PXR20, 4p, 1600A | 13322.71 | 13322.71 | 0% | 1
Eaton | xEffect NZM PXR | NZMH4-4-VX1600/VAR | 000191362 | Disjoncteur PXR20, 4p, 1600A, protection neutre variable | 13989.95 | 13989.95 | 0% | 1
Eaton | xEffect NZM PXR | NZMH4-4-VX800-T | 000193324 | NZM4, 100kA, 4P, 800A, défaut de terre, IEC | 8128.87 | 8128.87 | 0% | 1
Eaton | xEffect NZM PXR | NZMH4-4-VX1000-T | 000193325 | NZM4, 100kA, 4P, 1000A, défaut de terre, IEC | 10262.89 | 10262.89 | 0% | 1
Eaton | xEffect NZM PXR | NZMH4-4-VX1250-T | 000193326 | NZM4, 85kA, 4P, 1250A, défaut de terre, IEC | 12829.9 | 12829.9 | 0% | 1
Eaton | xEffect NZM PXR | NZMH4-4-VX1600-T | 000193327 | NZM4, 85kA, 4P, 1600A, défaut de terre, IEC | 18814.43 | 18814.43 | 0% | 1
Eaton | xEffect NZM PXR | NZMN4-VX630-AVE | 000191413 | NZM4, 50kA, 3P, 630A, déconnectable, IEC | 5242.27 | 5242.27 | 0% | 1
Eaton | xEffect NZM PXR | NZMN4-VX800-AVE | 000191414 | NZM4, 50kA, 3P, 800A, déconnectable, IEC | 5860.82 | 5860.82 | 0% | 1
Eaton | xEffect NZM PXR | NZMN4-VX1000-AVE | 000191415 | NZM4, 50kA, 3P, 1000A, déconnectable, IEC | 7402.06 | 7402.06 | 0% | 1
Eaton | xEffect NZM PXR | NZMN4-VX1250-AVE | 000191416 | NZM4, 50kA, 3P, 1250A, déconnectable, IEC | 9257.73 | 9257.73 | 0% | 1
Eaton | xEffect NZM PXR | NZMN4-VX1600-AVE | 000191417 | NZM4, 50kA, 3P, 1600A, déconnectable, IEC | 13572.16 | 13572.16 | 0% | 1
Eaton | xEffect NZM PXR | NZMN4-VX630 | 000191423 | Disjoncteur PXR20, 3p, 630A | 3381.91 | 3381.91 | 0% | 1
Eaton | xEffect NZM PXR | NZMN4-VX800 | 000191424 | Disjoncteur PXR20, 3p, 800A | 4300.6 | 4300.6 | 0% | 1
Eaton | xEffect NZM PXR | NZMN4-VX1000 | 000191425 | Disjoncteur PXR20, 3p, 1000A | 5669.73 | 5669.73 | 0% | 1
Eaton | xEffect NZM PXR | NZMN4-VX1250 | 000191426 | Disjoncteur PXR20, 3p, 1250A | 6356.06 | 6356.06 | 0% | 1
Eaton | xEffect NZM PXR | NZMN4-VX1600 | 000191427 | Disjoncteur PXR20, 3p, 1600A | 9250.06 | 9250.06 | 0% | 1
Eaton | xEffect NZM PXR | NZMN4-VX630-T | 000193310 | NZM4, 50kA, 3P, 630A, défaut de terre, IEC | 5056.7 | 5056.7 | 0% | 1
Eaton | xEffect NZM PXR | NZMN4-VX800-T | 000193311 | NZM4, 50kA, 3P, 800A, défaut de terre, IEC | 5654.64 | 5654.64 | 0% | 1
Eaton | xEffect NZM PXR | NZMN4-VX1000-T | 000193312 | NZM4, 50kA, 3P, 1000A, défaut de terre, IEC | 7139.18 | 7139.18 | 0% | 1
Eaton | xEffect NZM PXR | NZMN4-VX1250-T | 000193313 | NZM4, 50kA, 3P, 1250A, défaut de terre, IEC | 8927.84 | 8927.84 | 0% | 1
Eaton | xEffect NZM PXR | NZMN4-VX1600-T | 000193314 | NZM4, 50kA, 3P, 1600A, défaut de terre, IEC | 13087.63 | 13087.63 | 0% | 1
Eaton | xEffect NZM PXR | NZMN4-AX630 | 000191418 | Disjoncteur PXR10, 3p, 630A | 3628.54 | 3628.54 | 0% | 1
Eaton | xEffect NZM PXR | NZMN4-AX800 | 000191419 | Disjoncteur PXR10, 3p, 800A | 4061.59 | 4061.59 | 0% | 1
Eaton | xEffect NZM PXR | NZMN4-AX1000 | 000191420 | Disjoncteur PXR10, 3p, 1000A | 5256.76 | 5256.76 | 0% | 1
Eaton | xEffect NZM PXR | NZMN4-AX1250 | 000191421 | Disjoncteur PXR10, 3p, 1250A | 5949.59 | 5949.59 | 0% | 1
Eaton | xEffect NZM PXR | NZMN4-AX1600 | 000191422 | Disjoncteur PXR10, 3p, 1600A | 8739.21 | 8739.21 | 0% | 1
Eaton | xEffect NZM PXR | NZMN4-MX550 | 000191428 | Disjoncteur PXR20, 3p, 550A | 4441.03 | 4441.03 | 0% | 1
Eaton | xEffect NZM PXR | NZMN4-MX875 | 000191429 | Disjoncteur PXR20, 3p, 875A | 6142.22 | 6142.22 | 0% | 1
Eaton | xEffect NZM PXR | NZMN4-MX1400 | 000191430 | Disjoncteur PXR20, 3p, 1400A | 9831.11 | 9831.11 | 0% | 1
Eaton | xEffect NZM PXR | NZMN4-4-AX800 | 000191431 | Disjoncteur PXR10, 4p, 800A | 4838.44 | 4838.44 | 0% | 1
Eaton | xEffect NZM PXR | NZMN4-4-AX800/VAR | 000191432 | Disjoncteur PXR10, 4p, 800A, protection neutre variable | 4838.44 | 4838.44 | 0% | 1
Eaton | xEffect NZM PXR | NZMN4-4-AX1000 | 000191433 | Disjoncteur PXR10, 4p, 1000A | 6139.8 | 6139.8 | 0% | 1
Eaton | xEffect NZM PXR | NZMN4-4-AX1000/VAR | 000191434 | Disjoncteur PXR10, 4p, 1000A, protection neutre variable | 6139.8 | 6139.8 | 0% | 1
Eaton | xEffect NZM PXR | NZMN4-4-AX1250 | 000191435 | Disjoncteur PXR10, 4p, 1250A | 7227.07 | 7227.07 | 0% | 1
Eaton | xEffect NZM PXR | NZMN4-4-AX1250/VAR | 000191436 | Disjoncteur PXR10, 4p, 1250A, protection neutre variable | 7580 | 7580 | 0% | 1
Eaton | xEffect NZM PXR | NZMN4-4-AX1600 | 000191437 | Disjoncteur PXR10, 4p, 1600A | 10926.22 | 10926.22 | 0% | 1
Eaton | xEffect NZM PXR | NZMN4-4-AX1600/VAR | 000191438 | Disjoncteur PXR10, 4p, 1600A, protection neutre variable | 11213.75 | 11213.75 | 0% | 1
Eaton | xEffect NZM PXR | NZMN4-4-VX800 | 000191439 | Disjoncteur PXR20, 4p, 800A | 5629.24 | 5629.24 | 0% | 1
Eaton | xEffect NZM PXR | NZMN4-4-VX800/VAR | 000191440 | Disjoncteur PXR20, 4p, 800A, protection neutre variable | 5629.24 | 5629.24 | 0% | 1
Eaton | xEffect NZM PXR | NZMN4-4-VX1000 | 000191441 | Disjoncteur PXR20, 4p, 1000A | 7359.51 | 7359.51 | 0% | 1
Eaton | xEffect NZM PXR | NZMN4-4-VX1000/VAR | 000191442 | Disjoncteur PXR20, 4p, 1000A, protection neutre variable | 7359.51 | 7359.51 | 0% | 1
Eaton | xEffect NZM PXR | NZMN4-4-VX1250 | 000191443 | Disjoncteur PXR20, 4p, 1250A | 8533.63 | 8533.63 | 0% | 1
Eaton | xEffect NZM PXR | NZMN4-4-VX1250/VAR | 000191444 | Disjoncteur PXR20, 4p, 1250A, protection neutre variable | 8533.63 | 8533.63 | 0% | 1
Eaton | xEffect NZM PXR | NZMN4-4-VX1600 | 000191445 | Disjoncteur PXR20, 4p, 1600A | 11835.8 | 11835.8 | 0% | 1
Eaton | xEffect NZM PXR | NZMN4-4-VX1600/VAR | 000191446 | Disjoncteur PXR20, 4p, 1600A, protection neutre variable | 12750 | 12750 | 0% | 1
Eaton | xEffect NZM PXR | NZMN4-4-VX800-T | 000193320 | NZM4, 50kA, 4P, 800A, défaut de terre, IEC | 7067.01 | 7067.01 | 0% | 1
Eaton | xEffect NZM PXR | NZMN4-4-VX1000-T | 000193321 | NZM4, 50kA, 4P, 1000A, défaut de terre, IEC | 8927.84 | 8927.84 | 0% | 1
Eaton | xEffect NZM PXR | NZMN4-4-VX1250-T | 000193322 | NZM4, 50kA, 4P, 1250A, défaut de terre, IEC | 11154.64 | 11154.64 | 0% | 1
Eaton | xEffect NZM PXR | NZMN4-4-VX1600-T | 000193323 | NZM4, 50kA, 4P, 1600A, défaut de terre, IEC | 16365.98 | 16365.98 | 0% | 1
Eaton | xEffect NZM PXR | NZMN4-4-VX800-AVE | 000193333 | NZM4, 50kA, 4P, 800A, déconnectable, IEC | 7329.9 | 7329.9 | 0% | 1
Eaton | xEffect NZM PXR | NZMN4-4-VX1000-AVE | 000193334 | NZM4, 50kA, 4P, 1000A, déconnectable, IEC | 9257.73 | 9257.73 | 0% | 1
Eaton | xEffect NZM PXR | NZMN4-4-VX1250-AVE | 000193335 | NZM4, 50kA, 4P, 1250A, déconnectable, IEC | 11572.16 | 11572.16 | 0% | 1
Eaton | xEffect NZM PXR | NZMN4-4-VX1600-AVE | 000193336 | NZM4, 50kA, 4P, 1600A, déconnectable, IEC | 16969.07 | 16969.07 | 0% | 1
Eaton | xEffect NZM PXR | NZMH4-AX630 | 000191447 | Disjoncteur PXR10, 3p, 630A | 3780 | 3780 | 0% | 1
Eaton | xEffect NZM PXR | NZMH4-AX800 | 000191448 | Disjoncteur PXR10, 3p, 800A | 4290.13 | 4290.13 | 0% | 1
Eaton | xEffect NZM PXR | NZMH4-AX1000 | 000191449 | Disjoncteur PXR10, 3p, 1000A | 5850.14 | 5850.14 | 0% | 1
Eaton | xEffect NZM PXR | NZMH4-AX1250 | 000191450 | Disjoncteur PXR10, 3p, 1250A | 6630.17 | 6630.17 | 0% | 1
Eaton | xEffect NZM PXR | NZMH4-AX1600 | 000191451 | Disjoncteur PXR10, 3p, 1600A | 9750.2 | 9750.2 | 0% | 1
Eaton | xEffect NZM PXR | NZMH4-AX630-S1 | 000191460 | NZM4, 100kA, 3P, 630A, 1000V AC, IEC | 6133.33 | 6133.33 | 0% | 1
Eaton | xEffect NZM PXR | NZMH4-AX800-S1 | 000191461 | NZM4, 100kA, 3P, 800A, 1000V AC, IEC | 6950 | 6950 | 0% | 1
Eaton | xEffect NZM PXR | NZMH4-AX1000-S1 | 000191462 | NZM4, 100kA, 3P, 1000A, 1000V AC, IEC | 8644.44 | 8644.44 | 0% | 1
Eaton | xEffect NZM PXR | NZMH4-AX1250-S1 | 000191463 | NZM4, 85kA, 3P, 1250A, 1000V AC, IEC | 10533.33 | 10533.33 | 0% | 1
Eaton | xEffect NZM PXR | NZMH4-AX1600-S1 | 000191464 | NZM4, 85kA, 3P, 1600A, 1000V AC, IEC | 15227.78 | 15227.78 | 0% | 1
Eaton | xEffect NZM PXR | NZMH4-VX630 | 000191452 | Disjoncteur PXR20, 3p, 630A | 3894.47 | 3894.47 | 0% | 1
Eaton | xEffect NZM PXR | NZMH4-VX800 | 000191453 | Disjoncteur PXR20, 3p, 800A | 4574.78 | 4574.78 | 0% | 1
Eaton | xEffect NZM PXR | NZMH4-VX1000 | 000191454 | Disjoncteur PXR20, 3p, 1000A | 6266.47 | 6266.47 | 0% | 1
Eaton | xEffect NZM PXR | NZMH4-VX1250 | 000191455 | Disjoncteur PXR20, 3p, 1250A | 7062.08 | 7062.08 | 0% | 1
Eaton | xEffect NZM PXR | NZMH4-VX1600 | 000191456 | Disjoncteur PXR20, 3p, 1600A | 10244.6 | 10244.6 | 0% | 1
Eaton | xEffect NZM PXR | NZMH4-VX630-S1 | 000191465 | NZM4, 100kA, 3P, 630A, 1000V AC, IEC | 6030.93 | 6030.93 | 0% | 1
Eaton | xEffect NZM PXR | NZMH4-VX800-S1 | 000191466 | NZM4, 100kA, 3P, 800A, 1000V AC, IEC | 6742.27 | 6742.27 | 0% | 1
Eaton | xEffect NZM PXR | NZMH4-VX1000-S1 | 000191467 | NZM4, 100kA, 3P, 1000A, 1000V AC, IEC | 8515.46 | 8515.46 | 0% | 1
Eaton | xEffect NZM PXR | NZMH4-VX1250-S1 | 000191468 | NZM4, 85kA, 3P, 1250A, 1000V AC, IEC | 10644.33 | 10644.33 | 0% | 1
Eaton | xEffect NZM PXR | NZMH4-VX1600-S1 | 000191469 | NZM4, 85kA, 3P, 1600A, 1000V AC, IEC | 15613.4 | 15613.4 | 0% | 1
Eaton | xEffect NZM PXR | NZMH4-VX630-T | 000193315 | NZM4, 100kA, 3P, 630A, défaut de terre, IEC | 5819.59 | 5819.59 | 0% | 1
Eaton | xEffect NZM PXR | NZMH4-VX800-T | 000193316 | NZM4, 100kA, 3P, 800A, défaut de terre, IEC | 6505.15 | 6505.15 | 0% | 1
Eaton | xEffect NZM PXR | NZMH4-VX1000-T | 000193317 | NZM4, 100kA, 3P, 1000A, défaut de terre, IEC | 8211.34 | 8211.34 | 0% | 1
Eaton | xEffect NZM PXR | NZMH4-VX1250-T | 000193318 | NZM4, 85kA, 3P, 1250A, défaut de terre, IEC | 10262.89 | 10262.89 | 0% | 1
Eaton | xEffect NZM PXR | NZMH4-VX1600-T | 000193319 | NZM4, 85kA, 3P, 1600A, défaut de terre, IEC | 15051.55 | 15051.55 | 0% | 1
Eaton | xEffect NZM PXR | NZMH4-MX550 | 000191457 | Disjoncteur PXR20, 3p, 550A | 4426.67 | 4426.67 | 0% | 1
Eaton | xEffect NZM PXR | NZMH4-MX875 | 000191458 | Disjoncteur PXR20, 3p, 875A | 7066.67 | 7066.67 | 0% | 1
Eaton | xEffect NZM PXR | NZMH4-MX1400 | 000191459 | Disjoncteur PXR20, 3p, 1400A | 11302.22 | 11302.22 | 0% | 1
Eaton | xEffect NZM PXR | NZMH4-MX550-S1 | 000191470 | NZM4, 100kA, 3P, 550A, 1000V AC, IEC | 7983.33 | 7983.33 | 0% | 1
Eaton | xEffect NZM PXR | NZMH4-MX875-S1 | 000191471 | NZM4, 100kA, 3P, 875A, 1000V AC, IEC | 12744.44 | 12744.44 | 0% | 1
Eaton | xEffect NZM PXR | NZMH4-MX1400-S1 | 000191472 | NZM4, 85kA, 3P, 1400A, 1000V AC, IEC | 20394.44 | 20394.44 | 0% | 1
Eaton | xEffect NZM PXR | NZMN4-AX800-NA | 000192542 | Disjoncteur PXR10, 3p, 800A, NA | 4845 | 4845 | 0% | 1
Eaton | xEffect NZM PXR | NZMN4-AX1000-NA | 000192543 | Disjoncteur PXR10, 3p, 1000A, NA | 6280 | 6280 | 0% | 1
Eaton | xEffect NZM PXR | NZMN4-AX1200-NA | 000192544 | Disjoncteur PXR10, 3p, 1200A, NA | 7655 | 7655 | 0% | 1
Eaton | xEffect NZM PXR | NZMN4-VX800-NA | 000192551 | Disjoncteur PXR20, 3p, 800A, NA | 5739.13 | 5739.13 | 0% | 1
Eaton | xEffect NZM PXR | NZMN4-VX1000-NA | 000192552 | Disjoncteur PXR20, 3p, 1000A, NA | 7250 | 7250 | 0% | 1
Eaton | xEffect NZM PXR | NZMN4-VX1200-NA | 000192553 | Disjoncteur PXR20, 3p, 1200A, NA | 9059.78 | 9059.78 | 0% | 1
Eaton | xEffect NZM PXR | NZMH4-AX800-NA | 000192560 | Disjoncteur PXR10, 3p, 800A, NA | 5570 | 5570 | 0% | 1
Eaton | xEffect NZM PXR | NZMH4-AX1000-NA | 000192561 | Disjoncteur PXR10, 3p, 1000A, NA | 7220 | 7220 | 0% | 1
Eaton | xEffect NZM PXR | NZMH4-AX1200-NA | 000192562 | Disjoncteur PXR10, 3p, 1200A, NA | 8805 | 8805 | 0% | 1
Eaton | xEffect NZM PXR | NZMH4-VX800-NA | 000192569 | Disjoncteur PXR20, 3p, 800A, NA | 6100.5 | 6100.5 | 0% | 1
Eaton | xEffect NZM PXR | NZMH4-VX1000-NA | 000192570 | Disjoncteur PXR20, 3p, 1000A, NA | 7708.54 | 7708.54 | 0% | 1
Eaton | xEffect NZM PXR | NZMH4-VX1200-NA | 000192571 | Disjoncteur PXR20, 3p, 1200A, NA | 9638.19 | 9638.19 | 0% | 1
Eaton | xEffect NZM PXR | NZMN4-PX800-NA | 000192592 | Disjoncteur PXR25, 3p, 800A, NA | 6886.96 | 6886.96 | 0% | 1
Eaton | xEffect NZM PXR | NZMN4-PX1000-NA | 000192593 | Disjoncteur PXR25, 3p, 1000A, NA | 8700 | 8700 | 0% | 1
Eaton | xEffect NZM PXR | NZMN4-PX1200-NA | 000192594 | Disjoncteur PXR25, 3p, 1200A, NA | 10871.74 | 10871.74 | 0% | 1
Eaton | xEffect NZM PXR | NZMH4-PX800-NA | 000192595 | Disjoncteur PXR25, 3p, 800A, NA | 7320.6 | 7320.6 | 0% | 1
Eaton | xEffect NZM PXR | NZMH4-PX1000-NA | 000192596 | Disjoncteur PXR25, 3p, 1000A, NA | 9250.25 | 9250.25 | 0% | 1
Eaton | xEffect NZM PXR | NZMH4-PX1200-NA | 000192597 | Disjoncteur PXR25, 3p, 1200A, NA | 11565.83 | 11565.83 | 0% | 1
Eaton | xEffect NZM PXR | NZMH4-VX630-AVE | 000193328 | NZM4, 100kA, 3P, 630A, déconnectable, IEC | 6030.93 | 6030.93 | 0% | 1
Eaton | xEffect NZM PXR | NZMH4-VX800-AVE | 000193329 | NZM4, 100kA, 3P, 800A, déconnectable, IEC | 6742.27 | 6742.27 | 0% | 1
Eaton | xEffect NZM PXR | NZMH4-VX1000-AVE | 000193330 | NZM4, 100kA, 3P, 1000A, déconnectable, IEC | 8515.46 | 8515.46 | 0% | 1
Eaton | xEffect NZM PXR | NZMH4-VX1250-AVE | 000193331 | NZM4, 85kA, 3P, 1250A, déconnectable, IEC | 10644.33 | 10644.33 | 0% | 1
Eaton | xEffect NZM PXR | NZMH4-VX1600-AVE | 000193332 | NZM4, 85kA, 3P, 1600A, déconnectable, IEC | 15613.4 | 15613.4 | 0% | 1
Eaton | xEffect NZM PXR | NZMH4-4-VX800-AVE | 000193337 | NZM4, 100kA, 4P, 800A, déconnectable, IEC | 8427.84 | 8427.84 | 0% | 1
Eaton | xEffect NZM PXR | NZMH4-4-VX1000-AVE | 000193338 | NZM4, 100kA, 4P, 1000A, déconnectable, IEC | 10644.33 | 10644.33 | 0% | 1
Eaton | xEffect NZM PXR | NZMH4-4-VX1250-AVE | 000193339 | NZM4, 85kA, 4P, 1250A, déconnectable, IEC | 13304.12 | 13304.12 | 0% | 1
Eaton | xEffect NZM PXR | NZMH4-4-VX1600-AVE | 000193340 | NZM4, 85kA, 4P, 1600A, déconnectable, IEC | 19515.46 | 19515.46 | 0% | 1
Eaton | xEffect NZM PXR | NZMH4-4-VX630/1250 | 000193345 | NZM4, 100kA, 4P, 630A, IEC | 5139.18 | 5139.18 | 0% | 1
Eaton | xEffect NZM PXR | NZMH4-4-VX800/1600 | 000193346 | NZM4, 100kA, 4P, 800A, IEC | 6458.76 | 6458.76 | 0% | 1
Eaton | xEffect NZM acc. | NZM1-XFI30R | 000104603 | Décl.courant d.défaut, 3p, 30mA, droite | 590.47 | 606.41 | 2.7% | 1
Eaton | xEffect NZM acc. | NZM1-XFI300R | 000104604 | Décl.courant d.défaut, 3p, 300mA, droite | 635.86 | 653.03 | 2.7% | 1
Eaton | xEffect NZM acc. | NZM1-XFIR | 000104605 | Décl.courant d.défaut, 3p, 0.03-3A, droite | 996.13 | 1023.03 | 2.7% | 1
Eaton | xEffect NZM acc. | NZM1-4-XFI30R | 000104606 | Décl.courant d.défaut, 4p, 30mA, droite | 697.69 | 716.53 | 2.7% | 1
Eaton | xEffect NZM acc. | NZM1-4-XFI300R | 000104607 | Décl.courant d.défaut, 4p, 300mA, droite | 716.06 | 735.39 | 2.699% | 1
Eaton | xEffect NZM acc. | NZM1-4-XFIR | 000104608 | Décl.courant d.défaut, 4p, 0.03-3A, droite | 1079.51 | 1108.66 | 2.7% | 1
Eaton | xEffect NZM acc. | NZM1-XFI30U | 000104609 | Décl.courant d.défaut, 3p, 30mA, en bas | 831.67 | 854.13 | 2.701% | 1
Eaton | xEffect NZM acc. | NZM1-XFI300U | 000104610 | Décl.courant d.défaut, 3p, 300mA, en bas | 831.67 | 854.13 | 2.701% | 1
Eaton | xEffect NZM acc. | NZM1-XFIU | 000104611 | Décl.courant d.défaut, 3p, 0.03-3A, en bas | 1387.62 | 1425.09 | 2.7% | 1
Eaton | xEffect NZM acc. | NZM1-4-XFI30U | 000104612 | Décl.courant d.défaut, 4p, 30mA, en bas | 1024.18 | 1051.83 | 2.7% | 1
Eaton | xEffect NZM acc. | NZM1-4-XFI300U | 000104613 | Décl.courant d.défaut, 4p, 300mA, en bas | 1024.18 | 1051.83 | 2.7% | 1
Eaton | xEffect NZM acc. | NZM1-4-XFIU | 000104614 | Décl.courant d.défaut, 4p, 0.03-3A, en bas | 1542.33 | 1583.97 | 2.7% | 1
Eaton | xEffect NZM acc. | NZM1-XHIV | 000259426 | Contact auxiliaire, 2Fa, à action avancée | 51.96 | 53.36 | 2.694% | 1
Eaton | xEffect NZM acc. | NZM1-XHIVL | 000259432 | Contact auxiliaire, 2Fa, à action avancée, 3m câble | 46.74 | 48 | 2.696% | 1
Eaton | xEffect NZM acc. | NZM1-XHIVR | 000292195 | Contact auxiliaire, 2Fa, à action avancée, raccordement sur la droite | 50.59 | 51.96 | 2.708% | 1
Eaton | xEffect NZM acc. | NZM1-XU18DC | 000171798 | Déclencheur à manque de tension, 18V DC | 143.69 | 147.57 | 2.7% | 1
Eaton | xEffect NZM acc. | NZM1-XUL18DC | 000171799 | Déclencheur à manque de tension, 18V DC | 137.34 | 141.05 | 2.701% | 1
Eaton | xEffect NZM acc. | NZM1-XUHIV18DC | 000171800 | Déclencheur à manque de tension, 18V DC, +2fS | 185.17 | 190.17 | 2.7% | 1
Eaton | xEffect NZM acc. | NZM1-XUHIVL18DC | 000171801 | Déclencheur à manque de tension, 18V DC, +2fS | 177.45 | 182.24 | 2.699% | 1
Eaton | xEffect NZM acc. | NZM1-XUHIV20L18DC | 000171807 | Déclencheur à manque de tension, 18V DC, +2fS | 191.37 | 196.54 | 2.702% | 1
Eaton | xEffect NZM acc. | NZM1-XU24AC | 000259434 | Déclencheur à manque de tension, 24VAC | 117.51 | 120.68 | 2.698% | 1
Eaton | xEffect NZM acc. | NZM1-XU48AC | 000259436 | Déclencheur à manque de tension, 48VAC | 117.51 | 120.68 | 2.698% | 1
Eaton | xEffect NZM acc. | NZM1-XU60AC | 000259438 | Déclencheur à manque de tension, 60VAC | 117.51 | 120.68 | 2.698% | 1
Eaton | xEffect NZM acc. | NZM1-XU110-130AC | 000259440 | Déclencheur à manque de tension, 110-130VAC | 117.51 | 120.68 | 2.698% | 1
Eaton | xEffect NZM acc. | NZM1-XU208-240AC | 000259442 | Déclencheur à manque de tension, 208-240VAC | 117.51 | 120.68 | 2.698% | 1
Eaton | xEffect NZM acc. | NZM1-XU380-440AC | 000259444 | Déclencheur à manque de tension, 380-440VAC | 117.51 | 120.68 | 2.698% | 1
Eaton | xEffect NZM acc. | NZM1-XU480-525AC | 000259446 | Déclencheur à manque de tension, 480-525VAC | 117.51 | 120.68 | 2.698% | 1
Eaton | xEffect NZM acc. | NZM1-XU600AC | 000259448 | Déclencheur à manque de tension, 600VAC | 117.51 | 120.68 | 2.698% | 1
Eaton | xEffect NZM acc. | NZM1-XU12DC | 000259450 | Déclencheur à manque de tension, 12V DC | 117.51 | 120.68 | 2.698% | 1
Eaton | xEffect NZM acc. | NZM1-XU24DC | 000259452 | Déclencheur à manque de tension, 24V DC | 117.51 | 120.68 | 2.698% | 1
Eaton | xEffect NZM acc. | NZM1-XU60DC | 000259454 | Déclencheur à manque de tension, 60V DC | 113.57 | 116.64 | 2.703% | 1
Eaton | xEffect NZM acc. | NZM1-XU110-130DC | 000259458 | Déclencheur à manque de tension, 110-130VDC | 117.51 | 120.68 | 2.698% | 1
Eaton | xEffect NZM acc. | NZM1-XU220-250DC | 000259460 | Déclencheur à manque de tension, 220-250VDC | 117.51 | 120.68 | 2.698% | 1
Eaton | xEffect NZM acc. | NZM1-XUL24AC | 000259462 | Déclencheur à manque de tension, 24VAC | 111.77 | 114.79 | 2.702% | 1
Eaton | xEffect NZM acc. | NZM1-XUL110-130AC | 000259468 | Déclencheur à manque de tension, 110-130VAC | 111.77 | 114.79 | 2.702% | 1
Eaton | xEffect NZM acc. | NZM1-XUL208-240AC | 000259471 | Déclencheur à manque de tension, 208-240VAC | 111.77 | 114.79 | 2.702% | 1
Eaton | xEffect NZM acc. | NZM1-XUL380-440AC | 000259473 | Déclencheur à manque de tension, 380-440VAC | 111.77 | 114.79 | 2.702% | 1
Eaton | xEffect NZM acc. | NZM1-XUL480-525AC | 000259475 | Déclencheur à manque de tension, 480-525VAC | 111.77 | 114.79 | 2.702% | 1
Eaton | xEffect NZM acc. | NZM1-XUL600AC | 000259477 | Déclencheur à manque de tension, 600VAC | 111.77 | 114.79 | 2.702% | 1
Eaton | xEffect NZM acc. | NZM1-XUL12DC | 000259479 | Déclencheur à manque de tension, 12V DC | 111.77 | 114.79 | 2.702% | 1
Eaton | xEffect NZM acc. | NZM1-XUL24DC | 000259481 | Déclencheur à manque de tension, 24V DC | 111.77 | 114.79 | 2.702% | 1
Eaton | xEffect NZM acc. | NZM1-XUL110-130DC | 000259487 | Déclencheur à manque de tension, 110-130VDC | 111.77 | 114.79 | 2.702% | 1
Eaton | xEffect NZM acc. | NZM1-XUL220-250DC | 000259489 | Déclencheur à manque de tension, 220-250VDC | 111.77 | 114.79 | 2.702% | 1
Eaton | xEffect NZM acc. | NZM1-XUHIV24AC | 000259531 | Déclencheur à manque de tension, 24VAC, +2Fa | 150.79 | 154.86 | 2.699% | 1
Eaton | xEffect NZM acc. | NZM1-XUHIV48AC | 000259533 | Déclencheur à manque de tension, 48VAC, +2Fa | 150.79 | 154.86 | 2.699% | 1
Eaton | xEffect NZM acc. | NZM1-XUHIV60AC | 000259535 | Déclencheur à manque de tension, 60VAC, +2Fa | 150.79 | 154.86 | 2.699% | 1
Eaton | xEffect NZM acc. | NZM1-XUHIV110-130AC | 000259537 | Déclencheur à manque de tension, 110-130VAC, +2Fa | 150.79 | 154.86 | 2.699% | 1
Eaton | xEffect NZM acc. | NZM1-XUHIV208-240AC | 000259539 | Déclencheur à manque de tension, 208-240VAC, +2Fa | 150.79 | 154.86 | 2.699% | 1
Eaton | xEffect NZM acc. | NZM1-XUHIV380-440AC | 000259541 | Déclencheur à manque de tension, 380-440VAC, +2Fa | 150.79 | 154.86 | 2.699% | 1
Eaton | xEffect NZM acc. | NZM1-XUHIV480-525AC | 000259543 | Déclencheur à manque de tension, 480-525VAC, +2Fa | 150.79 | 154.86 | 2.699% | 1
Eaton | xEffect NZM acc. | NZM1-XUHIV12DC | 000259545 | Déclencheur à manque de tension, 12V DC, +2Fa | 150.79 | 154.86 | 2.699% | 1
Eaton | xEffect NZM acc. | NZM1-XUHIV24DC | 000259547 | Déclencheur à manque de tension, 24V DC, +2Fa | 150.79 | 154.86 | 2.699% | 1
Eaton | xEffect NZM acc. | NZM1-XUHIV48DC | 000259549 | Déclencheur à manque de tension, 48V DC, +2Fa | 145.27 | 149.19 | 2.698% | 1
Eaton | xEffect NZM acc. | NZM1-XUHIV60DC | 000259551 | Déclencheur à manque de tension, 60V DC, +2Fa | 145.27 | 149.19 | 2.698% | 1
Eaton | xEffect NZM acc. | NZM1-XUHIV110-130DC | 000259553 | Déclencheur à manque de tension, 110-130VDC, +2Fa | 150.79 | 154.86 | 2.699% | 1
Eaton | xEffect NZM acc. | NZM1-XUHIV220-250DC | 000259555 | Déclencheur à manque de tension, 220-250VDC, +2Fa | 150.79 | 154.86 | 2.699% | 1
Eaton | xEffect NZM acc. | NZM1-XUHIVL24AC | 000259557 | Déclencheur à manque de tension, 24VAC, +2Fa | 145.23 | 149.15 | 2.699% | 1
Eaton | xEffect NZM acc. | NZM1-XUHIVL110-130AC | 000259563 | Déclencheur à manque de tension, 110-130VAC, +2Fa | 145.23 | 149.15 | 2.699% | 1
Eaton | xEffect NZM acc. | NZM1-XUHIVL208-240AC | 000259565 | Déclencheur à manque de tension, 208-240VAC, +2Fa | 145.23 | 149.15 | 2.699% | 1
Eaton | xEffect NZM acc. | NZM1-XUHIVL380-440AC | 000259567 | Déclencheur à manque de tension, 380-440VAC, +2Fa | 145.23 | 149.15 | 2.699% | 1
Eaton | xEffect NZM acc. | NZM1-XUHIVL480-525AC | 000259569 | Déclencheur à manque de tension, 480-525VAC, +2Fa | 145.23 | 149.15 | 2.699% | 1
Eaton | xEffect NZM acc. | NZM1-XUHIVL12DC | 000259571 | Déclencheur à manque de tension, 12V DC, +2Fa | 145.23 | 149.15 | 2.699% | 1
Eaton | xEffect NZM acc. | NZM1-XUHIVL24DC | 000259573 | Déclencheur à manque de tension, 24V DC, +2Fa | 145.23 | 149.15 | 2.699% | 1
Eaton | xEffect NZM acc. | NZM1-XUHIVL110-130DC | 000259579 | Déclencheur à manque de tension, 110-130VDC, +2Fa | 145.23 | 149.15 | 2.699% | 1
Eaton | xEffect NZM acc. | NZM1-XUHIVL220-250DC | 000259581 | Déclencheur à manque de tension, 220-250VDC, +2Fa | 145.23 | 149.15 | 2.699% | 1
Eaton | xEffect NZM acc. | NZM1-XUHIV20L24AC | 000259612 | Déclencheur à manque de tension, 24VAC, +2Fa | 156.5 | 160.73 | 2.703% | 1
Eaton | xEffect NZM acc. | NZM1-XUHIV20L110-130AC | 000259620 | Déclencheur à manque de tension, 110-130VAC, +2Fa | 156.5 | 160.73 | 2.703% | 1
Eaton | xEffect NZM acc. | NZM1-XUHIV20L208-240AC | 000259622 | Déclencheur à manque de tension, 208-240VAC, +2Fa | 156.5 | 160.73 | 2.703% | 1
Eaton | xEffect NZM acc. | NZM1-XUHIV20L380-440AC | 000259624 | Déclencheur à manque de tension, 380-440VAC, +2Fa | 156.5 | 160.73 | 2.703% | 1
Eaton | xEffect NZM acc. | NZM1-XUHIV20L24DC | 000259630 | Déclencheur à manque de tension, 24V DC, +2Fa | 156.5 | 160.73 | 2.703% | 1
Eaton | xEffect NZM acc. | NZM1-XU48DC | 000262631 | Déclencheur à manque de tension, 48V DC | 113.57 | 116.64 | 2.703% | 1
Eaton | xEffect NZM acc. | NZM1-XUHIV20KL24DC | 000284387 | Déclencheur à manque de tension, 24VDC +2Fa | 162.29 | 166.67 | 2.699% | 1
Eaton | xEffect NZM acc. | NZM1-XUHIV20KL24AC | 000284388 | Déclencheur à manque de tension, 24VAC +2Fa | 162.29 | 166.67 | 2.699% | 1
Eaton | xEffect NZM acc. | NZM1-XUHIV20KL110-130AC | 000284389 | Déclencheur à manque de tension, 110-130VAC +2Fa | 162.29 | 166.67 | 2.699% | 1
Eaton | xEffect NZM acc. | NZM1-XUHIV20KL208-240AC | 000284400 | Déclencheur à manque de tension, 208-240VAC +2Fa | 162.29 | 166.67 | 2.699% | 1
Eaton | xEffect NZM acc. | NZM1-XUHIV20LK24DC | 000284401 | Déclencheur à manque de tension, 24VDC +2Fa | 162.29 | 166.67 | 2.699% | 1
Eaton | xEffect NZM acc. | NZM1-XUHIV20LK24AC | 000284402 | Déclencheur à manque de tension, 24VAC +2Fa | 162.29 | 166.67 | 2.699% | 1
Eaton | xEffect NZM acc. | NZM1-XUHIV20LK110-130AC | 000284403 | Déclencheur à manque de tension, 110-130VAC +2Fa | 162.29 | 166.67 | 2.699% | 1
Eaton | xEffect NZM acc. | NZM1-XUHIV20LK208-240AC | 000284404 | Déclencheur à manque de tension, 208-240VAC +2Fa | 162.29 | 166.67 | 2.699% | 1
Eaton | xEffect NZM acc. | NZM2/3-XUV | 000259527 | Déclencheur à manque de tension, pour unité de temporisation | 130.47 | 133.99 | 2.698% | 1
Eaton | xEffect NZM acc. | NZM2/3-XUVHIV | 000259684 | Déclencheur à manque de tension, +2Fa, pour unité de temporisation | 167.5 | 172.02 | 2.699% | 1
Eaton | xEffect NZM acc. | NZM2/3-XUVHIV20 | 000259688 | Déclencheur à manque de tension, +2Fa, pour unité de temporisation, +câble | 173.23 | 177.91 | 2.702% | 1
Eaton | xEffect NZM acc. | UVU-NZM | 000260154 | Unité de temporisation | 670.49 | 688.59 | 2.7% | 1
Eaton | xEffect NZM acc. | NZM4-XUV | 000266588 | Déclencheur à manque de tension, pour unité de temporisation | 198.89 | 204.26 | 2.7% | 1
Eaton | xEffect NZM acc. | NZM4-XUVHIV | 000266596 | Déclencheur à manque de tension, 2Fa, pour unité de temporisation | 271.34 | 278.67 | 2.701% | 1
Eaton | xEffect NZM acc. | NZM4-XUVHIV20 | 000266604 | Déclencheur à manque de tension, 2Fa, pour unité de temporisation | 280.38 | 287.95 | 2.7% | 1
Eaton | xEffect NZM acc. | NZM1-XUVL | 000271607 | Déclencheur à manque de tension, pour unité de temporisation | 117.51 | 120.68 | 2.698% | 1
Eaton | xEffect NZM acc. | NZM1-XUVHIVL | 000271608 | Déclencheur à manque de tension, 2Fa, pour unité de temporisation | 150.79 | 154.86 | 2.699% | 1
Eaton | xEffect NZM acc. | NZM1-XUVHIV20L | 000271609 | Déclencheur à manque de tension, 2Fa, pour unité de temporisation, +câble | 156.5 | 160.73 | 2.703% | 1
Eaton | xEffect NZM acc. | NZM1-XA12AC/DC | 000259706 | Déclencheur à émission de tension, 12VAC/DC | 102.59 | 105.36 | 2.7% | 1
Eaton | xEffect NZM acc. | NZM1-XA24AC/DC | 000259708 | Déclencheur à émission de tension, 24VAC/DC | 99.97 | 102.67 | 2.701% | 1
Eaton | xEffect NZM acc. | NZM1-XA48AC/DC | 000259720 | Déclencheur à émission de tension, 48VAC/DC | 102.59 | 105.36 | 2.7% | 1
Eaton | xEffect NZM acc. | NZM1-XA60AC/DC | 000259722 | Déclencheur à émission de tension, 60VAC/DC | 102.59 | 105.36 | 2.7% | 1
Eaton | xEffect NZM acc. | NZM1-XA110-130AC/DC | 000259724 | Déclencheur à émission de tension, 110-130VAC/DC | 102.59 | 105.36 | 2.7% | 1
Eaton | xEffect NZM acc. | NZM1-XA208-250AC/DC | 000259726 | Déclencheur à émission de tension, 208-240VAC/DC | 99.97 | 102.67 | 2.701% | 1
Eaton | xEffect NZM acc. | NZM1-XA380-440AC/DC | 000259728 | Déclencheur à émission de tension, 380-440VAC/DC | 102.59 | 105.36 | 2.7% | 1
Eaton | xEffect NZM acc. | NZM1-XA480-525AC/DC | 000259730 | Déclencheur à émission de tension, 480-525VAC/DC, +petit bornier latéral | 91.2 | 93.66 | 2.697% | 1
Eaton | xEffect NZM acc. | NZM1-XAL12AC/DC | 000259734 | Déclencheur à émission de tension, 12VAC/DC | 97.02 | 99.64 | 2.7% | 1
Eaton | xEffect NZM acc. | NZM1-XAL24AC/DC | 000259736 | Déclencheur à émission de tension, 24VAC/DC | 97.02 | 99.64 | 2.7% | 1
Eaton | xEffect NZM acc. | NZM1-XAL110-130AC/DC | 000259742 | Déclencheur à émission de tension, 110-130VAC/DC | 97.02 | 99.64 | 2.7% | 1
Eaton | xEffect NZM acc. | NZM1-XAL208-250AC/DC | 000259744 | Déclencheur à émission de tension, 208-240VAC/DC | 97.02 | 99.64 | 2.7% | 1
Eaton | xEffect NZM acc. | NZM1-XAL380-440AC/DC | 000259746 | Déclencheur à émission de tension, 380-440VAC/DC | 97.02 | 99.64 | 2.7% | 1
Eaton | xEffect NZM acc. | NZM1-XAL480-525AC/DC | 000259748 | Déclencheur à émission de tension, 480-525VAC/DC | 86.26 | 88.59 | 2.701% | 1
Eaton | xEffect NZM acc. | NZM1-XAHIV12AC/DC | 000259772 | Déclencheur à émission de tension, 12VAC/DC, +1Fa | 124.72 | 128.09 | 2.702% | 1
Eaton | xEffect NZM acc. | NZM1-XAHIV24AC/DC | 000259774 | Déclencheur à émission de tension, 24VAC/DC, +1Fa | 124.72 | 128.09 | 2.702% | 1
Eaton | xEffect NZM acc. | NZM1-XAHIV48AC/DC | 000259776 | Déclencheur à émission de tension, 48VAC/DC, +1Fa | 124.72 | 128.09 | 2.702% | 1
Eaton | xEffect NZM acc. | NZM1-XAHIV60AC/DC | 000259778 | Déclencheur à émission de tension, 60VAC/DC, +1Fa | 124.72 | 128.09 | 2.702% | 1
Eaton | xEffect NZM acc. | NZM1-XAHIV110-130AC/DC | 000259780 | Déclencheur à émission de tension, 110-130VAC/DC, +1Fa | 124.72 | 128.09 | 2.702% | 1
Eaton | xEffect NZM acc. | NZM1-XAHIV208-250AC/DC | 000259782 | Déclencheur à émission de tension, 208-240VAC/DC, +1Fa | 124.72 | 128.09 | 2.702% | 1
Eaton | xEffect NZM acc. | NZM1-XAHIV380-440AC/DC | 000259784 | Déclencheur à émission de tension, 380-440VAC/DC, +1Fa | 124.72 | 128.09 | 2.702% | 1
Eaton | xEffect NZM acc. | NZM1-XAHIVL12AC/DC | 000259790 | Déclencheur à émission de tension, 12VAC/DC, +1Fa | 119.14 | 122.36 | 2.703% | 1
Eaton | xEffect NZM acc. | NZM1-XAHIVL24AC/DC | 000259792 | Déclencheur à émission de tension, 24VAC/DC, +1Fa | 119.14 | 122.36 | 2.703% | 1
Eaton | xEffect NZM acc. | NZM1-XAHIVL110-130AC/DC | 000259798 | Déclencheur à émission de tension, 110-130VAC/DC, +1Fa | 119.14 | 122.36 | 2.703% | 1
Eaton | xEffect NZM acc. | NZM1-XAHIVL208-250AC/DC | 000259800 | Déclencheur à émission de tension, 208-240VAC/DC, +1Fa | 119.14 | 122.36 | 2.703% | 1
Eaton | xEffect NZM acc. | NZM1-XAHIVL380-440AC/DC | 000259802 | Déclencheur à émission de tension, 380-440VAC/DC, +1Fa | 119.14 | 122.36 | 2.703% | 1
Eaton | xEffect NZM acc. | NZM1-XSR-R-S4803 | 000100031 | Élem.std.p.Inter.génér.lat.dr.rouge | 136.03 | 139.7 | 2.698% | 1
Eaton | xEffect NZM acc. | NZM1-XTVDV-60-NA | 000100667 | Poignée rotative à commande rompue, noire, verrouillable, max 60mm axe, taille 1 | 84.57 | 86.85 | 2.696% | 1
Eaton | xEffect NZM acc. | NZM1-XTVDVR-60-NA | 000100671 | Poignée rotative à commande rompue sur porte rouge-jaune 60mm axe max., taille 1 | 91.94 | 94.42 | 2.697% | 1
Eaton | xEffect NZM acc. | NZM1-XTVDV-0-NA | 000100675 | Poignée rotative à commande rompue sur porte, noire, verrouillable, taille 1 | 84.57 | 86.85 | 2.696% | 1
Eaton | xEffect NZM acc. | NZM1-XTVDVR-0-NA | 000100679 | Poignée rotative à commande rompue, rouge-jaune, verrouillable, taille 1 | 91.94 | 94.42 | 2.697% | 1
Eaton | xEffect NZM acc. | NZM1-XTVDV-NA | 000100683 | Poignée rotative, noire, verr. sur la poignée et le commut., taille 1 | 84.57 | 86.85 | 2.696% | 1
Eaton | xEffect NZM acc. | NZM1/2-XTDM | 000100728 | Module à commande rompue,standard | 11.89 | 12.21 | 2.691% | 1
Eaton | xEffect NZM acc. | NZM1/2-XTDMV | 000100729 | Module à commande rompue,cadenassable | 14.53 | 14.92 | 2.684% | 1
Eaton | xEffect NZM acc. | NZM1/2-XTDMV-NA | 000100730 | Module à commande rompue,cadenassable,NA | 14.53 | 14.92 | 2.684% | 1
Eaton | xEffect NZM acc. | NZM1-XRAV | 000107245 | Entraînement, face arrière, 3p, verrouillable | 295.95 | 303.94 | 2.7% | 1
Eaton | xEffect NZM acc. | NZM1-4-XRAV | 000107246 | Entraînement,face arrière,4p,verrouillable | 303.04 | 311.22 | 2.699% | 1
Eaton | xEffect NZM acc. | NZM1-XRAVR | 000107249 | Entraînement, face arrière, 3p, verrouillable, rouge | 342.1 | 351.34 | 2.701% | 1
Eaton | xEffect NZM acc. | NZM1-4-XRAVR | 000107260 | Entraînement,face arrière,4p,verrouillable,rouge | 334.34 | 343.37 | 2.701% | 1
Eaton | xEffect NZM acc. | NZM1-XS-U | 000110106 | Kit de transformation en Inter général en Inter général, en bas | 327.49 | 336.33 | 2.699% | 1
Eaton | xEffect NZM acc. | NZM1-XHB-DA | 000125956 | Kit de transformation en Inter général, +poignée, taille 1 | 562.39 | 577.57 | 2.699% | 1
Eaton | xEffect NZM acc. | NZM1-XHB-DAR | 000125957 | Kit de transformation en Inter général, +poignée rouge, taille 1 | 557.76 | 572.82 | 2.7% | 1
Eaton | xEffect NZM acc. | NZM1-XHB-DA-NA | 000125958 | Kit de transformation en Inter général, +poignée, taille 1, version NA | 563.82 | 579.04 | 2.699% | 1
Eaton | xEffect NZM acc. | NZM1-XHB-DAR-NA | 000125959 | Kit de transformation en inter.r général, +poignée rouge,taille 1,version NA | 559.19 | 574.29 | 2.7% | 1
Eaton | xEffect NZM acc. | NZM1-XHB-DA-V6 | 000144905 | Kit de transformation en interrupteur général, poignée noire, axe 600mm | 411.97 | 423.09 | 2.699% | 1
Eaton | xEffect NZM acc. | NZM1-XHB-DA-V6-NA | 000144906 | Kit de transformation en interrupteur général, poignée noire, axe 600mm | 258 | 264.97 | 2.702% | 1
Eaton | xEffect NZM acc. | NZM1-XHB-DAR-V6 | 000144907 | Kit de transformation en interrupteur général,poignée rouge,axe 600mm | 549.25 | 564.08 | 2.7% | 1
Eaton | xEffect NZM acc. | NZM1-XHB-DAR-V6-NA | 000144908 | Kit de transformation en interrupteur général,poignée rouge, axe 600mm | 382.44 | 392.77 | 2.701% | 1
Eaton | xEffect NZM acc. | NZM1-XDV | 000260125 | Poignée rotative pour mécanisme inverseur, verrouillable, taille 1 | 46.74 | 48 | 2.696% | 1
Eaton | xEffect NZM acc. | NZM1-XDTV | 000260131 | Poignée rotative pour mécanisme inverseur, verrouillable, taille 1 | 88.49 | 90.88 | 2.701% | 1
Eaton | xEffect NZM acc. | NZM1-XDVR | 000260135 | Poignée rotative pour mécanisme inverseur, rouge-jaune, verrouillable, taille 1 | 55.88 | 57.39 | 2.702% | 1
Eaton | xEffect NZM acc. | NZM1-XDTVR | 000260142 | Poignée rotative pour mécanisme inverseur, rouge-jaune, verrouillable, taille 1 | 94.88 | 97.44 | 2.698% | 1
Eaton | xEffect NZM acc. | NZM1-XTVD | 000260166 | Poignée rotative à commande rompue sur porte, verrouillable, taille 1 | 68.98 | 70.84 | 2.696% | 1
Eaton | xEffect NZM acc. | NZM1-XTVDV | 000260172 | Poignée rotative à commande rompue sur porte, verrouillable, taille 1 | 87.52 | 89.88 | 2.697% | 1
Eaton | xEffect NZM acc. | NZM1-XTVDVR | 000260178 | Poignée rotative à commande rompue, rouge-jaune pour arrêt d'urgence, taille 1 | 92.45 | 94.95 | 2.704% | 1
Eaton | xEffect NZM acc. | NZM1-XHB | 000266626 | Kit de transformation en Inter général, poignée noire, taille 1 | 87.02 | 89.37 | 2.701% | 1
Eaton | xEffect NZM acc. | NZM1-XHBR | 000266632 | Kit de transformation en Inter général, poignée rouge, taille 1 | 111.44 | 114.45 | 2.701% | 1
Eaton | xEffect NZM acc. | NZM1-XS-L | 000266641 | Kit de transformation en Inter général, à gauche, 3p, taille 1 | 128.18 | 131.64 | 2.699% | 1
Eaton | xEffect NZM acc. | NZM1-XS-R | 000266644 | Kit de transformation en Inter général, à droite, 3p, taille 1 | 124.88 | 128.25 | 2.699% | 1
Eaton | xEffect NZM acc. | NZM1-XSR-L | 000266653 | Kit de transformation en Inter général, à gauche, rouges, taille 1 | 152.41 | 156.53 | 2.703% | 1
Eaton | xEffect NZM acc. | NZM1-XSR-R | 000266656 | Kit de transformation en Inter général, à droite, rouges, taille 1 | 148.52 | 152.53 | 2.7% | 1
Eaton | xEffect NZM acc. | NZM1-XSM-L | 000266663 | Kit de transformation en Inter général, à gauche, 3p, taille 1 | 178.81 | 183.64 | 2.701% | 1
Eaton | xEffect NZM acc. | NZM1-XSM-R | 000266665 | Kit de transformation en Inter général, à droite, 3p, taille 1 | 178.81 | 183.64 | 2.701% | 1
Eaton | xEffect NZM acc. | NZM1-XSRM-L | 000266671 | Kit de transformation en Inter général, à gauche, rouges, taille 1 | 203.07 | 208.55 | 2.699% | 1
Eaton | xEffect NZM acc. | NZM1-XSRM-R | 000266673 | Kit de transformation en Inter général, à droite, rouges, taille 1 | 203.07 | 208.55 | 2.699% | 1
Eaton | xEffect NZM acc. | NZM1-XTVD-NA | 000271445 | Poignée rotative à commande rompue, noire, verrouillable, taille 1, version NA | 70.81 | 72.72 | 2.697% | 1
Eaton | xEffect NZM acc. | NZM1-XTVDVR-NA | 000271449 | Poignée rotative à commande rompue sur porte rouge-jaune, taille 1, version NA | 94.88 | 97.44 | 2.698% | 1
Eaton | xEffect NZM acc. | NZM1-XDTV-NA | 000271453 | Poignée rotative, inverseur, noire, verrouillable sur la poignée, version NA | 88.49 | 90.88 | 2.701% | 1
Eaton | xEffect NZM acc. | NZM1-XDTVR-NA | 000271455 | Poignée rotative, inverseur, rouge, verrouillable sur la poignée, version NA | 94.88 | 97.44 | 2.698% | 1
Eaton | xEffect NZM acc. | NZM1-XTVD-60 | 000271504 | Poignée rotative à commande rompue sur porte, noire, max 60mm axe, taille 1 | 70.81 | 72.72 | 2.697% | 1
Eaton | xEffect NZM acc. | NZM1-XTVDV-60 | 000271508 | Poignée rotative, noire, verr. sur la poignée et le commut., taille 1 | 87.52 | 89.88 | 2.697% | 1
Eaton | xEffect NZM acc. | NZM1-XTVDVR-60 | 000271512 | Poignée rotative à commande rompue, rouge-jaune, max 60mm axe, taille 1 | 94.88 | 97.44 | 2.698% | 1
Eaton | xEffect NZM acc. | NZM1-XTVD-0 | 000279392 | Poignée rotative à commande rompue sur porte, noire, taille 1 | 70.81 | 72.72 | 2.697% | 1
Eaton | xEffect NZM acc. | NZM1-XTVDV-0 | 000279396 | Poignée rotative à commande rompue, noire, poignée+commutateur, taille 1 | 85.27 | 87.57 | 2.697% | 1
Eaton | xEffect NZM acc. | NZM1-XTVDVR-0 | 000279400 | Poignée rotative à commande rompue sur porte, rouge-jaune, taille 1 | 87.22 | 89.57 | 2.694% | 1
Eaton | xEffect NZM acc. | NZM1-XDVG | 000285247 | Poignée rotative, inverseur, manette, noire, verrouillable, taille 1 | 46.79 | 48.05 | 2.693% | 1
Eaton | xEffect NZM acc. | NZM1-XDVGR | 000285249 | Poignée rotative, inverseur, manette, rouge, verrouillable, taille 1 | 56 | 57.51 | 2.696% | 1
Eaton | xEffect NZM acc. | NZM1/2-XAGK | 000285760 | Noix de couplage pour poignée | 15.2 | 15.61 | 2.697% | 1
Eaton | xEffect NZM acc. | NZM1-XSF-L | 000289810 | Kit Inter général., latéralement à gauche, raccordement avant | 138.67 | 142.41 | 2.697% | 1
Eaton | xEffect NZM acc. | NZM1-XSF-R | 000289814 | Kit Inter général., latéralement à droite, raccordement avant | 138.67 | 142.41 | 2.697% | 1
Eaton | xEffect NZM acc. | ZFS61-NZM7 | 000051089 | Plaque d'avertissement, allemande | 6.89 | 7.08 | 2.758% | 1
Eaton | xEffect NZM acc. | ZFS60-NZM7 | 000065896 | Plaque d'avertissement, sans inscription | 7.33 | 7.53 | 2.729% | 1
Eaton | xEffect NZM acc. | ZFS62-NZM7 | 000065957 | Plaque d'avertissement, anglais | 7.33 | 7.53 | 2.729% | 1
Eaton | xEffect NZM acc. | ZFS63-NZM7 | 000065958 | Plaque d'avertissement, français | 7.33 | 7.53 | 2.729% | 1
Eaton | xEffect NZM acc. | NZM1-XDA | 000100721 | Commande rotative, standard pour NZM1 | 17.18 | 17.64 | 2.678% | 1
Eaton | xEffect NZM acc. | NZM1-XDAV | 000100722 | Commande rotative, cadenassable pour NZM1 | 33.67 | 34.58 | 2.703% | 1
Eaton | xEffect NZM acc. | NZM1-XTDK | 000100723 | Elément de couplage pour NZM1 | 13.19 | 13.55 | 2.729% | 1
Eaton | xEffect NZM acc. | NZM1-XTDK-60 | 000100724 | Elément de couplage pour NZM1, avec axe 60 mm | 13.19 | 13.55 | 2.729% | 1
Eaton | xEffect NZM acc. | NZM1-XTDKR-60 | 000100725 | Elément de couplage pour NZM1, poignée rouge-jaune, avec axe 60 mm | 13.19 | 13.55 | 2.729% | 1
Eaton | xEffect NZM acc. | NZM1-XTDK-0 | 000100726 | Elément de couplage pour NZM1, avec axe court | 13.19 | 13.55 | 2.729% | 1
Eaton | xEffect NZM acc. | NZM1-XTDKR-0 | 000100727 | Elément de couplage pour NZM1, poignée rouge-jaune, avec axe court | 13.19 | 13.55 | 2.729% | 1
Eaton | xEffect NZM acc. | NZM1-XDG | 000100731 | Poignée rotative, standard pour NZM1 | 8.59 | 8.82 | 2.678% | 1
Eaton | xEffect NZM acc. | NZM1-XDGV | 000100732 | Poignée rotative, candessable pour NZM1 | 16.5 | 16.95 | 2.727% | 1
Eaton | xEffect NZM acc. | NZM1-XDGVR | 000100733 | Poignée rotative, poignée rouge-jaune, candessable pour NZM1 | 25.1 | 25.78 | 2.709% | 1
Eaton | xEffect NZM acc. | NZM1-XDGR | 000100734 | Poignée rotative, poignée rouge-jaune, pour NZM1 | 17.18 | 17.64 | 2.678% | 1
Eaton | xEffect NZM acc. | NZM1-XSU-R | 000100735 | Commande déporté NZM1, droite | 47.54 | 48.82 | 2.692% | 1
Eaton | xEffect NZM acc. | NZM1-XSU-L | 000100736 | Commande déporté NZM1, gauche | 47.54 | 48.82 | 2.692% | 1
Eaton | xEffect NZM acc. | NZM1-XSM | 000100737 | Equerre de montage pour NZM1, de face | 52.16 | 53.57 | 2.703% | 1
Eaton | xEffect NZM acc. | BPF-NZM7 | 000217294 | Symbole "éclair" +repérage des bornes, pour Inter général | 3.09 | 3.17 | 2.589% | 1
Eaton | xEffect NZM acc. | BPF-NZM10 | 000231363 | Symbole "éclair" +repérage des bornes, pour Inter général | 4.62 | 4.74 | 2.597% | 1
Eaton | xEffect NZM acc. | NZM1/2-XV6 | 000260191 | Rallonge d'axe, L=600mm profondeur de montage max. | 18.52 | 19.02 | 2.7% | 1
Eaton | xEffect NZM acc. | NZM1/2-XV4 | 000261232 | Rallonge d'axe L=400mm profondeur de montage max. | 9.35 | 9.6 | 2.674% | 1
Eaton | xEffect NZM acc. | NZM1/2-XDZ | 000266621 | Poignée supplémentaire, pour taille 1/2 | 46.74 | 48 | 2.696% | 1
Eaton | xEffect NZM acc. | NZM1/2-XZB | 000266676 | Plaque supplémentaire | 20.51 | 21.06 | 2.682% | 1
Eaton | xEffect NZM acc. | ZFS61/62-NZM7 | 000272525 | Plaque d'avertissement, allemande/anglaise | 6.07 | 6.23 | 2.636% | 1
Eaton | xEffect NZM acc. | ZFS*-NZM7 | 000999978 | Plaque d'avertissement, inscription selon indications | 7.33 | 7.53 | 2.729% | 1
Eaton | xEffect NZM CI | NZM1-XCI43/2-TVDVR | 000104646 | Coffret isolant, HxLxP=375x250x225mm, pour taille 1 | 381.89 | 389.53 | 2.001% | 1
Eaton | xEffect NZM CI | NZM1-XCI43-TVDVR | 000271528 | Coffret isolant, HxLxP=375x250x225mm, pour taille 1 | 389.27 | 397.06 | 2.001% | 1
Eaton | xEffect NZM acc. | NZM1-XKSFA | 000100780 | Couvre-bornes, défonçable, 3p | 15.13 | 15.54 | 2.71% | 1
Eaton | xEffect NZM acc. | NZM1-4-XKSFA | 000100781 | Couvre-bornes, défonçable, 4p | 20.04 | 20.58 | 2.695% | 1
Eaton | xEffect NZM acc. | ZFS-LTS-NZM | 000104828 | Étiquette, avec symbole interrupteur-sectionneur | 6.35 | 6.52 | 2.677% | 1
Eaton | xEffect NZM acc. | ZFS-LS-NZM | 000104829 | Étiquette, avec symbole disjoncteur | 9.08 | 9.33 | 2.753% | 1
Eaton | xEffect NZM acc. | ZFS82-NZM | 000104910 | Étiquette, interrupteur général chinois/anglais | 6.35 | 6.52 | 2.677% | 1
Eaton | xEffect NZM acc. | NZM1-XSVS | 000109777 | Socle enfichable 3p, 108A | 110.5 | 113.48 | 2.697% | 1
Eaton | xEffect NZM acc. | NZM1-XBRS | 000115274 | Cadre d'étanchéité, étroit, pour levier à bascule, taille 1 | 11.21 | 11.51 | 2.676% | 1
Eaton | xEffect NZM acc. | ZFS-TS-NZM | 000115365 | Étiquette, +symbole sectionneur | 6.35 | 6.52 | 2.677% | 1
Eaton | xEffect NZM acc. | NZM1-XKP | 000119862 | Séparateur de phases, 3p, taille 1 | 12.88 | 13.23 | 2.717% | 1
Eaton | xEffect NZM acc. | NZM1-4-XKP | 000119863 | Séparateur de phases, 4p, taille 1 | 31.44 | 32.29 | 2.704% | 1
Eaton | xEffect NZM acc. | NZM1-XKAM | 000144112 | Borne à tunnel, 3p, 6x16mm², +capot | 154.31 | 158.48 | 2.702% | 1
Eaton | xEffect NZM acc. | NZM1-4-XKAM | 000144114 | Borne à tunnel, 4p, 6x16mm², +capot | 203.7 | 209.2 | 2.7% | 1
Eaton | xEffect NZM acc. | ZFS61/62-NZM-NA | 000144901 | Étiquette, interrupteur général NA, allemande/anglaise | 9.88 | 10.15 | 2.733% | 1
Eaton | xEffect NZM acc. | ZFS62-NZM-NA | 000144902 | Étiquette, interrupteur général NA, anglais | 7.29 | 7.49 | 2.743% | 1
Eaton | xEffect NZM acc. | ZFS62/77-NZM-NA | 000144903 | Étiquette, interrupteur général NA, anglais/espagnol | 7.29 | 7.49 | 2.743% | 1
Eaton | xEffect NZM acc. | ZFS62/63-NZM-NA | 000144904 | Étiquette, interrupteur général NA, anglais/français | 7.29 | 7.49 | 2.743% | 1
Eaton | xEffect NZM acc. | NZM1-1-XKSA | 000152549 | Capot, 1p, pour borne à boulon, taille 1 | 16.71 | 17.16 | 2.693% | 1
Eaton | xEffect NZM acc. | NZM1-1-XIPA | 000152550 | Protection des doigts, IP2X, 1p, taille 1 | 8.35 | 8.58 | 2.754% | 1
Eaton | xEffect NZM acc. | NZM1-1-XIPK | 000152551 | Protection des doigts, IP2X, 1p, taille 1 | 11.61 | 11.92 | 2.67% | 1
Eaton | xEffect NZM acc. | NZM1-1-XKS | 000152620 | Borne à boulon, 1p, 1 côté du disjoncteur., taille 1 | 28.49 | 29.26 | 2.703% | 1
Eaton | xEffect NZM acc. | NZM1-XHB-DA-AS | 000158048 | Support d'axe, pour XHB-DA | 49.62 | 50.96 | 2.701% | 1
Eaton | xEffect NZM acc. | NZM1-XTVDKL | 000172528 | Poignée rotative à commande rompue, noire, +verrouillage par clé, taille 1 | 143.96 | 147.85 | 2.702% | 1
Eaton | xEffect NZM acc. | NZM1-XTVDKLR | 000172529 | Poignée rotative à commande rompue, rouge-jaune, +verrouillage par clé, taille 1 | 166.86 | 171.37 | 2.703% | 1
Eaton | xEffect NZM acc. | NZM1-XDKL | 000172536 | Poignée rotative, + verrouillage par clé, taille 1 | 118.24 | 121.43 | 2.698% | 1
Eaton | xEffect NZM acc. | NZM1-XKC | 000260015 | Borne à cage, 3p, jusqu’à 160 A | 19.67 | 20.2 | 2.694% | 1
Eaton | xEffect NZM acc. | NZM1-XKS | 000260019 | Borne à boulon, 3p 1 côté du disjoncteur., taille 1 | 22.22 | 22.82 | 2.7% | 1
Eaton | xEffect NZM acc. | NZM1-XKSA | 000260021 | Capot, 3p, pour borne à boulon, taille 1 | 18.52 | 19.02 | 2.7% | 1
Eaton | xEffect NZM acc. | NZM1-XSTS | 000260150 | Pièce de connexion pour lignes de commande, borne à boulon | 12.97 | 13.32 | 2.699% | 1
Eaton | xEffect NZM acc. | NZM1-XBR | 000260195 | Cadre d'étanchéité, taille 1 | 20.51 | 21.06 | 2.682% | 1
Eaton | xEffect NZM acc. | NZM1-XKAV | 000260199 | Levier à bascule cadenassable | 46.74 | 48 | 2.696% | 1
Eaton | xEffect NZM acc. | NZM1/2-XAB | 000260203 | Entretoise, taille 1/2 | 18.52 | 19.02 | 2.7% | 1
Eaton | xEffect NZM acc. | NZM1-XC35 | 000260213 | Platine de fixation à clip, pour taille 1 | 22.46 | 23.07 | 2.716% | 1
Eaton | xEffect NZM acc. | NZM1-4-XKS | 000266725 | Borne à boulon, 4p 1 côté du disjoncteur., taille 1 | 29.57 | 30.37 | 2.705% | 1
Eaton | xEffect NZM acc. | NZM1-XKA | 000266730 | Borne à tunnel, 3p 1 côté du disjoncteur., taille 1 | 44.27 | 45.47 | 2.711% | 1
Eaton | xEffect NZM acc. | NZM1-4-XKA | 000266731 | Borne à tunnel, 4p 1 côté du disjoncteur., taille 1 | 59.08 | 60.68 | 2.708% | 1
Eaton | xEffect NZM acc. | NZM1-XKR | 000266734 | Raccordement, face arrière, 3p, 1 page, taille 1 | 56.11 | 57.62 | 2.691% | 1
Eaton | xEffect NZM acc. | NZM1-4-XKR | 000266737 | Raccordement, face arrière, 4p, 1 page, taille 1 | 74.76 | 76.78 | 2.702% | 1
Eaton | xEffect NZM acc. | NZM-XSTK | 000266739 | Pièce de connexion pour lignes de commande, borne à cage | 12.97 | 13.32 | 2.699% | 1
Eaton | xEffect NZM acc. | NZM1-4-XKSA | 000266741 | Capot, 4p, pour borne à boulon | 25.09 | 25.77 | 2.71% | 1
Eaton | xEffect NZM acc. | NZM1-XIPK | 000266744 | Protection des doigts, IP2X, 3p, taille 1 | 18.52 | 19.02 | 2.7% | 1
Eaton | xEffect NZM acc. | NZM1-4-XIPK | 000266745 | Protection des doigts, IP2X, 4p, taille 1 | 25.09 | 25.77 | 2.71% | 1
Eaton | xEffect NZM acc. | NZM1-XIPA | 000266748 | Protection des doigts, IP2X, 3p, taille 1 | 11.3 | 11.61 | 2.743% | 1
Eaton | xEffect NZM acc. | NZM1-4-XIPA | 000266749 | Protection des doigts, IP2X, 4p, taille 1 | 14.75 | 15.15 | 2.712% | 1
Eaton | xEffect NZM acc. | NZM1-4-XKC | 000267075 | Borne à cage, 4p, jusqu’à 160 A | 26.08 | 26.78 | 2.684% | 1
Eaton | xEffect NZM acc. | NZM1-XMV | 000281581 | Verrouillage, mécanique, taille 1 | 59.08 | 60.68 | 2.708% | 1
Eaton | xEffect NZM acc. | NZM-XBZ225 | 000281585 | Câbles sous gaine, L=225mm | 46.74 | 48 | 2.696% | 1
Eaton | xEffect NZM acc. | NZM-XBZ600 | 000281586 | Câbles sous gaine, L=600mm | 65.24 | 67 | 2.698% | 1
Eaton | xEffect NZM acc. | NZM-XBZ1000 | 000281587 | Câbles sous gaine, L=1000mm | 83.94 | 86.21 | 2.704% | 1
Eaton | xEffect NZM acc. | PN1-XPA | 000283471 | Commande en parallèle | 220.24 | 226.19 | 2.702% | 1
Eaton | xEffect NZM acc. | NZM1/2-XVAK | 000292252 | Connecteur d'axe pour NZM1 et NZM2 | 22.45 | 23.06 | 2.717% | 1
Eaton | xEffect NZM acc. | NZM-XSWD-704 | 000135530 | Connexion SmartWire-DT pour NZM | 944.86 | 970.37 | 2.7% | 1
Eaton | xEffect NZM acc. | NZM2-4-XFI30 | 000292343 | Déclencheur différentiel, 30mA, 4p | 1320.02 | 1355.66 | 2.7% | 1
Eaton | xEffect NZM acc. | NZM2-4-XFI | 000292344 | Déclencheur différentiel, 0,1-3A, 4p | 1344.48 | 1380.78 | 2.7% | 1
Eaton | xEffect NZM acc. | NZM2-4-XFIA30 | 000292345 | Déclencheur différentiel 30mA, sensible à tous les courants, 4p | 2892.8 | 2970.91 | 2.7% | 1
Eaton | xEffect NZM acc. | NZM2-4-XFIA | 000292346 | Déclencheur différentiel, 0.3-1A sensible à tous les courants, 4p | 2892.8 | 2970.91 | 2.7% | 1
Eaton | xEffect NZM acc. | NZM2/3-XHIV | 000259430 | Contact auxiliaire à action avancée | 55.88 | 57.39 | 2.702% | 1
Eaton | xEffect NZM acc. | NZM2/3-XU18DC | 000171802 | Déclencheur à manque de tension, 18V DC | 158.96 | 163.25 | 2.699% | 1
Eaton | xEffect NZM acc. | NZM2/3-XUHIV18DC | 000171803 | Déclencheur à manque de tension, 18V DC, +2fS | 205.24 | 210.78 | 2.699% | 1
Eaton | xEffect NZM acc. | NZM2/3-XUHIV2018DC | 000171808 | Déclencheur à manque de tension, 18V DC, +2fS | 201.63 | 207.07 | 2.698% | 1
Eaton | xEffect NZM acc. | NZM2/3-XU24AC | 000259491 | Déclencheur à manque de tension, 24VAC | 130.47 | 133.99 | 2.698% | 1
Eaton | xEffect NZM acc. | NZM2/3-XU48AC | 000259493 | Déclencheur à manque de tension, 48VAC | 130.47 | 133.99 | 2.698% | 1
Eaton | xEffect NZM acc. | NZM2/3-XU60AC | 000259495 | Déclencheur à manque de tension, 60VAC | 130.47 | 133.99 | 2.698% | 1
Eaton | xEffect NZM acc. | NZM2/3-XU110-130AC | 000259497 | Déclencheur à manque de tension, 110-130VAC | 130.47 | 133.99 | 2.698% | 1
Eaton | xEffect NZM acc. | NZM2/3-XU208-240AC | 000259499 | Déclencheur à manque de tension, 208-240VAC | 127.12 | 130.55 | 2.698% | 1
Eaton | xEffect NZM acc. | NZM2/3-XU380-440AC | 000259501 | Déclencheur à manque de tension, 380-440VAC | 130.47 | 133.99 | 2.698% | 1
Eaton | xEffect NZM acc. | NZM2/3-XU480-525AC | 000259503 | Déclencheur à manque de tension, 480-525VAC | 130.47 | 133.99 | 2.698% | 1
Eaton | xEffect NZM acc. | NZM2/3-XU600AC | 000259505 | Déclencheur à manque de tension, 600VAC | 130.47 | 133.99 | 2.698% | 1
Eaton | xEffect NZM acc. | NZM2/3-XU12DC | 000259507 | Déclencheur à manque de tension, 12V DC | 130.47 | 133.99 | 2.698% | 1
Eaton | xEffect NZM acc. | NZM2/3-XU24DC | 000259509 | Déclencheur à manque de tension, 24V DC | 130.47 | 133.99 | 2.698% | 1
Eaton | xEffect NZM acc. | NZM2/3-XU48DC | 000259511 | Déclencheur à manque de tension, 48V DC | 125.46 | 128.85 | 2.702% | 1
Eaton | xEffect NZM acc. | NZM2/3-XU60DC | 000259513 | Déclencheur à manque de tension, 60V DC | 125.46 | 128.85 | 2.702% | 1
Eaton | xEffect NZM acc. | NZM2/3-XU110-130DC | 000259515 | Déclencheur à manque de tension, 110-130VDC | 130.47 | 133.99 | 2.698% | 1
Eaton | xEffect NZM acc. | NZM2/3-XU220-250DC | 000259517 | Déclencheur à manque de tension, 220-250VDC | 130.47 | 133.99 | 2.698% | 1
Eaton | xEffect NZM acc. | NZM2/3-XUHIV24AC | 000259583 | Déclencheur à manque de tension, 24VAC, +2Fa | 167.5 | 172.02 | 2.699% | 1
Eaton | xEffect NZM acc. | NZM2/3-XUHIV48AC | 000259585 | Déclencheur à manque de tension, 48VAC, +2Fa | 167.5 | 172.02 | 2.699% | 1
Eaton | xEffect NZM acc. | NZM2/3-XUHIV60AC | 000259587 | Déclencheur à manque de tension, 60VAC, +2Fa | 167.5 | 172.02 | 2.699% | 1
Eaton | xEffect NZM acc. | NZM2/3-XUHIV110-130AC | 000259589 | Déclencheur à manque de tension, 110-130VAC, +2Fa | 167.5 | 172.02 | 2.699% | 1
Eaton | xEffect NZM acc. | NZM2/3-XUHIV208-240AC | 000259591 | Déclencheur à manque de tension, 208-240VAC, +2Fa | 167.5 | 172.02 | 2.699% | 1
Eaton | xEffect NZM acc. | NZM2/3-XUHIV380-440AC | 000259594 | Déclencheur à manque de tension, 380-440VAC, +2Fa | 167.5 | 172.02 | 2.699% | 1
Eaton | xEffect NZM acc. | NZM2/3-XUHIV480-525AC | 000259598 | Déclencheur à manque de tension, 480-525VAC, +2Fa | 167.5 | 172.02 | 2.699% | 1
Eaton | xEffect NZM acc. | NZM2/3-XUHIV12DC | 000259600 | Déclencheur à manque de tension, 12V DC, +2Fa | 167.5 | 172.02 | 2.699% | 1
Eaton | xEffect NZM acc. | NZM2/3-XUHIV24DC | 000259602 | Déclencheur à manque de tension, 24V DC, +2Fa | 167.5 | 172.02 | 2.699% | 1
Eaton | xEffect NZM acc. | NZM2/3-XUHIV48DC | 000259604 | Déclencheur à manque de tension, 48V DC, +2Fa | 161.12 | 165.47 | 2.7% | 1
Eaton | xEffect NZM acc. | NZM2/3-XUHIV60DC | 000259606 | Déclencheur à manque de tension, 60V DC, +2Fa | 161.12 | 165.47 | 2.7% | 1
Eaton | xEffect NZM acc. | NZM2/3-XUHIV110-130DC | 000259608 | Déclencheur à manque de tension, 110-130VDC, +2Fa | 167.5 | 172.02 | 2.699% | 1
Eaton | xEffect NZM acc. | NZM2/3-XUHIV220-250DC | 000259610 | Déclencheur à manque de tension, 220-250VDC, +2Fa | 167.5 | 172.02 | 2.699% | 1
Eaton | xEffect NZM acc. | NZM2/3-XUHIV2024AC | 000259640 | Déclencheur à manque de tension, 24VAC, +2Fa | 173.23 | 177.91 | 2.702% | 1
Eaton | xEffect NZM acc. | NZM2/3-XUHIV2048AC | 000259643 | Déclencheur à manque de tension, 48VAC, +2FA | 167.72 | 172.25 | 2.701% | 1
Eaton | xEffect NZM acc. | NZM2/3-XUHIV20110-130AC | 000259648 | Déclencheur à manque de tension, 110-130VAC, +2Fa | 173.23 | 177.91 | 2.702% | 1
Eaton | xEffect NZM acc. | NZM2/3-XUHIV20208-240AC | 000259651 | Déclencheur à manque de tension, 208-240VAC, +2Fa | 173.23 | 177.91 | 2.702% | 1
Eaton | xEffect NZM acc. | NZM2/3-XUHIV20380-440AC | 000259653 | Déclencheur à manque de tension, 380-440VAC, +2Fa | 173.23 | 177.91 | 2.702% | 1
Eaton | xEffect NZM acc. | NZM2/3-XUHIV2024DC | 000259659 | Déclencheur à manque de tension, 480-525VAC, +2Fa | 173.23 | 177.91 | 2.702% | 1
Eaton | xEffect NZM acc. | NZM2/3-XUHIV20LK24DC | 000284405 | Déclencheur à manque de tension, 24VDC +2FA | 178.22 | 183.03 | 2.699% | 1
Eaton | xEffect NZM acc. | NZM2/3-XUHIV20LK110-130AC | 000284407 | Déclencheur à manque de tension, 110-130VAC +2FA | 178.22 | 183.03 | 2.699% | 1
Eaton | xEffect NZM acc. | NZM2/3-XUHIV20LK208-240AC | 000284408 | Déclencheur à manque de tension, 208-240VAC +2FA | 178.22 | 183.03 | 2.699% | 1
Eaton | xEffect NZM acc. | NZM2/3-XUHIV20LK24AC | 000285291 | Déclencheur à manque de tension, 24VAC, +2FA | 178.22 | 183.03 | 2.699% | 1
Eaton | xEffect NZM acc. | NZM2/3-XA12AC/DC | 000259752 | Déclencheur à émission de tension, 12VAC/DC | 113.58 | 116.65 | 2.703% | 1
Eaton | xEffect NZM acc. | NZM2/3-XA24AC/DC | 000259754 | Déclencheur à émission de tension, 24VAC/DC | 110.68 | 113.67 | 2.701% | 1
Eaton | xEffect NZM acc. | NZM2/3-XA48AC/DC | 000259756 | Déclencheur à émission de tension, 48VAC/DC | 113.58 | 116.65 | 2.703% | 1
Eaton | xEffect NZM acc. | NZM2/3-XA60AC/DC | 000259758 | Déclencheur à émission de tension, 60VAC/DC | 113.58 | 116.65 | 2.703% | 1
Eaton | xEffect NZM acc. | NZM2/3-XA110-130AC/DC | 000259760 | Déclencheur à émission de tension, 110-130VAC/DC | 113.58 | 116.65 | 2.703% | 1
Eaton | xEffect NZM acc. | NZM2/3-XA208-250AC/DC | 000259763 | Déclencheur à émission de tension, 208-240VAC/DC | 110.68 | 113.67 | 2.701% | 1
Eaton | xEffect NZM acc. | NZM2/3-XA380-440AC/DC | 000259766 | Déclencheur à émission de tension, 380-440VAC/DC | 113.58 | 116.65 | 2.703% | 1
Eaton | xEffect NZM acc. | NZM2/3-XA480-525AC/DC | 000259768 | Déclencheur à emission de tension, 500V 480-525VAC/DC | 109.62 | 112.58 | 2.7% | 1
Eaton | xEffect NZM acc. | NZM2/3-XAHIV12AC/DC | 000259808 | Déclencheur à émission de tension, 12VAC/DC, +1Fa | 150.79 | 154.86 | 2.699% | 1
Eaton | xEffect NZM acc. | NZM2/3-XAHIV24AC/DC | 000259810 | Déclencheur à émission de tension, 24VAC/DC, +1Fa | 150.79 | 154.86 | 2.699% | 1
Eaton | xEffect NZM acc. | NZM2/3-XAHIV48AC/DC | 000259812 | Déclencheur à émission de tension, 48VAC/DC, +1Fa | 150.79 | 154.86 | 2.699% | 1
Eaton | xEffect NZM acc. | NZM2/3-XAHIV60AC/DC | 000259814 | Déclencheur à émission de tension, 60VAC/DC, +1Fa | 150.79 | 154.86 | 2.699% | 1
Eaton | xEffect NZM acc. | NZM2/3-XAHIV110-130AC/DC | 000259816 | Déclencheur à émission de tension, 110-130VAC/DC, +1Fa | 150.79 | 154.86 | 2.699% | 1
Eaton | xEffect NZM acc. | NZM2/3-XAHIV208-250AC/DC | 000259818 | Déclencheur à émission de tension, 208-240VAC/DC, +1Fa | 150.79 | 154.86 | 2.699% | 1
Eaton | xEffect NZM acc. | NZM2/3-XAHIV380-440AC/DC | 000259820 | Déclencheur à émission de tension, 380-440VAC/DC, +1Fa | 150.79 | 154.86 | 2.699% | 1
Eaton | xEffect NZM acc. | NZM2-XTVDV-60-NA | 000100668 | Poignée rotative à commande rompue, noire, verrouillable, max 60mm axe, taille 2 | 89.25 | 91.66 | 2.7% | 1
Eaton | xEffect NZM acc. | NZM2-XTVDVR-60-NA | 000100672 | Poignée rotative à commande rompue sur porte rouge-jaune 60mm axe max., taille 2 | 96.13 | 98.73 | 2.705% | 1
Eaton | xEffect NZM acc. | NZM2-XTVDV-0-NA | 000100676 | Poignée rotative à commande rompue sur porte, noire, verrouillable, taille 2 | 89.25 | 91.66 | 2.7% | 1
Eaton | xEffect NZM acc. | NZM2-XTVDVR-0-NA | 000100680 | Poignée rotative à commande rompue, rouge-jaune, verrouillable, taille 2 | 96.13 | 98.73 | 2.705% | 1
Eaton | xEffect NZM acc. | NZM2-XTVDV-NA | 000100684 | Poignée rotative à com. rompue, noire, verr., taille 2 | 89.25 | 91.66 | 2.7% | 1
Eaton | xEffect NZM acc. | NZM2-XDA | 000100738 | Commande rotative pour NZM2, standard | 18.5 | 19 | 2.703% | 1
Eaton | xEffect NZM acc. | NZM2-XDAV | 000100739 | Commande rotative pour NZM2, cadenassable | 34.34 | 35.27 | 2.708% | 1
Eaton | xEffect NZM acc. | NZM2-XTDK | 000100740 | Poignée standard pour NZM2 | 19.15 | 19.67 | 2.715% | 1
Eaton | xEffect NZM acc. | NZM2-XTDK-60 | 000100741 | Poignée standard pour NZM2 avec axe de 60mm | 19.15 | 19.67 | 2.715% | 1
Eaton | xEffect NZM acc. | NZM2-XTDKR-60 | 000100742 | Poignée standard pour NZM2 avec axe de 60mm, rouge et jaune | 19.15 | 19.67 | 2.715% | 1
Eaton | xEffect NZM acc. | NZM2-XTDK-0 | 000100743 | Poignée standard pour NZM2 avec axe court | 19.15 | 19.67 | 2.715% | 1
Eaton | xEffect NZM acc. | NZM2-XTDKR-0 | 000100744 | Poignée standard pour NZM2 avec axe court, rouge et jaune | 19.15 | 19.67 | 2.715% | 1
Eaton | xEffect NZM acc. | NZM2-XDG | 000100745 | Poignée rotative pour NZM2, standard | 13.87 | 14.24 | 2.668% | 1
Eaton | xEffect NZM acc. | NZM2-XDGV | 000100746 | Poignée rotative pour NZM2, cadenassable | 17.82 | 18.3 | 2.694% | 1
Eaton | xEffect NZM acc. | NZM2-XDGVR | 000100747 | Poignée rotative, rouge-jaune, cadenassable | 25.1 | 25.78 | 2.709% | 1
Eaton | xEffect NZM acc. | NZM2-XDGR | 000100748 | Poignée rotative, rouge-jaune | 21.78 | 22.37 | 2.709% | 1
Eaton | xEffect NZM acc. | NZM2-XSU-R | 000100749 | Commande de centrage NZM2, droite | 50.85 | 52.22 | 2.694% | 1
Eaton | xEffect NZM acc. | NZM2-XSU-L | 000100750 | Commande de centrage NZM2, gauche | 50.85 | 52.22 | 2.694% | 1
Eaton | xEffect NZM acc. | NZM2-XSM | 000100751 | Equerre de montage pour NZM2 | 58.77 | 60.36 | 2.705% | 1
Eaton | xEffect NZM acc. | NZM2-XRAV | 000107247 | Entraînement, face arrière, 3p, verrouillable | 330.95 | 339.89 | 2.701% | 1
Eaton | xEffect NZM acc. | NZM2-XRAVR | 000107261 | Entraînement, face arrière, 3p, verrouillable, rouge | 365.98 | 375.86 | 2.7% | 1
Eaton | xEffect NZM acc. | NZM2-XS-U | 000110108 | Elément standard int. générale en bas, taille 2 | 375.39 | 385.53 | 2.701% | 1
Eaton | xEffect NZM acc. | NZM2-XSR-U | 000110109 | Elément standard int. générale en bas, rouge-jaune, taille 2 | 401.66 | 412.5 | 2.699% | 1
Eaton | xEffect NZM acc. | NZM2-XHB-DA | 000116895 | Kit de transformation en Inter général, +poignée supplémentaire, taille 2 | 666.83 | 684.83 | 2.699% | 1
Eaton | xEffect NZM acc. | NZM2-XHB-DAR | 000116896 | Kit Inter général, +poignée supplémentaire rouge, taille 2 | 708.68 | 727.81 | 2.699% | 1
Eaton | xEffect NZM acc. | NZM2-XHB-DA-NA | 000116897 | Kit Inter général, +poignée supplémentaire, taille 2, version NA | 666.83 | 684.83 | 2.699% | 1
Eaton | xEffect NZM acc. | NZM2-XHB-DAR-NA | 000116898 | Kit Inter général, +poignée supplémentaire rouge,taille 2,version NA | 708.68 | 727.81 | 2.699% | 1
Eaton | xEffect NZM acc. | NZM3-XHB-DA | 000118988 | Kit de transformation en Inter général, +poignée supplémentaire, taille 3 | 869.29 | 892.76 | 2.7% | 1
Eaton | xEffect NZM acc. | NZM3-XHB-DAR | 000118989 | Kit Inter général, +poignée supplémentaire rouge, taille 3 | 911.16 | 935.76 | 2.7% | 1
Eaton | xEffect NZM acc. | NZM2-XDV | 000260127 | Poignée rotative pour mécanisme inverseur, verrouillable, taille 2 | 52.51 | 53.93 | 2.704% | 1
Eaton | xEffect NZM acc. | NZM2-XDTV | 000260133 | Poignée rotative pour mécanisme inverseur, verrouillable, taille 2 | 94.98 | 97.54 | 2.695% | 1
Eaton | xEffect NZM acc. | NZM2-XDVR | 000260137 | Poignée rotative pour mécanisme inverseur, rouge-jaune, verrouillable, taille 2 | 61.41 | 63.07 | 2.703% | 1
Eaton | xEffect NZM acc. | NZM2-XDTVR | 000260144 | Poignée rotative pour mécanisme inverseur, rouge-jaune, verrouillable, taille 2 | 101.21 | 103.94 | 2.697% | 1
Eaton | xEffect NZM acc. | NZM2-XTVD | 000260168 | Poignée rotative à commande rompue sur porte, verrouillable, taille 2 | 75.88 | 77.93 | 2.702% | 1
Eaton | xEffect NZM acc. | NZM2-XTVDV | 000260174 | Poignée rotative à commande rompue sur porte, verrouillable, taille 2 | 92.15 | 94.64 | 2.702% | 1
Eaton | xEffect NZM acc. | NZM2-XTVDVR | 000260180 | Poignée rotative à commande rompue, rouge-jaune pour arrêt d'urgence, taille 2 | 97.04 | 99.66 | 2.7% | 1
Eaton | xEffect NZM acc. | NZM2-XHB | 000266627 | Kit de transformation en Inter général, poignée noire, taille 2 | 91.81 | 94.29 | 2.701% | 1
Eaton | xEffect NZM acc. | NZM2-XHBR | 000266633 | Kit de transformation en Inter général, poignée rouge, taille 2 | 115.36 | 118.47 | 2.696% | 1
Eaton | xEffect NZM acc. | NZM2-XS-L | 000266642 | Kit Inter général, latéralement à gauche, 3p, taille 2 | 137.17 | 140.87 | 2.697% | 1
Eaton | xEffect NZM acc. | NZM2-XS-R | 000266645 | Kit Inter général, latéralement à droite, 3p, taille 2 | 137.17 | 140.87 | 2.697% | 1
Eaton | xEffect NZM acc. | NZM2-XSR-L | 000266654 | Kit Inter général, latéralement à gauche, rouges, taille 2 | 161.03 | 165.38 | 2.701% | 1
Eaton | xEffect NZM acc. | NZM2-XSR-R | 000266657 | Kit Inter général, latéralement à droite, rouges, taille 2 | 161.03 | 165.38 | 2.701% | 1
Eaton | xEffect NZM acc. | NZM2-XSM-L | 000266664 | Kit Inter général, latéralement à gauche, 3p, taille 2 | 191.72 | 196.9 | 2.702% | 1
Eaton | xEffect NZM acc. | NZM2-XSM-R | 000266666 | Kit Inter général, latéralement à droite, 3p, taille 2 | 191.72 | 196.9 | 2.702% | 1
Eaton | xEffect NZM acc. | NZM2-XSRM-L | 000266672 | Kit Inter général, latéralement à gauche, rouges, taille 2 | 215.29 | 221.1 | 2.699% | 1
Eaton | xEffect NZM acc. | NZM2-XSRM-R | 000266674 | Kit Inter général, latéralement à droite, rouges, taille 2 | 215.29 | 221.1 | 2.699% | 1
Eaton | xEffect NZM acc. | NZM2-XTVD-NA | 000271446 | Poignée rotative à commande rompue, noire, verrouillable, taille 2, version NA | 75.88 | 77.93 | 2.702% | 1
Eaton | xEffect NZM acc. | NZM2-XTVDVR-NA | 000271450 | Poignée rotative à commande rompue sur porte rouge-jaune, taille 2, version NA | 99.61 | 102.3 | 2.701% | 1
Eaton | xEffect NZM acc. | NZM2-XDTV-NA | 000271454 | Poignée rotative pour mécanisme inverseur, noire, verrouillable, version NA | 94.98 | 97.54 | 2.695% | 1
Eaton | xEffect NZM acc. | NZM2-XDTVR-NA | 000271456 | Poignée rotative pour mécanisme inverseur, rouge, verrouillable, version NA | 101.21 | 103.94 | 2.697% | 1
Eaton | xEffect NZM acc. | NZM2-XTVD-60 | 000271505 | Poignée rotative à commande rompue sur porte, noire, max 60mm axe, taille 2 | 75.88 | 77.93 | 2.702% | 1
Eaton | xEffect NZM acc. | NZM2-XTVDV-60 | 000271509 | Poignée rotative à comm. rompue sur porte, noire, verrouillable, taille 2 | 92.15 | 94.64 | 2.702% | 1
Eaton | xEffect NZM acc. | NZM2-XTVDVR-60 | 000271513 | Poignée rotative à commande rompue, rouge-jaune, max 60mm axe, taille 2 | 99.61 | 102.3 | 2.701% | 1
Eaton | xEffect NZM acc. | NZM2-XTVD-0 | 000279393 | Poignée rotative à commande rompue sur porte, noire, taille 2 | 75.88 | 77.93 | 2.702% | 1
Eaton | xEffect NZM acc. | NZM2-XTVDV-0 | 000279397 | Poignée rotative à commande rompue, noire, poignée+commutateur, taille 2 | 92.15 | 94.64 | 2.702% | 1
Eaton | xEffect NZM acc. | NZM2-XTVDVR-0 | 000279401 | Poignée rotative à commande rompue sur porte, rouge-jaune, taille 2 | 93.85 | 96.38 | 2.696% | 1
Eaton | xEffect NZM acc. | NZM2-XDVG | 000285248 | Poignée rotative pour mécanisme inverseur, noire, verrouillable, taille 2 | 52.51 | 53.93 | 2.704% | 1
Eaton | xEffect NZM acc. | NZM2-XDVGR | 000285280 | Poignée rotative pour mécanisme inverseur, rouge, verrouillable, taille 2 | 61.41 | 63.07 | 2.703% | 1
Eaton | xEffect NZM acc. | NZM2-XSKS | 000285761 | Pointe spéciale pour poignée | 25.78 | 26.48 | 2.715% | 1
Eaton | xEffect NZM acc. | NZM2-XRD110-130AC | 000115390 | Télécommande, 110-130VAC, standard | 1298.62 | 1333.68 | 2.7% | 1
Eaton | xEffect NZM acc. | NZM2-XRD208-240AC | 000115391 | Télécommande, 208-240VAC, standard | 1271.16 | 1305.48 | 2.7% | 1
Eaton | xEffect NZM acc. | NZM2-XRD380-440AC | 000115392 | Télécommande, 380-440VAC, standard | 1294.94 | 1329.9 | 2.7% | 1
Eaton | xEffect NZM acc. | NZM2-XRD24-30DC | 000115393 | Télécommande, 24-30VDC, standard | 1297.62 | 1332.66 | 2.7% | 1
Eaton | xEffect NZM acc. | NZM2-XRD110-130DC | 000115394 | Télécommande, 110-130VDC, standard | 1297.94 | 1332.98 | 2.7% | 1
Eaton | xEffect NZM acc. | NZM2-XRD220-250DC | 000115395 | Télécommande, 220-250VDC, standard | 1270.49 | 1304.79 | 2.7% | 1
Eaton | xEffect NZM acc. | NZM2-XRDPL | 000137305 | Dispositif de plombage, pour NZM2-XRD | 16.37 | 16.81 | 2.688% | 1
Eaton | xEffect NZM acc. | NZM2-XR110-130AC | 000259830 | Télécommande, 110-130VAC, pour taille 2 | 1374.13 | 1411.23 | 2.7% | 1
Eaton | xEffect NZM acc. | NZM2-XR208-240AC | 000259832 | Télécommande, 208-240VAC, pour taille 2 | 1317.38 | 1352.95 | 2.7% | 1
Eaton | xEffect NZM acc. | NZM2-XR380-440AC | 000259834 | Télécommande, 380-440VAC, pour taille 2 | 1373.43 | 1410.51 | 2.7% | 1
Eaton | xEffect NZM acc. | NZM2-XR24-30DC | 000259836 | Télécommande, 24-30VDC, pour taille 2 | 1418.06 | 1456.35 | 2.7% | 1
Eaton | xEffect NZM acc. | NZM2-XR48-60DC | 000259838 | Télécommande, 48-60VDC, pour taille 2 | 1406.7 | 1444.68 | 2.7% | 1
Eaton | xEffect NZM acc. | NZM2-XR110-130DC | 000259840 | Télécommande, 110-130VDC, pour taille 2 | 1371.68 | 1408.72 | 2.7% | 1
Eaton | xEffect NZM acc. | NZM2-XR220-250DC | 000259842 | Télécommande, 220-250VAC, pour taille 2 | 1353.08 | 1389.61 | 2.7% | 1
Eaton | xEffect NZM acc. | KS95-NZM7 | 000059775 | Cosse pour câbles, 95mm², version étroite | 8.6 | 8.83 | 2.674% | 1
Eaton | xEffect NZM acc. | KS120-NZM7 | 000059776 | Cosse pour câbles, 120mm², version étroite | 9.53 | 9.79 | 2.728% | 1
Eaton | xEffect NZM acc. | KS150-NZM7 | 000059777 | Cosse pour câbles, 150mm², version étroite | 10.18 | 10.45 | 2.652% | 1
Eaton | xEffect NZM acc. | NZM2-XMVR | 000104543 | Verrouillage, mécanique, pour télécommande | 488.16 | 501.34 | 2.7% | 1
Eaton | xEffect NZM acc. | NZM2/3-XMVR | 000104544 | Verrouillage, mécanique, pour télécommande | 537.81 | 552.33 | 2.7% | 1
Eaton | xEffect NZM acc. | NZM2-XMVRL | 000104548 | Verrouillage, mécanique, pour télécommande | 556.91 | 571.95 | 2.701% | 1
Eaton | xEffect NZM acc. | NZM2/3-XMVRL | 000104549 | Verrouillage, mécanique, pour télécommande | 620.57 | 637.33 | 2.701% | 1
Eaton | xEffect NZM acc. | NZM2-XKSFA | 000104640 | Couvre-bornes, défonçable, 3p | 22.59 | 23.2 | 2.7% | 1
Eaton | xEffect NZM acc. | NZM2-4-XKSFA | 000104641 | Couvre-bornes, défonçable, 4p | 27.84 | 28.59 | 2.694% | 1
Eaton | xEffect NZM acc. | NZM2/3-XBRS | 000115275 | Cadre d'étanchéité, étroit, pour levier à bascule, taille 2/3 | 12.56 | 12.9 | 2.707% | 1
Eaton | xEffect NZM acc. | +NZM2-4-XKR4O | 000118905 | Bloc de connexion pour adaptateur en haut 4p, taille 2 | 83.66 | 85.92 | 2.701% | 1
Eaton | xEffect NZM acc. | +NZM2-4-XKR4U | 000118906 | Bloc de connexion pour adaptateur en bas 4p, taille 2 | 83.66 | 85.92 | 2.701% | 1
Eaton | xEffect NZM acc. | NZM2-4-XKR4 | 000118907 | Bloc de connexion pour adaptateur 4p, taille 2 | 78.06 | 80.17 | 2.703% | 1
Eaton | xEffect NZM acc. | +NZM3-4-XKR13O | 000118908 | Bloc de connexion pour adaptateur en haut 4p, taille 3 | 82 | 84.21 | 2.695% | 1
Eaton | xEffect NZM acc. | NZM3-4-XKR13 | 000119020 | Bloc de connexion, pour adaptateurs, 4p, taille 3 | 76.42 | 78.48 | 2.696% | 1
Eaton | xEffect NZM acc. | NZM2-XAP7 | 000119381 | Platine d’adaptation pour montage, NZM2 /NZM7 | 88.48 | 90.87 | 2.701% | 1
Eaton | xEffect NZM acc. | NZM2-XKP | 000119864 | Séparateur de phases, 3p, taille 2 | 17.59 | 18.06 | 2.672% | 1
Eaton | xEffect NZM acc. | NZM2-4-XKP | 000119865 | Séparateur de phases, 4p, taille 2 | 23.77 | 24.41 | 2.692% | 1
Eaton | xEffect NZM acc. | NZM2-XKSAE | 000119868 | Capot, 3p, pour cosse pour câbles, taille 2 | 44.06 | 45.25 | 2.701% | 1
Eaton | xEffect NZM acc. | NZM2-4-XKSAE | 000119870 | Capot, 4p, pour cosse pour câbles, taille 2 | 53.03 | 54.46 | 2.697% | 1
Eaton | xEffect NZM acc. | NZM2-4-XKV2P | 000131730 | Barrettes de pontage, avec capot 4p, /2p | 367.76 | 377.69 | 2.7% | 1
Eaton | xEffect NZM acc. | NZM2-4-XKV2POU | 000144070 | Jeu de pièces pour pont, +capot, 4p, /2p O/U | 290.54 | 298.38 | 2.698% | 1
Eaton | xEffect NZM acc. | NZM2-XKAM | 000144113 | Borne à tunnel, 3p, 6x35mm², +capot | 176.91 | 181.69 | 2.702% | 1
Eaton | xEffect NZM acc. | NZM2-4-XKAM | 000144115 | Borne à tunnel, 4p, 6x35mm², +capot | 225.57 | 231.66 | 2.7% | 1
Eaton | xEffect NZM acc. | NZM2-XSH-12-48-NA | 000155482 | Commande latérale NZM 2 kit mont. Type 12 48 | 787.7 | 808.97 | 2.7% | 1
Eaton | xEffect NZM acc. | NZM2-XSH-12-84-NA | 000155483 | Commande latérale NZM 2 kit mont. Type 12 84 | 801.57 | 823.21 | 2.7% | 1
Eaton | xEffect NZM acc. | NZM2-XSH-12-120-NA | 000155484 | Commande latérale, kit, type 12 120z, taille 2, UL/IEC | 846.42 | 869.27 | 2.7% | 1
Eaton | xEffect NZM acc. | NZM2-XSH-4X-48-NA | 000155485 | Commande latérale, kit, type 4X 48z, taille 2, UL/IEC | 889.25 | 913.26 | 2.7% | 1
Eaton | xEffect NZM acc. | NZM2-XSH-4X-84-NA | 000155486 | Commande latérale, kit, type 4X 84z, taille 2, UL/IEC | 903.11 | 927.49 | 2.7% | 1
Eaton | xEffect NZM acc. | NZM2-XSH-4X-120-NA | 000155487 | Commande latérale, kit, type 4X 120z, taille 2, UL/IEC | 947.98 | 973.58 | 2.7% | 1
Eaton | xEffect NZM acc. | NZM2-XAVPR-S1-DC | 000158477 | Capot, 4ème pôle, pour télécommande N2-S1-DC | 23.7 | 24.34 | 2.7% | 1
Eaton | xEffect NZM acc. | NZM2-4-XKV2P-K | 000168585 | Jeu de pièces pour pont, +capot, +radiateur, 4p, /2p | 379.65 | 389.9 | 2.7% | 1
Eaton | xEffect NZM acc. | NZM2-4-XKVI2P | 000168586 | Jeu de pièces pour pont, +plaques d'isolement, 4p, /2p | 134.27 | 137.9 | 2.704% | 1
Eaton | xEffect NZM acc. | NZM2-4-XKVI2P-K | 000168587 | Jeu de pièces pour pont, +plaques d'isolement, +radiateur, 4p, /1p | 197.52 | 202.85 | 2.698% | 1
Eaton | xEffect NZM acc. | NZM2-4-XKV2POU-K | 000168588 | Jeu de pièces pour pont, +capot, +radiateur, 4p, /2p, en bas/en haut | 506.2 | 519.87 | 2.701% | 1
Eaton | xEffect NZM acc. | NZM3-4-XKV2POU | 000168589 | Jeu de pièces pour pont, +capot, 4p, /2p, en bas/en haut | 498.48 | 511.94 | 2.7% | 1
Eaton | xEffect NZM acc. | NZM3-4-XKV2POU-K | 000168590 | Jeu de pièces pour pont, +capot, +radiateur, 4p, /2p, en bas/en haut | 679.05 | 697.38 | 2.699% | 1
Eaton | xEffect NZM acc. | NZM2-4-XKV1P | 000168591 | Jeu de pièces pour pont, +capot, 4p, /1p | 364.2 | 374.03 | 2.699% | 1
Eaton | xEffect NZM acc. | NZM2-4-XKV1P-K | 000168592 | Jeu de pièces pour pont, +capot, +radiateur, 4p, /1p | 615.75 | 632.38 | 2.701% | 1
Eaton | xEffect NZM acc. | NZM3-4-XKV1P | 000168593 | Jeu de pièces pour pont, +capot, 4p, /1p | 679.05 | 697.38 | 2.699% | 1
Eaton | xEffect NZM acc. | NZM2-4-XKVI1P | 000168595 | Jeu de pièces pour pont, +plaques d'isolement, 4p, /1p | 189.8 | 194.92 | 2.698% | 1
Eaton | xEffect NZM acc. | NZM2-4-XKVI1P-K | 000168596 | Jeu de pièces pour pont, +plaques d'isolement +radiateur, 4p, /1p | 276.24 | 283.7 | 2.701% | 1
Eaton | xEffect NZM acc. | NZM3-4-XKVI1P | 000168597 | Jeu de pièces pour pont, +plaques d'isolement, 4p, /1p | 481.47 | 494.47 | 2.7% | 1
Eaton | xEffect NZM acc. | NZM3-4-XKVI1P-K | 000168598 | Jeu de pièces pour pont, +plaques d'isolement +radiateur, 4p, /1p | 569.45 | 584.83 | 2.701% | 1
Eaton | xEffect NZM acc. | NZM2-4-XKVI2POU | 000170118 | Kit de pontage, +plaques d'isolement, 4/2p, en bas/en haut | 142.3 | 146.14 | 2.699% | 1
Eaton | xEffect NZM acc. | NZM2-4-XKVI2POU-K | 000170119 | Kit de pontage, +plaques d'isolement, +radiateur, 4/2p | 202.81 | 208.29 | 2.702% | 1
Eaton | xEffect NZM acc. | NZM3-4-XKVI2POU | 000170120 | Kit de pontage, +plaques d'isolement, 4/2p, en bas/en haut | 347.24 | 356.62 | 2.701% | 1
Eaton | xEffect NZM acc. | NZM3-4-XKVI2POU-K | 000170121 | Kit de pontage, +plaques d'isolement, +radiateur, 4/2p, en bas/en haut | 401.24 | 412.07 | 2.699% | 1
Eaton | xEffect NZM acc. | NZM2-XTVDKL | 000172530 | Poignée rotative à commande rompue, noire, +verrouillage par clé, taille 2 | 152.04 | 156.15 | 2.703% | 1
Eaton | xEffect NZM acc. | NZM2-XTVDKLR | 000172531 | Poignée rotative à commande rompue, rouge-jaune, +verrouillage par clé, taille 2 | 171.86 | 176.5 | 2.7% | 1
Eaton | xEffect NZM acc. | NZM2-XDKL | 000172537 | Poignée rotative, + verrouillage par clé, taille 2 | 124.04 | 127.39 | 2.701% | 1
Eaton | xEffect NZM acc. | NZM2-XKS | 000260030 | Borne à boulon 3p, standard, taille 2 | 19.1 | 19.62 | 2.723% | 1
Eaton | xEffect NZM acc. | NZM2-XKS185 | 000260032 | Cosse pour câbles, cu, câble, taille 2 | 12.3 | 12.63 | 2.683% | 1
Eaton | xEffect NZM acc. | NZM2-XKSA | 000260038 | Capot, 3p, pour borne à boulon, taille 2 | 22.95 | 23.57 | 2.702% | 1
Eaton | xEffect NZM acc. | NZM2-XSTS | 000260156 | Pièce de connexion pour lignes de commande, borne à boulon | 14.33 | 14.72 | 2.722% | 1
Eaton | xEffect NZM acc. | NZM2-XBR | 000260197 | Cadre d'étanchéité, taille 2 | 26.08 | 26.78 | 2.684% | 1
Eaton | xEffect NZM acc. | NZM2/3-XKAV | 000260201 | Levier à bascule cadenassable | 54.24 | 55.7 | 2.692% | 1
Eaton | xEffect NZM acc. | NZM2-XC75 | 000260215 | Platine de fixation à clip, pour taille 2 | 26.08 | 26.78 | 2.684% | 1
Eaton | xEffect NZM acc. | NZM-XDMI612 | 000260217 | Interface, gestion des données, pour NZM2/3 | 1822.72 | 1871.93 | 2.7% | 1
Eaton | xEffect NZM acc. | NZM-XDMI-CAB | 000260755 | Câble de liaison, module NZM et DMI | 343.62 | 352.9 | 2.701% | 1
Eaton | xEffect NZM acc. | +NZM2-160-XKCO | 000262218 | Borne à cage, 3p, en haut jusqu'à 160 A | 19.1 | 19.62 | 2.723% | 1
Eaton | xEffect NZM acc. | +NZM2-160-XKCU | 000262223 | Borne à cage, 3p, en bas jusqu'à 160A | 19.1 | 19.62 | 2.723% | 1
Eaton | xEffect NZM acc. | NZM2-160-XKC | 000262240 | Borne à cage, 3p, jusqu’à 160 A | 19.1 | 19.62 | 2.723% | 1
Eaton | xEffect NZM acc. | +NZM2-250-XKCO | 000262242 | Borne à cage, 3p, en haut jusqu'à 300 A | 29.76 | 30.56 | 2.688% | 1
Eaton | xEffect NZM acc. | +NZM2-250-XKCU | 000262243 | Borne à cage, 3p, en bas jusqu'à 300A | 29.76 | 30.56 | 2.688% | 1
Eaton | xEffect NZM acc. | NZM2-250-XKC | 000262244 | Borne à cage, 3p, jusqu’à 300 A | 29.76 | 30.56 | 2.688% | 1
Eaton | xEffect NZM acc. | NZM2-XAVPR | 000266677 | Capot, 4p, taille 2 | 18.52 | 19.02 | 2.7% | 1
Eaton | xEffect NZM acc. | NZM2-XSVS | 000266699 | Socle enfichable 3p, 250A | 180.9 | 185.78 | 2.698% | 1
Eaton | xEffect NZM acc. | NZM2-4-XSVS | 000266700 | Socle enfichable 4p, 250A | 240.42 | 246.91 | 2.699% | 1
Eaton | xEffect NZM acc. | NZM2-XSVHI | 000266705 | Connecteur auxiliaire pour contact auxiliaire | 66.81 | 68.61 | 2.694% | 1
Eaton | xEffect NZM acc. | NZM2-XSVR | 000266706 | Connecteur auxiliaire pour télécommande | 66.81 | 68.61 | 2.694% | 1
Eaton | xEffect NZM acc. | NZM2-4-XKS | 000266750 | Borne à boulon, 4p, standard, taille 2 | 25.29 | 25.97 | 2.689% | 1
Eaton | xEffect NZM acc. | +NZM2-4-160-XKCO | 000266751 | Borne à cage, 4p, en haut jusqu'à 160 A | 25.29 | 25.97 | 2.689% | 1
Eaton | xEffect NZM acc. | +NZM2-4-250-XKCO | 000266752 | Borne à cage, 4p, en haut jusqu'à 300 A | 39.96 | 41.04 | 2.703% | 1
Eaton | xEffect NZM acc. | +NZM2-4-160-XKCU | 000266753 | Borne à cage, 4p, en bas jusqu'à 160A | 25.29 | 25.97 | 2.689% | 1
Eaton | xEffect NZM acc. | +NZM2-4-250-XKCU | 000266754 | Borne à cage, 4p, en bas jusqu'à 300A | 39.96 | 41.04 | 2.703% | 1
Eaton | xEffect NZM acc. | NZM2-4-160-XKC | 000266755 | Borne à cage, 4p, jusqu’à 160 A | 25.29 | 25.97 | 2.689% | 1
Eaton | xEffect NZM acc. | NZM2-4-250-XKC | 000266756 | Borne à cage, 4p, jusqu’à 300 A | 39.96 | 41.04 | 2.703% | 1
Eaton | xEffect NZM acc. | +NZM2-XKRO | 000266763 | Raccordement, face arrière, par le haut 3p | 66.48 | 68.27 | 2.693% | 1
Eaton | xEffect NZM acc. | +NZM2-XKRU | 000266764 | Raccordement, face arrière, en bas 3p | 66.48 | 68.27 | 2.693% | 1
Eaton | xEffect NZM acc. | NZM2-XKR | 000266765 | Raccordement, face arrière, 3p 1 côté du disjoncteur. | 66.48 | 68.27 | 2.693% | 1
Eaton | xEffect NZM acc. | +NZM2-4-XKRO | 000266766 | Raccordement, face arrière, par le haut 4p | 88.58 | 90.97 | 2.698% | 1
Eaton | xEffect NZM acc. | +NZM2-4-XKRU | 000266767 | Raccordement, face arrière, en bas 4p | 88.58 | 90.97 | 2.698% | 1
Eaton | xEffect NZM acc. | NZM2-4-XKR | 000266768 | Raccordement, face arrière, 4p 1 côté du disjoncteur. | 88.58 | 90.97 | 2.698% | 1
Eaton | xEffect NZM acc. | NZM2-4-XKSA | 000266770 | Capot, 4p, pour borne à boulon | 28.96 | 29.74 | 2.693% | 1
Eaton | xEffect NZM acc. | NZM2-XIPK | 000266773 | Protection des doigts, IP2X, 3p, taille 2 | 22.95 | 23.57 | 2.702% | 1
Eaton | xEffect NZM acc. | NZM2-4-XIPK | 000266774 | Protection des doigts, IP2X, 4p, taille 2 | 28.96 | 29.74 | 2.693% | 1
Eaton | xEffect NZM acc. | NZM2-XIPA | 000266777 | Protection des doigts, IP2X, 3p, taille 2 | 14.33 | 14.72 | 2.722% | 1
Eaton | xEffect NZM acc. | NZM2-4-XIPA | 000266778 | Protection des doigts, IP2X, 4p, taille 2 | 19.89 | 20.43 | 2.715% | 1
Eaton | xEffect NZM acc. | NZM-XDMI-DPV1 | 000270333 | Couplage au bus de terrain, esclave Profibus-DPV1 | 822.3 | 844.5 | 2.7% | 1
Eaton | xEffect NZM acc. | NZM2-XKA | 000271457 | Borne à tunnel, 3p, 1 page, taille 2 | 139.4 | 143.16 | 2.697% | 1
Eaton | xEffect NZM acc. | NZM2-4-XKA | 000271458 | Borne à tunnel, 4p, 1 page, taille 2 | 183.09 | 188.03 | 2.698% | 1
Eaton | xEffect NZM acc. | NZM2-XMV | 000281582 | Verrouillage, mécanique, taille 2 | 73.85 | 75.84 | 2.695% | 1
Eaton | xEffect NZM acc. | +NZM2-XKR4O | 000281664 | Raccordement, face arrière, 3,5mm, 3p, en haut | 0.92 | 0.94 | 2.174% | 1
Eaton | xEffect NZM acc. | +NZM2-XKR4U | 000281665 | Raccordement, face arrière, 3,5mm, 3p, en bas | 0.92 | 0.94 | 2.174% | 1
Eaton | xEffect NZM acc. | NZM2-XKR4 | 000281666 | Raccordement, face arrière, 3,5mm, 3p | 19.89 | 20.43 | 2.715% | 1
Eaton | xEffect NZM acc. | +NZM3-XKR13O | 000281667 | Raccordement, face arrière, 13mm, 3p, en haut | 0.92 | 0.94 | 2.174% | 1
Eaton | xEffect NZM acc. | NZM3-XKR13 | 000281668 | Raccordement, face arrière, 13mm, 3p | 28.17 | 28.93 | 2.698% | 1
Eaton | xEffect NZM acc. | PN2-XPA | 000283472 | Commande en parallèle | 264.75 | 271.9 | 2.701% | 1
Eaton | xEffect NZM acc. | PFR-5-110AC | 000116963 | Relais différentiel 0, 03-5 A, 110AC | 1045.61 | 1073.84 | 2.7% | 1
Eaton | xEffect NZM acc. | PFR-003 | 000285555 | Relais différentiel 30mA | 475.81 | 488.66 | 2.701% | 1
Eaton | xEffect NZM acc. | PFR-03 | 000285556 | Relais différentiel 300 mA | 463.61 | 476.13 | 2.701% | 1
Eaton | xEffect NZM acc. | PFR-5 | 000285557 | Relais différentiel 0, 03-5 A | 525.06 | 539.24 | 2.701% | 1
Eaton | xEffect NZM acc. | PFR-W-20 | 000285558 | Transformateur de courant pour relais différentiel Ø 21 mm | 167.68 | 172.21 | 2.702% | 1
Eaton | xEffect NZM acc. | PFR-W-30 | 000285559 | Transformateur de courant pour relais différentiel Ø 30 mm | 187.85 | 192.92 | 2.699% | 1
Eaton | xEffect NZM acc. | PFR-W-35 | 000285600 | Transformateur de courant pour relais différentiel Ø 35 mm | 280.86 | 288.44 | 2.699% | 1
Eaton | xEffect NZM acc. | PFR-W-70 | 000285601 | Transformateur de courant pour relais différentiel Ø 70 mm | 303.45 | 311.64 | 2.699% | 1
Eaton | xEffect NZM acc. | PFR-W-105 | 000285602 | Transformateur de courant pour relais différentiel Ø 105 mm | 424.19 | 435.64 | 2.699% | 1
Eaton | xEffect NZM acc. | PFR-W-140 | 000285603 | Transformateur de courant pour relais différentiel Ø 140 mm | 726.66 | 746.28 | 2.7% | 1
Eaton | xEffect NZM acc. | PFR-W-210 | 000285604 | Transformateur de courant pour relais différentiel Ø 210 mm | 829.83 | 852.24 | 2.701% | 1
Eaton | xEffect NZM acc. | PFR-WMA-35 | 000286001 | Blindage magnétique pour convertisseur 35 | 112.11 | 115.14 | 2.703% | 1
Eaton | xEffect NZM acc. | PFR-WMA-70 | 000286002 | Blindage magnétique pour convertisseur 70 | 196.98 | 202.3 | 2.701% | 1
Eaton | xEffect NZM acc. | PFR-WMA-105 | 000286003 | Blindage magnétique pour convertisseur 105 | 258.62 | 265.6 | 2.699% | 1
Eaton | xEffect NZM acc. | PFR-WMA-140 | 000286004 | Blindage magnétique pour convertisseur 140 | 397.76 | 408.5 | 2.7% | 1
Eaton | xEffect NZM acc. | PFR-WMA-210 | 000286005 | Blindage magnétique pour convertisseur 210 | 529.72 | 544.02 | 2.7% | 1
Eaton | xEffect NZM acc. | PFR-WC | 000286006 | Clip de fixation pour convertisseur | 5.75 | 5.91 | 2.783% | 1
Eaton | xEffect NZM acc. | NZM3-XTVDV-60-NA | 000100669 | Poignée rotative à commande rompue, noire, verrouillable, max 60mm axe, taille 3 | 174.55 | 179.26 | 2.698% | 1
Eaton | xEffect NZM acc. | NZM3-XTVDVR-60-NA | 000100673 | Poignée rotative à commande rompue sur porte rouge-jaune 60mm axe max., taille 3 | 186.2 | 191.23 | 2.701% | 1
Eaton | xEffect NZM acc. | NZM3-XTVDV-0-NA | 000100677 | Poignée rotative à commande rompue sur porte, noire, verrouillable, taille 3 | 174.55 | 179.26 | 2.698% | 1
Eaton | xEffect NZM acc. | NZM3-XTVDVR-0-NA | 000100681 | Poignée rotative à commande rompue, rouge-jaune, verrouillable, taille 3 | 186.2 | 191.23 | 2.701% | 1
Eaton | xEffect NZM acc. | NZM3-XTVDV-NA | 000100685 | Poignée rotative à comm. rompue sur porte, noire, verrouillable., taille 3 | 174.55 | 179.26 | 2.698% | 1
Eaton | xEffect NZM acc. | NZM3/4-XTDM | 000100759 | Module à commande rompue,standard | 17.82 | 18.3 | 2.694% | 1
Eaton | xEffect NZM acc. | NZM3/4-XTDMV | 000100760 | Module à commande rompue,cadenassable | 21.78 | 22.37 | 2.709% | 1
Eaton | xEffect NZM acc. | NZM3/4-XTDMV-NA | 000100761 | Module à commande rompue,cadenassable,NA | 21.78 | 22.37 | 2.709% | 1
Eaton | xEffect NZM acc. | NZM3-XHB-DA-NA | 000119000 | Kit Inter général, +poignée supplémentaire, taille 3, version NA | 752.18 | 772.49 | 2.7% | 1
Eaton | xEffect NZM acc. | NZM3-XHB-DAR-NA | 000119001 | Kit Inter général, +poignée supplémentaire rouge,taille 3,version NA | 631.45 | 648.5 | 2.7% | 1
Eaton | xEffect NZM acc. | NZM3-XDVG | 000165716 | Poignée rotativer, noire, verrouillable sur la poignée, taille 3, II | 169.5 | 174.08 | 2.702% | 1
Eaton | xEffect NZM acc. | NZM3-XDVGR | 000165717 | Poignée rotativer, rouge/jaune, verrouillable sur la poignée, taille 3, II | 114.7 | 117.8 | 2.703% | 1
Eaton | xEffect NZM acc. | NZM3-XDV | 000260129 | Poignée rotative pour mécanisme inverseur, verrouillable, taille 3 | 97.02 | 99.64 | 2.7% | 1
Eaton | xEffect NZM acc. | NZM3-XDVR | 000260140 | Poignée rotative pour mécanisme inverseur, rouge-jaune, verrouillable, taille 3 | 106.21 | 109.08 | 2.702% | 1
Eaton | xEffect NZM acc. | NZM3-XTVD | 000260170 | Poignée rotative à commande rompue sur porte, verrouillable, taille 3 | 158.33 | 162.6 | 2.697% | 1
Eaton | xEffect NZM acc. | NZM3-XTVDV | 000260176 | Poignée rotative à commande rompue sur porte, verrouillable, taille 3 | 180.63 | 185.51 | 2.702% | 1
Eaton | xEffect NZM acc. | NZM3-XTVDVR | 000260182 | Poignée rotative à commande rompue, rouge-jaune pour arrêt d'urgence, taille 3 | 187.01 | 192.06 | 2.7% | 1
Eaton | xEffect NZM acc. | NZM3-XHB | 000266628 | Kit de transformation en Inter général, poignée noire, taille 3 | 184.38 | 189.36 | 2.701% | 1
Eaton | xEffect NZM acc. | NZM3-XHBR | 000266634 | Kit de transformation en Inter général, poignée rouge, taille 3 | 217.82 | 223.7 | 2.699% | 1
Eaton | xEffect NZM acc. | NZM3-XS-L | 000266643 | Kit en Inter général, latéralement à gauche, 3p, taille 3 | 324 | 332.75 | 2.701% | 1
Eaton | xEffect NZM acc. | NZM3-XS-R | 000266646 | Kit en Inter général, latéralement à droite, 3p, taille 3 | 324 | 332.75 | 2.701% | 1
Eaton | xEffect NZM acc. | NZM3-XSR-L | 000266655 | Kit en Inter général, latéralement à gauche, rouges, taille 3 | 357.6 | 367.26 | 2.701% | 1
Eaton | xEffect NZM acc. | NZM3-XSR-R | 000266658 | Kit en Inter général, latéralement à droite, rouges, taille 3 | 357.6 | 367.26 | 2.701% | 1
Eaton | xEffect NZM acc. | NZM3-XTVD-NA | 000271447 | Poignée rotative à commande rompue, noire, verrouillable, taille 3, version NA | 158.33 | 162.6 | 2.697% | 1
Eaton | xEffect NZM acc. | NZM3-XTVDVR-NA | 000271451 | Poignée rotative à commande rompue sur porte rouge-jaune, taille 3, version NA | 191.91 | 197.09 | 2.699% | 1
Eaton | xEffect NZM acc. | NZM3-XTVD-60 | 000271506 | Poignée rotative à commande rompue sur porte, noire, max 60mm axe, taille 3 | 158.33 | 162.6 | 2.697% | 1
Eaton | xEffect NZM acc. | NZM3-XTVDV-60 | 000271510 | Poignée rotative à comm. rompue sur porte, noire, verrouillable., taille 3 | 180.63 | 185.51 | 2.702% | 1
Eaton | xEffect NZM acc. | NZM3-XTVDVR-60 | 000271514 | Poignée rotative à commande rompue, rouge-jaune, max 60mm axe, taille 3 | 191.91 | 197.09 | 2.699% | 1
Eaton | xEffect NZM acc. | NZM3-XTVD-0 | 000279394 | Poignée rotative à commande rompue sur porte, noire, taille 3 | 158.33 | 162.6 | 2.697% | 1
Eaton | xEffect NZM acc. | NZM3-XTVDV-0 | 000279398 | Poignée rotative à commande rompue, noire, poignée+commutateur, taille 3 | 180.63 | 185.51 | 2.702% | 1
Eaton | xEffect NZM acc. | NZM3-XTVDVR-0 | 000279402 | Poignée rotative à commande rompue sur porte, rouge-jaune, taille 3 | 180.77 | 185.65 | 2.7% | 1
Eaton | xEffect NZM acc. | NZM3-XSKS | 000285762 | Pointe spéciale pour poignée de porte | 69.66 | 71.54 | 2.699% | 1
Eaton | xEffect NZM acc. | NZM3-XDA | 000100752 | Commande rotative,standard | 42.26 | 43.4 | 2.698% | 1
Eaton | xEffect NZM acc. | NZM3-XDAV | 000100753 | Commande rotative,cadenassable | 58.77 | 60.36 | 2.705% | 1
Eaton | xEffect NZM acc. | NZM3/4-XTDK-60 | 000100754 | Élém.d.couplage,pour axe max 60mm | 40.96 | 42.07 | 2.71% | 1
Eaton | xEffect NZM acc. | NZM3/4-XTDKR-60 | 000100755 | Élém.d.coupl.,rouge-jaune,p.axe max 60mm | 40.96 | 42.07 | 2.71% | 1
Eaton | xEffect NZM acc. | NZM3/4-XTDK | 000100756 | Élém.d.couplage standard incl.support | 40.96 | 42.07 | 2.71% | 1
Eaton | xEffect NZM acc. | NZM3/4-XTDK-0 | 000100757 | Élém.d.couplage avec axe court | 40.96 | 42.07 | 2.71% | 1
Eaton | xEffect NZM acc. | NZM3/4-XTDKR-0 | 000100758 | Élém.d.coupl.,rouge-jaune,avec axe court | 40.96 | 42.07 | 2.71% | 1
Eaton | xEffect NZM acc. | NZM3-XDG | 000100762 | Poignée rotative,standard | 27.74 | 28.49 | 2.704% | 1
Eaton | xEffect NZM acc. | NZM3-XDGV | 000100763 | Poignée rotative,cadenassable | 40.96 | 42.07 | 2.71% | 1
Eaton | xEffect NZM acc. | NZM3-XDGVR | 000100764 | Poignée rotative,rouge-jaune,cadenassabl | 52.16 | 53.57 | 2.703% | 1
Eaton | xEffect NZM acc. | NZM3-XDGR | 000100765 | Poignée rotative,rouge-jaune | 35.66 | 36.62 | 2.692% | 1
Eaton | xEffect NZM acc. | NZM3-XSU-R | 000100766 | Commande décentrage,droite | 113.57 | 116.64 | 2.703% | 1
Eaton | xEffect NZM acc. | NZM3-XSU-L | 000100767 | Commande décentrage,gauche | 113.57 | 116.64 | 2.703% | 1
Eaton | xEffect NZM acc. | NZM3/4-XAGK | 000100768 | Couplage d.compensation,mont.face lat. | 52.16 | 53.57 | 2.703% | 1
Eaton | xEffect NZM acc. | NZM3-XDA-0S | 000102484 | Commande rotative,stand.,court Sond-axe | 83.21 | 85.46 | 2.704% | 1
Eaton | xEffect NZM acc. | NZM3-XDAV-0S | 000102485 | Commande rotative cadenass.,court S-axe | 99.04 | 101.71 | 2.696% | 1
Eaton | xEffect NZM acc. | NZM3/4-XV6 | 000260193 | Rallonge d'axe, L=600mm profondeur de montage max. | 37.38 | 38.39 | 2.702% | 1
Eaton | xEffect NZM acc. | NZM3/4-XV4 | 000261234 | Rallonge d'axe L=400mm profondeur de montage max. | 18.52 | 19.02 | 2.7% | 1
Eaton | xEffect NZM acc. | NZM3/4-XDZ | 000266622 | Poignée supplémentaire, pour tailles 3/4 | 93.1 | 95.61 | 2.696% | 1
Eaton | xEffect NZM acc. | NZM3-XR110-130AC | 000259848 | Télécommande, 110-130VAC, pour taille 3 | 1154.8 | 1185.98 | 2.7% | 1
Eaton | xEffect NZM acc. | NZM3-XR208-240AC | 000259850 | Télécommande, 208-240VAC, pour taille 3 | 1125.2 | 1155.58 | 2.7% | 1
Eaton | xEffect NZM acc. | NZM3-XR380-440AC | 000259852 | Télécommande, 380-440VAC, pour taille 3 | 1154.8 | 1185.98 | 2.7% | 1
Eaton | xEffect NZM acc. | NZM3-XR24-30DC | 000259854 | Télécommande, 24-30VDC, pour taille 3 | 1154.8 | 1185.98 | 2.7% | 1
Eaton | xEffect NZM acc. | NZM3-XR48-60DC | 000259856 | Télécommande, 48-60VDC, pour taille 3 | 1154.8 | 1185.98 | 2.7% | 1
Eaton | xEffect NZM acc. | NZM3-XR110-130DC | 000259858 | Télécommande, 110-130VDC, pour taille 3 | 1154.8 | 1185.98 | 2.7% | 1
Eaton | xEffect NZM acc. | NZM3-XR220-250DC | 000259860 | Télécommande, 220-250VDC, pour taille 3 | 1154.8 | 1185.98 | 2.7% | 1
Eaton | xEffect NZM acc. | NZM3-XKP | 000100512 | Séparateur de phases, 3p, taille 3 | 17.53 | 18 | 2.681% | 1
Eaton | xEffect NZM acc. | NZM3-4-XKP | 000100513 | Séparateur de phases, 4p, taille 3 | 26.38 | 27.09 | 2.691% | 1
Eaton | xEffect NZM acc. | NZM3-XKV70 | 000100514 | Épanouisseur 3p, taille 3 | 393.12 | 403.73 | 2.699% | 1
Eaton | xEffect NZM acc. | NZM3-4-XKV70 | 000100515 | Épanouisseur 4p, taille 3 | 578.95 | 594.58 | 2.7% | 1
Eaton | xEffect NZM acc. | NZM3-XK300 | 000100782 | Borne de raccordement, 300mm², 3p | 136.83 | 140.52 | 2.697% | 1
Eaton | xEffect NZM acc. | NZM3-4-XK300 | 000100783 | Borne de raccordement, 300mm², 4p | 182.5 | 187.43 | 2.701% | 1
Eaton | xEffect NZM acc. | NZM3-XK22X21 | 000100784 | Borne de raccordement, bande transporteuse max. 22x21mm², 3p | 91.17 | 93.63 | 2.698% | 1
Eaton | xEffect NZM acc. | NZM3-4-XK22X21 | 000100785 | Borne de raccordement, bande transporteuse max. 22x21mm², 4p | 122.03 | 125.32 | 2.696% | 1
Eaton | xEffect NZM acc. | NZM3-XMVR | 000104545 | Verrouillage, mécanique, pour télécommande | 553.73 | 568.68 | 2.7% | 1
Eaton | xEffect NZM acc. | NZM3/4-XMVR | 000104546 | Verrouillage, mécanique, pour télécommande | 612.6 | 629.14 | 2.7% | 1
Eaton | xEffect NZM acc. | NZM3-XMVRL | 000104550 | Verrouillage, mécanique, pour télécommande | 620.57 | 637.33 | 2.701% | 1
Eaton | xEffect NZM acc. | NZM3/4-XMVRL | 000104551 | Verrouillage, mécanique, pour télécommande | 695.33 | 714.1 | 2.699% | 1
Eaton | xEffect NZM acc. | NZM3-XKSFA | 000104642 | Couvre-bornes, défonçable, 3p | 32.46 | 33.34 | 2.711% | 1
Eaton | xEffect NZM acc. | NZM3-4-XKSFA | 000104643 | Couvre-bornes, défonçable, 4p | 45.02 | 46.24 | 2.71% | 1
Eaton | xEffect NZM acc. | PN/N3-4-XKV70-SK | 000109060 | Épanouisseur, 4p, court | 257.96 | 264.92 | 2.698% | 1
Eaton | xEffect NZM acc. | NZM3-XKV70KB | 000112884 | Épanouisseur, 3p, court | 725.69 | 745.28 | 2.699% | 1
Eaton | xEffect NZM acc. | +NZM3-XKR13U | 000115796 | Bloc de connexion, pour adaptateurs, en bas | 39.82 | 40.9 | 2.712% | 1
Eaton | xEffect NZM acc. | +NZM3-4-XKR13U | 000118909 | Bloc de connexion pour adaptateur en bas 4p, taille 3 | 82 | 84.21 | 2.695% | 1
Eaton | xEffect NZM acc. | NZM3-XAP10 | 000119382 | Platine d’adaptation pour montage, NZM3 /NZM10 | 90.46 | 92.9 | 2.697% | 1
Eaton | xEffect NZM acc. | NZM3-XKSAV | 000119858 | Capot, 3p, pour épanouisseur, taille 3 | 363.87 | 373.69 | 2.699% | 1
Eaton | xEffect NZM acc. | NZM3-XKV70-2 | 000119860 | Épanouisseur, 3p, 2 trous, taille 3 | 440.43 | 452.32 | 2.7% | 1
Eaton | xEffect NZM acc. | NZM3-XKSAE | 000119869 | Capot, 3p, pour cosse pour câbles, taille 3 | 54.75 | 56.23 | 2.703% | 1
Eaton | xEffect NZM acc. | NZM3-4-XKSAE | 000119871 | Capot, 4p, pour cosse pour câbles, taille 3 | 65.16 | 66.92 | 2.701% | 1
Eaton | xEffect NZM acc. | NZM3-4-XKV2P | 000131731 | Barrettes de pontage, avec capot 4p/2p | 631.67 | 648.73 | 2.701% | 1
Eaton | xEffect NZM acc. | NZM3-4-XKV70-2 | 000132673 | Épanouisseur, 4p, 2 trous | 342.05 | 351.29 | 2.701% | 1
Eaton | xEffect NZM acc. | NZM3-4-XKSAV | 000132675 | Capot, 4p, pour épanouisseur | 236.51 | 242.9 | 2.702% | 1
Eaton | xEffect NZM acc. | NZM3-XKS300 | 000153186 | Cosse pour câbles, 300mm² | 68.76 | 70.62 | 2.705% | 1
Eaton | xEffect NZM acc. | NZM3-XSH-12-48-NA | 000155488 | Commande latérale, kit, type 12 48z, taille 3, UL/IEC | 854.97 | 878.05 | 2.7% | 1
Eaton | xEffect NZM acc. | NZM3-XSH-12-84-NA | 000155489 | Commande latérale, kit, type 12 84z, taille 3, UL/IEC | 868.82 | 892.28 | 2.7% | 1
Eaton | xEffect NZM acc. | NZM3-XSH-12-120-NA | 000155500 | Commande latérale, kit, type 12 120z, taille 3, UL/IEC | 913.69 | 938.36 | 2.7% | 1
Eaton | xEffect NZM acc. | NZM3-XSH-4X-48-NA | 000155501 | Commande latérale, kit, type 4X 48z, taille 3, UL/IEC | 956.57 | 982.4 | 2.7% | 1
Eaton | xEffect NZM acc. | NZM3-XSH-4X-84-NA | 000155502 | Commande latérale, kit, type 4X 84z, taille 3, UL/IEC | 970.36 | 996.56 | 2.7% | 1
Eaton | xEffect NZM acc. | NZM3-XSH-4X-120-NA | 000155503 | Commande latérale, kit, type 4X 120z, taille 3, UL/IEC | 1015.23 | 1042.64 | 2.7% | 1
Eaton | xEffect NZM acc. | NZM3-XAVPR-S1-DC | 000158478 | Capot, 4ème pôle, pour télécommande N3-S1-DC | 28.73 | 29.51 | 2.715% | 1
Eaton | xEffect NZM acc. | NZM3-XSVS | 000168472 | Socle enfichable, 3p, 630A | 612.81 | 629.36 | 2.701% | 1
Eaton | xEffect NZM acc. | NZM3-4-XSVS | 000168473 | Socle enfichable, 4p, 630A | 801.57 | 823.21 | 2.7% | 1
Eaton | xEffect NZM acc. | NZM3-4-XKV1P-K | 000168594 | Jeu de pièces pour pont, +capot, +radiateur, 4p, /1p | 738.5 | 758.44 | 2.7% | 1
Eaton | xEffect NZM acc. | NZM3-XTVDKL | 000172532 | Poignée rotative à commande rompue, noire, +verrouillage par clé, taille 3 | 231.47 | 237.72 | 2.7% | 1
Eaton | xEffect NZM acc. | NZM3-XTVDKLR | 000172533 | Poignée rotative à commande rompue, rouge-jaune, verrouillage, taille 3 | 261.33 | 268.39 | 2.702% | 1
Eaton | xEffect NZM acc. | NZM3-XDKL | 000172538 | Poignée rotative, + verrouillage par clé, taille 3 | 163.51 | 167.92 | 2.697% | 1
Eaton | xEffect NZM acc. | NZM3-XKS | 000260039 | Borne à boulon, 3p, standard, taille 3 | 28.02 | 28.78 | 2.712% | 1
Eaton | xEffect NZM acc. | NZM3-XKS185 | 000260040 | Cosse pour câbles, cu, câble, taille 3 | 14.7 | 15.1 | 2.721% | 1
Eaton | xEffect NZM acc. | NZM3-XKS240 | 000260041 | Cosse pour câbles, 240mm², version étroite, taille 3 | 19.17 | 19.69 | 2.713% | 1
Eaton | xEffect NZM acc. | NZM3-XKC | 000260042 | Borne à cage, 3p, jusqu’à 630 A | 108.91 | 111.85 | 2.699% | 1
Eaton | xEffect NZM acc. | NZM3-XKSA | 000260045 | Capot, 3p, pour borne à boulon | 33.44 | 34.34 | 2.691% | 1
Eaton | xEffect NZM acc. | NZM3-XAB | 000260211 | Entretoise, taille 3 | 22.46 | 23.07 | 2.716% | 1
Eaton | xEffect NZM acc. | +NZM3-XKCU | 000262245 | Borne à cage, 3p, en bas jusqu'à 630A | 111.77 | 114.79 | 2.702% | 1
Eaton | xEffect NZM acc. | +NZM3-XKCO | 000262246 | Borne à cage, 3p, en haut jusqu'à 630 A | 111.77 | 114.79 | 2.702% | 1
Eaton | xEffect NZM acc. | NZM3-XAVPR | 000266678 | Capot, 4.pôle pour télécommande | 28.02 | 28.78 | 2.712% | 1
Eaton | xEffect NZM acc. | NZM3-XAVS | 000266711 | Berceau, 3p, 630A | 931.41 | 956.56 | 2.7% | 1
Eaton | xEffect NZM acc. | NZM3-4-XAVS | 000266712 | Berceau, 4p, 630A | 1240.52 | 1274.01 | 2.7% | 1
Eaton | xEffect NZM acc. | NZM3-4-XKS | 000266780 | Borne à boulon, 4p, standard, taille 3 | 37.38 | 38.39 | 2.702% | 1
Eaton | xEffect NZM acc. | +NZM3-4-XKCO | 000266781 | Borne à cage, 4p, en haut jusqu'à 630 A, taille 3 | 148.96 | 152.98 | 2.699% | 1
Eaton | xEffect NZM acc. | +NZM3-4-XKCU | 000266782 | Borne à cage, 4p, en bas jusqu'à 630A, taille 3 | 148.96 | 152.98 | 2.699% | 1
Eaton | xEffect NZM acc. | NZM3-4-XKC | 000266783 | Borne à cage, 4p, jusqu’à 630 A, taille 3 | 148.96 | 152.98 | 2.699% | 1
Eaton | xEffect NZM acc. | +NZM3-XKRO | 000266790 | Raccordement, face arrière, par le haut 3p, taille 3 | 139.82 | 143.6 | 2.703% | 1
Eaton | xEffect NZM acc. | +NZM3-XKRU | 000266791 | Raccordement, face arrière, en bas 3p, taille 3 | 139.82 | 143.6 | 2.703% | 1
Eaton | xEffect NZM acc. | NZM3-XKR | 000266792 | Raccordement, face arrière, 3p, 1 page, taille 3 | 139.82 | 143.6 | 2.703% | 1
Eaton | xEffect NZM acc. | +NZM3-4-XKRO | 000266793 | Raccordement, face arrière, par le haut 4p, taille 3 | 186.33 | 191.36 | 2.7% | 1
Eaton | xEffect NZM acc. | +NZM3-4-XKRU | 000266794 | Raccordement, face arrière, en bas 4p, taille 3 | 186.33 | 191.36 | 2.7% | 1
Eaton | xEffect NZM acc. | NZM3-4-XKR | 000266795 | Raccordement, face arrière, 4p, 1 page, taille 3 | 186.33 | 191.36 | 2.7% | 1
Eaton | xEffect NZM acc. | NZM3/4-XSTS | 000266797 | Pièce de connexion pour lignes de commande, borne à boulon, taille 3/4 | 16.9 | 17.36 | 2.722% | 1
Eaton | xEffect NZM acc. | NZM3-4-XKSA | 000266801 | Capot, 4p, pour borne à boulon | 46.74 | 48 | 2.696% | 1
Eaton | xEffect NZM acc. | NZM3-XIPK | 000266804 | Protection des doigts, IP2X, 3p, taille 3 | 33.44 | 34.34 | 2.691% | 1
Eaton | xEffect NZM acc. | NZM3-4-XIPK | 000266805 | Protection des doigts, IP2X, 4p, taille 3/4 | 46.74 | 48 | 2.696% | 1
Eaton | xEffect NZM acc. | NZM3-XIPA | 000266808 | Protection des doigts, IP2X, 3p, taille 3 | 18.52 | 19.02 | 2.7% | 1
Eaton | xEffect NZM acc. | NZM3-4-XIPA | 000266809 | Protection des doigts, IP2X, 4p, taille 3/4 | 24.24 | 24.89 | 2.682% | 1
Eaton | xEffect NZM acc. | NZM3-XKA1 | 000271459 | Borne à tunnel, 3p, 1 page, max. 185mm², taille 3 | 156.5 | 160.73 | 2.703% | 1
Eaton | xEffect NZM acc. | NZM3-4-XKA1 | 000271460 | Borne à tunnel, 4p, 1 page, max. 185mm², taille 3 | 210.45 | 216.13 | 2.699% | 1
Eaton | xEffect NZM acc. | NZM3-XKA2 | 000271461 | Borne à tunnel, 3p, 1 page, max. 240mm², taille 3 | 277.69 | 285.19 | 2.701% | 1
Eaton | xEffect NZM acc. | NZM3-4-XKA2 | 000271462 | Borne à tunnel, 4p, 1 page, max. 240mm², taille 3 | 382.04 | 392.36 | 2.701% | 1
Eaton | xEffect NZM acc. | NZM3-XA-230AC-MNS | 000274097 | Déclencheur à émission de tension, 230VAC, pour disjoncteur de maille, taille 3 | 130.47 | 133.99 | 2.698% | 1
Eaton | xEffect NZM acc. | NZM3-XAHIV-230AC-MNS | 000274141 | Déclencheur à émission de tension, 230VAC, +1Fa, taille 3 | 167.5 | 172.02 | 2.699% | 1
Eaton | xEffect NZM acc. | NZM3-XMV | 000281583 | Verrouillage, mécanique, taille 3 | 102.59 | 105.36 | 2.7% | 1
Eaton | xEffect NZM acc. | PN3-XPA | 000283473 | Commande en parallèle | 391.22 | 401.78 | 2.699% | 1
Eaton | xEffect NZM acc. | NZM3-XBR | 000284645 | Cadre d'étanchéité, pour NZM3 | 37.38 | 38.39 | 2.702% | 1
Eaton | xEffect NZM acc. | NZM4-XHIV | 000266172 | Contact auxiliaire, 2Fa, à action avancée | 99.61 | 102.3 | 2.701% | 1
Eaton | xEffect NZM acc. | NZM4-XU18DC | 000171804 | Déclencheur à manque de tension, 18V DC | 245.36 | 251.98 | 2.698% | 1
Eaton | xEffect NZM acc. | NZM4-XUHIV18DC | 000171805 | Déclencheur à manque de tension, 18V DC, +2fS | 328.71 | 337.59 | 2.701% | 1
Eaton | xEffect NZM acc. | NZM4-XUHIV2018DC | 000171809 | Déclencheur à manque de tension, 18V DC, +2fS | 328.71 | 337.59 | 2.701% | 1
Eaton | xEffect NZM acc. | NZM4-XU24AC | 000266189 | Déclencheur à manque de tension, 24VAC | 193.28 | 198.5 | 2.701% | 1
Eaton | xEffect NZM acc. | NZM4-XU48AC | 000266190 | Déclencheur à manque de tension, 48VAC | 193.28 | 198.5 | 2.701% | 1
Eaton | xEffect NZM acc. | NZM4-XU60AC | 000266191 | Déclencheur à manque de tension, 60VAC | 193.28 | 198.5 | 2.701% | 1
Eaton | xEffect NZM acc. | NZM4-XU110-130AC | 000266192 | Déclencheur à manque de tension, 110-130VAC | 193.28 | 198.5 | 2.701% | 1
Eaton | xEffect NZM acc. | NZM4-XU208-240AC | 000266193 | Déclencheur à manque de tension, 208-240VAC | 193.28 | 198.5 | 2.701% | 1
Eaton | xEffect NZM acc. | NZM4-XU380-440AC | 000266194 | Déclencheur à manque de tension, 380-440VAC | 193.28 | 198.5 | 2.701% | 1
Eaton | xEffect NZM acc. | NZM4-XU480-525AC | 000266195 | Déclencheur à manque de tension, 480-525VAC | 193.28 | 198.5 | 2.701% | 1
Eaton | xEffect NZM acc. | NZM4-XU600AC | 000266196 | Déclencheur à manque de tension, 600VAC | 193.28 | 198.5 | 2.701% | 1
Eaton | xEffect NZM acc. | NZM4-XU12DC | 000266203 | Déclencheur à manque de tension, 12V DC | 193.28 | 198.5 | 2.701% | 1
Eaton | xEffect NZM acc. | NZM4-XU24DC | 000266204 | Déclencheur à manque de tension, 24V DC | 193.28 | 198.5 | 2.701% | 1
Eaton | xEffect NZM acc. | NZM4-XU48DC | 000266205 | Déclencheur à manque de tension, 48V DC | 193.28 | 198.5 | 2.701% | 1
Eaton | xEffect NZM acc. | NZM4-XU60DC | 000266206 | Déclencheur à manque de tension, 60V DC | 193.28 | 198.5 | 2.701% | 1
Eaton | xEffect NZM acc. | NZM4-XU110-130DC | 000266207 | Déclencheur à manque de tension, 110-130VDC | 193.28 | 198.5 | 2.701% | 1
Eaton | xEffect NZM acc. | NZM4-XU220-250DC | 000266208 | Déclencheur à manque de tension, 220-250VDC | 193.28 | 198.5 | 2.701% | 1
Eaton | xEffect NZM acc. | NZM4-XUHIV24AC | 000266217 | Déclencheur à manque de tension, 24VAC, +2Fa | 271.34 | 278.67 | 2.701% | 1
Eaton | xEffect NZM acc. | NZM4-XUHIV48AC | 000266218 | Déclencheur à manque de tension, 48VAC, +2Fa | 271.34 | 278.67 | 2.701% | 1
Eaton | xEffect NZM acc. | NZM4-XUHIV60AC | 000266219 | Déclencheur à manque de tension, 60VAC, +2Fa | 271.34 | 278.67 | 2.701% | 1
Eaton | xEffect NZM acc. | NZM4-XUHIV110-130AC | 000266220 | Déclencheur à manque de tension, 110-130VAC, +2Fa | 271.34 | 278.67 | 2.701% | 1
Eaton | xEffect NZM acc. | NZM4-XUHIV208-240AC | 000266221 | Déclencheur à manque de tension, 208-240VAC, +2Fa | 271.34 | 278.67 | 2.701% | 1
Eaton | xEffect NZM acc. | NZM4-XUHIV380-440AC | 000266222 | Déclencheur à manque de tension, 380-440VAC, +2Fa | 271.34 | 278.67 | 2.701% | 1
Eaton | xEffect NZM acc. | NZM4-XUHIV480-525AC | 000266223 | Déclencheur à manque de tension, 480-525VAC, +2Fa | 271.34 | 278.67 | 2.701% | 1
Eaton | xEffect NZM acc. | NZM4-XUHIV12DC | 000266231 | Déclencheur à manque de tension, 12V DC, +2Fa | 271.34 | 278.67 | 2.701% | 1
Eaton | xEffect NZM acc. | NZM4-XUHIV24DC | 000266232 | Déclencheur à manque de tension, 24V DC, +2Fa | 271.34 | 278.67 | 2.701% | 1
Eaton | xEffect NZM acc. | NZM4-XUHIV48DC | 000266233 | Déclencheur à manque de tension, 48V DC, +2Fa | 261.49 | 268.55 | 2.7% | 1
Eaton | xEffect NZM acc. | NZM4-XUHIV60DC | 000266234 | Déclencheur à manque de tension, 60V DC, +2Fa | 261.49 | 268.55 | 2.7% | 1
Eaton | xEffect NZM acc. | NZM4-XUHIV110-130DC | 000266235 | Déclencheur à manque de tension, 110-130VDC, +2Fa | 271.34 | 278.67 | 2.701% | 1
Eaton | xEffect NZM acc. | NZM4-XUHIV220-250DC | 000266236 | Déclencheur à manque de tension, 220-250VDC, +2Fa | 271.34 | 278.67 | 2.701% | 1
Eaton | xEffect NZM acc. | NZM4-XUHIV2024AC | 000266244 | Déclencheur à manque de tension, 24VAC, +2Fa | 280.38 | 287.95 | 2.7% | 1
Eaton | xEffect NZM acc. | NZM4-XUHIV20110-130AC | 000266247 | Déclencheur à manque de tension, 110-130VAC, +2Fa | 280.38 | 287.95 | 2.7% | 1
Eaton | xEffect NZM acc. | NZM4-XUHIV20208-240AC | 000266248 | Déclencheur à manque de tension, 208-240VAC, +2Fa | 280.38 | 287.95 | 2.7% | 1
Eaton | xEffect NZM acc. | NZM4-XUHIV20380-440AC | 000266249 | Déclencheur à manque de tension, 380-440VAC, +2Fa | 280.38 | 287.95 | 2.7% | 1
Eaton | xEffect NZM acc. | NZM4-XUHIV2024DC | 000266258 | Déclencheur à manque de tension, 24V DC, +2Fa | 280.38 | 287.95 | 2.7% | 1
Eaton | xEffect NZM acc. | NZM4-XA12AC/DC | 000266446 | Déclencheur à émission de tension, 12VAC/DC | 180.9 | 185.78 | 2.698% | 1
Eaton | xEffect NZM acc. | NZM4-XA24AC/DC | 000266447 | Déclencheur à émission de tension, 24VAC/DC | 180.9 | 185.78 | 2.698% | 1
Eaton | xEffect NZM acc. | NZM4-XA48AC/DC | 000266448 | Déclencheur à émission de tension, 48VAC/DC | 180.9 | 185.78 | 2.698% | 1
Eaton | xEffect NZM acc. | NZM4-XA60AC/DC | 000266449 | Déclencheur à émission de tension, 60VAC/DC | 180.9 | 185.78 | 2.698% | 1
Eaton | xEffect NZM acc. | NZM4-XA110-130AC/DC | 000266450 | Déclencheur à émission de tension, 110-130VAC/DC | 180.9 | 185.78 | 2.698% | 1
Eaton | xEffect NZM acc. | NZM4-XA208-250AC/DC | 000266451 | Déclencheur à émission de tension, 208-240VAC/DC | 180.9 | 185.78 | 2.698% | 1
Eaton | xEffect NZM acc. | NZM4-XA380-440AC/DC | 000266452 | Déclencheur à émission de tension, 380-440VAC/DC | 180.9 | 185.78 | 2.698% | 1
Eaton | xEffect NZM acc. | NZM4-XA480-525AC/DC | 000266453 | Déclencheur à émission de tension, 480-525VAC/DC | 160.85 | 165.19 | 2.698% | 1
Eaton | xEffect NZM acc. | NZM4-XAHIV12AC/DC | 000266470 | Déclencheur à émission de tension, 12VAC/DC, +1Fa | 253.16 | 260 | 2.702% | 1
Eaton | xEffect NZM acc. | NZM4-XAHIV24AC/DC | 000266471 | Déclencheur à émission de tension, 24VAC/DC, +1Fa | 253.16 | 260 | 2.702% | 1
Eaton | xEffect NZM acc. | NZM4-XAHIV48AC/DC | 000266472 | Déclencheur à émission de tension, 48VAC/DC, +1Fa | 253.16 | 260 | 2.702% | 1
Eaton | xEffect NZM acc. | NZM4-XAHIV60AC/DC | 000266473 | Déclencheur à émission de tension, 60VAC/DC, +1Fa | 253.16 | 260 | 2.702% | 1
Eaton | xEffect NZM acc. | NZM4-XAHIV110-130AC/DC | 000266474 | Déclencheur à émission de tension, 110-130VAC/DC, +1Fa | 253.16 | 260 | 2.702% | 1
Eaton | xEffect NZM acc. | NZM4-XAHIV208-250AC/DC | 000266475 | Déclencheur à émission de tension, 208-240VAC/DC, +1Fa | 253.16 | 260 | 2.702% | 1
Eaton | xEffect NZM acc. | NZM4-XAHIV380-440AC/DC | 000266476 | Déclencheur à émission de tension, 380-440VAC/DC, +1Fa | 253.16 | 260 | 2.702% | 1
Eaton | xEffect NZM acc. | NZM4-XA-230AC-MNS | 000274138 | Déclencheur à émission de tension, 230VAC, pour disjoncteur de maille, taille 4 | 206.08 | 211.64 | 2.698% | 1
Eaton | xEffect NZM acc. | NZM4-XAHIV-230AC-MNS | 000274143 | Déclencheur à émission de tension, 230VAC, +1Fa, taille 4 | 278.45 | 285.97 | 2.701% | 1
Eaton | xEffect NZM acc. | NZM4-XTVDV-60-NA | 000100670 | Poignée rotative à cmd rompue, noire, verrouillable, max 60mm axe, taille 4 | 235.17 | 241.52 | 2.7% | 1
Eaton | xEffect NZM acc. | NZM4-XTVDVR-60-NA | 000100674 | Poignée rotative à commande rompue sur porte rouge-jaune 60mm axe max., taille 4 | 253.97 | 260.83 | 2.701% | 1
Eaton | xEffect NZM acc. | NZM4-XTVDV-0-NA | 000100678 | Poignée rotative à commande rompue sur porte, noire, verrouillable, taille 4 | 235.17 | 241.52 | 2.7% | 1
Eaton | xEffect NZM acc. | NZM4-XTVDVR-0-NA | 000100682 | Poignée rotative à commande rompue, rouge-jaune, verrouillable, taille 4 | 253.97 | 260.83 | 2.701% | 1
Eaton | xEffect NZM acc. | NZM4-XTVDV-NA | 000100686 | Poignée rotative à comm. rompue sur porte, noire, verr., taille 4 | 235.17 | 241.52 | 2.7% | 1
Eaton | xEffect NZM acc. | NZM4-XDA | 000100769 | Commande rotative,standard | 58.77 | 60.36 | 2.705% | 1
Eaton | xEffect NZM acc. | NZM4-XDAV | 000100770 | Commande rotative,cadenassable | 68.01 | 69.85 | 2.705% | 1
Eaton | xEffect NZM acc. | NZM4-XDG | 000100771 | Poignée rotative,standard | 42.93 | 44.09 | 2.702% | 1
Eaton | xEffect NZM acc. | NZM4-XDGV | 000100772 | Poignée rotative,cadenassable | 87.16 | 89.51 | 2.696% | 1
Eaton | xEffect NZM acc. | NZM4-XDGVR | 000100773 | Poignée rotative,rouge-jaune,cadenassabl | 103.02 | 105.8 | 2.699% | 1
Eaton | xEffect NZM acc. | NZM4-XDGR | 000100774 | Poignée rotative,rouge-jaune pour NZM4 | 55.47 | 56.97 | 2.704% | 1
Eaton | xEffect NZM acc. | NZM4-XSU-R | 000100775 | Commande décentrage,droite pour NZM4 | 134.7 | 138.34 | 2.702% | 1
Eaton | xEffect NZM acc. | NZM4-XSU-L | 000100776 | Commande décentrage,gauche pour NZM4 | 134.7 | 138.34 | 2.702% | 1
Eaton | xEffect NZM acc. | NZM4-XMVR | 000104547 | Verrouillage, mécanique, pour télécommande | 612.29 | 628.82 | 2.7% | 1
Eaton | xEffect NZM acc. | NZM4-XMVRL | 000104552 | Verrouillage, mécanique, pour télécommande | 695.04 | 713.81 | 2.701% | 1
Eaton | xEffect NZM acc. | NZM4-XBRS | 000115277 | Cadre d'étanchéité, étroit, pour levier à bascule, taille 4 | 13.87 | 14.24 | 2.668% | 1
Eaton | xEffect NZM acc. | NZM4-XHB-DA | 000119002 | Kit de transformation en Inter général, +poignée supplémentaire, taille 4 | 695.05 | 713.82 | 2.701% | 1
Eaton | xEffect NZM acc. | NZM4-XHB-DAR | 000119003 | Kit en Inter général, +poignée supplémentaire rouge, taille 4 | 724.58 | 744.14 | 2.699% | 1
Eaton | xEffect NZM acc. | NZM4-XHB-DA-NA | 000119004 | Kit en Inter général, +poignée supplémentaire, taille 4, version NA | 695.05 | 713.82 | 2.701% | 1
Eaton | xEffect NZM acc. | NZM4-XHB-DAR-NA | 000119005 | Kit en Inter général, +poignée supplémentaire rouge,taille 4,version NA | 724.58 | 744.14 | 2.699% | 1
Eaton | xEffect NZM acc. | NZM4-XKV95-2KB | 000119861 | Épanouisseur, 3p, 2 boulons, taille 3 | 2376.41 | 2440.57 | 2.7% | 1
Eaton | xEffect NZM acc. | NZM4-XISP | 000119866 | Platine isolante, pour épanouisseur, 3p, taille 4 | 39.45 | 40.52 | 2.712% | 1
Eaton | xEffect NZM acc. | NZM4-4-XISP | 000119867 | Platine isolante, pour épanouisseur, 4p, taille 4 | 108.18 | 111.1 | 2.699% | 1
Eaton | xEffect NZM acc. | NZM4-XKSAV | 000119876 | Capot, 3p, pour épanouisseur | 318.43 | 327.03 | 2.701% | 1
Eaton | xEffect NZM acc. | NZM4-4-XKV2P | 000119888 | Pont de connexion, avec capot, 4p, /2p | 2860.21 | 2937.44 | 2.7% | 1
Eaton | xEffect NZM acc. | NZM4-4-XKV1P | 000119889 | Kit de pontage avec capot de protection 4p/1p | 847.43 | 870.31 | 2.7% | 1
Eaton | xEffect NZM acc. | NZM4-XKS | 000127736 | Jeu de bornes à boulon, 3p, pour 12-20mm, cu | 47.7 | 48.99 | 2.704% | 1
Eaton | xEffect NZM acc. | NZM4-4-XKS | 000127737 | Jeu de bornes à boulon, 4p, pour 12-20mm, cu | 63.58 | 65.3 | 2.705% | 1
Eaton | xEffect NZM acc. | NZM4-4-XKV95-2KB | 000132674 | Épanouisseur, 4p, 2 boulons | 988.82 | 1015.52 | 2.7% | 1
Eaton | xEffect NZM acc. | NZM4-4-XKSAV | 000132676 | Capot, 4p, pour épanouisseur | 180.43 | 185.3 | 2.699% | 1
Eaton | xEffect NZM acc. | NZM4-4-XKV2P-K | 000152553 | Jeu de pièces pour pont, +plaques d'isolement, +radiateur, 4p/2p | 1173.61 | 1205.3 | 2.7% | 1
Eaton | xEffect NZM acc. | NZM4-XSH-12-48-NA | 000155504 | Commande latérale, kit, type 12 48z, taille 4, UL/IEC | 963.63 | 989.65 | 2.7% | 1
Eaton | xEffect NZM acc. | NZM4-XSH-12-72-NA | 000155505 | Commande latérale, kit, type 12 72z, taille 4, UL/IEC | 984.85 | 1011.44 | 2.7% | 1
Eaton | xEffect NZM acc. | NZM4-XSH-12-120-NA | 000155506 | Commande latérale, kit, type 12 120z, taille 4, UL/IEC | 1018.78 | 1046.29 | 2.7% | 1
Eaton | xEffect NZM acc. | NZM4-XSH-4X-48-NA | 000155507 | Commande latérale, kit, type 4X 48z, taille 4, UL/IEC | 1012.05 | 1039.38 | 2.7% | 1
Eaton | xEffect NZM acc. | NZM4-XSH-4X-72-NA | 000155508 | Commande latérale, kit, type 4X 72z, taille 4, UL/IEC | 1033.25 | 1061.15 | 2.7% | 1
Eaton | xEffect NZM acc. | NZM4-XSH-4X-120-NA | 000155509 | Commande latérale, kit, type 4X 120z, taille 4, UL/IEC | 1067.18 | 1095.99 | 2.7% | 1
Eaton | xEffect NZM acc. | NZM4-XDVG | 000165718 | Poignée rotativer, noire, verrouillable sur la poignée, taille 4, II | 291.68 | 299.56 | 2.702% | 1
Eaton | xEffect NZM acc. | NZM4-XDVGR | 000165719 | Poignée rotativer, rouge/jaune, verrouillable sur la poignée, taille 4, IEC | 208.56 | 214.19 | 2.699% | 1
Eaton | xEffect NZM acc. | NZM4-XTVDKL | 000172534 | Poignée rotative à commande rompue, noire, +verrouillage par clé, taille 4 | 302.39 | 310.55 | 2.699% | 1
Eaton | xEffect NZM acc. | NZM4-XTVDKLR | 000172535 | Poignée rotative à commande rompue, rouge-jaune, +verrouillage par clé, taille 4 | 336 | 345.07 | 2.699% | 1
Eaton | xEffect NZM acc. | NZM4-XDKL | 000172539 | Poignée rotative, + verrouillage par clé, taille 4 | 189.65 | 194.77 | 2.7% | 1
Eaton | xEffect NZM acc. | NZM4-4-XKV1P-K | 000179331 | Jeu de pièces pour pont, +radiateur, 4p, /1p | 2085.82 | 2142.14 | 2.7% | 1
Eaton | xEffect NZM acc. | NZM4-4-XKVI1P | 000180019 | Jeu de pièces pour pont, +plaques d'isolement, 4p, /1p | 1263.28 | 1297.39 | 2.7% | 1
Eaton | xEffect NZM acc. | NZM4-4-XKVI2P | 000180020 | Jeu de pièces pour pont, +plaques d'isolement, 4p, /2p | 538.66 | 553.2 | 2.699% | 1
Eaton | xEffect NZM acc. | NZM-XCM | 000229413 | Déclencheur à émission de tension, pour coffret condensateur | 316.58 | 325.13 | 2.701% | 1
Eaton | xEffect NZM acc. | NZM4-XDV | 000266608 | Poignée rotative pour mécanisme inverseur, verrouillable | 117.59 | 120.76 | 2.696% | 1
Eaton | xEffect NZM acc. | NZM4-XDVR | 000266610 | Poignée rotative pour mécanisme inverseur, rouge-jaune, verrouillable | 126.67 | 130.09 | 2.7% | 1
Eaton | xEffect NZM acc. | NZM4-XTVD | 000266614 | Poignée rotative à commande rompue sur porte, verrouillable | 222.46 | 228.47 | 2.702% | 1
Eaton | xEffect NZM acc. | NZM4-XTVDV | 000266616 | Poignée rotative à commande rompue, verr. sur la poignée et le commutateur | 244.24 | 250.83 | 2.698% | 1
Eaton | xEffect NZM acc. | NZM4-XTVDVR | 000266618 | Poignée rotative à commande rompue,rouge-jaune, verrouillable,pour coupure d'urg | 262.19 | 269.27 | 2.7% | 1
Eaton | xEffect NZM acc. | NZM4-XR110-130AC | 000266684 | Télécommande, 110-130VAC, pour taille 4 | 1846.09 | 1895.93 | 2.7% | 1
Eaton | xEffect NZM acc. | NZM4-XR208-240AC | 000266685 | Télécommande, 208-240VAC, pour taille 4 | 1798.76 | 1847.33 | 2.7% | 1
Eaton | xEffect NZM acc. | NZM4-XR380-440AC | 000266686 | Télécommande, 380-440VAC, pour taille 4 | 1846.09 | 1895.93 | 2.7% | 1
Eaton | xEffect NZM acc. | NZM4-XR24-30DC | 000266691 | Télécommande, 24-30VAC, pour taille 4 | 1846.09 | 1895.93 | 2.7% | 1
Eaton | xEffect NZM acc. | NZM4-XR48-60DC | 000266692 | Télécommande, 48-60VDC, pour taille 4 | 1846.09 | 1895.93 | 2.7% | 1
Eaton | xEffect NZM acc. | NZM4-XR110-130DC | 000266693 | Télécommande, 110-130VDC, pour taille 4 | 1846.09 | 1895.93 | 2.7% | 1
Eaton | xEffect NZM acc. | NZM4-XR220-250DC | 000266694 | Télécommande, 220-250VAC, pour taille 4 | 1846.09 | 1895.93 | 2.7% | 1
Eaton | xEffect NZM acc. | NZM4-XAVS | 000266713 | Berceau, 3p, 1600A | 1527.59 | 1568.83 | 2.7% | 1
Eaton | xEffect NZM acc. | NZM4-4-XAVS | 000266714 | Berceau, 4p, 1600A | 2109.9 | 2166.87 | 2.7% | 1
Eaton | xEffect NZM acc. | +NZM4-XAVE | 000266717 | Chariot, 3p, 1600A | 783.03 | 804.17 | 2.7% | 1
Eaton | xEffect NZM acc. | +NZM4-4-XAVE | 000266718 | Chariot, 4p, 1600A | 1054.32 | 1082.79 | 2.7% | 1
Eaton | xEffect NZM acc. | +NZM4-XT | 000266721 | Déclencheur sur défaut à la terre, 3p | 632.97 | 650.06 | 2.7% | 1
Eaton | xEffect NZM acc. | +NZM4-4-XT | 000266722 | Déclencheur sur défaut à la terre, 4p | 723.35 | 742.88 | 2.7% | 1
Eaton | xEffect NZM acc. | NZM4-XKM1 | 000266814 | Plage de raccordement 1 trou 3p, taille 4 | 193.78 | 199.01 | 2.699% | 1
Eaton | xEffect NZM acc. | NZM4-4-XKM1 | 000266815 | Plage de raccordement 1 trou 4p, taille 4 | 265.71 | 272.88 | 2.698% | 1
Eaton | xEffect NZM acc. | NZM4-XKM2 | 000266820 | Plage de raccordement 2 trou 3p, taille 4 | 253.16 | 260 | 2.702% | 1
Eaton | xEffect NZM acc. | NZM4-4-XKM2 | 000266821 | Plage de raccordement 2 trou 4p, taille 4 | 338.15 | 347.28 | 2.7% | 1
Eaton | xEffect NZM acc. | NZM4-XKB | 000266829 | Borne pour feuillards, 3p, taille 4 | 271.34 | 278.67 | 2.701% | 1
Eaton | xEffect NZM acc. | NZM4-4-XKB | 000266831 | Borne pour feuillards, 4p, taille 4 | 361.53 | 371.29 | 2.7% | 1
Eaton | xEffect NZM acc. | NZM4-XKA | 000266836 | Borne à tunnel, 3p 1 côté du disjoncteur., taille 4 | 388.9 | 399.4 | 2.7% | 1
Eaton | xEffect NZM acc. | NZM4-4-XKA | 000266837 | Borne à tunnel, 4p 1 côté du disjoncteur., taille 4 | 518.89 | 532.9 | 2.7% | 1
Eaton | xEffect NZM acc. | NZM4-XKR | 000266842 | Raccordement, face arrière, 3p, 1 page, taille 4 | 162.63 | 167.02 | 2.699% | 1
Eaton | xEffect NZM acc. | NZM4-4-XKR | 000266843 | Raccordement, face arrière, 4p, 1 page, taille 4 | 216.87 | 222.73 | 2.702% | 1
Eaton | xEffect NZM acc. | NZM4-XKSA | 000266846 | Capot, 3p, pour borne à boulon, taille 4 | 90.38 | 92.82 | 2.7% | 1
Eaton | xEffect NZM acc. | NZM4-4-XKSA | 000266847 | Capot, 4p, pour borne à boulon, taille 4 | 121.08 | 124.35 | 2.701% | 1
Eaton | xEffect NZM acc. | NZM4-XTVD-NA | 000271448 | Poignée rotative à commande rompue, noire, verrouillable, taille 4, version NA | 222.46 | 228.47 | 2.702% | 1
Eaton | xEffect NZM acc. | NZM4-XTVDVR-NA | 000271452 | Poignée rotative à commande rompue sur porte rouge-jaune, taille 4, version NA | 262.19 | 269.27 | 2.7% | 1
Eaton | xEffect NZM acc. | NZM4-XTVD-60 | 000271507 | Poignée rotative à commande rompue sur porte, noire, max 60mm axe, taille 4 | 222.46 | 228.47 | 2.702% | 1
Eaton | xEffect NZM acc. | NZM4-XTVDV-60 | 000271511 | Poignée rotative à comm. rompue, noire, verr., taille 4 | 244.24 | 250.83 | 2.698% | 1
Eaton | xEffect NZM acc. | NZM4-XTVDVR-60 | 000271515 | Poignée rotative à commande rompue, rouge-jaune, max 60mm axe, taille 4 | 262.19 | 269.27 | 2.7% | 1
Eaton | xEffect NZM acc. | NZM4-XHB | 000271779 | Kit de transformation en Inter général en Inter général, noirs | 247.74 | 254.43 | 2.7% | 1
Eaton | xEffect NZM acc. | NZM4-XHBR | 000271842 | Kit de transformation en Inter général en Inter général, rouges | 287.68 | 295.45 | 2.701% | 1
Eaton | xEffect NZM acc. | NZM4-XD-SDE | 000274243 | Poignée rotative + couvercle pour NZM4 | 117.53 | 120.7 | 2.697% | 1
Eaton | xEffect NZM acc. | NZM4-XTVD-0 | 000279395 | Poignée rotative à commande rompue sur porte, noire, taille 4 | 222.46 | 228.47 | 2.702% | 1
Eaton | xEffect NZM acc. | NZM4-XTVDV-0 | 000279399 | Poignée rotative à commande rompue, noire, poignée+commutateur, taille 4 | 244.24 | 250.83 | 2.698% | 1
Eaton | xEffect NZM acc. | NZM4-XTVDVR-0 | 000279403 | Poignée rotative à commande rompue sur porte, rouge-jaune, taille 4 | 262.19 | 269.27 | 2.7% | 1
Eaton | xEffect NZM acc. | NZM4-XMV | 000281584 | Verrouillage, mécanique, taille 4 | 135.59 | 139.25 | 2.699% | 1
Eaton | xEffect NZM acc. | NZM4-XKV95 | 000281591 | Épanouisseur, 3p, entraxe 95mm | 310.55 | 318.93 | 2.698% | 1
Eaton | xEffect NZM acc. | NZM4-4-XKV95 | 000281592 | Épanouisseur, 4p, entraxe 95mm | 410.96 | 422.06 | 2.701% | 1
Eaton | xEffect NZM acc. | NZM4-XKV110 | 000281593 | Épanouisseur, 3p, entraxe 110mm | 343.55 | 352.83 | 2.701% | 1
Eaton | xEffect NZM acc. | NZM4-4-XKV120 | 000281594 | Épanouisseur, 4p, entraxe 110mm | 452.08 | 464.29 | 2.701% | 1
Eaton | xEffect NZM acc. | NZM4-XKP | 000281595 | Séparateur de phases 3p, taille 4 | 39.9 | 40.98 | 2.707% | 1
Eaton | xEffect NZM acc. | NZM4-4-XKP | 000281596 | Séparateur de phases 4p, taille 4 | 55.18 | 56.67 | 2.7% | 1
Eaton | xEffect NZM acc. | NZM4-XAS14-1250 | 000283291 | Jeu d.adaptateurs NZM4/NZM14 1250A | 650.96 | 668.54 | 2.701% | 1
Eaton | xEffect NZM acc. | NZM4-XAS14-1600 | 000283292 | Jeu d.adaptateurs NZM4/NZM14 1600A | 650.96 | 668.54 | 2.701% | 1
Eaton | xEffect NZM acc. | NZM4-XKM2S-1250 | 000284471 | Plage de raccordement, 2 trous, verticale, 3p, 1250A | 101.65 | 104.39 | 2.696% | 1
Eaton | xEffect NZM acc. | NZM4-4-XKM2S-1250 | 000284472 | Plage de raccordement, 2 trous, verticale, 4p, 1250A | 132.06 | 135.63 | 2.703% | 1
Eaton | xEffect NZM acc. | NZM4-XKM2S-1600 | 000284473 | Plage de raccordement, 2 trous, verticale, 3p, 1600A | 110.73 | 113.72 | 2.7% | 1
Eaton | xEffect NZM acc. | NZM4-4-XKM2S-1600 | 000284474 | Plage de raccordement, 2 trous, verticale, 4p, 1600A | 144.64 | 148.55 | 2.703% | 1
Eaton | xEffect NZM acc. | NZM4-XBR | 000284646 | Cadre d'étanchéité, pour NZM4 | 45.37 | 46.59 | 2.689% | 1
Eaton | xEffect NZM acc. | N4-XAS12-1000 | 000285609 | Kit d'adaptation N4/N12 800A/1000A | 723.35 | 742.88 | 2.7% | 1
Eaton | xEffect NZM acc. | N4-XAS12-1250 | 000285610 | Kit d'adaptation N4/N12 1250A | 723.35 | 742.88 | 2.7% | 1
Eaton | xEffect NZM acc. | N4-XAS12-1600 | 000285611 | Kit d'adaptation N4/N12 1600A | 723.35 | 742.88 | 2.7% | 1
Eaton | xEffect NZM acc. | NZM4-XAS12-1000 | 000285612 | Kit d'adapt. NZM4/NZM12 630A/800A/1000A | 723.35 | 742.88 | 2.7% | 1
Eaton | xEffect NZM acc. | NZM4-XAS12-1250 | 000285613 | Kit d'adaptation NZM4/NZM12 1250A | 723.35 | 742.88 | 2.7% | 1
Eaton | xEffect NZM acc. | NZM4-XAS12-1600 | 000285614 | Kit d'adaptation NZM4/NZM12 1600A | 723.35 | 742.88 | 2.7% | 1
Eaton | xEffect NZM acc. | NZM4-XS-L | 000289806 | Kit de transformation en Inter général, poignée noire, montage à gauche | 402.23 | 413.09 | 2.7% | 1
Eaton | xEffect NZM acc. | NZM4-XS-R | 000289807 | Kit de transformation en Inter général, poignée noire, montage à droite | 402.23 | 413.09 | 2.7% | 1
Eaton | xEffect NZM acc. | NZM4-XSR-L | 000289808 | Kit de transformation en Inter général, poignée rouge, montage à gauche | 441.56 | 453.48 | 2.7% | 1
Eaton | xEffect NZM acc. | NZM4-XSR-R | 000289809 | Kit de transformation en Inter général, poignée rouge, montage à droite | 441.56 | 453.48 | 2.7% | 1
Eaton | xEffect NZM acc. | NZM4-XKSFA | 000292193 | Obturateur, pour raccordement, NZM4, 3p | 12.3 | 12.63 | 2.683% | 1
Eaton | xEffect NZM acc. | NZM4-4-XKSFA | 000292194 | Obturateur, pour raccordement, NZM4, 4p | 16.42 | 16.86 | 2.68% | 1
Eaton | xEffect NZM acc. | NZM-MT/BT | 077830774 | VERROU MT/BT pour NZM3 ET 4 | 825 | 847.28 | 2.701% | 1
Eaton | xEffect NZM PXR acc. | NZM2-XPS24DC | 000189822 | Module d'alimentation interne pour NZM2, 24V DC | 209.52 | 209.52 | 0% | 1
Eaton | xEffect NZM PXR acc. | NZM2-XBSM | 000189825 | Module de communication pour NZM2 | 319.05 | 319.05 | 0% | 1
Eaton | xEffect NZM PXR acc. | NZM2-XBSM-TZ | 000189832 | Module de communication/interface pour NZM2 | 552.38 | 552.38 | 0% | 1
Eaton | xEffect NZM PXR acc. | NZM3-XPS24DC | 000189823 | Module d'alimentation interne pour NZM3, 24V DC | 209.52 | 209.52 | 0% | 1
Eaton | xEffect NZM PXR acc. | NZM3-XBSM | 000189826 | Module de communication pour NZM3 | 319.05 | 319.05 | 0% | 1
Eaton | xEffect NZM PXR acc. | NZM3-XBSM-TAZ | 000189833 | Module de communication/interface pour NZM3 | 552.38 | 552.38 | 0% | 1
Eaton | xEffect NZM PXR acc. | NZM2/3-X2A | 000189722 | Module relais pour NZM2/3, configurable, 2NO, 24V DC, 24-230V AC, Push-in | 123.81 | 123.81 | 0% | 1
Eaton | xEffect NZM PXR acc. | NZM2/3-XU2A24AC | 000189724 | Déclencheur à manque de tension pour NZM2/3, 24V AC, 2 sorties programmables | 200 | 200 | 0% | 1
Eaton | xEffect NZM PXR acc. | NZM2/3-XU2A24DC | 000189725 | Déclencheur à manque de tension pour NZM2/3, 24V DC, 2 sorties programmables | 195.24 | 195.24 | 0% | 1
Eaton | xEffect NZM PXR acc. | NZM2/3-XU2A110-130AC | 000189726 | Déclencheur à manque de tension pour NZM2/3, 110-130 V AC | 200 | 200 | 0% | 1
Eaton | xEffect NZM PXR acc. | NZM2/3-XU2A208-240AC | 000189727 | Déclencheur à manque de tension pour NZM2/3, 208-240 V AC | 238.1 | 238.1 | 0% | 1
Eaton | xEffect NZM PXR acc. | NZM2/3-XUHIV2A24AC | 000189732 | Déclencheur à manque de tension pour NZM2/3, 24 V AC, 2 sorties programmables | 247.62 | 247.62 | 0% | 1
Eaton | xEffect NZM PXR acc. | NZM2/3-XUHIV2A24DC | 000189733 | Déclencheur à manque de tension pour NZM2/3, 24 V DC, 2 sorties programmables | 247.62 | 247.62 | 0% | 1
Eaton | xEffect NZM PXR acc. | NZM2/3-XUHIV2A110-130AC | 000189734 | Déclencheur à manque de tension NZM2/3, 110-130 V DC, 2 sorties programmables | 247.62 | 247.62 | 0% | 1
Eaton | xEffect NZM PXR acc. | NZM2/3-XUHIV2A208-240AC | 000189735 | Déclencheur à manque de tension NZM2/3, 208-240 V DC, 2 sorties programmables | 285.71 | 285.71 | 0% | 1
Eaton | xEffect NZM PXR acc. | NZM2/3-XA2A24AC/DC | 000189740 | Déclencheur à émission de tension pour NZM2/3, 24 V AC/DC | 200 | 200 | 0% | 1
Eaton | xEffect NZM PXR acc. | NZM2/3-XA2A110-130AC | 000189742 | Déclencheur à émission de tension pour NZM2/3, 110-130 V AC/DC | 228.57 | 228.57 | 0% | 1
Eaton | xEffect NZM PXR acc. | NZM2/3-XA2A208-240AC | 000189743 | Déclencheur à émission de tension pour NZM2/3, 208-240 V AC/DC | 190.48 | 190.48 | 0% | 1
Eaton | xEffect NZM PXR acc. | NZM2/3-XHIV-PI | 000189748 | Contact auxiliaire à action avancée | 90.48 | 90.48 | 0% | 1
Eaton | xEffect NZM PXR acc. | NZM2/3-XU24AC-PI | 000189750 | Déclencheur à manque de tension, 24VAC | 140.48 | 140.48 | 0% | 1
Eaton | xEffect NZM PXR acc. | NZM2/3-XU48AC-PI | 000189751 | Déclencheur à manque de tension, 48VAC | 166.67 | 166.67 | 0% | 1
Eaton | xEffect NZM PXR acc. | NZM2/3-XU60AC-PI | 000189752 | Déclencheur à manque de tension, 60VAC | 166.67 | 166.67 | 0% | 1
Eaton | xEffect NZM PXR acc. | NZM2/3-XU110-130AC-PI | 000189753 | Déclencheur à manque de tension, 110-130VAC | 133.33 | 133.33 | 0% | 1
Eaton | xEffect NZM PXR acc. | NZM2/3-XU208-240AC-PI | 000189754 | Déclencheur à manque de tension, 208-240VAC | 171.43 | 171.43 | 0% | 1
Eaton | xEffect NZM PXR acc. | NZM2/3-XU12DC-PI | 000189755 | Déclencheur à manque de tension, 12V DC | 157.14 | 157.14 | 0% | 1
Eaton | xEffect NZM PXR acc. | NZM2/3-XU18DC-PI | 000189756 | Déclencheur à manque de tension, 18V DC | 157.14 | 157.14 | 0% | 1
Eaton | xEffect NZM PXR acc. | NZM2/3-XU24DC-PI | 000189757 | Déclencheur à manque de tension, 24V DC | 133.33 | 133.33 | 0% | 1
Eaton | xEffect NZM PXR acc. | NZM2/3-XU48DC-PI | 000189758 | Déclencheur à manque de tension, 48V DC | 166.67 | 166.67 | 0% | 1
Eaton | xEffect NZM PXR acc. | NZM2/3-XU60DC-PI | 000189759 | Déclencheur à manque de tension, 60V DC | 166.67 | 166.67 | 0% | 1
Eaton | xEffect NZM PXR acc. | NZM2/3-XU110-130DC-PI | 000189760 | Déclencheur à manque de tension, 110-130VDC | 157.14 | 157.14 | 0% | 1
Eaton | xEffect NZM PXR acc. | NZM2/3-XU220-250DC-PI | 000189761 | Déclencheur à manque de tension, 220-250VDC | 190.48 | 190.48 | 0% | 1
Eaton | xEffect NZM PXR acc. | NZM2/3-XUHIV24AC-PI | 000189774 | Déclencheur à manque de tension, 24VAC, +2Fa | 176.19 | 176.19 | 0% | 1
Eaton | xEffect NZM PXR acc. | NZM2/3-XUHIV48AC-PI | 000189775 | Déclencheur à manque de tension, 48VAC, +2Fa | 204.76 | 204.76 | 0% | 1
Eaton | xEffect NZM PXR acc. | NZM2/3-XUHIV60AC-PI | 000189776 | Déclencheur à manque de tension, 60VAC, +2Fa | 204.76 | 204.76 | 0% | 1
Eaton | xEffect NZM PXR acc. | NZM2/3-XUHIV110-130AC-PI | 000189777 | Déclencheur à manque de tension, 110-130VAC, +2Fa | 171.43 | 171.43 | 0% | 1
Eaton | xEffect NZM PXR acc. | NZM2/3-XUHIV208-240AC-PI | 000189778 | Déclencheur à manque de tension, 208-240VAC, +2Fa | 209.52 | 209.52 | 0% | 1
Eaton | xEffect NZM PXR acc. | NZM2/3-XUHIV12DC-PI | 000189779 | Déclencheur à manque de tension, 12V DC, +2Fa | 190.48 | 190.48 | 0% | 1
Eaton | xEffect NZM PXR acc. | NZM2/3-XUHIV18DC-PI | 000189780 | Déclencheur à manque de tension, 18V DC, +2fS | 190.48 | 190.48 | 0% | 1
Eaton | xEffect NZM PXR acc. | NZM2/3-XUHIV24DC-PI | 000189781 | Déclencheur à manque de tension, 24V DC, +2Fa | 178.57 | 178.57 | 0% | 1
Eaton | xEffect NZM PXR acc. | NZM2/3-XUHIV48DC-PI | 000189782 | Déclencheur à manque de tension, 48V DC, +2Fa | 204.76 | 204.76 | 0% | 1
Eaton | xEffect NZM PXR acc. | NZM2/3-XUHIV60DC-PI | 000189783 | Déclencheur à manque de tension, 60V DC, +2Fa | 204.76 | 204.76 | 0% | 1
Eaton | xEffect NZM PXR acc. | NZM2/3-XUHIV110-130DC-PI | 000189784 | Déclencheur à manque de tension, 110-130VDC, +2Fa | 190.48 | 190.48 | 0% | 1
Eaton | xEffect NZM PXR acc. | NZM2/3-XUHIV220-250DC-PI | 000189785 | Déclencheur à manque de tension, 220-250VDC, +2Fa | 219.05 | 219.05 | 0% | 1
Eaton | xEffect NZM PXR acc. | NZM2/3-XA12AC/DC-PI | 000189798 | Déclencheur à émission de tension, 12VAC/DC | 161.9 | 161.9 | 0% | 1
Eaton | xEffect NZM PXR acc. | NZM2/3-XA24AC/DC-PI | 000189799 | Déclencheur à émission de tension, 24VAC/DC | 135.71 | 135.71 | 0% | 1
Eaton | xEffect NZM PXR acc. | NZM2/3-XA48AC/DC-PI | 000189800 | Déclencheur à émission de tension, 48VAC/DC | 171.43 | 171.43 | 0% | 1
Eaton | xEffect NZM PXR acc. | NZM2/3-XA60AC/DC-PI | 000189801 | Déclencheur à émission de tension, 60VAC/DC | 171.43 | 171.43 | 0% | 1
Eaton | xEffect NZM PXR acc. | NZM2/3-XA110-130AC/DC-PI | 000189802 | Déclencheur à émission de tension, 110-130VAC/DC | 161.9 | 161.9 | 0% | 1
Eaton | xEffect NZM PXR acc. | NZM2/3-XA208-250AC/DC-PI | 000189803 | Déclencheur à émission de tension, 208-240VAC/DC | 130.95 | 130.95 | 0% | 1
Eaton | xEffect NZM PXR acc. | NZM2/3-XAHIV12AC/DC-PI | 000189810 | Déclencheur à émission de tension, 12VAC/DC, +1Fa | 195.24 | 195.24 | 0% | 1
Eaton | xEffect NZM PXR acc. | NZM2/3-XAHIV24AC/DC-PI | 000189811 | Déclencheur à émission de tension, 24VAC/DC, +1Fa | 178.57 | 178.57 | 0% | 1
Eaton | xEffect NZM PXR acc. | NZM2/3-XAHIV48AC/DC-PI | 000189812 | Déclencheur à émission de tension, 48VAC/DC, +1Fa | 204.76 | 204.76 | 0% | 1
Eaton | xEffect NZM PXR acc. | NZM2/3-XAHIV60AC/DC-PI | 000189813 | Déclencheur à émission de tension, 60VAC/DC, +1Fa | 204.76 | 204.76 | 0% | 1
Eaton | xEffect NZM PXR acc. | NZM2/3-XAHIV110-130AC/DC-PI | 000189814 | Déclencheur à émission de tension, 110-130VAC/DC, +1Fa | 204.76 | 204.76 | 0% | 1
Eaton | xEffect NZM PXR acc. | NZM2/3-XAHIV208-250AC/DC-PI | 000189815 | Déclencheur à émission de tension, 208-240VAC/DC, +1Fa | 204.76 | 204.76 | 0% | 1
Eaton | xEffect NZM PXR acc. | NZM4-X2A | 000189723 | Module relais pour NZM4, configurable, 2NO, 24V DC, 24-230V AC, Push-in | 233.33 | 233.33 | 0% | 1
Eaton | xEffect NZM PXR acc. | NZM4-XU2A24AC | 000189728 | Déclencheur à manque de tension pour NZM4, 24 V AC, 2 sorties programmables | 352.38 | 352.38 | 0% | 1
Eaton | xEffect NZM PXR acc. | NZM4-XU2A24DC | 000189729 | Déclencheur à manque de tension pour NZM4, 24 V DC, 2 sorties programmables | 352.38 | 352.38 | 0% | 1
Eaton | xEffect NZM PXR acc. | NZM4-XU2A110-130AC | 000189730 | Déclencheur à manque de tension pour NZM4, 110-130 V AC, 2 sorties programmables | 385.71 | 385.71 | 0% | 1
Eaton | xEffect NZM PXR acc. | NZM4-XU2A208-240AC | 000189731 | Déclencheur à manque de tension pour NZM4, 208-240 V AC, 2 sorties programmables | 404.76 | 404.76 | 0% | 1
Eaton | xEffect NZM PXR acc. | NZM4-XUHIV2A24AC | 000189736 | Déclencheur à manque de tension pour NZM4, 24 V AC, 2 sorties programmables | 457.14 | 457.14 | 0% | 1
Eaton | xEffect NZM PXR acc. | NZM4-XUHIV2A24DC | 000189737 | Déclencheur à manque de tension pour NZM4, 24 V DC, 2 sorties programmables | 457.14 | 457.14 | 0% | 1
Eaton | xEffect NZM PXR acc. | NZM4-XUHIV2A110-130AC | 000189738 | Déclencheur à manque de tension pour NZM4, 110-130 V AC, 2 sorties programmables | 490.48 | 490.48 | 0% | 1
Eaton | xEffect NZM PXR acc. | NZM4-XUHIV2A208-240AC | 000189739 | Déclencheur à manque de tension pour NZM4, 208-240 V AC, 2 sorties programmables | 504.76 | 504.76 | 0% | 1
Eaton | xEffect NZM PXR acc. | NZM4-XA2A24AC/DC | 000189744 | Déclencheur à émission de tension pour NZM4, 24 V AC/DC | 347.62 | 347.62 | 0% | 1
Eaton | xEffect NZM PXR acc. | NZM4-XA2A110-130AC | 000189746 | Déclencheur à émission de tension pour NZM4, 110-130 V AC/DC | 409.52 | 409.52 | 0% | 1
Eaton | xEffect NZM PXR acc. | NZM4-XA2A208-240AC | 000189747 | Déclencheur à émission de tension pour NZM4, 208-240 V AC/DC | 338.1 | 338.1 | 0% | 1
Eaton | xEffect NZM PXR acc. | NZM4-XHIV-PI | 000189749 | Contact auxiliaire, 2Fa, à action avancée | 100 | 100 | 0% | 1
Eaton | xEffect NZM PXR acc. | NZM4-XU24AC-PI | 000189762 | Déclencheur à manque de tension, 24VAC | 183.33 | 183.33 | 0% | 1
Eaton | xEffect NZM PXR acc. | NZM4-XU48AC-PI | 000189763 | Déclencheur à manque de tension, 48VAC | 195.24 | 195.24 | 0% | 1
Eaton | xEffect NZM PXR acc. | NZM4-XU60AC-PI | 000189764 | Déclencheur à manque de tension, 60VAC | 195.24 | 195.24 | 0% | 1
Eaton | xEffect NZM PXR acc. | NZM4-XU110-130AC-PI | 000189765 | Déclencheur à manque de tension, 110-130VAC | 209.52 | 209.52 | 0% | 1
Eaton | xEffect NZM PXR acc. | NZM4-XU208-240AC-PI | 000189766 | Déclencheur à manque de tension, 208-240VAC | 219.05 | 219.05 | 0% | 1
Eaton | xEffect NZM PXR acc. | NZM4-XU12DC-PI | 000189767 | Déclencheur à manque de tension, 12V DC | 190.48 | 190.48 | 0% | 1
Eaton | xEffect NZM PXR acc. | NZM4-XU18DC-PI | 000189768 | Déclencheur à manque de tension, 18V DC | 190.48 | 190.48 | 0% | 1
Eaton | xEffect NZM PXR acc. | NZM4-XU24DC-PI | 000189769 | Déclencheur à manque de tension, 24V DC | 178.57 | 178.57 | 0% | 1
Eaton | xEffect NZM PXR acc. | NZM4-XU48DC-PI | 000189770 | Déclencheur à manque de tension, 48V DC | 195.24 | 195.24 | 0% | 1
Eaton | xEffect NZM PXR acc. | NZM4-XU60DC-PI | 000189771 | Déclencheur à manque de tension, 60V DC | 195.24 | 195.24 | 0% | 1
Eaton | xEffect NZM PXR acc. | NZM4-XU110-130DC-PI | 000189772 | Déclencheur à manque de tension, 110-130VDC | 219.05 | 219.05 | 0% | 1
Eaton | xEffect NZM PXR acc. | NZM4-XU220-250DC-PI | 000189773 | Déclencheur à manque de tension, 220-250VDC | 219.05 | 219.05 | 0% | 1
Eaton | xEffect NZM PXR acc. | NZM4-XUHIV24AC-PI | 000189786 | Déclencheur à manque de tension, 24VAC, +2Fa | 242.86 | 242.86 | 0% | 1
Eaton | xEffect NZM PXR acc. | NZM4-XUHIV48AC-PI | 000189787 | Déclencheur à manque de tension, 48VAC, +2Fa | 257.14 | 257.14 | 0% | 1
Eaton | xEffect NZM PXR acc. | NZM4-XUHIV60AC-PI | 000189788 | Déclencheur à manque de tension, 60VAC, +2Fa | 257.14 | 257.14 | 0% | 1
Eaton | xEffect NZM PXR acc. | NZM4-XUHIV110-130AC-PI | 000189789 | Déclencheur à manque de tension, 110-130VAC, +2Fa | 266.67 | 266.67 | 0% | 1
Eaton | xEffect NZM PXR acc. | NZM4-XUHIV208-240AC-PI | 000189790 | Déclencheur à manque de tension, 208-240VAC, +2Fa | 276.19 | 276.19 | 0% | 1
Eaton | xEffect NZM PXR acc. | NZM4-XUHIV12DC-PI | 000189791 | Déclencheur à manque de tension, 12V DC, +2Fa | 247.62 | 247.62 | 0% | 1
Eaton | xEffect NZM PXR acc. | NZM4-XUHIV18DC-PI | 000189792 | Déclencheur à manque de tension, 18V DC, +2fS | 247.62 | 247.62 | 0% | 1
Eaton | xEffect NZM PXR acc. | NZM4-XUHIV24DC-PI | 000189793 | Déclencheur à manque de tension, 24V DC, +2Fa | 247.62 | 247.62 | 0% | 1
Eaton | xEffect NZM PXR acc. | NZM4-XUHIV48DC-PI | 000189794 | Déclencheur à manque de tension, 48V DC, +2Fa | 257.14 | 257.14 | 0% | 1
Eaton | xEffect NZM PXR acc. | NZM4-XUHIV60DC-PI | 000189795 | Déclencheur à manque de tension, 60V DC, +2Fa | 257.14 | 257.14 | 0% | 1
Eaton | xEffect NZM PXR acc. | NZM4-XUHIV110-130DC-PI | 000189796 | Déclencheur à manque de tension, 110-130VDC, +2Fa | 276.19 | 276.19 | 0% | 1
Eaton | xEffect NZM PXR acc. | NZM4-XUHIV220-250DC-PI | 000189797 | Déclencheur à manque de tension, 220-250VDC, +2Fa | 276.19 | 276.19 | 0% | 1
Eaton | xEffect NZM PXR acc. | NZM4-XA12AC/DC-PI | 000189804 | Déclencheur à émission de tension, 12VAC/DC | 200 | 200 | 0% | 1
Eaton | xEffect NZM PXR acc. | NZM4-XA24AC/DC-PI | 000189805 | Déclencheur à émission de tension, 24VAC/DC | 185.71 | 185.71 | 0% | 1
Eaton | xEffect NZM PXR acc. | NZM4-XA48AC/DC-PI | 000189806 | Déclencheur à émission de tension, 48VAC/DC | 204.76 | 204.76 | 0% | 1
Eaton | xEffect NZM PXR acc. | NZM4-XA60AC/DC-PI | 000189807 | Déclencheur à émission de tension, 60VAC/DC | 204.76 | 204.76 | 0% | 1
Eaton | xEffect NZM PXR acc. | NZM4-XA110-130AC/DC-PI | 000189808 | Déclencheur à émission de tension, 110-130VAC/DC | 214.29 | 214.29 | 0% | 1
Eaton | xEffect NZM PXR acc. | NZM4-XA208-250AC/DC-PI | 000189809 | Déclencheur à émission de tension, 208-240VAC/DC | 176.19 | 176.19 | 0% | 1
Eaton | xEffect NZM PXR acc. | NZM4-XAHIV12AC/DC-PI | 000189816 | Déclencheur à émission de tension, 12VAC/DC, +1Fa | 247.62 | 247.62 | 0% | 1
Eaton | xEffect NZM PXR acc. | NZM4-XAHIV24AC/DC-PI | 000189817 | Déclencheur à émission de tension, 24VAC/DC, +1Fa | 247.62 | 247.62 | 0% | 1
Eaton | xEffect NZM PXR acc. | NZM4-XAHIV48AC/DC-PI | 000189818 | Déclencheur à émission de tension, 48VAC/DC, +1Fa | 257.14 | 257.14 | 0% | 1
Eaton | xEffect NZM PXR acc. | NZM4-XAHIV60AC/DC-PI | 000189819 | Déclencheur à émission de tension, 60VAC/DC, +1Fa | 257.14 | 257.14 | 0% | 1
Eaton | xEffect NZM PXR acc. | NZM4-XAHIV110-130AC/DC-PI | 000189820 | Déclencheur à émission de tension, 110-130VAC/DC, +1Fa | 276.19 | 276.19 | 0% | 1
Eaton | xEffect NZM PXR acc. | NZM4-XAHIV208-250AC/DC-PI | 000189821 | Déclencheur à émission de tension, 208-240VAC/DC, +1Fa | 276.19 | 276.19 | 0% | 1
Eaton | xEffect NZM PXR acc. | NZM4-XPS24DC | 000189824 | Module d'alimentation interne pour NZM4, 24V DC | 209.52 | 209.52 | 0% | 1
Eaton | xEffect NZM PXR acc. | NZM4-XBSM | 000189827 | Module de communication pour NZM4 | 319.05 | 319.05 | 0% | 1
Eaton | xEffect NZM PXR acc. | NZM4-XBSM-TAZ | 000189835 | Module de communication/interface pour NZM4 | 552.38 | 552.38 | 0% | 1
Eaton | xEffect NZM PXR acc. | PXR-RCAM-MRTU-I | 000189836 | Module de communication Interne RS485, Modbus RTU pour NZM PXR | 157.14 | 157.14 | 0% | 1
Eaton | xEffect NZM PXR acc. | PXR-PCAM | 000195565 | Module de communication Profibus DP pour NZM PXR | 1085.71 | 1085.71 | 0% | 1
Eaton | xEffect NZM PXR acc. | PXR-ECAM-MTCP | 000195566 | Module de communication RJ45, Modbus TCP pour NZM PXR | 833.33 | 833.33 | 0% | 1
Eaton | xEffect NZM PXR acc. | PXR-XCAM-NZMCABLE | 000195905 | Cable de connexion pour module de communication pour NZM PXR | 866.67 | 866.67 | 0% | 1
Eaton | xEffect NZM CI | NZM2-XCI43-TVD | 000271524 | Coffret isolant, HxLxP=375x250x225mm, pour taille 2 | 375.63 | 383.14 | 1.999% | 1
Eaton | xEffect NZM CI | NZM3-XCI48-TVD | 000271525 | Coffret isolant, HxLxP=750x250x275mm, pour taille 3 | 829.3 | 845.89 | 2% | 1
Eaton | xEffect NZM CI | NZM2-XCI43-TVDVR | 000271529 | Coffret isolant, HxLxP=375x250x225mm, pour taille 2 | 398.82 | 406.8 | 2.001% | 1
Eaton | xEffect NZM CI | NZM3-XCI48-TVDVR | 000271530 | Coffret isolant, HxLxP=750x250x275mm, pour taille 3 | 863.87 | 881.15 | 2% | 1
Eaton | xEffect NZM CI | NZM2-XCI45-TVDVR | 000279356 | Coffret isolant, HxLxP=500x250x225mm, pour taille 2 | 545.02 | 555.92 | 2% | 1
Eaton | xEffect NZM CI | NZM2-XCI45-TVD | 000280418 | Coffret isolant, HxLxP=500x250x225mm, pour taille 2 | 521.84 | 532.28 | 2.001% | 1
Eaton | xEffect NZM CI | NZM1-XCI43/2-TVD | 000104645 | Coffret isolant, HxLxP=375x250x225mm, pour taille 1 | 344.77 | 351.67 | 2.001% | 1
Eaton | xEffect NZM CI | NZM1-XCIK5-TVD | 000271521 | Coffret isolant, HxLxP=280x200x160mm, pour taille 1 | 196.29 | 200.22 | 2.002% | 1
Eaton | xEffect NZM CI | NZM1-XCI23-TVD | 000271522 | Coffret isolant, HxLxP=250x187,5x175mm, pour taille 1 | 242.28 | 247.13 | 2.002% | 1
Eaton | xEffect NZM CI | NZM1-XCI43-TVD | 000271523 | Coffret isolant, HxLxP=375x250x225mm, pour taille 1 | 359.62 | 366.81 | 1.999% | 1
Eaton | xEffect NZM CI | NZM1-XCIK5-TVDVR | 000271526 | Coffret isolant, HxLxP=280x200x160mm, pour taille 1 | 221.94 | 226.38 | 2.001% | 1
Eaton | xEffect NZM CI | NZM1-XCI23-TVDVR | 000271527 | Coffret isolant, HxLxP=250x187,5x225mm, pour taille 1 | 265.96 | 271.28 | 2% | 1
Eaton | xEffect N/PN | PN1-63 | 000259140 | Inter-sectionneur 3p, 63A | 217.83 | 223.71 | 2.699% | 1
Eaton | xEffect N/PN | PN1-100 | 000259141 | Inter-sectionneur 3p, 100A | 259.5 | 266.51 | 2.701% | 1
Eaton | xEffect N/PN | PN1-125 | 000259142 | Inter-sectionneur 3p, 125A | 316.7 | 325.25 | 2.7% | 1
Eaton | xEffect N/PN | PN1-160 | 000281235 | Inter-sectionneur 3p, 160A | 379.18 | 389.42 | 2.701% | 1
Eaton | xEffect N/PN | N1-63 | 000259143 | Inter-sectionneur 3p 63A BG1 | 244.95 | 251.56 | 2.699% | 1
Eaton | xEffect N/PN | N1-100 | 000259144 | Inter-sectionneur 3p 100A BG1 | 295.57 | 303.55 | 2.7% | 1
Eaton | xEffect N/PN | N1-125 | 000259145 | Inter-sectionneur 3p 125A BG1 | 372.46 | 382.52 | 2.701% | 1
Eaton | xEffect N/PN | N1-160 | 000281236 | Inter-sectionneur 3p 160A | 437.7 | 449.52 | 2.7% | 1
Eaton | xEffect N/PN UL | NS1-63-NA | 000102681 | Inter.-sect., Ii=1250A, 3p, 63A | 272.68 | 280.04 | 2.699% | 1
Eaton | xEffect N/PN UL | NS1-100-NA | 000102682 | Inter.-sect., Ii=1250A, 3p, 100A | 336.45 | 345.53 | 2.699% | 1
Eaton | xEffect N/PN UL | NS1-125-NA | 000102683 | Inter.-sect., Ii=1250A, 3p, 125A | 498.54 | 512 | 2.7% | 1
Eaton | xEffect N/PN | PN1-4-63 | 000265999 | Inter-sectionneur 4p, 63A | 259.5 | 266.51 | 2.701% | 1
Eaton | xEffect N/PN | PN1-4-100 | 000266000 | Inter-sectionneur 4p, 100A | 327.49 | 336.33 | 2.699% | 1
Eaton | xEffect N/PN | PN1-4-125 | 000266001 | Inter-sectionneur 4p, 125A | 359.93 | 369.65 | 2.701% | 1
Eaton | xEffect N/PN | PN1-4-160 | 000281253 | Inter-sectionneur 4p, 160A | 407.41 | 418.41 | 2.7% | 1
Eaton | xEffect N/PN | N1-4-63 | 000266002 | Inter-sectionneur 4p 63A BG1 | 268.87 | 276.13 | 2.7% | 1
Eaton | xEffect N/PN | N1-4-100 | 000266003 | Inter-sectionneur 4p 100A BG1 | 340.67 | 349.87 | 2.701% | 1
Eaton | xEffect N/PN | N1-4-125 | 000266004 | Inter-sectionneur 4p 125A BG1 | 390.1 | 400.63 | 2.699% | 1
Eaton | xEffect N/PN | N1-4-160 | 000281254 | Inter-sectionneur 4p 160A | 473.84 | 486.63 | 2.699% | 1
Eaton | xEffect N/PN | PN2-160-BT | 000110308 | Inter-sect.3p 160A bornes | 392.09 | 402.68 | 2.701% | 1
Eaton | xEffect N/PN | PN2-200-BT | 000110309 | Inter-sect.3p 200A bornes | 496.2 | 509.6 | 2.701% | 1
Eaton | xEffect N/PN | PN2-250-BT | 000110310 | Inter-sect.3p 250A bornes | 629.55 | 646.55 | 2.7% | 1
Eaton | xEffect N/PN | PN2-160 | 000266005 | Inter-sectionneur 3p 160A | 367.66 | 377.59 | 2.701% | 1
Eaton | xEffect N/PN | PN2-200 | 000266006 | Inter-sectionneur 3p 200A | 449.43 | 461.56 | 2.699% | 1
Eaton | xEffect N/PN | PN2-250 | 000266007 | Inter-sectionneur 3p 250A | 595.15 | 611.22 | 2.7% | 1
Eaton | xEffect N/PN | N2-160-BT | 000110311 | Inter-sectionneur 3p 160A bornes | 468.53 | 481.18 | 2.7% | 1
Eaton | xEffect N/PN | N2-200-BT | 000110312 | Inter-sectionneur 3p 200A bornes | 610.04 | 626.51 | 2.7% | 1
Eaton | xEffect N/PN | N2-250-BT | 000110313 | Inter-sectionneur 3p 250A bornes | 748.37 | 768.58 | 2.701% | 1
Eaton | xEffect N/PN | N2-160-SVE | 000113733 | Inter-sectionn. 3p + connecteurs | 527.91 | 542.16 | 2.699% | 1
Eaton | xEffect N/PN | N2-200-SVE | 000113734 | Inter-sectionn. 3p + connecteurs | 679.73 | 698.08 | 2.7% | 1
Eaton | xEffect N/PN | N2-250-SVE | 000113735 | Inter-sectionn. 3p + connecteurs | 827.6 | 849.95 | 2.701% | 1
Eaton | xEffect N/PN | N2-160 | 000266008 | Inter-sectionneur 3p 160A | 437.96 | 449.78 | 2.699% | 1
Eaton | xEffect N/PN | N2-200 | 000266009 | Inter-sectionneur 3p 200A | 589.82 | 605.75 | 2.701% | 1
Eaton | xEffect N/PN | N2-250 | 000266010 | Inter-sectionneur 3p 250A | 718.72 | 738.13 | 2.701% | 1
Eaton | xEffect N/PN UL | NS2-160-NA | 000102684 | Inter.-section.+court-circuit auto-prot | 500.99 | 514.52 | 2.701% | 1
Eaton | xEffect N/PN UL | NS2-200-NA | 000102685 | Inter.-section.+court-circuit auto-prot | 683.64 | 702.1 | 2.7% | 1
Eaton | xEffect N/PN UL | NS2-250-NA | 000102686 | Inter.-section.+court-circuit auto-prot | 889.26 | 913.27 | 2.7% | 1
Eaton | xEffect N/PN UL | NS2-160-BT-NA | 000107578 | Inter.-section.+court-circ.+borne à cage | 570.67 | 586.08 | 2.7% | 1
Eaton | xEffect N/PN UL | NS2-200-BT-NA | 000107579 | Inter.-section.+court-circ.+borne à cage | 818.32 | 840.41 | 2.699% | 1
Eaton | xEffect N/PN UL | NS2-250-BT-NA | 000107610 | Inter.-section.+court-circ.+borne à cage | 1010.26 | 1037.54 | 2.7% | 1
Eaton | xEffect N/PN | PN2-4-160-BT | 000118880 | Inter-sectionneur 4p, 160A bornes | 953.19 | 978.93 | 2.7% | 1
Eaton | xEffect N/PN | PN2-4-200-BT | 000118881 | Inter-sectionneur 4p, 200A bornes | 850.07 | 873.02 | 2.7% | 1
Eaton | xEffect N/PN | PN2-4-250-BT | 000118882 | Inter-sectionneur 4p, 250A bornes | 1191.47 | 1223.64 | 2.7% | 1
Eaton | xEffect N/PN | PN2-4-160 | 000266011 | Inter-sectionneur 4p 160A | 409.67 | 420.73 | 2.7% | 1
Eaton | xEffect N/PN | PN2-4-200 | 000266012 | Inter-sectionneur 4p 200A | 504.52 | 518.14 | 2.7% | 1
Eaton | xEffect N/PN | PN2-4-250 | 000266013 | Inter-sectionneur 4p 250A | 757.65 | 778.11 | 2.7% | 1
Eaton | xEffect N/PN | N2-4-160-SVE | 000113736 | Inter-sectionn. 4p+cont. débroch. | 569.78 | 585.16 | 2.699% | 1
Eaton | xEffect N/PN | N2-4-200-SVE | 000113737 | Inter-sectionn. 4p+cont. débroch. | 681.64 | 700.04 | 2.699% | 1
Eaton | xEffect N/PN | N2-4-250-SVE | 000113738 | Inter-sectionn. 4p+cont. débroch. | 941.58 | 967 | 2.7% | 1
Eaton | xEffect N/PN | N2-4-160-BT | 000118883 | Inter-sectionneur 4p 160A bornes | 786.77 | 808.01 | 2.7% | 1
Eaton | xEffect N/PN | N2-4-200-BT | 000118884 | Inter-sectionneur 4p 200A bornes | 987.99 | 1014.67 | 2.7% | 1
Eaton | xEffect N/PN | N2-4-250-BT | 000118885 | Inter-sectionneur 4p 250A bornes | 1290.96 | 1325.82 | 2.7% | 1
Eaton | xEffect N/PN | N2-4-160 | 000266014 | Inter-sectionneur 4p 160A | 479.83 | 492.79 | 2.701% | 1
Eaton | xEffect N/PN | N2-4-200 | 000266015 | Inter-sectionneur 4p 200A | 576.51 | 592.08 | 2.701% | 1
Eaton | xEffect N/PN | N2-4-250 | 000266016 | Inter-sectionneur 4p 250A | 829.76 | 852.16 | 2.7% | 1
Eaton | xEffect N/PN | PN3-400-BT | 000110314 | Inter-sectionneur 3p, 400A | 1007.64 | 1034.85 | 2.7% | 1
Eaton | xEffect N/PN | PN3-630-BT | 000110315 | Inter-sectionneur 3p, 630A | 1213.04 | 1245.79 | 2.7% | 1
Eaton | xEffect N/PN | PN3-400 | 000266017 | Inter-sectionneur 3p, 400A | 855.82 | 878.93 | 2.7% | 1
Eaton | xEffect N/PN | PN3-630 | 000266018 | Inter-sectionneur 3p, 630A | 1075.78 | 1104.83 | 2.7% | 1
Eaton | xEffect N/PN | N3-400-BT | 000110316 | Inter-sectionneur 3p 400A bornes | 1195.02 | 1227.29 | 2.7% | 1
Eaton | xEffect N/PN | N3-630-BT | 000110317 | Inter-sectionneur 3p 630A bornes | 1464.56 | 1504.1 | 2.7% | 1
Eaton | xEffect N/PN | N3-400-AVE | 000110768 | Inter-sectionneur 3p 400A + dispositif de débrochage | 1556.09 | 1598.1 | 2.7% | 1
Eaton | xEffect N/PN | N3-630-AVE | 000110769 | Inter-sectionneur 3p 630A + dispositif de débrochage | 1852.09 | 1902.1 | 2.7% | 1
Eaton | xEffect N/PN | N3-400-SVE | 000168544 | Inter-sectionneur 3p + connecteurs | 1032.29 | 1060.16 | 2.7% | 1
Eaton | xEffect N/PN | N3-630-SVE | 000168545 | Inter-sectionneur 3p + connecteurs | 1234.2 | 1267.52 | 2.7% | 1
Eaton | xEffect N/PN | N3-400 | 000266019 | Inter-sectionneur 3p 400A BG3 | 1057.72 | 1086.28 | 2.7% | 1
Eaton | xEffect N/PN | N3-630 | 000266020 | Inter-sectionneur 3p 630A BG3 | 1346.11 | 1382.45 | 2.7% | 1
Eaton | xEffect N/PN UL | NS3-400-NA | 000102687 | Disjoncteur 3p 400A | 1106.36 | 1136.23 | 2.7% | 1
Eaton | xEffect N/PN UL | NS3-600-NA | 000102688 | Disjoncteur 3p 600A | 1407.07 | 1445.06 | 2.7% | 1
Eaton | xEffect N/PN | PN3-4-400-BT | 000111653 | Inter-sectionneur 4p, 400A | 1250.9 | 1284.67 | 2.7% | 1
Eaton | xEffect N/PN | PN3-4-630-BT | 000111654 | Inter-sectionneur 4p, 630A | 1505.66 | 1546.31 | 2.7% | 1
Eaton | xEffect N/PN | PN3-4-400 | 000266021 | Inter-sectionneur 4p, 400A | 1026.24 | 1053.95 | 2.7% | 1
Eaton | xEffect N/PN | PN3-4-630 | 000266022 | Inter-sectionneur 4p, 630A | 1267.1 | 1301.31 | 2.7% | 1
Eaton | xEffect N/PN | N3-4-400-AVE | 000110872 | Inter-sectionneur 4p 400A + dispositif de débrochage | 2027.99 | 2082.75 | 2.7% | 1
Eaton | xEffect N/PN | N3-4-630-AVE | 000110873 | Inter-sectionneur 4p 630A + dispositif de débrochage | 2425.69 | 2491.18 | 2.7% | 1
Eaton | xEffect N/PN | N3-4-400-BT | 000111651 | Inter-sectionneur 4p 400A bornes | 1551.67 | 1593.57 | 2.7% | 1
Eaton | xEffect N/PN | N3-4-630-BT | 000111652 | Inter-sectionneur 4p 630A bornes | 1911.68 | 1963.3 | 2.7% | 1
Eaton | xEffect N/PN | N3-4-400-SVE | 000168470 | Inter-sectionneur 4p + connecteurs | 1348.26 | 1384.66 | 2.7% | 1
Eaton | xEffect N/PN | N3-4-630-SVE | 000168471 | Inter-sectionneur 4p + connecteurs | 1586.6 | 1629.44 | 2.7% | 1
Eaton | xEffect N/PN | N3-4-400 | 000266023 | Inter-sectionneur 4p 400A BG3 | 1363.52 | 1400.34 | 2.7% | 1
Eaton | xEffect N/PN | N3-4-630 | 000266024 | Inter-sectionneur 4p 630A BG3 | 1797.08 | 1845.6 | 2.7% | 1
Eaton | xEffect N/PN | N4-800 | 000266025 | Inter-sectionneur 3p 800A BG4 | 2079.7 | 2135.85 | 2.7% | 1
Eaton | xEffect N/PN | N4-1000 | 000266026 | Inter-sectionneur 3p 1000A BG4 | 2813.86 | 2889.83 | 2.7% | 1
Eaton | xEffect N/PN | N4-1250 | 000266027 | Inter-sectionneur 3p 1250A BG4 | 3341.58 | 3431.8 | 2.7% | 1
Eaton | xEffect N/PN | N4-1600 | 000266028 | Inter-sectionneur 3p 1600A BG4 | 4395.75 | 4514.44 | 2.7% | 1
Eaton | xEffect N/PN UL | NS4-800-NA | 000102689 | Inter sectionneur 3P 800A NA NS4 | 2666.18 | 2738.17 | 2.7% | 1
Eaton | xEffect N/PN UL | NS4-1000-NA | 000102690 | Inter sectionneur 3P 1000A NA NS4 | 3360.85 | 3451.59 | 2.7% | 1
Eaton | xEffect N/PN UL | NS4-1200-NA | 000102691 | Inter sectionneur 3P 160A NA NS4 | 3994.43 | 4102.28 | 2.7% | 1
Eaton | xEffect N/PN | N4-4-800 | 000266029 | Inter-sectionneur 4p 800A BG4 | 2850.45 | 2927.41 | 2.7% | 1
Eaton | xEffect N/PN | N4-4-1000 | 000266030 | Inter-sectionneur 4p 1000A BG4 | 3760.22 | 3861.75 | 2.7% | 1
Eaton | xEffect N/PN | N4-4-1250 | 000266031 | Inter-sectionneur 4p 1250A BG4 | 4512.64 | 4634.48 | 2.7% | 1
Eaton | xEffect N/PN | N4-4-1600 | 000266032 | Inter-sectionneur 4p 1600A BG4 | 5766.58 | 5922.28 | 2.7% | 1
Eaton | xEffect FRC | FRCMM-16/2/003 | 000170390 | Inter. diff. FRCmM 30mA, 2P, Type AC, 16A | 139.74 | 143.23 | 2.497% | 1
Eaton | xEffect FRC | FRCMM-25/2/003 | 000170391 | Inter. diff. FRCmM 30mA, 2P, Type AC, 25A | 91.05 | 93.33 | 2.504% | 1
Eaton | xEffect FRC | FRCMM-40/2/003 | 000170392 | Inter. diff. FRCmM 30mA, 2P, Type AC, 40A | 100.58 | 103.09 | 2.496% | 1
Eaton | xEffect FRC | FRCMM-63/2/003 | 000170393 | Inter. diff. FRCmM 30mA, 2P, Type AC, 63A | 271.02 | 277.8 | 2.502% | 1
Eaton | xEffect FRC | FRCMM-80/2/003 | 000170394 | Inter. diff. FRCmM 30mA, 2P, Type AC, 80A | 309.13 | 316.86 | 2.501% | 1
Eaton | xEffect FRC | FRCMM-100/2/003 | 000170395 | Inter. diff. FRCmM 30mA, 2P, Type AC, 100A | 599.18 | 614.16 | 2.5% | 1
Eaton | xEffect FRC | FRCMM-16/2/01 | 000170396 | Inter. diff. FRCmM 100mA, 2P, Type AC, 16A | 230.78 | 236.55 | 2.5% | 1
Eaton | xEffect FRC | FRCMM-25/2/01 | 000170397 | Inter. diff. FRCmM 100mA, 2P, Type AC, 25A | 211.73 | 217.02 | 2.498% | 1
Eaton | xEffect FRC | FRCMM-40/2/01 | 000170398 | Inter. diff. FRCmM 100mA, 2P, Type AC, 40A | 201.14 | 206.17 | 2.501% | 1
Eaton | xEffect FRC | FRCMM-63/2/01 | 000170399 | Inter. diff. FRCmM 100mA, 2P, Type AC, 63A | 317.59 | 325.53 | 2.5% | 1
Eaton | xEffect FRC | FRCMM-80/2/01 | 000170400 | Inter. diff. FRCmM 100mA, 2P, Type AC, 80A | 357.82 | 366.77 | 2.501% | 1
Eaton | xEffect FRC | FRCMM-100/2/01 | 000170401 | Inter. diff. FRCmM 100mA, 2P, Type AC, 100A | 789.75 | 809.49 | 2.5% | 1
Eaton | xEffect FRC | FRCMM-16/2/03 | 000170402 | Inter. diff. FRCmM 300mA, 2P, Type AC, 16A | 199.03 | 204.01 | 2.502% | 1
Eaton | xEffect FRC | FRCMM-25/2/03 | 000170403 | Inter. diff. FRCmM 300mA, 2P, Type AC, 25A | 110.11 | 112.86 | 2.498% | 1
Eaton | xEffect FRC | FRCMM-40/2/03 | 000170404 | Inter. diff. FRCmM 300mA, 2P, Type AC, 40A | 120.68 | 123.7 | 2.502% | 1
Eaton | xEffect FRC | FRCMM-16/2/05 | 000170405 | Inter. diff. FRCmM 500mA, 2P, Type AC, 16A | 235.02 | 240.9 | 2.502% | 1
Eaton | xEffect FRC | FRCMM-25/2/05 | 000170406 | Inter. diff. FRCmM 500mA, 2P, Type AC, 25A | 209.62 | 214.86 | 2.5% | 1
Eaton | xEffect FRC | FRCMM-40/2/05 | 000170407 | Inter. diff. FRCmM 500mA, 2P, Type AC, 40A | 235.02 | 240.9 | 2.502% | 1
Eaton | xEffect FRC | FRCMM-63/2/05 | 000170408 | Inter. diff. FRCmM 500mA, 2P, Type AC, 63A | 347.24 | 355.92 | 2.5% | 1
Eaton | xEffect FRC | FRCMM-40/2/01-A | 000170274 | Inter. diff. FRCmM 100mA, 2P, Type A, 40A | 241.37 | 247.4 | 2.498% | 1
Eaton | xEffect FRC | FRCMM-63/2/01-A | 000170275 | Inter. diff. FRCmM 100mA, 2P, Type A, 63A | 285.84 | 292.99 | 2.501% | 1
Eaton | xEffect FRC | FRCMM-80/2/01-A | 000170276 | Inter. diff. FRCmM 100mA, 2P, Type A, 80A | 438.27 | 449.23 | 2.501% | 1
Eaton | xEffect FRC | FRCMM-100/2/01-A | 000170277 | Inter. diff. FRCmM 100mA, 2P, Type A, 100A | 762.22 | 781.28 | 2.501% | 1
Eaton | xEffect FRC | FRCMM-16/2/03-A | 000170278 | Inter. diff. FRCmM 300mA, 2P, Type A, 16A | 228.67 | 234.39 | 2.501% | 1
Eaton | xEffect FRC | FRCMM-25/2/03-A | 000170279 | Inter. diff. FRCmM 300mA, 2P, Type A, 25A | 152.45 | 156.26 | 2.499% | 1
Eaton | xEffect FRC | FRCMM-40/2/03-A | 000170280 | Inter. diff. FRCmM 300mA, 2P, Type A, 40A | 163.03 | 167.11 | 2.503% | 1
Eaton | xEffect FRC | FRCMM-16/2/05-A | 000170281 | Inter. diff. FRCmM 500mA, 2P, Type A, 16A | 235.02 | 240.9 | 2.502% | 1
Eaton | xEffect FRC | FRCMM-25/2/05-A | 000170282 | Inter. diff. FRCmM 500mA, 2P, Type A, 25A | 167.27 | 171.45 | 2.499% | 1
Eaton | xEffect FRC | FRCMM-40/2/05-A | 000170283 | Inter. diff. FRCmM 500mA, 2P, Type A, 40A | 177.85 | 182.3 | 2.502% | 1
Eaton | xEffect FRC | FRCMM-63/2/05-A | 000170284 | Inter. diff. FRCmM 500mA, 2P, Type A, 63A | 338.76 | 347.23 | 2.5% | 1
Eaton | xEffect FRC | FRCMM-16/2/003-A | 000170430 | Inter. diff. FRCmM 30mA, 2P, Type A, 16A | 247.73 | 253.92 | 2.499% | 1
Eaton | xEffect FRC | FRCMM-25/2/003-A | 000170431 | Inter. diff. FRCmM 30mA, 2P, Type A, 25A | 118.57 | 121.53 | 2.496% | 1
Eaton | xEffect FRC | FRCMM-40/2/003-A | 000170432 | Inter. diff. FRCmM 30mA, 2P, Type A, 40A | 139.74 | 143.23 | 2.497% | 1
Eaton | xEffect FRC | FRCMM-63/2/003-A | 000170433 | Inter. diff. FRCmM 30mA, 2P, Type A, 63A | 338.76 | 347.23 | 2.5% | 1
Eaton | xEffect FRC | FRCMM-80/2/003-A | 000170434 | Inter. diff. FRCmM 30mA, 2P, Type A, 80A | 385.35 | 394.98 | 2.499% | 1
Eaton | xEffect FRC | FRCMM-100/2/003-A | 000170435 | Inter. diff. FRCmM 30mA, 2P, Type A, 100A | 724.11 | 742.21 | 2.5% | 1
Eaton | xEffect FRC | FRCMM-16/2/01-A | 000170436 | Inter. diff. FRCmM 100mA, 2P, Type A, 16A | 239.26 | 245.24 | 2.499% | 1
Eaton | xEffect FRC | FRCMM-25/2/01-A | 000170437 | Inter. diff. FRCmM 100mA, 2P, Type A, 25A | 207.5 | 212.69 | 2.501% | 1
Eaton | xEffect FRC | FRCMM-125/2/003-A | 000171164 | Inter. diff. FRCmM 30mA, 2P, Type A, 125A | 677.52 | 694.46 | 2.5% | 1
Eaton | xEffect FRC | FRCMM-125/2/01-A | 000171165 | Inter. diff. FRCmM 100mA, 2P, Type A, 125A | 783.39 | 802.97 | 2.499% | 1
Eaton | xEffect FRC | FRCMM-125/2/03-A | 000171166 | Inter. diff. FRCmM 300mA, 2P, Type A, 125A | 743.16 | 761.74 | 2.5% | 1
Eaton | xEffect FRC | FRCMM-125/2/05-A | 000171167 | Inter. diff. FRCmM 500mA, 2P, Type A, 125A | 681.77 | 698.81 | 2.499% | 1
Eaton | xEffect FRC | FRCMM-16/2/003-G | 000170352 | Inter. diff. FRCmM 30mA, 2P, Type G, 16A | 294.31 | 301.67 | 2.501% | 1
Eaton | xEffect FRC | FRCMM-25/2/003-G | 000170353 | Inter. diff. FRCmM 30mA, 2P, Type G, 25A | 230.78 | 236.55 | 2.5% | 1
Eaton | xEffect FRC | FRCMM-40/2/003-G | 000170354 | Inter. diff. FRCmM 30mA, 2P, Type G, 40A | 245.6 | 251.74 | 2.5% | 1
Eaton | xEffect FRC | FRCMM-63/2/003-G | 000170355 | Inter. diff. FRCmM 30mA, 2P, Type G, 63A | 419.22 | 429.7 | 2.5% | 1
Eaton | xEffect FRC | FRCMM-80/2/003-G | 000170356 | Inter. diff. FRCmM 30mA, 2P, Type G, 80A | 455.21 | 466.59 | 2.5% | 1
Eaton | xEffect FRC | FRCMM-100/2/003-G | 000170357 | Inter. diff. FRCmM 30mA, 2P, Type G, 100A | 745.28 | 763.91 | 2.5% | 1
Eaton | xEffect FRC | FRCMM-16/2/01-G | 000170358 | Inter. diff. FRCmM 100mA, 2P, Type G, 16A | 323.94 | 332.04 | 2.5% | 1
Eaton | xEffect FRC | FRCMM-25/2/01-G | 000170359 | Inter. diff. FRCmM 100mA, 2P, Type G, 25A | 260.42 | 266.93 | 2.5% | 1
Eaton | xEffect FRC | FRCMM-40/2/01-G | 000170360 | Inter. diff. FRCmM 100mA, 2P, Type G, 40A | 275.25 | 282.13 | 2.5% | 1
Eaton | xEffect FRC | FRCMM-63/2/01-G | 000170361 | Inter. diff. FRCmM 100mA, 2P, Type G, 63A | 434.19 | 445.04 | 2.499% | 1
Eaton | xEffect FRC | FRCMM-80/2/01-G | 000170362 | Inter. diff. FRCmM 100mA, 2P, Type G, 80A | 489.09 | 501.32 | 2.501% | 1
Eaton | xEffect FRC | FRCMM-100/2/01-G | 000170363 | Inter. diff. FRCmM 100mA, 2P, Type G, 100A | 760.11 | 779.11 | 2.5% | 1
Eaton | xEffect FRC | FRCMM-16/2/03-G | 000170364 | Inter. diff. FRCmM 300mA, 2P, Type G, 16A | 330.29 | 338.55 | 2.501% | 1
Eaton | xEffect FRC | FRCMM-25/2/03-G | 000170365 | Inter. diff. FRCmM 300mA, 2P, Type G, 25A | 245.6 | 251.74 | 2.5% | 1
Eaton | xEffect FRC | FRCMM-40/2/03-G | 000170366 | Inter. diff. FRCmM 300mA, 2P, Type G, 40A | 260.42 | 266.93 | 2.5% | 1
Eaton | xEffect FRC | FRCMM-40/2/01-G/A | 000170286 | Inter. diff. FRCmM 100mA, 2P, Type G/A, 40A | 569.55 | 583.79 | 2.5% | 1
Eaton | xEffect FRC | FRCMM-63/2/01-G/A | 000170287 | Inter. diff. FRCmM 100mA, 2P, Type G/A, 63A | 880.79 | 902.81 | 2.5% | 1
Eaton | xEffect FRC | FRCMM-80/2/01-G/A | 000170288 | Inter. diff. FRCmM 100mA, 2P, Type G/A, 80A | 999.36 | 1024.34 | 2.5% | 1
Eaton | xEffect FRC | FRCMM-100/2/01-G/A | 000170289 | Inter. diff. FRCmM 100mA, 2P, Type G/A, 100A | 1539.26 | 1577.74 | 2.5% | 1
Eaton | xEffect FRC | FRCMM-16/2/03-G/A | 000170290 | Inter. diff. FRCmM 300mA, 2P, Type G/A, 16A | 531.43 | 544.72 | 2.501% | 1
Eaton | xEffect FRC | FRCMM-25/2/03-G/A | 000170291 | Inter. diff. FRCmM 300mA, 2P, Type G/A, 25A | 550.5 | 564.26 | 2.5% | 1
Eaton | xEffect FRC | FRCMM-40/2/03-G/A | 000170292 | Inter. diff. FRCmM 300mA, 2P, Type G/A, 40A | 571.66 | 585.95 | 2.5% | 1
Eaton | xEffect FRC | FRCMM-16/2/003-G/A | 000170382 | Inter. diff. FRCmM 30mA, 2P, Type G/A, 16A | 518.73 | 531.7 | 2.5% | 1
Eaton | xEffect FRC | FRCMM-25/2/003-G/A | 000170383 | Inter. diff. FRCmM 30mA, 2P, Type G/A, 25A | 410.76 | 421.03 | 2.5% | 1
Eaton | xEffect FRC | FRCMM-40/2/003-G/A | 000170384 | Inter. diff. FRCmM 30mA, 2P, Type G/A, 40A | 434.04 | 444.89 | 2.5% | 1
Eaton | xEffect FRC | FRCMM-63/2/003-G/A | 000170385 | Inter. diff. FRCmM 30mA, 2P, Type G/A, 63A | 727.22 | 745.4 | 2.5% | 1
Eaton | xEffect FRC | FRCMM-80/2/003-G/A | 000170386 | Inter. diff. FRCmM 30mA, 2P, Type G/A, 80A | 788.69 | 808.41 | 2.5% | 1
Eaton | xEffect FRC | FRCMM-100/2/003-G/A | 000170387 | Inter. diff. FRCmM 30mA, 2P, Type G/A, 100A | 1283.06 | 1315.14 | 2.5% | 1
Eaton | xEffect FRC | FRCMM-16/2/01-G/A | 000170388 | Inter. diff. FRCmM 100mA, 2P, Type G/A, 16A | 669.06 | 685.79 | 2.501% | 1
Eaton | xEffect FRC | FRCMM-25/2/01-G/A | 000170389 | Inter. diff. FRCmM 100mA, 2P, Type G/A, 25A | 542.02 | 555.57 | 2.5% | 1
Eaton | xEffect FRC | FRCMM-125/2/003-G/A | 000171168 | Inter. diff. FRCmM 30mA, 2P, Type G/A, 125A | 3509.36 | 3597.09 | 2.5% | 1
Eaton | xEffect FRC | FRCMM-125/2/01-G/A | 000171169 | Inter. diff. FRCmM 100mA, 2P, Type G/A, 125A | 4126.54 | 4229.7 | 2.5% | 1
Eaton | xEffect FRC | FRCMM-125/2/03-G/A | 000171170 | Inter. diff. FRCmM 300mA, 2P, Type G/A, 125A | 1926.71 | 1974.88 | 2.5% | 1
Eaton | xEffect FRC | FRCMM-16/2/003-G/F | 000187365 | Interrupteur différentiel, 16A, 2p, 30mA, type G/F | 306.57 | 314.23 | 2.499% | 1
Eaton | xEffect FRC | FRCMM-25/2/003-G/F | 000187366 | Interrupteur différentiel, 25A, 2p, 30mA, type G/F | 244.74 | 250.86 | 2.501% | 1
Eaton | xEffect FRC | FRCMM-40/2/003-G/F | 000187367 | Interrupteur différentiel, 40A, 2p, 30mA, type G/F | 264.42 | 271.03 | 2.5% | 1
Eaton | xEffect FRC | FRCMM-63/2/003-G/F | 000187368 | Interrupteur différentiel, 63A, 2p, 30mA, type G/F | 366.33 | 375.49 | 2.5% | 1
Eaton | xEffect FRC | FRCMM-80/2/003-G/F | 000187369 | Interrupteur différentiel, 80A, 2p, 30mA, type G/F | 609.52 | 624.76 | 2.5% | 1
Eaton | xEffect FRC | FRCMM-100/2/003-G/F | 000187370 | Interrupteur différentiel, 100A, 2p, 30mA, type G/F | 912.47 | 935.28 | 2.5% | 1
Eaton | xEffect FRC | FRCMM-16/2/01-G/F | 000187371 | Interrupteur différentiel, 16A, 2p, 100mA, type G/F | 306.57 | 314.23 | 2.499% | 1
Eaton | xEffect FRC | FRCMM-25/2/01-G/F | 000187372 | Interrupteur différentiel, 25A, 2p, 100mA, type G/F | 244.74 | 250.86 | 2.501% | 1
Eaton | xEffect FRC | FRCMM-40/2/01-G/F | 000187373 | Interrupteur différentiel, 40A, 2p, 100mA, type G/F | 263.29 | 269.87 | 2.499% | 1
Eaton | xEffect FRC | FRCMM-63/2/01-G/F | 000187374 | Interrupteur différentiel, 63A, 2p, 100mA, type G/F | 366.33 | 375.49 | 2.5% | 1
Eaton | xEffect FRC | FRCMM-80/2/01-G/F | 000187375 | Interrupteur différentiel, 80A, 2p, 100mA, type G/F | 609.52 | 624.76 | 2.5% | 1
Eaton | xEffect FRC | FRCMM-100/2/01-G/F | 000187376 | Interrupteur différentiel, 100A, 2p, 100mA, type G/F | 912.47 | 935.28 | 2.5% | 1
Eaton | xEffect FRC | FRCMM-16/2/03-G/F | 000187377 | Interrupteur différentiel, 16A, 2p, 300mA, type G/F | 244.74 | 250.86 | 2.501% | 1
Eaton | xEffect FRC | FRCMM-25/2/03-G/F | 000187378 | Interrupteur différentiel, 25A, 2p, 300mA, type G/F | 184.97 | 189.59 | 2.498% | 1
Eaton | xEffect FRC | FRCMM-40/2/03-G/F | 000187379 | Interrupteur différentiel, 40A, 2p, 300mA, type G/F | 203.52 | 208.61 | 2.501% | 1
Eaton | xEffect FRC | FRCMM-63/2/03-G/F | 000187380 | Interrupteur différentiel, 63A, 2p, 300mA, type G/F | 306.57 | 314.23 | 2.499% | 1
Eaton | xEffect FRC | FRCMM-80/2/03-G/F | 000187381 | Interrupteur différentiel, 80A, 2p, 300mA, type G/F | 547.69 | 561.38 | 2.5% | 1
Eaton | xEffect FRC | FRCMM-100/2/03-G/F | 000187382 | Interrupteur différentiel, 100A, 2p, 300mA, type G/F | 850.65 | 871.92 | 2.5% | 1
Eaton | xEffect FRC | FRCMM-16/2/01-S/F | 000187389 | Interrupteur différentiel, 16A, 2p, 100mA, type S/F | 366.33 | 375.49 | 2.5% | 1
Eaton | xEffect FRC | FRCMM-25/2/01-S/F | 000187390 | Interrupteur différentiel, 25A, 2p, 100mA, type S/F | 306.57 | 314.23 | 2.499% | 1
Eaton | xEffect FRC | FRCMM-40/2/01-S/F | 000187391 | Interrupteur différentiel, 40A, 2p, 100mA, type S/F | 325.11 | 333.24 | 2.501% | 1
Eaton | xEffect FRC | FRCMM-63/2/01-S/F | 000187392 | Interrupteur différentiel, 63A, 2p, 100mA, type S/F | 428.16 | 438.86 | 2.499% | 1
Eaton | xEffect FRC | FRCMM-80/2/01-S/F | 000187393 | Interrupteur différentiel, 80A, 2p, 100mA, type S/F | 669.29 | 686.02 | 2.5% | 1
Eaton | xEffect FRC | FRCMM-100/2/01-S/F | 000187394 | Interrupteur différentiel, 100A, 2p, 100mA, type S/F | 972.24 | 996.55 | 2.5% | 1
Eaton | xEffect FRC | FRCMM-16/2/03-S/F | 000187395 | Interrupteur différentiel, 16A, 2p, 300mA, type S/F | 306.57 | 314.23 | 2.499% | 1
Eaton | xEffect FRC | FRCMM-25/2/03-S/F | 000187396 | Interrupteur différentiel, 25A, 2p, 300mA, type S/F | 244.74 | 250.86 | 2.501% | 1
Eaton | xEffect FRC | FRCMM-40/2/03-S/F | 000187397 | Interrupteur différentiel, 40A, 2p, 300mA, type S/F | 263.29 | 269.87 | 2.499% | 1
Eaton | xEffect FRC | FRCMM-63/2/03-S/F | 000187398 | Interrupteur différentiel, 63A, 2p, 300mA, type S/F | 366.33 | 375.49 | 2.5% | 1
Eaton | xEffect FRC | FRCMM-80/2/03-S/F | 000187399 | Interrupteur différentiel, 80A, 2p, 300mA, type S/F | 609.52 | 624.76 | 2.5% | 1
Eaton | xEffect FRC | FRCMM-100/2/03-S/F | 000187400 | Interrupteur différentiel, 100A, 2p, 300mA, type S/F | 912.47 | 935.28 | 2.5% | 1
Eaton | xEffect FRC | FRCMM-16/4/003-G/F | 000187407 | Interrupteur différentiel, 16A, 4p, 30mA, type G/F | 324.39 | 332.5 | 2.5% | 1
Eaton | xEffect FRC | FRCMM-25/4/003-G/F | 000187408 | Interrupteur différentiel, 25A, 4p, 30mA, type G/F | 263.08 | 269.66 | 2.501% | 1
Eaton | xEffect FRC | FRCMM-40/4/003-G/F | 000187409 | Interrupteur différentiel, 40A, 4p, 30mA, type G/F | 264.21 | 270.82 | 2.502% | 1
Eaton | xEffect FRC | FRCMM-63/4/003-G/F | 000187410 | Interrupteur différentiel, 63A, 4p, 30mA, type G/F | 428.26 | 438.97 | 2.501% | 1
Eaton | xEffect FRC | FRCMM-16/2/01-S | 000170314 | Inter. diff. FRCmM 100mA, 2P, Type S, 16A | 359.93 | 368.93 | 2.5% | 1
Eaton | xEffect FRC | FRCMM-25/2/01-S | 000170315 | Inter. diff. FRCmM 100mA, 2P, Type S, 25A | 292.19 | 299.49 | 2.498% | 1
Eaton | xEffect FRC | FRCMM-40/2/01-S | 000170316 | Inter. diff. FRCmM 100mA, 2P, Type S, 40A | 307.01 | 314.69 | 2.502% | 1
Eaton | xEffect FRC | FRCMM-63/2/01-S | 000170317 | Inter. diff. FRCmM 100mA, 2P, Type S, 63A | 472.16 | 483.96 | 2.499% | 1
Eaton | xEffect FRC | FRCMM-80/2/01-S | 000170318 | Inter. diff. FRCmM 100mA, 2P, Type S, 80A | 535.67 | 549.06 | 2.5% | 1
Eaton | xEffect FRC | FRCMM-100/2/01-S | 000170319 | Inter. diff. FRCmM 100mA, 2P, Type S, 100A | 832.09 | 852.89 | 2.5% | 1
Eaton | xEffect FRC | FRCMM-16/2/01-S/A | 000170330 | Inter. diff. FRCmM 100mA, 2P, Type S/A, 16A | 470.03 | 481.78 | 2.5% | 1
Eaton | xEffect FRC | FRCMM-25/2/01-S/A | 000170331 | Inter. diff. FRCmM 100mA, 2P, Type S/A, 25A | 385.35 | 394.98 | 2.499% | 1
Eaton | xEffect FRC | FRCMM-40/2/01-S/A | 000170438 | Inter. diff. FRCmM 100mA, 2P, Type S/A, 40A | 402.28 | 412.34 | 2.501% | 1
Eaton | xEffect FRC | FRCMM-63/2/01-S/A | 000170439 | Inter. diff. FRCmM 100mA, 2P, Type S/A, 63A | 611.9 | 627.2 | 2.5% | 1
Eaton | xEffect FRC | FRCMM-80/2/01-S/A | 000170440 | Inter. diff. FRCmM 100mA, 2P, Type S/A, 80A | 692.35 | 709.66 | 2.5% | 1
Eaton | xEffect FRC | FRCMM-100/2/01-S/A | 000170441 | Inter. diff. FRCmM 100mA, 2P, Type S/A, 100A | 1067.1 | 1093.78 | 2.5% | 1
Eaton | xEffect FRC | FRCMM-125/2/01-S/A | 000171171 | Inter. diff. FRCmM 100mA, 2P, Type S/A, 125A | 2771.5 | 2840.79 | 2.5% | 1
Eaton | xEffect FRC | FRCMM-125/2/03-S/A | 000171172 | Inter. diff. FRCmM 300mA, 2P, Type S/A, 125A | 1492.68 | 1530 | 2.5% | 1
Eaton | xEffect FRC | FRCMM-125/2/05-S/A | 000171173 | Inter. diff. FRCmM 500mA, 2P, Type S/A, 125A | 1492.68 | 1530 | 2.5% | 1
Eaton | xEffect FRC | FRCMM-25/2/003-G/A-NA-110 | 000167693 | Inter. diff. FRCmM 30mA, 2P, Type G/A-NA-110, 25A | 370.02 | 379.27 | 2.5% | 1
Eaton | xEffect FRC | FRCMM-40/2/003-G/A-NA-110 | 000167694 | Inter. diff. FRCmM 30mA, 2P, Type G/A-NA-110, 40A | 423.5 | 434.09 | 2.501% | 1
Eaton | xEffect FRC | FRCMM-63/2/003-G/A-NA-110 | 000167695 | Inter. diff. FRCmM 30mA, 2P, Type G/A-NA-110, 63A | 525.09 | 538.22 | 2.501% | 1
Eaton | xEffect FRC | FRCMM-25/2/03-G/A-NA-110 | 000167696 | Inter. diff. FRCmM 300mA, 2P, Type G/A-NA-110, 25A | 393.82 | 403.67 | 2.501% | 1
Eaton | xEffect FRC | FRCMM-40/2/03-G/A-NA-110 | 000167697 | Inter. diff. FRCmM 300mA, 2P, Type G/A-NA-110, 40A | 444.64 | 455.76 | 2.501% | 1
Eaton | xEffect FRC | FRCMM-63/2/03-G/A-NA-110 | 000167698 | Inter. diff. FRCmM 300mA, 2P, Type G/A-NA-110, 63A | 550.5 | 564.26 | 2.5% | 1
Eaton | xEffect FRC | FRCMM-25/2/003-G/A-NA | 000167119 | Inter. diff. FRCmM 30mA, 2P, Type G/A-NA, 25A | 351.47 | 360.26 | 2.501% | 1
Eaton | xEffect FRC | FRCMM-40/2/003-G/A-NA | 000167120 | Inter. diff. FRCmM 30mA, 2P, Type G/A-NA, 40A | 376.88 | 386.3 | 2.499% | 1
Eaton | xEffect FRC | FRCMM-63/2/003-G/A-NA | 000167121 | Inter. diff. FRCmM 30mA, 2P, Type G/A-NA, 63A | 478.51 | 490.47 | 2.499% | 1
Eaton | xEffect FRC | FRCMM-25/2/03-G/A-NA | 000167122 | Inter. diff. FRCmM 300mA, 2P, Type G/A-NA, 25A | 376.88 | 386.3 | 2.499% | 1
Eaton | xEffect FRC | FRCMM-40/2/03-G/A-NA | 000167123 | Inter. diff. FRCmM 300mA, 2P, Type G/A-NA, 40A | 402.28 | 412.34 | 2.501% | 1
Eaton | xEffect FRC | FRCMM-63/2/03-G/A-NA | 000167124 | Inter. diff. FRCmM 300mA, 2P, Type G/A-NA, 63A | 503.92 | 516.52 | 2.5% | 1
Eaton | xEffect FRC | FRCMM-25/2/003-A-NA | 000167113 | Inter. diff. FRCmM 30mA, 2P, Type A-NA, 25A | 326.06 | 334.21 | 2.5% | 1
Eaton | xEffect FRC | FRCMM-40/2/003-A-NA | 000167114 | Inter. diff. FRCmM 30mA, 2P, Type A-NA, 40A | 351.47 | 360.26 | 2.501% | 1
Eaton | xEffect FRC | FRCMM-63/2/003-A-NA | 000167115 | Inter. diff. FRCmM 30mA, 2P, Type A-NA, 63A | 453.1 | 464.43 | 2.501% | 1
Eaton | xEffect FRC | FRCMM-25/2/03-A-NA | 000167116 | Inter. diff. FRCmM 300mA, 2P, Type A-NA, 25A | 351.47 | 360.26 | 2.501% | 1
Eaton | xEffect FRC | FRCMM-40/2/03-A-NA | 000167117 | Inter. diff. FRCmM 300mA, 2P, Type A-NA, 40A | 376.88 | 386.3 | 2.499% | 1
Eaton | xEffect FRC | FRCMM-63/2/03-A-NA | 000167118 | Inter. diff. FRCmM 300mA, 2P, Type A-NA, 63A | 478.51 | 490.47 | 2.499% | 1
Eaton | xEffect FRC | FRCMM-16/4/003 | 000170409 | Inter. diff. FRCmM 30mA, 4P, Type AC, 16A | 186.33 | 190.99 | 2.501% | 1
Eaton | xEffect FRC | FRCMM-25/4/003 | 000170410 | Inter. diff. FRCmM 30mA, 4P, Type AC, 25A | 177.85 | 182.3 | 2.502% | 1
Eaton | xEffect FRC | FRCMM-40/4/003 | 000170411 | Inter. diff. FRCmM 30mA, 4P, Type AC, 40A | 173.62 | 177.96 | 2.5% | 1
Eaton | xEffect FRC | FRCMM-63/4/003 | 000170412 | Inter. diff. FRCmM 30mA, 4P, Type AC, 63A | 294.31 | 301.67 | 2.501% | 1
Eaton | xEffect FRC | FRCMM-80/4/003 | 000170413 | Inter. diff. FRCmM 30mA, 4P, Type AC, 80A | 554.73 | 568.6 | 2.5% | 1
Eaton | xEffect FRC | FRCMM-100/4/003 | 000170414 | Inter. diff. FRCmM 30mA, 4P, Type AC, 100A | 957.01 | 980.94 | 2.5% | 1
Eaton | xEffect FRC | FRCMM-16/4/01 | 000170415 | Inter. diff. FRCmM 100mA, 4P, Type AC, 16A | 287.96 | 295.16 | 2.5% | 1
Eaton | xEffect FRC | FRCMM-25/4/01 | 000170416 | Inter. diff. FRCmM 100mA, 4P, Type AC, 25A | 218.08 | 223.53 | 2.499% | 1
Eaton | xEffect FRC | FRCMM-40/4/01 | 000170417 | Inter. diff. FRCmM 100mA, 4P, Type AC, 40A | 232.9 | 238.72 | 2.499% | 1
Eaton | xEffect FRC | FRCMM-16/4/03 | 000170418 | Inter. diff. FRCmM 300mA, 4P, Type AC, 16A | 226.54 | 232.2 | 2.498% | 1
Eaton | xEffect FRC | FRCMM-25/4/03 | 000170419 | Inter. diff. FRCmM 300mA, 4P, Type AC, 25A | 148.22 | 151.93 | 2.503% | 1
Eaton | xEffect FRC | FRCMM-40/4/03 | 000170420 | Inter. diff. FRCmM 300mA, 4P, Type AC, 40A | 160.92 | 164.94 | 2.498% | 1
Eaton | xEffect FRC | FRCMM-63/4/03 | 000170421 | Inter. diff. FRCmM 300mA, 4P, Type AC, 63A | 340.09 | 348.59 | 2.499% | 1
Eaton | xEffect FRC | FRCMM-80/4/03 | 000170422 | Inter. diff. FRCmM 300mA, 4P, Type AC, 80A | 421.33 | 431.86 | 2.499% | 1
Eaton | xEffect FRC | FRCMM-100/4/03 | 000170423 | Inter. diff. FRCmM 300mA, 4P, Type AC, 100A | 973.94 | 998.29 | 2.5% | 1
Eaton | xEffect FRC | FRCMM-16/4/05 | 000170424 | Inter. diff. FRCmM 500mA, 4P, Type AC, 16A | 237.14 | 243.07 | 2.501% | 1
Eaton | xEffect FRC | FRCMM-25/4/05 | 000170425 | Inter. diff. FRCmM 500mA, 4P, Type AC, 25A | 192.68 | 197.5 | 2.502% | 1
Eaton | xEffect FRC | FRCMM-40/4/05 | 000170426 | Inter. diff. FRCmM 500mA, 4P, Type AC, 40A | 207.5 | 212.69 | 2.501% | 1
Eaton | xEffect FRC | FRCMM-63/4/05 | 000170427 | Inter. diff. FRCmM 500mA, 4P, Type AC, 63A | 370.53 | 379.79 | 2.499% | 1
Eaton | xEffect FRC | FRCMM-80/4/05 | 000170428 | Inter. diff. FRCmM 500mA, 4P, Type AC, 80A | 438.27 | 449.23 | 2.501% | 1
Eaton | xEffect FRC | FRCMM-100/4/05 | 000170429 | Inter. diff. FRCmM 500mA, 4P, Type AC, 100A | 988.76 | 1013.48 | 2.5% | 1
Eaton | xEffect FRC | FRCMM-16/4/003-A | 000170285 | Inter. diff. FRCmM 30mA, 4P, Type A, 16A | 237.14 | 243.07 | 2.501% | 1
Eaton | xEffect FRC | FRCMM-25/4/003-A | 000170332 | Inter. diff. FRCmM 30mA, 4P, Type A, 25A | 235.02 | 240.9 | 2.502% | 1
Eaton | xEffect FRC | FRCMM-40/4/003-A | 000170333 | Inter. diff. FRCmM 30mA, 4P, Type A, 40A | 239.26 | 245.24 | 2.499% | 1
Eaton | xEffect FRC | FRCMM-63/4/003-A | 000170334 | Inter. diff. FRCmM 30mA, 4P, Type A, 63A | 399.97 | 409.97 | 2.5% | 1
Eaton | xEffect FRC | FRCMM-80/4/003-A | 000170335 | Inter. diff. FRCmM 30mA, 4P, Type A, 80A | 1026.88 | 1052.55 | 2.5% | 1
Eaton | xEffect FRC | FRCMM-100/4/003-A | 000170336 | Inter. diff. FRCmM 30mA, 4P, Type A, 100A | 1693.81 | 1736.16 | 2.5% | 1
Eaton | xEffect FRC | FRCMM-16/4/01-A | 000170337 | Inter. diff. FRCmM 100mA, 4P, Type A, 16A | 268.9 | 275.62 | 2.499% | 1
Eaton | xEffect FRC | FRCMM-25/4/01-A | 000170338 | Inter. diff. FRCmM 100mA, 4P, Type A, 25A | 201.14 | 206.17 | 2.501% | 1
Eaton | xEffect FRC | FRCMM-40/4/01-A | 000170339 | Inter. diff. FRCmM 100mA, 4P, Type A, 40A | 279.48 | 286.47 | 2.501% | 1
Eaton | xEffect FRC | FRCMM-16/4/03-A | 000170340 | Inter. diff. FRCmM 300mA, 4P, Type A, 16A | 249.84 | 256.09 | 2.502% | 1
Eaton | xEffect FRC | FRCMM-25/4/03-A | 000170341 | Inter. diff. FRCmM 300mA, 4P, Type A, 25A | 184.21 | 188.82 | 2.503% | 1
Eaton | xEffect FRC | FRCMM-40/4/03-A | 000170342 | Inter. diff. FRCmM 300mA, 4P, Type A, 40A | 199.03 | 204.01 | 2.502% | 1
Eaton | xEffect FRC | FRCMM-63/4/03-A | 000170343 | Inter. diff. FRCmM 300mA, 4P, Type A, 63A | 442.5 | 453.56 | 2.499% | 1
Eaton | xEffect FRC | FRCMM-80/4/03-A | 000170344 | Inter. diff. FRCmM 300mA, 4P, Type A, 80A | 777.03 | 796.46 | 2.501% | 1
Eaton | xEffect FRC | FRCMM-100/4/03-A | 000170345 | Inter. diff. FRCmM 300mA, 4P, Type A, 100A | 1054.4 | 1080.76 | 2.5% | 1
Eaton | xEffect FRC | FRCMM-16/4/05-A | 000170346 | Inter. diff. FRCmM 500mA, 4P, Type A, 16A | 287.96 | 295.16 | 2.5% | 1
Eaton | xEffect FRC | FRCMM-25/4/05-A | 000170347 | Inter. diff. FRCmM 500mA, 4P, Type A, 25A | 271.02 | 277.8 | 2.502% | 1
Eaton | xEffect FRC | FRCMM-40/4/05-A | 000170348 | Inter. diff. FRCmM 500mA, 4P, Type A, 40A | 271.02 | 277.8 | 2.502% | 1
Eaton | xEffect FRC | FRCMM-63/4/05-A | 000170349 | Inter. diff. FRCmM 500mA, 4P, Type A, 63A | 368.42 | 377.63 | 2.5% | 1
Eaton | xEffect FRC | FRCMM-80/4/05-A | 000170350 | Inter. diff. FRCmM 500mA, 4P, Type A, 80A | 777.03 | 796.46 | 2.501% | 1
Eaton | xEffect FRC | FRCMM-100/4/05-A | 000170351 | Inter. diff. FRCmM 500mA, 4P, Type A, 100A | 1054.4 | 1080.76 | 2.5% | 1
Eaton | xEffect FRC | FRCMM-125/4/003-A | 000171174 | Inter. diff. FRCmM 30mA, 4P, Type A, 125A | 1967.76 | 2016.95 | 2.5% | 1
Eaton | xEffect FRC | FRCMM-125/4/01-A | 000171175 | Inter. diff. FRCmM 100mA, 4P, Type A, 125A | 2187.14 | 2241.82 | 2.5% | 1
Eaton | xEffect FRC | FRCMM-125/4/03-A | 000171176 | Inter. diff. FRCmM 300mA, 4P, Type A, 125A | 1539.26 | 1577.74 | 2.5% | 1
Eaton | xEffect FRC | FRCMM-125/4/05-A | 000171177 | Inter. diff. FRCmM 500mA, 4P, Type A, 125A | 1134.86 | 1163.23 | 2.5% | 1
Eaton | xEffect FRC | FRCMM-16/4/003-G | 000170367 | Inter. diff. FRCmM 30mA, 4P, Type G, 16A | 309.13 | 316.86 | 2.501% | 1
Eaton | xEffect FRC | FRCMM-25/4/003-G | 000170368 | Inter. diff. FRCmM 30mA, 4P, Type G, 25A | 252.38 | 258.69 | 2.5% | 1
Eaton | xEffect FRC | FRCMM-40/4/003-G | 000170369 | Inter. diff. FRCmM 30mA, 4P, Type G, 40A | 262.55 | 269.11 | 2.499% | 1
Eaton | xEffect FRC | FRCMM-63/4/003-G | 000170370 | Inter. diff. FRCmM 30mA, 4P, Type G, 63A | 429.81 | 440.56 | 2.501% | 1
Eaton | xEffect FRC | FRCMM-80/4/003-G | 000170371 | Inter. diff. FRCmM 30mA, 4P, Type G, 80A | 503.92 | 516.52 | 2.5% | 1
Eaton | xEffect FRC | FRCMM-100/4/003-G | 000170372 | Inter. diff. FRCmM 30mA, 4P, Type G, 100A | 995.12 | 1020 | 2.5% | 1
Eaton | xEffect FRC | FRCMM-16/4/01-G | 000170373 | Inter. diff. FRCmM 100mA, 4P, Type G, 16A | 340.88 | 349.4 | 2.499% | 1
Eaton | xEffect FRC | FRCMM-25/4/01-G | 000170374 | Inter. diff. FRCmM 100mA, 4P, Type G, 25A | 279.48 | 286.47 | 2.501% | 1
Eaton | xEffect FRC | FRCMM-40/4/01-G | 000170375 | Inter. diff. FRCmM 100mA, 4P, Type G, 40A | 290.08 | 297.33 | 2.499% | 1
Eaton | xEffect FRC | FRCMM-16/4/03-G | 000170376 | Inter. diff. FRCmM 300mA, 4P, Type G, 16A | 323.94 | 332.04 | 2.5% | 1
Eaton | xEffect FRC | FRCMM-25/4/03-G | 000170377 | Inter. diff. FRCmM 300mA, 4P, Type G, 25A | 264.66 | 271.28 | 2.501% | 1
Eaton | xEffect FRC | FRCMM-40/4/03-G | 000170378 | Inter. diff. FRCmM 300mA, 4P, Type G, 40A | 275.25 | 282.13 | 2.5% | 1
Eaton | xEffect FRC | FRCMM-63/4/03-G | 000170379 | Inter. diff. FRCmM 300mA, 4P, Type G, 63A | 444.64 | 455.76 | 2.501% | 1
Eaton | xEffect FRC | FRCMM-80/4/03-G | 000170380 | Inter. diff. FRCmM 300mA, 4P, Type G, 80A | 520.85 | 533.87 | 2.5% | 1
Eaton | xEffect FRC | FRCMM-100/4/03-G | 000170381 | Inter. diff. FRCmM 300mA, 4P, Type G, 100A | 1009.94 | 1035.19 | 2.5% | 1
Eaton | xEffect FRC | FRCMM-16/4/003-G/A | 000170293 | Inter. diff. FRCmM 30mA, 4P, Type G/A, 16A | 651.06 | 667.34 | 2.501% | 1
Eaton | xEffect FRC | FRCMM-25/4/003-G/A | 000170294 | Inter. diff. FRCmM 30mA, 4P, Type G/A, 25A | 614.01 | 629.36 | 2.5% | 1
Eaton | xEffect FRC | FRCMM-40/4/003-G/A | 000170295 | Inter. diff. FRCmM 30mA, 4P, Type G/A, 40A | 644.7 | 660.82 | 2.5% | 1
Eaton | xEffect FRC | FRCMM-63/4/003-G/A | 000170296 | Inter. diff. FRCmM 30mA, 4P, Type G/A, 63A | 1037.47 | 1063.41 | 2.5% | 1
Eaton | xEffect FRC | FRCMM-80/4/003-G/A | 000170297 | Inter. diff. FRCmM 30mA, 4P, Type G/A, 80A | 1213.2 | 1243.53 | 2.5% | 1
Eaton | xEffect FRC | FRCMM-100/4/003-G/A | 000170298 | Inter. diff. FRCmM 30mA, 4P, Type G/A, 100A | 1460.91 | 1497.43 | 2.5% | 1
Eaton | xEffect FRC | FRCMM-16/4/01-G/A | 000170299 | Inter. diff. FRCmM 100mA, 4P, Type G/A, 16A | 643.65 | 659.74 | 2.5% | 1
Eaton | xEffect FRC | FRCMM-25/4/01-G/A | 000170300 | Inter. diff. FRCmM 100mA, 4P, Type G/A, 25A | 533.55 | 546.89 | 2.5% | 1
Eaton | xEffect FRC | FRCMM-40/4/01-G/A | 000170301 | Inter. diff. FRCmM 100mA, 4P, Type G/A, 40A | 550.5 | 564.26 | 2.5% | 1
Eaton | xEffect FRC | FRCMM-16/4/03-G/A | 000170302 | Inter. diff. FRCmM 300mA, 4P, Type G/A, 16A | 616.13 | 631.53 | 2.499% | 1
Eaton | xEffect FRC | FRCMM-25/4/03-G/A | 000170303 | Inter. diff. FRCmM 300mA, 4P, Type G/A, 25A | 647.88 | 664.08 | 2.5% | 1
Eaton | xEffect FRC | FRCMM-40/4/03-G/A | 000170304 | Inter. diff. FRCmM 300mA, 4P, Type G/A, 40A | 672.24 | 689.05 | 2.501% | 1
Eaton | xEffect FRC | FRCMM-63/4/03-G/A | 000170305 | Inter. diff. FRCmM 300mA, 4P, Type G/A, 63A | 1074.52 | 1101.38 | 2.5% | 1
Eaton | xEffect FRC | FRCMM-80/4/03-G/A | 000170306 | Inter. diff. FRCmM 300mA, 4P, Type G/A, 80A | 1249.19 | 1280.42 | 2.5% | 1
Eaton | xEffect FRC | FRCMM-100/4/03-G/A | 000170307 | Inter. diff. FRCmM 300mA, 4P, Type G/A, 100A | 1535.02 | 1573.4 | 2.5% | 1
Eaton | xEffect FRC | FRCMM-125/4/003-G/A | 000171178 | Inter. diff. FRCmM 30mA, 4P, Type G/A, 125A | 2540.72 | 2604.24 | 2.5% | 1
Eaton | xEffect FRC | FRCMM-125/4/01-G/A | 000171179 | Inter. diff. FRCmM 100mA, 4P, Type G/A, 125A | 4079.96 | 4181.96 | 2.5% | 1
Eaton | xEffect FRC | FRCMM-125/4/03-G/A | 000171180 | Inter. diff. FRCmM 300mA, 4P, Type G/A, 125A | 2964.17 | 3038.27 | 2.5% | 1
Eaton | xEffect FRC | FRCMM-16/4/01-G/F | 000187413 | Interrupteur différentiel, 16A, 4p, 100mA, type G/F | 335.42 | 343.81 | 2.501% | 1
Eaton | xEffect FRC | FRCMM-25/4/01-G/F | 000187414 | Interrupteur différentiel, 25A, 4p, 100mA, type G/F | 275.65 | 282.54 | 2.5% | 1
Eaton | xEffect FRC | FRCMM-40/4/01-G/F | 000187415 | Interrupteur différentiel, 40A, 4p, 100mA, type G/F | 294.2 | 301.56 | 2.502% | 1
Eaton | xEffect FRC | FRCMM-63/4/01-G/F | 000187416 | Interrupteur différentiel, 63A, 4p, 100mA, type G/F | 457.01 | 468.44 | 2.501% | 1
Eaton | xEffect FRC | FRCMM-16/4/03-G/F | 000187419 | Interrupteur différentiel, 16A, 4p, 300mA, type G/F | 275.65 | 282.54 | 2.5% | 1
Eaton | xEffect FRC | FRCMM-25/4/03-G/F | 000187420 | Interrupteur différentiel, 25A, 4p, 300mA, type G/F | 215.89 | 221.29 | 2.501% | 1
Eaton | xEffect FRC | FRCMM-40/4/03-G/F | 000187421 | Interrupteur différentiel, 40A, 4p, 300mA, type G/F | 232.37 | 238.18 | 2.5% | 1
Eaton | xEffect FRC | FRCMM-63/4/03-G/F | 000187422 | Interrupteur différentiel, 63A, 4p, 300mA, type G/F | 397.25 | 407.18 | 2.5% | 1
Eaton | xEffect FRC | FRCMM-16/4/01-S/F | 000187431 | Interrupteur différentiel, 16A, 4p, 100mA, type S/F | 397.25 | 407.18 | 2.5% | 1
Eaton | xEffect FRC | FRCMM-25/4/01-S/F | 000187432 | Interrupteur différentiel, 25A, 4p, 100mA, type S/F | 335.42 | 343.81 | 2.501% | 1
Eaton | xEffect FRC | FRCMM-40/4/01-S/F | 000187433 | Interrupteur différentiel, 40A, 4p, 100mA, type S/F | 353.97 | 362.82 | 2.5% | 1
Eaton | xEffect FRC | FRCMM-63/4/01-S/F | 000187434 | Interrupteur différentiel, 63A, 4p, 100mA, type S/F | 518.84 | 531.81 | 2.5% | 1
Eaton | xEffect FRC | FRCMM-16/4/03-S/F | 000187437 | Interrupteur différentiel, 16A, 4p, 300mA, type G/F | 335.42 | 343.81 | 2.501% | 1
Eaton | xEffect FRC | FRCMM-25/4/03-S/F | 000187438 | Interrupteur différentiel, 25A, 4p, 300mA, type G/F | 275.65 | 282.54 | 2.5% | 1
Eaton | xEffect FRC | FRCMM-40/4/03-S/F | 000187439 | Interrupteur différentiel, 40A, 4p, 300mA, type G/F | 294.2 | 301.56 | 2.502% | 1
Eaton | xEffect FRC | FRCMM-63/4/03-S/F | 000187440 | Interrupteur différentiel, 63A, 4p, 300mA, type G/F | 457.01 | 468.44 | 2.501% | 1
Eaton | xEffect FRC | FRCMM-16/4/01-S | 000170320 | Inter. diff. FRCmM 100mA, 4P, Type S, 16A | 376.88 | 386.3 | 2.499% | 1
Eaton | xEffect FRC | FRCMM-25/4/01-S | 000170321 | Inter. diff. FRCmM 100mA, 4P, Type S, 25A | 313.36 | 321.19 | 2.499% | 1
Eaton | xEffect FRC | FRCMM-40/4/01-S | 000170322 | Inter. diff. FRCmM 100mA, 4P, Type S, 40A | 323.94 | 332.04 | 2.5% | 1
Eaton | xEffect FRC | FRCMM-63/4/01-S | 000170323 | Inter. diff. FRCmM 100mA, 4P, Type S, 63A | 503.92 | 516.52 | 2.5% | 1
Eaton | xEffect FRC | FRCMM-16/4/03-S | 000170324 | Inter. diff. FRCmM 300mA, 4P, Type S, 16A | 359.93 | 368.93 | 2.5% | 1
Eaton | xEffect FRC | FRCMM-25/4/03-S | 000170325 | Inter. diff. FRCmM 300mA, 4P, Type S, 25A | 296.43 | 303.84 | 2.5% | 1
Eaton | xEffect FRC | FRCMM-40/4/03-S | 000170326 | Inter. diff. FRCmM 300mA, 4P, Type S, 40A | 307.01 | 314.69 | 2.502% | 1
Eaton | xEffect FRC | FRCMM-63/4/03-S | 000170327 | Inter. diff. FRCmM 300mA, 4P, Type S, 63A | 486.98 | 499.15 | 2.499% | 1
Eaton | xEffect FRC | FRCMM-80/4/03-S | 000170328 | Inter. diff. FRCmM 300mA, 4P, Type S, 80A | 578.02 | 592.47 | 2.5% | 1
Eaton | xEffect FRC | FRCMM-100/4/03-S | 000170329 | Inter. diff. FRCmM 300mA, 4P, Type S, 100A | 1096.74 | 1124.16 | 2.5% | 1
Eaton | xEffect FRC | FRCMM-16/4/01-S/A | 000170442 | Inter. diff. FRCmM 100mA, 4P, Type S/A, 16A | 491.21 | 503.49 | 2.5% | 1
Eaton | xEffect FRC | FRCMM-25/4/01-S/A | 000170443 | Inter. diff. FRCmM 100mA, 4P, Type S/A, 25A | 408.64 | 418.86 | 2.501% | 1
Eaton | xEffect FRC | FRCMM-40/4/01-S/A | 000170444 | Inter. diff. FRCmM 100mA, 4P, Type S/A, 40A | 423.46 | 434.05 | 2.501% | 1
Eaton | xEffect FRC | FRCMM-63/4/01-S/A | 000170445 | Inter. diff. FRCmM 100mA, 4P, Type S/A, 63A | 664.83 | 681.45 | 2.5% | 1
Eaton | xEffect FRC | FRCMM-16/4/03-S/A | 000170446 | Inter. diff. FRCmM 300mA, 4P, Type S/A, 16A | 470.03 | 481.78 | 2.5% | 1
Eaton | xEffect FRC | FRCMM-25/4/03-S/A | 000170447 | Inter. diff. FRCmM 300mA, 4P, Type S/A, 25A | 389.58 | 399.32 | 2.5% | 1
Eaton | xEffect FRC | FRCMM-40/4/03-S/A | 000170448 | Inter. diff. FRCmM 300mA, 4P, Type S/A, 40A | 402.28 | 412.34 | 2.501% | 1
Eaton | xEffect FRC | FRCMM-63/4/03-S/A | 000170449 | Inter. diff. FRCmM 300mA, 4P, Type S/A, 63A | 630.95 | 646.72 | 2.499% | 1
Eaton | xEffect FRC | FRCMM-80/4/03-S/A | 000170450 | Inter. diff. FRCmM 300mA, 4P, Type S/A, 80A | 745.28 | 763.91 | 2.5% | 1
Eaton | xEffect FRC | FRCMM-100/4/03-S/A | 000170451 | Inter. diff. FRCmM 300mA, 4P, Type S/A, 100A | 1403.74 | 1438.83 | 2.5% | 1
Eaton | xEffect FRC | FRCMM-125/4/01-S/A | 000171181 | Inter. diff. FRCmM 100mA, 4P, Type S/A, 125A | 2985.34 | 3059.97 | 2.5% | 1
Eaton | xEffect FRC | FRCMM-125/4/03-S/A | 000171182 | Inter. diff. FRCmM 300mA, 4P, Type S/A, 125A | 2297.24 | 2354.67 | 2.5% | 1
Eaton | xEffect FRC | FRCMM-125/4/05-S/A | 000171183 | Inter. diff. FRCmM 500mA, 4P, Type S/A, 125A | 1714.98 | 1757.85 | 2.5% | 1
Eaton | xEffect FRC | FRCMM-125/4/003-B | 000171184 | Inter. diff. FRCmM 30mA, 4P, Type B, 125A | 6396.25 | 6556.16 | 2.5% | 1
Eaton | xEffect FRC | FRCMM-125/4/01-B | 000171185 | Inter. diff. FRCmM 100mA, 4P, Type B, 125A | 6315.79 | 6473.68 | 2.5% | 1
Eaton | xEffect FRC | FRCMM-125/4/03-B | 000171186 | Inter. diff. FRCmM 300mA, 4P, Type B, 125A | 4931.1 | 5054.38 | 2.5% | 1
Eaton | xEffect FRC | FRCMM-125/4/05-B | 000171187 | Inter. diff. FRCmM 500mA, 4P, Type B, 125A | 5028.49 | 5154.2 | 2.5% | 1
Eaton | xEffect FRC | FRCMM-125/4/003-G/B | 000171188 | Inter. diff. FRCmM 30mA, 4P, Type G/B, 125A | 6967.91 | 7142.11 | 2.5% | 1
Eaton | xEffect FRC | FRCMM-125/4/003-G/B+ | 000171189 | Inter. diff. FRCmM 30mA, 4P, Type G/B+, 125A | 7031.43 | 7207.22 | 2.5% | 1
Eaton | xEffect FRC | FRCMM-125/4/03-S/BFQ | 000171190 | Inter. diff. élec. FRCDM, 4P - Type S/BFQ, 300mA, 125A | 6178.17 | 6332.62 | 2.5% | 1
Eaton | xEffect FRC | FRCMM-125/4/05-S/BFQ | 000171191 | Inter. diff. élec. FRCDM, 4P - Type S/BFQ, 500mA, 125A | 6178.17 | 6332.62 | 2.5% | 1
Eaton | xEffect FRC | FRCMM-25/4/003-G/A-NA-110 | 000167705 | Inter. diff. FRCmM 30mA, 4P, Type G/A-NA-110, 25A | 419.22 | 429.7 | 2.5% | 1
Eaton | xEffect FRC | FRCMM-40/4/003-G/A-NA-110 | 000167706 | Inter. diff. FRCmM 30mA, 4P, Type G/A-NA-110, 40A | 444.64 | 455.76 | 2.501% | 1
Eaton | xEffect FRC | FRCMM-63/4/003-G/A-NA-110 | 000167707 | Inter. diff. FRCmM 30mA, 4P, Type G/A-NA-110, 63A | 550.5 | 564.26 | 2.5% | 1
Eaton | xEffect FRC | FRCMM-25/4/03-G/A-NA-110 | 000167708 | Inter. diff. FRCmM 300mA, 4P, Type G/A-NA-110, 25A | 444.64 | 455.76 | 2.501% | 1
Eaton | xEffect FRC | FRCMM-40/4/03-G/A-NA-110 | 000167709 | Inter. diff. FRCmM 300mA, 4P, Type G/A-NA-110, 40A | 472.16 | 483.96 | 2.499% | 1
Eaton | xEffect FRC | FRCMM-63/4/03-G/A-NA-110 | 000167710 | Inter. diff. FRCmM 300mA, 4P, Type G/A-NA-110, 63A | 575.89 | 590.29 | 2.5% | 1
Eaton | xEffect FRC | FRCMM-25/4/003-A-NA-110 | 000167699 | Inter. diff. FRCmM 30mA, 4P, Type A-NA-110, 25A | 393.82 | 403.67 | 2.501% | 1
Eaton | xEffect FRC | FRCMM-40/4/003-A-NA-110 | 000167700 | Inter. diff. FRCmM 30mA, 4P, Type A-NA-110, 40A | 419.22 | 429.7 | 2.5% | 1
Eaton | xEffect FRC | FRCMM-63/4/003-A-NA-110 | 000167701 | Inter. diff. FRCmM 30mA, 4P, Type A-NA-110, 63A | 525.09 | 538.22 | 2.501% | 1
Eaton | xEffect FRC | FRCMM-25/4/03-A-NA-110 | 000167702 | Inter. diff. FRCmM 300mA, 4P, Type A-NA-110, 25A | 419.22 | 429.7 | 2.5% | 1
Eaton | xEffect FRC | FRCMM-40/4/03-A-NA-110 | 000167703 | Inter. diff. FRCmM 300mA, 4P, Type A-NA-110, 40A | 444.64 | 455.76 | 2.501% | 1
Eaton | xEffect FRC | FRCMM-63/4/03-A-NA-110 | 000167704 | Inter. diff. FRCmM 300mA, 4P, Type A-NA-110, 63A | 550.5 | 564.26 | 2.5% | 1
Eaton | xEffect FRC | FRCMM-25/4/003-G/A-NA | 000167107 | Inter. diff. FRCmM 30mA, 4P, Type G/A-NA, 25A | 376.88 | 386.3 | 2.499% | 1
Eaton | xEffect FRC | FRCMM-40/4/003-G/A-NA | 000167108 | Inter. diff. FRCmM 30mA, 4P, Type G/A-NA, 40A | 402.28 | 412.34 | 2.501% | 1
Eaton | xEffect FRC | FRCMM-63/4/003-G/A-NA | 000167109 | Inter. diff. FRCmM 30mA, 4P, Type G/A-NA, 63A | 503.92 | 516.52 | 2.5% | 1
Eaton | xEffect FRC | FRCMM-25/4/03-G/A-NA | 000167110 | Inter. diff. FRCmM 300mA, 4P, Type G/A-NA, 25A | 402.28 | 412.34 | 2.501% | 1
Eaton | xEffect FRC | FRCMM-40/4/03-G/A-NA | 000167111 | Inter. diff. FRCmM 300mA, 4P, Type G/A-NA, 40A | 427.69 | 438.38 | 2.499% | 1
Eaton | xEffect FRC | FRCMM-63/4/03-G/A-NA | 000167112 | Inter. diff. FRCmM 300mA, 4P, Type G/A-NA, 63A | 527.2 | 540.38 | 2.5% | 1
Eaton | xEffect FRC | FRCMM-40/4/003-A-NA | 000167102 | Inter. diff. FRCmM 30mA, 4P, Type A-NA, 40A | 376.88 | 386.3 | 2.499% | 1
Eaton | xEffect FRC | FRCMM-63/4/003-A-NA | 000167103 | Inter. diff. FRCmM 30mA, 4P, Type A-NA, 63A | 478.51 | 490.47 | 2.499% | 1
Eaton | xEffect FRC | FRCMM-25/4/03-A-NA | 000167104 | Inter. diff. FRCmM 300mA, 4P, Type A-NA, 25A | 376.88 | 386.3 | 2.499% | 1
Eaton | xEffect FRC | FRCMM-40/4/03-A-NA | 000167105 | Inter. diff. FRCmM 300mA, 4P, Type A-NA, 40A | 402.28 | 412.34 | 2.501% | 1
Eaton | xEffect FRC | FRCMM-63/4/03-A-NA | 000167106 | Inter. diff. FRCmM 300mA, 4P, Type A-NA, 63A | 503.92 | 516.52 | 2.5% | 1
Eaton | xEffect FRC | FRCMM-25/4/003-A-NA | 000167125 | Inter. diff. FRCmM 30mA, 4P, Type A-NA, 25A | 351.47 | 360.26 | 2.501% | 1
Eaton | xEffect FRC | FRCMM-16/4/003-R | 000170308 | Inter. diff. FRCmM 30mA, 4P, Type R, 16A | 362.05 | 371.1 | 2.5% | 1
Eaton | xEffect FRC | FRCMM-25/4/003-R | 000170309 | Inter. diff. FRCmM 30mA, 4P, Type R, 25A | 298.54 | 306 | 2.499% | 1
Eaton | xEffect FRC | FRCMM-40/4/003-R | 000170310 | Inter. diff. FRCmM 30mA, 4P, Type R, 40A | 313.36 | 321.19 | 2.499% | 1
Eaton | xEffect FRC | FRCMM-63/4/003-R | 000170311 | Inter. diff. FRCmM 30mA, 4P, Type R, 63A | 486.98 | 499.15 | 2.499% | 1
Eaton | xEffect FRC | FRCMM-80/4/003-R | 000170312 | Inter. diff. FRCmM 30mA, 4P, Type R, 80A | 554.73 | 568.6 | 2.5% | 1
Eaton | xEffect FRC | FRCMM-100/4/003-R | 000170313 | Inter. diff. FRCmM 30mA, 4P, Type R, 100A | 1079.81 | 1106.81 | 2.5% | 1
Eaton | xEffect FAZ | FAZ6-D6/1 | 000168061 | Disj FAZ 1P 6A 10kA (IEC/EN 60947-2) cbe D | 37.44 | 38.38 | 2.511% | 1
Eaton | xEffect FAZ | FAZ6-D10/1 | 000168062 | Disj FAZ 1P 10A 10kA (IEC/EN 60947-2) cbe D | 31.34 | 32.12 | 2.489% | 1
Eaton | xEffect FAZ | FAZ6-D16/1 | 000168063 | Disj FAZ 1P 16A 10kA (IEC/EN 60947-2) cbe D | 31.02 | 31.8 | 2.515% | 1
Eaton | xEffect FAZ | FAZ6-D20/1 | 000168064 | Disj FAZ 1P 20A 10kA (IEC/EN 60947-2) cbe D | 31.02 | 31.8 | 2.515% | 1
Eaton | xEffect FAZ | FAZ6-D25/1 | 000168065 | Disj FAZ 1P 25A 10kA (IEC/EN 60947-2) cbe D | 38.5 | 39.46 | 2.494% | 1
Eaton | xEffect FAZ | FAZ6-D32/1 | 000168066 | Disj FAZ 1P 32A 10kA (IEC/EN 60947-2) cbe D | 34.23 | 35.09 | 2.512% | 1
Eaton | xEffect FAZ | FAZ6-D40/1 | 000168067 | Disj FAZ 1P 40A 10kA (IEC/EN 60947-2) cbe D | 47.06 | 48.24 | 2.507% | 1
Eaton | xEffect FAZ | FAZ6-D50/1 | 000168068 | Disj FAZ 1P 50A 10kA (IEC/EN 60947-2) cbe D | 66.31 | 67.97 | 2.503% | 1
Eaton | xEffect FAZ | FAZ6-D63/1 | 000168069 | Disj FAZ 1P 63A 10kA (IEC/EN 60947-2) cbe D | 73.8 | 75.65 | 2.507% | 1
Eaton | xEffect FAZ | FAZ6-B1/1 | 000177373 | Disj FAZ 1P 1A 10kA (IEC/EN 60947-2) cbe B | 32.09 | 32.89 | 2.493% | 1
Eaton | xEffect FAZ | FAZ6-B1,5/1 | 000177374 | Disj FAZ6 1P 1,5A cbe B | 32.09 | 32.89 | 2.493% | 1
Eaton | xEffect FAZ | FAZ6-B1,6/1 | 000177375 | Disj FAZ6 1P 1,6A cbe B | 32.09 | 32.89 | 2.493% | 1
Eaton | xEffect FAZ | FAZ6-B2/1 | 000177376 | Disj FAZ 1P 2A 10kA (IEC/EN 60947-2) cbe B | 32.09 | 32.89 | 2.493% | 1
Eaton | xEffect FAZ | FAZ6-B2,5/1 | 000177377 | Disj FAZ6 1P 2,5A cbe B | 32.09 | 32.89 | 2.493% | 1
Eaton | xEffect FAZ | FAZ6-B3/1 | 000177378 | Disj FAZ6 1P 2A cbe B | 32.09 | 32.89 | 2.493% | 1
Eaton | xEffect FAZ | FAZ6-B3,5/1 | 000177379 | Disj FAZ6 1P 3,5A cbe B | 32.09 | 32.89 | 2.493% | 1
Eaton | xEffect FAZ | FAZ6-B4/1 | 000177380 | Disj FAZ 1P 4A 10kA (IEC/EN 60947-2) cbe B | 32.09 | 32.89 | 2.493% | 1
Eaton | xEffect FAZ | FAZ6-C0,75/1 | 000177383 | Disj FAZ6 1P 0,75A cbe C | 39.58 | 40.57 | 2.501% | 1
Eaton | xEffect FAZ | FAZ6-C1,5/1 | 000177384 | Disj FAZ 1P 1,5A 10kA (IEC/EN 60947-2) cbe C | 39.58 | 40.57 | 2.501% | 1
Eaton | xEffect FAZ | FAZ6-C1,6/1 | 000177385 | Disj FAZ6 1P 1,6A cbe C | 37.44 | 38.38 | 2.511% | 1
Eaton | xEffect FAZ | FAZ6-C2,5/1 | 000177386 | Disj FAZ6 1P 2,5A cbe C | 35.29 | 36.17 | 2.494% | 1
Eaton | xEffect FAZ | FAZ6-C3,5/1 | 000177387 | Disj FAZ6 1P 3,5A cbe C | 35.29 | 36.17 | 2.494% | 1
Eaton | xEffect FAZ | FAZ6-C12/1 | 000177390 | Disj FAZ 1P 12A 10kA (IEC/EN 60947-2) cbe C | 21.39 | 21.92 | 2.478% | 1
Eaton | xEffect FAZ | FAZ6-D0,5/1 | 000177392 | Disj FAZ 1P 0,5A 10kA (IEC/EN 60947-2) cbe D | 48.13 | 49.33 | 2.493% | 1
Eaton | xEffect FAZ | FAZ6-D1/1 | 000177393 | Disj FAZ 1P 1A 10kA (IEC/EN 60947-2) cbe D | 48.13 | 49.33 | 2.493% | 1
Eaton | xEffect FAZ | FAZ6-D1,5/1 | 000177394 | Disj FAZ 1P 1,5A 10kA (IEC/EN 60947-2) cbe D | 48.13 | 49.33 | 2.493% | 1
Eaton | xEffect FAZ | FAZ6-B12/1 | 000177395 | Disj FAZ 1P 12A 10kA (IEC/EN 60947-2) cbe B | 26.74 | 27.41 | 2.506% | 1
Eaton | xEffect FAZ | FAZ6-C0,16/1 | 000177397 | Disj FAZ6 1P 0,16A cbe C | 41.71 | 42.75 | 2.493% | 1
Eaton | xEffect FAZ | FAZ6-C0,25/1 | 000177398 | Disj FAZ6 1P 0,25A cbe C | 41.71 | 42.75 | 2.493% | 1
Eaton | xEffect FAZ | FAZ6-D1,6/1 | 000177483 | Disj FAZ6 1P 1,6A cbe D | 48.13 | 49.33 | 2.493% | 1
Eaton | xEffect FAZ | FAZ6-D2/1 | 000177484 | Disj FAZ 1P 2A 10kA (IEC/EN 60947-2) cbe D | 48.13 | 49.33 | 2.493% | 1
Eaton | xEffect FAZ | FAZ6-D2,5/1 | 000177485 | Disj FAZ6 1P 2,A cbe D | 42.79 | 43.86 | 2.501% | 1
Eaton | xEffect FAZ | FAZ6-D3/1 | 000177486 | Disj FAZ6 1P 3A cbe D | 42.79 | 43.86 | 2.501% | 1
Eaton | xEffect FAZ | FAZ6-D3,5/1 | 000177487 | Disj FAZ6 1P 3,A cbe D | 42.79 | 43.86 | 2.501% | 1
Eaton | xEffect FAZ | FAZ6-D4/1 | 000177488 | Disj FAZ 1P 4A 10kA (IEC/EN 60947-2) cbe D | 43.22 | 44.3 | 2.499% | 1
Eaton | xEffect FAZ | FAZ6-D12/1 | 000177491 | Disj FAZ 1P 12A 10kA (IEC/EN 60947-2) cbe D | 32.09 | 32.89 | 2.493% | 1
Eaton | xEffect FAZ | FAZ6-B6/1 | 000239001 | Disj FAZ 1P 6A 10kA (IEC/EN 60947-2) cbe B | 33.16 | 33.99 | 2.503% | 1
Eaton | xEffect FAZ | FAZ6-B10/1 | 000239006 | Disj FAZ 1P 10A 10kA (IEC/EN 60947-2) cbe B | 26.74 | 27.41 | 2.506% | 1
Eaton | xEffect FAZ | FAZ6-B13/1 | 000239011 | Disj FAZ 1P 13A 10kA (IEC/EN 60947-2) cbe B | 26.74 | 27.41 | 2.506% | 1
Eaton | xEffect FAZ | FAZ6-B16/1 | 000239016 | Disj FAZ 1P 16A 10kA (IEC/EN 60947-2) cbe B | 26.74 | 27.41 | 2.506% | 1
Eaton | xEffect FAZ | FAZ6-B20/1 | 000239023 | Disj FAZ 1P 20A 10kA (IEC/EN 60947-2) cbe B | 26.74 | 27.41 | 2.506% | 1
Eaton | xEffect FAZ | FAZ6-B25/1 | 000239024 | Disj FAZ 1P 25A 10kA (IEC/EN 60947-2) cbe B | 40.64 | 41.66 | 2.51% | 1
Eaton | xEffect FAZ | FAZ6-B32/1 | 000239025 | Disj FAZ 1P 32A 10kA (IEC/EN 60947-2) cbe B | 34.23 | 35.09 | 2.512% | 1
Eaton | xEffect FAZ | FAZ6-B40/1 | 000239026 | Disj FAZ 1P 40A 10kA (IEC/EN 60947-2) cbe B | 45.98 | 47.13 | 2.501% | 1
Eaton | xEffect FAZ | FAZ6-B50/1 | 000239027 | Disj FAZ 1P 50A 10kA (IEC/EN 60947-2) cbe B | 58.83 | 60.3 | 2.499% | 1
Eaton | xEffect FAZ | FAZ6-B63/1 | 000239028 | Disj FAZ 1P 63A 10kA (IEC/EN 60947-2) cbe B | 67.39 | 69.07 | 2.493% | 1
Eaton | xEffect FAZ | FAZ6-C0,5/1 | 000239029 | Disj FAZ 1P 0,5A 10kA (IEC/EN 60947-2) cbe C | 39.58 | 40.57 | 2.501% | 1
Eaton | xEffect FAZ | FAZ6-C1/1 | 000239030 | Disj FAZ 1P 1A 10kA (IEC/EN 60947-2) cbe C | 39.98 | 40.98 | 2.501% | 1
Eaton | xEffect FAZ | FAZ6-C2/1 | 000239031 | Disj FAZ 1P 2A 10kA (IEC/EN 60947-2) cbe C | 39.98 | 40.98 | 2.501% | 1
Eaton | xEffect FAZ | FAZ6-C3/1 | 000239032 | Disj FAZ 1P 3A 10kA (IEC/EN 60947-2) cbe C | 39.98 | 40.98 | 2.501% | 1
Eaton | xEffect FAZ | FAZ6-C4/1 | 000239033 | Disj FAZ 1P 4A 10kA (IEC/EN 60947-2) cbe C | 39.98 | 40.98 | 2.501% | 1
Eaton | xEffect FAZ | FAZ6-C6/1 | 000239034 | Disj FAZ 1P 6A 10kA (IEC/EN 60947-2) cbe C | 30.26 | 31.02 | 2.512% | 1
Eaton | xEffect FAZ | FAZ6-C10/1 | 000239035 | Disj FAZ 1P 10A 10kA (IEC/EN 60947-2) cbe C | 21.61 | 22.15 | 2.499% | 1
Eaton | xEffect FAZ | FAZ6-C13/1 | 000239036 | Disj FAZ 1P 13A 10kA (IEC/EN 60947-2) cbe C | 21.61 | 22.15 | 2.499% | 1
Eaton | xEffect FAZ | FAZ6-C16/1 | 000239037 | Disj FAZ 1P 16A 10kA (IEC/EN 60947-2) cbe C | 21.61 | 22.15 | 2.499% | 1
Eaton | xEffect FAZ | FAZ6-C20/1 | 000239038 | Disj FAZ 1P 20A 10kA (IEC/EN 60947-2) cbe C | 21.61 | 22.15 | 2.499% | 1
Eaton | xEffect FAZ | FAZ6-C25/1 | 000239039 | Disj FAZ 1P 25A 10kA (IEC/EN 60947-2) cbe C | 31.34 | 32.12 | 2.489% | 1
Eaton | xEffect FAZ | FAZ6-C32/1 | 000239040 | Disj FAZ 1P 32A 10kA (IEC/EN 60947-2) cbe C | 25.67 | 26.31 | 2.493% | 1
Eaton | xEffect FAZ | FAZ6-C40/1 | 000239041 | Disj FAZ 1P 40A 10kA (IEC/EN 60947-2) cbe C | 39.58 | 40.57 | 2.501% | 1
Eaton | xEffect FAZ | FAZ6-C50/1 | 000239042 | Disj FAZ 1P 50A 10kA (IEC/EN 60947-2) cbe C | 58.35 | 59.81 | 2.502% | 1
Eaton | xEffect FAZ | FAZ6-C63/1 | 000239043 | Disj FAZ 1P 63A 10kA (IEC/EN 60947-2) cbe C | 64.18 | 65.78 | 2.493% | 1
Eaton | xEffect FAZ | FAZ-Z13/1 | 000106020 | Disj FAZ 1P 13A 15kA (IEC/EN 60947-2) cbe Z | 65.25 | 66.88 | 2.498% | 1
Eaton | xEffect FAZ | FAZ-D50/1 | 000115370 | Disj FAZ 1P 50A 15kA (IEC/EN 60947-2) cbe D | 64.18 | 65.78 | 2.493% | 1
Eaton | xEffect FAZ | FAZ-D63/1 | 000115371 | Disj FAZ 1P 63A 15kA (IEC/EN 60947-2) cbe D | 68.45 | 70.16 | 2.498% | 1
Eaton | xEffect FAZ | FAZ-B1/1 | 000278520 | Disj FAZ 1P 1A 15kA (IEC/EN 60947-2) cbe B | 46.47 | 47.63 | 2.496% | 1
Eaton | xEffect FAZ | FAZ-B1,5/1 | 000278521 | Disj FAZ 1P 1,5A 15kA (IEC/EN 60947-2) cbe B | 46.47 | 47.63 | 2.496% | 1
Eaton | xEffect FAZ | FAZ-B1,6/1 | 000278522 | Disj FAZ 1P 1,6A 15kA (IEC/EN 60947-2) cbe B | 46.47 | 47.63 | 2.496% | 1
Eaton | xEffect FAZ | FAZ-B2/1 | 000278523 | Disj FAZ 1P 2A 15kA (IEC/EN 60947-2) cbe B | 46.47 | 47.63 | 2.496% | 1
Eaton | xEffect FAZ | FAZ-B2,5/1 | 000278524 | Disj FAZ 1P 2,5A 15kA (IEC/EN 60947-2) cbe B | 46.47 | 47.63 | 2.496% | 1
Eaton | xEffect FAZ | FAZ-B3/1 | 000278525 | Disj FAZ 1P 3A 15kA (IEC/EN 60947-2) cbe B | 46.47 | 47.63 | 2.496% | 1
Eaton | xEffect FAZ | FAZ-B3,5/1 | 000278526 | Disj FAZ 1P 3,5A 15kA (IEC/EN 60947-2) cbe B | 46.47 | 47.63 | 2.496% | 1
Eaton | xEffect FAZ | FAZ-B4/1 | 000278527 | Disj FAZ 1P 4A 15kA (IEC/EN 60947-2) cbe B | 46.47 | 47.63 | 2.496% | 1
Eaton | xEffect FAZ | FAZ-B5/1 | 000278528 | Disj FAZ 1P 5A 15kA (IEC/EN 60947-2) cbe B | 46.47 | 47.63 | 2.496% | 1
Eaton | xEffect FAZ | FAZ-B6/1 | 000278529 | Disj FAZ 1P 6A 15kA (IEC/EN 60947-2) cbe B | 42.13 | 43.18 | 2.492% | 1
Eaton | xEffect FAZ | FAZ-B8/1 | 000278530 | Disj FAZ 1P 8A 15kA (IEC/EN 60947-2) cbe B | 42.13 | 43.18 | 2.492% | 1
Eaton | xEffect FAZ | FAZ-B10/1 | 000278531 | Disj FAZ 1P 10A 15kA (IEC/EN 60947-2) cbe B | 35.65 | 36.54 | 2.496% | 1
Eaton | xEffect FAZ | FAZ-B12/1 | 000278532 | Disj FAZ 1P 12A 15kA (IEC/EN 60947-2) cbe B | 35.65 | 36.54 | 2.496% | 1
Eaton | xEffect FAZ | FAZ-B13/1 | 000278533 | Disj FAZ 1P 13A 15kA (IEC/EN 60947-2) cbe B | 35.65 | 36.54 | 2.496% | 1
Eaton | xEffect FAZ | FAZ-B15/1 | 000278534 | Disj FAZ 1P 15A 15kA (IEC/EN 60947-2) cbe B | 35.65 | 36.54 | 2.496% | 1
Eaton | xEffect FAZ | FAZ-B16/1 | 000278535 | Disj FAZ 1P 16A 15kA (IEC/EN 60947-2) cbe B | 35.65 | 36.54 | 2.496% | 1
Eaton | xEffect FAZ | FAZ-B20/1 | 000278536 | Disj FAZ 1P 20A 15kA (IEC/EN 60947-2) cbe B | 35.65 | 36.54 | 2.496% | 1
Eaton | xEffect FAZ | FAZ-B25/1 | 000278537 | Disj FAZ 1P 25A 15kA (IEC/EN 60947-2) cbe B | 44.92 | 46.04 | 2.493% | 1
Eaton | xEffect FAZ | FAZ-B32/1 | 000278538 | Disj FAZ 1P 32A 15kA (IEC/EN 60947-2) cbe B | 40.64 | 41.66 | 2.51% | 1
Eaton | xEffect FAZ | FAZ-B40/1 | 000278539 | Disj FAZ 1P 40A 15kA (IEC/EN 60947-2) cbe B | 54.55 | 55.91 | 2.493% | 1
Eaton | xEffect FAZ | FAZ-B50/1 | 000278540 | Disj FAZ 1P 50A 15kA (IEC/EN 60947-2) cbe B | 67.39 | 69.07 | 2.493% | 1
Eaton | xEffect FAZ | FAZ-B63/1 | 000278541 | Disj FAZ 1P 63A 15kA (IEC/EN 60947-2) cbe B | 75.94 | 77.84 | 2.502% | 1
Eaton | xEffect FAZ | FAZ-C0,5/1 | 000278544 | Disj FAZ 1P 0,5A 15kA (IEC/EN 60947-2) cbe C | 43.22 | 44.3 | 2.499% | 1
Eaton | xEffect FAZ | FAZ-C1/1 | 000278546 | Disj FAZ 1P 1A 15kA (IEC/EN 60947-2) cbe C | 43.22 | 44.3 | 2.499% | 1
Eaton | xEffect FAZ | FAZ-C1,5/1 | 000278547 | Disj FAZ 1P 1,5A 15kA (IEC/EN 60947-2) cbe C | 43.22 | 44.3 | 2.499% | 1
Eaton | xEffect FAZ | FAZ-C1,6/1 | 000278548 | Disj FAZ 1P 1,6A 15kA (IEC/EN 60947-2) cbe C | 43.22 | 44.3 | 2.499% | 1
Eaton | xEffect FAZ | FAZ-C2/1 | 000278549 | Disj FAZ 1P 2A 15kA (IEC/EN 60947-2) cbe C | 43.22 | 44.3 | 2.499% | 1
Eaton | xEffect FAZ | FAZ-C2,5/1 | 000278550 | Disj FAZ 1P 2,5A 15kA (IEC/EN 60947-2) cbe C | 43.22 | 44.3 | 2.499% | 1
Eaton | xEffect FAZ | FAZ-C3/1 | 000278551 | Disj FAZ 1P 3A 15kA (IEC/EN 60947-2) cbe C | 43.22 | 44.3 | 2.499% | 1
Eaton | xEffect FAZ | FAZ-C3,5/1 | 000278552 | Disj FAZ 1P 3,5A 15kA (IEC/EN 60947-2) cbe C | 43.22 | 44.3 | 2.499% | 1
Eaton | xEffect FAZ | FAZ-C4/1 | 000278553 | Disj FAZ 1P 4A 15kA (IEC/EN 60947-2) cbe C | 43.22 | 44.3 | 2.499% | 1
Eaton | xEffect FAZ | FAZ-C5/1 | 000278554 | Disj FAZ 1P 5A 15kA (IEC/EN 60947-2) cbe C | 43.22 | 44.3 | 2.499% | 1
Eaton | xEffect FAZ | FAZ-C6/1 | 000278555 | Disj FAZ 1P 6A 15kA (IEC/EN 60947-2) cbe C | 32.41 | 33.22 | 2.499% | 1
Eaton | xEffect FAZ | FAZ-C8/1 | 000278556 | Disj FAZ 1P 8A 15kA (IEC/EN 60947-2) cbe C | 32.41 | 33.22 | 2.499% | 1
Eaton | xEffect FAZ | FAZ-C10/1 | 000278557 | Disj FAZ 1P 10A 15kA (IEC/EN 60947-2) cbe C | 25.92 | 26.57 | 2.508% | 1
Eaton | xEffect FAZ | FAZ-C12/1 | 000278558 | Disj FAZ 1P 12A 15kA (IEC/EN 60947-2) cbe C | 25.92 | 26.57 | 2.508% | 1
Eaton | xEffect FAZ | FAZ-C13/1 | 000278559 | Disj FAZ 1P 13A 15kA (IEC/EN 60947-2) cbe C | 25.92 | 26.57 | 2.508% | 1
Eaton | xEffect FAZ | FAZ-C15/1 | 000278560 | Disj FAZ 1P 15A 15kA (IEC/EN 60947-2) cbe C | 25.92 | 26.57 | 2.508% | 1
Eaton | xEffect FAZ | FAZ-C16/1 | 000278561 | Disj FAZ 1P 16A 15kA (IEC/EN 60947-2) cbe C | 25.92 | 26.57 | 2.508% | 1
Eaton | xEffect FAZ | FAZ-C20/1 | 000278562 | Disj FAZ 1P 20A 15kA (IEC/EN 60947-2) cbe C | 25.92 | 26.57 | 2.508% | 1
Eaton | xEffect FAZ | FAZ-C25/1 | 000278563 | Disj FAZ 1P 25A 15kA (IEC/EN 60947-2) cbe C | 29.95 | 30.7 | 2.504% | 1
Eaton | xEffect FAZ | FAZ-C32/1 | 000278564 | Disj FAZ 1P 32A 15kA (IEC/EN 60947-2) cbe C | 24.59 | 25.2 | 2.481% | 1
Eaton | xEffect FAZ | FAZ-C40/1 | 000278565 | Disj FAZ 1P 40A 15kA (IEC/EN 60947-2) cbe C | 42.79 | 43.86 | 2.501% | 1
Eaton | xEffect FAZ | FAZ-C50/1 | 000278566 | Disj FAZ 1P 50A 15kA (IEC/EN 60947-2) cbe C | 62.04 | 63.59 | 2.498% | 1
Eaton | xEffect FAZ | FAZ-C63/1 | 000278567 | Disj FAZ 1P 63A 15kA (IEC/EN 60947-2) cbe C | 68.45 | 70.16 | 2.498% | 1
Eaton | xEffect FAZ | FAZ-D0,5/1 | 000278568 | Disj FAZ 1P 0,5A 15kA (IEC/EN 60947-2) cbe D | 50.27 | 51.53 | 2.506% | 1
Eaton | xEffect FAZ | FAZ-D1/1 | 000278569 | Disj FAZ 1P 1A 15kA (IEC/EN 60947-2) cbe D | 50.27 | 51.53 | 2.506% | 1
Eaton | xEffect FAZ | FAZ-D1,5/1 | 000278570 | Disj FAZ 1P 1,5A 15kA (IEC/EN 60947-2) cbe D | 50.27 | 51.53 | 2.506% | 1
Eaton | xEffect FAZ | FAZ-D1,6/1 | 000278571 | Disj FAZ 1P 1,6A 15kA (IEC/EN 60947-2) cbe D | 50.27 | 51.53 | 2.506% | 1
Eaton | xEffect FAZ | FAZ-D2/1 | 000278572 | Disj FAZ 1P 2A 15kA (IEC/EN 60947-2) cbe D | 50.27 | 51.53 | 2.506% | 1
Eaton | xEffect FAZ | FAZ-D2,5/1 | 000278573 | Disj FAZ 1P 2,5A 15kA (IEC/EN 60947-2) cbe D | 50.27 | 51.53 | 2.506% | 1
Eaton | xEffect FAZ | FAZ-D3/1 | 000278574 | Disj FAZ 1P 3A 15kA (IEC/EN 60947-2) cbe D | 50.27 | 51.53 | 2.506% | 1
Eaton | xEffect FAZ | FAZ-D3,5/1 | 000278575 | Disj FAZ 1P 3,5A 15kA (IEC/EN 60947-2) cbe D | 50.27 | 51.53 | 2.506% | 1
Eaton | xEffect FAZ | FAZ-D4/1 | 000278576 | Disj FAZ 1P 4A 15kA (IEC/EN 60947-2) cbe D | 50.27 | 51.53 | 2.506% | 1
Eaton | xEffect FAZ | FAZ-D5/1 | 000278577 | Disj FAZ 1P 5A 15kA (IEC/EN 60947-2) cbe D | 50.27 | 51.53 | 2.506% | 1
Eaton | xEffect FAZ | FAZ-D6/1 | 000278578 | Disj FAZ 1P 6A 15kA (IEC/EN 60947-2) cbe D | 36.37 | 37.28 | 2.502% | 1
Eaton | xEffect FAZ | FAZ-D8/1 | 000278579 | Disj FAZ 1P 8A 15kA (IEC/EN 60947-2) cbe D | 36.37 | 37.28 | 2.502% | 1
Eaton | xEffect FAZ | FAZ-D10/1 | 000278580 | Disj FAZ 1P 10A 15kA (IEC/EN 60947-2) cbe D | 28.89 | 29.61 | 2.492% | 1
Eaton | xEffect FAZ | FAZ-D12/1 | 000278581 | Disj FAZ 1P 12A 15kA (IEC/EN 60947-2) cbe D | 28.89 | 29.61 | 2.492% | 1
Eaton | xEffect FAZ | FAZ-D13/1 | 000278582 | Disj FAZ 1P 13A 15kA (IEC/EN 60947-2) cbe D | 28.89 | 29.61 | 2.492% | 1
Eaton | xEffect FAZ | FAZ-D15/1 | 000278583 | Disj FAZ 1P 15A 15kA (IEC/EN 60947-2) cbe D | 28.89 | 29.61 | 2.492% | 1
Eaton | xEffect FAZ | FAZ-D16/1 | 000278584 | Disj FAZ 1P 16A 15kA (IEC/EN 60947-2) cbe D | 28.89 | 29.61 | 2.492% | 1
Eaton | xEffect FAZ | FAZ-D20/1 | 000278585 | Disj FAZ 1P 20A 15kA (IEC/EN 60947-2) cbe D | 29.17 | 29.9 | 2.503% | 1
Eaton | xEffect FAZ | FAZ-D25/1 | 000278586 | Disj FAZ 1P 25A 15kA (IEC/EN 60947-2) cbe D | 35.29 | 36.17 | 2.494% | 1
Eaton | xEffect FAZ | FAZ-D32/1 | 000278587 | Disj FAZ 1P 32A 15kA (IEC/EN 60947-2) cbe D | 33.16 | 33.99 | 2.503% | 1
Eaton | xEffect FAZ | FAZ-D40/1 | 000278588 | Disj FAZ 1P 40A 15kA (IEC/EN 60947-2) cbe D | 48.13 | 49.33 | 2.493% | 1
Eaton | xEffect FAZ | FAZ-K0,5/1 | 000278589 | Disj FAZ 1P 0,5A 15kA (IEC/EN 60947-2) cbe K | 67.39 | 69.07 | 2.493% | 1
Eaton | xEffect FAZ | FAZ-K1/1 | 000278590 | Disj FAZ 1P 1A 15kA (IEC/EN 60947-2) cbe K | 67.39 | 69.07 | 2.493% | 1
Eaton | xEffect FAZ | FAZ-K1,6/1 | 000278591 | Disj FAZ 1P 1,6A 15kA (IEC/EN 60947-2) cbe K | 67.39 | 69.07 | 2.493% | 1
Eaton | xEffect FAZ | FAZ-K2/1 | 000278592 | Disj FAZ 1P 2A 15kA (IEC/EN 60947-2) cbe K | 67.39 | 69.07 | 2.493% | 1
Eaton | xEffect FAZ | FAZ-K3/1 | 000278593 | Disj FAZ 1P 3A 15kA (IEC/EN 60947-2) cbe K | 68.08 | 69.78 | 2.497% | 1
Eaton | xEffect FAZ | FAZ-K4/1 | 000278594 | Disj FAZ 1P 4A 15kA (IEC/EN 60947-2) cbe K | 67.39 | 69.07 | 2.493% | 1
Eaton | xEffect FAZ | FAZ-K6/1 | 000278595 | Disj FAZ 1P 6A 15kA (IEC/EN 60947-2) cbe K | 57.76 | 59.2 | 2.493% | 1
Eaton | xEffect FAZ | FAZ-K8/1 | 000278596 | Disj FAZ 1P 8A 15kA (IEC/EN 60947-2) cbe K | 67.39 | 69.07 | 2.493% | 1
Eaton | xEffect FAZ | FAZ-K10/1 | 000278597 | Disj FAZ 1P 10A 15kA (IEC/EN 60947-2) cbe K | 51.34 | 52.62 | 2.493% | 1
Eaton | xEffect FAZ | FAZ-K13/1 | 000278598 | Disj FAZ 1P 13A 15kA (IEC/EN 60947-2) cbe K | 67.39 | 69.07 | 2.493% | 1
Eaton | xEffect FAZ | FAZ-K16/1 | 000278599 | Disj FAZ 1P 16A 15kA (IEC/EN 60947-2) cbe K | 51.34 | 52.62 | 2.493% | 1
Eaton | xEffect FAZ | FAZ-K20/1 | 000278600 | Disj FAZ 1P 20A 15kA (IEC/EN 60947-2) cbe K | 51.34 | 52.62 | 2.493% | 1
Eaton | xEffect FAZ | FAZ-K25/1 | 000278601 | Disj FAZ 1P 25A 15kA (IEC/EN 60947-2) cbe K | 63.1 | 64.68 | 2.504% | 1
Eaton | xEffect FAZ | FAZ-K32/1 | 000278602 | Disj FAZ 1P 32A 15kA (IEC/EN 60947-2) cbe K | 63.76 | 65.35 | 2.494% | 1
Eaton | xEffect FAZ | FAZ-K40/1 | 000278603 | Disj FAZ 1P 40A 15kA (IEC/EN 60947-2) cbe K | 87.71 | 89.9 | 2.497% | 1
Eaton | xEffect FAZ | FAZ-K50/1 | 000278604 | Disj FAZ 1P 50A 15kA (IEC/EN 60947-2) cbe K | 93.06 | 95.39 | 2.504% | 1
Eaton | xEffect FAZ | FAZ-K63/1 | 000278605 | Disj FAZ 1P 63A 15kA (IEC/EN 60947-2) cbe K | 112.3 | 115.11 | 2.502% | 1
Eaton | xEffect FAZ | FAZ-S1/1 | 000278606 | Disj FAZ 1P 1A 10kA (IEC/EN 60947-2) cbe S | 64.18 | 65.78 | 2.493% | 1
Eaton | xEffect FAZ | FAZ-S2/1 | 000278607 | Disj FAZ 1P 2A 10kA (IEC/EN 60947-2) cbe S | 64.84 | 66.46 | 2.498% | 1
Eaton | xEffect FAZ | FAZ-S3/1 | 000278608 | Disj FAZ 1P 3A 10kA (IEC/EN 60947-2) cbe S | 58.83 | 60.3 | 2.499% | 1
Eaton | xEffect FAZ | FAZ-S4/1 | 000278609 | Disj FAZ 1P 4A 10kA (IEC/EN 60947-2) cbe S | 58.83 | 60.3 | 2.499% | 1
Eaton | xEffect FAZ | FAZ-S6/1 | 000278610 | Disj FAZ 1P 6A 10kA (IEC/EN 60947-2) cbe S | 54.55 | 55.91 | 2.493% | 1
Eaton | xEffect FAZ | FAZ-S10/1 | 000278611 | Disj FAZ 1P 10A 10kA (IEC/EN 60947-2) cbe S | 49.19 | 50.42 | 2.501% | 1
Eaton | xEffect FAZ | FAZ-S16/1 | 000278612 | Disj FAZ 1P 16A 10kA (IEC/EN 60947-2) cbe S | 66.31 | 67.97 | 2.503% | 1
Eaton | xEffect FAZ | FAZ-S20/1 | 000278613 | Disj FAZ 1P 20A 10kA (IEC/EN 60947-2) cbe S | 49.19 | 50.42 | 2.501% | 1
Eaton | xEffect FAZ | FAZ-S25/1 | 000278614 | Disj FAZ 1P 25A 10kA (IEC/EN 60947-2) cbe S | 55.62 | 57.01 | 2.499% | 1
Eaton | xEffect FAZ | FAZ-S32/1 | 000278615 | Disj FAZ 1P 32A 10kA (IEC/EN 60947-2) cbe S | 55.62 | 57.01 | 2.499% | 1
Eaton | xEffect FAZ | FAZ-S40/1 | 000278616 | Disj FAZ 1P 40A 10kA (IEC/EN 60947-2) cbe S | 63.1 | 64.68 | 2.504% | 1
Eaton | xEffect FAZ | FAZ-Z0,5/1 | 000278617 | Disj FAZ 1P 0,5A 15kA (IEC/EN 60947-2) cbe Z | 75.94 | 77.84 | 2.502% | 1
Eaton | xEffect FAZ | FAZ-Z1/1 | 000278618 | Disj FAZ 1P 1A 15kA (IEC/EN 60947-2) cbe Z | 75.94 | 77.84 | 2.502% | 1
Eaton | xEffect FAZ | FAZ-Z1,6/1 | 000278619 | Disj FAZ 1P 1,6A 15kA (IEC/EN 60947-2) cbe Z | 79.16 | 81.14 | 2.501% | 1
Eaton | xEffect FAZ | FAZ-Z2/1 | 000278620 | Disj FAZ 1P 2A 15kA (IEC/EN 60947-2) cbe Z | 79.16 | 81.14 | 2.501% | 1
Eaton | xEffect FAZ | FAZ-Z3/1 | 000278621 | Disj FAZ 1P 3A 15kA (IEC/EN 60947-2) cbe Z | 79.16 | 81.14 | 2.501% | 1
Eaton | xEffect FAZ | FAZ-Z4/1 | 000278622 | Disj FAZ 1P 4A 15kA (IEC/EN 60947-2) cbe Z | 79.16 | 81.14 | 2.501% | 1
Eaton | xEffect FAZ | FAZ-Z6/1 | 000278623 | Disj FAZ 1P 6A 15kA (IEC/EN 60947-2) cbe Z | 79.16 | 81.14 | 2.501% | 1
Eaton | xEffect FAZ | FAZ-Z8/1 | 000278624 | Disj FAZ 1P 8A 15kA (IEC/EN 60947-2) cbe Z | 79.16 | 81.14 | 2.501% | 1
Eaton | xEffect FAZ | FAZ-Z10/1 | 000278625 | Disj FAZ 1P 10A 15kA (IEC/EN 60947-2) cbe Z | 65.25 | 66.88 | 2.498% | 1
Eaton | xEffect FAZ | FAZ-Z16/1 | 000278626 | Disj FAZ 1P 16A 15kA (IEC/EN 60947-2) cbe Z | 65.25 | 66.88 | 2.498% | 1
Eaton | xEffect FAZ | FAZ-Z20/1 | 000278627 | Disj FAZ 1P 20A 15kA (IEC/EN 60947-2) cbe Z | 65.25 | 66.88 | 2.498% | 1
Eaton | xEffect FAZ | FAZ-Z25/1 | 000278628 | Disj FAZ 1P 25A 15kA (IEC/EN 60947-2) cbe Z | 67.39 | 69.07 | 2.493% | 1
Eaton | xEffect FAZ | FAZ-Z32/1 | 000278629 | Disj FAZ 1P 32A 15kA (IEC/EN 60947-2) cbe Z | 67.39 | 69.07 | 2.493% | 1
Eaton | xEffect FAZ | FAZ-Z40/1 | 000278630 | Disj FAZ 1P 40A 15kA (IEC/EN 60947-2) cbe Z | 81.29 | 83.32 | 2.497% | 1
Eaton | xEffect FAZ | FAZ-Z50/1 | 000278631 | Disj FAZ 1P 50A 15kA (IEC/EN 60947-2) cbe Z | 112.3 | 115.11 | 2.502% | 1
Eaton | xEffect FAZ | FAZ-Z63/1 | 000278632 | Disj FAZ 1P 63A 15kA (IEC/EN 60947-2) cbe Z | 132.62 | 135.94 | 2.503% | 1
Eaton | xEffect FAZT | FAZT-B32/1 | 000141907 | Disjoncteur FAZT cbe B 1P 32A | 90.91 | 93.18 | 2.497% | 1
Eaton | xEffect FAZT | FAZT-B40/1 | 000141908 | Disjoncteur FAZT cbe B 1P 40A | 106.96 | 109.63 | 2.496% | 1
Eaton | xEffect FAZT | FAZT-C32/1 | 000141909 | Disjoncteur FAZT cbe C 1P 32A | 72.73 | 74.55 | 2.502% | 1
Eaton | xEffect FAZT | FAZT-C40/1 | 000142480 | Disjoncteur FAZT cbe C 1P 40A | 82.36 | 84.42 | 2.501% | 1
Eaton | xEffect FAZT | FAZT-D20/1 | 000142481 | Disjoncteur FAZT cbe D 1P 20A | 78.08 | 80.03 | 2.497% | 1
Eaton | xEffect FAZT | FAZT-D25/1 | 000142482 | Disjoncteur FAZT cbe D 1P 25A | 85.57 | 87.71 | 2.501% | 1
Eaton | xEffect FAZT | FAZT-D32/1 | 000142483 | Disjoncteur FAZT cbe D 1P 32A | 93.06 | 95.39 | 2.504% | 1
Eaton | xEffect FAZT | FAZT-D40/1 | 000142484 | Disjoncteur FAZT cbe D 1P 40A | 105.88 | 108.53 | 2.503% | 1
Eaton | xEffect FAZT | FAZT-B32/1N | 000142509 | Disjoncteur modulaire, 32A, 1Np, courbe B | 139.04 | 142.52 | 2.503% | 1
Eaton | xEffect FAZT | FAZT-B40/1N | 000142510 | Disjoncteur modulaire, 40A, 1Np, courbe B | 160.43 | 164.44 | 2.5% | 1
Eaton | xEffect FAZT | FAZT-C32/1N | 000142511 | Disjoncteur modulaire, 32A, 1Np, courbe C | 154.01 | 157.86 | 2.5% | 1
Eaton | xEffect FAZT | FAZT-C40/1N | 000142512 | Disjoncteur modulaire, 40A, 1Np, courbe C | 177.54 | 181.98 | 2.501% | 1
Eaton | xEffect FAZT | FAZT-D20/1N | 000142513 | Disjoncteur modulaire, 20A, 1Np, courbe D | 169.41 | 173.65 | 2.503% | 1
Eaton | xEffect FAZT | FAZT-D25/1N | 000142514 | Disjoncteur modulaire, 25A, 1Np, courbe D | 184.81 | 189.43 | 2.5% | 1
Eaton | xEffect FAZT | FAZT-D32/1N | 000142515 | Disjoncteur modulaire, 32A, 1Np, courbe D | 200.21 | 205.22 | 2.502% | 1
Eaton | xEffect FAZT | FAZT-D40/1N | 000142516 | Disjoncteur modulaire, 40A, 1Np, courbe D | 231.01 | 236.79 | 2.502% | 1
Eaton | xEffect FAZT | FAZT-B1/1 | 000240770 | Disjoncteur FAZT cbe B 1P 1A | 80.22 | 82.23 | 2.506% | 1
Eaton | xEffect FAZT | FAZT-B2/1 | 000240771 | Disjoncteur FAZT cbe B 1P 2A | 78.08 | 80.03 | 2.497% | 1
Eaton | xEffect FAZT | FAZT-B3/1 | 000240772 | Disjoncteur FAZT cbe B 1P 3A | 78.87 | 80.84 | 2.498% | 1
Eaton | xEffect FAZT | FAZT-B4/1 | 000240777 | Disjoncteur FAZT cbe B 1P 4A | 78.08 | 80.03 | 2.497% | 1
Eaton | xEffect FAZT | FAZT-B6/1 | 000240782 | Disjoncteur FAZT cbe B 1P 6A | 83.43 | 85.52 | 2.505% | 1
Eaton | xEffect FAZT | FAZT-B10/1 | 000240787 | Disjoncteur FAZT cbe B 1P 10A | 83.43 | 85.52 | 2.505% | 1
Eaton | xEffect FAZT | FAZT-B12/1 | 000240792 | Disjoncteur FAZT cbe B 1P 12A | 83.43 | 85.52 | 2.505% | 1
Eaton | xEffect FAZT | FAZT-B13/1 | 000240793 | Disjoncteur FAZT cbe B 1P 13A | 83.43 | 85.52 | 2.505% | 1
Eaton | xEffect FAZT | FAZT-B15/1 | 000240794 | Disjoncteur FAZT cbe B 1P 15A | 83.43 | 85.52 | 2.505% | 1
Eaton | xEffect FAZT | FAZT-B16/1 | 000240795 | Disjoncteur FAZT cbe B 1P 16A | 83.43 | 85.52 | 2.505% | 1
Eaton | xEffect FAZT | FAZT-B20/1 | 000240796 | Disjoncteur FAZT cbe B 1P 20A | 86.64 | 88.81 | 2.505% | 1
Eaton | xEffect FAZT | FAZT-B25/1 | 000240797 | Disjoncteur FAZT cbe B 1P 25A | 90.91 | 93.18 | 2.497% | 1
Eaton | xEffect FAZT | FAZT-C1/1 | 000240798 | Disjoncteur FAZT cbe C 1P 1A | 75.94 | 77.84 | 2.502% | 1
Eaton | xEffect FAZT | FAZT-C2/1 | 000240799 | Disjoncteur FAZT cbe C 1P 2A | 73.8 | 75.65 | 2.507% | 1
Eaton | xEffect FAZT | FAZT-C3/1 | 000240800 | Disjoncteur FAZT cbe C 1P 3A | 72.73 | 74.55 | 2.502% | 1
Eaton | xEffect FAZT | FAZT-C4/1 | 000240801 | Disjoncteur FAZT cbe C 1P 4A | 72.73 | 74.55 | 2.502% | 1
Eaton | xEffect FAZT | FAZT-C6/1 | 000240802 | Disjoncteur FAZT cbe C 1P 6A | 67.39 | 69.07 | 2.493% | 1
Eaton | xEffect FAZT | FAZT-C10/1 | 000240803 | Disjoncteur FAZT cbe C 1P 10A | 60.97 | 62.49 | 2.493% | 1
Eaton | xEffect FAZT | FAZT-C12/1 | 000240804 | Disjoncteur FAZT cbe C 1P 12A | 60.97 | 62.49 | 2.493% | 1
Eaton | xEffect FAZT | FAZT-C13/1 | 000240805 | Disjoncteur FAZT cbe C 1P 13A | 60.97 | 62.49 | 2.493% | 1
Eaton | xEffect FAZT | FAZT-C15/1 | 000240806 | Disjoncteur FAZT cbe C 1P 15A | 60.97 | 62.49 | 2.493% | 1
Eaton | xEffect FAZT | FAZT-C16/1 | 000240807 | Disjoncteur FAZT cbe C 1P 16A | 60.97 | 62.49 | 2.493% | 1
Eaton | xEffect FAZT | FAZT-C20/1 | 000240808 | Disjoncteur FAZT cbe C 1P 20A | 60.97 | 62.49 | 2.493% | 1
Eaton | xEffect FAZT | FAZT-C25/1 | 000240809 | Disjoncteur FAZT cbe C 1P 25A | 66.31 | 67.97 | 2.503% | 1
Eaton | xEffect FAZT | FAZT-D1/1 | 000240810 | Disjoncteur FAZT cbe D 1P 1A | 93.06 | 95.39 | 2.504% | 1
Eaton | xEffect FAZT | FAZT-D2/1 | 000240811 | Disjoncteur FAZT cbe D 1P 2A | 85.57 | 87.71 | 2.501% | 1
Eaton | xEffect FAZT | FAZT-D3/1 | 000240812 | Disjoncteur FAZT cbe D 1P 3A | 84.5 | 86.61 | 2.497% | 1
Eaton | xEffect FAZT | FAZT-D4/1 | 000240813 | Disjoncteur FAZT cbe D 1P 4A | 84.5 | 86.61 | 2.497% | 1
Eaton | xEffect FAZT | FAZT-D6/1 | 000240814 | Disjoncteur FAZT cbe D 1P 6A | 78.08 | 80.03 | 2.497% | 1
Eaton | xEffect FAZT | FAZT-D10/1 | 000240815 | Disjoncteur FAZT cbe D 1P 10A | 78.08 | 80.03 | 2.497% | 1
Eaton | xEffect FAZT | FAZT-D12/1 | 000240816 | Disjoncteur FAZT cbe D 1P 12A | 70.59 | 72.35 | 2.493% | 1
Eaton | xEffect FAZT | FAZT-D13/1 | 000240817 | Disjoncteur FAZT cbe D 1P 13A | 70.59 | 72.35 | 2.493% | 1
Eaton | xEffect FAZT | FAZT-D15/1 | 000240818 | Disjoncteur FAZT cbe D 1P 15A | 70.59 | 72.35 | 2.493% | 1
Eaton | xEffect FAZT | FAZT-D16/1 | 000240819 | Disjoncteur FAZT cbe D 1P 16A | 70.59 | 72.35 | 2.493% | 1
Eaton | xEffect FAZT | FAZT-B1/1N | 000240994 | Disjoncteur modulaire, 1A, 1Np, courbe B | 139.04 | 142.52 | 2.503% | 1
Eaton | xEffect FAZT | FAZT-B2/1N | 000240995 | Disjoncteur modulaire, 2A, 1Np, courbe B | 128.34 | 131.55 | 2.501% | 1
Eaton | xEffect FAZT | FAZT-B3/1N | 000240996 | Disjoncteur modulaire, 3A, 1Np, courbe B | 128.34 | 131.55 | 2.501% | 1
Eaton | xEffect FAZT | FAZT-B4/1N | 000240997 | Disjoncteur modulaire, 4A, 1Np, courbe B | 128.34 | 131.55 | 2.501% | 1
Eaton | xEffect FAZT | FAZT-B6/1N | 000240998 | Disjoncteur modulaire, 6A, 1Np, courbe B | 117.65 | 120.59 | 2.499% | 1
Eaton | xEffect FAZT | FAZT-B10/1N | 000240999 | Disjoncteur modulaire, 10A, 1Np, courbe B | 117.65 | 120.59 | 2.499% | 1
Eaton | xEffect FAZT | FAZT-B12/1N | 000241000 | Disjoncteur modulaire, 12A, 1Np, courbe B | 106.96 | 109.63 | 2.496% | 1
Eaton | xEffect FAZT | FAZT-B15/1N | 000241005 | Disjoncteur modulaire, 15A, 1Np, courbe B | 106.96 | 109.63 | 2.496% | 1
Eaton | xEffect FAZT | FAZT-B16/1N | 000241009 | Disjoncteur modulaire, 16A, 1Np, courbe B | 106.96 | 109.63 | 2.496% | 1
Eaton | xEffect FAZT | FAZT-B20/1N | 000241015 | Disjoncteur modulaire, 20A, 1Np, courbe B | 117.65 | 120.59 | 2.499% | 1
Eaton | xEffect FAZT | FAZT-B25/1N | 000241019 | Disjoncteur modulaire, 25A, 1Np, courbe B | 128.34 | 131.55 | 2.501% | 1
Eaton | xEffect FAZT | FAZT-C1/1N | 000241022 | Disjoncteur modulaire, 1A, 1Np, courbe C | 154.01 | 157.86 | 2.5% | 1
Eaton | xEffect FAZT | FAZT-C2/1N | 000241023 | Disjoncteur modulaire, 2A, 1Np, courbe C | 143.32 | 146.9 | 2.498% | 1
Eaton | xEffect FAZT | FAZT-C3/1N | 000241024 | Disjoncteur modulaire, 3A, 1Np, courbe C | 143.32 | 146.9 | 2.498% | 1
Eaton | xEffect FAZT | FAZT-C4/1N | 000241025 | Disjoncteur modulaire, 4A, 1Np, courbe C | 143.32 | 146.9 | 2.498% | 1
Eaton | xEffect FAZT | FAZT-C6/1N | 000241026 | Disjoncteur modulaire, 6A, 1Np, courbe C | 130.47 | 133.73 | 2.499% | 1
Eaton | xEffect FAZT | FAZT-C10/1N | 000241027 | Disjoncteur modulaire, 10A, 1Np, courbe C | 130.47 | 133.73 | 2.499% | 1
Eaton | xEffect FAZT | FAZT-C12/1N | 000241028 | Disjoncteur modulaire, 12A, 1Np, courbe C | 119.78 | 122.77 | 2.496% | 1
Eaton | xEffect FAZT | FAZT-C15/1N | 000241030 | Disjoncteur modulaire, 15A, 1Np, courbe C | 119.78 | 122.77 | 2.496% | 1
Eaton | xEffect FAZT | FAZT-C16/1N | 000241034 | Disjoncteur modulaire, 16A, 1Np, courbe C | 119.78 | 122.77 | 2.496% | 1
Eaton | xEffect FAZT | FAZT-C20/1N | 000241038 | Disjoncteur modulaire, 20A, 1Np, courbe C | 130.47 | 133.73 | 2.499% | 1
Eaton | xEffect FAZT | FAZT-C25/1N | 000241044 | Disjoncteur modulaire, 25A, 1Np, courbe C | 143.32 | 146.9 | 2.498% | 1
Eaton | xEffect FAZT | FAZT-D1/1N | 000241048 | Disjoncteur modulaire, 1A, 1Np, courbe D | 200.21 | 205.22 | 2.502% | 1
Eaton | xEffect FAZT | FAZT-D2/1N | 000241051 | Disjoncteur modulaire, 2A, 1Np, courbe D | 184.81 | 189.43 | 2.5% | 1
Eaton | xEffect FAZT | FAZT-D3/1N | 000241052 | Disjoncteur modulaire, 3A, 1Np, courbe D | 184.81 | 189.43 | 2.5% | 1
Eaton | xEffect FAZT | FAZT-D4/1N | 000241053 | Disjoncteur modulaire, 4A, 1Np, courbe D | 184.81 | 189.43 | 2.5% | 1
Eaton | xEffect FAZT | FAZT-D6/1N | 000241054 | Disjoncteur modulaire, 6A, 1Np, courbe D | 135.72 | 139.11 | 2.498% | 1
Eaton | xEffect FAZT | FAZT-D10/1N | 000241055 | Disjoncteur modulaire, 10A, 1Np, courbe D | 169.41 | 173.65 | 2.503% | 1
Eaton | xEffect FAZT | FAZT-D12/1N | 000241056 | Disjoncteur modulaire, 12A, 1Np, courbe D | 154.01 | 157.86 | 2.5% | 1
Eaton | xEffect FAZT | FAZT-D15/1N | 000241058 | Disjoncteur modulaire, 15A, 1Np, courbe D | 154.01 | 157.86 | 2.5% | 1
Eaton | xEffect FAZT | FAZT-D16/1N | 000241059 | Disjoncteur modulaire, 16A, 1Np, courbe D | 154.01 | 157.86 | 2.5% | 1
Eaton | xEffect AZ | AZ-B20 | 000174480 | Disj AZ HPC, B,1P, 20A | 85.57 | 87.71 | 2.501% | 1
Eaton | xEffect AZ | AZ-B25 | 000174481 | Disj AZ HPC, B,1P, 25A | 87.71 | 89.9 | 2.497% | 1
Eaton | xEffect AZ | AZ-B32 | 000174482 | Disj AZ HPC, B,1P, 32A | 87.71 | 89.9 | 2.497% | 1
Eaton | xEffect AZ | AZ-B40 | 000174483 | Disj AZ HPC, B,1P, 40A | 105.88 | 108.53 | 2.503% | 1
Eaton | xEffect AZ | AZ-B50 | 000174484 | Disj AZ HPC, B,1P,50A | 110.16 | 112.91 | 2.496% | 1
Eaton | xEffect AZ | AZ-B63 | 000174485 | Disj AZ HPC, B,1P,63A | 114.44 | 117.3 | 2.499% | 1
Eaton | xEffect AZ | AZ-B80 | 000174486 | Disj AZ HPC, B,1P,80A | 115.51 | 118.4 | 2.502% | 1
Eaton | xEffect AZ | AZ-B100 | 000174487 | Disj AZ HPC, B,1P,100A | 115.51 | 118.4 | 2.502% | 1
Eaton | xEffect AZ | AZ-B125 | 000174488 | Disj AZ HPC, B,1P,125A | 118.71 | 121.68 | 2.502% | 1
Eaton | xEffect AZ | AZ-D20 | 000174489 | Disj AZ HPC, D,1P, 20A | 106.96 | 109.63 | 2.496% | 1
Eaton | xEffect AZ | AZ-D25 | 000174490 | Disj AZ HPC, D,1P, 25A | 112.3 | 115.11 | 2.502% | 1
Eaton | xEffect AZ | AZ-D32 | 000174491 | Disj AZ HPC, D,1P, 32A | 117.65 | 120.59 | 2.499% | 1
Eaton | xEffect AZ | AZ-D40 | 000174492 | Disj AZ HPC, D,1P, 40A | 122.99 | 126.06 | 2.496% | 1
Eaton | xEffect AZ | AZ-C20 | 000211769 | Disj AZ HPC, C,1P, 20A | 89.68 | 91.92 | 2.498% | 1
Eaton | xEffect AZ | AZ-C25 | 000211774 | Disj AZ HPC, C,1P, 25A | 87.71 | 89.9 | 2.497% | 1
Eaton | xEffect AZ | AZ-C32 | 000211779 | Disj AZ HPC, C,1P, 32A | 87.71 | 89.9 | 2.497% | 1
Eaton | xEffect AZ | AZ-C40 | 000211784 | Disj AZ HPC, C,1P, 40A | 93.06 | 95.39 | 2.504% | 1
Eaton | xEffect AZ | AZ-C50 | 000211789 | Disj AZ HPC, C,1P,50A | 110.16 | 112.91 | 2.496% | 1
Eaton | xEffect AZ | AZ-C63 | 000211794 | Disj AZ HPC, C,1P,63A | 108.02 | 110.72 | 2.5% | 1
Eaton | xEffect AZ | AZ-C80 | 000211799 | Disj AZ HPC, C,1P,80A | 133.69 | 137.03 | 2.498% | 1
Eaton | xEffect AZ | AZ-C100 | 000211804 | Disj AZ HPC, C,1P,100A | 145.46 | 149.1 | 2.502% | 1
Eaton | xEffect AZ | AZ-C125 | 000211809 | Disj AZ HPC, C,1P,125A | 167.48 | 171.67 | 2.502% | 1
Eaton | xEffect AZ | AZ-D50 | 000211814 | Disj AZ HPC, D,1P,50A | 133.69 | 137.03 | 2.498% | 1
Eaton | xEffect AZ | AZ-D63 | 000211818 | Disj AZ HPC, D,1P,63A | 144.38 | 147.99 | 2.5% | 1
Eaton | xEffect AZ | AZ-D80 | 000211822 | Disj AZ HPC, D,1P,80A | 155.07 | 158.95 | 2.502% | 1
Eaton | xEffect AZ | AZ-D100 | 000211826 | Disj AZ HPC, D,1P,100A | 165.78 | 169.92 | 2.497% | 1
Eaton | xEffect FAZ | FAZ-B2/1-DC | 000176063 | Disjoncteur modulaire, 2A, 1p, courbe B, DC | 152.41 | 156.22 | 2.5% | 1
Eaton | xEffect FAZ | FAZ-B3/1-DC | 000176064 | Disjoncteur modulaire, 3A, 1p, courbe B, DC | 132.09 | 135.39 | 2.498% | 1
Eaton | xEffect FAZ | FAZ-B4/1-DC | 000176065 | Disjoncteur modulaire, 4A, 1p, courbe B, DC | 127.01 | 130.19 | 2.504% | 1
Eaton | xEffect FAZ | FAZ-B6/1-DC | 000176066 | Disjoncteur modulaire, 6A, 1p, courbe B, DC | 121.92 | 124.97 | 2.502% | 1
Eaton | xEffect FAZ | FAZ-B10/1-DC | 000176067 | Disjoncteur modulaire, 10A, 1p, courbe B, DC | 111.77 | 114.56 | 2.496% | 1
Eaton | xEffect FAZ | FAZ-B16/1-DC | 000176069 | Disjoncteur modulaire, 16A, 1p, courbe B, DC | 60.97 | 62.49 | 2.493% | 1
Eaton | xEffect FAZ | FAZ-B20/1-DC | 000176070 | Disjoncteur modulaire, 20A, 1p, courbe B, DC | 127.01 | 130.19 | 2.504% | 1
Eaton | xEffect FAZ | FAZ-B25/1-DC | 000176071 | Disjoncteur modulaire, 25A, 1p, courbe B, DC | 132.09 | 135.39 | 2.498% | 1
Eaton | xEffect FAZ | FAZ-B32/1-DC | 000176072 | Disjoncteur modulaire, 32A, 1p, courbe B, DC | 137.18 | 140.61 | 2.5% | 1
Eaton | xEffect FAZ | FAZ-B40/1-DC | 000176073 | Disjoncteur modulaire, 40A, 1p, courbe B, DC | 142.25 | 145.81 | 2.503% | 1
Eaton | xEffect FAZ | FAZ-B50/1-DC | 000176074 | Disjoncteur modulaire, 50A, 1p, courbe B, DC | 152.41 | 156.22 | 2.5% | 1
Eaton | xEffect FAZ | FAZ-C2/1-DC | 000279122 | Disjoncteur modulaire, 2A, 1p, courbe C, DC | 145.85 | 149.5 | 2.503% | 1
Eaton | xEffect FAZ | FAZ-C3/1-DC | 000279123 | Disjoncteur modulaire, 3A, 1p, courbe C, DC | 139.04 | 142.52 | 2.503% | 1
Eaton | xEffect FAZ | FAZ-C4/1-DC | 000279124 | Disjoncteur modulaire, 4A, 1p, courbe C, DC | 135.05 | 138.43 | 2.503% | 1
Eaton | xEffect FAZ | FAZ-C6/1-DC | 000279125 | Disjoncteur modulaire, 6A, 1p, courbe C, DC | 133.69 | 137.03 | 2.498% | 1
Eaton | xEffect FAZ | FAZ-C10/1-DC | 000279126 | Disjoncteur modulaire, 10A, 1p, courbe C, DC | 118.85 | 121.82 | 2.499% | 1
Eaton | xEffect FAZ | FAZ-C13/1-DC | 000279127 | Disjoncteur modulaire, 13A, 1p, courbe C, DC | 106.96 | 109.63 | 2.496% | 1
Eaton | xEffect FAZ | FAZ-C16/1-DC | 000279128 | Disjoncteur modulaire, 16A, 1p, courbe C, DC | 106.96 | 109.63 | 2.496% | 1
Eaton | xEffect FAZ | FAZ-C20/1-DC | 000279129 | Disjoncteur modulaire, 20A, 1p, courbe C, DC | 135.05 | 138.43 | 2.503% | 1
Eaton | xEffect FAZ | FAZ-C25/1-DC | 000279130 | Disjoncteur modulaire, 25A, 1p, courbe C, DC | 139.04 | 142.52 | 2.503% | 1
Eaton | xEffect FAZ | FAZ-C32/1-DC | 000279131 | Disjoncteur modulaire, 32A, 1p, courbe C, DC | 144.38 | 147.99 | 2.5% | 1
Eaton | xEffect FAZ | FAZ-C40/1-DC | 000279132 | Disjoncteur modulaire, 40A, 1p, courbe C, DC | 149.73 | 153.47 | 2.498% | 1
Eaton | xEffect FAZ | FAZ-C50/1-DC | 000279133 | Disjoncteur modulaire, 50A, 1p, courbe C, DC | 160.43 | 164.44 | 2.5% | 1
Eaton | xEffect FAZ | FAZ-C0,5/1-NA | 000102077 | Disjoncteur FAZ cbe C 0,5A 1P NA UL | 91.84 | 94.14 | 2.504% | 1
Eaton | xEffect FAZ | FAZ-C1/1-NA | 000102078 | Disjoncteur FAZ cbe C 1A 1P NA UL | 91.84 | 94.14 | 2.504% | 1
Eaton | xEffect FAZ | FAZ-C1,5/1-NA | 000102079 | Disjoncteur FAZ cbe C 1,5A 1P NA UL | 90.91 | 93.18 | 2.497% | 1
Eaton | xEffect FAZ | FAZ-C2/1-NA | 000102080 | Disjoncteur FAZ cbe C 2A 1P NA UL | 92.77 | 95.09 | 2.501% | 1
Eaton | xEffect FAZ | FAZ-C3/1-NA | 000102081 | Disjoncteur FAZ cbe C 3A 1P NA UL | 91.84 | 94.14 | 2.504% | 1
Eaton | xEffect FAZ | FAZ-C4/1-NA | 000102082 | Disjoncteur FAZ cbe C 4A 1P NA UL | 91.84 | 94.14 | 2.504% | 1
Eaton | xEffect FAZ | FAZ-C6/1-NA | 000102084 | Disjoncteur FAZ cbe C 6A 1P NA UL | 77.79 | 79.73 | 2.494% | 1
Eaton | xEffect FAZ | FAZ-C8/1-NA | 000102086 | Disjoncteur FAZ cbe C 8A 1P NA UL | 77.79 | 79.73 | 2.494% | 1
Eaton | xEffect FAZ | FAZ-C10/1-NA | 000102087 | Disjoncteur FAZ cbe C 10A 1P NA UL | 77.79 | 79.73 | 2.494% | 1
Eaton | xEffect FAZ | FAZ-C13/1-NA | 000102088 | Disjoncteur FAZ cbe C 13A 1P NA UL | 77.79 | 79.73 | 2.494% | 1
Eaton | xEffect FAZ | FAZ-C15/1-NA | 000102089 | Disjoncteur FAZ cbe C 15A 1P NA UL | 77 | 78.93 | 2.506% | 1
Eaton | xEffect FAZ | FAZ-C16/1-NA | 000102090 | Disjoncteur FAZ cbe C 16A 1P NA UL | 77.79 | 79.73 | 2.494% | 1
Eaton | xEffect FAZ | FAZ-C20/1-NA | 000102091 | Disjoncteur FAZ cbe C 20A 1P NA UL | 90.91 | 93.18 | 2.497% | 1
Eaton | xEffect FAZ | FAZ-C25/1-NA | 000102092 | Disjoncteur FAZ cbe C 25A 1P NA UL | 90.91 | 93.18 | 2.497% | 1
Eaton | xEffect FAZ | FAZ-C30/1-NA | 000102093 | Disjoncteur FAZ cbe C 30A 1P NA UL | 47.06 | 48.24 | 2.507% | 1
Eaton | xEffect FAZ | FAZ-C32/1-NA | 000102094 | Disjoncteur FAZ cbe C 32A 1P NA UL | 90.91 | 93.18 | 2.497% | 1
Eaton | xEffect FAZ | FAZ-C35/1-NA | 000102095 | Disjoncteur modulaire, 35A, 1p, courbe C | 90.91 | 93.18 | 2.497% | 1
Eaton | xEffect FAZ | FAZ-C40/1-NA | 000102096 | Disjoncteur FAZ cbe C 40A 1P NA UL | 124.06 | 127.16 | 2.499% | 1
Eaton | xEffect FAZ | FAZ-D1/1-NA | 000102098 | Disjoncteur FAZ cbe D 1A 1P NA UL | 70.59 | 72.35 | 2.493% | 1
Eaton | xEffect FAZ | FAZ-D1,5/1-NA | 000102099 | Disjoncteur FAZ cbe D 1,5A 1P NA UL | 70.59 | 72.35 | 2.493% | 1
Eaton | xEffect FAZ | FAZ-D2/1-NA | 000102100 | Disjoncteur FAZ cbe D 2A 1P NA UL | 70.59 | 72.35 | 2.493% | 1
Eaton | xEffect FAZ | FAZ-D3/1-NA | 000102101 | Disjoncteur FAZ cbe D 3A 1P NA UL | 70.59 | 72.35 | 2.493% | 1
Eaton | xEffect FAZ | FAZ-D4/1-NA | 000102102 | Disjoncteur FAZ cbe D 4A 1P NA UL | 71.31 | 73.09 | 2.496% | 1
Eaton | xEffect FAZ | FAZ-D6/1-NA | 000102104 | Disjoncteur FAZ cbe D 6A 1P NA UL | 119.78 | 122.77 | 2.496% | 1
Eaton | xEffect FAZ | FAZ-D10/1-NA | 000102107 | Disjoncteur FAZ cbe D 10A 1P NA UL | 51.34 | 52.62 | 2.493% | 1
Eaton | xEffect FAZ | FAZ-D13/1-NA | 000102108 | Disjoncteur FAZ cbe D 13A 1P NA UL | 44.92 | 46.04 | 2.493% | 1
Eaton | xEffect FAZ | FAZ-D15/1-NA | 000102109 | Disjoncteur FAZ cbe D 15A 1P NA UL | 44.92 | 46.04 | 2.493% | 1
Eaton | xEffect FAZ | FAZ-D16/1-NA | 000102110 | Disjoncteur FAZ cbe D 16A 1P NA UL | 44.92 | 46.04 | 2.493% | 1
Eaton | xEffect FAZ | FAZ-D20/1-NA | 000102111 | Disjoncteur FAZ cbe D 20A 1P NA UL | 51.34 | 52.62 | 2.493% | 1
Eaton | xEffect FAZ | FAZ-D25/1-NA | 000102112 | Disjoncteur FAZ cbe D 25A 1P NA UL | 51.34 | 52.62 | 2.493% | 1
Eaton | xEffect FAZ | FAZ-D30/1-NA | 000102113 | Disjoncteur FAZ cbe D 30A 1P NA UL | 57.76 | 59.2 | 2.493% | 1
Eaton | xEffect FAZ | FAZ-D32/1-NA | 000102114 | Disjoncteur FAZ cbe D 32A 1P NA UL | 57.76 | 59.2 | 2.493% | 1
Eaton | xEffect FAZ | FAZ-D40/1-NA | 000102116 | Disjoncteur FAZ cbe D 40A 1P NA UL | 64.18 | 65.78 | 2.493% | 1
Eaton | xEffect FAZ | FAZ-B1/1-NA | 000132414 | Disjoncteur FAZ cbe B 1A 1P NA UL | 47.06 | 48.24 | 2.507% | 1
Eaton | xEffect FAZ | FAZ-B1,5/1-NA | 000132415 | Disjoncteur FAZ cbe B 1,5A 1P NA UL | 47.06 | 48.24 | 2.507% | 1
Eaton | xEffect FAZ | FAZ-B2/1-NA | 000132416 | Disjoncteur FAZ cbe B 2A 1P NA UL | 47.54 | 48.73 | 2.503% | 1
Eaton | xEffect FAZ | FAZ-B3/1-NA | 000132417 | Disjoncteur FAZ cbe B 3A 1P NA UL | 47.06 | 48.24 | 2.507% | 1
Eaton | xEffect FAZ | FAZ-B4/1-NA | 000132418 | Disjoncteur FAZ cbe B 4A 1P NA UL | 74.87 | 76.74 | 2.498% | 1
Eaton | xEffect FAZ | FAZ-B6/1-NA | 000132680 | Disjoncteur FAZ cbe B 6A 1P NA UL | 43.22 | 44.3 | 2.499% | 1
Eaton | xEffect FAZ | FAZ-B10/1-NA | 000132683 | Disjoncteur FAZ cbe B 10A 1P NA UL | 34.23 | 35.09 | 2.512% | 1
Eaton | xEffect FAZ | FAZ-B13/1-NA | 000132684 | Disjoncteur FAZ cbe B 13A 1P NA UL | 29.95 | 30.7 | 2.504% | 1
Eaton | xEffect FAZ | FAZ-B16/1-NA | 000132686 | Disjoncteur FAZ cbe B 16A 1P NA UL | 29.95 | 30.7 | 2.504% | 1
Eaton | xEffect FAZ | FAZ-B20/1-NA | 000132687 | Disjoncteur FAZ cbe B 20A 1P NA UL | 34.58 | 35.44 | 2.487% | 1
Eaton | xEffect FAZ | FAZ-B25/1-NA | 000132688 | Disjoncteur FAZ cbe B 25A 1P NA UL | 34.23 | 35.09 | 2.512% | 1
Eaton | xEffect FAZ | FAZ-B30/1-NA | 000132689 | Disjoncteur FAZ cbe B 30A 1P NA UL | 38.5 | 39.46 | 2.494% | 1
Eaton | xEffect FAZ | FAZ-B32/1-NA | 000132690 | Disjoncteur FAZ cbe B 32A 1P NA UL | 38.5 | 39.46 | 2.494% | 1
Eaton | xEffect FAZ | FAZ-B40/1-NA | 000132692 | Disjoncteur FAZ cbe B 40A 1P NA UL | 42.79 | 43.86 | 2.501% | 1
Eaton | xEffect FAZ | FAZ-C2/1-NA-DC | 000113752 | Disjoncteur FAZ cbe C 2A 1P NA DC | 136.9 | 140.32 | 2.498% | 1
Eaton | xEffect FAZ | FAZ-C4/1-NA-DC | 000113754 | Disjoncteur FAZ cbe C 4A 1P NA DC | 126.2 | 129.36 | 2.504% | 1
Eaton | xEffect FAZ | FAZ-C6/1-NA-DC | 000113756 | Disjoncteur FAZ cbe C 6A 1P NA DC | 115.51 | 118.4 | 2.502% | 1
Eaton | xEffect FAZ | FAZ-C10/1-NA-DC | 000113759 | Disjoncteur FAZ cbe C 10A 1P NA DC | 106.96 | 109.63 | 2.496% | 1
Eaton | xEffect FAZ | FAZ-C16/1-NA-DC | 000113762 | Disjoncteur FAZ cbe C 16A 1P NA DC | 96.26 | 98.67 | 2.504% | 1
Eaton | xEffect FAZ | FAZ-C20/1-NA-DC | 000113763 | Disjoncteur FAZ cbe C 20A 1P NA DC | 106.96 | 109.63 | 2.496% | 1
Eaton | xEffect FAZ | FAZ-C25/1-NA-DC | 000113764 | Disjoncteur FAZ cbe C 25A 1P NA DC | 115.51 | 118.4 | 2.502% | 1
Eaton | xEffect FAZ | FAZ-C30/1-NA-DC | 000113765 | Disjoncteur FAZ cbe C 30A 1P NA DC | 126.2 | 129.36 | 2.504% | 1
Eaton | xEffect FAZ | FAZ-C32/1-NA-DC | 000113766 | Disjoncteur FAZ cbe C 32A 1P NA DC | 132.62 | 135.94 | 2.503% | 1
Eaton | xEffect FAZ | FAZ-C35/1-NA-DC | 000113767 | Disjoncteur FAZ cbe C 35A 1P NA DC | 132.62 | 135.94 | 2.503% | 1
Eaton | xEffect FAZ | FAZ-C40/1-NA-DC | 000113768 | Disjoncteur FAZ cbe C 40A 1P NA DC | 136.9 | 140.32 | 2.498% | 1
Eaton | xEffect FAZ | FAZ6-B2/1N | 000177497 | Disjoncteur modulaire, 2A, 1Np, courbe B, 6kA | 55.99 | 57.39 | 2.5% | 1
Eaton | xEffect FAZ | FAZ6-B4/1N | 000177501 | Disjoncteur modulaire, 4A, 1Np, courbe B, 6kA | 45.03 | 46.16 | 2.509% | 1
Eaton | xEffect FAZ | FAZ6-D0,5/1N | 000177517 | Disjoncteur modulaire, 0.5A, 1Np, courbe D, 6kA | 106.25 | 108.91 | 2.504% | 1
Eaton | xEffect FAZ | FAZ6-D1/1N | 000177518 | Disjoncteur modulaire, 1A, 1Np, courbe D, 6kA | 102.52 | 105.08 | 2.497% | 1
Eaton | xEffect FAZ | FAZ6-D1,5/1N | 000177519 | Disjoncteur modulaire, 1.5A, 1Np, courbe D, 6kA | 102.52 | 105.08 | 2.497% | 1
Eaton | xEffect FAZ | FAZ6-D1,6/1N | 000177520 | Disjoncteur modulaire, 1.6A, 1Np, courbe D, 6kA | 102.52 | 105.08 | 2.497% | 1
Eaton | xEffect FAZ | FAZ6-D2/1N | 000177521 | Disjoncteur modulaire, 2A, 1Np, courbe D, 6kA | 90.91 | 93.18 | 2.497% | 1
Eaton | xEffect FAZ | FAZ6-D2,5/1N | 000177522 | Disjoncteur modulaire, 2.5A, 1Np, courbe D, 6kA | 96.26 | 98.67 | 2.504% | 1
Eaton | xEffect FAZ | FAZ6-D3/1N | 000177523 | Disjoncteur modulaire, 3A, 1Np, courbe D, 6kA | 91.23 | 93.51 | 2.499% | 1
Eaton | xEffect FAZ | FAZ6-D3,5/1N | 000177524 | Disjoncteur modulaire, 3.5A, 1Np, courbe D, 6kA | 91.23 | 93.51 | 2.499% | 1
Eaton | xEffect FAZ | FAZ6-D4/1N | 000177525 | Disjoncteur modulaire, 4A, 1Np, courbe D, 6kA | 91.23 | 93.51 | 2.499% | 1
Eaton | xEffect FAZ | FAZ6-D5/1N | 000177526 | Disjoncteur modulaire, 5A, 1Np, courbe D, 6kA | 87.49 | 89.68 | 2.503% | 1
Eaton | xEffect FAZ | FAZ6-D6/1N | 000177527 | Disjoncteur modulaire, 6A, 1Np, courbe D, 6kA | 75.04 | 76.92 | 2.505% | 1
Eaton | xEffect FAZ | FAZ6-D8/1N | 000177528 | Disjoncteur modulaire, 8A, 1Np, courbe D, 6kA | 47.49 | 48.68 | 2.506% | 1
Eaton | xEffect FAZ | FAZ6-D10/1N | 000177529 | Disjoncteur modulaire, 10A, 1Np, courbe D, 6kA | 46.26 | 47.42 | 2.508% | 1
Eaton | xEffect FAZ | FAZ6-D12/1N | 000177530 | Disjoncteur modulaire, 12A, 1Np, courbe D, 6kA | 45.63 | 46.77 | 2.498% | 1
Eaton | xEffect FAZ | FAZ6-D15/1N | 000177532 | Disjoncteur modulaire, 15A, 1Np, courbe D, 6kA | 42.52 | 43.58 | 2.493% | 1
Eaton | xEffect FAZ | FAZ6-D16/1N | 000177533 | Disjoncteur modulaire, 16A, 1Np, courbe D, 6kA | 40.01 | 41.01 | 2.499% | 1
Eaton | xEffect FAZ | FAZ6-D20/1N | 000177534 | Disjoncteur modulaire, 20A, 1Np, courbe D, 6kA | 42.52 | 43.58 | 2.493% | 1
Eaton | xEffect FAZ | FAZ6-D25/1N | 000177535 | Disjoncteur modulaire, 25A, 1Np, courbe D, 6kA | 45.63 | 46.77 | 2.498% | 1
Eaton | xEffect FAZ | FAZ6-D32/1N | 000177536 | Disjoncteur modulaire, 32A, 1Np, courbe D, 6kA | 47.49 | 48.68 | 2.506% | 1
Eaton | xEffect FAZ | FAZ6-D40/1N | 000177537 | Disjoncteur modulaire, 40A, 1Np, courbe D, 6kA | 98.4 | 100.86 | 2.5% | 1
Eaton | xEffect FAZ | FAZ6-D50/1N | 000177538 | Disjoncteur modulaire, 50A, 1Np, courbe D, 6kA | 125.03 | 128.16 | 2.503% | 1
Eaton | xEffect FAZ | FAZ6-D63/1N | 000177539 | Disjoncteur modulaire, 63A, 1Np, courbe D, 6kA | 137.48 | 140.92 | 2.502% | 1
Eaton | xEffect FAZ | FAZ6-B6/1N | 000239044 | Disjoncteur modulaire, 6A, 1Np, courbe B, 6kA | 35.48 | 36.37 | 2.508% | 1
Eaton | xEffect FAZ | FAZ6-B10/1N | 000239045 | Disjoncteur modulaire, 10A, 1Np, courbe B, 6kA | 33.82 | 34.67 | 2.513% | 1
Eaton | xEffect FAZ | FAZ6-B16/1N | 000239047 | Disjoncteur modulaire, 16A, 1Np, courbe B, 6kA | 23.12 | 23.7 | 2.509% | 1
Eaton | xEffect FAZ | FAZ6-B20/1N | 000239048 | Disjoncteur modulaire, 20A, 1Np, courbe B, 6kA | 33 | 33.83 | 2.515% | 1
Eaton | xEffect FAZ | FAZ6-B25/1N | 000239049 | Disjoncteur modulaire, 25A, 1Np, courbe B, 6kA | 49.54 | 50.78 | 2.503% | 1
Eaton | xEffect FAZ | FAZ6-B32/1N | 000239050 | Disjoncteur modulaire, 32A, 1Np, courbe B, 6kA | 53.63 | 54.97 | 2.499% | 1
Eaton | xEffect FAZ | FAZ6-B40/1N | 000239051 | Disjoncteur modulaire, 40A, 1Np, courbe B, 6kA | 66.05 | 67.7 | 2.498% | 1
Eaton | xEffect FAZ | FAZ6-B50/1N | 000239052 | Disjoncteur modulaire, 50A, 1Np, courbe B, 6kA | 82.54 | 84.6 | 2.496% | 1
Eaton | xEffect FAZ | FAZ6-B63/1N | 000239053 | Disjoncteur modulaire, 63A, 1Np, courbe B, 6kA | 90.81 | 93.08 | 2.5% | 1
Eaton | xEffect FAZ | FAZ6-C0,5/1N | 000239054 | Disjoncteur modulaire, 0,5A, 1Np, courbe C, 6kA | 70.19 | 71.94 | 2.493% | 1
Eaton | xEffect FAZ | FAZ6-C1/1N | 000239055 | Disjoncteur modulaire, 1A, 1Np, courbe C, 6kA | 67.7 | 69.39 | 2.496% | 1
Eaton | xEffect FAZ | FAZ6-C2/1N | 000239056 | Disjoncteur modulaire, 2A, 1Np, courbe C, 6kA | 63.55 | 65.14 | 2.502% | 1
Eaton | xEffect FAZ | FAZ6-C3/1N | 000239057 | Disjoncteur modulaire, 3A, 1Np, courbe C, 6kA | 67.5 | 69.19 | 2.504% | 1
Eaton | xEffect FAZ | FAZ6-C4/1N | 000239058 | Disjoncteur modulaire, 4A, 1Np, courbe C, 6kA | 60.24 | 61.75 | 2.507% | 1
Eaton | xEffect FAZ | FAZ6-C6/1N | 000239059 | Disjoncteur modulaire, 6A, 1Np, courbe C, 6kA | 59.3 | 60.78 | 2.496% | 1
Eaton | xEffect FAZ | FAZ6-C10/1N | 000239060 | Disjoncteur modulaire, 10A, 1Np, courbe C, 6kA | 48.23 | 49.44 | 2.509% | 1
Eaton | xEffect FAZ | FAZ6-C16/1N | 000239066 | Disjoncteur modulaire, 16A, 1Np, courbe C, 6kA | 48.23 | 49.44 | 2.509% | 1
Eaton | xEffect FAZ | FAZ6-C20/1N | 000239071 | Disjoncteur modulaire, 20A, 1Np, courbe C, 6kA | 28.09 | 28.79 | 2.492% | 1
Eaton | xEffect FAZ | FAZ6-C25/1N | 000239076 | Disjoncteur modulaire, 25A, 1Np, courbe C, 6kA | 30.13 | 30.88 | 2.489% | 1
Eaton | xEffect FAZ | FAZ6-C32/1N | 000239081 | Disjoncteur modulaire, 32A, 1Np, courbe C, 6kA | 31.34 | 32.12 | 2.489% | 1
Eaton | xEffect FAZ | FAZ6-C40/1N | 000239082 | Disjoncteur modulaire, 40A, 1Np, courbe C, 6kA | 64.94 | 66.56 | 2.495% | 1
Eaton | xEffect FAZ | FAZ6-C50/1N | 000239083 | Disjoncteur modulaire, 50A, 1Np, courbe C, 6kA | 82.54 | 84.6 | 2.496% | 1
Eaton | xEffect FAZ | FAZ6-C63/1N | 000239084 | Disjoncteur modulaire, 63A, 1Np, courbe C, 6kA | 90.81 | 93.08 | 2.5% | 1
Eaton | xEffect FAZ | FAZ6-C32/3N | 000239176 | Disjoncteur modulaire, 32A, 1Np, courbe C, 6kA | 93.28 | 95.61 | 2.498% | 1
Eaton | xEffect FAZ | FAZ-D50/1N | 000115378 | Disjoncteur modulaire, 50A, 1Np, courbe D | 147.06 | 150.74 | 2.502% | 1
Eaton | xEffect FAZ | FAZ-D63/1N | 000115379 | Disj FAZ 1P+N 63A 15kA cbe D | 167.46 | 171.65 | 2.502% | 1
Eaton | xEffect FAZ | FAZ-B1/1N | 000278633 | Disj FAZ 1P+N 1A cbe B | 82.36 | 84.42 | 2.501% | 1
Eaton | xEffect FAZ | FAZ-B1,5/1N | 000278634 | Disj FAZ 1P+N 1,5A cbe B | 77.65 | 79.59 | 2.498% | 1
Eaton | xEffect FAZ | FAZ-B1,6/1N | 000278635 | Disj FAZ 1P+N 1,6A cbe B | 77.65 | 79.59 | 2.498% | 1
Eaton | xEffect FAZ | FAZ-B2/1N | 000278636 | Disj FAZ 1P+N 2A cbe B | 65.88 | 67.53 | 2.505% | 1
Eaton | xEffect FAZ | FAZ-B2,5/1N | 000278637 | Disj FAZ 1P+N 2,5A cbe B | 65.88 | 67.53 | 2.505% | 1
Eaton | xEffect FAZ | FAZ-B3/1N | 000278638 | Disj FAZ 1P+N 3A cbe B | 60.01 | 61.51 | 2.5% | 1
Eaton | xEffect FAZ | FAZ-B3,5/1N | 000278639 | Disj FAZ 1P+N 3,5A cbe B | 60.01 | 61.51 | 2.5% | 1
Eaton | xEffect FAZ | FAZ-B4/1N | 000278640 | Disj FAZ 1P+N 4A cbe B | 52.95 | 54.27 | 2.493% | 1
Eaton | xEffect FAZ | FAZ-B5/1N | 000278641 | Disj FAZ 1P+N 5A cbe B | 52.95 | 54.27 | 2.493% | 1
Eaton | xEffect FAZ | FAZ-B6/1N | 000278642 | Disjoncteur modulaire, 6A, 1Np, courbe B, AC | 52 | 53.3 | 2.5% | 1
Eaton | xEffect FAZ | FAZ-B8/1N | 000278643 | Disj FAZ 1P+N 8A cbe B | 49.42 | 50.66 | 2.509% | 1
Eaton | xEffect FAZ | FAZ-B10/1N | 000278644 | Disjoncteur modulaire, 10A, 1Np, courbe B, AC | 49.07 | 50.3 | 2.507% | 1
Eaton | xEffect FAZ | FAZ-B12/1N | 000278645 | Disj FAZ 1P+N 12A cbe B | 47.06 | 48.24 | 2.507% | 1
Eaton | xEffect FAZ | FAZ-B13/1N | 000278646 | Disj FAZ 1P+N 13A cbe B | 44.71 | 45.83 | 2.505% | 1
Eaton | xEffect FAZ | FAZ-B15/1N | 000278647 | Disj FAZ 1P+N 15A cbe B | 42.36 | 43.42 | 2.502% | 1
Eaton | xEffect FAZ | FAZ-B16/1N | 000278648 | Disj FAZ 1P+N 16A cbe B | 32.94 | 33.76 | 2.489% | 1
Eaton | xEffect FAZ | FAZ-B20/1N | 000278649 | Disj FAZ 1P+N 20A cbe B | 47.06 | 48.24 | 2.507% | 1
Eaton | xEffect FAZ | FAZ-B25/1N | 000278650 | Disj FAZ 1P+N 25A cbe B | 70.59 | 72.35 | 2.493% | 1
Eaton | xEffect FAZ | FAZ-B32/1N | 000278651 | Disj FAZ 1P+N 32A cbe B | 76.47 | 78.38 | 2.498% | 1
Eaton | xEffect FAZ | FAZ-B40/1N | 000278652 | Disj FAZ 1P+N 40A cbe B | 94.12 | 96.47 | 2.497% | 1
Eaton | xEffect FAZ | FAZ-B50/1N | 000278653 | Disj FAZ 1P+N 50A cbe B | 117.65 | 120.59 | 2.499% | 1
Eaton | xEffect FAZ | FAZ-B63/1N | 000278654 | Disj FAZ 1P+N 63A cbe B | 129.41 | 132.65 | 2.504% | 1
Eaton | xEffect FAZ | FAZ-C0,5/1N | 000278657 | Disjoncteur modulaire, 0,5A, 1Np, courbe C | 80.18 | 82.18 | 2.494% | 1
Eaton | xEffect FAZ | FAZ-C1/1N | 000278659 | Disjoncteur modulaire, 1A, 1Np, courbe C | 80.18 | 82.18 | 2.494% | 1
Eaton | xEffect FAZ | FAZ-C1,5/1N | 000278660 | Disjoncteur modulaire, 1.5A, 1Np, courbe C | 96.47 | 98.88 | 2.498% | 1
Eaton | xEffect FAZ | FAZ-C1,6/1N | 000278661 | Disjoncteur modulaire, 1, 6A, 1Np, courbe C | 79.37 | 81.35 | 2.495% | 1
Eaton | xEffect FAZ | FAZ-C2/1N | 000278662 | Disjoncteur modulaire, 2A, 1Np, courbe C | 77.75 | 79.69 | 2.495% | 1
Eaton | xEffect FAZ | FAZ-C2,5/1N | 000278663 | Disjoncteur modulaire, 2.5A, 1Np, courbe C | 90.6 | 92.87 | 2.506% | 1
Eaton | xEffect FAZ | FAZ-C3/1N | 000278664 | Disjoncteur modulaire, 3A, 1Np, courbe C | 79.78 | 81.77 | 2.494% | 1
Eaton | xEffect FAZ | FAZ-C3,5/1N | 000278665 | Disjoncteur modulaire, 3.5A, 1Np, courbe C | 85.57 | 87.71 | 2.501% | 1
Eaton | xEffect FAZ | FAZ-C4/1N | 000278666 | Disjoncteur modulaire, 4A, 1Np, courbe C | 79.78 | 81.77 | 2.494% | 1
Eaton | xEffect FAZ | FAZ-C5/1N | 000278667 | Disjoncteur modulaire, 5A, 1Np, courbe C | 83.21 | 85.29 | 2.5% | 1
Eaton | xEffect FAZ | FAZ-C6/1N | 000278668 | Disjoncteur modulaire, 6A, 1Np, courbe C | 79.78 | 81.77 | 2.494% | 1
Eaton | xEffect FAZ | FAZ-C8/1N | 000278669 | Disjoncteur modulaire, 8A, 1Np, courbe C | 78.97 | 80.94 | 2.495% | 1
Eaton | xEffect FAZ | FAZ-C10/1N | 000278670 | Disjoncteur modulaire, 10A, 1Np, courbe C | 70.46 | 72.22 | 2.498% | 1
Eaton | xEffect FAZ | FAZ-C12/1N | 000278671 | Disjoncteur modulaire, 12A, 1Np, courbe C | 69.77 | 71.51 | 2.494% | 1
Eaton | xEffect FAZ | FAZ-C13/1N | 000278672 | Disjoncteur modulaire, 13A, 1Np, courbe C | 69.77 | 71.51 | 2.494% | 1
Eaton | xEffect FAZ | FAZ-C15/1N | 000278673 | Disjoncteur modulaire, 15A, 1Np, courbe C | 69.77 | 71.51 | 2.494% | 1
Eaton | xEffect FAZ | FAZ-C16/1N | 000278674 | Disjoncteur modulaire, 16A, 1Np, courbe C | 70.46 | 72.22 | 2.498% | 1
Eaton | xEffect FAZ | FAZ-C20/1N | 000278675 | Disjoncteur modulaire, 20A, 1Np, courbe C | 69.77 | 71.51 | 2.494% | 1
Eaton | xEffect FAZ | FAZ-C25/1N | 000278676 | Disjoncteur modulaire, 25A, 1Np, courbe C | 74.27 | 76.13 | 2.504% | 1
Eaton | xEffect FAZ | FAZ-C32/1N | 000278677 | Disjoncteur modulaire, 32A, 1Np, courbe C | 74.27 | 76.13 | 2.504% | 1
Eaton | xEffect FAZ | FAZ-C40/1N | 000278678 | Disjoncteur modulaire, 40A, 1Np, courbe C | 98.7 | 101.17 | 2.503% | 1
Eaton | xEffect FAZ | FAZ-C50/1N | 000278679 | Disjoncteur modulaire, 50A, 1Np, courbe C | 117.65 | 120.59 | 2.499% | 1
Eaton | xEffect FAZ | FAZ-C63/1N | 000278680 | Disjoncteur modulaire, 63A, 1Np, courbe C | 129.41 | 132.65 | 2.504% | 1
Eaton | xEffect FAZ | FAZ-D0,5/1N | 000278681 | Disjoncteur modulaire, 0.5A, 1Np, courbe D | 125.03 | 128.16 | 2.503% | 1
Eaton | xEffect FAZ | FAZ-D1/1N | 000278682 | Disjoncteur modulaire, 1A, 1Np, courbe D | 128.34 | 131.55 | 2.501% | 1
Eaton | xEffect FAZ | FAZ-D1,5/1N | 000278683 | Disjoncteur modulaire, 1, 5A, 1Np, courbe D | 120.59 | 123.6 | 2.496% | 1
Eaton | xEffect FAZ | FAZ-D1,6/1N | 000278684 | Disjoncteur modulaire, 1, 6A, 1Np, courbe D | 120.59 | 123.6 | 2.496% | 1
Eaton | xEffect FAZ | FAZ-D2/1N | 000278685 | Disjoncteur modulaire, 2A, 1Np, courbe D | 101.61 | 104.15 | 2.5% | 1
Eaton | xEffect FAZ | FAZ-D2,5/1N | 000278686 | Disjoncteur modulaire, 2, 5A, 1Np, courbe D | 101.61 | 104.15 | 2.5% | 1
Eaton | xEffect FAZ | FAZ-D3/1N | 000278687 | Disjoncteur modulaire, 3A, 1Np, courbe D | 107.38 | 110.06 | 2.496% | 1
Eaton | xEffect FAZ | FAZ-D3,5/1N | 000278688 | Disjoncteur modulaire, 3, 5A, 1Np, courbe D | 107.38 | 110.06 | 2.496% | 1
Eaton | xEffect FAZ | FAZ-D4/1N | 000278689 | Disjoncteur modulaire, 4A, 1Np, courbe D | 107.38 | 110.06 | 2.496% | 1
Eaton | xEffect FAZ | FAZ-D5/1N | 000278690 | Disjoncteur modulaire, 5A, 1Np, courbe D | 102.94 | 105.51 | 2.497% | 1
Eaton | xEffect FAZ | FAZ-D6/1N | 000278691 | Disjoncteur modulaire, 6A, 1Np, courbe D | 88.23 | 90.44 | 2.505% | 1
Eaton | xEffect FAZ | FAZ-D8/1N | 000278692 | Disjoncteur modulaire, 8A, 1Np, courbe D | 55.89 | 57.29 | 2.505% | 1
Eaton | xEffect FAZ | FAZ-D10/1N | 000278693 | Disjoncteur modulaire, 10A, 1Np, courbe D | 54.44 | 55.8 | 2.498% | 1
Eaton | xEffect FAZ | FAZ-D12/1N | 000278694 | Disjoncteur modulaire, 12A, 1Np, courbe D | 53.69 | 55.03 | 2.496% | 1
Eaton | xEffect FAZ | FAZ-D13/1N | 000278695 | Disjoncteur modulaire, 13A, 1Np, courbe D | 52.95 | 54.27 | 2.493% | 1
Eaton | xEffect FAZ | FAZ-D15/1N | 000278696 | Disjoncteur modulaire, 15A, 1Np, courbe D | 50 | 51.25 | 2.5% | 1
Eaton | xEffect FAZ | FAZ-D16/1N | 000278697 | Disjoncteur modulaire, 16A, 1Np, courbe D | 58.83 | 60.3 | 2.499% | 1
Eaton | xEffect FAZ | FAZ-D20/1N | 000278698 | Disjoncteur modulaire, 20A, 1Np, courbe D | 58.83 | 60.3 | 2.499% | 1
Eaton | xEffect FAZ | FAZ-D25/1N | 000278699 | Disjoncteur modulaire, 25A, 1Np, courbe D | 58.83 | 60.3 | 2.499% | 1
Eaton | xEffect FAZ | FAZ-D32/1N | 000278700 | Disjoncteur modulaire, 32A, 1Np, courbe D | 69.52 | 71.26 | 2.503% | 1
Eaton | xEffect FAZ | FAZ-D40/1N | 000278701 | Disjoncteur modulaire, 40A, 1Np, courbe D | 115.72 | 118.61 | 2.497% | 1
Eaton | xEffect FAZ | FAZ-B4/1-HS | 000279274 | Disjoncteur modulaire, 4A, 1p, car. B | 48.18 | 49.38 | 2.491% | 1
Eaton | xEffect FAZ | FAZ-B4/2-HS | 000279275 | Disjoncteur modulaire, 4A, 2p, car. B | 152.92 | 156.74 | 2.498% | 1
Eaton | xEffect FAZ | FAZ-PN-B6/1N | 000279146 | Disjoncteur modulaire, 6A, 1Np, car. B, AC | 65.9 | 67.55 | 2.504% | 1
Eaton | xEffect FAZ | FAZ-PN-B10/1N | 000279147 | Disjoncteur modulaire, 10A, 1Np, car. B, AC | 65.15 | 66.78 | 2.502% | 1
Eaton | xEffect FAZ | FAZ-PN-B16/1N | 000279149 | Disjoncteur modulaire, 16A, 1Np, car. B, AC | 61.59 | 63.13 | 2.5% | 1
Eaton | xEffect FAZ | FAZ-PN-B20/1N | 000279150 | Disjoncteur modulaire, 20A, 1Np, car. B, AC | 58.64 | 60.11 | 2.507% | 1
Eaton | xEffect FAZ | FAZ-PN-B25/1N | 000279151 | Disjoncteur modulaire, 25A, 1Np, car. B, AC | 59.73 | 61.22 | 2.495% | 1
Eaton | xEffect FAZ | FAZ-PN-B32/1N | 000279152 | Disjoncteur modulaire, 32A, 1Np, car. B, AC | 84.27 | 86.38 | 2.504% | 1
Eaton | xEffect FAZ | FAZ-PN-B40/1N | 000279153 | Disjoncteur modulaire, 40A, 1Np, car. B, AC | 98.31 | 100.77 | 2.502% | 1
Eaton | xEffect FAZ | FAZ-PN-C2/1N | 000279154 | Disjoncteur modulaire, 2A, 1Np, car. C, AC | 71.3 | 73.08 | 2.496% | 1
Eaton | xEffect FAZ | FAZ-PN-C4/1N | 000279155 | Disjoncteur modulaire, 4A, 1Np, car. C, AC | 66.93 | 68.6 | 2.495% | 1
Eaton | xEffect FAZ | FAZ-PN-C6/1N | 000279156 | Disjoncteur modulaire, 6A, 1Np, car. C, AC | 60.81 | 62.33 | 2.5% | 1
Eaton | xEffect FAZ | FAZ-PN-C10/1N | 000279157 | Disjoncteur modulaire, 10A, 1Np, car. C, AC | 60.34 | 61.85 | 2.502% | 1
Eaton | xEffect FAZ | FAZ-PN-C16/1N | 000279159 | Disjoncteur modulaire, 16A, 1Np, car. C, AC | 60.34 | 61.85 | 2.502% | 1
Eaton | xEffect FAZ | FAZ-PN-C20/1N | 000279160 | Disjoncteur modulaire, 20A, 1Np, car. C, AC | 59.73 | 61.22 | 2.495% | 1
Eaton | xEffect FAZ | FAZ-PN-C25/1N | 000279161 | Disjoncteur modulaire, 25A, 1Np, car. C, AC | 62.98 | 64.55 | 2.493% | 1
Eaton | xEffect FAZ | FAZ-PN-C32/1N | 000279162 | Disjoncteur modulaire, 32A, 1Np, car. C, AC | 69.49 | 71.23 | 2.504% | 1
Eaton | xEffect FAZ | FAZ-PN-C40/1N | 000279163 | Disjoncteur modulaire, 40A, 1Np, car. C, AC | 73.84 | 75.69 | 2.505% | 1
Eaton | xEffect FAZ | FAZ6-D6/2 | 000168070 | Disj FAZ 2P 6A 10kA (IEC/EN 60947-2) cbe D | 99.4 | 101.89 | 2.505% | 1
Eaton | xEffect FAZ | FAZ6-D10/2 | 000168071 | Disj FAZ 2P 10A 10kA (IEC/EN 60947-2) cbe D | 75.63 | 77.52 | 2.499% | 1
Eaton | xEffect FAZ | FAZ6-D16/2 | 000168072 | Disj FAZ 2P 16A 10kA (IEC/EN 60947-2) cbe D | 75.63 | 77.52 | 2.499% | 1
Eaton | xEffect FAZ | FAZ6-D20/2 | 000168073 | Disj FAZ 2P 20A 10kA (IEC/EN 60947-2) cbe D | 74.88 | 76.75 | 2.497% | 1
Eaton | xEffect FAZ | FAZ6-D25/2 | 000168074 | Disj FAZ 2P 25A 10kA (IEC/EN 60947-2) cbe D | 84.5 | 86.61 | 2.497% | 1
Eaton | xEffect FAZ | FAZ6-D32/2 | 000168075 | Disj FAZ 2P 32A 10kA (IEC/EN 60947-2) cbe D | 80.22 | 82.23 | 2.506% | 1
Eaton | xEffect FAZ | FAZ6-D40/2 | 000168076 | Disj FAZ 2P 40A 10kA (IEC/EN 60947-2) cbe D | 125.15 | 128.28 | 2.501% | 1
Eaton | xEffect FAZ | FAZ6-D50/2 | 000168077 | Disj FAZ 2P 50A 10kA (IEC/EN 60947-2) cbe D | 160.43 | 164.44 | 2.5% | 1
Eaton | xEffect FAZ | FAZ6-D63/2 | 000168078 | Disj FAZ 2P 63A 10kA (IEC/EN 60947-2) cbe D | 176.47 | 180.88 | 2.499% | 1
Eaton | xEffect FAZ | FAZ6-B1/2 | 000177540 | Disj FAZ 2P 1A 10kA (IEC/EN 60947-2) cbe B | 96.26 | 98.67 | 2.504% | 1
Eaton | xEffect FAZ | FAZ6-B1,5/2 | 000177541 | Disj FAZ 2P 1,5A 10kA (IEC/EN 60947-2) cbe B | 96.26 | 98.67 | 2.504% | 1
Eaton | xEffect FAZ | FAZ6-B1,6/2 | 000177542 | Disj FAZ6 2P 1,6A cbe B | 96.26 | 98.67 | 2.504% | 1
Eaton | xEffect FAZ | FAZ6-B2/2 | 000177543 | Disj FAZ 2P 2A 10kA (IEC/EN 60947-2) cbe B | 96.26 | 98.67 | 2.504% | 1
Eaton | xEffect FAZ | FAZ6-B2,5/2 | 000177544 | Disj FAZ 2P 2,5A 10kA (IEC/EN 60947-2) cbe B | 96.26 | 98.67 | 2.504% | 1
Eaton | xEffect FAZ | FAZ6-B3/2 | 000177545 | Disj FAZ6 2P 3A cbe B | 90.91 | 93.18 | 2.497% | 1
Eaton | xEffect FAZ | FAZ6-B3,5/2 | 000177546 | Disj FAZ6 2P 3,5A cbe B | 90.91 | 93.18 | 2.497% | 1
Eaton | xEffect FAZ | FAZ6-B4/2 | 000177547 | Disj FAZ 2P 4A 10kA (IEC/EN 60947-2) cbe B | 91.84 | 94.14 | 2.504% | 1
Eaton | xEffect FAZ | FAZ6-B12/2 | 000177550 | Disj FAZ6 2P 12A cbe B | 55.99 | 57.39 | 2.5% | 1
Eaton | xEffect FAZ | FAZ6-C0,16/2 | 000177552 | Disj FAZ6 2P 0,16A cbe C | 125.99 | 129.14 | 2.5% | 1
Eaton | xEffect FAZ | FAZ6-C0,25/2 | 000177553 | Disj FAZ6 2P 0,25A cbe C | 125.99 | 129.14 | 2.5% | 1
Eaton | xEffect FAZ | FAZ6-C0,75/2 | 000177554 | Disj FAZ6 2P 0,75A cbe C | 118.99 | 121.96 | 2.496% | 1
Eaton | xEffect FAZ | FAZ6-C1,5/2 | 000177555 | Disj FAZ 2P 1,5A 10kA (IEC/EN 60947-2) cbe C | 106.96 | 109.63 | 2.496% | 1
Eaton | xEffect FAZ | FAZ6-C1,6/2 | 000177556 | Disj FAZ6 2P 1,6A cbe C | 114.82 | 117.69 | 2.5% | 1
Eaton | xEffect FAZ | FAZ6-C2,5/2 | 000177557 | Disj FAZ6 2P 2,5A cbe C | 107.82 | 110.52 | 2.504% | 1
Eaton | xEffect FAZ | FAZ6-C3,5/2 | 000177558 | Disj FAZ6 2P 3,5A cbe C | 102.19 | 104.74 | 2.495% | 1
Eaton | xEffect FAZ | FAZ6-C12/2 | 000177561 | Disj FAZ 2P 12A 10kA (IEC/EN 60947-2) cbe C | 58.83 | 60.3 | 2.499% | 1
Eaton | xEffect FAZ | FAZ6-D0,5/2 | 000177563 | Disj FAZ 2P 0,5A 10kA (IEC/EN 60947-2) cbe D | 135.05 | 138.43 | 2.503% | 1
Eaton | xEffect FAZ | FAZ6-D1/2 | 000177564 | Disj FAZ 2P 1A 10kA (IEC/EN 60947-2) cbe D | 123.01 | 126.09 | 2.504% | 1
Eaton | xEffect FAZ | FAZ6-D1,5/2 | 000177565 | Disj FAZ 2P 1,5A 10kA (IEC/EN 60947-2) cbe D | 133.69 | 137.03 | 2.498% | 1
Eaton | xEffect FAZ | FAZ6-D1,6/2 | 000177566 | Disj FAZ6 2P 1,6A cbe D | 143.48 | 147.07 | 2.502% | 1
Eaton | xEffect FAZ | FAZ6-D2/2 | 000177567 | Disj FAZ 2P 2A 10kA (IEC/EN 60947-2) cbe D | 135.05 | 138.43 | 2.503% | 1
Eaton | xEffect FAZ | FAZ6-D2,5/2 | 000177568 | Disj FAZ6 2P 2,5A cbe D | 134.77 | 138.14 | 2.501% | 1
Eaton | xEffect FAZ | FAZ6-D3/2 | 000177569 | Disj FAZ6 2P 3A cbe D | 127.77 | 130.96 | 2.497% | 1
Eaton | xEffect FAZ | FAZ6-D3,5/2 | 000177570 | Disj FAZ6 2P 3,5A cbe D | 127.77 | 130.96 | 2.497% | 1
Eaton | xEffect FAZ | FAZ6-D4/2 | 000177571 | Disj FAZ 2P 4A 10kA (IEC/EN 60947-2) cbe D | 124.25 | 127.36 | 2.503% | 1
Eaton | xEffect FAZ | FAZ6-D12/2 | 000177574 | Disjoncteur modulaire, 12A, 2p, courbe D, 6kA | 64.18 | 65.78 | 2.493% | 1
Eaton | xEffect FAZ | FAZ6-B6/2 | 000239085 | Disj FAZ 2P 6A 10kA (IEC/EN 60947-2) cbe B | 87.52 | 89.71 | 2.502% | 1
Eaton | xEffect FAZ | FAZ6-B10/2 | 000239086 | Disj FAZ 2P 10A 10kA (IEC/EN 60947-2) cbe B | 70.24 | 72 | 2.506% | 1
Eaton | xEffect FAZ | FAZ6-B13/2 | 000239087 | Disj FAZ 2P 13A 10kA (IEC/EN 60947-2) cbe B | 69.52 | 71.26 | 2.503% | 1
Eaton | xEffect FAZ | FAZ6-B16/2 | 000239088 | Disj FAZ 2P 16A 10kA (IEC/EN 60947-2) cbe B | 70.24 | 72 | 2.506% | 1
Eaton | xEffect FAZ | FAZ6-B20/2 | 000239089 | Disj FAZ 2P 20A 10kA (IEC/EN 60947-2) cbe B | 70.24 | 72 | 2.506% | 1
Eaton | xEffect FAZ | FAZ6-B25/2 | 000239090 | Disj FAZ 2P 25A 10kA (IEC/EN 60947-2) cbe B | 86.64 | 88.81 | 2.505% | 1
Eaton | xEffect FAZ | FAZ6-B32/2 | 000239091 | Disj FAZ 2P 32A 10kA (IEC/EN 60947-2) cbe B | 84.28 | 86.39 | 2.504% | 1
Eaton | xEffect FAZ | FAZ6-B40/2 | 000239092 | Disj FAZ 2P 40A 10kA (IEC/EN 60947-2) cbe B | 104.81 | 107.43 | 2.5% | 1
Eaton | xEffect FAZ | FAZ6-B50/2 | 000239093 | Disj FAZ 2P 50A 10kA (IEC/EN 60947-2) cbe B | 127.26 | 130.44 | 2.499% | 1
Eaton | xEffect FAZ | FAZ6-B63/2 | 000239094 | Disj FAZ 2P 63A 10kA (IEC/EN 60947-2) cbe B | 144.38 | 147.99 | 2.5% | 1
Eaton | xEffect FAZ | FAZ6-C0,5/2 | 000239095 | Disj FAZ 2P 0,5A 10kA (IEC/EN 60947-2) cbe C | 112.3 | 115.11 | 2.502% | 1
Eaton | xEffect FAZ | FAZ6-C1/2 | 000239096 | Disj FAZ 2P 1A 10kA (IEC/EN 60947-2) cbe C | 105.88 | 108.53 | 2.503% | 1
Eaton | xEffect FAZ | FAZ6-C2/2 | 000239097 | Disj FAZ 2P 2A 10kA (IEC/EN 60947-2) cbe C | 99.4 | 101.89 | 2.505% | 1
Eaton | xEffect FAZ | FAZ6-C3/2 | 000239098 | Disj FAZ 2P 3A 10kA (IEC/EN 60947-2) cbe C | 99.4 | 101.89 | 2.505% | 1
Eaton | xEffect FAZ | FAZ6-C4/2 | 000239099 | Disj FAZ 2P 4A 10kA (IEC/EN 60947-2) cbe C | 99.4 | 101.89 | 2.505% | 1
Eaton | xEffect FAZ | FAZ6-C6/2 | 000239100 | Disj FAZ 2P 6A 10kA (IEC/EN 60947-2) cbe C | 77.79 | 79.73 | 2.494% | 1
Eaton | xEffect FAZ | FAZ6-C10/2 | 000239101 | Disj FAZ 2P 10A 10kA (IEC/EN 60947-2) cbe C | 59.42 | 60.91 | 2.508% | 1
Eaton | xEffect FAZ | FAZ6-C13/2 | 000239102 | Disj FAZ 2P 13A 10kA (IEC/EN 60947-2) cbe C | 58.83 | 60.3 | 2.499% | 1
Eaton | xEffect FAZ | FAZ6-C16/2 | 000239103 | Disj FAZ 2P 16A 10kA (IEC/EN 60947-2) cbe C | 59.42 | 60.91 | 2.508% | 1
Eaton | xEffect FAZ | FAZ6-C20/2 | 000239104 | Disj FAZ 2P 20A 10kA (IEC/EN 60947-2) cbe C | 59.42 | 60.91 | 2.508% | 1
Eaton | xEffect FAZ | FAZ6-C25/2 | 000239105 | Disj FAZ 2P 25A 10kA (IEC/EN 60947-2) cbe C | 68.08 | 69.78 | 2.497% | 1
Eaton | xEffect FAZ | FAZ6-C32/2 | 000239106 | Disj FAZ 2P 32A 10kA (IEC/EN 60947-2) cbe C | 63.76 | 65.35 | 2.494% | 1
Eaton | xEffect FAZ | FAZ6-C40/2 | 000239107 | Disj FAZ 2P 40A 10kA (IEC/EN 60947-2) cbe C | 101.56 | 104.1 | 2.501% | 1
Eaton | xEffect FAZ | FAZ6-C50/2 | 000239108 | Disj FAZ 2P 50A 10kA (IEC/EN 60947-2) cbe C | 138.29 | 141.75 | 2.502% | 1
Eaton | xEffect FAZ | FAZ6-C63/2 | 000239109 | Disj FAZ 2P 63A 10kA (IEC/EN 60947-2) cbe C | 144.77 | 148.39 | 2.501% | 1
Eaton | xEffect FAZ | FAZ-Z13/2 | 000106021 | Disj FAZ 2P 13A 15kA (IEC/EN 60947-2) cbe Z | 152.94 | 156.76 | 2.498% | 1
Eaton | xEffect FAZ | FAZ-D50/2 | 000115372 | Disj FAZ 2P 50A 15kA (IEC/EN 60947-2) cbe D | 187.17 | 191.85 | 2.5% | 1
Eaton | xEffect FAZ | FAZ-D63/2 | 000115373 | Disj FAZ 2P 63A 15kA (IEC/EN 60947-2) cbe D | 205.35 | 210.48 | 2.498% | 1
Eaton | xEffect FAZ | FAZ-B1/2 | 000278719 | Disj FAZ 2P 1A 15kA (IEC/EN 60947-2) cbe B | 104.81 | 107.43 | 2.5% | 1
Eaton | xEffect FAZ | FAZ-B1,5/2 | 000278720 | Disj FAZ 2P 1,5A 15kA (IEC/EN 60947-2) cbe B | 99.47 | 101.96 | 2.503% | 1
Eaton | xEffect FAZ | FAZ-B1,6/2 | 000278721 | Disj FAZ 2P 1,6A 15kA (IEC/EN 60947-2) cbe B | 99.47 | 101.96 | 2.503% | 1
Eaton | xEffect FAZ | FAZ-B2/2 | 000278722 | Disj FAZ 2P 2A 15kA (IEC/EN 60947-2) cbe B | 99.47 | 101.96 | 2.503% | 1
Eaton | xEffect FAZ | FAZ-B2,5/2 | 000278723 | Disj FAZ 2P 2,5A 15kA (IEC/EN 60947-2) cbe B | 99.47 | 101.96 | 2.503% | 1
Eaton | xEffect FAZ | FAZ-B3/2 | 000278724 | Disj FAZ 2P 3A 15kA (IEC/EN 60947-2) cbe B | 99.47 | 101.96 | 2.503% | 1
Eaton | xEffect FAZ | FAZ-B3,5/2 | 000278725 | Disj FAZ 2P 3,5A 15kA (IEC/EN 60947-2) cbe B | 99.47 | 101.96 | 2.503% | 1
Eaton | xEffect FAZ | FAZ-B4/2 | 000278726 | Disj FAZ 2P 4A 15kA (IEC/EN 60947-2) cbe B | 100.49 | 103 | 2.498% | 1
Eaton | xEffect FAZ | FAZ-B5/2 | 000278727 | Disj FAZ 2P 5A 15kA (IEC/EN 60947-2) cbe B | 99.47 | 101.96 | 2.503% | 1
Eaton | xEffect FAZ | FAZ-B6/2 | 000278728 | Disj FAZ 2P 6A 15kA (IEC/EN 60947-2) cbe B | 91.84 | 94.14 | 2.504% | 1
Eaton | xEffect FAZ | FAZ-B8/2 | 000278729 | Disj FAZ 2P 8A 15kA (IEC/EN 60947-2) cbe B | 90.91 | 93.18 | 2.497% | 1
Eaton | xEffect FAZ | FAZ-B10/2 | 000278730 | Disj FAZ 2P 10A 15kA (IEC/EN 60947-2) cbe B | 86.44 | 88.6 | 2.499% | 1
Eaton | xEffect FAZ | FAZ-B12/2 | 000278731 | Disj FAZ 2P 12A 15kA (IEC/EN 60947-2) cbe B | 85.57 | 87.71 | 2.501% | 1
Eaton | xEffect FAZ | FAZ-B13/2 | 000278732 | Disj FAZ 2P 13A 15kA (IEC/EN 60947-2) cbe B | 85.57 | 87.71 | 2.501% | 1
Eaton | xEffect FAZ | FAZ-B15/2 | 000278733 | Disj FAZ 2P 15A 15kA (IEC/EN 60947-2) cbe B | 85.57 | 87.71 | 2.501% | 1
Eaton | xEffect FAZ | FAZ-B16/2 | 000278734 | Disj FAZ 2P 16A 15kA (IEC/EN 60947-2) cbe B | 86.44 | 88.6 | 2.499% | 1
Eaton | xEffect FAZ | FAZ-B20/2 | 000278735 | Disj FAZ 2P 20A 15kA (IEC/EN 60947-2) cbe B | 86.44 | 88.6 | 2.499% | 1
Eaton | xEffect FAZ | FAZ-B25/2 | 000278736 | Disj FAZ 2P 25A 15kA (IEC/EN 60947-2) cbe B | 98.33 | 100.79 | 2.502% | 1
Eaton | xEffect FAZ | FAZ-B32/2 | 000278737 | Disj FAZ 2P 32A 15kA (IEC/EN 60947-2) cbe B | 97.33 | 99.76 | 2.497% | 1
Eaton | xEffect FAZ | FAZ-B40/2 | 000278738 | Disj FAZ 2P 40A 15kA (IEC/EN 60947-2) cbe B | 149.73 | 153.47 | 2.498% | 1
Eaton | xEffect FAZ | FAZ-B50/2 | 000278739 | Disj FAZ 2P 50A 15kA (IEC/EN 60947-2) cbe B | 155.07 | 158.95 | 2.502% | 1
Eaton | xEffect FAZ | FAZ-B63/2 | 000278740 | Disj FAZ 2P 63A 15kA (IEC/EN 60947-2) cbe B | 172.19 | 176.49 | 2.497% | 1
Eaton | xEffect FAZ | FAZ-C0,5/2 | 000278743 | Disj FAZ 2P 0,5A 15kA (IEC/EN 60947-2) cbe C | 129.65 | 132.89 | 2.499% | 1
Eaton | xEffect FAZ | FAZ-C1/2 | 000278745 | Disj FAZ 2P 1A 15kA (IEC/EN 60947-2) cbe C | 126.41 | 129.57 | 2.5% | 1
Eaton | xEffect FAZ | FAZ-C1,5/2 | 000278746 | Disj FAZ 2P 1,5A 15kA (IEC/EN 60947-2) cbe C | 125.13 | 128.26 | 2.501% | 1
Eaton | xEffect FAZ | FAZ-C1,6/2 | 000278747 | Disj FAZ 2P 1,6A 15kA (IEC/EN 60947-2) cbe C | 125.13 | 128.26 | 2.501% | 1
Eaton | xEffect FAZ | FAZ-C2/2 | 000278748 | Disj FAZ 2P 2A 15kA (IEC/EN 60947-2) cbe C | 126.41 | 129.57 | 2.5% | 1
Eaton | xEffect FAZ | FAZ-C2,5/2 | 000278749 | Disj FAZ 2P 2,5A 15kA (IEC/EN 60947-2) cbe C | 125.13 | 128.26 | 2.501% | 1
Eaton | xEffect FAZ | FAZ-C3/2 | 000278750 | Disj FAZ 2P 3A 15kA (IEC/EN 60947-2) cbe C | 126.41 | 129.57 | 2.5% | 1
Eaton | xEffect FAZ | FAZ-C3,5/2 | 000278751 | Disj FAZ 2P 3,5A 15kA (IEC/EN 60947-2) cbe C | 125.13 | 128.26 | 2.501% | 1
Eaton | xEffect FAZ | FAZ-C4/2 | 000278752 | Disj FAZ 2P 4A 15kA (IEC/EN 60947-2) cbe C | 126.41 | 129.57 | 2.5% | 1
Eaton | xEffect FAZ | FAZ-C5/2 | 000278753 | Disj FAZ 2P 5A 15kA (IEC/EN 60947-2) cbe C | 126.41 | 129.57 | 2.5% | 1
Eaton | xEffect FAZ | FAZ-C6/2 | 000278754 | Disj FAZ 2P 6A 15kA (IEC/EN 60947-2) cbe C | 104.8 | 107.42 | 2.5% | 1
Eaton | xEffect FAZ | FAZ-C8/2 | 000278755 | Disj FAZ 2P 8A 15kA (IEC/EN 60947-2) cbe C | 104.8 | 107.42 | 2.5% | 1
Eaton | xEffect FAZ | FAZ-C10/2 | 000278756 | Disj FAZ 2P 10A 15kA (IEC/EN 60947-2) cbe C | 87.52 | 89.71 | 2.502% | 1
Eaton | xEffect FAZ | FAZ-C12/2 | 000278757 | Disj FAZ 2P 12A 15kA (IEC/EN 60947-2) cbe C | 86.64 | 88.81 | 2.505% | 1
Eaton | xEffect FAZ | FAZ-C13/2 | 000278758 | Disj FAZ 2P 13A 15kA (IEC/EN 60947-2) cbe C | 86.64 | 88.81 | 2.505% | 1
Eaton | xEffect FAZ | FAZ-C15/2 | 000278759 | Disj FAZ 2P 15A 15kA (IEC/EN 60947-2) cbe C | 86.64 | 88.81 | 2.505% | 1
Eaton | xEffect FAZ | FAZ-C16/2 | 000278760 | Disj FAZ 2P 16A 15kA (IEC/EN 60947-2) cbe C | 87.52 | 89.71 | 2.502% | 1
Eaton | xEffect FAZ | FAZ-C20/2 | 000278761 | Disj FAZ 2P 20A 15kA (IEC/EN 60947-2) cbe C | 87.52 | 89.71 | 2.502% | 1
Eaton | xEffect FAZ | FAZ-C25/2 | 000278762 | Disj FAZ 2P 25A 15kA (IEC/EN 60947-2) cbe C | 95.08 | 97.46 | 2.503% | 1
Eaton | xEffect FAZ | FAZ-C32/2 | 000278763 | Disj FAZ 2P 32A 15kA (IEC/EN 60947-2) cbe C | 89.68 | 91.92 | 2.498% | 1
Eaton | xEffect FAZ | FAZ-C40/2 | 000278764 | Disj FAZ 2P 40A 15kA (IEC/EN 60947-2) cbe C | 118.85 | 121.82 | 2.499% | 1
Eaton | xEffect FAZ | FAZ-C50/2 | 000278765 | Disj FAZ 2P 50A 15kA (IEC/EN 60947-2) cbe C | 149.73 | 153.47 | 2.498% | 1
Eaton | xEffect FAZ | FAZ-C63/2 | 000278766 | Disj FAZ 2P 63A 15kA (IEC/EN 60947-2) cbe C | 166.39 | 170.55 | 2.5% | 1
Eaton | xEffect FAZ | FAZ-D0,5/2 | 000278767 | Disj FAZ 2P 0,5A 15kA (IEC/EN 60947-2) cbe D | 154.01 | 157.86 | 2.5% | 1
Eaton | xEffect FAZ | FAZ-D1/2 | 000278768 | Disj FAZ 2P 1A 15kA (IEC/EN 60947-2) cbe D | 155.58 | 159.47 | 2.5% | 1
Eaton | xEffect FAZ | FAZ-D1,5/2 | 000278769 | Disj FAZ 2P 1,5A 15kA (IEC/EN 60947-2) cbe D | 154.01 | 157.86 | 2.5% | 1
Eaton | xEffect FAZ | FAZ-D1,6/2 | 000278770 | Disj FAZ 2P 1,6A 15kA (IEC/EN 60947-2) cbe D | 154.01 | 157.86 | 2.5% | 1
Eaton | xEffect FAZ | FAZ-D2/2 | 000278771 | Disj FAZ 2P 2A 15kA (IEC/EN 60947-2) cbe D | 145.85 | 149.5 | 2.503% | 1
Eaton | xEffect FAZ | FAZ-D2,5/2 | 000278772 | Disj FAZ 2P 2,5A 15kA (IEC/EN 60947-2) cbe D | 144.38 | 147.99 | 2.5% | 1
Eaton | xEffect FAZ | FAZ-D3/2 | 000278773 | Disj FAZ 2P 3A 15kA (IEC/EN 60947-2) cbe D | 138.29 | 141.75 | 2.502% | 1
Eaton | xEffect FAZ | FAZ-D3,5/2 | 000278774 | Disj FAZ 2P 3,5A 15kA (IEC/EN 60947-2) cbe D | 136.9 | 140.32 | 2.498% | 1
Eaton | xEffect FAZ | FAZ-D4/2 | 000278775 | Disj FAZ 2P 4A 15kA (IEC/EN 60947-2) cbe D | 138.29 | 141.75 | 2.502% | 1
Eaton | xEffect FAZ | FAZ-D5/2 | 000278776 | Disj FAZ 2P 5A 15kA (IEC/EN 60947-2) cbe D | 138.29 | 141.75 | 2.502% | 1
Eaton | xEffect FAZ | FAZ-D6/2 | 000278777 | Disj FAZ 2P 6A 15kA (IEC/EN 60947-2) cbe D | 113.44 | 116.28 | 2.504% | 1
Eaton | xEffect FAZ | FAZ-D8/2 | 000278778 | Disj FAZ 2P 8A 15kA (IEC/EN 60947-2) cbe D | 112.3 | 115.11 | 2.502% | 1
Eaton | xEffect FAZ | FAZ-D10/2 | 000278779 | Disj FAZ 2P 10A 15kA (IEC/EN 60947-2) cbe D | 72.39 | 74.2 | 2.5% | 1
Eaton | xEffect FAZ | FAZ-D12/2 | 000278780 | Disj FAZ 2P 12A 15kA (IEC/EN 60947-2) cbe D | 71.66 | 73.45 | 2.498% | 1
Eaton | xEffect FAZ | FAZ-D13/2 | 000278781 | Disj FAZ 2P 13A 15kA (IEC/EN 60947-2) cbe D | 71.66 | 73.45 | 2.498% | 1
Eaton | xEffect FAZ | FAZ-D15/2 | 000278782 | Disj FAZ 2P 15A 15kA (IEC/EN 60947-2) cbe D | 71.66 | 73.45 | 2.498% | 1
Eaton | xEffect FAZ | FAZ-D16/2 | 000278783 | Disj FAZ 2P 16A 15kA (IEC/EN 60947-2) cbe D | 72.39 | 74.2 | 2.5% | 1
Eaton | xEffect FAZ | FAZ-D20/2 | 000278784 | Disj FAZ 2P 20A 15kA (IEC/EN 60947-2) cbe D | 72.39 | 74.2 | 2.5% | 1
Eaton | xEffect FAZ | FAZ-D25/2 | 000278785 | Disj FAZ 2P 25A 15kA (IEC/EN 60947-2) cbe D | 82.12 | 84.17 | 2.496% | 1
Eaton | xEffect FAZ | FAZ-D32/2 | 000278786 | Disj FAZ 2P 32A 15kA (IEC/EN 60947-2) cbe D | 77.79 | 79.73 | 2.494% | 1
Eaton | xEffect FAZ | FAZ-D40/2 | 000278787 | Disj FAZ 2P 40A 15kA (IEC/EN 60947-2) cbe D | 149.09 | 152.82 | 2.502% | 1
Eaton | xEffect FAZ | FAZ-K0,5/2 | 000278788 | Disj FAZ 2P 0,5A 15kA (IEC/EN 60947-2) cbe K | 178.61 | 183.08 | 2.503% | 1
Eaton | xEffect FAZ | FAZ-K1/2 | 000278789 | Disj FAZ 2P 1A 15kA (IEC/EN 60947-2) cbe K | 173.26 | 177.59 | 2.499% | 1
Eaton | xEffect FAZ | FAZ-K1,6/2 | 000278790 | Disj FAZ 2P 1,6A 15kA (IEC/EN 60947-2) cbe K | 173.26 | 177.59 | 2.499% | 1
Eaton | xEffect FAZ | FAZ-K2/2 | 000278791 | Disj FAZ 2P 2A 15kA (IEC/EN 60947-2) cbe K | 178.61 | 183.08 | 2.503% | 1
Eaton | xEffect FAZ | FAZ-K3/2 | 000278792 | Disj FAZ 2P 3A 15kA (IEC/EN 60947-2) cbe K | 178.61 | 183.08 | 2.503% | 1
Eaton | xEffect FAZ | FAZ-K4/2 | 000278793 | Disj FAZ 2P 4A 15kA (IEC/EN 60947-2) cbe K | 180.43 | 184.94 | 2.5% | 1
Eaton | xEffect FAZ | FAZ-K6/2 | 000278794 | Disj FAZ 2P 6A 15kA (IEC/EN 60947-2) cbe K | 145.46 | 149.1 | 2.502% | 1
Eaton | xEffect FAZ | FAZ-K8/2 | 000278795 | Disj FAZ 2P 8A 15kA (IEC/EN 60947-2) cbe K | 173.26 | 177.59 | 2.499% | 1
Eaton | xEffect FAZ | FAZ-K10/2 | 000278796 | Disj FAZ 2P 10A 15kA (IEC/EN 60947-2) cbe K | 133.69 | 137.03 | 2.498% | 1
Eaton | xEffect FAZ | FAZ-K13/2 | 000278797 | Disj FAZ 2P 13A 15kA (IEC/EN 60947-2) cbe K | 173.26 | 177.59 | 2.499% | 1
Eaton | xEffect FAZ | FAZ-K16/2 | 000278798 | Disj FAZ 2P 16A 15kA (IEC/EN 60947-2) cbe K | 135.05 | 138.43 | 2.503% | 1
Eaton | xEffect FAZ | FAZ-K20/2 | 000278799 | Disj FAZ 2P 20A 15kA (IEC/EN 60947-2) cbe K | 133.69 | 137.03 | 2.498% | 1
Eaton | xEffect FAZ | FAZ-K25/2 | 000278800 | Disj FAZ 2P 25A 15kA (IEC/EN 60947-2) cbe K | 148.67 | 152.39 | 2.502% | 1
Eaton | xEffect FAZ | FAZ-K32/2 | 000278801 | Disj FAZ 2P 32A 15kA (IEC/EN 60947-2) cbe K | 148.67 | 152.39 | 2.502% | 1
Eaton | xEffect FAZ | FAZ-K40/2 | 000278802 | Disj FAZ 2P 40A 15kA (IEC/EN 60947-2) cbe K | 165.78 | 169.92 | 2.497% | 1
Eaton | xEffect FAZ | FAZ-K50/2 | 000278803 | Disj FAZ 2P 50A 15kA (IEC/EN 60947-2) cbe K | 226.74 | 232.41 | 2.501% | 1
Eaton | xEffect FAZ | FAZ-K63/2 | 000278804 | Disj FAZ 2P 63A 15kA (IEC/EN 60947-2) cbe K | 245.99 | 252.14 | 2.5% | 1
Eaton | xEffect FAZ | FAZ-S1/2 | 000278805 | Disj FAZ 2P 1A 10kA (IEC/EN 60947-2) cbe S | 151.26 | 155.04 | 2.499% | 1
Eaton | xEffect FAZ | FAZ-S2/2 | 000278806 | Disj FAZ 2P 2A 10kA (IEC/EN 60947-2) cbe S | 130.73 | 134 | 2.501% | 1
Eaton | xEffect FAZ | FAZ-S3/2 | 000278807 | Disj FAZ 2P 3A 10kA (IEC/EN 60947-2) cbe S | 133.69 | 137.03 | 2.498% | 1
Eaton | xEffect FAZ | FAZ-S4/2 | 000278808 | Disj FAZ 2P 4A 10kA (IEC/EN 60947-2) cbe S | 133.98 | 137.33 | 2.5% | 1
Eaton | xEffect FAZ | FAZ-S6/2 | 000278809 | Disj FAZ 2P 6A 10kA (IEC/EN 60947-2) cbe S | 109.12 | 111.85 | 2.502% | 1
Eaton | xEffect FAZ | FAZ-S10/2 | 000278810 | Disj FAZ 2P 10A 10kA (IEC/EN 60947-2) cbe S | 100.54 | 103.05 | 2.497% | 1
Eaton | xEffect FAZ | FAZ-S16/2 | 000278811 | Disj FAZ 2P 16A 10kA (IEC/EN 60947-2) cbe S | 101.56 | 104.1 | 2.501% | 1
Eaton | xEffect FAZ | FAZ-S20/2 | 000278812 | Disj FAZ 2P 20A 10kA (IEC/EN 60947-2) cbe S | 100.54 | 103.05 | 2.497% | 1
Eaton | xEffect FAZ | FAZ-S25/2 | 000278813 | Disj FAZ 2P 25A 10kA (IEC/EN 60947-2) cbe S | 105.88 | 108.53 | 2.503% | 1
Eaton | xEffect FAZ | FAZ-S32/2 | 000278814 | Disj FAZ 2P 32A 10kA (IEC/EN 60947-2) cbe S | 108.02 | 110.72 | 2.5% | 1
Eaton | xEffect FAZ | FAZ-S40/2 | 000278815 | Disj FAZ 2P 40A 10kA (IEC/EN 60947-2) cbe S | 131.55 | 134.84 | 2.501% | 1
Eaton | xEffect FAZ | FAZ-Z0,5/2 | 000278816 | Disj FAZ 2P 0,5A 15kA (IEC/EN 60947-2) cbe Z | 178.61 | 183.08 | 2.503% | 1
Eaton | xEffect FAZ | FAZ-Z1/2 | 000278817 | Disj FAZ 2P 1A 15kA (IEC/EN 60947-2) cbe Z | 178.61 | 183.08 | 2.503% | 1
Eaton | xEffect FAZ | FAZ-Z1,6/2 | 000278818 | Disj FAZ 2P 1,6A 15kA (IEC/EN 60947-2) cbe Z | 182.88 | 187.45 | 2.499% | 1
Eaton | xEffect FAZ | FAZ-Z2/2 | 000278819 | Disj FAZ 2P 2A 15kA (IEC/EN 60947-2) cbe Z | 184.76 | 189.38 | 2.501% | 1
Eaton | xEffect FAZ | FAZ-Z3/2 | 000278820 | Disj FAZ 2P 3A 15kA (IEC/EN 60947-2) cbe Z | 182.88 | 187.45 | 2.499% | 1
Eaton | xEffect FAZ | FAZ-Z4/2 | 000278821 | Disj FAZ 2P 4A 15kA (IEC/EN 60947-2) cbe Z | 182.88 | 187.45 | 2.499% | 1
Eaton | xEffect FAZ | FAZ-Z6/2 | 000278822 | Disj FAZ 2P 6A 15kA (IEC/EN 60947-2) cbe Z | 182.88 | 187.45 | 2.499% | 1
Eaton | xEffect FAZ | FAZ-Z8/2 | 000278823 | Disj FAZ 2P 8A 15kA (IEC/EN 60947-2) cbe Z | 182.88 | 187.45 | 2.499% | 1
Eaton | xEffect FAZ | FAZ-Z10/2 | 000278824 | Disj FAZ 2P 10A 15kA (IEC/EN 60947-2) cbe Z | 152.94 | 156.76 | 2.498% | 1
Eaton | xEffect FAZ | FAZ-Z16/2 | 000278825 | Disj FAZ 2P 16A 15kA (IEC/EN 60947-2) cbe Z | 154.5 | 158.36 | 2.498% | 1
Eaton | xEffect FAZ | FAZ-Z20/2 | 000278826 | Disj FAZ 2P 20A 15kA (IEC/EN 60947-2) cbe Z | 152.94 | 156.76 | 2.498% | 1
Eaton | xEffect FAZ | FAZ-Z25/2 | 000278827 | Disj FAZ 2P 25A 15kA (IEC/EN 60947-2) cbe Z | 160.43 | 164.44 | 2.5% | 1
Eaton | xEffect FAZ | FAZ-Z32/2 | 000278828 | Disj FAZ 2P 32A 15kA (IEC/EN 60947-2) cbe Z | 160.43 | 164.44 | 2.5% | 1
Eaton | xEffect FAZ | FAZ-Z40/2 | 000278829 | Disj FAZ 2P 40A 15kA (IEC/EN 60947-2) cbe Z | 192.52 | 197.33 | 2.498% | 1
Eaton | xEffect FAZ | FAZ-Z50/2 | 000278830 | Disj FAZ 2P 50A 15kA (IEC/EN 60947-2) cbe Z | 223.53 | 229.12 | 2.501% | 1
Eaton | xEffect FAZ | FAZ-Z63/2 | 000278831 | Disj FAZ 2P 63A 15kA (IEC/EN 60947-2) cbe Z | 243.84 | 249.94 | 2.502% | 1
Eaton | xEffect FAZT | FAZT-B32/2 | 000142485 | Disjoncteur FAZT cbe B 2P 32A | 165.78 | 169.92 | 2.497% | 1
Eaton | xEffect FAZT | FAZT-B40/2 | 000142486 | Disjoncteur FAZT cbe B 2P 40A | 192.52 | 197.33 | 2.498% | 1
Eaton | xEffect FAZT | FAZT-C32/2 | 000142487 | Disjoncteur FAZT cbe C 2P 32A | 200 | 205 | 2.5% | 1
Eaton | xEffect FAZT | FAZT-C40/2 | 000142488 | Disjoncteur FAZT cbe C 2P 40A | 229.93 | 235.68 | 2.501% | 1
Eaton | xEffect FAZT | FAZT-D20/2 | 000142489 | Disjoncteur FAZT cbe D 2P 20A | 232.08 | 237.88 | 2.499% | 1
Eaton | xEffect FAZT | FAZT-D25/2 | 000142490 | Disjoncteur FAZT cbe D 2P 25A | 253.47 | 259.81 | 2.501% | 1
Eaton | xEffect FAZT | FAZT-D32/2 | 000142491 | Disjoncteur FAZT cbe D 2P 32A | 274.86 | 281.73 | 2.499% | 1
Eaton | xEffect FAZT | FAZT-D40/2 | 000142492 | Disjoncteur FAZT cbe D 2P 40A | 315.51 | 323.4 | 2.501% | 1
Eaton | xEffect FAZT | FAZT-B1/2 | 000240820 | Disjoncteur FAZT cbe B 2P 1A | 197.86 | 202.81 | 2.502% | 1
Eaton | xEffect FAZT | FAZT-B2/2 | 000240821 | Disjoncteur FAZT cbe B 2P 2A | 197.72 | 202.66 | 2.498% | 1
Eaton | xEffect FAZT | FAZT-B3/2 | 000240822 | Disjoncteur FAZT cbe B 2P 3A | 195.73 | 200.62 | 2.498% | 1
Eaton | xEffect FAZT | FAZT-B4/2 | 000240823 | Disjoncteur FAZT cbe B 2P 4A | 195.73 | 200.62 | 2.498% | 1
Eaton | xEffect FAZT | FAZT-B6/2 | 000240824 | Disjoncteur FAZT cbe B 2P 6A | 198.94 | 203.91 | 2.498% | 1
Eaton | xEffect FAZT | FAZT-B10/2 | 000240825 | Disjoncteur FAZT cbe B 2P 10A | 142.25 | 145.81 | 2.503% | 1
Eaton | xEffect FAZT | FAZT-B12/2 | 000240826 | Disjoncteur FAZT cbe B 2P 12A | 142.25 | 145.81 | 2.503% | 1
Eaton | xEffect FAZT | FAZT-B13/2 | 000240827 | Disjoncteur FAZT cbe B 2P 13A | 142.25 | 145.81 | 2.503% | 1
Eaton | xEffect FAZT | FAZT-B15/2 | 000240828 | Disjoncteur FAZT cbe B 2P 15A | 142.25 | 145.81 | 2.503% | 1
Eaton | xEffect FAZT | FAZT-B16/2 | 000240829 | Disjoncteur FAZT cbe B 2P 16A | 142.25 | 145.81 | 2.503% | 1
Eaton | xEffect FAZT | FAZT-B20/2 | 000240830 | Disjoncteur FAZT cbe B 2P 20A | 147.59 | 151.28 | 2.5% | 1
Eaton | xEffect FAZT | FAZT-B25/2 | 000240831 | Disjoncteur FAZT cbe B 2P 25A | 154.01 | 157.86 | 2.5% | 1
Eaton | xEffect FAZT | FAZT-C1/2 | 000240832 | Disjoncteur FAZT cbe C 2P 1A | 198.94 | 203.91 | 2.498% | 1
Eaton | xEffect FAZT | FAZT-C2/2 | 000240833 | Disjoncteur FAZT cbe C 2P 2A | 183.95 | 188.55 | 2.501% | 1
Eaton | xEffect FAZT | FAZT-C3/2 | 000240838 | Disjoncteur FAZT cbe C 2P 3A | 183.95 | 188.55 | 2.501% | 1
Eaton | xEffect FAZT | FAZT-C4/2 | 000240843 | Disjoncteur FAZT cbe C 2P 4A | 185.85 | 190.5 | 2.502% | 1
Eaton | xEffect FAZT | FAZT-C6/2 | 000240850 | Disjoncteur FAZT cbe C 2P 6A | 170.72 | 174.99 | 2.501% | 1
Eaton | xEffect FAZT | FAZT-C10/2 | 000240855 | Disjoncteur FAZT cbe C 2P 10A | 170.72 | 174.99 | 2.501% | 1
Eaton | xEffect FAZT | FAZT-C12/2 | 000240858 | Disjoncteur FAZT cbe C 2P 12A | 155.07 | 158.95 | 2.502% | 1
Eaton | xEffect FAZT | FAZT-C13/2 | 000240859 | Disjoncteur FAZT cbe C 2P 13A | 155.07 | 158.95 | 2.502% | 1
Eaton | xEffect FAZT | FAZT-C15/2 | 000240860 | Disjoncteur FAZT cbe C 2P 15A | 155.07 | 158.95 | 2.502% | 1
Eaton | xEffect FAZT | FAZT-C16/2 | 000240861 | Disjoncteur FAZT cbe C 2P 16A | 156.66 | 160.58 | 2.502% | 1
Eaton | xEffect FAZT | FAZT-C20/2 | 000240862 | Disjoncteur FAZT cbe C 2P 20A | 168.98 | 173.2 | 2.497% | 1
Eaton | xEffect FAZT | FAZT-C25/2 | 000240863 | Disjoncteur FAZT cbe C 2P 25A | 185.04 | 189.67 | 2.502% | 1
Eaton | xEffect FAZT | FAZT-D1/2 | 000240864 | Disjoncteur FAZT cbe D 2P 1A | 272.73 | 279.55 | 2.501% | 1
Eaton | xEffect FAZT | FAZT-D2/2 | 000240865 | Disjoncteur FAZT cbe D 2P 2A | 252.4 | 258.71 | 2.5% | 1
Eaton | xEffect FAZT | FAZT-D3/2 | 000240866 | Disjoncteur FAZT cbe D 2P 3A | 253.47 | 259.81 | 2.501% | 1
Eaton | xEffect FAZT | FAZT-D4/2 | 000240867 | Disjoncteur FAZT cbe D 2P 4A | 253.47 | 259.81 | 2.501% | 1
Eaton | xEffect FAZT | FAZT-D6/2 | 000240868 | Disjoncteur FAZT cbe D 2P 6A | 232.08 | 237.88 | 2.499% | 1
Eaton | xEffect FAZT | FAZT-D10/2 | 000240869 | Disjoncteur FAZT cbe D 2P 10A | 232.08 | 237.88 | 2.499% | 1
Eaton | xEffect FAZT | FAZT-D12/2 | 000240870 | Disjoncteur FAZT cbe D 2P 12A | 212.84 | 218.16 | 2.5% | 1
Eaton | xEffect FAZT | FAZT-D13/2 | 000240871 | Disjoncteur FAZT cbe D 2P 13A | 212.84 | 218.16 | 2.5% | 1
Eaton | xEffect FAZT | FAZT-D15/2 | 000240872 | Disjoncteur FAZT cbe D 2P 15A | 212.84 | 218.16 | 2.5% | 1
Eaton | xEffect FAZT | FAZT-D16/2 | 000240873 | Disjoncteur FAZT cbe D 2P 16A | 212.84 | 218.16 | 2.5% | 1
Eaton | xEffect AZ | AZ-2-B20 | 000174493 | Disj AZ HPC, B,2P, 20A | 167.92 | 172.12 | 2.501% | 1
Eaton | xEffect AZ | AZ-2-B25 | 000174494 | Disj AZ HPC, B,2P, 25A | 170.06 | 174.31 | 2.499% | 1
Eaton | xEffect AZ | AZ-2-B32 | 000174495 | Disj AZ HPC, B,2P, 32A | 178.61 | 183.08 | 2.503% | 1
Eaton | xEffect AZ | AZ-2-B40 | 000174496 | Disj AZ HPC, B,2P, 40A | 189.31 | 194.04 | 2.499% | 1
Eaton | xEffect AZ | AZ-2-B50 | 000174497 | Disj AZ HPC, B,2P,50A | 203.21 | 208.29 | 2.5% | 1
Eaton | xEffect AZ | AZ-2-B63 | 000174498 | Disj AZ HPC, B,2P,63A | 219.24 | 224.72 | 2.5% | 1
Eaton | xEffect AZ | AZ-2-B80 | 000174499 | Disj AZ HPC, B,2P,80A | 302.67 | 310.24 | 2.501% | 1
Eaton | xEffect AZ | AZ-2-B100 | 000174500 | Disj AZ HPC, B,2P,100A | 352.93 | 361.75 | 2.499% | 1
Eaton | xEffect AZ | AZ-2-B125 | 000174501 | Disj AZ HPC, B,2P,125A | 458.81 | 470.28 | 2.5% | 1
Eaton | xEffect AZ | AZ-2-D20 | 000174502 | Disj AZ HPC, D,2P, 20A | 229.93 | 235.68 | 2.501% | 1
Eaton | xEffect AZ | AZ-2-D25 | 000174503 | Disj AZ HPC, D,2P, 25A | 240.65 | 246.67 | 2.502% | 1
Eaton | xEffect AZ | AZ-2-D32 | 000174504 | Disj AZ HPC, D,2P, 32A | 272.73 | 279.55 | 2.501% | 1
Eaton | xEffect AZ | AZ-2-D40 | 000174505 | Disj AZ HPC, D,2P, 40A | 283.42 | 290.51 | 2.502% | 1
Eaton | xEffect AZ | AZ-2-C20 | 000211770 | Disj AZ HPC, C,2P, 20A | 183.95 | 188.55 | 2.501% | 1
Eaton | xEffect AZ | AZ-2-C25 | 000211775 | Disj AZ HPC, C,2P, 25A | 185.04 | 189.67 | 2.502% | 1
Eaton | xEffect AZ | AZ-2-C32 | 000211780 | Disj AZ HPC, C,2P, 32A | 187.17 | 191.85 | 2.5% | 1
Eaton | xEffect AZ | AZ-2-C40 | 000211785 | Disj AZ HPC, C,2P, 40A | 194.66 | 199.53 | 2.502% | 1
Eaton | xEffect AZ | AZ-2-C50 | 000211790 | Disj AZ HPC, C,2P,50A | 228.87 | 234.59 | 2.499% | 1
Eaton | xEffect AZ | AZ-2-C63 | 000211795 | Disj AZ HPC, C,2P,63A | 225.66 | 231.3 | 2.499% | 1
Eaton | xEffect AZ | AZ-2-C80 | 000211800 | Disj AZ HPC, C,2P,80A | 278.07 | 285.02 | 2.499% | 1
Eaton | xEffect AZ | AZ-2-C100 | 000211805 | Disj AZ HPC, C,2P,100A | 306.95 | 314.62 | 2.499% | 1
Eaton | xEffect AZ | AZ-2-C125 | 000211810 | Disj AZ HPC, C,2P,125A | 340.32 | 348.83 | 2.501% | 1
Eaton | xEffect AZ | AZ-2-D50 | 000211815 | Disj AZ HPC, D,2P,50A | 294.12 | 301.47 | 2.499% | 1
Eaton | xEffect AZ | AZ-2-D63 | 000211819 | Disj AZ HPC, D,2P,63A | 304.82 | 312.44 | 2.5% | 1
Eaton | xEffect AZ | AZ-2-D80 | 000211823 | Disj AZ HPC, D,2P,80A | 315.51 | 323.4 | 2.501% | 1
Eaton | xEffect AZ | AZ-2-D100 | 000211827 | Disj AZ HPC, D,2P,100A | 326.2 | 334.36 | 2.502% | 1
Eaton | xEffect FAZ | FAZ-B2/2-DC | 000176075 | Disjoncteur modulaire, 2A, 2p, courbe B, DC | 205.76 | 210.9 | 2.498% | 1
Eaton | xEffect FAZ | FAZ-B3/2-DC | 000176076 | Disjoncteur modulaire, 3A, 2p, courbe B, DC | 198.13 | 203.08 | 2.498% | 1
Eaton | xEffect FAZ | FAZ-B4/2-DC | 000176077 | Disjoncteur modulaire, 4A, 2p, courbe B, DC | 190.54 | 195.3 | 2.498% | 1
Eaton | xEffect FAZ | FAZ-B6/2-DC | 000176078 | Disjoncteur modulaire, 6A, 2p, courbe B, DC | 182.88 | 187.45 | 2.499% | 1
Eaton | xEffect FAZ | FAZ-B10/2-DC | 000176079 | Disjoncteur modulaire, 10A, 2p, courbe B, DC | 167.64 | 171.83 | 2.499% | 1
Eaton | xEffect FAZ | FAZ-B16/2-DC | 000176081 | Disjoncteur modulaire, 16A, 2p, courbe B, DC | 91.44 | 93.73 | 2.504% | 1
Eaton | xEffect FAZ | FAZ-B20/2-DC | 000176082 | Disjoncteur modulaire, 20A, 2p, courbe B, DC | 190.54 | 195.3 | 2.498% | 1
Eaton | xEffect FAZ | FAZ-B25/2-DC | 000176083 | Disjoncteur modulaire, 25A, 2p, courbe B, DC | 198.13 | 203.08 | 2.498% | 1
Eaton | xEffect FAZ | FAZ-B32/2-DC | 000176084 | Disjoncteur modulaire, 32A, 2p, courbe B, DC | 205.76 | 210.9 | 2.498% | 1
Eaton | xEffect FAZ | FAZ-B40/2-DC | 000176085 | Disjoncteur modulaire, 40A, 2p, courbe B, DC | 213.38 | 218.71 | 2.498% | 1
Eaton | xEffect FAZ | FAZ-B50/2-DC | 000176086 | Disjoncteur modulaire, 50A, 2p, courbe B, DC | 228.61 | 234.33 | 2.502% | 1
Eaton | xEffect FAZ | FAZ-C2/2-DC | 000279134 | Disjoncteur modulaire, 2A, 2p, courbe C, DC | 221.49 | 227.03 | 2.501% | 1
Eaton | xEffect FAZ | FAZ-C3/2-DC | 000279135 | Disjoncteur modulaire, 3A, 2p, courbe C, DC | 219.24 | 224.72 | 2.5% | 1
Eaton | xEffect FAZ | FAZ-C4/2-DC | 000279136 | Disjoncteur modulaire, 4A, 2p, courbe C, DC | 205.28 | 210.41 | 2.499% | 1
Eaton | xEffect FAZ | FAZ-C6/2-DC | 000279137 | Disjoncteur modulaire, 6A, 2p, courbe C, DC | 195.55 | 200.44 | 2.501% | 1
Eaton | xEffect FAZ | FAZ-C10/2-DC | 000279138 | Disjoncteur modulaire, 10A, 2p, courbe C, DC | 194.48 | 199.34 | 2.499% | 1
Eaton | xEffect FAZ | FAZ-C13/2-DC | 000279139 | Disjoncteur modulaire, 13A, 2p, courbe C, DC | 160.43 | 164.44 | 2.5% | 1
Eaton | xEffect FAZ | FAZ-C16/2-DC | 000279140 | Disjoncteur modulaire, 16A, 2p, courbe C, DC | 139.04 | 142.52 | 2.503% | 1
Eaton | xEffect FAZ | FAZ-C20/2-DC | 000279141 | Disjoncteur modulaire, 20A, 2p, courbe C, DC | 203.21 | 208.29 | 2.5% | 1
Eaton | xEffect FAZ | FAZ-C25/2-DC | 000279142 | Disjoncteur modulaire, 25A, 2p, courbe C, DC | 213.9 | 219.25 | 2.501% | 1
Eaton | xEffect FAZ | FAZ-C32/2-DC | 000279143 | Disjoncteur modulaire, 32A, 2p, courbe C, DC | 240.65 | 246.67 | 2.502% | 1
Eaton | xEffect FAZ | FAZ-C40/2-DC | 000279144 | Disjoncteur modulaire, 40A, 2p, courbe C, DC | 224.59 | 230.2 | 2.498% | 1
Eaton | xEffect FAZ | FAZ-C50/2-DC | 000279145 | Disjoncteur modulaire, 50A, 2p, courbe C, DC | 245.99 | 252.14 | 2.5% | 1
Eaton | xEffect FAZ | FAZ-C0,5/2-NA | 000102157 | Disjoncteur FAZ cbe C 0,5A 2P NA UL | 240.65 | 246.67 | 2.502% | 1
Eaton | xEffect FAZ | FAZ-C1/2-NA | 000102158 | Disjoncteur FAZ cbe C 1A 2P NA UL | 240.65 | 246.67 | 2.502% | 1
Eaton | xEffect FAZ | FAZ-C1,5/2-NA | 000102159 | Disjoncteur FAZ cbe C 1,5A 2P NA UL | 211.76 | 217.05 | 2.498% | 1
Eaton | xEffect FAZ | FAZ-C2/2-NA | 000102160 | Disjoncteur FAZ cbe C 2A 2P NA UL | 245.58 | 251.72 | 2.5% | 1
Eaton | xEffect FAZ | FAZ-C3/2-NA | 000102161 | Disjoncteur FAZ cbe C 3A 2P NA UL | 213.92 | 219.27 | 2.501% | 1
Eaton | xEffect FAZ | FAZ-C4/2-NA | 000102162 | Disjoncteur FAZ cbe C 4A 2P NA UL | 240.65 | 246.67 | 2.502% | 1
Eaton | xEffect FAZ | FAZ-C5/2-NA | 000102163 | Disjoncteur FAZ cbe C 5A 2P NA UL | 211.76 | 217.05 | 2.498% | 1
Eaton | xEffect FAZ | FAZ-C6/2-NA | 000102164 | Disjoncteur FAZ cbe C 6A 2P NA UL | 223.53 | 229.12 | 2.501% | 1
Eaton | xEffect FAZ | FAZ-C7/2-NA | 000102165 | Disjoncteur FAZ cbe C 7A 2P NA UL | 211.76 | 217.05 | 2.498% | 1
Eaton | xEffect FAZ | FAZ-C8/2-NA | 000102166 | Disjoncteur FAZ cbe C 8A 2P NA UL | 211.76 | 217.05 | 2.498% | 1
Eaton | xEffect FAZ | FAZ-C10/2-NA | 000102167 | Disjoncteur FAZ cbe C 10A 2P NA UL | 223.65 | 229.24 | 2.499% | 1
Eaton | xEffect FAZ | FAZ-C13/2-NA | 000102168 | Disjoncteur FAZ cbe C 13A 2P NA UL | 211.76 | 217.05 | 2.498% | 1
Eaton | xEffect FAZ | FAZ-C15/2-NA | 000102169 | Disjoncteur FAZ cbe C 15A 2P NA UL | 213.92 | 219.27 | 2.501% | 1
Eaton | xEffect FAZ | FAZ-C16/2-NA | 000102170 | Disjoncteur FAZ cbe C 16A 2P NA UL | 211.76 | 217.05 | 2.498% | 1
Eaton | xEffect FAZ | FAZ-C20/2-NA | 000102171 | Disjoncteur FAZ cbe C 20A 2P NA UL | 211.76 | 217.05 | 2.498% | 1
Eaton | xEffect FAZ | FAZ-C25/2-NA | 000102172 | Disjoncteur FAZ cbe C 25A 2P NA UL | 211.76 | 217.05 | 2.498% | 1
Eaton | xEffect FAZ | FAZ-C30/2-NA | 000102173 | Disjoncteur FAZ cbe C 30A 2P NA UL | 211.76 | 217.05 | 2.498% | 1
Eaton | xEffect FAZ | FAZ-C32/2-NA | 000102174 | Disjoncteur FAZ cbe C 32A 2P NA UL | 211.76 | 217.05 | 2.498% | 1
Eaton | xEffect FAZ | FAZ-C35/2-NA | 000102175 | Disjoncteur FAZ cbe C 35A 2P NA UL | 211.76 | 217.05 | 2.498% | 1
Eaton | xEffect FAZ | FAZ-C40/2-NA | 000102176 | Disjoncteur FAZ cbe C 40A 2P NA UL | 211.76 | 217.05 | 2.498% | 1
Eaton | xEffect FAZ | FAZ-D0,5/2-NA | 000102177 | Disjoncteur FAZ cbe D 0,5A 2P NA UL | 208.52 | 213.73 | 2.499% | 1
Eaton | xEffect FAZ | FAZ-D1/2-NA | 000102178 | Disjoncteur FAZ cbe D 1A 2P NA UL | 267.38 | 274.06 | 2.498% | 1
Eaton | xEffect FAZ | FAZ-D1,5/2-NA | 000102179 | Disjoncteur FAZ cbe D 1,5A 2P NA UL | 236.35 | 242.26 | 2.501% | 1
Eaton | xEffect FAZ | FAZ-D2/2-NA | 000102180 | Disjoncteur FAZ cbe D 2A 2P NA UL | 251.73 | 258.02 | 2.499% | 1
Eaton | xEffect FAZ | FAZ-D3/2-NA | 000102181 | Disjoncteur FAZ cbe D 3A 2P NA UL | 267.38 | 274.06 | 2.498% | 1
Eaton | xEffect FAZ | FAZ-D4/2-NA | 000102182 | Disjoncteur FAZ cbe D 4A 2P NA UL | 270.11 | 276.86 | 2.499% | 1
Eaton | xEffect FAZ | FAZ-D5/2-NA | 000102183 | Disjoncteur FAZ cbe D 5A 2P NA UL | 238.77 | 244.74 | 2.5% | 1
Eaton | xEffect FAZ | FAZ-D6/2-NA | 000102184 | Disjoncteur FAZ cbe D 6A 2P NA UL | 232.29 | 238.1 | 2.501% | 1
Eaton | xEffect FAZ | FAZ-D7/2-NA | 000102185 | Disjoncteur FAZ cbe D 7A 2P NA UL | 238.77 | 244.74 | 2.5% | 1
Eaton | xEffect FAZ | FAZ-D8/2-NA | 000102186 | Disjoncteur FAZ cbe D 8A 2P NA UL | 251.73 | 258.02 | 2.499% | 1
Eaton | xEffect FAZ | FAZ-D10/2-NA | 000102187 | Disjoncteur FAZ cbe D 10A 2P NA UL | 251.73 | 258.02 | 2.499% | 1
Eaton | xEffect FAZ | FAZ-D15/2-NA | 000102189 | Disjoncteur FAZ cbe D 15A 2P NA UL | 251.73 | 258.02 | 2.499% | 1
Eaton | xEffect FAZ | FAZ-D16/2-NA | 000102190 | Disjoncteur FAZ cbe D 16A 2P NA UL | 226.89 | 232.56 | 2.499% | 1
Eaton | xEffect FAZ | FAZ-D20/2-NA | 000102191 | Disjoncteur FAZ cbe D 20A 2P NA UL | 236.35 | 242.26 | 2.501% | 1
Eaton | xEffect FAZ | FAZ-D25/2-NA | 000102192 | Disjoncteur FAZ cbe D 25A 2P NA UL | 236.35 | 242.26 | 2.501% | 1
Eaton | xEffect FAZ | FAZ-D30/2-NA | 000102193 | Disjoncteur FAZ cbe D 30A 2P NA UL | 236.35 | 242.26 | 2.501% | 1
Eaton | xEffect FAZ | FAZ-D32/2-NA | 000102194 | Disjoncteur FAZ cbe D 32A 2P NA UL | 236.35 | 242.26 | 2.501% | 1
Eaton | xEffect FAZ | FAZ-D35/2-NA | 000102195 | Disjoncteur FAZ cbe D 35A 2P NA UL | 236.35 | 242.26 | 2.501% | 1
Eaton | xEffect FAZ | FAZ-D40/2-NA | 000102196 | Disjoncteur FAZ cbe D 40A 2P NA UL | 236.35 | 242.26 | 2.501% | 1
Eaton | xEffect FAZ | FAZ-B1/2-NA | 000132693 | Disjoncteur FAZ cbe B 1A 2P NA UL | 111.23 | 114.01 | 2.499% | 1
Eaton | xEffect FAZ | FAZ-B1,5/2-NA | 000132694 | Disjoncteur FAZ cbe B 1,5A 2P NA UL | 111.23 | 114.01 | 2.499% | 1
Eaton | xEffect FAZ | FAZ-B2/2-NA | 000132695 | Disjoncteur FAZ cbe B 2A 2P NA UL | 111.23 | 114.01 | 2.499% | 1
Eaton | xEffect FAZ | FAZ-B4/2-NA | 000132697 | Disjoncteur FAZ cbe B 4A 2P NA UL | 128.34 | 131.55 | 2.501% | 1
Eaton | xEffect FAZ | FAZ-B6/2-NA | 000132699 | Disjoncteur FAZ cbe B 6A 2P NA UL | 102.68 | 105.25 | 2.503% | 1
Eaton | xEffect FAZ | FAZ-B10/2-NA | 000132702 | Disjoncteur FAZ cbe B 10A 2P NA UL | 81.29 | 83.32 | 2.497% | 1
Eaton | xEffect FAZ | FAZ-B16/2-NA | 000132705 | Disjoncteur FAZ cbe B 16A 2P NA UL | 70.59 | 72.35 | 2.493% | 1
Eaton | xEffect FAZ | FAZ-B20/2-NA | 000132706 | Disjoncteur FAZ cbe B 20A 2P NA UL | 81.29 | 83.32 | 2.497% | 1
Eaton | xEffect FAZ | FAZ-B25/2-NA | 000132707 | Disjoncteur FAZ cbe B 25A 2P NA UL | 81.29 | 83.32 | 2.497% | 1
Eaton | xEffect FAZ | FAZ-B30/2-NA | 000132708 | Disjoncteur FAZ cbe B 30A 2P NA UL | 91.98 | 94.28 | 2.501% | 1
Eaton | xEffect FAZ | FAZ-B32/2-NA | 000132709 | Disjoncteur FAZ cbe B 32A 2P NA UL | 91.98 | 94.28 | 2.501% | 1
Eaton | xEffect FAZ | FAZ-B40/2-NA | 000132711 | Disjoncteur FAZ cbe B 40A 2P NA UL | 102.68 | 105.25 | 2.503% | 1
Eaton | xEffect FAZ | FAZ-C6/2-NA-DC | 000120638 | Disjoncteur FAZ cbe C 6A 2P NA DC | 209.63 | 214.87 | 2.5% | 1
Eaton | xEffect FAZ | FAZ-C7/2-NA-DC | 000120639 | Disjoncteur FAZ cbe C 7A 2P NA DC | 209.63 | 214.87 | 2.5% | 1
Eaton | xEffect FAZ | FAZ-C8/2-NA-DC | 000120640 | Disjoncteur FAZ cbe C 8A 2P NA DC | 190.38 | 195.14 | 2.5% | 1
Eaton | xEffect FAZ | FAZ-C10/2-NA-DC | 000120641 | Disjoncteur FAZ cbe C 10A 2P NA DC | 190.38 | 195.14 | 2.5% | 1
Eaton | xEffect FAZ | FAZ-C13/2-NA-DC | 000120642 | Disjoncteur FAZ cbe C 13A 2P NA DC | 181.82 | 186.37 | 2.502% | 1
Eaton | xEffect FAZ | FAZ-C15/2-NA-DC | 000120643 | Disjoncteur FAZ cbe C 15A 2P NA DC | 171.13 | 175.41 | 2.501% | 1
Eaton | xEffect FAZ | FAZ-C16/2-NA-DC | 000120644 | Disjoncteur FAZ cbe C 16A 2P NA DC | 171.13 | 175.41 | 2.501% | 1
Eaton | xEffect FAZ | FAZ-C20/2-NA-DC | 000120645 | Disjoncteur FAZ cbe C 20A 2P NA DC | 190.38 | 195.14 | 2.5% | 1
Eaton | xEffect FAZ | FAZ-C25/2-NA-DC | 000120646 | Disjoncteur FAZ cbe C 25A 2P NA DC | 209.63 | 214.87 | 2.5% | 1
Eaton | xEffect FAZ | FAZ-C30/2-NA-DC | 000120647 | Disjoncteur FAZ cbe C 30A 2P NA DC | 228.87 | 234.59 | 2.499% | 1
Eaton | xEffect FAZ | FAZ-C32/2-NA-DC | 000120648 | Disjoncteur FAZ cbe C 32A 2P NA DC | 237.44 | 243.38 | 2.502% | 1
Eaton | xEffect FAZ | FAZ-C35/2-NA-DC | 000120649 | Disjoncteur FAZ cbe C 35A 2P NA DC | 248.13 | 254.33 | 2.499% | 1
Eaton | xEffect FAZ | FAZ-C40/2-NA-DC | 000120650 | Disjoncteur FAZ cbe C 40A 2P NA DC | 248.13 | 254.33 | 2.499% | 1
Eaton | xEffect FAZ | FAZ-C2/2-NA-DC | 000137239 | Disjoncteur FAZ cbe C 2A 2P NA DC | 248.13 | 254.33 | 2.499% | 1
Eaton | xEffect FAZ | FAZ-C3/2-NA-DC | 000137250 | Disjoncteur FAZ cbe C 3A 2P NA DC | 239.57 | 245.56 | 2.5% | 1
Eaton | xEffect FAZ | FAZ-C4/2-NA-DC | 000137251 | Disjoncteur FAZ cbe C 4A 2P NA DC | 228.87 | 234.59 | 2.499% | 1
Eaton | xEffect FAZ | FAZ-C5/2-NA-DC | 000137252 | Disjoncteur modulaire, 5A, 2p, courbe C, DC | 228.87 | 234.59 | 2.499% | 1
Eaton | xEffect FAZ | FAZ6-D6/3 | 000168079 | Disj FAZ 3P 6A 10kA (IEC/EN 60947-2) cbe D | 149.75 | 153.49 | 2.497% | 1
Eaton | xEffect FAZ | FAZ6-D10/3 | 000168080 | Disj FAZ 3P 10A 10kA (IEC/EN 60947-2) cbe D | 108.04 | 110.74 | 2.499% | 1
Eaton | xEffect FAZ | FAZ6-D16/3 | 000168081 | Disj FAZ 3P 16A 10kA (IEC/EN 60947-2) cbe D | 106.97 | 109.64 | 2.496% | 1
Eaton | xEffect FAZ | FAZ6-D20/3 | 000168082 | Disj FAZ 3P 20A 10kA (IEC/EN 60947-2) cbe D | 106.97 | 109.64 | 2.496% | 1
Eaton | xEffect FAZ | FAZ6-D25/3 | 000168083 | Disj FAZ 3P 25A 10kA (IEC/EN 60947-2) cbe D | 124.09 | 127.19 | 2.498% | 1
Eaton | xEffect FAZ | FAZ6-D32/3 | 000168084 | Disj FAZ 3P 32A 10kA (IEC/EN 60947-2) cbe D | 119.93 | 122.93 | 2.501% | 1
Eaton | xEffect FAZ | FAZ6-D40/3 | 000168085 | Disj FAZ 3P 40A 10kA (IEC/EN 60947-2) cbe D | 167.93 | 172.13 | 2.501% | 1
Eaton | xEffect FAZ | FAZ6-D50/3 | 000168086 | Disj FAZ 3P 50A 10kA (IEC/EN 60947-2) cbe D | 259.3 | 265.78 | 2.499% | 1
Eaton | xEffect FAZ | FAZ6-D63/3 | 000168087 | Disj FAZ 3P 63A 10kA (IEC/EN 60947-2) cbe D | 278.1 | 285.05 | 2.499% | 1
Eaton | xEffect FAZ | FAZ6-C0,75/3 | 000177399 | Disjoncteur modulaire, 0.75A, 3p, courbe C, 6kA | 154.71 | 158.58 | 2.501% | 1
Eaton | xEffect FAZ | FAZ6-C1,5/3 | 000177400 | Disj FAZ 3P 1,5A 10kA (IEC/EN 60947-2) cbe C | 145.46 | 149.1 | 2.502% | 1
Eaton | xEffect FAZ | FAZ6-C1,6/3 | 000177401 | Disjoncteur modulaire, 1.6A, 3p, courbe C, 6kA | 149.25 | 152.98 | 2.499% | 1
Eaton | xEffect FAZ | FAZ6-C2,5/3 | 000177402 | Disj FAZ 3P 2,5A 10kA (IEC/EN 60947-2) cbe C | 145.46 | 149.1 | 2.502% | 1
Eaton | xEffect FAZ | FAZ6-C3,5/3 | 000177403 | Disj FAZ 3P 3,5A 10kA (IEC/EN 60947-2) cbe C | 145.46 | 149.1 | 2.502% | 1
Eaton | xEffect FAZ | FAZ6-C12/3 | 000177406 | Disj FAZ 3P 12A 10kA (IEC/EN 60947-2) cbe C | 80.22 | 82.23 | 2.506% | 1
Eaton | xEffect FAZ | FAZ6-D0,5/3 | 000177408 | Disj FAZ 3P 0,5A 10kA (IEC/EN 60947-2) cbe D | 187.17 | 191.85 | 2.5% | 1
Eaton | xEffect FAZ | FAZ6-D1/3 | 000177409 | Disj FAZ 3P 1A 10kA (IEC/EN 60947-2) cbe D | 189.09 | 193.82 | 2.501% | 1
Eaton | xEffect FAZ | FAZ6-D1,5/3 | 000177410 | Disj FAZ 3P 1,5A 10kA (IEC/EN 60947-2) cbe D | 187.17 | 191.85 | 2.5% | 1
Eaton | xEffect FAZ | FAZ6-D1,6/3 | 000177435 | Disjoncteur modulaire, 1.6A, 3p, courbe D, 6kA | 186.52 | 191.18 | 2.498% | 1
Eaton | xEffect FAZ | FAZ6-D2/3 | 000177436 | Disj FAZ 3P 2A 10kA (IEC/EN 60947-2) cbe D | 189.09 | 193.82 | 2.501% | 1
Eaton | xEffect FAZ | FAZ6-D2,5/3 | 000177437 | Disj FAZ 3P 2,5A 10kA (IEC/EN 60947-2) cbe D | 187.17 | 191.85 | 2.5% | 1
Eaton | xEffect FAZ | FAZ6-D3/3 | 000177438 | Disj FAZ 3P 3A 10kA (IEC/EN 60947-2) cbe D | 189.09 | 193.82 | 2.501% | 1
Eaton | xEffect FAZ | FAZ6-D3,5/3 | 000177439 | Disj FAZ 3P 3,5A 10kA (IEC/EN 60947-2) cbe D | 187.17 | 191.85 | 2.5% | 1
Eaton | xEffect FAZ | FAZ6-D4/3 | 000177440 | Disj FAZ 3P 4A 10kA (IEC/EN 60947-2) cbe D | 183.67 | 188.26 | 2.499% | 1
Eaton | xEffect FAZ | FAZ6-D12/3 | 000177443 | Disj FAZ 3P 12A 10kA (IEC/EN 60947-2) cbe D | 108.04 | 110.74 | 2.499% | 1
Eaton | xEffect FAZ | FAZ6-B1/3 | 000177577 | Disj FAZ 3P 1A 10kA (IEC/EN 60947-2) cbe B | 139.04 | 142.52 | 2.503% | 1
Eaton | xEffect FAZ | FAZ6-B1,5/3 | 000177578 | Disj FAZ 3P 1,5A 10kA (IEC/EN 60947-2) cbe B | 139.04 | 142.52 | 2.503% | 1
Eaton | xEffect FAZ | FAZ6-B1,6/3 | 000177579 | Disjoncteur modulaire, 1.6A, 3p, courbe B, 6kA | 128.34 | 131.55 | 2.501% | 1
Eaton | xEffect FAZ | FAZ6-B2/3 | 000177580 | Disj FAZ 3P 2A 10kA (IEC/EN 60947-2) cbe B | 133.69 | 137.03 | 2.498% | 1
Eaton | xEffect FAZ | FAZ6-B2,5/3 | 000177581 | Disj FAZ 3P 2,5A 10kA (IEC/EN 60947-2) cbe B | 133.69 | 137.03 | 2.498% | 1
Eaton | xEffect FAZ | FAZ6-B3/3 | 000177582 | Disjoncteur modulaire, 3A, 3p, courbe B, 6kA | 133.69 | 137.03 | 2.498% | 1
Eaton | xEffect FAZ | FAZ6-B3,5/3 | 000177583 | Disj FAZ 3P 3,5A 10kA (IEC/EN 60947-2) cbe B | 133.69 | 137.03 | 2.498% | 1
Eaton | xEffect FAZ | FAZ6-B4/3 | 000177584 | Disj FAZ 3P 4A 10kA (IEC/EN 60947-2) cbe B | 128.34 | 131.55 | 2.501% | 1
Eaton | xEffect FAZ | FAZ6-B12/3 | 000177587 | Disj FAZ 3P 12A 10kA (IEC/EN 60947-2) cbe B | 113.37 | 116.2 | 2.496% | 1
Eaton | xEffect FAZ | FAZ6-C0,16/3 | 000177589 | Disjoncteur modulaire, 0.16A, 3p, courbe C, 6kA | 163.8 | 167.9 | 2.503% | 1
Eaton | xEffect FAZ | FAZ6-C0,25/3 | 000177590 | Disjoncteur modulaire, 0.25A, 3p, courbe C, 6kA | 163.8 | 167.9 | 2.503% | 1
Eaton | xEffect FAZ | FAZ6-B6/3 | 000239110 | Disj FAZ 3P 6A 10kA (IEC/EN 60947-2) cbe B | 141.17 | 144.7 | 2.501% | 1
Eaton | xEffect FAZ | FAZ6-B10/3 | 000239111 | Disj FAZ 3P 10A 10kA (IEC/EN 60947-2) cbe B | 114.53 | 117.39 | 2.497% | 1
Eaton | xEffect FAZ | FAZ6-B13/3 | 000239112 | Disj FAZ 3P 13A 10kA (IEC/EN 60947-2) cbe B | 113.37 | 116.2 | 2.496% | 1
Eaton | xEffect FAZ | FAZ6-B16/3 | 000239113 | Disj FAZ 3P 16A 10kA (IEC/EN 60947-2) cbe B | 113.37 | 116.2 | 2.496% | 1
Eaton | xEffect FAZ | FAZ6-B20/3 | 000239114 | Disj FAZ 3P 20A 10kA (IEC/EN 60947-2) cbe B | 113.37 | 116.2 | 2.496% | 1
Eaton | xEffect FAZ | FAZ6-B25/3 | 000239115 | Disj FAZ 3P 25A 10kA (IEC/EN 60947-2) cbe B | 124.06 | 127.16 | 2.499% | 1
Eaton | xEffect FAZ | FAZ6-B32/3 | 000239116 | Disj FAZ 3P 32A 10kA (IEC/EN 60947-2) cbe B | 118.71 | 121.68 | 2.502% | 1
Eaton | xEffect FAZ | FAZ6-B40/3 | 000239117 | Disj FAZ 3P 40A 10kA (IEC/EN 60947-2) cbe B | 151.86 | 155.66 | 2.502% | 1
Eaton | xEffect FAZ | FAZ6-B50/3 | 000239118 | Disj FAZ 3P 50A 10kA (IEC/EN 60947-2) cbe B | 207.49 | 212.68 | 2.501% | 1
Eaton | xEffect FAZ | FAZ6-B63/3 | 000239119 | Disj FAZ 3P 63A 10kA (IEC/EN 60947-2) cbe B | 232.08 | 237.88 | 2.499% | 1
Eaton | xEffect FAZ | FAZ6-C0,5/3 | 000239120 | Disj FAZ 3P 0,5A 10kA (IEC/EN 60947-2) cbe C | 145.46 | 149.1 | 2.502% | 1
Eaton | xEffect FAZ | FAZ6-C1/3 | 000239121 | Disj FAZ 3P 1A 10kA (IEC/EN 60947-2) cbe C | 146.93 | 150.6 | 2.498% | 1
Eaton | xEffect FAZ | FAZ6-C2/3 | 000239122 | Disj FAZ 3P 2A 10kA (IEC/EN 60947-2) cbe C | 146.93 | 150.6 | 2.498% | 1
Eaton | xEffect FAZ | FAZ6-C3/3 | 000239127 | Disj FAZ 3P 3A 10kA (IEC/EN 60947-2) cbe C | 145.46 | 149.1 | 2.502% | 1
Eaton | xEffect FAZ | FAZ6-C4/3 | 000239132 | Disj FAZ 3P 4A 10kA (IEC/EN 60947-2) cbe C | 146.93 | 150.6 | 2.498% | 1
Eaton | xEffect FAZ | FAZ6-C6/3 | 000239139 | Disj FAZ 3P 6A 10kA (IEC/EN 60947-2) cbe C | 100.49 | 103 | 2.498% | 1
Eaton | xEffect FAZ | FAZ6-C10/3 | 000239144 | Disj FAZ 3P 10A 10kA (IEC/EN 60947-2) cbe C | 81.04 | 83.07 | 2.505% | 1
Eaton | xEffect FAZ | FAZ6-C13/3 | 000239147 | Disj FAZ 3P 13A 10kA (IEC/EN 60947-2) cbe C | 80.22 | 82.23 | 2.506% | 1
Eaton | xEffect FAZ | FAZ6-C16/3 | 000239148 | Disj FAZ 3P 16A 10kA (IEC/EN 60947-2) cbe C | 81.04 | 83.07 | 2.505% | 1
Eaton | xEffect FAZ | FAZ6-C20/3 | 000239149 | Disj FAZ 3P 20A 10kA (IEC/EN 60947-2) cbe C | 81.04 | 83.07 | 2.505% | 1
Eaton | xEffect FAZ | FAZ6-C25/3 | 000239150 | Disj FAZ 3P 25A 10kA (IEC/EN 60947-2) cbe C | 95.08 | 97.46 | 2.503% | 1
Eaton | xEffect FAZ | FAZ6-C32/3 | 000239151 | Disj FAZ 3P 32A 10kA (IEC/EN 60947-2) cbe C | 86.44 | 88.6 | 2.499% | 1
Eaton | xEffect FAZ | FAZ6-C40/3 | 000239152 | Disj FAZ 3P 40A 10kA (IEC/EN 60947-2) cbe C | 135.05 | 138.43 | 2.503% | 1
Eaton | xEffect FAZ | FAZ6-C50/3 | 000239153 | Disj FAZ 3P 50A 10kA (IEC/EN 60947-2) cbe C | 185.85 | 190.5 | 2.502% | 1
Eaton | xEffect FAZ | FAZ6-C63/3 | 000239154 | Disj FAZ 3P 63A 10kA (IEC/EN 60947-2) cbe C | 200.96 | 205.98 | 2.498% | 1
Eaton | xEffect FAZ | FAZ-Z13/3 | 000106022 | Disj FAZ 3P 13A 15kA (IEC/EN 60947-2) cbe Z | 226.74 | 232.41 | 2.501% | 1
Eaton | xEffect FAZ | FAZ-D50/3 | 000115374 | Disj FAZ 3P 50A 15kA (IEC/EN 60947-2) cbe D | 245.99 | 252.14 | 2.5% | 1
Eaton | xEffect FAZ | FAZ-D63/3 | 000115375 | Disj FAZ 3P 63A 15kA (IEC/EN 60947-2) cbe D | 270.11 | 276.86 | 2.499% | 1
Eaton | xEffect FAZ | FAZ-B1/3 | 000278832 | Disj FAZ 3P 1A 15kA (IEC/EN 60947-2) cbe B | 279.14 | 286.12 | 2.501% | 1
Eaton | xEffect FAZ | FAZ-B1,5/3 | 000278833 | Disj FAZ 3P 1,5A 15kA (IEC/EN 60947-2) cbe B | 279.14 | 286.12 | 2.501% | 1
Eaton | xEffect FAZ | FAZ-B1,6/3 | 000278834 | Disj FAZ 3P 1,6A 15kA (IEC/EN 60947-2) cbe B | 279.14 | 286.12 | 2.501% | 1
Eaton | xEffect FAZ | FAZ-B2/3 | 000278835 | Disj FAZ 3P 2A 15kA (IEC/EN 60947-2) cbe B | 279.14 | 286.12 | 2.501% | 1
Eaton | xEffect FAZ | FAZ-B2,5/3 | 000278836 | Disj FAZ 3P 2,5A 15kA (IEC/EN 60947-2) cbe B | 279.14 | 286.12 | 2.501% | 1
Eaton | xEffect FAZ | FAZ-B3/3 | 000278837 | Disj FAZ 3P 3A 15kA (IEC/EN 60947-2) cbe B | 279.14 | 286.12 | 2.501% | 1
Eaton | xEffect FAZ | FAZ-B3,5/3 | 000278838 | Disj FAZ 3P 3,5A 15kA (IEC/EN 60947-2) cbe B | 279.14 | 286.12 | 2.501% | 1
Eaton | xEffect FAZ | FAZ-B4/3 | 000278839 | Disj FAZ 3P 4A 15kA (IEC/EN 60947-2) cbe B | 279.14 | 286.12 | 2.501% | 1
Eaton | xEffect FAZ | FAZ-B5/3 | 000278840 | Disj FAZ 3P 5A 15kA (IEC/EN 60947-2) cbe B | 279.14 | 286.12 | 2.501% | 1
Eaton | xEffect FAZ | FAZ-B6/3 | 000278841 | Disj FAZ 3P 6A 15kA (IEC/EN 60947-2) cbe B | 227.8 | 233.5 | 2.502% | 1
Eaton | xEffect FAZ | FAZ-B8/3 | 000278842 | Disj FAZ 3P 8A 15kA (IEC/EN 60947-2) cbe B | 227.8 | 233.5 | 2.502% | 1
Eaton | xEffect FAZ | FAZ-B10/3 | 000278843 | Disj FAZ 3P 10A 15kA (IEC/EN 60947-2) cbe B | 121.01 | 124.04 | 2.504% | 1
Eaton | xEffect FAZ | FAZ-B12/3 | 000278844 | Disj FAZ 3P 12A 15kA (IEC/EN 60947-2) cbe B | 119.78 | 122.77 | 2.496% | 1
Eaton | xEffect FAZ | FAZ-B13/3 | 000278845 | Disj FAZ 3P 13A 15kA (IEC/EN 60947-2) cbe B | 119.78 | 122.77 | 2.496% | 1
Eaton | xEffect FAZ | FAZ-B15/3 | 000278846 | Disj FAZ 3P 15A 15kA (IEC/EN 60947-2) cbe B | 119.78 | 122.77 | 2.496% | 1
Eaton | xEffect FAZ | FAZ-B16/3 | 000278847 | Disj FAZ 3P 16A 15kA (IEC/EN 60947-2) cbe B | 119.78 | 122.77 | 2.496% | 1
Eaton | xEffect FAZ | FAZ-B20/3 | 000278848 | Disj FAZ 3P 20A 15kA (IEC/EN 60947-2) cbe B | 121.01 | 124.04 | 2.504% | 1
Eaton | xEffect FAZ | FAZ-B25/3 | 000278849 | Disj FAZ 3P 25A 15kA (IEC/EN 60947-2) cbe B | 132.9 | 136.22 | 2.498% | 1
Eaton | xEffect FAZ | FAZ-B32/3 | 000278850 | Disj FAZ 3P 32A 15kA (IEC/EN 60947-2) cbe B | 126.2 | 129.36 | 2.504% | 1
Eaton | xEffect FAZ | FAZ-B40/3 | 000278851 | Disj FAZ 3P 40A 15kA (IEC/EN 60947-2) cbe B | 157.74 | 161.68 | 2.498% | 1
Eaton | xEffect FAZ | FAZ-B50/3 | 000278852 | Disj FAZ 3P 50A 15kA (IEC/EN 60947-2) cbe B | 219.24 | 224.72 | 2.5% | 1
Eaton | xEffect FAZ | FAZ-B63/3 | 000278853 | Disj FAZ 3P 63A 15kA (IEC/EN 60947-2) cbe B | 244.92 | 251.04 | 2.499% | 1
Eaton | xEffect FAZ | FAZ-C0,5/3 | 000278856 | Disj FAZ 3P 0,5A 15kA (IEC/EN 60947-2) cbe C | 192.52 | 197.33 | 2.498% | 1
Eaton | xEffect FAZ | FAZ-C1/3 | 000278858 | Disj FAZ 3P 1A 15kA (IEC/EN 60947-2) cbe C | 192.52 | 197.33 | 2.498% | 1
Eaton | xEffect FAZ | FAZ-C1,5/3 | 000278859 | Disj FAZ 3P 1,5A 15kA (IEC/EN 60947-2) cbe C | 192.52 | 197.33 | 2.498% | 1
Eaton | xEffect FAZ | FAZ-C1,6/3 | 000278860 | Disj FAZ 3P 1,6A 15kA (IEC/EN 60947-2) cbe C | 192.52 | 197.33 | 2.498% | 1
Eaton | xEffect FAZ | FAZ-C2/3 | 000278861 | Disj FAZ 3P 2A 15kA (IEC/EN 60947-2) cbe C | 194.48 | 199.34 | 2.499% | 1
Eaton | xEffect FAZ | FAZ-C2,5/3 | 000278862 | Disj FAZ 3P 2,5A 15kA (IEC/EN 60947-2) cbe C | 192.52 | 197.33 | 2.498% | 1
Eaton | xEffect FAZ | FAZ-C3/3 | 000278863 | Disj FAZ 3P 3A 15kA (IEC/EN 60947-2) cbe C | 194.48 | 199.34 | 2.499% | 1
Eaton | xEffect FAZ | FAZ-C3,5/3 | 000278864 | Disj FAZ 3P 3,5A 15kA (IEC/EN 60947-2) cbe C | 192.52 | 197.33 | 2.498% | 1
Eaton | xEffect FAZ | FAZ-C4/3 | 000278865 | Disj FAZ 3P 4A 15kA (IEC/EN 60947-2) cbe C | 194.48 | 199.34 | 2.499% | 1
Eaton | xEffect FAZ | FAZ-C5/3 | 000278866 | Disj FAZ 3P 5A 15kA (IEC/EN 60947-2) cbe C | 192.52 | 197.33 | 2.498% | 1
Eaton | xEffect FAZ | FAZ-C6/3 | 000278867 | Disj FAZ 3P 6A 15kA (IEC/EN 60947-2) cbe C | 167.48 | 171.67 | 2.502% | 1
Eaton | xEffect FAZ | FAZ-C8/3 | 000278868 | Disj FAZ 3P 8A 15kA (IEC/EN 60947-2) cbe C | 167.48 | 171.67 | 2.502% | 1
Eaton | xEffect FAZ | FAZ-C10/3 | 000278869 | Disj FAZ 3P 10A 15kA (IEC/EN 60947-2) cbe C | 135.05 | 138.43 | 2.503% | 1
Eaton | xEffect FAZ | FAZ-C12/3 | 000278870 | Disj FAZ 3P 12A 15kA (IEC/EN 60947-2) cbe C | 133.69 | 137.03 | 2.498% | 1
Eaton | xEffect FAZ | FAZ-C13/3 | 000278871 | Disj FAZ 3P 13A 15kA (IEC/EN 60947-2) cbe C | 133.69 | 137.03 | 2.498% | 1
Eaton | xEffect FAZ | FAZ-C15/3 | 000278872 | Disj FAZ 3P 15A 15kA (IEC/EN 60947-2) cbe C | 133.69 | 137.03 | 2.498% | 1
Eaton | xEffect FAZ | FAZ-C16/3 | 000278873 | Disj FAZ 3P 16A 15kA (IEC/EN 60947-2) cbe C | 135.05 | 138.43 | 2.503% | 1
Eaton | xEffect FAZ | FAZ-C20/3 | 000278874 | Disj FAZ 3P 20A 15kA (IEC/EN 60947-2) cbe C | 135.05 | 138.43 | 2.503% | 1
Eaton | xEffect FAZ | FAZ-C25/3 | 000278875 | Disj FAZ 3P 25A 15kA (IEC/EN 60947-2) cbe C | 155.58 | 159.47 | 2.5% | 1
Eaton | xEffect FAZ | FAZ-C32/3 | 000278876 | Disj FAZ 3P 32A 15kA (IEC/EN 60947-2) cbe C | 142.61 | 146.18 | 2.503% | 1
Eaton | xEffect FAZ | FAZ-C40/3 | 000278877 | Disj FAZ 3P 40A 15kA (IEC/EN 60947-2) cbe C | 186.92 | 191.59 | 2.498% | 1
Eaton | xEffect FAZ | FAZ-C50/3 | 000278878 | Disj FAZ 3P 50A 15kA (IEC/EN 60947-2) cbe C | 221.49 | 227.03 | 2.501% | 1
Eaton | xEffect FAZ | FAZ-C63/3 | 000278879 | Disj FAZ 3P 63A 15kA (IEC/EN 60947-2) cbe C | 244.17 | 250.27 | 2.498% | 1
Eaton | xEffect FAZ | FAZ-D0,5/3 | 000278880 | Disj FAZ 3P 0,5A 15kA (IEC/EN 60947-2) cbe D | 200 | 205 | 2.5% | 1
Eaton | xEffect FAZ | FAZ-D1/3 | 000278881 | Disj FAZ 3P 1A 15kA (IEC/EN 60947-2) cbe D | 200 | 205 | 2.5% | 1
Eaton | xEffect FAZ | FAZ-D1,5/3 | 000278882 | Disj FAZ 3P 1,5A 15kA (IEC/EN 60947-2) cbe D | 200 | 205 | 2.5% | 1
Eaton | xEffect FAZ | FAZ-D1,6/3 | 000278883 | Disj FAZ 3P 1,6A 15kA (IEC/EN 60947-2) cbe D | 200 | 205 | 2.5% | 1
Eaton | xEffect FAZ | FAZ-D2/3 | 000278884 | Disj FAZ 3P 2A 15kA (IEC/EN 60947-2) cbe D | 189.09 | 193.82 | 2.501% | 1
Eaton | xEffect FAZ | FAZ-D2,5/3 | 000278885 | Disj FAZ 3P 2,5A 15kA (IEC/EN 60947-2) cbe D | 187.17 | 191.85 | 2.5% | 1
Eaton | xEffect FAZ | FAZ-D3/3 | 000278886 | Disj FAZ 3P 3A 15kA (IEC/EN 60947-2) cbe D | 189.09 | 193.82 | 2.501% | 1
Eaton | xEffect FAZ | FAZ-D3,5/3 | 000278887 | Disj FAZ 3P 3,5A 15kA (IEC/EN 60947-2) cbe D | 187.17 | 191.85 | 2.5% | 1
Eaton | xEffect FAZ | FAZ-D4/3 | 000278888 | Disj FAZ 3P 4A 15kA (IEC/EN 60947-2) cbe D | 189.09 | 193.82 | 2.501% | 1
Eaton | xEffect FAZ | FAZ-D5/3 | 000278889 | Disj FAZ 3P 5A 15kA (IEC/EN 60947-2) cbe D | 213.9 | 219.25 | 2.501% | 1
Eaton | xEffect FAZ | FAZ-D6/3 | 000278890 | Disj FAZ 3P 6A 15kA (IEC/EN 60947-2) cbe D | 162.06 | 166.11 | 2.499% | 1
Eaton | xEffect FAZ | FAZ-D8/3 | 000278891 | Disj FAZ 3P 8A 15kA (IEC/EN 60947-2) cbe D | 162.06 | 166.11 | 2.499% | 1
Eaton | xEffect FAZ | FAZ-D10/3 | 000278892 | Disj FAZ 3P 10A 15kA (IEC/EN 60947-2) cbe D | 118.85 | 121.82 | 2.499% | 1
Eaton | xEffect FAZ | FAZ-D12/3 | 000278893 | Disj FAZ 3P 12A 15kA (IEC/EN 60947-2) cbe D | 117.65 | 120.59 | 2.499% | 1
Eaton | xEffect FAZ | FAZ-D13/3 | 000278894 | Disj FAZ 3P 13A 15kA (IEC/EN 60947-2) cbe D | 117.65 | 120.59 | 2.499% | 1
Eaton | xEffect FAZ | FAZ-D15/3 | 000278895 | Disj FAZ 3P 15A 15kA (IEC/EN 60947-2) cbe D | 117.65 | 120.59 | 2.499% | 1
Eaton | xEffect FAZ | FAZ-D16/3 | 000278896 | Disj FAZ 3P 16A 15kA (IEC/EN 60947-2) cbe D | 118.85 | 121.82 | 2.499% | 1
Eaton | xEffect FAZ | FAZ-D20/3 | 000278897 | Disj FAZ 3P 20A 15kA (IEC/EN 60947-2) cbe D | 118.85 | 121.82 | 2.499% | 1
Eaton | xEffect FAZ | FAZ-D25/3 | 000278898 | Disj FAZ 3P 25A 15kA (IEC/EN 60947-2) cbe D | 127.49 | 130.68 | 2.502% | 1
Eaton | xEffect FAZ | FAZ-D32/3 | 000278899 | Disj FAZ 3P 32A 15kA (IEC/EN 60947-2) cbe D | 118.85 | 121.82 | 2.499% | 1
Eaton | xEffect FAZ | FAZ-D40/3 | 000278900 | Disj FAZ 3P 40A 15kA (IEC/EN 60947-2) cbe D | 193.4 | 198.24 | 2.503% | 1
Eaton | xEffect FAZ | FAZ-K0,5/3 | 000278901 | Disj FAZ 3P 0,5A 15kA (IEC/EN 60947-2) cbe K | 263.1 | 269.68 | 2.501% | 1
Eaton | xEffect FAZ | FAZ-K1/3 | 000278902 | Disj FAZ 3P 1A 15kA (IEC/EN 60947-2) cbe K | 263.1 | 269.68 | 2.501% | 1
Eaton | xEffect FAZ | FAZ-K1,6/3 | 000278903 | Disj FAZ 3P 1,6A 15kA (IEC/EN 60947-2) cbe K | 263.1 | 269.68 | 2.501% | 1
Eaton | xEffect FAZ | FAZ-K2/3 | 000278904 | Disj FAZ 3P 2A 15kA (IEC/EN 60947-2) cbe K | 263.1 | 269.68 | 2.501% | 1
Eaton | xEffect FAZ | FAZ-K3/3 | 000278905 | Disj FAZ 3P 3A 15kA (IEC/EN 60947-2) cbe K | 263.1 | 269.68 | 2.501% | 1
Eaton | xEffect FAZ | FAZ-K4/3 | 000278906 | Disj FAZ 3P 4A 15kA (IEC/EN 60947-2) cbe K | 263.1 | 269.68 | 2.501% | 1
Eaton | xEffect FAZ | FAZ-K6/3 | 000278907 | Disj FAZ 3P 6A 15kA (IEC/EN 60947-2) cbe K | 236.35 | 242.26 | 2.501% | 1
Eaton | xEffect FAZ | FAZ-K8/3 | 000278908 | Disj FAZ 3P 8A 15kA (IEC/EN 60947-2) cbe K | 263.1 | 269.68 | 2.501% | 1
Eaton | xEffect FAZ | FAZ-K10/3 | 000278909 | Disj FAZ 3P 10A 15kA (IEC/EN 60947-2) cbe K | 196.79 | 201.71 | 2.5% | 1
Eaton | xEffect FAZ | FAZ-K13/3 | 000278910 | Disj FAZ 3P 13A 15kA (IEC/EN 60947-2) cbe K | 263.1 | 269.68 | 2.501% | 1
Eaton | xEffect FAZ | FAZ-K16/3 | 000278911 | Disj FAZ 3P 16A 15kA (IEC/EN 60947-2) cbe K | 196.79 | 201.71 | 2.5% | 1
Eaton | xEffect FAZ | FAZ-K20/3 | 000278912 | Disj FAZ 3P 20A 15kA (IEC/EN 60947-2) cbe K | 198.79 | 203.76 | 2.5% | 1
Eaton | xEffect FAZ | FAZ-K25/3 | 000278913 | Disj FAZ 3P 25A 15kA (IEC/EN 60947-2) cbe K | 204.28 | 209.39 | 2.501% | 1
Eaton | xEffect FAZ | FAZ-K32/3 | 000278914 | Disj FAZ 3P 32A 15kA (IEC/EN 60947-2) cbe K | 204.28 | 209.39 | 2.501% | 1
Eaton | xEffect FAZ | FAZ-K40/3 | 000278915 | Disj FAZ 3P 40A 15kA (IEC/EN 60947-2) cbe K | 268.45 | 275.16 | 2.5% | 1
Eaton | xEffect FAZ | FAZ-K50/3 | 000278916 | Disj FAZ 3P 50A 15kA (IEC/EN 60947-2) cbe K | 288.76 | 295.98 | 2.5% | 1
Eaton | xEffect FAZ | FAZ-K63/3 | 000278917 | Disj FAZ 3P 63A 15kA (IEC/EN 60947-2) cbe K | 308.02 | 315.72 | 2.5% | 1
Eaton | xEffect FAZ | FAZ-Z0,5/3 | 000278918 | Disj FAZ 3P 0,5A 15kA (IEC/EN 60947-2) cbe Z | 268.45 | 275.16 | 2.5% | 1
Eaton | xEffect FAZ | FAZ-Z1/3 | 000278919 | Disj FAZ 3P 1A 15kA (IEC/EN 60947-2) cbe Z | 268.45 | 275.16 | 2.5% | 1
Eaton | xEffect FAZ | FAZ-Z1,6/3 | 000278920 | Disj FAZ 3P 1,6A 15kA (IEC/EN 60947-2) cbe Z | 272.73 | 279.55 | 2.501% | 1
Eaton | xEffect FAZ | FAZ-Z2/3 | 000278921 | Disj FAZ 3P 2A 15kA (IEC/EN 60947-2) cbe Z | 272.73 | 279.55 | 2.501% | 1
Eaton | xEffect FAZ | FAZ-Z3/3 | 000278922 | Disj FAZ 3P 3A 15kA (IEC/EN 60947-2) cbe Z | 272.73 | 279.55 | 2.501% | 1
Eaton | xEffect FAZ | FAZ-Z4/3 | 000278923 | Disj FAZ 3P 4A 15kA (IEC/EN 60947-2) cbe Z | 272.73 | 279.55 | 2.501% | 1
Eaton | xEffect FAZ | FAZ-Z6/3 | 000278924 | Disj FAZ 3P 6A 15kA (IEC/EN 60947-2) cbe Z | 272.73 | 279.55 | 2.501% | 1
Eaton | xEffect FAZ | FAZ-Z8/3 | 000278925 | Disj FAZ 3P 8A 15kA (IEC/EN 60947-2) cbe Z | 272.73 | 279.55 | 2.501% | 1
Eaton | xEffect FAZ | FAZ-Z10/3 | 000278926 | Disj FAZ 3P 10A 15kA (IEC/EN 60947-2) cbe Z | 226.74 | 232.41 | 2.501% | 1
Eaton | xEffect FAZ | FAZ-Z16/3 | 000278927 | Disj FAZ 3P 16A 15kA (IEC/EN 60947-2) cbe Z | 226.74 | 232.41 | 2.501% | 1
Eaton | xEffect FAZ | FAZ-Z20/3 | 000278928 | Disj FAZ 3P 20A 15kA (IEC/EN 60947-2) cbe Z | 226.74 | 232.41 | 2.501% | 1
Eaton | xEffect FAZ | FAZ-Z25/3 | 000278929 | Disj FAZ 3P 25A 15kA (IEC/EN 60947-2) cbe Z | 238.77 | 244.74 | 2.5% | 1
Eaton | xEffect FAZ | FAZ-Z32/3 | 000278930 | Disj FAZ 3P 32A 15kA (IEC/EN 60947-2) cbe Z | 236.35 | 242.26 | 2.501% | 1
Eaton | xEffect FAZ | FAZ-Z40/3 | 000278931 | Disj FAZ 3P 40A 15kA (IEC/EN 60947-2) cbe Z | 285.56 | 292.7 | 2.5% | 1
Eaton | xEffect FAZ | FAZ-Z50/3 | 000278932 | Disj FAZ 3P 50A 15kA (IEC/EN 60947-2) cbe Z | 316.57 | 324.48 | 2.499% | 1
Eaton | xEffect FAZ | FAZ-Z63/3 | 000278933 | Disj FAZ 3P 63A 15kA (IEC/EN 60947-2) cbe Z | 336.89 | 345.31 | 2.499% | 1
Eaton | xEffect FAZT | FAZT-B32/3 | 000142493 | Disjoncteur FAZT cbe B 3P 32A | 226.74 | 232.41 | 2.501% | 1
Eaton | xEffect FAZT | FAZT-B40/3 | 000142494 | Disjoncteur FAZT cbe B 3P 40A | 272.73 | 279.55 | 2.501% | 1
Eaton | xEffect FAZT | FAZT-C32/3 | 000142495 | Disjoncteur FAZT cbe C 3P 32A | 258.82 | 265.29 | 2.5% | 1
Eaton | xEffect FAZT | FAZT-C40/3 | 000142496 | Disjoncteur FAZT cbe C 3P 40A | 302.52 | 310.08 | 2.499% | 1
Eaton | xEffect FAZT | FAZT-D20/3 | 000142497 | Disjoncteur FAZT cbe D 3P 20A | 300.53 | 308.04 | 2.499% | 1
Eaton | xEffect FAZT | FAZT-D25/3 | 000142498 | Disjoncteur FAZT cbe D 3P 25A | 330.47 | 338.73 | 2.499% | 1
Eaton | xEffect FAZT | FAZT-D32/3 | 000142499 | Disjoncteur FAZT cbe D 3P 32A | 355.08 | 363.96 | 2.501% | 1
Eaton | xEffect FAZT | FAZT-D40/3 | 000142500 | Disjoncteur FAZT cbe D 3P 40A | 410.7 | 420.97 | 2.501% | 1
Eaton | xEffect FAZT | FAZT-B1/3 | 000240874 | Disjoncteur FAZT cbe B 3P 1A | 217.11 | 222.54 | 2.501% | 1
Eaton | xEffect FAZT | FAZT-B2/3 | 000240875 | Disjoncteur FAZT cbe B 3P 2A | 211.76 | 217.05 | 2.498% | 1
Eaton | xEffect FAZT | FAZT-B3/3 | 000240876 | Disjoncteur FAZT cbe B 3P 3A | 211.76 | 217.05 | 2.498% | 1
Eaton | xEffect FAZT | FAZT-B4/3 | 000240877 | Disjoncteur FAZT cbe B 3P 4A | 211.76 | 217.05 | 2.498% | 1
Eaton | xEffect FAZT | FAZT-B6/3 | 000240878 | Disjoncteur FAZT cbe B 3P 6A | 214.97 | 220.34 | 2.498% | 1
Eaton | xEffect FAZT | FAZT-B10/3 | 000240879 | Disjoncteur FAZT cbe B 3P 10A | 204.28 | 209.39 | 2.501% | 1
Eaton | xEffect FAZT | FAZT-B12/3 | 000240880 | Disjoncteur FAZT cbe B 3P 12A | 204.28 | 209.39 | 2.501% | 1
Eaton | xEffect FAZT | FAZT-B13/3 | 000240881 | Disjoncteur FAZT cbe B 3P 13A | 204.28 | 209.39 | 2.501% | 1
Eaton | xEffect FAZT | FAZT-B15/3 | 000240882 | Disjoncteur FAZT cbe B 3P 15A | 204.28 | 209.39 | 2.501% | 1
Eaton | xEffect FAZT | FAZT-B16/3 | 000240883 | Disjoncteur FAZT cbe B 3P 16A | 204.28 | 209.39 | 2.501% | 1
Eaton | xEffect FAZT | FAZT-B20/3 | 000240884 | Disjoncteur FAZT cbe B 3P 20A | 213.9 | 219.25 | 2.501% | 1
Eaton | xEffect FAZT | FAZT-B25/3 | 000240885 | Disjoncteur FAZT cbe B 3P 25A | 226.74 | 232.41 | 2.501% | 1
Eaton | xEffect FAZT | FAZT-C1/3 | 000240886 | Disjoncteur FAZT cbe C 3P 1A | 262.03 | 268.58 | 2.5% | 1
Eaton | xEffect FAZT | FAZT-C2/3 | 000240887 | Disjoncteur FAZT cbe C 3P 2A | 262.03 | 268.58 | 2.5% | 1
Eaton | xEffect FAZT | FAZT-C3/3 | 000240888 | Disjoncteur FAZT cbe C 3P 3A | 262.03 | 268.58 | 2.5% | 1
Eaton | xEffect FAZT | FAZT-C4/3 | 000240889 | Disjoncteur FAZT cbe C 3P 4A | 262.03 | 268.58 | 2.5% | 1
Eaton | xEffect FAZT | FAZT-C6/3 | 000240890 | Disjoncteur FAZT cbe C 3P 6A | 232.08 | 237.88 | 2.499% | 1
Eaton | xEffect FAZT | FAZT-C10/3 | 000240891 | Disjoncteur FAZT cbe C 3P 10A | 219.24 | 224.72 | 2.5% | 1
Eaton | xEffect FAZT | FAZT-C12/3 | 000240892 | Disjoncteur FAZT cbe C 3P 12A | 207.49 | 212.68 | 2.501% | 1
Eaton | xEffect FAZT | FAZT-C13/3 | 000240893 | Disjoncteur FAZT cbe C 3P 13A | 207.49 | 212.68 | 2.501% | 1
Eaton | xEffect FAZT | FAZT-C15/3 | 000240894 | Disjoncteur FAZT cbe C 3P 15A | 207.49 | 212.68 | 2.501% | 1
Eaton | xEffect FAZT | FAZT-C16/3 | 000240895 | Disjoncteur FAZT cbe C 3P 16A | 207.49 | 212.68 | 2.501% | 1
Eaton | xEffect FAZT | FAZT-C20/3 | 000240896 | Disjoncteur FAZT cbe C 3P 20A | 221.49 | 227.03 | 2.501% | 1
Eaton | xEffect FAZT | FAZT-C25/3 | 000240897 | Disjoncteur FAZT cbe C 3P 25A | 240.65 | 246.67 | 2.502% | 1
Eaton | xEffect FAZT | FAZT-D1/3 | 000240898 | Disjoncteur FAZT cbe D 3P 1A | 322.99 | 331.06 | 2.499% | 1
Eaton | xEffect FAZT | FAZT-D2/3 | 000240899 | Disjoncteur FAZT cbe D 3P 2A | 322.99 | 331.06 | 2.499% | 1
Eaton | xEffect FAZT | FAZT-D3/3 | 000240900 | Disjoncteur FAZT cbe D 3P 3A | 322.99 | 331.06 | 2.499% | 1
Eaton | xEffect FAZT | FAZT-D4/3 | 000240901 | Disjoncteur FAZT cbe D 3P 4A | 322.99 | 331.06 | 2.499% | 1
Eaton | xEffect FAZT | FAZT-D6/3 | 000240902 | Disjoncteur FAZT cbe D 3P 6A | 318.72 | 326.69 | 2.501% | 1
Eaton | xEffect FAZT | FAZT-D10/3 | 000240903 | Disjoncteur FAZT cbe D 3P 10A | 300.53 | 308.04 | 2.499% | 1
Eaton | xEffect FAZT | FAZT-D12/3 | 000240904 | Disjoncteur FAZT cbe D 3P 12A | 284.49 | 291.6 | 2.499% | 1
Eaton | xEffect FAZT | FAZT-D13/3 | 000240905 | Disjoncteur FAZT cbe D 3P 13A | 284.49 | 291.6 | 2.499% | 1
Eaton | xEffect FAZT | FAZT-D15/3 | 000240910 | Disjoncteur FAZT cbe D 3P 15A | 284.49 | 291.6 | 2.499% | 1
Eaton | xEffect FAZT | FAZT-D16/3 | 000240915 | Disjoncteur FAZT cbe D 3P 16A | 284.49 | 291.6 | 2.499% | 1
Eaton | xEffect AZ | AZ-3-B20 | 000174506 | Disj AZ HPC, B,3P, 20A | 213.9 | 219.25 | 2.501% | 1
Eaton | xEffect AZ | AZ-3-B25 | 000174507 | Disj AZ HPC, B,3P, 25A | 226.74 | 232.41 | 2.501% | 1
Eaton | xEffect AZ | AZ-3-B32 | 000174508 | Disj AZ HPC, B,3P, 32A | 226.74 | 232.41 | 2.501% | 1
Eaton | xEffect AZ | AZ-3-B40 | 000174509 | Disj AZ HPC, B,3P, 40A | 272.73 | 279.55 | 2.501% | 1
Eaton | xEffect AZ | AZ-3-B50 | 000174510 | Disj AZ HPC, B,3P,50A | 296.26 | 303.67 | 2.501% | 1
Eaton | xEffect AZ | AZ-3-B63 | 000174511 | Disj AZ HPC, B,3P,63A | 290.92 | 298.19 | 2.499% | 1
Eaton | xEffect AZ | AZ-3-B80 | 000174512 | Disj AZ HPC, B,3P,80A | 363.62 | 372.71 | 2.5% | 1
Eaton | xEffect AZ | AZ-3-B100 | 000174513 | Disj AZ HPC, B,3P,100A | 480.21 | 492.22 | 2.501% | 1
Eaton | xEffect AZ | AZ-3-B125 | 000174514 | Disj AZ HPC, B,3P,125A | 625.65 | 641.29 | 2.5% | 1
Eaton | xEffect AZ | AZ-3-D20 | 000174515 | Disj AZ HPC, D,3P, 20A | 315.51 | 323.4 | 2.501% | 1
Eaton | xEffect AZ | AZ-3-D25 | 000174516 | Disj AZ HPC, D,3P, 25A | 320.85 | 328.87 | 2.5% | 1
Eaton | xEffect AZ | AZ-3-D32 | 000174517 | Disj AZ HPC, D,3P, 32A | 491.97 | 504.27 | 2.5% | 1
Eaton | xEffect AZ | AZ-3-D40 | 000174518 | Disj AZ HPC, D,3P, 40A | 529.4 | 542.64 | 2.501% | 1
Eaton | xEffect AZ | AZ-3-C20 | 000211771 | Disj AZ HPC, C,3P, 20A | 265.24 | 271.87 | 2.5% | 1
Eaton | xEffect AZ | AZ-3-C25 | 000211776 | Disj AZ HPC, C,3P, 25A | 275.93 | 282.83 | 2.501% | 1
Eaton | xEffect AZ | AZ-3-C32 | 000211781 | Disj AZ HPC, C,3P, 32A | 282.35 | 289.41 | 2.5% | 1
Eaton | xEffect AZ | AZ-3-C40 | 000211786 | Disj AZ HPC, C,3P, 40A | 296.04 | 303.44 | 2.5% | 1
Eaton | xEffect AZ | AZ-3-C50 | 000211791 | Disj AZ HPC, C,3P,50A | 330.47 | 338.73 | 2.499% | 1
Eaton | xEffect AZ | AZ-3-C63 | 000211796 | Disj AZ HPC, C,3P,63A | 331.54 | 339.83 | 2.5% | 1
Eaton | xEffect AZ | AZ-3-C80 | 000211801 | Disj AZ HPC, C,3P,80A | 412.72 | 423.04 | 2.5% | 1
Eaton | xEffect AZ | AZ-3-C100 | 000211806 | Disj AZ HPC, C,3P,100A | 432.17 | 442.97 | 2.499% | 1
Eaton | xEffect AZ | AZ-3-C125 | 000211811 | Disj AZ HPC, C,3P,125A | 476.45 | 488.36 | 2.5% | 1
Eaton | xEffect AZ | AZ-3-D50 | 000211816 | Disj AZ HPC, D,3P,50A | 534.75 | 548.12 | 2.5% | 1
Eaton | xEffect AZ | AZ-3-D63 | 000211820 | Disj AZ HPC, D,3P,63A | 546.68 | 560.35 | 2.501% | 1
Eaton | xEffect AZ | AZ-3-D80 | 000211824 | Disj AZ HPC, D,3P,80A | 568.29 | 582.5 | 2.5% | 1
Eaton | xEffect AZ | AZ-3-D100 | 000211828 | Disj AZ HPC, D,3P,100A | 575.38 | 589.76 | 2.499% | 1
Eaton | xEffect FAZ | FAZ-C0,5/3-NA | 000102237 | Disjoncteur FAZ courbe C 0,5A 3P NA UL | 375.4 | 384.79 | 2.501% | 1
Eaton | xEffect FAZ | FAZ-C1/3-NA | 000102238 | Disjoncteur FAZ courbe C 1A 3P NA UL | 379.24 | 388.72 | 2.5% | 1
Eaton | xEffect FAZ | FAZ-C1,5/3-NA | 000102239 | Disjoncteur FAZ courbe C 1,5A 3P NA UL | 379.24 | 388.72 | 2.5% | 1
Eaton | xEffect FAZ | FAZ-C2/3-NA | 000102240 | Disjoncteur FAZ courbe C 2A 3P NA UL | 369.5 | 378.74 | 2.501% | 1
Eaton | xEffect FAZ | FAZ-C3/3-NA | 000102241 | Disjoncteur FAZ courbe C 3A 3P NA UL | 375.4 | 384.79 | 2.501% | 1
Eaton | xEffect FAZ | FAZ-C4/3-NA | 000102242 | Disjoncteur FAZ courbe C 4A 3P NA UL | 379.24 | 388.72 | 2.5% | 1
Eaton | xEffect FAZ | FAZ-C5/3-NA | 000102243 | Disjoncteur FAZ courbe C 5A 3P NA UL | 375.4 | 384.79 | 2.501% | 1
Eaton | xEffect FAZ | FAZ-C6/3-NA | 000102244 | Disjoncteur FAZ courbe C 6A 3P NA UL | 336.89 | 345.31 | 2.499% | 1
Eaton | xEffect FAZ | FAZ-C7/3-NA | 000102245 | Disjoncteur FAZ courbe C 7A 3P NA UL | 336.89 | 345.31 | 2.499% | 1
Eaton | xEffect FAZ | FAZ-C8/3-NA | 000102246 | Disjoncteur FAZ courbe C 8A 3P NA UL | 336.89 | 345.31 | 2.499% | 1
Eaton | xEffect FAZ | FAZ-C10/3-NA | 000102247 | Disjoncteur FAZ courbe C 10A 3P NA UL | 299.28 | 306.76 | 2.499% | 1
Eaton | xEffect FAZ | FAZ-C13/3-NA | 000102248 | Disjoncteur FAZ courbe C 13A 3P NA UL | 336.89 | 345.31 | 2.499% | 1
Eaton | xEffect FAZ | FAZ-C15/3-NA | 000102249 | Disjoncteur FAZ courbe C 15A 3P NA UL | 336.89 | 345.31 | 2.499% | 1
Eaton | xEffect FAZ | FAZ-C16/3-NA | 000102250 | Disjoncteur FAZ courbe C 16A 3P NA UL | 340.32 | 348.83 | 2.501% | 1
Eaton | xEffect FAZ | FAZ-C20/3-NA | 000102251 | Disjoncteur FAZ courbe C 20A 3P NA UL | 379.24 | 388.72 | 2.5% | 1
Eaton | xEffect FAZ | FAZ-C25/3-NA | 000102252 | Disjoncteur FAZ courbe C 25A 3P NA UL | 375.4 | 384.79 | 2.501% | 1
Eaton | xEffect FAZ | FAZ-C30/3-NA | 000102253 | Disjoncteur FAZ courbe C 30A 3P NA UL | 375.4 | 384.79 | 2.501% | 1
Eaton | xEffect FAZ | FAZ-C32/3-NA | 000102254 | Disjoncteur FAZ courbe C 32A 3P NA UL | 239.57 | 245.56 | 2.5% | 1
Eaton | xEffect FAZ | FAZ-C35/3-NA | 000102255 | Disjoncteur FAZ courbe C 35A 3P NA UL | 521.92 | 534.97 | 2.5% | 1
Eaton | xEffect FAZ | FAZ-C40/3-NA | 000102256 | Disjoncteur FAZ courbe C 40A 3P NA UL | 463.49 | 475.08 | 2.501% | 1
Eaton | xEffect FAZ | FAZ-D0,5/3-NA | 000102257 | Disjoncteur FAZ courbe D 0,5A 3P NA UL | 417.1 | 427.53 | 2.501% | 1
Eaton | xEffect FAZ | FAZ-D1/3-NA | 000102258 | Disjoncteur FAZ courbe D 1A 3P NA UL | 417.1 | 427.53 | 2.501% | 1
Eaton | xEffect FAZ | FAZ-D1,5/3-NA | 000102259 | Disjoncteur FAZ courbe D 1,5A 3P NA UL | 417.1 | 427.53 | 2.501% | 1
Eaton | xEffect FAZ | FAZ-D2/3-NA | 000102260 | Disjoncteur FAZ courbe D 2A 3P NA UL | 417.1 | 427.53 | 2.501% | 1
Eaton | xEffect FAZ | FAZ-D3/3-NA | 000102261 | Disjoncteur FAZ courbe D 3A 3P NA UL | 421.37 | 431.9 | 2.499% | 1
Eaton | xEffect FAZ | FAZ-D4/3-NA | 000102262 | Disjoncteur FAZ courbe D 4A 3P NA UL | 417.1 | 427.53 | 2.501% | 1
Eaton | xEffect FAZ | FAZ-D5/3-NA | 000102263 | Disjoncteur FAZ courbe D 5A 3P NA UL | 417.1 | 427.53 | 2.501% | 1
Eaton | xEffect FAZ | FAZ-D6/3-NA | 000102264 | Disjoncteur FAZ courbe D 6A 3P NA UL | 375.4 | 384.79 | 2.501% | 1
Eaton | xEffect FAZ | FAZ-D7/3-NA | 000102265 | Disjoncteur FAZ courbe D 7A 3P NA UL | 375.4 | 384.79 | 2.501% | 1
Eaton | xEffect FAZ | FAZ-D8/3-NA | 000102266 | Disjoncteur FAZ courbe D 8A 3P NA UL | 375.4 | 384.79 | 2.501% | 1
Eaton | xEffect FAZ | FAZ-D10/3-NA | 000102267 | Disjoncteur FAZ courbe D 10A 3P NA UL | 379.24 | 388.72 | 2.5% | 1
Eaton | xEffect FAZ | FAZ-D13/3-NA | 000102268 | Disjoncteur FAZ courbe D 13A 3P NA UL | 375.4 | 384.79 | 2.501% | 1
Eaton | xEffect FAZ | FAZ-D15/3-NA | 000102269 | Disjoncteur FAZ courbe D 15A 3P NA UL | 379.24 | 388.72 | 2.5% | 1
Eaton | xEffect FAZ | FAZ-D16/3-NA | 000102270 | Disjoncteur FAZ courbe D 16A 3P NA UL | 379.24 | 388.72 | 2.5% | 1
Eaton | xEffect FAZ | FAZ-D20/3-NA | 000102271 | Disjoncteur FAZ courbe D 20A 3P NA UL | 417.1 | 427.53 | 2.501% | 1
Eaton | xEffect FAZ | FAZ-D25/3-NA | 000102272 | Disjoncteur FAZ courbe D 25A 3P NA UL | 417.1 | 427.53 | 2.501% | 1
Eaton | xEffect FAZ | FAZ-D30/3-NA | 000102273 | Disjoncteur FAZ courbe D 30A 3P NA UL | 417.1 | 427.53 | 2.501% | 1
Eaton | xEffect FAZ | FAZ-D32/3-NA | 000102274 | Disjoncteur FAZ courbe D 32A 3P NA UL | 417.1 | 427.53 | 2.501% | 1
Eaton | xEffect FAZ | FAZ-D35/3-NA | 000102275 | Disjoncteur FAZ courbe D 35A 3P NA UL | 579.66 | 594.15 | 2.5% | 1
Eaton | xEffect FAZ | FAZ-D40/3-NA | 000102276 | Disjoncteur FAZ courbe D 40A 3P NA UL | 579.66 | 594.15 | 2.5% | 1
Eaton | xEffect FAZ | FAZ-B1/3-NA | 000132712 | Disjoncteur FAZ cbe B 1A 3P NA UL | 166.85 | 171.02 | 2.499% | 1
Eaton | xEffect FAZ | FAZ-B1,5/3-NA | 000132713 | Disjoncteur FAZ cbe B 1,5A 3P NA UL | 166.85 | 171.02 | 2.499% | 1
Eaton | xEffect FAZ | FAZ-B2/3-NA | 000132714 | Disjoncteur FAZ cbe B 2A 3P NA UL | 166.85 | 171.02 | 2.499% | 1
Eaton | xEffect FAZ | FAZ-B4/3-NA | 000132716 | Disjoncteur FAZ cbe B 4A 3P NA UL | 166.85 | 171.02 | 2.499% | 1
Eaton | xEffect FAZ | FAZ-B6/3-NA | 000132718 | Disjoncteur FAZ cbe B 6A 3P NA UL | 151.86 | 155.66 | 2.502% | 1
Eaton | xEffect FAZ | FAZ-B10/3-NA | 000132721 | Disjoncteur FAZ cbe B 10A 3P NA UL | 121.92 | 124.97 | 2.502% | 1
Eaton | xEffect FAZ | FAZ-B16/3-NA | 000132724 | Disjoncteur FAZ cbe B 16A 3P NA UL | 106.96 | 109.63 | 2.496% | 1
Eaton | xEffect FAZ | FAZ-B20/3-NA | 000132725 | Disjoncteur FAZ cbe B 20A 3P NA UL | 121.92 | 124.97 | 2.502% | 1
Eaton | xEffect FAZ | FAZ-B25/3-NA | 000132726 | Disjoncteur FAZ cbe B 25A 3P NA UL | 121.92 | 124.97 | 2.502% | 1
Eaton | xEffect FAZ | FAZ-B30/3-NA | 000132727 | Disjoncteur FAZ cbe B 30A 3P NA UL | 136.9 | 140.32 | 2.498% | 1
Eaton | xEffect FAZ | FAZ-B32/3-NA | 000132728 | Disjoncteur FAZ cbe B 32A 3P NA UL | 136.9 | 140.32 | 2.498% | 1
Eaton | xEffect FAZ | FAZ-B40/3-NA | 000132730 | Disjoncteur FAZ cbe B 40A 3P NA UL | 151.86 | 155.66 | 2.502% | 1
Eaton | xEffect FAZ | FAZ6-D13/3N | 000177411 | Disjoncteur modulaire, 13A, 3Np, courbe D, 6kA | 98.29 | 100.75 | 2.503% | 1
Eaton | xEffect FAZ | FAZ6-D15/3N | 000177412 | Disjoncteur modulaire, 15A, 3Np, courbe D, 6kA | 92.84 | 95.16 | 2.499% | 1
Eaton | xEffect FAZ | FAZ6-D16/3N | 000177413 | Disjoncteur modulaire, 16A, 3Np, courbe D, 6kA | 87.39 | 89.57 | 2.495% | 1
Eaton | xEffect FAZ | FAZ6-D20/3N | 000177414 | Disjoncteur modulaire, 20A, 3Np, courbe D, 6kA | 92.84 | 95.16 | 2.499% | 1
Eaton | xEffect FAZ | FAZ6-D25/3N | 000177415 | Disjoncteur modulaire, 25A, 3Np, courbe D, 6kA | 99.63 | 102.12 | 2.499% | 1
Eaton | xEffect FAZ | FAZ6-D32/3N | 000177416 | Disjoncteur modulaire, 32A, 3Np, courbe D, 6kA | 103.75 | 106.34 | 2.496% | 1
Eaton | xEffect FAZ | FAZ6-D40/3N | 000177417 | Disjoncteur modulaire, 40A, 3Np, courbe D, 6kA | 214.87 | 220.24 | 2.499% | 1
Eaton | xEffect FAZ | FAZ6-D50/3N | 000177418 | Disjoncteur modulaire, 50A, 3Np, courbe D, 6kA | 272.99 | 279.81 | 2.498% | 1
Eaton | xEffect FAZ | FAZ6-D63/3N | 000177419 | Disjoncteur modulaire, 63A, 3Np, courbe D, 6kA | 300.33 | 307.84 | 2.501% | 1
Eaton | xEffect FAZ | FAZ6-B1/3N | 000177446 | Disjoncteur modulaire, 1A, 3Np, courbe B, 6kA | 152.89 | 156.71 | 2.499% | 1
Eaton | xEffect FAZ | FAZ6-B1,5/3N | 000177447 | Disjoncteur modulaire, 1.5A, 3Np, courbe B, 6kA | 144.12 | 147.72 | 2.498% | 1
Eaton | xEffect FAZ | FAZ6-B1,6/3N | 000177448 | Disjoncteur modulaire, 1.6A, 3Np, courbe B, 6kA | 144.12 | 147.72 | 2.498% | 1
Eaton | xEffect FAZ | FAZ6-B2/3N | 000177449 | Disjoncteur modulaire, 2A, 3Np, courbe B, 6kA | 122.31 | 125.37 | 2.502% | 1
Eaton | xEffect FAZ | FAZ6-B2,5/3N | 000177450 | Disjoncteur modulaire, 2.5A, 3Np, courbe B, 6kA | 122.31 | 125.37 | 2.502% | 1
Eaton | xEffect FAZ | FAZ6-B3/3N | 000177451 | Disjoncteur modulaire, 3A, 3Np, courbe B, 6kA | 111.38 | 114.16 | 2.496% | 1
Eaton | xEffect FAZ | FAZ6-B3,5/3N | 000177452 | Disjoncteur modulaire, 3.5A, 3Np, courbe B, 6kA | 111.38 | 114.16 | 2.496% | 1
Eaton | xEffect FAZ | FAZ6-B4/3N | 000177453 | Disjoncteur modulaire, 4A, 3Np, courbe B, 6kA | 98.29 | 100.75 | 2.503% | 1
Eaton | xEffect FAZ | FAZ6-B5/3N | 000177454 | Disjoncteur modulaire, 5A, 3Np, courbe B, 6kA | 98.29 | 100.75 | 2.503% | 1
Eaton | xEffect FAZ | FAZ6-B8/3N | 000177455 | Disjoncteur modulaire, 8A, 3Np, courbe B, 6kA | 91.71 | 94 | 2.497% | 1
Eaton | xEffect FAZ | FAZ6-B12/3N | 000177456 | Disjoncteur modulaire, 12A, 3Np, courbe B, 6kA | 87.39 | 89.57 | 2.495% | 1
Eaton | xEffect FAZ | FAZ6-B15/3N | 000177457 | Disjoncteur modulaire, 15A, 3Np, courbe B, 6kA | 78.61 | 80.58 | 2.506% | 1
Eaton | xEffect FAZ | FAZ6-C0,16/3N | 000177458 | Disjoncteur modulaire, 0.16A, 3Np, courbe C, 6kA | 196.59 | 201.5 | 2.498% | 1
Eaton | xEffect FAZ | FAZ6-C0,25/3N | 000177459 | Disjoncteur modulaire, 0.25A, 3Np, courbe C, 6kA | 196.59 | 201.5 | 2.498% | 1
Eaton | xEffect FAZ | FAZ6-C0,75/3N | 000177460 | Disjoncteur modulaire, 0.75A, 3Np, courbe C, 6kA | 185.61 | 190.25 | 2.5% | 1
Eaton | xEffect FAZ | FAZ6-C1,5/3N | 000177461 | Disjoncteur modulaire, 1.5A, 3Np, courbe C, 6kA | 179.09 | 183.57 | 2.502% | 1
Eaton | xEffect FAZ | FAZ6-C1,6/3N | 000177462 | Disjoncteur modulaire, 1.6A, 3Np, courbe C, 6kA | 179.09 | 183.57 | 2.502% | 1
Eaton | xEffect FAZ | FAZ6-C2,5/3N | 000177463 | Disjoncteur modulaire, 2.5A, 3Np, courbe C, 6kA | 168.18 | 172.38 | 2.497% | 1
Eaton | xEffect FAZ | FAZ6-C3,5/3N | 000177464 | Disjoncteur modulaire, 3.5A, 3Np, courbe C, 6kA | 159.42 | 163.41 | 2.503% | 1
Eaton | xEffect FAZ | FAZ6-C5/3N | 000177465 | Disjoncteur modulaire, 5A, 3Np, courbe C, 6kA | 152.89 | 156.71 | 2.499% | 1
Eaton | xEffect FAZ | FAZ6-C8/3N | 000177466 | Disjoncteur modulaire, 8A, 3Np, courbe C, 6kA | 82.99 | 85.06 | 2.494% | 1
Eaton | xEffect FAZ | FAZ6-C12/3N | 000177467 | Disjoncteur modulaire, 12A, 3Np, courbe C, 6kA | 79.73 | 81.72 | 2.496% | 1
Eaton | xEffect FAZ | FAZ6-C15/3N | 000177468 | Disjoncteur modulaire, 15A, 3Np, courbe C, 6kA | 74.28 | 76.14 | 2.504% | 1
Eaton | xEffect FAZ | FAZ6-D0,5/3N | 000177469 | Disjoncteur modulaire, 0.5A, 3Np, courbe D, 6kA | 232.03 | 237.83 | 2.5% | 1
Eaton | xEffect FAZ | FAZ6-D1/3N | 000177470 | Disjoncteur modulaire, 1A, 3Np, courbe D, 6kA | 223.85 | 229.45 | 2.502% | 1
Eaton | xEffect FAZ | FAZ6-D1,5/3N | 000177471 | Disjoncteur modulaire, 1.5A, 3Np, courbe D, 6kA | 223.85 | 229.45 | 2.502% | 1
Eaton | xEffect FAZ | FAZ6-D1,6/3N | 000177472 | Disjoncteur modulaire, 1.6A, 3Np, courbe D, 6kA | 223.85 | 229.45 | 2.502% | 1
Eaton | xEffect FAZ | FAZ6-D2/3N | 000177473 | Disjoncteur modulaire, 2A, 3Np, courbe D, 6kA | 210.22 | 215.48 | 2.502% | 1
Eaton | xEffect FAZ | FAZ6-D2,5/3N | 000177474 | Disjoncteur modulaire, 2.5A, 3Np, courbe D, 6kA | 210.22 | 215.48 | 2.502% | 1
Eaton | xEffect FAZ | FAZ6-D3/3N | 000177475 | Disjoncteur modulaire, 3A, 3Np, courbe D, 6kA | 199.31 | 204.29 | 2.499% | 1
Eaton | xEffect FAZ | FAZ6-D3,5/3N | 000177476 | Disjoncteur modulaire, 3.5A, 3Np, courbe D, 6kA | 199.31 | 204.29 | 2.499% | 1
Eaton | xEffect FAZ | FAZ6-D4/3N | 000177477 | Disjoncteur modulaire, 4A, 3Np, courbe D, 6kA | 199.31 | 204.29 | 2.499% | 1
Eaton | xEffect FAZ | FAZ6-D6/3N | 000177479 | Disjoncteur modulaire, 6A, 3Np, courbe D, 6kA | 163.8 | 167.9 | 2.503% | 1
Eaton | xEffect FAZ | FAZ6-D8/3N | 000177480 | Disjoncteur modulaire, 8A, 3Np, courbe D, 6kA | 103.75 | 106.34 | 2.496% | 1
Eaton | xEffect FAZ | FAZ6-D10/3N | 000177481 | Disjoncteur modulaire, 10A, 3Np, courbe D, 6kA | 101.01 | 103.54 | 2.505% | 1
Eaton | xEffect FAZ | FAZ6-D12/3N | 000177482 | Disjoncteur modulaire, 12A, 3Np, courbe D, 6kA | 99.63 | 102.12 | 2.499% | 1
Eaton | xEffect FAZ | FAZ6-B6/3N | 000239155 | Disjoncteur modulaire, 6A, 3Np, courbe B, 6kA | 77.52 | 79.46 | 2.503% | 1
Eaton | xEffect FAZ | FAZ6-B10/3N | 000239156 | Disjoncteur modulaire, 10A, 3Np, courbe B, 6kA | 73.94 | 75.79 | 2.502% | 1
Eaton | xEffect FAZ | FAZ6-B16/3N | 000239158 | Disjoncteur modulaire, 16A, 3Np, courbe B, 6kA | 50.48 | 51.74 | 2.496% | 1
Eaton | xEffect FAZ | FAZ6-B20/3N | 000239159 | Disjoncteur modulaire, 20A, 3Np, courbe B, 6kA | 72.11 | 73.91 | 2.496% | 1
Eaton | xEffect FAZ | FAZ6-B25/3N | 000239160 | Disjoncteur modulaire, 25A, 3Np, courbe B, 6kA | 108.14 | 110.84 | 2.497% | 1
Eaton | xEffect FAZ | FAZ6-B32/3N | 000239161 | Disjoncteur modulaire, 32A, 3Np, courbe B, 6kA | 117.19 | 120.12 | 2.5% | 1
Eaton | xEffect FAZ | FAZ6-B40/3N | 000239162 | Disjoncteur modulaire, 40A, 3Np, courbe B, 6kA | 144.22 | 147.83 | 2.503% | 1
Eaton | xEffect FAZ | FAZ6-B50/3N | 000239163 | Disjoncteur modulaire, 50A, 3Np, courbe B, 6kA | 180.24 | 184.75 | 2.502% | 1
Eaton | xEffect FAZ | FAZ6-B63/3N | 000239164 | Disjoncteur modulaire, 63A, 3Np, courbe B, 6kA | 198.28 | 203.24 | 2.502% | 1
Eaton | xEffect FAZ | FAZ6-C0,5/3N | 000239165 | Disjoncteur modulaire, 0.5A, 3Np, courbe C, 6kA | 153.21 | 157.04 | 2.5% | 1
Eaton | xEffect FAZ | FAZ6-C1/3N | 000239166 | Disjoncteur modulaire, 1A, 3Np, courbe C, 6kA | 147.81 | 151.51 | 2.503% | 1
Eaton | xEffect FAZ | FAZ6-C2/3N | 000239167 | Disjoncteur modulaire, 2A, 3Np, courbe C, 6kA | 138.81 | 142.28 | 2.5% | 1
Eaton | xEffect FAZ | FAZ6-C3/3N | 000239168 | Disjoncteur modulaire, 3A, 3Np, courbe C, 6kA | 131.59 | 134.88 | 2.5% | 1
Eaton | xEffect FAZ | FAZ6-C4/3N | 000239169 | Disjoncteur modulaire, 4A, 3Np, courbe C, 6kA | 131.59 | 134.88 | 2.5% | 1
Eaton | xEffect FAZ | FAZ6-C6/3N | 000239170 | Disjoncteur modulaire, 6A, 3Np, courbe C, 6kA | 108.14 | 110.84 | 2.497% | 1
Eaton | xEffect FAZ | FAZ6-C10/3N | 000239171 | Disjoncteur modulaire, 10A, 3Np, courbe C, 6kA | 66.7 | 68.37 | 2.504% | 1
Eaton | xEffect FAZ | FAZ6-C16/3N | 000239173 | Disjoncteur modulaire, 16A, 3Np, courbe C, 6kA | 57.71 | 59.15 | 2.495% | 1
Eaton | xEffect FAZ | FAZ6-C20/3N | 000239174 | Disjoncteur modulaire, 20A, 3Np, courbe C, 6kA | 61.29 | 62.82 | 2.496% | 1
Eaton | xEffect FAZ | FAZ6-C25/3N | 000239175 | Disjoncteur modulaire, 25A, 3Np, courbe C, 6kA | 65.82 | 67.47 | 2.507% | 1
Eaton | xEffect FAZ | FAZ6-C40/3N | 000239177 | Disjoncteur modulaire, 40A, 3Np, courbe C, 6kA | 141.85 | 145.4 | 2.503% | 1
Eaton | xEffect FAZ | FAZ6-C50/3N | 000239178 | Disjoncteur modulaire, 50A, 3Np, courbe C, 6kA | 180.24 | 184.75 | 2.502% | 1
Eaton | xEffect FAZ | FAZ6-C63/3N | 000239179 | Disjoncteur modulaire, 63A, 3Np, courbe C, 6kA | 198.28 | 203.24 | 2.502% | 1
Eaton | xEffect FAZ | FAZ-D50/3N | 000115380 | Disjoncteur modulaire, 50A, 3Np, courbe D | 356.86 | 365.78 | 2.5% | 1
Eaton | xEffect FAZ | FAZ-D63/3N | 000115381 | Disjoncteur modulaire, 63A, 3Np, courbe D | 297.33 | 304.76 | 2.499% | 1
Eaton | xEffect FAZ | FAZ-B1/3N | 000278934 | Disjoncteur modulaire, 1A, 3Np, courbe B | 239.79 | 245.78 | 2.498% | 1
Eaton | xEffect FAZ | FAZ-B1,5/3N | 000278935 | Disjoncteur modulaire, 1.5A, 3Np, courbe B | 226.1 | 231.75 | 2.499% | 1
Eaton | xEffect FAZ | FAZ-B1,6/3N | 000278936 | Disjoncteur modulaire, 1.6A, 3Np, courbe B | 226.1 | 231.75 | 2.499% | 1
Eaton | xEffect FAZ | FAZ-B2/3N | 000278937 | Disjoncteur modulaire, 2A, 3Np, courbe B | 191.87 | 196.67 | 2.502% | 1
Eaton | xEffect FAZ | FAZ-B2,5/3N | 000278938 | Disjoncteur modulaire, 2.5A, 3Np, courbe B | 191.87 | 196.67 | 2.502% | 1
Eaton | xEffect FAZ | FAZ-B3/3N | 000278939 | Disjoncteur modulaire, 3A, 3Np, courbe B | 174.69 | 179.06 | 2.502% | 1
Eaton | xEffect FAZ | FAZ-B3,5/3N | 000278940 | Disjoncteur modulaire, 3.5A, 3Np, courbe B | 174.69 | 179.06 | 2.502% | 1
Eaton | xEffect FAZ | FAZ-B4/3N | 000278941 | Disjoncteur modulaire, 4A, 3Np, courbe B | 154.15 | 158 | 2.498% | 1
Eaton | xEffect FAZ | FAZ-B5/3N | 000278942 | Disjoncteur modulaire, 5A, 3Np, courbe B | 154.15 | 158 | 2.498% | 1
Eaton | xEffect FAZ | FAZ-B6/3N | 000278943 | Disjoncteur modulaire, 6A, 3Np, courbe B | 151.14 | 154.92 | 2.501% | 1
Eaton | xEffect FAZ | FAZ-B8/3N | 000278944 | Disjoncteur modulaire, 8A, 3Np, courbe B | 143.88 | 147.48 | 2.502% | 1
Eaton | xEffect FAZ | FAZ-B10/3N | 000278945 | Disjoncteur modulaire, 10A, 3Np, courbe B | 140.47 | 143.98 | 2.499% | 1
Eaton | xEffect FAZ | FAZ-B12/3N | 000278946 | Disjoncteur modulaire, 12A, 3Np, courbe B | 137.03 | 140.46 | 2.503% | 1
Eaton | xEffect FAZ | FAZ-B15/3N | 000278948 | Disjoncteur modulaire, 15A, 3Np, courbe B | 123.35 | 126.43 | 2.497% | 1
Eaton | xEffect FAZ | FAZ-B16/3N | 000278949 | Disjoncteur modulaire, 16A, 3Np, courbe B | 134.82 | 138.19 | 2.5% | 1
Eaton | xEffect FAZ | FAZ-B20/3N | 000278950 | Disjoncteur modulaire, 20A, 3Np, courbe B | 149.03 | 152.76 | 2.503% | 1
Eaton | xEffect FAZ | FAZ-B25/3N | 000278951 | Disjoncteur modulaire, 25A, 3Np, courbe B | 154.38 | 158.24 | 2.5% | 1
Eaton | xEffect FAZ | FAZ-B32/3N | 000278952 | Disjoncteur modulaire, 32A, 3Np, courbe B | 167.01 | 171.19 | 2.503% | 1
Eaton | xEffect FAZ | FAZ-B40/3N | 000278953 | Disjoncteur modulaire, 40A, 3Np, courbe B | 205.56 | 210.7 | 2.5% | 1
Eaton | xEffect FAZ | FAZ-B50/3N | 000278954 | Disjoncteur modulaire, 50A, 3Np, courbe B | 223.35 | 228.93 | 2.498% | 1
Eaton | xEffect FAZ | FAZ-B63/3N | 000278955 | Disjoncteur modulaire, 63A, 3Np, courbe B | 296.46 | 303.87 | 2.499% | 1
Eaton | xEffect FAZ | FAZ-C0,5/3N | 000278958 | Disjoncteur modulaire, 0.5A, 3Np, courbe C | 218.39 | 223.85 | 2.5% | 1
Eaton | xEffect FAZ | FAZ-C1/3N | 000278960 | Disjoncteur modulaire, 1A, 3Np, courbe C | 184.97 | 189.59 | 2.498% | 1
Eaton | xEffect FAZ | FAZ-C1,5/3N | 000278961 | Disjoncteur modulaire, 1.5A, 3Np, courbe C | 210.69 | 215.96 | 2.501% | 1
Eaton | xEffect FAZ | FAZ-C1,6/3N | 000278962 | Disjoncteur modulaire, 1, 6A, 3Np, courbe C | 210.69 | 215.96 | 2.501% | 1
Eaton | xEffect FAZ | FAZ-C2/3N | 000278963 | Disjoncteur modulaire, 2A, 3Np, courbe C | 197.86 | 202.81 | 2.502% | 1
Eaton | xEffect FAZ | FAZ-C2,5/3N | 000278964 | Disjoncteur modulaire, 2.5A, 3Np, courbe C | 197.86 | 202.81 | 2.502% | 1
Eaton | xEffect FAZ | FAZ-C3/3N | 000278965 | Disjoncteur modulaire, 3A, 3Np, courbe C | 234.49 | 240.35 | 2.499% | 1
Eaton | xEffect FAZ | FAZ-C3,5/3N | 000278966 | Disjoncteur modulaire, 3.5A, 3Np, courbe C | 234.49 | 240.35 | 2.499% | 1
Eaton | xEffect FAZ | FAZ-C4/3N | 000278967 | Disjoncteur modulaire, 4A, 3Np, courbe C | 234.49 | 240.35 | 2.499% | 1
Eaton | xEffect FAZ | FAZ-C5/3N | 000278968 | Disjoncteur modulaire, 5A, 3Np, courbe C | 224.79 | 230.41 | 2.5% | 1
Eaton | xEffect FAZ | FAZ-C6/3N | 000278969 | Disjoncteur modulaire, 6A, 3Np, courbe C | 192.71 | 197.53 | 2.501% | 1
Eaton | xEffect FAZ | FAZ-C8/3N | 000278970 | Disjoncteur modulaire, 8A, 3Np, courbe C | 192.09 | 196.89 | 2.499% | 1
Eaton | xEffect FAZ | FAZ-C10/3N | 000278971 | Disjoncteur modulaire, 10A, 3Np, courbe C | 174.79 | 179.16 | 2.5% | 1
Eaton | xEffect FAZ | FAZ-C12/3N | 000278972 | Disjoncteur modulaire, 12A, 3Np, courbe C | 139.04 | 142.52 | 2.503% | 1
Eaton | xEffect FAZ | FAZ-C15/3N | 000278974 | Disjoncteur modulaire, 15A, 3Np, courbe C | 139.04 | 142.52 | 2.503% | 1
Eaton | xEffect FAZ | FAZ-C16/3N | 000278975 | Disjoncteur modulaire, 16A, 3Np, courbe C | 178.66 | 183.13 | 2.502% | 1
Eaton | xEffect FAZ | FAZ-C20/3N | 000278976 | Disjoncteur modulaire, 20A, 3Np, courbe C | 178.66 | 183.13 | 2.502% | 1
Eaton | xEffect FAZ | FAZ-C25/3N | 000278977 | Disjoncteur modulaire, 25A, 3Np, courbe C | 181.13 | 185.66 | 2.501% | 1
Eaton | xEffect FAZ | FAZ-C32/3N | 000278978 | Disjoncteur modulaire, 32A, 3Np, courbe C | 188.71 | 193.43 | 2.501% | 1
Eaton | xEffect FAZ | FAZ-C40/3N | 000278979 | Disjoncteur modulaire, 40A, 3Np, courbe C | 212.34 | 217.65 | 2.501% | 1
Eaton | xEffect FAZ | FAZ-C50/3N | 000278980 | Disjoncteur modulaire, 50A, 3Np, courbe C | 281.89 | 288.94 | 2.501% | 1
Eaton | xEffect FAZ | FAZ-C63/3N | 000278981 | Disjoncteur modulaire, 63A, 3Np, courbe C | 303.44 | 311.03 | 2.501% | 1
Eaton | xEffect FAZ | FAZ-D0,5/3N | 000278982 | Disjoncteur modulaire, 0.5A, 3Np, courbe D | 272.99 | 279.81 | 2.498% | 1
Eaton | xEffect FAZ | FAZ-D1/3N | 000278983 | Disjoncteur modulaire, 1A, 3Np, courbe D | 263.36 | 269.94 | 2.498% | 1
Eaton | xEffect FAZ | FAZ-D1,5/3N | 000278984 | Disjoncteur modulaire, 1, 5A, 3Np, courbe D | 263.36 | 269.94 | 2.498% | 1
Eaton | xEffect FAZ | FAZ-D1,6/3N | 000278985 | Disjoncteur modulaire, 1, 6A, 3Np, courbe D | 263.36 | 269.94 | 2.498% | 1
Eaton | xEffect FAZ | FAZ-D2/3N | 000278986 | Disjoncteur modulaire, 2A, 3Np, courbe D | 247.33 | 253.51 | 2.499% | 1
Eaton | xEffect FAZ | FAZ-D2,5/3N | 000278987 | Disjoncteur modulaire, 2, 5A, 3Np, courbe D | 247.33 | 253.51 | 2.499% | 1
Eaton | xEffect FAZ | FAZ-D3/3N | 000278988 | Disjoncteur modulaire, 3A, 3Np, courbe D | 234.43 | 240.29 | 2.5% | 1
Eaton | xEffect FAZ | FAZ-D3,5/3N | 000278989 | Disjoncteur modulaire, 3, 5A, 3Np, courbe D | 234.43 | 240.29 | 2.5% | 1
Eaton | xEffect FAZ | FAZ-D4/3N | 000278990 | Disjoncteur modulaire, 4A, 3Np, courbe D | 234.43 | 240.29 | 2.5% | 1
Eaton | xEffect FAZ | FAZ-D5/3N | 000278991 | Disjoncteur modulaire, 5A, 3Np, courbe D | 224.8 | 230.42 | 2.5% | 1
Eaton | xEffect FAZ | FAZ-D6/3N | 000278992 | Disjoncteur modulaire, 6A, 3Np, courbe D | 192.72 | 197.54 | 2.501% | 1
Eaton | xEffect FAZ | FAZ-D8/3N | 000278993 | Disjoncteur modulaire, 8A, 3Np, courbe D | 122.02 | 125.07 | 2.5% | 1
Eaton | xEffect FAZ | FAZ-D10/3N | 000278994 | Disjoncteur modulaire, 10A, 3Np, courbe D | 176.57 | 180.98 | 2.498% | 1
Eaton | xEffect FAZ | FAZ-D12/3N | 000278995 | Disjoncteur modulaire, 12A, 3Np, courbe D | 130.25 | 133.51 | 2.503% | 1
Eaton | xEffect FAZ | FAZ-D16/3N | 000278998 | Disjoncteur modulaire, 16A, 3Np, courbe D | 180.48 | 184.99 | 2.499% | 1
Eaton | xEffect FAZ | FAZ-D20/3N | 000278999 | Disjoncteur modulaire, 20A, 3Np, courbe D | 121.34 | 124.37 | 2.497% | 1
Eaton | xEffect FAZ | FAZ-D25/3N | 000279000 | Disjoncteur modulaire, 25A, 3Np, courbe D | 130.25 | 133.51 | 2.503% | 1
Eaton | xEffect FAZ | FAZ-D32/3N | 000279001 | Disjoncteur modulaire, 32A, 3Np, courbe D | 152.94 | 156.76 | 2.498% | 1
Eaton | xEffect FAZ | FAZ-D40/3N | 000279002 | Disjoncteur modulaire, 40A, 3Np, courbe D | 280.86 | 287.88 | 2.499% | 1
Eaton | xEffect FAZT | FAZT-B32/3N | 000142517 | Disjoncteur modulaire, 32A, 3Np, courbe B | 289.17 | 296.4 | 2.5% | 1
Eaton | xEffect FAZT | FAZT-B40/3N | 000142518 | Disjoncteur modulaire, 40A, 3Np, courbe B | 333.68 | 342.02 | 2.499% | 1
Eaton | xEffect FAZT | FAZT-C32/3N | 000142519 | Disjoncteur modulaire, 32A, 3Np, courbe C | 347.04 | 355.72 | 2.501% | 1
Eaton | xEffect FAZT | FAZT-C40/3N | 000142520 | Disjoncteur modulaire, 40A, 3Np, courbe C | 400.39 | 410.4 | 2.5% | 1
Eaton | xEffect FAZT | FAZT-D20/3N | 000142521 | Disjoncteur modulaire, 20A, 3Np, courbe D | 352.38 | 361.19 | 2.5% | 1
Eaton | xEffect FAZT | FAZT-D25/3N | 000142522 | Disjoncteur modulaire, 25A, 3Np, courbe D | 384.41 | 394.02 | 2.5% | 1
Eaton | xEffect FAZT | FAZT-D32/3N | 000142523 | Disjoncteur modulaire, 32A, 3Np, courbe D | 416.44 | 426.85 | 2.5% | 1
Eaton | xEffect FAZT | FAZT-D40/3N | 000142524 | Disjoncteur modulaire, 40A, 3Np, courbe D | 480.51 | 492.52 | 2.499% | 1
Eaton | xEffect FAZT | FAZT-B1/3N | 000241060 | Disjoncteur modulaire, 1A, 3Np, courbe B | 289.17 | 296.4 | 2.5% | 1
Eaton | xEffect FAZT | FAZT-B2/3N | 000241065 | Disjoncteur modulaire, 2A, 3Np, courbe B | 266.97 | 273.64 | 2.498% | 1
Eaton | xEffect FAZT | FAZT-B3/3N | 000241070 | Disjoncteur modulaire, 3A, 3Np, courbe B | 266.97 | 273.64 | 2.498% | 1
Eaton | xEffect FAZT | FAZT-B4/3N | 000241075 | Disjoncteur modulaire, 4A, 3Np, courbe B | 266.97 | 273.64 | 2.498% | 1
Eaton | xEffect FAZT | FAZT-B6/3N | 000241080 | Disjoncteur modulaire, 6A, 3Np, courbe B | 200.18 | 205.18 | 2.498% | 1
Eaton | xEffect FAZT | FAZT-B10/3N | 000241085 | Disjoncteur modulaire, 10A, 3Np, courbe B | 244.71 | 250.83 | 2.501% | 1
Eaton | xEffect FAZT | FAZT-B12/3N | 000241090 | Disjoncteur modulaire, 12A, 3Np, courbe B | 222.45 | 228.01 | 2.499% | 1
Eaton | xEffect FAZT | FAZT-B15/3N | 000241100 | Disjoncteur modulaire, 15A, 3Np, courbe B | 222.45 | 228.01 | 2.499% | 1
Eaton | xEffect FAZT | FAZT-B16/3N | 000241105 | Disjoncteur modulaire, 16A, 3Np, courbe B | 222.45 | 228.01 | 2.499% | 1
Eaton | xEffect FAZT | FAZT-B20/3N | 000241110 | Disjoncteur modulaire, 20A, 3Np, courbe B | 208.03 | 213.23 | 2.5% | 1
Eaton | xEffect FAZT | FAZT-B25/3N | 000241115 | Disjoncteur modulaire, 25A, 3Np, courbe B | 220.63 | 226.15 | 2.502% | 1
Eaton | xEffect FAZT | FAZT-C1/3N | 000241120 | Disjoncteur modulaire, 1A, 3Np, courbe C | 347.04 | 355.72 | 2.501% | 1
Eaton | xEffect FAZT | FAZT-C2/3N | 000241125 | Disjoncteur modulaire, 2A, 3Np, courbe C | 320.35 | 328.36 | 2.5% | 1
Eaton | xEffect FAZT | FAZT-C3/3N | 000241130 | Disjoncteur modulaire, 3A, 3Np, courbe C | 320.35 | 328.36 | 2.5% | 1
Eaton | xEffect FAZT | FAZT-C4/3N | 000241135 | Disjoncteur modulaire, 4A, 3Np, courbe C | 320.35 | 328.36 | 2.5% | 1
Eaton | xEffect FAZT | FAZT-C6/3N | 000241140 | Disjoncteur modulaire, 6A, 3Np, courbe C | 293.65 | 300.99 | 2.5% | 1
Eaton | xEffect FAZT | FAZT-C10/3N | 000241145 | Disjoncteur modulaire, 10A, 3Np, courbe C | 293.65 | 300.99 | 2.5% | 1
Eaton | xEffect FAZT | FAZT-C12/3N | 000241150 | Disjoncteur modulaire, 12A, 3Np, courbe C | 266.97 | 273.64 | 2.498% | 1
Eaton | xEffect FAZT | FAZT-C15/3N | 000241160 | Disjoncteur modulaire, 15A, 3Np, courbe C | 266.97 | 273.64 | 2.498% | 1
Eaton | xEffect FAZT | FAZT-C16/3N | 000241165 | Disjoncteur modulaire, 16A, 3Np, courbe C | 222.58 | 228.14 | 2.498% | 1
Eaton | xEffect FAZT | FAZT-C20/3N | 000241170 | Disjoncteur modulaire, 20A, 3Np, courbe C | 293.65 | 300.99 | 2.5% | 1
Eaton | xEffect FAZT | FAZT-C25/3N | 000241175 | Disjoncteur modulaire, 25A, 3Np, courbe C | 320.35 | 328.36 | 2.5% | 1
Eaton | xEffect FAZT | FAZT-D1/3N | 000241180 | Disjoncteur modulaire, 1A, 3Np, courbe D | 416.44 | 426.85 | 2.5% | 1
Eaton | xEffect FAZT | FAZT-D2/3N | 000241181 | Disjoncteur modulaire, 2A, 3Np, courbe D | 384.41 | 394.02 | 2.5% | 1
Eaton | xEffect FAZT | FAZT-D3/3N | 000241182 | Disjoncteur modulaire, 3A, 3Np, courbe D | 384.41 | 394.02 | 2.5% | 1
Eaton | xEffect FAZT | FAZT-D4/3N | 000241183 | Disjoncteur modulaire, 4A, 3Np, courbe D | 384.41 | 394.02 | 2.5% | 1
Eaton | xEffect FAZT | FAZT-D6/3N | 000241184 | Disjoncteur modulaire, 6A, 3Np, courbe D | 352.38 | 361.19 | 2.5% | 1
Eaton | xEffect FAZT | FAZT-D10/3N | 000241185 | Disjoncteur modulaire, 10A, 3Np, courbe D | 352.38 | 361.19 | 2.5% | 1
Eaton | xEffect FAZT | FAZT-D12/3N | 000241186 | Disjoncteur modulaire, 12A, 3Np, courbe D | 320.35 | 328.36 | 2.5% | 1
Eaton | xEffect FAZT | FAZT-D15/3N | 000241188 | Disjoncteur modulaire, 15A, 3Np, courbe D | 320.35 | 328.36 | 2.5% | 1
Eaton | xEffect FAZT | FAZT-D16/3N | 000241189 | Disjoncteur modulaire, 16A, 3Np, courbe D | 320.35 | 328.36 | 2.5% | 1
Eaton | xEffect FAZ | FAZ6-D6/4 | 000168088 | Disj FAZ 4P 6A 10kA (IEC/EN 60947-2) cbe D | 210.68 | 215.95 | 2.501% | 1
Eaton | xEffect FAZ | FAZ6-D10/4 | 000168089 | Disjoncteur modulaire, 10A, 4p, courbe D, 6kA | 155.09 | 158.97 | 2.502% | 1
Eaton | xEffect FAZ | FAZ6-D16/4 | 000168090 | Disjoncteur modulaire, 16A, 4p, courbe D, 6kA | 155.09 | 158.97 | 2.502% | 1
Eaton | xEffect FAZ | FAZ6-D20/4 | 000168091 | Disjoncteur modulaire, 20A, 4p, courbe D, 6kA | 155.09 | 158.97 | 2.502% | 1
Eaton | xEffect FAZ | FAZ6-D25/4 | 000168092 | Disj FAZ 4P 25A 10kA (IEC/EN 60947-2) cbe D | 181.84 | 186.39 | 2.502% | 1
Eaton | xEffect FAZ | FAZ6-D32/4 | 000168093 | Disj FAZ 4P 32A 10kA (IEC/EN 60947-2) cbe D | 165.79 | 169.93 | 2.497% | 1
Eaton | xEffect FAZ | FAZ6-D40/4 | 000168094 | Disj FAZ 4P 40A 10kA (IEC/EN 60947-2) cbe D | 243.87 | 249.97 | 2.501% | 1
Eaton | xEffect FAZ | FAZ6-D50/4 | 000168095 | Disj FAZ 4P 50A 10kA (IEC/EN 60947-2) cbe D | 345.74 | 354.38 | 2.499% | 1
Eaton | xEffect FAZ | FAZ6-D63/4 | 000168096 | Disj FAZ 4P 63A 10kA (IEC/EN 60947-2) cbe D | 380.78 | 390.3 | 2.5% | 1
Eaton | xEffect FAZ | FAZ6-B1/4 | 000177420 | Disj FAZ 4P 1A 10kA (IEC/EN 60947-2) cbe B | 187.17 | 191.85 | 2.5% | 1
Eaton | xEffect FAZ | FAZ6-B1,5/4 | 000177421 | Disj FAZ 4P 1,5A 10kA (IEC/EN 60947-2) cbe B | 187.17 | 191.85 | 2.5% | 1
Eaton | xEffect FAZ | FAZ6-B1,6/4 | 000177422 | Disjoncteur modulaire, 1.6A, 4p, courbe B, 6kA | 181.82 | 186.37 | 2.502% | 1
Eaton | xEffect FAZ | FAZ6-B2/4 | 000177423 | Disj FAZ 4P 2A 10kA (IEC/EN 60947-2) cbe B | 181.82 | 186.37 | 2.502% | 1
Eaton | xEffect FAZ | FAZ6-B2,5/4 | 000177424 | Disj FAZ 4P 2,5A 10kA (IEC/EN 60947-2) cbe B | 181.82 | 186.37 | 2.502% | 1
Eaton | xEffect FAZ | FAZ6-B3/4 | 000177425 | Disjoncteur modulaire, 3A, 4p, courbe B, 6kA | 139.26 | 142.74 | 2.499% | 1
Eaton | xEffect FAZ | FAZ6-B3,5/4 | 000177426 | Disjoncteur modulaire, 3.5A, 4p, courbe B, 6kA | 149.73 | 153.47 | 2.498% | 1
Eaton | xEffect FAZ | FAZ6-B4/4 | 000177427 | Disj FAZ 4P 4A 10kA (IEC/EN 60947-2) cbe B | 165.78 | 169.92 | 2.497% | 1
Eaton | xEffect FAZ | FAZ6-B12/4 | 000177430 | Disjoncteur modulaire, 12A, 4p, courbe B, 6kA | 98.4 | 100.86 | 2.5% | 1
Eaton | xEffect FAZ | FAZ6-C0,16/4 | 000177432 | Disjoncteur modulaire, 0.16A, 4p, courbe C, 6kA | 245.71 | 251.85 | 2.499% | 1
Eaton | xEffect FAZ | FAZ6-C0,25/4 | 000177433 | Disjoncteur modulaire, 0.25A, 4p, courbe C, 6kA | 245.71 | 251.85 | 2.499% | 1
Eaton | xEffect FAZ | FAZ6-C0,75/4 | 000177434 | Disjoncteur modulaire, 0.75A, 4p, courbe C, 6kA | 232.03 | 237.83 | 2.5% | 1
Eaton | xEffect FAZ | FAZ6-C1,5/4 | 000177591 | Disj FAZ 4P 1,5A 10kA (IEC/EN 60947-2) cbe C | 207.49 | 212.68 | 2.501% | 1
Eaton | xEffect FAZ | FAZ6-C1,6/4 | 000177592 | Disjoncteur modulaire, 1.6A, 4p, courbe C, 6kA | 224.59 | 230.2 | 2.498% | 1
Eaton | xEffect FAZ | FAZ6-C2,5/4 | 000177593 | Disj FAZ 4P 2,5A 10kA (IEC/EN 60947-2) cbe C | 207.49 | 212.68 | 2.501% | 1
Eaton | xEffect FAZ | FAZ6-C3,5/4 | 000177594 | Disjoncteur modulaire, 3.5A, 4p, courbe C, 6kA | 192.52 | 197.33 | 2.498% | 1
Eaton | xEffect FAZ | FAZ6-C12/4 | 000177597 | Disj FAZ 4P 12A 10kA (IEC/EN 60947-2) cbe C | 106.96 | 109.63 | 2.496% | 1
Eaton | xEffect FAZ | FAZ6-D0,5/4 | 000177599 | Disj FAZ 4P 0,5A 10kA (IEC/EN 60947-2) cbe D | 267.38 | 274.06 | 2.498% | 1
Eaton | xEffect FAZ | FAZ6-D1/4 | 000177600 | Disj FAZ 4P 1A 10kA (IEC/EN 60947-2) cbe D | 267.38 | 274.06 | 2.498% | 1
Eaton | xEffect FAZ | FAZ6-D1,5/4 | 000177601 | Disj FAZ 4P 1,5A 10kA (IEC/EN 60947-2) cbe D | 267.38 | 274.06 | 2.498% | 1
Eaton | xEffect FAZ | FAZ6-D1,6/4 | 000177602 | Disjoncteur modulaire, 1.6A, 4p, courbe D, 6kA | 267.38 | 274.06 | 2.498% | 1
Eaton | xEffect FAZ | FAZ6-D2/4 | 000177603 | Disj FAZ 4P 2A 10kA (IEC/EN 60947-2) cbe D | 270.11 | 276.86 | 2.499% | 1
Eaton | xEffect FAZ | FAZ6-D2,5/4 | 000177604 | Disj FAZ 4P 2,5A 10kA (IEC/EN 60947-2) cbe D | 267.38 | 274.06 | 2.498% | 1
Eaton | xEffect FAZ | FAZ6-D3/4 | 000177605 | Disjoncteur modulaire, 3A, 4p, courbe D, 6kA | 235.29 | 241.17 | 2.499% | 1
Eaton | xEffect FAZ | FAZ6-D3,5/4 | 000177606 | Disjoncteur modulaire, 3.5A, 4p, courbe D, 6kA | 235.29 | 241.17 | 2.499% | 1
Eaton | xEffect FAZ | FAZ6-D4/4 | 000177607 | Disj FAZ 4P 4A 10kA (IEC/EN 60947-2) cbe D | 237.69 | 243.63 | 2.499% | 1
Eaton | xEffect FAZ | FAZ6-D12/4 | 000177610 | Disj FAZ 4P 12A 10kA (IEC/EN 60947-2) cbe D | 155.07 | 158.95 | 2.502% | 1
Eaton | xEffect FAZ | FAZ6-B6/4 | 000239180 | Disj FAZ 4P 6A 10kA (IEC/EN 60947-2) cbe B | 182.88 | 187.45 | 2.499% | 1
Eaton | xEffect FAZ | FAZ6-B10/4 | 000239181 | Disj FAZ 4P 10A 10kA (IEC/EN 60947-2) cbe B | 145.85 | 149.5 | 2.503% | 1
Eaton | xEffect FAZ | FAZ6-B13/4 | 000239182 | Disj FAZ 4P 13A 10kA (IEC/EN 60947-2) cbe B | 144.38 | 147.99 | 2.5% | 1
Eaton | xEffect FAZ | FAZ6-B16/4 | 000239183 | Disj FAZ 4P 16A 10kA (IEC/EN 60947-2) cbe B | 144.38 | 147.99 | 2.5% | 1
Eaton | xEffect FAZ | FAZ6-B20/4 | 000239184 | Disj FAZ 4P 20A 10kA (IEC/EN 60947-2) cbe B | 145.85 | 149.5 | 2.503% | 1
Eaton | xEffect FAZ | FAZ6-B25/4 | 000239185 | Disj FAZ 4P 25A 10kA (IEC/EN 60947-2) cbe B | 167.48 | 171.67 | 2.502% | 1
Eaton | xEffect FAZ | FAZ6-B32/4 | 000239186 | Disj FAZ 4P 32A 10kA (IEC/EN 60947-2) cbe B | 161.5 | 165.54 | 2.502% | 1
Eaton | xEffect FAZ | FAZ6-B40/4 | 000239187 | Disj FAZ 4P 40A 10kA (IEC/EN 60947-2) cbe B | 207.44 | 212.63 | 2.502% | 1
Eaton | xEffect FAZ | FAZ6-B50/4 | 000239188 | Disj FAZ 4P 50A 10kA (IEC/EN 60947-2) cbe B | 306.95 | 314.62 | 2.499% | 1
Eaton | xEffect FAZ | FAZ6-B63/4 | 000239189 | Disj FAZ 4P 63A 10kA (IEC/EN 60947-2) cbe B | 317.64 | 325.58 | 2.5% | 1
Eaton | xEffect FAZ | FAZ6-C0,5/4 | 000239190 | Disj FAZ 4P 0,5A 10kA (IEC/EN 60947-2) cbe C | 212.85 | 218.17 | 2.499% | 1
Eaton | xEffect FAZ | FAZ6-C1/4 | 000239191 | Disj FAZ 4P 1A 10kA (IEC/EN 60947-2) cbe C | 207.49 | 212.68 | 2.501% | 1
Eaton | xEffect FAZ | FAZ6-C2/4 | 000239192 | Disj FAZ 4P 2A 10kA (IEC/EN 60947-2) cbe C | 209.61 | 214.85 | 2.5% | 1
Eaton | xEffect FAZ | FAZ6-C3/4 | 000239193 | Disj FAZ 4P 3A 10kA (IEC/EN 60947-2) cbe C | 207.49 | 212.68 | 2.501% | 1
Eaton | xEffect FAZ | FAZ6-C4/4 | 000239194 | Disj FAZ 4P 4A 10kA (IEC/EN 60947-2) cbe C | 209.61 | 214.85 | 2.5% | 1
Eaton | xEffect FAZ | FAZ6-C6/4 | 000239199 | Disj FAZ 4P 6A 10kA (IEC/EN 60947-2) cbe C | 150.18 | 153.93 | 2.497% | 1
Eaton | xEffect FAZ | FAZ6-C10/4 | 000239204 | Disj FAZ 4P 10A 10kA (IEC/EN 60947-2) cbe C | 108.04 | 110.74 | 2.499% | 1
Eaton | xEffect FAZ | FAZ6-C13/4 | 000239211 | Disj FAZ 4P 13A 10kA (IEC/EN 60947-2) cbe C | 106.96 | 109.63 | 2.496% | 1
Eaton | xEffect FAZ | FAZ6-C16/4 | 000239216 | Disj FAZ 4P 16A 10kA (IEC/EN 60947-2) cbe C | 108.04 | 110.74 | 2.499% | 1
Eaton | xEffect FAZ | FAZ6-C20/4 | 000239219 | Disj FAZ 4P 20A 10kA (IEC/EN 60947-2) cbe C | 108.04 | 110.74 | 2.499% | 1
Eaton | xEffect FAZ | FAZ6-C25/4 | 000239220 | Disj FAZ 4P 25A 10kA (IEC/EN 60947-2) cbe C | 135.05 | 138.43 | 2.503% | 1
Eaton | xEffect FAZ | FAZ6-C32/4 | 000239221 | Disj FAZ 4P 32A 10kA (IEC/EN 60947-2) cbe C | 117.77 | 120.71 | 2.496% | 1
Eaton | xEffect FAZ | FAZ6-C40/4 | 000239222 | Disj FAZ 4P 40A 10kA (IEC/EN 60947-2) cbe C | 197.72 | 202.66 | 2.498% | 1
Eaton | xEffect FAZ | FAZ6-C50/4 | 000239223 | Disj FAZ 4P 50A 10kA (IEC/EN 60947-2) cbe C | 250.65 | 256.92 | 2.501% | 1
Eaton | xEffect FAZ | FAZ6-C63/4 | 000239224 | Disj FAZ 4P 63A 10kA (IEC/EN 60947-2) cbe C | 276.6 | 283.52 | 2.502% | 1
Eaton | xEffect FAZ | FAZ-Z13/4 | 000106023 | Disj FAZ 4P 13A 15kA (IEC/EN 60947-2) cbe Z | 310.16 | 317.91 | 2.499% | 1
Eaton | xEffect FAZ | FAZ-D50/4 | 000115376 | Disj FAZ 4P 50A 15kA (IEC/EN 60947-2) cbe D | 368.42 | 377.63 | 2.5% | 1
Eaton | xEffect FAZ | FAZ-D63/4 | 000115377 | Disj FAZ 4P 63A 15kA (IEC/EN 60947-2) cbe D | 408.4 | 418.61 | 2.5% | 1
Eaton | xEffect FAZ | FAZ-B1/4 | 000279020 | Disj FAZ 4P 1A 15kA (IEC/EN 60947-2) cbe B | 298.4 | 305.86 | 2.5% | 1
Eaton | xEffect FAZ | FAZ-B1,5/4 | 000279021 | Disj FAZ 4P 1,5A 15kA (IEC/EN 60947-2) cbe B | 298.4 | 305.86 | 2.5% | 1
Eaton | xEffect FAZ | FAZ-B1,6/4 | 000279022 | Disj FAZ 4P 1,6A 15kA (IEC/EN 60947-2) cbe B | 298.4 | 305.86 | 2.5% | 1
Eaton | xEffect FAZ | FAZ-B2/4 | 000279023 | Disj FAZ 4P 2A 15kA (IEC/EN 60947-2) cbe B | 298.4 | 305.86 | 2.5% | 1
Eaton | xEffect FAZ | FAZ-B2,5/4 | 000279024 | Disj FAZ 4P 2,5A 15kA (IEC/EN 60947-2) cbe B | 298.4 | 305.86 | 2.5% | 1
Eaton | xEffect FAZ | FAZ-B3/4 | 000279025 | Disj FAZ 4P 3A 15kA (IEC/EN 60947-2) cbe B | 298.4 | 305.86 | 2.5% | 1
Eaton | xEffect FAZ | FAZ-B3,5/4 | 000279026 | Disj FAZ 4P 3,5A 15kA (IEC/EN 60947-2) cbe B | 298.4 | 305.86 | 2.5% | 1
Eaton | xEffect FAZ | FAZ-B4/4 | 000279027 | Disj FAZ 4P 4A 15kA (IEC/EN 60947-2) cbe B | 298.4 | 305.86 | 2.5% | 1
Eaton | xEffect FAZ | FAZ-B5/4 | 000279028 | Disj FAZ 4P 5A 15kA (IEC/EN 60947-2) cbe B | 298.4 | 305.86 | 2.5% | 1
Eaton | xEffect FAZ | FAZ-B6/4 | 000279029 | Disj FAZ 4P 6A 15kA (IEC/EN 60947-2) cbe B | 269.03 | 275.76 | 2.502% | 1
Eaton | xEffect FAZ | FAZ-B8/4 | 000279030 | Disj FAZ 4P 8A 15kA (IEC/EN 60947-2) cbe B | 266.31 | 272.97 | 2.501% | 1
Eaton | xEffect FAZ | FAZ-B10/4 | 000279031 | Disj FAZ 4P 10A 15kA (IEC/EN 60947-2) cbe B | 159.37 | 163.35 | 2.497% | 1
Eaton | xEffect FAZ | FAZ-B12/4 | 000279032 | Disj FAZ 4P 12A 15kA (IEC/EN 60947-2) cbe B | 159.37 | 163.35 | 2.497% | 1
Eaton | xEffect FAZ | FAZ-B13/4 | 000279033 | Disj FAZ 4P 13A 15kA (IEC/EN 60947-2) cbe B | 159.37 | 163.35 | 2.497% | 1
Eaton | xEffect FAZ | FAZ-B15/4 | 000279034 | Disj FAZ 4P 15A 15kA (IEC/EN 60947-2) cbe B | 159.37 | 163.35 | 2.497% | 1
Eaton | xEffect FAZ | FAZ-B16/4 | 000279035 | Disj FAZ 4P 16A 15kA (IEC/EN 60947-2) cbe B | 160.99 | 165.01 | 2.497% | 1
Eaton | xEffect FAZ | FAZ-B20/4 | 000279036 | Disj FAZ 4P 20A 15kA (IEC/EN 60947-2) cbe B | 159.37 | 163.35 | 2.497% | 1
Eaton | xEffect FAZ | FAZ-B25/4 | 000279037 | Disj FAZ 4P 25A 15kA (IEC/EN 60947-2) cbe B | 177.19 | 181.62 | 2.5% | 1
Eaton | xEffect FAZ | FAZ-B32/4 | 000279038 | Disj FAZ 4P 32A 15kA (IEC/EN 60947-2) cbe B | 190.38 | 195.14 | 2.5% | 1
Eaton | xEffect FAZ | FAZ-B40/4 | 000279039 | Disj FAZ 4P 40A 15kA (IEC/EN 60947-2) cbe B | 235.29 | 241.17 | 2.499% | 1
Eaton | xEffect FAZ | FAZ-B50/4 | 000279040 | Disj FAZ 4P 50A 15kA (IEC/EN 60947-2) cbe B | 305.88 | 313.53 | 2.501% | 1
Eaton | xEffect FAZ | FAZ-B63/4 | 000279041 | Disj FAZ 4P 63A 15kA (IEC/EN 60947-2) cbe B | 336.89 | 345.31 | 2.499% | 1
Eaton | xEffect FAZ | FAZ-C0,5/4 | 000279044 | Disj FAZ 4P 0,5A 15kA (IEC/EN 60947-2) cbe C | 274.86 | 281.73 | 2.499% | 1
Eaton | xEffect FAZ | FAZ-C1/4 | 000279046 | Disj FAZ 4P 1A 15kA (IEC/EN 60947-2) cbe C | 274.86 | 281.73 | 2.499% | 1
Eaton | xEffect FAZ | FAZ-C1,5/4 | 000279047 | Disj FAZ 4P 1,5A 15kA (IEC/EN 60947-2) cbe C | 274.86 | 281.73 | 2.499% | 1
Eaton | xEffect FAZ | FAZ-C1,6/4 | 000279048 | Disj FAZ 4P 1,6A 15kA (IEC/EN 60947-2) cbe C | 274.86 | 281.73 | 2.499% | 1
Eaton | xEffect FAZ | FAZ-C2/4 | 000279049 | Disj FAZ 4P 2A 15kA (IEC/EN 60947-2) cbe C | 277.67 | 284.61 | 2.499% | 1
Eaton | xEffect FAZ | FAZ-C2,5/4 | 000279050 | Disj FAZ 4P 2,5A 15kA (IEC/EN 60947-2) cbe C | 274.86 | 281.73 | 2.499% | 1
Eaton | xEffect FAZ | FAZ-C3/4 | 000279051 | Disj FAZ 4P 3A 15kA (IEC/EN 60947-2) cbe C | 274.86 | 281.73 | 2.499% | 1
Eaton | xEffect FAZ | FAZ-C3,5/4 | 000279052 | Disj FAZ 4P 3,5A 15kA (IEC/EN 60947-2) cbe C | 274.86 | 281.73 | 2.499% | 1
Eaton | xEffect FAZ | FAZ-C4/4 | 000279053 | Disj FAZ 4P 4A 15kA (IEC/EN 60947-2) cbe C | 277.67 | 284.61 | 2.499% | 1
Eaton | xEffect FAZ | FAZ-C5/4 | 000279054 | Disj FAZ 4P 5A 15kA (IEC/EN 60947-2) cbe C | 274.86 | 281.73 | 2.499% | 1
Eaton | xEffect FAZ | FAZ-C6/4 | 000279055 | Disj FAZ 4P 6A 15kA (IEC/EN 60947-2) cbe C | 225.81 | 231.46 | 2.502% | 1
Eaton | xEffect FAZ | FAZ-C8/4 | 000279056 | Disj FAZ 4P 8A 15kA (IEC/EN 60947-2) cbe C | 223.53 | 229.12 | 2.501% | 1
Eaton | xEffect FAZ | FAZ-C10/4 | 000279057 | Disj FAZ 4P 10A 15kA (IEC/EN 60947-2) cbe C | 162.06 | 166.11 | 2.499% | 1
Eaton | xEffect FAZ | FAZ-C12/4 | 000279058 | Disj FAZ 4P 12A 15kA (IEC/EN 60947-2) cbe C | 160.43 | 164.44 | 2.5% | 1
Eaton | xEffect FAZ | FAZ-C13/4 | 000279059 | Disj FAZ 4P 13A 15kA (IEC/EN 60947-2) cbe C | 160.43 | 164.44 | 2.5% | 1
Eaton | xEffect FAZ | FAZ-C15/4 | 000279060 | Disj FAZ 4P 15A 15kA (IEC/EN 60947-2) cbe C | 160.43 | 164.44 | 2.5% | 1
Eaton | xEffect FAZ | FAZ-C16/4 | 000279061 | Disj FAZ 4P 16A 15kA (IEC/EN 60947-2) cbe C | 162.06 | 166.11 | 2.499% | 1
Eaton | xEffect FAZ | FAZ-C20/4 | 000279062 | Disj FAZ 4P 20A 15kA (IEC/EN 60947-2) cbe C | 162.06 | 166.11 | 2.499% | 1
Eaton | xEffect FAZ | FAZ-C25/4 | 000279063 | Disj FAZ 4P 25A 15kA (IEC/EN 60947-2) cbe C | 206.37 | 211.53 | 2.5% | 1
Eaton | xEffect FAZ | FAZ-C32/4 | 000279064 | Disj FAZ 4P 32A 15kA (IEC/EN 60947-2) cbe C | 196.64 | 201.56 | 2.502% | 1
Eaton | xEffect FAZ | FAZ-C40/4 | 000279065 | Disj FAZ 4P 40A 15kA (IEC/EN 60947-2) cbe C | 256.06 | 262.46 | 2.499% | 1
Eaton | xEffect FAZ | FAZ-C50/4 | 000279066 | Disj FAZ 4P 50A 15kA (IEC/EN 60947-2) cbe C | 306.84 | 314.51 | 2.5% | 1
Eaton | xEffect FAZ | FAZ-C63/4 | 000279067 | Disj FAZ 4P 63A 15kA (IEC/EN 60947-2) cbe C | 334.92 | 343.29 | 2.499% | 1
Eaton | xEffect FAZ | FAZ-D0,5/4 | 000279068 | Disj FAZ 4P 0,5A 15kA (IEC/EN 60947-2) cbe D | 299.47 | 306.96 | 2.501% | 1
Eaton | xEffect FAZ | FAZ-D1/4 | 000279069 | Disj FAZ 4P 1A 15kA (IEC/EN 60947-2) cbe D | 299.47 | 306.96 | 2.501% | 1
Eaton | xEffect FAZ | FAZ-D1,5/4 | 000279070 | Disj FAZ 4P 1,5A 15kA (IEC/EN 60947-2) cbe D | 299.47 | 306.96 | 2.501% | 1
Eaton | xEffect FAZ | FAZ-D1,6/4 | 000279071 | Disj FAZ 4P 1,6A 15kA (IEC/EN 60947-2) cbe D | 299.47 | 306.96 | 2.501% | 1
Eaton | xEffect FAZ | FAZ-D2/4 | 000279072 | Disj FAZ 4P 2A 15kA (IEC/EN 60947-2) cbe D | 302.52 | 310.08 | 2.499% | 1
Eaton | xEffect FAZ | FAZ-D2,5/4 | 000279073 | Disj FAZ 4P 2,5A 15kA (IEC/EN 60947-2) cbe D | 299.47 | 306.96 | 2.501% | 1
Eaton | xEffect FAZ | FAZ-D3/4 | 000279074 | Disj FAZ 4P 3A 15kA (IEC/EN 60947-2) cbe D | 299.47 | 306.96 | 2.501% | 1
Eaton | xEffect FAZ | FAZ-D3,5/4 | 000279075 | Disj FAZ 4P 3,5A 15kA (IEC/EN 60947-2) cbe D | 299.47 | 306.96 | 2.501% | 1
Eaton | xEffect FAZ | FAZ-D4/4 | 000279076 | Disj FAZ 4P 4A 15kA (IEC/EN 60947-2) cbe D | 302.52 | 310.08 | 2.499% | 1
Eaton | xEffect FAZ | FAZ-D5/4 | 000279077 | Disj FAZ 4P 5A 15kA (IEC/EN 60947-2) cbe D | 299.47 | 306.96 | 2.501% | 1
Eaton | xEffect FAZ | FAZ-D6/4 | 000279078 | Disj FAZ 4P 6A 15kA (IEC/EN 60947-2) cbe D | 221.49 | 227.03 | 2.501% | 1
Eaton | xEffect FAZ | FAZ-D8/4 | 000279079 | Disj FAZ 4P 8A 15kA (IEC/EN 60947-2) cbe D | 219.24 | 224.72 | 2.5% | 1
Eaton | xEffect FAZ | FAZ-D10/4 | 000279080 | Disj FAZ 4P 10A 15kA (IEC/EN 60947-2) cbe D | 150.18 | 153.93 | 2.497% | 1
Eaton | xEffect FAZ | FAZ-D12/4 | 000279081 | Disj FAZ 4P 12A 15kA (IEC/EN 60947-2) cbe D | 148.67 | 152.39 | 2.502% | 1
Eaton | xEffect FAZ | FAZ-D13/4 | 000279082 | Disj FAZ 4P 13A 15kA (IEC/EN 60947-2) cbe D | 150.18 | 153.93 | 2.497% | 1
Eaton | xEffect FAZ | FAZ-D15/4 | 000279083 | Disj FAZ 4P 15A 15kA (IEC/EN 60947-2) cbe D | 148.67 | 152.39 | 2.502% | 1
Eaton | xEffect FAZ | FAZ-D16/4 | 000279084 | Disj FAZ 4P 16A 15kA (IEC/EN 60947-2) cbe D | 150.18 | 153.93 | 2.497% | 1
Eaton | xEffect FAZ | FAZ-D20/4 | 000279085 | Disj FAZ 4P 20A 15kA (IEC/EN 60947-2) cbe D | 150.18 | 153.93 | 2.497% | 1
Eaton | xEffect FAZ | FAZ-D25/4 | 000279086 | Disj FAZ 4P 25A 15kA (IEC/EN 60947-2) cbe D | 175.03 | 179.41 | 2.502% | 1
Eaton | xEffect FAZ | FAZ-D32/4 | 000279087 | Disj FAZ 4P 32A 15kA (IEC/EN 60947-2) cbe D | 165.3 | 169.43 | 2.498% | 1
Eaton | xEffect FAZ | FAZ-D40/4 | 000279088 | Disj FAZ 4P 40A 15kA (IEC/EN 60947-2) cbe D | 289.55 | 296.79 | 2.5% | 1
Eaton | xEffect FAZ | FAZ-K0,5/4 | 000279089 | Disj FAZ 4P 0,5A 15kA (IEC/EN 60947-2) cbe K | 365.77 | 374.91 | 2.499% | 1
Eaton | xEffect FAZ | FAZ-K1/4 | 000279090 | Disj FAZ 4P 1A 15kA (IEC/EN 60947-2) cbe K | 365.77 | 374.91 | 2.499% | 1
Eaton | xEffect FAZ | FAZ-K1,6/4 | 000279091 | Disj FAZ 4P 1,6A 15kA (IEC/EN 60947-2) cbe K | 365.77 | 374.91 | 2.499% | 1
Eaton | xEffect FAZ | FAZ-K2/4 | 000279092 | Disj FAZ 4P 2A 15kA (IEC/EN 60947-2) cbe K | 365.77 | 374.91 | 2.499% | 1
Eaton | xEffect FAZ | FAZ-K3/4 | 000279093 | Disj FAZ 4P 3A 15kA (IEC/EN 60947-2) cbe K | 365.77 | 374.91 | 2.499% | 1
Eaton | xEffect FAZ | FAZ-K4/4 | 000279094 | Disj FAZ 4P 4A 15kA (IEC/EN 60947-2) cbe K | 365.77 | 374.91 | 2.499% | 1
Eaton | xEffect FAZ | FAZ-K6/4 | 000279095 | Disj FAZ 4P 6A 15kA (IEC/EN 60947-2) cbe K | 308.02 | 315.72 | 2.5% | 1
Eaton | xEffect FAZ | FAZ-K8/4 | 000279096 | Disj FAZ 4P 8A 15kA (IEC/EN 60947-2) cbe K | 365.77 | 374.91 | 2.499% | 1
Eaton | xEffect FAZ | FAZ-K10/4 | 000279097 | Disj FAZ 4P 10A 15kA (IEC/EN 60947-2) cbe K | 256.68 | 263.1 | 2.501% | 1
Eaton | xEffect FAZ | FAZ-K13/4 | 000279098 | Disj FAZ 4P 13A 15kA (IEC/EN 60947-2) cbe K | 365.77 | 374.91 | 2.499% | 1
Eaton | xEffect FAZ | FAZ-K16/4 | 000279099 | Disj FAZ 4P 16A 15kA (IEC/EN 60947-2) cbe K | 256.68 | 263.1 | 2.501% | 1
Eaton | xEffect FAZ | FAZ-K20/4 | 000279100 | Disj FAZ 4P 20A 15kA (IEC/EN 60947-2) cbe K | 256.68 | 263.1 | 2.501% | 1
Eaton | xEffect FAZ | FAZ-K25/4 | 000279101 | Disj FAZ 4P 25A 15kA (IEC/EN 60947-2) cbe K | 266.31 | 272.97 | 2.501% | 1
Eaton | xEffect FAZ | FAZ-K32/4 | 000279102 | Disj FAZ 4P 32A 15kA (IEC/EN 60947-2) cbe K | 266.31 | 272.97 | 2.501% | 1
Eaton | xEffect FAZ | FAZ-K40/4 | 000279103 | Disj FAZ 4P 40A 15kA (IEC/EN 60947-2) cbe K | 375.4 | 384.79 | 2.501% | 1
Eaton | xEffect FAZ | FAZ-K50/4 | 000279104 | Disj FAZ 4P 50A 15kA (IEC/EN 60947-2) cbe K | 423.52 | 434.11 | 2.5% | 1
Eaton | xEffect FAZ | FAZ-K63/4 | 000279105 | Disj FAZ 4P 63A 15kA (IEC/EN 60947-2) cbe K | 500.53 | 513.04 | 2.499% | 1
Eaton | xEffect FAZ | FAZ-Z0,5/4 | 000279106 | Disj FAZ 4P 0,5A 15kA (IEC/EN 60947-2) cbe Z | 373.26 | 382.59 | 2.5% | 1
Eaton | xEffect FAZ | FAZ-Z1/4 | 000279107 | Disj FAZ 4P 1A 15kA (IEC/EN 60947-2) cbe Z | 373.26 | 382.59 | 2.5% | 1
Eaton | xEffect FAZ | FAZ-Z1,6/4 | 000279108 | Disj FAZ 4P 1,6A 15kA (IEC/EN 60947-2) cbe Z | 373.26 | 382.59 | 2.5% | 1
Eaton | xEffect FAZ | FAZ-Z2/4 | 000279109 | Disj FAZ 4P 2A 15kA (IEC/EN 60947-2) cbe Z | 373.26 | 382.59 | 2.5% | 1
Eaton | xEffect FAZ | FAZ-Z3/4 | 000279110 | Disj FAZ 4P 3A 15kA (IEC/EN 60947-2) cbe Z | 373.26 | 382.59 | 2.5% | 1
Eaton | xEffect FAZ | FAZ-Z4/4 | 000279111 | Disj FAZ 4P 4A 15kA (IEC/EN 60947-2) cbe Z | 373.26 | 382.59 | 2.5% | 1
Eaton | xEffect FAZ | FAZ-Z6/4 | 000279112 | Disj FAZ 4P 6A 15kA (IEC/EN 60947-2) cbe Z | 373.26 | 382.59 | 2.5% | 1
Eaton | xEffect FAZ | FAZ-Z8/4 | 000279113 | Disj FAZ 4P 8A 15kA (IEC/EN 60947-2) cbe Z | 373.26 | 382.59 | 2.5% | 1
Eaton | xEffect FAZ | FAZ-Z10/4 | 000279114 | Disj FAZ 4P 10A 15kA (IEC/EN 60947-2) cbe Z | 310.16 | 317.91 | 2.499% | 1
Eaton | xEffect FAZ | FAZ-Z16/4 | 000279115 | Disj FAZ 4P 16A 15kA (IEC/EN 60947-2) cbe Z | 310.16 | 317.91 | 2.499% | 1
Eaton | xEffect FAZ | FAZ-Z20/4 | 000279116 | Disj FAZ 4P 20A 15kA (IEC/EN 60947-2) cbe Z | 310.16 | 317.91 | 2.499% | 1
Eaton | xEffect FAZ | FAZ-Z25/4 | 000279117 | Disj FAZ 4P 25A 15kA (IEC/EN 60947-2) cbe Z | 322.99 | 331.06 | 2.499% | 1
Eaton | xEffect FAZ | FAZ-Z32/4 | 000279118 | Disj FAZ 4P 32A 15kA (IEC/EN 60947-2) cbe Z | 322.99 | 331.06 | 2.499% | 1
Eaton | xEffect FAZ | FAZ-Z40/4 | 000279119 | Disj FAZ 4P 40A 15kA (IEC/EN 60947-2) cbe Z | 395.72 | 405.61 | 2.499% | 1
Eaton | xEffect FAZ | FAZ-Z50/4 | 000279120 | Disj FAZ 4P 50A 15kA (IEC/EN 60947-2) cbe Z | 426.73 | 437.4 | 2.5% | 1
Eaton | xEffect FAZ | FAZ-Z63/4 | 000279121 | Disj FAZ 4P 63A 15kA (IEC/EN 60947-2) cbe Z | 436.35 | 447.26 | 2.5% | 1
Eaton | xEffect FAZT | FAZT-B32/4 | 000142501 | Disjoncteur FAZT cbe B 4P 13A | 334.75 | 343.12 | 2.5% | 1
Eaton | xEffect FAZT | FAZT-B40/4 | 000142502 | Disjoncteur FAZT cbe B 4P 15A | 366.83 | 376 | 2.5% | 1
Eaton | xEffect FAZT | FAZT-C32/4 | 000142503 | Disjoncteur FAZT cbe C 4P 32A | 378.16 | 387.61 | 2.499% | 1
Eaton | xEffect FAZT | FAZT-C40/4 | 000142504 | Disjoncteur FAZT cbe C 4P 40A | 435.41 | 446.3 | 2.501% | 1
Eaton | xEffect FAZT | FAZT-D20/4 | 000142505 | Disjoncteur FAZT cbe D 4P 20A | 445.13 | 456.26 | 2.5% | 1
Eaton | xEffect FAZT | FAZT-D25/4 | 000142506 | Disjoncteur FAZT cbe D 4P 25A | 484.48 | 496.59 | 2.5% | 1
Eaton | xEffect FAZT | FAZT-D32/4 | 000142507 | Disjoncteur FAZT cbe D 4P 32A | 513.37 | 526.2 | 2.499% | 1
Eaton | xEffect FAZT | FAZT-D40/4 | 000142508 | Disjoncteur FAZT cbe D 4P 40A | 591.44 | 606.23 | 2.501% | 1
Eaton | xEffect FAZT | FAZT-B1/4 | 000240922 | Disjoncteur FAZT cbe B 4P 1A | 315.51 | 323.4 | 2.501% | 1
Eaton | xEffect FAZT | FAZT-B2/4 | 000240927 | Disjoncteur FAZT cbe B 4P 2A | 289.84 | 297.09 | 2.501% | 1
Eaton | xEffect FAZT | FAZT-B3/4 | 000240930 | Disjoncteur FAZT cbe B 4P 3A | 289.84 | 297.09 | 2.501% | 1
Eaton | xEffect FAZT | FAZT-B4/4 | 000240931 | Disjoncteur FAZT cbe B 4P 4A | 289.84 | 297.09 | 2.501% | 1
Eaton | xEffect FAZT | FAZT-B6/4 | 000240932 | Disjoncteur FAZT cbe B 4P 6A | 294.12 | 301.47 | 2.499% | 1
Eaton | xEffect FAZT | FAZT-B10/4 | 000240933 | Disjoncteur FAZT cbe B 4P 10A | 280.21 | 287.22 | 2.502% | 1
Eaton | xEffect FAZT | FAZT-B12/4 | 000240934 | Disjoncteur FAZT cbe B 4P 12A | 280.21 | 287.22 | 2.502% | 1
Eaton | xEffect FAZT | FAZT-B13/4 | 000240935 | Disjoncteur FAZT cbe B 4P 13A | 280.21 | 287.22 | 2.502% | 1
Eaton | xEffect FAZT | FAZT-B15/4 | 000240936 | Disjoncteur FAZT cbe B 4P 15A | 280.21 | 287.22 | 2.502% | 1
Eaton | xEffect FAZT | FAZT-B16/4 | 000240937 | Disjoncteur FAZT cbe B 4P 16A | 280.21 | 287.22 | 2.502% | 1
Eaton | xEffect FAZT | FAZT-B20/4 | 000240938 | Disjoncteur FAZT cbe B 4P 20A | 290.92 | 298.19 | 2.499% | 1
Eaton | xEffect FAZT | FAZT-B25/4 | 000240939 | Disjoncteur FAZT cbe B 4P 25A | 310.16 | 317.91 | 2.499% | 1
Eaton | xEffect FAZT | FAZT-C1/4 | 000240940 | Disjoncteur FAZT cbe C 4P 1A | 376.47 | 385.88 | 2.5% | 1
Eaton | xEffect FAZT | FAZT-C2/4 | 000240941 | Disjoncteur FAZT cbe C 4P 2A | 344.38 | 352.99 | 2.5% | 1
Eaton | xEffect FAZT | FAZT-C3/4 | 000240945 | Disjoncteur FAZT cbe C 4P 3A | 344.38 | 352.99 | 2.5% | 1
Eaton | xEffect FAZT | FAZT-C4/4 | 000240949 | Disjoncteur FAZT cbe C 4P 4A | 344.38 | 352.99 | 2.5% | 1
Eaton | xEffect FAZT | FAZT-C6/4 | 000240955 | Disjoncteur FAZT cbe C 4P 6A | 316.57 | 324.48 | 2.499% | 1
Eaton | xEffect FAZT | FAZT-C10/4 | 000240959 | Disjoncteur FAZT cbe C 4P 10A | 321.97 | 330.02 | 2.5% | 1
Eaton | xEffect FAZT | FAZT-C12/4 | 000240962 | Disjoncteur FAZT cbe C 4P 12A | 288.76 | 295.98 | 2.5% | 1
Eaton | xEffect FAZT | FAZT-C13/4 | 000240963 | Disjoncteur FAZT cbe C 4P 13A | 288.76 | 295.98 | 2.5% | 1
Eaton | xEffect FAZT | FAZT-C15/4 | 000240964 | Disjoncteur FAZT cbe C 4P 15A | 288.76 | 295.98 | 2.5% | 1
Eaton | xEffect FAZT | FAZT-C16/4 | 000240965 | Disjoncteur FAZT cbe C 4P 16A | 289.55 | 296.79 | 2.5% | 1
Eaton | xEffect FAZT | FAZT-C20/4 | 000240966 | Disjoncteur FAZT cbe C 4P 20A | 320.85 | 328.87 | 2.5% | 1
Eaton | xEffect FAZT | FAZT-C25/4 | 000240967 | Disjoncteur FAZT cbe C 4P 25A | 356.53 | 365.44 | 2.499% | 1
Eaton | xEffect FAZT | FAZT-D1/4 | 000240968 | Disjoncteur FAZT cbe D 4P 1A | 516.57 | 529.48 | 2.499% | 1
Eaton | xEffect FAZT | FAZT-D2/4 | 000240969 | Disjoncteur FAZT cbe D 4P 2A | 472.71 | 484.53 | 2.5% | 1
Eaton | xEffect FAZT | FAZT-D3/4 | 000240970 | Disjoncteur FAZT cbe D 4P 3A | 472.71 | 484.53 | 2.5% | 1
Eaton | xEffect FAZT | FAZT-D4/4 | 000240971 | Disjoncteur FAZT cbe D 4P 4A | 472.71 | 484.53 | 2.5% | 1
Eaton | xEffect FAZT | FAZT-D6/4 | 000240975 | Disjoncteur FAZT cbe D 4P 6A | 434.21 | 445.07 | 2.501% | 1
Eaton | xEffect FAZT | FAZT-D10/4 | 000240979 | Disjoncteur FAZT cbe D 4P 10A | 437.42 | 448.36 | 2.501% | 1
Eaton | xEffect FAZT | FAZT-D12/4 | 000240985 | Disjoncteur FAZT cbe D 4P 12A | 395.72 | 405.61 | 2.499% | 1
Eaton | xEffect FAZT | FAZT-D13/4 | 000240989 | Disjoncteur FAZT cbe D 4P 13A | 395.72 | 405.61 | 2.499% | 1
Eaton | xEffect FAZT | FAZT-D15/4 | 000240992 | Disjoncteur FAZT cbe D 4P 15A | 395.72 | 405.61 | 2.499% | 1
Eaton | xEffect FAZT | FAZT-D16/4 | 000240993 | Disjoncteur FAZT cbe D 4P 16A | 397.6 | 407.54 | 2.5% | 1
Eaton | xEffect AZ | AZ-4-B20 | 000174532 | Disj AZ HPC, B,4P, 20A | 336.89 | 345.31 | 2.499% | 1
Eaton | xEffect AZ | AZ-4-B25 | 000174533 | Disj AZ HPC, B,4P, 25A | 342.23 | 350.79 | 2.501% | 1
Eaton | xEffect AZ | AZ-4-B32 | 000174534 | Disj AZ HPC, B,4P, 32A | 335.81 | 344.21 | 2.501% | 1
Eaton | xEffect AZ | AZ-4-B40 | 000174535 | Disj AZ HPC, B,4P, 40A | 366.83 | 376 | 2.5% | 1
Eaton | xEffect AZ | AZ-4-B50 | 000174536 | Disj AZ HPC, B,4P,50A | 431 | 441.78 | 2.501% | 1
Eaton | xEffect AZ | AZ-4-B63 | 000174537 | Disj AZ HPC, B,4P,63A | 497.32 | 509.75 | 2.499% | 1
Eaton | xEffect AZ | AZ-4-B80 | 000174538 | Disj AZ HPC, B,4P,80A | 560.42 | 574.43 | 2.5% | 1
Eaton | xEffect AZ | AZ-4-B100 | 000174539 | Disj AZ HPC, B,4P,100A | 632.07 | 647.87 | 2.5% | 1
Eaton | xEffect AZ | AZ-4-B125 | 000174540 | Disj AZ HPC, B,4P,125A | 641.7 | 657.74 | 2.5% | 1
Eaton | xEffect AZ | AZ-4-D20 | 000174541 | Disj AZ HPC, D,4P, 20A | 440.63 | 451.65 | 2.501% | 1
Eaton | xEffect AZ | AZ-4-D25 | 000174542 | Disj AZ HPC, D,4P, 25A | 451.33 | 462.61 | 2.499% | 1
Eaton | xEffect AZ | AZ-4-D32 | 000174543 | Disj AZ HPC, D,4P, 32A | 491.6 | 503.89 | 2.5% | 1
Eaton | xEffect AZ | AZ-4-D40 | 000174544 | Disj AZ HPC, D,4P, 40A | 489.83 | 502.08 | 2.501% | 1
Eaton | xEffect AZ | AZ-4-D50 | 000174545 | Disj AZ HPC, D,4P,50A | 491.97 | 504.27 | 2.5% | 1
Eaton | xEffect AZ | AZ-4-D63 | 000174546 | Disj AZ HPC, D,4P,63A | 502.4 | 514.96 | 2.5% | 1
Eaton | xEffect AZ | AZ-4-D80 | 000174547 | Disj AZ HPC, D,4P,80A | 621.24 | 636.77 | 2.5% | 1
Eaton | xEffect AZ | AZ-4-D100 | 000174548 | Disj AZ HPC, D,4P,100A | 653.65 | 669.99 | 2.5% | 1
Eaton | xEffect AZ | AZ-4-C20 | 000211772 | Disj AZ HPC, C,4P, 20A | 372.74 | 382.06 | 2.5% | 1
Eaton | xEffect AZ | AZ-4-C25 | 000211777 | Disj AZ HPC, C,4P, 25A | 379.68 | 389.17 | 2.499% | 1
Eaton | xEffect AZ | AZ-4-C32 | 000211782 | Disj AZ HPC, C,4P, 32A | 394.35 | 404.21 | 2.5% | 1
Eaton | xEffect AZ | AZ-4-C40 | 000211787 | Disj AZ HPC, C,4P, 40A | 377.06 | 386.49 | 2.501% | 1
Eaton | xEffect AZ | AZ-4-C50 | 000211792 | Disj AZ HPC, C,4P,50A | 413.8 | 424.15 | 2.501% | 1
Eaton | xEffect AZ | AZ-4-C63 | 000211797 | Disj AZ HPC, C,4P,63A | 460.25 | 471.76 | 2.501% | 1
Eaton | xEffect AZ | AZ-4-C80 | 000211802 | Disj AZ HPC, C,4P,80A | 547.77 | 561.46 | 2.499% | 1
Eaton | xEffect AZ | AZ-4-C100 | 000211807 | Disj AZ HPC, C,4P,100A | 593.15 | 607.98 | 2.5% | 1
Eaton | xEffect AZ | AZ-4-C125 | 000211812 | Disj AZ HPC, C,4P,125A | 610.44 | 625.7 | 2.5% | 1
Eaton | xPole PLG | PLG6-B6/1N | 000264672 | Disj PH+N 6A 10kA (EN 60947-2) cbe B | 49.11 | 50.34 | 2.505% | 1
Eaton | xPole PLG | PLG6-B10/1N | 000264673 | Disj PH+N 10A 10kA (EN 60947-2) cbe B | 41.47 | 42.51 | 2.508% | 1
Eaton | xPole PLG | PLG6-B16/1N | 000264675 | Disj PH+N 16A 10kA (EN 60947-2) cbe B | 43.65 | 44.74 | 2.497% | 1
Eaton | xPole PLG | PLG6-B20/1N | 000264676 | Disj PH+N 20A 10kA (EN 60947-2) cbe B | 45.37 | 46.5 | 2.491% | 1
Eaton | xPole PLG | PLG6-B25/1N | 000264677 | Disj PH+N 25A 10kA (EN 60947-2) cbe B | 48.02 | 49.22 | 2.499% | 1
Eaton | xPole PLG | PLG6-B32/1N | 000264678 | Disj PH+N 32A 10kA (EN 60947-2) cbe B | 63.31 | 64.89 | 2.496% | 1
Eaton | xPole PLG | PLG6-B40/1N | 000264679 | Disj PH+N 40A 10kA (EN 60947-2) cbe B | 66.99 | 68.66 | 2.493% | 1
Eaton | xPole PLG | PLG6-C2/1N | 000264690 | Disj PH+N 2A 10kA (EN 60947-2) cbe C | 28.38 | 29.09 | 2.502% | 1
Eaton | xPole PLG | PLG6-C4/1N | 000264691 | Disj PH+N 4A 10kA (EN 60947-2) cbe C | 33.84 | 34.69 | 2.512% | 1
Eaton | xPole PLG | PLG6-C6/1N | 000264692 | Disj PH+N 6A 10kA (EN 60947-2) cbe C | 30.56 | 31.32 | 2.487% | 1
Eaton | xPole PLG | PLG6-C10/1N | 000264693 | Disj PH+N 10A 10kA (EN 60947-2) cbe C | 26.19 | 26.84 | 2.482% | 1
Eaton | xPole PLG | PLG6-C13/1N | 000264694 | Disj PH+N 13A 10kA (EN 60947-2) cbe C | 29.47 | 30.21 | 2.511% | 1
Eaton | xPole PLG | PLG6-C16/1N | 000264695 | Disj PH+N 16A 10kA (EN 60947-2) cbe C | 26.19 | 26.84 | 2.482% | 1
Eaton | xPole PLG | PLG6-C20/1N | 000264696 | Disj PH+N 20A 10kA (EN 60947-2) cbe C | 26.19 | 26.84 | 2.482% | 1
Eaton | xPole PLG | PLG6-C25/1N | 000264697 | Disj PH+N 25A 10kA (EN 60947-2) cbe C | 29.47 | 30.21 | 2.511% | 1
Eaton | xPole PLG | PLG6-C32/1N | 000264698 | Disj PH+N 32A 10kA (EN 60947-2) cbe C | 31.65 | 32.44 | 2.496% | 1
Eaton | xPole PLG | PLG6-C40/1N | 000264699 | Disj PH+N 40A 10kA (EN 60947-2) cbe C | 34.93 | 35.8 | 2.491% | 1
Eaton | xEffect FRB | FRBMM-C2/1N/003 | 000170532 | Disj. diff. FRBmM 30mA, cbe C,2A, 1P+N, Type AC | 239.7 | 245.69 | 2.499% | 1
Eaton | xEffect FRB | FRBMM-C4/1N/003 | 000170533 | Disj. diff. FRBmM 30mA, cbe C,4A, 1P+N, Type AC | 238.63 | 244.6 | 2.502% | 1
Eaton | xEffect FRB | FRBMM-C6/1N/003 | 000170534 | Disj. diff. FRBmM 30mA, cbe C,6A, 1P+N, Type AC | 204.24 | 209.35 | 2.502% | 1
Eaton | xEffect FRB | FRBMM-C10/1N/003 | 000170535 | Disj. diff. FRBmM 30mA, cbe C,10A, 1P+N, Type AC | 151.57 | 155.36 | 2.5% | 1
Eaton | xEffect FRB | FRBMM-C13/1N/003 | 000170536 | Disj. diff. FRBmM 30mA, cbe C,13A, 1P+N, Type AC | 160.67 | 164.69 | 2.502% | 1
Eaton | xEffect FRB | FRBMM-C16/1N/003 | 000170537 | Disj. diff. FRBmM 30mA, cbe C,16A, 1P+N, Type AC | 151.57 | 155.36 | 2.5% | 1
Eaton | xEffect FRB | FRBMM-C20/1N/003 | 000170538 | Disj. diff. FRBmM 30mA, cbe C,20A, 1P+N, Type AC | 155.86 | 159.76 | 2.502% | 1
Eaton | xEffect FRB | FRBMM-C25/1N/003 | 000170539 | Disj. diff. FRBmM 30mA, cbe C,25A, 1P+N, Type AC | 173.07 | 177.4 | 2.502% | 1
Eaton | xEffect FRB | FRBMM-D10/1N/01 | 000170540 | Disj. diff. FRBmM 100mA, cbe D, 1P+N, Type AC,10A | 236.22 | 242.13 | 2.502% | 1
Eaton | xEffect FRB | FRBMM-D13/1N/01 | 000170541 | Disj. diff. FRBmM 100mA, cbe D, 1P+N, Type AC,13A | 236.22 | 242.13 | 2.502% | 1
Eaton | xEffect FRB | FRBMM-D16/1N/01 | 000170542 | Disj. diff. FRBmM 100mA, cbe D, 1P+N, Type AC,16A | 225.57 | 231.21 | 2.5% | 1
Eaton | xEffect FRB | FRBMM-D20/1N/01 | 000170543 | Disj. diff. FRBmM 100mA, cbe D, 1P+N, Type AC,20A | 257.5 | 263.94 | 2.501% | 1
Eaton | xEffect FRB | FRBMM-B6/1N/03 | 000170551 | Disj. diff. FRBmM 300mA, cbe B, 1P+N, Type AC,6A | 264.95 | 271.57 | 2.499% | 1
Eaton | xEffect FRB | FRBMM-C2/1N/03 | 000170561 | Disj. diff. FRBmM 300mA, cbe C, 1P+N, Type AC,2A | 261.75 | 268.29 | 2.499% | 1
Eaton | xEffect FRB | FRBMM-C4/1N/03 | 000170562 | Disj. diff. FRBmM 300mA, cbe C, 1P+N, Type AC,4A | 259.62 | 266.11 | 2.5% | 1
Eaton | xEffect FRB | FRBMM-C6/1N/03 | 000170563 | Disj. diff. FRBmM 300mA, cbe C, 1P+N, Type AC,6A | 244 | 250.1 | 2.5% | 1
Eaton | xEffect FRB | FRBMM-C10/1N/03 | 000170564 | Disj. diff. FRBmM 300mA, cbe C, 1P+N, Type AC,10A | 214.98 | 220.35 | 2.498% | 1
Eaton | xEffect FRB | FRBMM-C13/1N/03 | 000170565 | Disj. diff. FRBmM 300mA, cbe C, 1P+N, Type AC,13A | 222.38 | 227.94 | 2.5% | 1
Eaton | xEffect FRB | FRBMM-C16/1N/03 | 000170566 | Disj. diff. FRBmM 300mA, cbe C, 1P+N, Type AC,16A | 212.81 | 218.13 | 2.5% | 1
Eaton | xEffect FRB | FRBMM-C20/1N/03 | 000170567 | Disj. diff. FRBmM 300mA, cbe C, 1P+N, Type AC,20A | 218.13 | 223.58 | 2.499% | 1
Eaton | xEffect FRB | FRBMM-C25/1N/03 | 000170568 | Disj. diff. FRBmM 300mA, cbe C, 1P+N, Type AC,25A | 234.08 | 239.93 | 2.499% | 1
Eaton | xEffect FRB | FRBMM-C32/1N/03 | 000170569 | Disj. diff. FRBmM 300mA, cbe C, 1P+N, Type AC,32A | 236.49 | 242.4 | 2.499% | 1
Eaton | xEffect FRB | FRBMM-C40/1N/03 | 000170570 | Disj. diff. FRBmM 300mA, cbe C, 1P+N, Type AC,40A | 258.56 | 265.02 | 2.498% | 1
Eaton | xEffect FRB | FRBMM-D2/1N/03 | 000170587 | Disj. diff. FRBmM 300mA, cbe D, 1P+N, Type AC,2A | 263.89 | 270.49 | 2.501% | 1
Eaton | xEffect FRB | FRBMM-D4/1N/03 | 000170588 | Disj. diff. FRBmM 300mA, cbe D, 1P+N, Type AC,4A | 263.89 | 270.49 | 2.501% | 1
Eaton | xEffect FRB | FRBMM-D6/1N/03 | 000170589 | Disj. diff. FRBmM 300mA, cbe D, 1P+N, Type AC,6A | 263.89 | 270.49 | 2.501% | 1
Eaton | xEffect FRB | FRBMM-D10/1N/03 | 000170590 | Disj. diff. FRBmM 300mA, cbe D, 1P+N, Type AC,10A | 247.92 | 254.12 | 2.501% | 1
Eaton | xEffect FRB | FRBMM-D13/1N/03 | 000170591 | Disj. diff. FRBmM 300mA, cbe D, 1P+N, Type AC,13A | 261.2 | 267.73 | 2.5% | 1
Eaton | xEffect FRB | FRBMM-D16/1N/03 | 000170592 | Disj. diff. FRBmM 300mA, cbe D, 1P+N, Type AC,16A | 247.92 | 254.12 | 2.501% | 1
Eaton | xEffect FRB | FRBMM-D20/1N/03 | 000170593 | Disj. diff. FRBmM 300mA, cbe D, 1P+N, Type AC,20A | 253.25 | 259.58 | 2.5% | 1
Eaton | xEffect FRB | FRBMM-B10/1N/03 | 000170600 | Disj. diff. FRBmM 300mA, cbe B, 1P+N, Type AC,10A | 251.52 | 257.81 | 2.501% | 1
Eaton | xEffect FRB | FRBMM-B13/1N/03 | 000170601 | Disj. diff. FRBmM 300mA, cbe B, 1P+N, Type AC,13A | 164.94 | 169.06 | 2.498% | 1
Eaton | xEffect FRB | FRBMM-B16/1N/03 | 000170602 | Disj. diff. FRBmM 300mA, cbe B, 1P+N, Type AC,16A | 245.08 | 251.21 | 2.501% | 1
Eaton | xEffect FRB | FRBMM-B20/1N/03 | 000170603 | Disj. diff. FRBmM 300mA, cbe B, 1P+N, Type AC,20A | 251.52 | 257.81 | 2.501% | 1
Eaton | xEffect FRB | FRBMM-B25/1N/03 | 000170604 | Disj. diff. FRBmM 300mA, cbe B, 1P+N, Type AC,25A | 251.52 | 257.81 | 2.501% | 1
Eaton | xEffect FRB | FRBMM-B32/1N/03 | 000170605 | Disj. diff. FRBmM 300mA, cbe B, 1P+N, Type AC,32A | 251.52 | 257.81 | 2.501% | 1
Eaton | xEffect FRB | FRBMM-B40/1N/03 | 000170606 | Disj. diff. FRBmM 300mA, cbe B, 1P+N, Type AC,40A | 288.36 | 295.57 | 2.5% | 1
Eaton | xEffect FRB | FRBMM-C32/1N/003 | 000170612 | Disj. diff. FRBmM 30mA, cbe C,32A, 1P+N, Type AC | 179.51 | 184 | 2.501% | 1
Eaton | xEffect FRB | FRBMM-C40/1N/003 | 000170613 | Disj. diff. FRBmM 30mA, cbe C,40A, 1P+N, Type AC | 240.78 | 246.8 | 2.5% | 1
Eaton | xEffect FRB | FRBMM-D2/1N/003 | 000170636 | Disj. diff. FRBmM 30mA, cbe D, 1P+N, Type AC,2A | 230.9 | 236.67 | 2.499% | 1
Eaton | xEffect FRB | FRBMM-D4/1N/003 | 000170637 | Disj. diff. FRBmM 30mA, cbe D, 1P+N, Type AC,4A | 230.9 | 236.67 | 2.499% | 1
Eaton | xEffect FRB | FRBMM-D6/1N/003 | 000170638 | Disj. diff. FRBmM 30mA, cbe D, 1P+N, Type AC,6A | 230.9 | 236.67 | 2.499% | 1
Eaton | xEffect FRB | FRBMM-D10/1N/003 | 000170639 | Disj. diff. FRBmM 30mA, cbe D, 1P+N, Type AC,10A | 216 | 221.4 | 2.5% | 1
Eaton | xEffect FRB | FRBMM-D13/1N/003 | 000170640 | Disj. diff. FRBmM 30mA, cbe D, 1P+N, Type AC,13A | 226.64 | 232.31 | 2.502% | 1
Eaton | xEffect FRB | FRBMM-D16/1N/003 | 000170641 | Disj. diff. FRBmM 30mA, cbe D, 1P+N, Type AC,16A | 218.2 | 223.66 | 2.502% | 1
Eaton | xEffect FRB | FRBMM-D20/1N/003 | 000170642 | Disj. diff. FRBmM 30mA, cbe D, 1P+N, Type AC,20A | 220.26 | 225.77 | 2.502% | 1
Eaton | xEffect FRB | FRBMM-B6/1N/01 | 000170656 | Disj. diff. FRBmM 100mA, cbe B, 1P+N, Type AC,6A | 283.04 | 290.12 | 2.501% | 1
Eaton | xEffect FRB | FRBMM-B10/1N/01 | 000170657 | Disj. diff. FRBmM 100mA, cbe B, 1P+N, Type AC,10A | 272.4 | 279.21 | 2.5% | 1
Eaton | xEffect FRB | FRBMM-B13/1N/01 | 000170658 | Disj. diff. FRBmM 100mA, cbe B, 1P+N, Type AC,13A | 272.4 | 279.21 | 2.5% | 1
Eaton | xEffect FRB | FRBMM-B16/1N/01 | 000170659 | Disj. diff. FRBmM 100mA, cbe B, 1P+N, Type AC,16A | 272.4 | 279.21 | 2.5% | 1
Eaton | xEffect FRB | FRBMM-B20/1N/01 | 000170660 | Disj. diff. FRBmM 100mA, cbe B, 1P+N, Type AC,20A | 272.4 | 279.21 | 2.5% | 1
Eaton | xEffect FRB | FRBMM-B25/1N/01 | 000170661 | Disj. diff. FRBmM 100mA, cbe B, 1P+N, Type AC,25A | 277.71 | 284.65 | 2.499% | 1
Eaton | xEffect FRB | FRBMM-B32/1N/01 | 000170662 | Disj. diff. FRBmM 100mA, cbe B, 1P+N, Type AC,32A | 274.52 | 281.38 | 2.499% | 1
Eaton | xEffect FRB | FRBMM-B40/1N/01 | 000170663 | Disj. diff. FRBmM 100mA, cbe B, 1P+N, Type AC,40A | 285.16 | 292.29 | 2.5% | 1
Eaton | xEffect FRB | FRBMM-C2/1N/01 | 000170672 | Disj. diff. FRBmM 100mA, cbe C, 1P+N, Type AC,2A | 310.7 | 318.47 | 2.501% | 1
Eaton | xEffect FRB | FRBMM-C4/1N/01 | 000170673 | Disj. diff. FRBmM 100mA, cbe C, 1P+N, Type AC,4A | 306.45 | 314.11 | 2.5% | 1
Eaton | xEffect FRB | FRBMM-C6/1N/01 | 000170674 | Disj. diff. FRBmM 100mA, cbe C, 1P+N, Type AC,6A | 321.34 | 329.37 | 2.499% | 1
Eaton | xEffect FRB | FRBMM-C10/1N/01 | 000170675 | Disj. diff. FRBmM 100mA, cbe C, 1P+N, Type AC,10A | 287.29 | 294.47 | 2.499% | 1
Eaton | xEffect FRB | FRBMM-C13/1N/01 | 000170676 | Disj. diff. FRBmM 100mA, cbe C, 1P+N, Type AC,13A | 287.29 | 294.47 | 2.499% | 1
Eaton | xEffect FRB | FRBMM-C16/1N/01 | 000170677 | Disj. diff. FRBmM 100mA, cbe C, 1P+N, Type AC,16A | 287.29 | 294.47 | 2.499% | 1
Eaton | xEffect FRB | FRBMM-C20/1N/01 | 000170678 | Disj. diff. FRBmM 100mA, cbe C, 1P+N, Type AC,20A | 287.29 | 294.47 | 2.499% | 1
Eaton | xEffect FRB | FRBMM-C25/1N/01 | 000170679 | Disj. diff. FRBmM 100mA, cbe C, 1P+N, Type AC,25A | 317.09 | 325.02 | 2.501% | 1
Eaton | xEffect FRB | FRBMM-C32/1N/01 | 000170680 | Disj. diff. FRBmM 100mA, cbe C, 1P+N, Type AC,32A | 327.72 | 335.91 | 2.499% | 1
Eaton | xEffect FRB | FRBMM-C40/1N/01 | 000170681 | Disj. diff. FRBmM 100mA, cbe C, 1P+N, Type AC,40A | 349.01 | 357.74 | 2.501% | 1
Eaton | xEffect FRB | FRBMM-D2/1N/01 | 000170692 | Disj. diff. FRBmM 100mA, cbe D, 1P+N, Type AC,2A | 266.02 | 272.67 | 2.5% | 1
Eaton | xEffect FRB | FRBMM-D4/1N/01 | 000170693 | Disj. diff. FRBmM 100mA, cbe D, 1P+N, Type AC,4A | 257.5 | 263.94 | 2.501% | 1
Eaton | xEffect FRB | FRBMM-D6/1N/01 | 000170694 | Disj. diff. FRBmM 100mA, cbe D, 1P+N, Type AC,6A | 246.86 | 253.03 | 2.499% | 1
Eaton | xEffect FRB | FRBMM-B10/1N/003 | 000170695 | Disj. diff. FRBmM 30mA, cbe B, 1P+N, Type AC,10A | 205.37 | 210.5 | 2.498% | 1
Eaton | xEffect FRB | FRBMM-B13/1N/003 | 000170696 | Disj. diff. FRBmM 30mA, cbe B, 1P+N, Type AC,13A | 210.68 | 215.95 | 2.501% | 1
Eaton | xEffect FRB | FRBMM-B16/1N/003 | 000170697 | Disj. diff. FRBmM 30mA, cbe B, 1P+N, Type AC,16A | 205.37 | 210.5 | 2.498% | 1
Eaton | xEffect FRB | FRBMM-B20/1N/003 | 000170698 | Disj. diff. FRBmM 30mA, cbe B, 1P+N, Type AC,20A | 210.68 | 215.95 | 2.501% | 1
Eaton | xEffect FRB | FRBMM-B25/1N/003 | 000170699 | Disj. diff. FRBmM 30mA, cbe B, 1P+N, Type AC,25A | 210.68 | 215.95 | 2.501% | 1
Eaton | xEffect FRB | FRBMM-B32/1N/003 | 000170700 | Disj. diff. FRBmM 30mA, cbe B, 1P+N, Type AC,32A | 210.68 | 215.95 | 2.501% | 1
Eaton | xEffect FRB | FRBMM-B40/1N/003 | 000170701 | Disj. diff. FRBmM 30mA, cbe B, 1P+N, Type AC,40A | 276.65 | 283.57 | 2.501% | 1
Eaton | xEffect FRB | FRBMM-D4/1N/001 | 000170909 | Disj. diff. FRBmM 10mA, cbe D, 1P+N, Type AC,4A | 287.29 | 294.47 | 2.499% | 1
Eaton | xEffect FRB | FRBMM-D6/1N/001 | 000170910 | Disj. diff. FRBmM 10mA, cbe D, 1P+N, Type AC,6A | 278.79 | 285.76 | 2.5% | 1
Eaton | xEffect FRB | FRBMM-D10/1N/001 | 000170911 | Disj. diff. FRBmM 10mA, cbe D, 1P+N, Type AC,10A | 266.02 | 272.67 | 2.5% | 1
Eaton | xEffect FRB | FRBMM-D13/1N/001 | 000170912 | Disj. diff. FRBmM 10mA, cbe D, 1P+N, Type AC,13A | 266.02 | 272.67 | 2.5% | 1
Eaton | xEffect FRB | FRBMM-D16/1N/001 | 000170913 | Disj. diff. FRBmM 10mA, cbe D, 1P+N, Type AC,16A | 257.5 | 263.94 | 2.501% | 1
Eaton | xEffect FRB | FRBMM-B6/1N/003 | 000170920 | Disj. diff. FRBmM 30mA, cbe B, 1P+N, Type AC,6A | 240.48 | 246.49 | 2.499% | 1
Eaton | xEffect FRB | FRBMM-D2/1N/001 | 000170922 | Disj. diff. FRBmM 10mA, cbe D, 1P+N, Type AC,2A | 297.94 | 305.39 | 2.501% | 1
Eaton | xEffect FRB | FRBMM-B6/1N/001 | 000170971 | Disj. diff. FRBmM 10mA, cbe B, 1P+N, Type AC,6A | 421.37 | 431.9 | 2.499% | 1
Eaton | xEffect FRB | FRBMM-B10/1N/001 | 000170972 | Disj. diff. FRBmM 10mA, cbe B, 1P+N, Type AC,10A | 368.15 | 377.35 | 2.499% | 1
Eaton | xEffect FRB | FRBMM-B13/1N/001 | 000170973 | Disj. diff. FRBmM 10mA, cbe B, 1P+N, Type AC,13A | 368.15 | 377.35 | 2.499% | 1
Eaton | xEffect FRB | FRBMM-B16/1N/001 | 000170974 | Disj. diff. FRBmM 10mA, cbe B, 1P+N, Type AC,16A | 368.15 | 377.35 | 2.499% | 1
Eaton | xEffect FRB | FRBMM-C2/1N/001 | 000170979 | Disj. diff. FRBmM 10mA, cbe C, 1P+N, Type AC,2A | 305.39 | 313.02 | 2.498% | 1
Eaton | xEffect FRB | FRBMM-C4/1N/001 | 000170980 | Disj. diff. FRBmM 10mA, cbe C, 1P+N, Type AC,4A | 305.39 | 313.02 | 2.498% | 1
Eaton | xEffect FRB | FRBMM-C6/1N/001 | 000170981 | Disj. diff. FRBmM 10mA, cbe C, 1P+N, Type AC,6A | 262.81 | 269.38 | 2.5% | 1
Eaton | xEffect FRB | FRBMM-C10/1N/001 | 000170982 | Disj. diff. FRBmM 10mA, cbe C, 1P+N, Type AC,10A | 244 | 250.1 | 2.5% | 1
Eaton | xEffect FRB | FRBMM-C13/1N/001 | 000170983 | Disj. diff. FRBmM 10mA, cbe C, 1P+N, Type AC,13A | 241.54 | 247.58 | 2.501% | 1
Eaton | xEffect FRB | FRBMM-C16/1N/001 | 000170984 | Disj. diff. FRBmM 10mA, cbe C, 1P+N, Type AC,16A | 244 | 250.1 | 2.5% | 1
Eaton | xEffect FRB | FRBM6-C16/1N/003 | 000177352 | Disj. diff. FRBM6 30mA, CBE C, 1P+N, Type AC,16A | 139.73 | 143.22 | 2.498% | 1
Eaton | xEffect FRB | FRBM6-C20/1N/003 | 000177353 | Disj. diff. FRBM6 30mA, CBE C, 1P+N, Type AC,20A | 159.61 | 163.6 | 2.5% | 1
Eaton | xEffect FRB | FRBM6-C16/1N/03 | 000177633 | Disj. diff., 16A, 300mA, Courbe C, 1p+N, Type AC | 142.58 | 146.14 | 2.497% | 1
Eaton | xEffect FRB | FRBM6-C20/1N/03 | 000177634 | Disj. diff., 20A, 300mA, Courbe C, 1p+N, Type AC | 163.87 | 167.97 | 2.502% | 1
Eaton | xEffect FRB | FRBM6-C2/1N/01 | 000177705 | Disjoncteur différentiel, 2A, 100mA, Courbe C, 1p+N, Type AC | 172.38 | 176.69 | 2.5% | 1
Eaton | xEffect FRB | FRBM6-C4/1N/01 | 000177706 | Disjoncteur différentiel, 4A, 100mA, Courbe C, 1p+N, Type AC | 166 | 170.15 | 2.5% | 1
Eaton | xEffect FRB | FRBM6-C6/1N/01 | 000177707 | Disjoncteur différentiel, 6A, 100mA, Courbe C, 1p+N, Type AC | 159.61 | 163.6 | 2.5% | 1
Eaton | xEffect FRB | FRBM6-C10/1N/01 | 000177708 | Disjoncteur différentiel, 10A, 100mA, Courbe C, 1p+N, Type AC | 151.1 | 154.88 | 2.502% | 1
Eaton | xEffect FRB | FRBM6-C16/1N/01 | 000177710 | Disjoncteur différentiel, 16A, 100mA, Courbe C, 1p+N, Type AC | 144.71 | 148.33 | 2.502% | 1
Eaton | xEffect FRB | FRBM6-C20/1N/01 | 000177711 | Disjoncteur différentiel, 20A, 100mA, Courbe C, 1p+N, Type AC | 166 | 170.15 | 2.5% | 1
Eaton | xEffect FRB | FRBM6-C25/1N/01 | 000177712 | Disjoncteur différentiel, 25A, 100mA, Courbe C, 1p+N, Type AC | 172.38 | 176.69 | 2.5% | 1
Eaton | xEffect FRB | FRBM6-C32/1N/01 | 000177713 | Disjoncteur différentiel, 32A, 100mA, Courbe C, 1p+N, Type AC | 178.76 | 183.23 | 2.501% | 1
Eaton | xEffect FRB | FRBM6-C40/1N/01 | 000177714 | Disjoncteur différentiel, 40A, 100mA, Courbe C, 1p+N, Type AC | 185.15 | 189.78 | 2.501% | 1
Eaton | xEffect FRB | FRBM6-D2/1N/01 | 000177715 | Disjoncteur différentiel, 2A, 100mA, Courbe D, 1p+N, Type AC | 178.76 | 183.23 | 2.501% | 1
Eaton | xEffect FRB | FRBM6-D4/1N/01 | 000177716 | Disjoncteur différentiel, 4A, 100mA, Courbe D, 1p+N, Type AC | 172.38 | 176.69 | 2.5% | 1
Eaton | xEffect FRB | FRBM6-D6/1N/01 | 000177717 | Disjoncteur différentiel, 6A, 100mA, Courbe D, 1p+N, Type AC | 166 | 170.15 | 2.5% | 1
Eaton | xEffect FRB | FRBM6-D10/1N/01 | 000177718 | Disjoncteur différentiel, 10A, 100mA, Courbe D, 1p+N, Type AC | 159.61 | 163.6 | 2.5% | 1
Eaton | xEffect FRB | FRBM6-D16/1N/01 | 000177720 | Disjoncteur différentiel, 16A, 100mA, Courbe D, 1p+N, Type AC | 151.1 | 154.88 | 2.502% | 1
Eaton | xEffect FRB | FRBM6-D20/1N/01 | 000177721 | Disjoncteur différentiel, 20A, 100mA, Courbe D, 1p+N, Type AC | 172.38 | 176.69 | 2.5% | 1
Eaton | xEffect FRB | FRBM6-B6/1N/03 | 000177722 | Disj. diff. FRBM6 300mA, CBE B, 1P+N, Type AC,6A | 159.61 | 163.6 | 2.5% | 1
Eaton | xEffect FRB | FRBM6-B10/1N/03 | 000177723 | Disj. diff. FRBM6 300mA, CBE B, 1P+N, Type AC,10A | 151.1 | 154.88 | 2.502% | 1
Eaton | xEffect FRB | FRBM6-B16/1N/03 | 000177725 | Disj. diff. FRBM6 300mA, CBE B, 1P+N, Type AC,16A | 144.71 | 148.33 | 2.502% | 1
Eaton | xEffect FRB | FRBM6-B20/1N/03 | 000177726 | Disj. diff. FRBM6 300mA, CBE B, 1P+N, Type AC,20A | 166 | 170.15 | 2.5% | 1
Eaton | xEffect FRB | FRBM6-B25/1N/03 | 000177727 | Disj. diff. FRBM6 300mA, CBE B, 1P+N, Type AC,25A | 172.38 | 176.69 | 2.5% | 1
Eaton | xEffect FRB | FRBM6-B32/1N/03 | 000177728 | Disj. diff. FRBM6 300mA, CBE B, 1P+N, Type AC,32A | 180.89 | 185.41 | 2.499% | 1
Eaton | xEffect FRB | FRBM6-B40/1N/03 | 000177729 | Disj. diff. FRBM6 300mA, CBE B, 1P+N, Type AC,40A | 187.28 | 191.96 | 2.499% | 1
Eaton | xEffect FRB | FRBM6-C2/1N/03 | 000177730 | Disj. diff., 2A, 300mA, Courbe C, 1p+N, Type AC | 170.25 | 174.51 | 2.502% | 1
Eaton | xEffect FRB | FRBM6-C4/1N/03 | 000177731 | Disj. diff., 4A, 300mA, Courbe C, 1p+N, Type AC | 163.87 | 167.97 | 2.502% | 1
Eaton | xEffect FRB | FRBM6-C6/1N/03 | 000177732 | Disj. diff., 6A, 300mA, Courbe C, 1p+N, Type AC | 157.47 | 161.41 | 2.502% | 1
Eaton | xEffect FRB | FRBM6-C10/1N/03 | 000177733 | Disj. diff., 10A, 300mA, Courbe C, 1p+N, Type AC | 148.97 | 152.69 | 2.497% | 1
Eaton | xEffect FRB | FRBM6-C25/1N/03 | 000177735 | Disj. diff., 25A, 300mA, Courbe C, 1p+N, Type AC | 170.25 | 174.51 | 2.502% | 1
Eaton | xEffect FRB | FRBM6-C32/1N/03 | 000177736 | Disj. diff., 32A, 300mA, Courbe C, 1p+N, Type AC | 178.76 | 183.23 | 2.501% | 1
Eaton | xEffect FRB | FRBM6-C40/1N/03 | 000177737 | Disj. diff., 40A, 300mA, Courbe C, 1p+N, Type AC | 185.15 | 189.78 | 2.501% | 1
Eaton | xEffect FRB | FRBM6-D2/1N/03 | 000177748 | Disjoncteur différentiel, 2A, 300mA, Courbe D, 1p+N, Type AC | 178.76 | 183.23 | 2.501% | 1
Eaton | xEffect FRB | FRBM6-D4/1N/03 | 000177749 | Disjoncteur différentiel, 4A, 300mA, Courbe D, 1p+N, Type AC | 170.25 | 174.51 | 2.502% | 1
Eaton | xEffect FRB | FRBM6-D6/1N/03 | 000177750 | Disjoncteur différentiel, 6A, 300mA, Courbe D, 1p+N, Type AC | 163.87 | 167.97 | 2.502% | 1
Eaton | xEffect FRB | FRBM6-D10/1N/03 | 000177751 | Disj. diff., 10A, 300mA, Courbe D, 1p+N, Type AC | 157.47 | 161.41 | 2.502% | 1
Eaton | xEffect FRB | FRBM6-D16/1N/03 | 000177753 | Disj. diff., 16A, 300mA, Courbe D, 1p+N, Type AC | 148.97 | 152.69 | 2.497% | 1
Eaton | xEffect FRB | FRBM6-D20/1N/03 | 000177754 | Disj. diff., 20A, 300mA, Courbe D, 1p+N, Type AC | 170.25 | 174.51 | 2.502% | 1
Eaton | xEffect FRB | FRBM6-B6/1N/001 | 000177771 | Disj. diff. FRBM6 10mA, CBE B, 1P+N, Type AC, 6A | 183.01 | 187.59 | 2.503% | 1
Eaton | xEffect FRB | FRBM6-B10/1N/001 | 000177772 | Disj. diff. FRBM6 10mA, CBE B, 1P+N, Type AC, 10A | 174.5 | 178.86 | 2.499% | 1
Eaton | xEffect FRB | FRBM6-B16/1N/001 | 000177774 | Disj. diff. FRBM6 10mA, CBE B, 1P+N, Type AC, 16A | 168.12 | 172.32 | 2.498% | 1
Eaton | xEffect FRB | FRBM6-C2/1N/001 | 000177775 | Disjoncteur différentiel, 2A, 10mA, Courbe C, 1p+N, Type AC | 191.54 | 196.33 | 2.501% | 1
Eaton | xEffect FRB | FRBM6-C4/1N/001 | 000177776 | Disjoncteur différentiel, 4A, 10mA, Courbe C, 1p+N, Type AC | 185.15 | 189.78 | 2.501% | 1
Eaton | xEffect FRB | FRBM6-C6/1N/001 | 000177777 | Disjoncteur différentiel, 6A, 10mA, Courbe C, 1p+N, Type AC | 178.76 | 183.23 | 2.501% | 1
Eaton | xEffect FRB | FRBM6-C10/1N/001 | 000177778 | Disjoncteur différentiel, 10A, 10mA, Courbe C, 1p+N, Type AC | 172.38 | 176.69 | 2.5% | 1
Eaton | xEffect FRB | FRBM6-C16/1N/001 | 000177780 | Disjoncteur différentiel, 16A, 10mA, Courbe C, 1p+N, Type AC | 166 | 170.15 | 2.5% | 1
Eaton | xEffect FRB | FRBM6-D4/1N/001 | 000177781 | Disjoncteur différentiel, 4A, 10mA, Courbe D, 1p+N, Type AC | 191.54 | 196.33 | 2.501% | 1
Eaton | xEffect FRB | FRBM6-D6/1N/001 | 000177782 | Disj. diff., 6A, 10mA, Courbe D, 1p+N, Type AC | 185.15 | 189.78 | 2.501% | 1
Eaton | xEffect FRB | FRBM6-D10/1N/001 | 000177783 | Disj. diff., 10A, 10mA, Courbe D, 1p+N, Type AC | 178.76 | 183.23 | 2.501% | 1
Eaton | xEffect FRB | FRBM6-D16/1N/001 | 000177785 | Disj. diff., 16A, 10mA, Courbe D, 1p+N, Type AC | 172.38 | 176.69 | 2.5% | 1
Eaton | xEffect FRB | FRBM6-D2/1N/001 | 000177786 | Disjoncteur différentiel, 2A, 10mA, Courbe D, 1p+N, Type AC | 197.92 | 202.87 | 2.501% | 1
Eaton | xEffect FRB | FRBM6-B10/1N/003 | 000177787 | Disj. diff. FRBM6 30mA, CBE B, 1P+N, Type AC,10A | 146.84 | 150.51 | 2.499% | 1
Eaton | xEffect FRB | FRBM6-B13/1N/003 | 000177788 | Disj. diff. FRBM6 30mA, CBE B, 1P+N, Type AC,13A | 146.84 | 150.51 | 2.499% | 1
Eaton | xEffect FRB | FRBM6-B16/1N/003 | 000177789 | Disj. diff. FRBM6 30mA, CBE B, 1P+N, Type AC,16A | 140.46 | 143.97 | 2.499% | 1
Eaton | xEffect FRB | FRBM6-B20/1N/003 | 000177790 | Disj. diff. FRBM6 30mA, CBE B, 1P+N, Type AC,20A | 161.75 | 165.79 | 2.498% | 1
Eaton | xEffect FRB | FRBM6-B25/1N/003 | 000177791 | Disj. diff. FRBM6 30mA, CBE B, 1P+N, Type AC,25A | 168.12 | 172.32 | 2.498% | 1
Eaton | xEffect FRB | FRBM6-B32/1N/003 | 000177792 | Disj. diff. FRBM6 30mA, CBE B, 1P+N, Type AC,32A | 174.5 | 178.86 | 2.499% | 1
Eaton | xEffect FRB | FRBM6-B40/1N/003 | 000177793 | Disj. diff. FRBM6 30mA, CBE B, 1P+N, Type AC,40A | 183.01 | 187.59 | 2.503% | 1
Eaton | xEffect FRB | FRBM6-B6/1N/003 | 000177794 | Disj. diff. FRBM6 30mA, CBE B, 1P+N, Type AC,6A | 155.35 | 159.23 | 2.498% | 1
Eaton | xEffect FRB | FRBM6-C2/1N/003 | 000177795 | Disj. diff. FRBM6 30mA, CBE C, 1P+N, Type AC, 2A | 166 | 170.15 | 2.5% | 1
Eaton | xEffect FRB | FRBM6-C4/1N/003 | 000177796 | Disj. diff. FRBM6 30mA, CBE C, 1P+N, Type AC,4A | 159.61 | 163.6 | 2.5% | 1
Eaton | xEffect FRB | FRBM6-C6/1N/003 | 000177797 | Disj. diff. FRBM6 30mA, CBE C, 1P+N, Type AC,6A | 151.1 | 154.88 | 2.502% | 1
Eaton | xEffect FRB | FRBM6-C10/1N/003 | 000177798 | Disj. diff. FRBM6 30mA, CBE C, 1P+N, Type AC,10A | 144.71 | 148.33 | 2.502% | 1
Eaton | xEffect FRB | FRBM6-C13/1N/003 | 000177799 | Disjoncteur différentiel, 13A, 30mA, Courbe C, 1p+N, Type AC | 144.71 | 148.33 | 2.502% | 1
Eaton | xEffect FRB | FRBM6-C25/1N/003 | 000177800 | Disj. diff. FRBM6 30mA, CBE C, 1P+N, Type AC,25A | 166 | 170.15 | 2.5% | 1
Eaton | xEffect FRB | FRBM6-C32/1N/003 | 000177801 | Disj. diff. FRBM6 30mA, CBE C, 1P+N, Type AC,32A | 172.38 | 176.69 | 2.5% | 1
Eaton | xEffect FRB | FRBM6-C40/1N/003 | 000177802 | Disj. diff. FRBM6 30mA, CBE C, 1P+N, Type AC,40A | 178.76 | 183.23 | 2.501% | 1
Eaton | xEffect FRB | FRBM6-D2/1N/003 | 000177803 | Disjoncteur différentiel, 2A, 30mA, Courbe D, 1p+N, Type AC | 172.38 | 176.69 | 2.5% | 1
Eaton | xEffect FRB | FRBM6-D4/1N/003 | 000177804 | Disjoncteur différentiel, 4A, 30mA, Courbe D, 1p+N, Type AC | 166 | 170.15 | 2.5% | 1
Eaton | xEffect FRB | FRBM6-D6/1N/003 | 000177805 | Disjoncteur différentiel, 6A, 30mA, Courbe D, 1p+N, Type AC | 159.61 | 163.6 | 2.5% | 1
Eaton | xEffect FRB | FRBM6-D10/1N/003 | 000177806 | Disj. diff., 10A, 30mA, Courbe D, 1p+N, Type AC | 151.1 | 154.88 | 2.502% | 1
Eaton | xEffect FRB | FRBM6-D13/1N/003 | 000177807 | Disjoncteur différentiel, 13A, 30mA, Courbe D, 1p+N, Type AC | 151.1 | 154.88 | 2.502% | 1
Eaton | xEffect FRB | FRBM6-D16/1N/003 | 000177808 | Disj. diff., 16A, 30mA, Courbe D, 1p+N, Type AC | 144.71 | 148.33 | 2.502% | 1
Eaton | xEffect FRB | FRBM6-D20/1N/003 | 000177809 | Disj. diff., 20A, 30mA, Courbe D, 1p+N, Type AC | 166 | 170.15 | 2.5% | 1
Eaton | xEffect FRB | FRBM6-B6/1N/01 | 000177810 | Disjoncteur différentiel, 6A, 100mA, Courbe B, 1p+N, Type AC | 161.75 | 165.79 | 2.498% | 1
Eaton | xEffect FRB | FRBM6-B10/1N/01 | 000177811 | Disjoncteur différentiel, 10A, 100mA, Courbe B, 1p+N, Type AC | 155.35 | 159.23 | 2.498% | 1
Eaton | xEffect FRB | FRBM6-B16/1N/01 | 000177813 | Disjoncteur différentiel, 16A, 100mA, Courbe B, 1p+N, Type AC | 146.84 | 150.51 | 2.499% | 1
Eaton | xEffect FRB | FRBM6-B20/1N/01 | 000177814 | Disjoncteur différentiel, 20A, 100mA, Courbe B, 1p+N, Type AC | 168.12 | 172.32 | 2.498% | 1
Eaton | xEffect FRB | FRBM6-B25/1N/01 | 000177815 | Disjoncteur différentiel, 25A, 100mA, Courbe B, 1p+N, Type AC | 174.5 | 178.86 | 2.499% | 1
Eaton | xEffect FRB | FRBM6-B32/1N/01 | 000177816 | Disjoncteur différentiel, 32A, 100mA, Courbe B, 1p+N, Type AC | 183.01 | 187.59 | 2.503% | 1
Eaton | xEffect FRB | FRBM6-B40/1N/01 | 000177817 | Disjoncteur différentiel, 40A, 100mA, Courbe B, 1p+N, Type AC | 189.41 | 194.15 | 2.503% | 1
Eaton | xEffect FRB | FRBM6-B2/1N/001 | 000178104 | Disjoncteur différentiel, 2A, 10mA, Courbe B, 1p+N, Type AC | 193.66 | 198.5 | 2.499% | 1
Eaton | xEffect FRB | FRBM6-B2/1N/003 | 000178105 | Disjoncteur différentiel, 2A, 30mA, Courbe B, 1p+N, Type AC | 168.12 | 172.32 | 2.498% | 1
Eaton | xEffect FRB | FRBM6-B2/1N/01 | 000178106 | Disjoncteur différentiel, 2A, 100mA, Courbe B, 1p+N, Type AC | 174.5 | 178.86 | 2.499% | 1
Eaton | xEffect FRB | FRBM6-B2/1N/03 | 000178107 | Disjoncteur différentiel, 2A, 300mA, Courbe B, 1p+N, Type AC | 172.38 | 176.69 | 2.5% | 1
Eaton | xEffect FRB | FRBM6-B4/1N/001 | 000178112 | Disjoncteur différentiel, 4A, 10mA, Courbe B, 1p+N, Type AC | 189.41 | 194.15 | 2.503% | 1
Eaton | xEffect FRB | FRBM6-B4/1N/003 | 000178113 | Disjoncteur différentiel, 4A, 30mA, Courbe B, 1p+N, Type AC | 161.75 | 165.79 | 2.498% | 1
Eaton | xEffect FRB | FRBM6-B4/1N/01 | 000178114 | Disjoncteur différentiel, 4A, 100mA, Courbe B, 1p+N, Type AC | 168.12 | 172.32 | 2.498% | 1
Eaton | xEffect FRB | FRBM6-B4/1N/03 | 000178115 | Disjoncteur différentiel, 4A, 300mA, Courbe B, 1p+N, Type AC | 166 | 170.15 | 2.5% | 1
Eaton | xEffect FRB | FRBMM-D2/1N/01-A | 000170544 | Disj. diff. FRBmM 100mA, cbe D, 1P+N, Type A,2A | 302.19 | 309.74 | 2.498% | 1
Eaton | xEffect FRB | FRBMM-D4/1N/01-A | 000170545 | Disj. diff. FRBmM 100mA, cbe D, 1P+N, Type A,4A | 291.56 | 298.85 | 2.5% | 1
Eaton | xEffect FRB | FRBMM-D6/1N/01-A | 000170546 | Disj. diff. FRBmM 100mA, cbe D, 1P+N, Type A,6A | 280.91 | 287.93 | 2.499% | 1
Eaton | xEffect FRB | FRBMM-D10/1N/01-A | 000170547 | Disj. diff. FRBmM 100mA, cbe D, 1P+N, Type A,10A | 272.4 | 279.21 | 2.5% | 1
Eaton | xEffect FRB | FRBMM-D13/1N/01-A | 000170548 | Disj. diff. FRBmM 100mA, cbe D, 1P+N, Type A,13A | 272.4 | 279.21 | 2.5% | 1
Eaton | xEffect FRB | FRBMM-D16/1N/01-A | 000170549 | Disj. diff. FRBmM 100mA, cbe D, 1P+N, Type A,16A | 261.75 | 268.29 | 2.499% | 1
Eaton | xEffect FRB | FRBMM-D20/1N/01-A | 000170550 | Disj. diff. FRBmM 100mA, cbe D, 1P+N, Type A,20A | 291.56 | 298.85 | 2.5% | 1
Eaton | xEffect FRB | FRBMM-B25/1N/03-A | 000170552 | Disj. diff. FRBmM 300mA, cbe B, 1P+N, Type A,25A | 255.37 | 261.75 | 2.498% | 1
Eaton | xEffect FRB | FRBMM-B32/1N/03-A | 000170553 | Disj. diff. FRBmM 300mA, cbe B, 1P+N, Type A,32A | 255.37 | 261.75 | 2.498% | 1
Eaton | xEffect FRB | FRBMM-B40/1N/03-A | 000170554 | Disj. diff. FRBmM 300mA, cbe B, 1P+N, Type A,40A | 290.49 | 297.75 | 2.499% | 1
Eaton | xEffect FRB | FRBMM-C2/1N/03-A | 000170571 | Disj. diff. FRBmM 300mA, cbe C, 1P+N, Type A,2A | 290.49 | 297.75 | 2.499% | 1
Eaton | xEffect FRB | FRBMM-C4/1N/03-A | 000170572 | Disj. diff. FRBmM 300mA, cbe C, 1P+N, Type A,4A | 290.49 | 297.75 | 2.499% | 1
Eaton | xEffect FRB | FRBMM-C6/1N/03-A | 000170573 | Disj. diff. FRBmM 300mA, cbe C, 1P+N, Type A,6A | 254.31 | 260.67 | 2.501% | 1
Eaton | xEffect FRB | FRBMM-C10/1N/03-A | 000170574 | Disj. diff. FRBmM 300mA, cbe C, 1P+N, Type A,10A | 245.8 | 251.95 | 2.502% | 1
Eaton | xEffect FRB | FRBMM-C13/1N/03-A | 000170575 | Disj. diff. FRBmM 300mA, cbe C, 1P+N, Type A,13A | 256.44 | 262.85 | 2.5% | 1
Eaton | xEffect FRB | FRBMM-C16/1N/03-A | 000170576 | Disj. diff. FRBmM 300mA, cbe C, 1P+N, Type A,16A | 242.61 | 248.68 | 2.502% | 1
Eaton | xEffect FRB | FRBMM-C20/1N/03-A | 000170577 | Disj. diff. FRBmM 300mA, cbe C, 1P+N, Type A,20A | 242.61 | 248.68 | 2.502% | 1
Eaton | xEffect FRB | FRBMM-C25/1N/03-A | 000170578 | Disj. diff. FRBmM 300mA, cbe C, 1P+N, Type A,25A | 245.8 | 251.95 | 2.502% | 1
Eaton | xEffect FRB | FRBMM-C32/1N/03-A | 000170579 | Disj. diff. FRBmM 300mA, cbe C, 1P+N, Type A,32A | 245.8 | 251.95 | 2.502% | 1
Eaton | xEffect FRB | FRBMM-C40/1N/03-A | 000170580 | Disj. diff. FRBmM 300mA, cbe C, 1P+N, Type A,40A | 260.69 | 267.21 | 2.501% | 1
Eaton | xEffect FRB | FRBMM-D2/1N/03-A | 000170594 | Disj. diff. FRBmM 300mA, cbe D, 1P+N, Type A,2A | 309.64 | 317.38 | 2.5% | 1
Eaton | xEffect FRB | FRBMM-D4/1N/03-A | 000170595 | Disj. diff. FRBmM 300mA, cbe D, 1P+N, Type A,4A | 309.64 | 317.38 | 2.5% | 1
Eaton | xEffect FRB | FRBMM-D6/1N/03-A | 000170596 | Disj. diff. FRBmM 300mA, cbe D, 1P+N, Type A,6A | 309.64 | 317.38 | 2.5% | 1
Eaton | xEffect FRB | FRBMM-D10/1N/03-A | 000170597 | Disj. diff. FRBmM 300mA, cbe D, 1P+N, Type A,10A | 293.69 | 301.03 | 2.499% | 1
Eaton | xEffect FRB | FRBMM-D13/1N/03-A | 000170598 | Disj. diff. FRBmM 300mA, cbe D, 1P+N, Type A,13A | 304.33 | 311.94 | 2.501% | 1
Eaton | xEffect FRB | FRBMM-D16/1N/03-A | 000170599 | Disj. diff. FRBmM 300mA, cbe D, 1P+N, Type A,16A | 293.69 | 301.03 | 2.499% | 1
Eaton | xEffect FRB | FRBMM-B6/1N/03-A | 000170607 | Disj. diff. FRBmM 300mA, cbe B, 1P+N, Type A,6A | 267.08 | 273.76 | 2.501% | 1
Eaton | xEffect FRB | FRBMM-B10/1N/03-A | 000170608 | Disj. diff. FRBmM 300mA, cbe B, 1P+N, Type A,10A | 251.11 | 257.39 | 2.501% | 1
Eaton | xEffect FRB | FRBMM-B13/1N/03-A | 000170609 | Disj. diff. FRBmM 300mA, cbe B, 1P+N, Type A,13A | 251.11 | 257.39 | 2.501% | 1
Eaton | xEffect FRB | FRBMM-B16/1N/03-A | 000170610 | Disj. diff. FRBmM 300mA, cbe B, 1P+N, Type A,16A | 251.11 | 257.39 | 2.501% | 1
Eaton | xEffect FRB | FRBMM-B20/1N/03-A | 000170611 | Disj. diff. FRBmM 300mA, cbe B, 1P+N, Type A,20A | 251.11 | 257.39 | 2.501% | 1
Eaton | xEffect FRB | FRBMM-C2/1N/003-A | 000170614 | Disj. diff. FRBmM 30mA, cbe C,2A, 1P+N, Type A | 287.29 | 294.47 | 2.499% | 1
Eaton | xEffect FRB | FRBMM-C4/1N/003-A | 000170615 | Disj. diff. FRBmM 30mA, cbe C,4A, 1P+N, Type A | 285.16 | 292.29 | 2.5% | 1
Eaton | xEffect FRB | FRBMM-C6/1N/003-A | 000170616 | Disj. diff. FRBmM 30mA, cbe C,6A, 1P+N, Type A | 245.8 | 251.95 | 2.502% | 1
Eaton | xEffect FRB | FRBMM-C10/1N/003-A | 000170617 | Disj. diff. FRBmM 30mA, cbe C,10A, 1P+N, Type A | 219.19 | 224.67 | 2.5% | 1
Eaton | xEffect FRB | FRBMM-C13/1N/003-A | 000170618 | Disj. diff. FRBmM 30mA, cbe C,13A, 1P+N, Type A | 229.83 | 235.58 | 2.502% | 1
Eaton | xEffect FRB | FRBMM-C16/1N/003-A | 000170619 | Disj. diff. FRBmM 30mA, cbe C,16A, 1P+N, Type A | 205.31 | 210.44 | 2.499% | 1
Eaton | xEffect FRB | FRBMM-C20/1N/003-A | 000170620 | Disj. diff. FRBmM 30mA, cbe C,20A, 1P+N, Type A | 210.68 | 215.95 | 2.501% | 1
Eaton | xEffect FRB | FRBMM-C25/1N/003-A | 000170621 | Disj. diff. FRBmM 30mA, cbe C,25A, 1P+N, Type A | 218.13 | 223.58 | 2.499% | 1
Eaton | xEffect FRB | FRBMM-C32/1N/003-A | 000170622 | Disj. diff. FRBmM 30mA, cbe C,32A, 1P+N, Type A | 224.51 | 230.12 | 2.499% | 1
Eaton | xEffect FRB | FRBMM-C40/1N/003-A | 000170623 | Disj. diff. FRBmM 30mA, cbe C,40A, 1P+N, Type A | 275.59 | 282.48 | 2.5% | 1
Eaton | xEffect FRB | FRBMM-D2/1N/003-A | 000170643 | Disj. diff. FRBmM 30mA, cbe D, 1P+N, Type A,2A | 277.71 | 284.65 | 2.499% | 1
Eaton | xEffect FRB | FRBMM-D4/1N/003-A | 000170644 | Disj. diff. FRBmM 30mA, cbe D, 1P+N, Type A,4A | 277.71 | 284.65 | 2.499% | 1
Eaton | xEffect FRB | FRBMM-D6/1N/003-A | 000170645 | Disj. diff. FRBmM 30mA, cbe D, 1P+N, Type A,6A | 277.71 | 284.65 | 2.499% | 1
Eaton | xEffect FRB | FRBMM-D10/1N/003-A | 000170646 | Disj. diff. FRBmM 30mA, cbe D, 1P+N, Type A,10A | 262.81 | 269.38 | 2.5% | 1
Eaton | xEffect FRB | FRBMM-D13/1N/003-A | 000170647 | Disj. diff. FRBmM 30mA, cbe D, 1P+N, Type A,13A | 273.46 | 280.3 | 2.501% | 1
Eaton | xEffect FRB | FRBMM-D16/1N/003-A | 000170648 | Disj. diff. FRBmM 30mA, cbe D, 1P+N, Type A,16A | 262.81 | 269.38 | 2.5% | 1
Eaton | xEffect FRB | FRBMM-D20/1N/003-A | 000170649 | Disj. diff. FRBmM 30mA, cbe D, 1P+N, Type A,20A | 267.08 | 273.76 | 2.501% | 1
Eaton | xEffect FRB | FRBMM-B6/1N/01-A | 000170664 | Disj. diff. FRBmM 100mA, cbe B, 1P+N, Type A,6A | 327.72 | 335.91 | 2.499% | 1
Eaton | xEffect FRB | FRBMM-B10/1N/01-A | 000170665 | Disj. diff. FRBmM 100mA, cbe B, 1P+N, Type A,10A | 297.94 | 305.39 | 2.501% | 1
Eaton | xEffect FRB | FRBMM-B13/1N/01-A | 000170666 | Disj. diff. FRBmM 100mA, cbe B, 1P+N, Type A,13A | 266.02 | 272.67 | 2.5% | 1
Eaton | xEffect FRB | FRBMM-B16/1N/01-A | 000170667 | Disj. diff. FRBmM 100mA, cbe B, 1P+N, Type A,16A | 293.69 | 301.03 | 2.499% | 1
Eaton | xEffect FRB | FRBMM-B20/1N/01-A | 000170668 | Disj. diff. FRBmM 100mA, cbe B, 1P+N, Type A,20A | 210.68 | 215.95 | 2.501% | 1
Eaton | xEffect FRB | FRBMM-B25/1N/01-A | 000170669 | Disj. diff. FRBmM 100mA, cbe B, 1P+N, Type A,25A | 297.94 | 305.39 | 2.501% | 1
Eaton | xEffect FRB | FRBMM-B32/1N/01-A | 000170670 | Disj. diff. FRBmM 100mA, cbe B, 1P+N, Type A,32A | 297.94 | 305.39 | 2.501% | 1
Eaton | xEffect FRB | FRBMM-B40/1N/01-A | 000170671 | Disj. diff. FRBmM 100mA, cbe B, 1P+N, Type A,40A | 314.95 | 322.82 | 2.499% | 1
Eaton | xEffect FRB | FRBMM-C2/1N/01-A | 000170682 | Disj. diff. FRBmM 100mA, cbe C, 1P+N, Type A,2A | 361.77 | 370.81 | 2.499% | 1
Eaton | xEffect FRB | FRBMM-C4/1N/01-A | 000170683 | Disj. diff. FRBmM 100mA, cbe C, 1P+N, Type A,4A | 302.19 | 309.74 | 2.498% | 1
Eaton | xEffect FRB | FRBMM-C6/1N/01-A | 000170684 | Disj. diff. FRBmM 100mA, cbe C, 1P+N, Type A,6A | 278.79 | 285.76 | 2.5% | 1
Eaton | xEffect FRB | FRBMM-C10/1N/01-A | 000170685 | Disj. diff. FRBmM 100mA, cbe C, 1P+N, Type A,10A | 270.27 | 277.03 | 2.501% | 1
Eaton | xEffect FRB | FRBMM-C13/1N/01-A | 000170686 | Disj. diff. FRBmM 100mA, cbe C, 1P+N, Type A,13A | 261.75 | 268.29 | 2.499% | 1
Eaton | xEffect FRB | FRBMM-C16/1N/01-A | 000170687 | Disj. diff. FRBmM 100mA, cbe C, 1P+N, Type A,16A | 266.02 | 272.67 | 2.5% | 1
Eaton | xEffect FRB | FRBMM-C20/1N/01-A | 000170688 | Disj. diff. FRBmM 100mA, cbe C, 1P+N, Type A,20A | 266.02 | 272.67 | 2.5% | 1
Eaton | xEffect FRB | FRBMM-C25/1N/01-A | 000170689 | Disj. diff. FRBmM 100mA, cbe C, 1P+N, Type A,25A | 270.27 | 277.03 | 2.501% | 1
Eaton | xEffect FRB | FRBMM-C32/1N/01-A | 000170690 | Disj. diff. FRBmM 100mA, cbe C, 1P+N, Type A,32A | 270.27 | 277.03 | 2.501% | 1
Eaton | xEffect FRB | FRBMM-C40/1N/01-A | 000170691 | Disj. diff. FRBmM 100mA, cbe C, 1P+N, Type A,40A | 285.16 | 292.29 | 2.5% | 1
Eaton | xEffect FRB | FRBMM-B6/1N/003-A | 000170702 | Disj. diff. FRBmM 30mA, cbe B, 1P+N, Type A,6A | 248.98 | 255.2 | 2.498% | 1
Eaton | xEffect FRB | FRBMM-B10/1N/003-A | 000170703 | Disj. diff. FRBmM 30mA, cbe B, 1P+N, Type A,10A | 235.15 | 241.03 | 2.501% | 1
Eaton | xEffect FRB | FRBMM-B13/1N/003-A | 000170704 | Disj. diff. FRBmM 30mA, cbe B, 1P+N, Type A,13A | 235.15 | 241.03 | 2.501% | 1
Eaton | xEffect FRB | FRBMM-B16/1N/003-A | 000170705 | Disj. diff. FRBmM 30mA, cbe B, 1P+N, Type A,16A | 235.15 | 241.03 | 2.501% | 1
Eaton | xEffect FRB | FRBMM-B20/1N/003-A | 000170706 | Disj. diff. FRBmM 30mA, cbe B, 1P+N, Type A,20A | 235.15 | 241.03 | 2.501% | 1
Eaton | xEffect FRB | FRBMM-B25/1N/003-A | 000170707 | Disj. diff. FRBmM 30mA, cbe B, 1P+N, Type A,25A | 235.15 | 241.03 | 2.501% | 1
Eaton | xEffect FRB | FRBMM-B32/1N/003-A | 000170708 | Disj. diff. FRBmM 30mA, cbe B, 1P+N, Type A,32A | 235.15 | 241.03 | 2.501% | 1
Eaton | xEffect FRB | FRBMM-B40/1N/003-A | 000170709 | Disj. diff. FRBmM 30mA, cbe B, 1P+N, Type A,40A | 304.33 | 311.94 | 2.501% | 1
Eaton | xEffect FRB | FRBMM-D20/1N/03-A | 000170868 | Disj. diff. FRBmM 300mA, cbe D, 1P+N, Type A,20A | 299 | 306.48 | 2.502% | 1
Eaton | xEffect FRB | FRBMM-C2/1N/001-A | 000170904 | Disj. diff. FRBmM 10mA, cbe C, 1P+N, Type A,2A | 408.6 | 418.82 | 2.501% | 1
Eaton | xEffect FRB | FRBMM-C4/1N/001-A | 000170905 | Disj. diff. FRBmM 10mA, cbe C, 1P+N, Type A,4A | 410.73 | 421 | 2.5% | 1
Eaton | xEffect FRB | FRBMM-C6/1N/001-A | 000170906 | Disj. diff. FRBmM 10mA, cbe C, 1P+N, Type A,6A | 395.84 | 405.74 | 2.501% | 1
Eaton | xEffect FRB | FRBMM-C10/1N/001-A | 000170907 | Disj. diff. FRBmM 10mA, cbe C, 1P+N, Type A,10A | 346.88 | 355.55 | 2.499% | 1
Eaton | xEffect FRB | FRBMM-C13/1N/001-A | 000170908 | Disj. diff. FRBmM 10mA, cbe C, 1P+N, Type A,13A | 291.56 | 298.85 | 2.5% | 1
Eaton | xEffect FRB | FRBMM-D2/1N/001-A | 000170914 | Disj. diff.FRBmM 10mA, cbe D, 1P+N, Type A,2A | 334.11 | 342.46 | 2.499% | 1
Eaton | xEffect FRB | FRBMM-D4/1N/001-A | 000170915 | Disj. diff.FRBmM 10mA, cbe D, 1P+N, Type A,4A | 323.47 | 331.56 | 2.501% | 1
Eaton | xEffect FRB | FRBMM-D6/1N/001-A | 000170916 | Disj. diff.FRBmM 10mA, cbe D, 1P+N, Type A,6A | 312.83 | 320.65 | 2.5% | 1
Eaton | xEffect FRB | FRBMM-D10/1N/001-A | 000170917 | Disj. diff.FRBmM 10mA, cbe D, 1P+N, Type A,10A | 302.19 | 309.74 | 2.498% | 1
Eaton | xEffect FRB | FRBMM-D13/1N/001-A | 000170918 | Disj. diff.FRBmM 10mA, cbe D, 1P+N, Type A,13A | 302.19 | 309.74 | 2.498% | 1
Eaton | xEffect FRB | FRBMM-D16/1N/001-A | 000170919 | Disj. diff.FRBmM 10mA, cbe D, 1P+N, Type A,16A | 291.56 | 298.85 | 2.5% | 1
Eaton | xEffect FRB | FRBMM-C16/1N/001-A | 000170921 | Disj. diff. FRBmM 10mA, cbe C, 1P+N, Type A,16A | 346.88 | 355.55 | 2.499% | 1
Eaton | xEffect FRB | FRBMM-B6/1N/001-A | 000170975 | Disj. diff. FRBmM 10mA, cbe B, 1P+N, Type A,6A | 476.7 | 488.62 | 2.501% | 1
Eaton | xEffect FRB | FRBMM-B10/1N/001-A | 000170976 | Disj. diff. FRBmM 10mA, cbe B, 1P+N, Type A,10A | 414.98 | 425.35 | 2.499% | 1
Eaton | xEffect FRB | FRBMM-B13/1N/001-A | 000170977 | Disj. diff. FRBmM 10mA, cbe B, 1P+N, Type A,13A | 295.81 | 303.21 | 2.502% | 1
Eaton | xEffect FRB | FRBMM-B16/1N/001-A | 000170978 | Disj. diff. FRBmM 10mA, cbe B, 1P+N, Type A,16A | 414.98 | 425.35 | 2.499% | 1
Eaton | xEffect FRB | FRBM6-B6/1N/003-A | 000177738 | Disj. diff., 6A, 30mA, Courbe B, 1p+N, Type A | 178.76 | 183.23 | 2.501% | 1
Eaton | xEffect FRB | FRBM6-B10/1N/003-A | 000177739 | Disj. diff., 10A, 30mA, Courbe B, 1p+N, Type A | 170.25 | 174.51 | 2.502% | 1
Eaton | xEffect FRB | FRBM6-B13/1N/003-A | 000177740 | Disj. diff., 13A, 30mA, Courbe B, 1p+N, Type A | 170.25 | 174.51 | 2.502% | 1
Eaton | xEffect FRB | FRBM6-B16/1N/003-A | 000177741 | Disj. diff., 16A, 30mA, Courbe B, 1p+N, Type A | 163.87 | 167.97 | 2.502% | 1
Eaton | xEffect FRB | FRBM6-B20/1N/003-A | 000177742 | Disj. diff., 20A, 30mA, Courbe B, 1p+N, Type A | 185.15 | 189.78 | 2.501% | 1
Eaton | xEffect FRB | FRBM6-B25/1N/003-A | 000177743 | Disj. diff., 25A, 30mA, Courbe B, 1p+N, Type A | 191.54 | 196.33 | 2.501% | 1
Eaton | xEffect FRB | FRBM6-B32/1N/003-A | 000177744 | Disj. diff., 32A, 30mA, Courbe B, 1p+N, Type A | 197.92 | 202.87 | 2.501% | 1
Eaton | xEffect FRB | FRBM6-B40/1N/003-A | 000177745 | Disj. diff., 40A, 30mA, Courbe B, 1p+N, Type A | 206.43 | 211.59 | 2.5% | 1
Eaton | xEffect FRB | FRBM6-C2/1N/003-A | 000177746 | Disj. diff., 2A, 30mA, Courbe C, 1p+N, Type A | 189.41 | 194.15 | 2.503% | 1
Eaton | xEffect FRB | FRBM6-C4/1N/003-A | 000177747 | Disj. diff., 4A, 30mA, Courbe C, 1p+N, Type A | 183.01 | 187.59 | 2.503% | 1
Eaton | xEffect FRB | FRBM6-B6/1N/001-A | 000177755 | Disj. diff., 6A, 10mA, Courbe B, 1p+N, Type A | 206.43 | 211.59 | 2.5% | 1
Eaton | xEffect FRB | FRBM6-B10/1N/001-A | 000177756 | Disj. diff., 10A, 10mA, Courbe B, 1p+N, Type A | 197.92 | 202.87 | 2.501% | 1
Eaton | xEffect FRB | FRBM6-B16/1N/001-A | 000177758 | Disj. diff., 16A, 10mA, Courbe B, 1p+N, Type A | 191.54 | 196.33 | 2.501% | 1
Eaton | xEffect FRB | FRBM6-C2/1N/001-A | 000177759 | Disj. diff., 2A, 10mA, Courbe C, 1p+N, Type A | 214.94 | 220.31 | 2.498% | 1
Eaton | xEffect FRB | FRBM6-C4/1N/001-A | 000177760 | Disj. diff., 4A, 10mA, Courbe C, 1p+N, Type A | 208.55 | 213.76 | 2.498% | 1
Eaton | xEffect FRB | FRBM6-C6/1N/001-A | 000177761 | Disj. diff., 6A, 10mA, Courbe C, 1p+N, Type A | 202.18 | 207.23 | 2.498% | 1
Eaton | xEffect FRB | FRBM6-C10/1N/001-A | 000177762 | Disj. diff., 10A, 10mA, Courbe C, 1p+N, Type A | 193.66 | 198.5 | 2.499% | 1
Eaton | xEffect FRB | FRBM6-C16/1N/001-A | 000177764 | Disj. diff., 16A, 10mA, Courbe C, 1p+N, Type A | 189.41 | 194.15 | 2.503% | 1
Eaton | xEffect FRB | FRBM6-D2/1N/001-A | 000177765 | Disj. diff. , 2A, 10mA, Courbe D, 1p+N, Type A | 221.32 | 226.85 | 2.499% | 1
Eaton | xEffect FRB | FRBM6-D4/1N/001-A | 000177766 | Disj. diff. , 4A, 10mA, Courbe D, 1p+N, Type A | 214.94 | 220.31 | 2.498% | 1
Eaton | xEffect FRB | FRBM6-D6/1N/001-A | 000177767 | Disj. diff. , 6A, 10mA, Courbe D, 1p+N, Type A | 208.55 | 213.76 | 2.498% | 1
Eaton | xEffect FRB | FRBM6-D10/1N/001-A | 000177768 | Disj. diff. , 10A, 10mA, Courbe D, 1p+N, Type A | 202.18 | 207.23 | 2.498% | 1
Eaton | xEffect FRB | FRBM6-D16/1N/001-A | 000177770 | Disj. diff. , 16A, 10mA, Courbe D, 1p+N, Type A | 193.66 | 198.5 | 2.499% | 1
Eaton | xEffect FRB | FRBM6-C6/1N/003-A | 000177922 | Disj. diff.FRBM6 100mA, CBE D, 1P+N, Type A,10A | 174.5 | 178.86 | 2.499% | 1
Eaton | xEffect FRB | FRBM6-C10/1N/003-A | 000177923 | Disj. diff.FRBM6 100mA, CBE D, 1P+N, Type A,13A | 168.12 | 172.32 | 2.498% | 1
Eaton | xEffect FRB | FRBM6-C16/1N/003-A | 000177925 | Disj. diff.FRBM6 100mA, CBE D, 1P+N, Type A,20A | 161.75 | 165.79 | 2.498% | 1
Eaton | xEffect FRB | FRBM6-C20/1N/003-A | 000177926 | Disj. diff., 20A, 30mA, Courbe C, 1p+N, Type A | 183.01 | 187.59 | 2.503% | 1
Eaton | xEffect FRB | FRBM6-C25/1N/003-A | 000177927 | Disj. diff., 25A, 30mA, Courbe C, 1p+N, Type A | 189.41 | 194.15 | 2.503% | 1
Eaton | xEffect FRB | FRBM6-C32/1N/003-A | 000177928 | Disj. diff., 32A, 30mA, Courbe C, 1p+N, Type A | 193.66 | 198.5 | 2.499% | 1
Eaton | xEffect FRB | FRBM6-C40/1N/003-A | 000177929 | Disj. diff., 40A, 30mA, Courbe C, 1p+N, Type A | 202.18 | 207.23 | 2.498% | 1
Eaton | xEffect FRB | FRBM6-D2/1N/003-A | 000177930 | Disj. diff. , 2A, 30mA, Courbe D, 1p+N, Type A | 193.66 | 198.5 | 2.499% | 1
Eaton | xEffect FRB | FRBM6-D4/1N/003-A | 000177931 | Disj. diff. , 4A, 30mA, Courbe D, 1p+N, Type A | 189.41 | 194.15 | 2.503% | 1
Eaton | xEffect FRB | FRBM6-D6/1N/003-A | 000177932 | Disj. diff. , 6A, 30mA, Courbe D, 1p+N, Type A | 183.01 | 187.59 | 2.503% | 1
Eaton | xEffect FRB | FRBM6-D10/1N/003-A | 000177933 | Disj. diff. , 10A, 30mA, Courbe D, 1p+N, Type A | 174.5 | 178.86 | 2.499% | 1
Eaton | xEffect FRB | FRBM6-D16/1N/003-A | 000177935 | Disj. diff. , 16A, 30mA, Courbe D, 1p+N, Type A | 168.12 | 172.32 | 2.498% | 1
Eaton | xEffect FRB | FRBM6-D20/1N/003-A | 000177936 | Disj. diff. , 20A, 30mA, Courbe D, 1p+N, Type A | 189.41 | 194.15 | 2.503% | 1
Eaton | xEffect FRB | FRBM6-B6/1N/01-A | 000177937 | Disj. diff., 6A, 100mA, Courbe B, 1p+N, Type A | 185.15 | 189.78 | 2.501% | 1
Eaton | xEffect FRB | FRBM6-B10/1N/01-A | 000177938 | Disj. diff., 10A, 100mA, Courbe B, 1p+N, Type A | 178.76 | 183.23 | 2.501% | 1
Eaton | xEffect FRB | FRBM6-B16/1N/01-A | 000177940 | Disj. diff., 16A, 100mA, Courbe B, 1p+N, Type A | 170.25 | 174.51 | 2.502% | 1
Eaton | xEffect FRB | FRBM6-B20/1N/01-A | 000177941 | Disj. diff., 20A, 100mA, Courbe B, 1p+N, Type A | 191.54 | 196.33 | 2.501% | 1
Eaton | xEffect FRB | FRBM6-B25/1N/01-A | 000177942 | Disj. diff., 25A, 100mA, Courbe B, 1p+N, Type A | 197.92 | 202.87 | 2.501% | 1
Eaton | xEffect FRB | FRBM6-B32/1N/01-A | 000177943 | Disj. diff., 32A, 100mA, Courbe B, 1p+N, Type A | 206.43 | 211.59 | 2.5% | 1
Eaton | xEffect FRB | FRBM6-B40/1N/01-A | 000177944 | Disj. diff., 40A, 100mA, Courbe B, 1p+N, Type A | 212.81 | 218.13 | 2.5% | 1
Eaton | xEffect FRB | FRBM6-C2/1N/01-A | 000177945 | Disj. diff., 2A, 100mA, Courbe C, 1p+N, Type A | 193.66 | 198.5 | 2.499% | 1
Eaton | xEffect FRB | FRBM6-C4/1N/01-A | 000177946 | Disj. diff., 4A, 100mA, Courbe C, 1p+N, Type A | 189.41 | 194.15 | 2.503% | 1
Eaton | xEffect FRB | FRBM6-C6/1N/01-A | 000177947 | Disj. diff., 6A, 100mA, Courbe C, 1p+N, Type A | 183.01 | 187.59 | 2.503% | 1
Eaton | xEffect FRB | FRBM6-C10/1N/01-A | 000177948 | Disj. diff., 10A, 100mA, Courbe C, 1p+N, Type A | 174.5 | 178.86 | 2.499% | 1
Eaton | xEffect FRB | FRBM6-C16/1N/01-A | 000177950 | Disj. diff., 16A, 100mA, Courbe C, 1p+N, Type A | 168.12 | 172.32 | 2.498% | 1
Eaton | xEffect FRB | FRBM6-C20/1N/01-A | 000177951 | Disj. diff., 20A, 100mA, Courbe C, 1p+N, Type A | 189.41 | 194.15 | 2.503% | 1
Eaton | xEffect FRB | FRBM6-C25/1N/01-A | 000177952 | Disj. diff., 25A, 100mA, Courbe C, 1p+N, Type A | 193.66 | 198.5 | 2.499% | 1
Eaton | xEffect FRB | FRBM6-C32/1N/01-A | 000177953 | Disj. diff., 32A, 100mA, Courbe C, 1p+N, Type A | 202.18 | 207.23 | 2.498% | 1
Eaton | xEffect FRB | FRBM6-C40/1N/01-A | 000177954 | Disj. diff., 40A, 100mA, Courbe C, 1p+N, Type A | 208.55 | 213.76 | 2.498% | 1
Eaton | xEffect FRB | FRBM6-D2/1N/01-A | 000177955 | Disj. diff. , 2A, 100mA, Courbe D, 1p+N, Type A | 202.18 | 207.23 | 2.498% | 1
Eaton | xEffect FRB | FRBM6-D4/1N/01-A | 000177956 | Disj. diff. , 4A, 100mA, Courbe D, 1p+N, Type A | 193.66 | 198.5 | 2.499% | 1
Eaton | xEffect FRB | FRBM6-D6/1N/01-A | 000177957 | Disj. diff. , 6A, 100mA, Courbe D, 1p+N, Type A | 189.41 | 194.15 | 2.503% | 1
Eaton | xEffect FRB | FRBM6-D10/1N/01-A | 000177958 | Disj. diff. , 10A, 100mA, Courbe D, 1p+N, Type A | 183.01 | 187.59 | 2.503% | 1
Eaton | xEffect FRB | FRBM6-D16/1N/01-A | 000177960 | Disj. diff. , 16A, 100mA, Courbe D, 1p+N, Type A | 174.5 | 178.86 | 2.499% | 1
Eaton | xEffect FRB | FRBM6-D20/1N/01-A | 000177961 | Disj. diff. , 20A, 100mA, Courbe D, 1p+N, Type A | 193.66 | 198.5 | 2.499% | 1
Eaton | xEffect FRB | FRBM6-B6/1N/03-A | 000177962 | Disj. diff., 6A, 300mA, Courbe B, 1p+N, Type A | 183.01 | 187.59 | 2.503% | 1
Eaton | xEffect FRB | FRBM6-B10/1N/03-A | 000177963 | Disj. diff., 10A, 300mA, Courbe B, 1p+N, Type A | 174.5 | 178.86 | 2.499% | 1
Eaton | xEffect FRB | FRBM6-B16/1N/03-A | 000177965 | Disj. diff., 16A, 300mA, Courbe B, 1p+N, Type A | 168.12 | 172.32 | 2.498% | 1
Eaton | xEffect FRB | FRBM6-B20/1N/03-A | 000177966 | Disj. diff., 20A, 300mA, Courbe B, 1p+N, Type A | 189.41 | 194.15 | 2.503% | 1
Eaton | xEffect FRB | FRBM6-B25/1N/03-A | 000177967 | Disj. diff., 25A, 300mA, Courbe B, 1p+N, Type A | 195.79 | 200.68 | 2.498% | 1
Eaton | xEffect FRB | FRBM6-B32/1N/03-A | 000177968 | Disj. diff., 32A, 300mA, Courbe B, 1p+N, Type A | 204.3 | 209.41 | 2.501% | 1
Eaton | xEffect FRB | FRBM6-B40/1N/03-A | 000177969 | Disj. diff., 40A, 300mA, Courbe B, 1p+N, Type A | 210.68 | 215.95 | 2.501% | 1
Eaton | xEffect FRB | FRBM6-C2/1N/03-A | 000177970 | Disj. diff., 2A, 300mA, Courbe C, 1p+N, Type A | 193.66 | 198.5 | 2.499% | 1
Eaton | xEffect FRB | FRBM6-C4/1N/03-A | 000177971 | Disj. diff., 4A, 300mA, Courbe C, 1p+N, Type A | 187.28 | 191.96 | 2.499% | 1
Eaton | xEffect FRB | FRBM6-C6/1N/03-A | 000177972 | Disj. diff. , 6A, 300mA, Courbe C, 1p+N, Type A | 180.89 | 185.41 | 2.499% | 1
Eaton | xEffect FRB | FRBM6-C10/1N/03-A | 000177973 | Disj. diff., 10A, 300mA, Courbe C, 1p+N, Type A | 172.38 | 176.69 | 2.5% | 1
Eaton | xEffect FRB | FRBM6-C16/1N/03-A | 000177975 | Disj. diff., 16A, 300mA, Courbe C, 1p+N, Type A | 166 | 170.15 | 2.5% | 1
Eaton | xEffect FRB | FRBM6-C20/1N/03-A | 000177976 | Disj. diff., 20A, 300mA, Courbe C, 1p+N, Type A | 187.28 | 191.96 | 2.499% | 1
Eaton | xEffect FRB | FRBM6-C25/1N/03-A | 000177977 | Disj. diff., 25A, 300mA, Courbe C, 1p+N, Type A | 193.66 | 198.5 | 2.499% | 1
Eaton | xEffect FRB | FRBM6-C32/1N/03-A | 000177978 | Disj. diff., 32A, 300mA, Courbe C, 1p+N, Type A | 202.18 | 207.23 | 2.498% | 1
Eaton | xEffect FRB | FRBM6-C40/1N/03-A | 000177979 | Disj. diff., 40A, 300mA, Courbe C, 1p+N, Type A | 208.55 | 213.76 | 2.498% | 1
Eaton | xEffect FRB | FRBM6-D2/1N/03-A | 000177980 | Disj. diff. , 2A, 300mA, Courbe D, 1p+N, Type A | 202.18 | 207.23 | 2.498% | 1
Eaton | xEffect FRB | FRBM6-D4/1N/03-A | 000177981 | Disj. diff. , 4A, 300mA, Courbe D, 1p+N, Type A | 193.66 | 198.5 | 2.499% | 1
Eaton | xEffect FRB | FRBM6-D6/1N/03-A | 000177982 | Disj. diff. , 6A, 300mA, Courbe D, 1p+N, Type A | 187.28 | 191.96 | 2.499% | 1
Eaton | xEffect FRB | FRBM6-D10/1N/03-A | 000177983 | Disj. diff. , 10A, 300mA, Courbe D, 1p+N, Type A | 180.89 | 185.41 | 2.499% | 1
Eaton | xEffect FRB | FRBM6-D16/1N/03-A | 000177985 | Disj. diff. , 16A, 300mA, Courbe D, 1p+N, Type A | 172.38 | 176.69 | 2.5% | 1
Eaton | xEffect FRB | FRBM6-D20/1N/03-A | 000177986 | Disj. diff. , 20A, 300mA, Courbe D, 1p+N, Type A | 193.66 | 198.5 | 2.499% | 1
Eaton | xEffect FRB | FRBM6-B2/1N/001-A | 000178108 | Disj. diff., 2A, 10mA, Courbe B, 1p+N, Type A | 217.07 | 222.5 | 2.501% | 1
Eaton | xEffect FRB | FRBM6-B2/1N/003-A | 000178109 | Disj. diff., 2A, 30mA, Courbe B, 1p+N, Type A | 191.54 | 196.33 | 2.501% | 1
Eaton | xEffect FRB | FRBM6-B2/1N/01-A | 000178110 | Disj. diff., 2A, 100mA, Courbe B, 1p+N, Type A | 197.92 | 202.87 | 2.501% | 1
Eaton | xEffect FRB | FRBM6-B2/1N/03-A | 000178111 | Disj. diff., 2A, 300mA, Courbe B, 1p+N, Type A | 195.79 | 200.68 | 2.498% | 1
Eaton | xEffect FRB | FRBM6-B4/1N/001-A | 000178116 | Disj. diff., 4A, 10mA, Courbe B, 1p+N, Type A | 212.81 | 218.13 | 2.5% | 1
Eaton | xEffect FRB | FRBM6-B4/1N/003-A | 000178117 | Disj. diff., 4A, 30mA, Courbe B, 1p+N, Type A | 185.15 | 189.78 | 2.501% | 1
Eaton | xEffect FRB | FRBM6-B4/1N/01-A | 000178118 | Disj. diff., 4A, 100mA, Courbe B, 1p+N, Type A | 191.54 | 196.33 | 2.501% | 1
Eaton | xEffect FRB | FRBM6-B4/1N/03-A | 000178119 | Disj. diff., 4A, 300mA, Courbe B, 1p+N, Type A | 189.41 | 194.15 | 2.503% | 1
Eaton | xEffect FRB | FRBMM-B13/1N/03-G | 000170555 | Disj. diff. FRBmM 300mA, cbe B, 1P+N, Type G, 13A | 289.43 | 296.67 | 2.501% | 1
Eaton | xEffect FRB | FRBMM-B16/1N/03-G | 000170556 | Disj. diff. FRBmM 300mA, cbe B, 1P+N, Type G, 16A | 210.68 | 215.95 | 2.501% | 1
Eaton | xEffect FRB | FRBMM-B20/1N/03-G | 000170557 | Disj. diff. FRBmM 300mA, cbe B, 1P+N, Type G, 20A | 210.68 | 215.95 | 2.501% | 1
Eaton | xEffect FRB | FRBMM-B25/1N/03-G | 000170558 | Disj. diff. FRBmM 300mA, cbe B, 1P+N, Type G, 25A | 246.86 | 253.03 | 2.499% | 1
Eaton | xEffect FRB | FRBMM-B32/1N/03-G | 000170559 | Disj. diff. FRBmM 300mA, cbe B, 1P+N, Type G, 32A | 246.86 | 253.03 | 2.499% | 1
Eaton | xEffect FRB | FRBMM-B40/1N/03-G | 000170560 | Disj. diff. FRBmM 300mA, cbe B, 1P+N, Type G, 40A | 234.08 | 239.93 | 2.499% | 1
Eaton | xEffect FRB | FRBMM-C13/1N/03-G | 000170581 | Disj. diff. FRBmM 300mA, cbe C, 1P+N, Type G, 13A | 184.09 | 188.69 | 2.499% | 1
Eaton | xEffect FRB | FRBMM-C16/1N/03-G | 000170582 | Disj. diff. FRBmM 300mA, cbe C, 1P+N, Type G, 16A | 184.09 | 188.69 | 2.499% | 1
Eaton | xEffect FRB | FRBMM-C20/1N/03-G | 000170583 | Disj. diff. FRBmM 300mA, cbe C, 1P+N, Type G, 20A | 184.09 | 188.69 | 2.499% | 1
Eaton | xEffect FRB | FRBMM-C25/1N/03-G | 000170584 | Disj. diff. FRBmM 300mA, cbe C, 1P+N, Type G, 25A | 221.32 | 226.85 | 2.499% | 1
Eaton | xEffect FRB | FRBMM-C32/1N/03-G | 000170585 | Disj. diff. FRBmM 300mA, cbe C, 1P+N, Type G, 32A | 221.32 | 226.85 | 2.499% | 1
Eaton | xEffect FRB | FRBMM-C40/1N/03-G | 000170586 | Disj. diff. FRBmM 300mA, cbe C, 1P+N, Type G, 40A | 240.48 | 246.49 | 2.499% | 1
Eaton | xEffect FRB | FRBMM-C13/1N/003-G | 000170624 | Disj. diff. FRBmM 30mA, cbe C, 1P+N, Type G, 13A | 162.81 | 166.88 | 2.5% | 1
Eaton | xEffect FRB | FRBMM-C16/1N/003-G | 000170625 | Disj. diff. FRBmM 30mA, cbe C, 1P+N, Type G, 16A | 160.16 | 164.16 | 2.498% | 1
Eaton | xEffect FRB | FRBMM-C20/1N/003-G | 000170626 | Disj. diff. FRBmM 30mA, cbe C, 1P+N, Type G, 20A | 158.55 | 162.51 | 2.498% | 1
Eaton | xEffect FRB | FRBMM-C25/1N/003-G | 000170627 | Disj. diff. FRBmM 30mA, cbe C, 1P+N, Type G, 25A | 171.31 | 175.59 | 2.498% | 1
Eaton | xEffect FRB | FRBMM-C32/1N/003-G | 000170628 | Disj. diff. FRBmM 30mA, cbe C, 1P+N, Type G, 32A | 173.07 | 177.4 | 2.502% | 1
Eaton | xEffect FRB | FRBMM-C40/1N/003-G | 000170629 | Disj. diff. FRBmM 30mA, cbe C, 1P+N, Type G, 40A | 250.05 | 256.3 | 2.5% | 1
Eaton | xEffect FRB | FRBMM-D13/1N/003-G | 000170650 | Disj. diff. FRBmM 30mA, cbe D, 1P+N, Type G, 13A | 287.29 | 294.47 | 2.499% | 1
Eaton | xEffect FRB | FRBMM-D16/1N/003-G | 000170651 | Disj. diff. FRBmM 30mA, cbe D, 1P+N, Type G, 16A | 278.79 | 285.76 | 2.5% | 1
Eaton | xEffect FRB | FRBMM-D20/1N/003-G | 000170652 | Disj. diff. FRBmM 30mA, cbe D, 1P+N, Type G, 20A | 308.58 | 316.29 | 2.499% | 1
Eaton | xEffect FRB | FRBMM-B13/1N/003-G | 000170710 | Disj. diff. FRBmM 30mA, cbe B, 1P+N, Type G, 13A | 280.91 | 287.93 | 2.499% | 1
Eaton | xEffect FRB | FRBMM-B16/1N/003-G | 000170711 | Disj. diff. FRBmM 30mA, cbe B, 1P+N, Type G, 16A | 202.18 | 207.23 | 2.498% | 1
Eaton | xEffect FRB | FRBMM-B20/1N/003-G | 000170712 | Disj. diff. FRBmM 30mA, cbe B, 1P+N, Type G, 20A | 202.18 | 207.23 | 2.498% | 1
Eaton | xEffect FRB | FRBMM-B25/1N/003-G | 000170713 | Disj. diff. FRBmM 30mA, cbe B, 1P+N, Type G, 25A | 234.08 | 239.93 | 2.499% | 1
Eaton | xEffect FRB | FRBMM-B32/1N/003-G | 000170714 | Disj. diff. FRBmM 30mA, cbe B, 1P+N, Type G, 32A | 234.08 | 239.93 | 2.499% | 1
Eaton | xEffect FRB | FRBMM-B40/1N/003-G | 000170715 | Disj. diff. FRBmM 30mA, cbe B, 1P+N, Type G, 40A | 280.91 | 287.93 | 2.499% | 1
Eaton | xEffect FRB | FRBMM-D13/1N/03-G | 000170869 | Disj. diff. FRBmM 300mA, cbe D, 1P+N, Type G, 13A | 295.81 | 303.21 | 2.502% | 1
Eaton | xEffect FRB | FRBMM-D16/1N/03-G | 000170870 | Disj. diff. FRBmM 300mA, cbe D, 1P+N, Type G, 16A | 285.16 | 292.29 | 2.5% | 1
Eaton | xEffect FRB | FRBMM-D20/1N/03-G | 000170871 | Disj. diff. FRBmM 300mA, cbe D, 1P+N, Type G, 20A | 317.09 | 325.02 | 2.501% | 1
Eaton | xEffect FRB | FRBM6-B16/1N/003-G | 000177818 | Disjoncteur différentiel, 16A, 30mA, Courbe B, 1p+N, Type G | 170.25 | 174.51 | 2.502% | 1
Eaton | xEffect FRB | FRBM6-B20/1N/003-G | 000177819 | Disjoncteur différentiel, 20A, 30mA, Courbe B, 1p+N, Type G | 191.54 | 196.33 | 2.501% | 1
Eaton | xEffect FRB | FRBM6-B25/1N/003-G | 000177820 | Disjoncteur différentiel, 25A, 30mA, Courbe B, 1p+N, Type G | 197.92 | 202.87 | 2.501% | 1
Eaton | xEffect FRB | FRBM6-B32/1N/003-G | 000177821 | Disjoncteur différentiel, 32A, 30mA, Courbe B, 1p+N, Type G | 206.43 | 211.59 | 2.5% | 1
Eaton | xEffect FRB | FRBM6-B40/1N/003-G | 000177822 | Disjoncteur différentiel, 40A, 30mA, Courbe B, 1p+N, Type G | 212.81 | 218.13 | 2.5% | 1
Eaton | xEffect FRB | FRBM6-C16/1N/003-G | 000177824 | Disjoncteur différentiel, 16A, 30mA, Courbe C, 1p+N, Type G | 168.12 | 172.32 | 2.498% | 1
Eaton | xEffect FRB | FRBM6-C20/1N/003-G | 000177825 | Disjoncteur différentiel, 20A, 30mA, Courbe C, 1p+N, Type G | 189.41 | 194.15 | 2.503% | 1
Eaton | xEffect FRB | FRBM6-C25/1N/003-G | 000177826 | Disjoncteur différentiel, 25A, 30mA, Courbe C, 1p+N, Type G | 193.66 | 198.5 | 2.499% | 1
Eaton | xEffect FRB | FRBM6-C32/1N/003-G | 000177827 | Disjoncteur différentiel, 32A, 30mA, Courbe C, 1p+N, Type G | 202.18 | 207.23 | 2.498% | 1
Eaton | xEffect FRB | FRBM6-C40/1N/003-G | 000177828 | Disjoncteur différentiel, 40A, 30mA, Courbe C, 1p+N, Type G | 218.13 | 223.58 | 2.499% | 1
Eaton | xEffect FRB | FRBM6-D16/1N/003-G | 000177830 | Disjoncteur différentiel, 16A, 30mA, Courbe D, 1p+N, Type G | 174.5 | 178.86 | 2.499% | 1
Eaton | xEffect FRB | FRBM6-D20/1N/003-G | 000177831 | Disjoncteur différentiel, 20A, 30mA, Courbe D, 1p+N, Type G | 193.66 | 198.5 | 2.499% | 1
Eaton | xEffect FRB | FRBM6-B16/1N/03-G | 000177833 | Disjoncteur différentiel, 16A, 300mA, Courbe B, 1p+N, Type G | 174.5 | 178.86 | 2.499% | 1
Eaton | xEffect FRB | FRBM6-B20/1N/03-G | 000177834 | Disjoncteur différentiel, 20A, 300mA, Courbe B, 1p+N, Type G | 195.79 | 200.68 | 2.498% | 1
Eaton | xEffect FRB | FRBM6-B25/1N/03-G | 000177835 | Disjoncteur différentiel, 25A, 300mA, Courbe B, 1p+N, Type G | 204.3 | 209.41 | 2.501% | 1
Eaton | xEffect FRB | FRBM6-B32/1N/03-G | 000177836 | Disjoncteur différentiel, 32A, 300mA, Courbe B, 1p+N, Type G | 210.68 | 215.95 | 2.501% | 1
Eaton | xEffect FRB | FRBM6-B40/1N/03-G | 000177837 | Disjoncteur différentiel, 40A, 300mA, Courbe B, 1p+N, Type G | 217.07 | 222.5 | 2.501% | 1
Eaton | xEffect FRB | FRBM6-C16/1N/03-G | 000177839 | Disjoncteur différentiel, 16A, 300mA, Courbe C, 1p+N, Type G | 172.38 | 176.69 | 2.5% | 1
Eaton | xEffect FRB | FRBM6-C20/1N/03-G | 000177840 | Disjoncteur différentiel, 20A, 300mA, Courbe C, 1p+N, Type G | 193.66 | 198.5 | 2.499% | 1
Eaton | xEffect FRB | FRBM6-C25/1N/03-G | 000177841 | Disjoncteur différentiel, 25A, 300mA, Courbe C, 1p+N, Type G | 202.18 | 207.23 | 2.498% | 1
Eaton | xEffect FRB | FRBM6-C32/1N/03-G | 000177842 | Disjoncteur différentiel, 32A, 300mA, Courbe C, 1p+N, Type G | 208.55 | 213.76 | 2.498% | 1
Eaton | xEffect FRB | FRBM6-C40/1N/03-G | 000177843 | Disjoncteur différentiel, 40A, 300mA, Courbe C, 1p+N, Type G | 214.94 | 220.31 | 2.498% | 1
Eaton | xEffect FRB | FRBM6-D16/1N/03-G | 000177845 | Disjoncteur différentiel, 16A, 300mA, Courbe D, 1p+N, Type G | 180.89 | 185.41 | 2.499% | 1
Eaton | xEffect FRB | FRBM6-D20/1N/03-G | 000177846 | Disjoncteur différentiel, 20A, 300mA, Courbe D, 1p+N, Type G | 202.18 | 207.23 | 2.498% | 1
Eaton | xEffect FRB | FRBMM-B20/1N/003-G/A | 000170528 | Disj. diff. FRBmM 30mA, cbe B, 1P+N, Type G/A,20A | 323.47 | 331.56 | 2.501% | 1
Eaton | xEffect FRB | FRBMM-B25/1N/003-G/A | 000170529 | Disj. diff. FRBmM 30mA, cbe B, 1P+N, Type G/A,25A | 334.11 | 342.46 | 2.499% | 1
Eaton | xEffect FRB | FRBMM-B32/1N/003-G/A | 000170530 | Disj. diff. FRBmM 30mA, cbe B, 1P+N, Type G/A,32A | 342.62 | 351.19 | 2.501% | 1
Eaton | xEffect FRB | FRBMM-B40/1N/003-G/A | 000170531 | Disj. diff. FRBmM 30mA, cbe B, 1P+N, Type G/A,40A | 353.26 | 362.09 | 2.5% | 1
Eaton | xEffect FRB | FRBMM-C13/1N/003-G/A | 000170630 | Disj. diff. FRBmM 30mA, cbe C, 1P+N, Type G/A,13A | 171.31 | 175.59 | 2.498% | 1
Eaton | xEffect FRB | FRBMM-C16/1N/003-G/A | 000170631 | Disj. diff. FRBmM 30mA, cbe C, 1P+N, Type G/A,16A | 168.77 | 172.99 | 2.5% | 1
Eaton | xEffect FRB | FRBMM-C20/1N/003-G/A | 000170632 | Disj. diff. FRBmM 30mA, cbe C, 1P+N, Type G/A,20A | 167.06 | 171.24 | 2.502% | 1
Eaton | xEffect FRB | FRBMM-C25/1N/003-G/A | 000170633 | Disj. diff. FRBmM 30mA, cbe C, 1P+N, Type G/A,25A | 179.83 | 184.33 | 2.502% | 1
Eaton | xEffect FRB | FRBMM-C32/1N/003-G/A | 000170634 | Disj. diff. FRBmM 30mA, cbe C, 1P+N, Type G/A,32A | 179.83 | 184.33 | 2.502% | 1
Eaton | xEffect FRB | FRBMM-C40/1N/003-G/A | 000170635 | Disj. diff. FRBmM 30mA, cbe C, 1P+N, Type G/A,40A | 262.81 | 269.38 | 2.5% | 1
Eaton | xEffect FRB | FRBMM-D13/1N/003-G/A | 000170653 | Disj. diff. FRBmM 30mA, cbe D, 1P+N, Type G/A,13A | 308.58 | 316.29 | 2.499% | 1
Eaton | xEffect FRB | FRBMM-D16/1N/003-G/A | 000170654 | Disj. diff. FRBmM 30mA, cbe D, 1P+N, Type G/A,16A | 297.94 | 305.39 | 2.501% | 1
Eaton | xEffect FRB | FRBMM-D20/1N/003-G/A | 000170655 | Disj. diff. FRBmM 30mA, cbe D, 1P+N, Type G/A,20A | 327.72 | 335.91 | 2.499% | 1
Eaton | xEffect FRB | FRBMM-B13/1N/003-G/A | 000170716 | Disj. diff. FRBmM 30mA, cbe B, 1P+N, Type G/A,13A | 302.19 | 309.74 | 2.498% | 1
Eaton | xEffect FRB | FRBMM-B16/1N/003-G/A | 000170717 | Disj. diff. FRBmM 30mA, cbe B, 1P+N, Type G/A,16A | 291.56 | 298.85 | 2.5% | 1
Eaton | xEffect FRB | FRBM6-B16/1N/003-G/A | 000177848 | Disjoncteur différentiel, 16A, 30mA, Courbe B, 1p+N, Type G/A | 183.01 | 187.59 | 2.503% | 1
Eaton | xEffect FRB | FRBM6-B20/1N/003-G/A | 000177849 | Disjoncteur différentiel, 20A, 30mA, Courbe B, 1p+N, Type G/A | 202.18 | 207.23 | 2.498% | 1
Eaton | xEffect FRB | FRBM6-B25/1N/003-G/A | 000177850 | Disjoncteur différentiel, 25A, 30mA, Courbe B, 1p+N, Type G/A | 208.55 | 213.76 | 2.498% | 1
Eaton | xEffect FRB | FRBM6-B32/1N/003-G/A | 000177851 | Disjoncteur différentiel, 32A, 30mA, Courbe B, 1p+N, Type G/A | 214.94 | 220.31 | 2.498% | 1
Eaton | xEffect FRB | FRBM6-B40/1N/003-G/A | 000177852 | Disjoncteur différentiel, 40A, 30mA, Courbe B, 1p+N, Type G/A | 221.32 | 226.85 | 2.499% | 1
Eaton | xEffect FRB | FRBM6-C16/1N/003-G/A | 000177854 | Disjoncteur différentiel, 16A, 30mA, Courbe C, 1p+N, Type G/A | 178.76 | 183.23 | 2.501% | 1
Eaton | xEffect FRB | FRBM6-C20/1N/003-G/A | 000177855 | Disjoncteur différentiel, 20A, 30mA, Courbe C, 1p+N, Type G/A | 197.92 | 202.87 | 2.501% | 1
Eaton | xEffect FRB | FRBM6-C25/1N/003-G/A | 000177856 | Disjoncteur différentiel, 25A, 30mA, Courbe C, 1p+N, Type G/A | 206.43 | 211.59 | 2.5% | 1
Eaton | xEffect FRB | FRBM6-C32/1N/003-G/A | 000177857 | Disjoncteur différentiel, 32A, 30mA, Courbe C, 1p+N, Type G/A | 212.81 | 218.13 | 2.5% | 1
Eaton | xEffect FRB | FRBM6-C40/1N/003-G/A | 000177858 | Disjoncteur différentiel, 40A, 30mA, Courbe C, 1p+N, Type G/A | 223.44 | 229.03 | 2.502% | 1
Eaton | xEffect FRB | FRBM6-D16/1N/003-G/A | 000177860 | Disjoncteur différentiel, 16A, 30mA, Courbe D, 1p+N, Type G/A | 185.15 | 189.78 | 2.501% | 1
Eaton | xEffect FRB | FRBM6-D20/1N/003-G/A | 000177861 | Disjoncteur différentiel, 20A, 30mA, Courbe D, 1p+N, Type G/A | 206.43 | 211.59 | 2.5% | 1
Eaton | xEffect FRB | FRBMM-C6/2/003-A-120 | 000171788 | Disj. diff. FRBMM, 6A, 30mA, car. C, 2 pol, A, 120V | 158.02 | 161.97 | 2.5% | 1
Eaton | xEffect FRB | FRBMM-C10/2/003-A-120 | 000171789 | Disj. diff. FRBMM, 10A, 30mA, car. C, 2 pol, A, 120V | 152.73 | 156.55 | 2.501% | 1
Eaton | xEffect FRB | FRBMM-C16/2/003-A-120 | 000171791 | Disj. diff. FRBMM, 16A, 30mA, car. C, 2 pol, A, 120V | 147.47 | 151.16 | 2.502% | 1
Eaton | xEffect FRB | FRBMM-C20/2/003-A-120 | 000171792 | Disj. diff. FRBMM, 20A, 30mA, car. C, 2 pol, A, 120V | 164.22 | 168.33 | 2.503% | 1
Eaton | xEffect FRB | FRBMM-C25/2/003-A-120 | 000171793 | Disj. diff. FRBMM, 25A, 30mA, car. C, 2 pol, A, 120V | 169.07 | 173.3 | 2.502% | 1
Eaton | xEffect FRB | FRBMM-C6/2/003 | 000170721 | Disj. diff. FRBmM 30mA, cbe C,6A, 2P, Type AC | 214.98 | 220.35 | 2.498% | 1
Eaton | xEffect FRB | FRBMM-C10/2/003 | 000170722 | Disj. diff. FRBmM 30mA, cbe C,10A, 2P, Type AC | 155.65 | 155.65 | 0% | 1
Eaton | xEffect FRB | FRBMM-C13/2/003 | 000170723 | Disj. diff. FRBmM 30mA, cbe C,13A, 2P, Type AC | 169.19 | 173.42 | 2.5% | 1
Eaton | xEffect FRB | FRBMM-C16/2/003 | 000170724 | Disj. diff. FRBmM 30mA, cbe C,16A, 2P, Type AC | 155.65 | 155.65 | 0% | 1
Eaton | xEffect FRB | FRBMM-C20/2/003 | 000170725 | Disj. diff. FRBmM 30mA, cbe C,20A, 2P, Type AC | 159.87 | 159.87 | 0% | 1
Eaton | xEffect FRB | FRBMM-C25/2/003 | 000170726 | Disj. diff. FRBmM 30mA, cbe C,25A, 2P, Type AC | 181.66 | 186.2 | 2.499% | 1
Eaton | xEffect FRB | FRBMM-B10/2/03 | 000170837 | Disj. diff. FRBmM 300mA, cbe B, 2P, Type AC,10A | 248.98 | 255.2 | 2.498% | 1
Eaton | xEffect FRB | FRBMM-B13/2/03 | 000170838 | Disj. diff. FRBmM 300mA, cbe B, 2P, Type AC,13A | 164.94 | 169.06 | 2.498% | 1
Eaton | xEffect FRB | FRBMM-B16/2/03 | 000170839 | Disj. diff. FRBmM 300mA, cbe B, 2P, Type AC,16A | 251.52 | 257.81 | 2.501% | 1
Eaton | xEffect FRB | FRBMM-B20/2/03 | 000170840 | Disj. diff. FRBmM 300mA, cbe B, 2P, Type AC,20A | 248.98 | 255.2 | 2.498% | 1
Eaton | xEffect FRB | FRBMM-B25/2/03 | 000170841 | Disj. diff. FRBmM 300mA, cbe B, 2P, Type AC,25A | 248.98 | 255.2 | 2.498% | 1
Eaton | xEffect FRB | FRBMM-C6/2/03 | 000170853 | Disj. diff. FRBmM 300mA, cbe C, 2P, Type AC,6A | 253.25 | 259.58 | 2.5% | 1
Eaton | xEffect FRB | FRBMM-C10/2/03 | 000170854 | Disj. diff. FRBmM 300mA, cbe C, 2P, Type AC,10A | 225.73 | 231.37 | 2.499% | 1
Eaton | xEffect FRB | FRBMM-C13/2/03 | 000170855 | Disj. diff. FRBmM 300mA, cbe C, 2P, Type AC,13A | 234.08 | 239.93 | 2.499% | 1
Eaton | xEffect FRB | FRBMM-C16/2/03 | 000170856 | Disj. diff. FRBmM 300mA, cbe C, 2P, Type AC,16A | 225.73 | 231.37 | 2.499% | 1
Eaton | xEffect FRB | FRBMM-C20/2/03 | 000170857 | Disj. diff. FRBmM 300mA, cbe C, 2P, Type AC,20A | 231.1 | 236.88 | 2.501% | 1
Eaton | xEffect FRB | FRBMM-C25/2/03 | 000170858 | Disj. diff. FRBmM 300mA, cbe C, 2P, Type AC,25A | 246.86 | 253.03 | 2.499% | 1
Eaton | xEffect FRB | FRBMM-B10/2/003 | 000170872 | Disj. diff. FRBmM 30mA, cbe B, 2P, Type AC,10A | 210.68 | 215.95 | 2.501% | 1
Eaton | xEffect FRB | FRBMM-B13/2/003 | 000170873 | Disj. diff. FRBmM 30mA, cbe B, 2P, Type AC,13A | 210.68 | 215.95 | 2.501% | 1
Eaton | xEffect FRB | FRBMM-B16/2/003 | 000170874 | Disj. diff. FRBmM 30mA, cbe B, 2P, Type AC,16A | 210.68 | 215.95 | 2.501% | 1
Eaton | xEffect FRB | FRBMM-B20/2/003 | 000170875 | Disj. diff. FRBmM 30mA, cbe B, 2P, Type AC,20A | 210.68 | 215.95 | 2.501% | 1
Eaton | xEffect FRB | FRBMM-B25/2/003 | 000170876 | Disj. diff. FRBmM 30mA, cbe B, 2P, Type AC,25A | 210.68 | 215.95 | 2.501% | 1
Eaton | xEffect FRB | FRBM6-C32/2/003 | 000170727 | Disj. diff. FRBm6 30mA, cbe C,32A, 2P, Type AC | 188.11 | 192.81 | 2.499% | 1
Eaton | xEffect FRB | FRBM6-C40/2/003 | 000170728 | Disj. diff. FRBm6 30mA, cbe C,40A, 2P, Type AC | 252.59 | 258.9 | 2.498% | 1
Eaton | xEffect FRB | FRBM6-B32/2/03 | 000170842 | Disj. diff. FRBm6 300mA, cbe B, 2P, Type AC,32A | 248.98 | 255.2 | 2.498% | 1
Eaton | xEffect FRB | FRBM6-B40/2/03 | 000170843 | Disj. diff. FRBm6 300mA, cbe B, 2P, Type AC,40A | 288.36 | 295.57 | 2.5% | 1
Eaton | xEffect FRB | FRBM6-C32/2/03 | 000170859 | Disj. diff. FRBm6 300mA, cbe C, 2P, Type AC,32A | 249.37 | 255.6 | 2.498% | 1
Eaton | xEffect FRB | FRBM6-C40/2/03 | 000170860 | Disj. diff. FRBm6 300mA, cbe C, 2P, Type AC,40A | 268.15 | 274.85 | 2.499% | 1
Eaton | xEffect FRB | FRBM6-B32/2/003 | 000170877 | Disj. diff. FRBm6 30mA, cbe B, 2P, Type AC,32A | 210.68 | 215.95 | 2.501% | 1
Eaton | xEffect FRB | FRBM6-B40/2/003 | 000170878 | Disj. diff. FRBm6 30mA, cbe B, 2P, Type AC,40A | 276.65 | 283.57 | 2.501% | 1
Eaton | xEffect FRB | FRBM6-B10/2/003 | 000177874 | Disj. diff., 10A, 30mA, Courbe B, 2p, Type AC | 174.5 | 178.86 | 2.499% | 1
Eaton | xEffect FRB | FRBM6-B16/2/003 | 000177876 | Disjoncteur différentiel, 16A, 30mA, Courbe B, 2p, Type AC | 168.12 | 172.32 | 2.498% | 1
Eaton | xEffect FRB | FRBM6-B20/2/003 | 000177877 | Disj. diff., 20A, 30mA, Courbe B, 2p, Type AC | 189.41 | 194.15 | 2.503% | 1
Eaton | xEffect FRB | FRBM6-B25/2/003 | 000177878 | Disj. diff., 25A, 30mA, Courbe B, 2p, Type AC | 193.66 | 198.5 | 2.499% | 1
Eaton | xEffect FRB | FRBM6-C6/2/003 | 000177879 | Disj. diff., 6A, 30mA, Courbe C, 2p, Type AC | 178.76 | 183.23 | 2.501% | 1
Eaton | xEffect FRB | FRBM6-C10/2/003 | 000177880 | Disj. diff., 10A, 30mA, Courbe C, 2p, Type AC | 172.38 | 176.69 | 2.5% | 1
Eaton | xEffect FRB | FRBM6-C13/2/003 | 000177881 | Disj. diff., 13A, 30mA, Courbe C, 2p, Type AC | 172.38 | 176.69 | 2.5% | 1
Eaton | xEffect FRB | FRBM6-C16/2/003 | 000177882 | Disj. diff., 16A, 30mA, Courbe C, 2p, Type AC | 166 | 170.15 | 2.5% | 1
Eaton | xEffect FRB | FRBM6-C20/2/003 | 000177883 | Disj. diff., 20A, 30mA, Courbe C, 2p, Type AC | 185.15 | 189.78 | 2.501% | 1
Eaton | xEffect FRB | FRBM6-C25/2/003 | 000177884 | Disj. diff., 25A, 30mA, Courbe C, 2p, Type AC | 191.54 | 196.33 | 2.501% | 1
Eaton | xEffect FRB | FRBM6-B10/2/03 | 000177885 | Disj. diff., 10A, 300mA, Courbe B, 2p, Type AC | 180.89 | 185.41 | 2.499% | 1
Eaton | xEffect FRB | FRBM6-B16/2/03 | 000177887 | Disj. diff., 16A, 300mA, Courbe B, 2p, Type AC | 172.38 | 176.69 | 2.5% | 1
Eaton | xEffect FRB | FRBM6-B20/2/03 | 000177888 | Disj. diff., 20A, 300mA, Courbe B, 2p, Type AC | 193.66 | 198.5 | 2.499% | 1
Eaton | xEffect FRB | FRBM6-B25/2/03 | 000177889 | Disj. diff., 25A, 300mA, Courbe B, 2p, Type AC | 202.18 | 207.23 | 2.498% | 1
Eaton | xEffect FRB | FRBM6-C6/2/03 | 000177890 | Disj. diff., 6A, 300mA, Courbe C, 2p, Type AC | 185.15 | 189.78 | 2.501% | 1
Eaton | xEffect FRB | FRBM6-C10/2/03 | 000177891 | Disj. diff., 10A, 300mA, Courbe C, 2p, Type AC | 178.76 | 183.23 | 2.501% | 1
Eaton | xEffect FRB | FRBM6-C13/2/03 | 000177892 | Disj. diff., 13A, 300mA, Courbe C, 2p, Type AC | 178.76 | 183.23 | 2.501% | 1
Eaton | xEffect FRB | FRBM6-C16/2/03 | 000177893 | Disj. diff., 16A, 300mA, Courbe C, 2p, Type AC | 170.25 | 174.51 | 2.502% | 1
Eaton | xEffect FRB | FRBM6-C20/2/03 | 000177894 | Disj. diff., 20A, 300mA, Courbe C, 2p, Type AC | 191.54 | 196.33 | 2.501% | 1
Eaton | xEffect FRB | FRBM6-C25/2/03 | 000177895 | Disj. diff., 25A, 300mA, Courbe C, 2p, Type AC | 197.92 | 202.87 | 2.501% | 1
Eaton | xEffect FRB | FRBMM-C25/2/03-A | 000170730 | Disj. diff. FRBmM 300mA, cbe C, 2P, Type A,25A | 258.56 | 265.02 | 2.498% | 1
Eaton | xEffect FRB | FRBMM-C6/2/003-A | 000170785 | Disj. diff. FRBmM 30mA, cbe C,6A, 2P, Type A | 257.5 | 263.94 | 2.501% | 1
Eaton | xEffect FRB | FRBMM-C10/2/003-A | 000170786 | Disj. diff. FRBmM 30mA, cbe C,10A, 2P, Type A | 229.83 | 235.58 | 2.502% | 1
Eaton | xEffect FRB | FRBMM-C13/2/003-A | 000170787 | Disj. diff. FRBmM 30mA, cbe C,13A, 2P, Type A | 240.48 | 246.49 | 2.499% | 1
Eaton | xEffect FRB | FRBMM-C16/2/003-A | 000170788 | Disj. diff. FRBmM 30mA, cbe C,16A, 2P, Type A | 212.81 | 218.13 | 2.5% | 1
Eaton | xEffect FRB | FRBMM-C20/2/003-A | 000170789 | Disj. diff. FRBmM 30mA, cbe C,20A, 2P, Type A | 218.13 | 223.58 | 2.499% | 1
Eaton | xEffect FRB | FRBMM-C25/2/003-A | 000170790 | Disj. diff. FRBmM 30mA, cbe C,25A, 2P, Type A | 228.77 | 234.49 | 2.5% | 1
Eaton | xEffect FRB | FRBMM-B10/2/01-A | 000170803 | Disj. diff. FRBmM 100mA, cbe B, 2P, Type A,10A | 251.11 | 257.39 | 2.501% | 1
Eaton | xEffect FRB | FRBMM-B13/2/01-A | 000170804 | Disj. diff. FRBmM 100mA, cbe B, 2P, Type A,13A | 251.11 | 257.39 | 2.501% | 1
Eaton | xEffect FRB | FRBMM-B16/2/01-A | 000170805 | Disj. diff. FRBmM 100mA, cbe B, 2P, Type A,16A | 242.61 | 248.68 | 2.502% | 1
Eaton | xEffect FRB | FRBMM-B20/2/01-A | 000170806 | Disj. diff. FRBmM 100mA, cbe B, 2P, Type A,20A | 268.15 | 274.85 | 2.499% | 1
Eaton | xEffect FRB | FRBMM-B25/2/01-A | 000170807 | Disj. diff. FRBmM 100mA, cbe B, 2P, Type A,25A | 304.33 | 311.94 | 2.501% | 1
Eaton | xEffect FRB | FRBMM-C6/2/01-A | 000170819 | Disj. diff. FRBmM 100mA, cbe C, 2P, Type A,6A | 255.37 | 261.75 | 2.498% | 1
Eaton | xEffect FRB | FRBMM-C10/2/01-A | 000170820 | Disj. diff. FRBmM 100mA, cbe C, 2P, Type A,10A | 246.86 | 253.03 | 2.499% | 1
Eaton | xEffect FRB | FRBMM-C13/2/01-A | 000170821 | Disj. diff. FRBmM 100mA, cbe C, 2P, Type A,13A | 246.86 | 253.03 | 2.499% | 1
Eaton | xEffect FRB | FRBMM-C16/2/01-A | 000170822 | Disj. diff. FRBmM 100mA, cbe C, 2P, Type A,16A | 238.35 | 244.31 | 2.501% | 1
Eaton | xEffect FRB | FRBMM-C20/2/01-A | 000170823 | Disj. diff. FRBmM 100mA, cbe C, 2P, Type A,20A | 263.89 | 270.49 | 2.501% | 1
Eaton | xEffect FRB | FRBMM-C25/2/01-A | 000170824 | Disj. diff. FRBmM 100mA, cbe C, 2P, Type A,25A | 300.06 | 307.56 | 2.5% | 1
Eaton | xEffect FRB | FRBMM-B10/2/03-A | 000170844 | Disj. diff. FRBmM 300mA, cbe B, 2P, Type A,10A | 251.11 | 257.39 | 2.501% | 1
Eaton | xEffect FRB | FRBMM-B13/2/03-A | 000170845 | Disj. diff. FRBmM 300mA, cbe B, 2P, Type A,13A | 251.11 | 257.39 | 2.501% | 1
Eaton | xEffect FRB | FRBMM-B16/2/03-A | 000170846 | Disj. diff. FRBmM 300mA, cbe B, 2P, Type A,16A | 251.11 | 257.39 | 2.501% | 1
Eaton | xEffect FRB | FRBMM-B20/2/03-A | 000170847 | Disj. diff. FRBmM 300mA, cbe B, 2P, Type A,20A | 251.11 | 257.39 | 2.501% | 1
Eaton | xEffect FRB | FRBMM-B25/2/03-A | 000170848 | Disj. diff. FRBmM 300mA, cbe B, 2P, Type A,25A | 255.37 | 261.75 | 2.498% | 1
Eaton | xEffect FRB | FRBMM-C6/2/03-A | 000170863 | Disj. diff. FRBmM 300mA, cbe C, 2P, Type A,6A | 267.08 | 273.76 | 2.501% | 1
Eaton | xEffect FRB | FRBMM-C10/2/03-A | 000170864 | Disj. diff. FRBmM 300mA, cbe C, 2P, Type A,10A | 258.56 | 265.02 | 2.498% | 1
Eaton | xEffect FRB | FRBMM-C13/2/03-A | 000170865 | Disj. diff. FRBmM 300mA, cbe C, 2P, Type A,13A | 269.21 | 275.94 | 2.5% | 1
Eaton | xEffect FRB | FRBMM-C16/2/03-A | 000170866 | Disj. diff. FRBmM 300mA, cbe C, 2P, Type A,16A | 254.31 | 260.67 | 2.501% | 1
Eaton | xEffect FRB | FRBMM-C20/2/03-A | 000170867 | Disj. diff. FRBmM 300mA, cbe C, 2P, Type A,20A | 254.31 | 260.67 | 2.501% | 1
Eaton | xEffect FRB | FRBMM-B10/2/003-A | 000170879 | Disj. diff. FRBmM 30mA, cbe B, 2P, Type A,10A | 235.15 | 241.03 | 2.501% | 1
Eaton | xEffect FRB | FRBMM-B13/2/003-A | 000170880 | Disj. diff. FRBmM 30mA, cbe B, 2P, Type A,13A | 235.15 | 241.03 | 2.501% | 1
Eaton | xEffect FRB | FRBMM-B16/2/003-A | 000170881 | Disj. diff. FRBmM 30mA, cbe B, 2P, Type A,16A | 235.15 | 241.03 | 2.501% | 1
Eaton | xEffect FRB | FRBMM-B20/2/003-A | 000170882 | Disj. diff. FRBmM 30mA, cbe B, 2P, Type A,20A | 235.15 | 241.03 | 2.501% | 1
Eaton | xEffect FRB | FRBMM-B25/2/003-A | 000170883 | Disj. diff. FRBmM 30mA, cbe B, 2P, Type A,25A | 235.15 | 241.03 | 2.501% | 1
Eaton | xEffect FRB | FRBM6-C32/2/03-A | 000170731 | Disj. diff. FRBm6 300mA, cbe C, 2P, Type A,32A | 258.56 | 265.02 | 2.498% | 1
Eaton | xEffect FRB | FRBM6-C40/2/03-A | 000170732 | Disj. diff. FRBm6 300mA, cbe C, 2P, Type A,40A | 273.46 | 280.3 | 2.501% | 1
Eaton | xEffect FRB | FRBM6-C32/2/003-A | 000170791 | Disj. diff. FRBm6 30mA, cbe C,32A, 2P, Type A | 235.15 | 241.03 | 2.501% | 1
Eaton | xEffect FRB | FRBM6-C40/2/003-A | 000170792 | Disj. diff. FRBm6 30mA, cbe C,40A, 2P, Type A | 288.36 | 295.57 | 2.5% | 1
Eaton | xEffect FRB | FRBM6-B32/2/01-A | 000170808 | Disj. diff. FRBm6 100mA, cbe B, 2P, Type A,32A | 312.83 | 320.65 | 2.5% | 1
Eaton | xEffect FRB | FRBM6-B40/2/01-A | 000170809 | Disj. diff. FRBm6 100mA, cbe B, 2P, Type A,40A | 321.34 | 329.37 | 2.499% | 1
Eaton | xEffect FRB | FRBM6-C32/2/01-A | 000170825 | Disj. diff. FRBm6 100mA, cbe C, 2P, Type A,32A | 308.58 | 316.29 | 2.499% | 1
Eaton | xEffect FRB | FRBM6-C40/2/01-A | 000170826 | Disj. diff. FRBm6 100mA, cbe C, 2P, Type A,40A | 317.09 | 325.02 | 2.501% | 1
Eaton | xEffect FRB | FRBM6-B32/2/03-A | 000170849 | Disj. diff. FRBm6 300mA, cbe B, 2P, Type A,32A | 255.37 | 261.75 | 2.498% | 1
Eaton | xEffect FRB | FRBM6-B40/2/03-A | 000170850 | Disj. diff. FRBm6 300mA, cbe B, 2P, Type A,40A | 290.49 | 297.75 | 2.499% | 1
Eaton | xEffect FRB | FRBM6-B32/2/003-A | 000170884 | Disj. diff. FRBm6 30mA, cbe B, 2P, Type A,32A | 235.15 | 241.03 | 2.501% | 1
Eaton | xEffect FRB | FRBM6-B40/2/003-A | 000170885 | Disj. diff. FRBm6 30mA, cbe B, 2P, Type A,40A | 304.33 | 311.94 | 2.501% | 1
Eaton | xEffect FRB | FRBM6-B25/2/03-A | 000177862 | Disjoncteur différentiel, 25A, 300mA, Courbe B, 2p, Type A | 223.44 | 229.03 | 2.502% | 1
Eaton | xEffect FRB | FRBM6-C6/2/03-A | 000177863 | Disj. diff., 6A, 300mA, Courbe C, 2p, Type A | 208.55 | 213.76 | 2.498% | 1
Eaton | xEffect FRB | FRBM6-C10/2/03-A | 000177864 | Disj. diff., 10A, 300mA, Courbe C, 2p, Type A | 202.18 | 207.23 | 2.498% | 1
Eaton | xEffect FRB | FRBM6-C16/2/03-A | 000177866 | Disj. diff. FRBM6 300mA, CBE D, 2P, Type G/A,16A | 193.66 | 198.5 | 2.499% | 1
Eaton | xEffect FRB | FRBM6-C20/2/03-A | 000177867 | Disj. diff. FRBM6 300mA, CBE D, 2P, Type G/A,20A | 214.94 | 220.31 | 2.498% | 1
Eaton | xEffect FRB | FRBM6-C25/2/03-A | 000177868 | Disj. diff. FRBM6 300mA, CBE D, 2P, Type G/A,25A | 221.32 | 226.85 | 2.499% | 1
Eaton | xEffect FRB | FRBM6-B10/2/003-A | 000177896 | Disjoncteur différentiel, 10A, 30mA, Courbe B, 2p, Type A | 197.92 | 202.87 | 2.501% | 1
Eaton | xEffect FRB | FRBM6-B16/2/003-A | 000177898 | Disjoncteur différentiel, 16A, 30mA, Courbe B, 2p, Type A | 191.54 | 196.33 | 2.501% | 1
Eaton | xEffect FRB | FRBM6-B20/2/003-A | 000177899 | Disjoncteur différentiel, 20A, 30mA, Courbe B, 2p, Type A | 212.81 | 218.13 | 2.5% | 1
Eaton | xEffect FRB | FRBM6-B25/2/003-A | 000177900 | Disjoncteur différentiel, 25A, 30mA, Courbe B, 2p, Type A | 217.07 | 222.5 | 2.501% | 1
Eaton | xEffect FRB | FRBM6-C6/2/003-A | 000177901 | Disj. diff. FRBM6 300mA, CBE C, 2P, Type A,6A | 202.18 | 207.23 | 2.498% | 1
Eaton | xEffect FRB | FRBM6-C10/2/003-A | 000177902 | Disj. diff. FRBM6 300mA, CBE C, 2P, Type A,10A | 193.66 | 198.5 | 2.499% | 1
Eaton | xEffect FRB | FRBM6-C13/2/003-A | 000177903 | Disjoncteur différentiel, 13A, 30mA, Courbe C, 2p, Type A | 193.66 | 198.5 | 2.499% | 1
Eaton | xEffect FRB | FRBM6-C16/2/003-A | 000177904 | Disj. diff. FRBM6 300mA, CBE C, 2P, Type A,16A | 189.41 | 194.15 | 2.503% | 1
Eaton | xEffect FRB | FRBM6-C20/2/003-A | 000177905 | Disj. diff. FRBM6 300mA, CBE C, 2P, Type A,20A | 208.55 | 213.76 | 2.498% | 1
Eaton | xEffect FRB | FRBM6-C25/2/003-A | 000177906 | Disj. diff. FRBM6 300mA, CBE C, 2P, Type A,25A | 214.94 | 220.31 | 2.498% | 1
Eaton | xEffect FRB | FRBM6-B10/2/01-A | 000177907 | Disjoncteur différentiel, 10A, 100mA, Courbe B, 2p, Type A | 206.43 | 211.59 | 2.5% | 1
Eaton | xEffect FRB | FRBM6-B16/2/01-A | 000177909 | Disjoncteur différentiel, 16A, 100mA, Courbe B, 2p, Type A | 197.92 | 202.87 | 2.501% | 1
Eaton | xEffect FRB | FRBM6-B20/2/01-A | 000177910 | Disjoncteur différentiel, 20A, 100mA, Courbe B, 2p, Type A | 217.07 | 222.5 | 2.501% | 1
Eaton | xEffect FRB | FRBM6-B25/2/01-A | 000177911 | Disjoncteur différentiel, 25A, 100mA, Courbe B, 2p, Type A | 223.44 | 229.03 | 2.502% | 1
Eaton | xEffect FRB | FRBM6-C6/2/01-A | 000177912 | Disj. diff. FRBM6 100mA, CBE C, 2P, Type A,6A | 208.55 | 213.76 | 2.498% | 1
Eaton | xEffect FRB | FRBM6-C10/2/01-A | 000177913 | Disj. diff. FRBM6 100mA, CBE B, 2P, Type A,10A | 202.18 | 207.23 | 2.498% | 1
Eaton | xEffect FRB | FRBM6-C16/2/01-A | 000177915 | Disj. diff. FRBM6 100mA, CBE B, 2P, Type A,16A | 193.66 | 198.5 | 2.499% | 1
Eaton | xEffect FRB | FRBM6-C20/2/01-A | 000177916 | Disj. diff. FRBM6 100mA, CBE B, 2P, Type A,20A | 214.94 | 220.31 | 2.498% | 1
Eaton | xEffect FRB | FRBM6-C25/2/01-A | 000177917 | Disj. diff., 25A, 100mA, Courbe C, 2p, Type A | 221.32 | 226.85 | 2.499% | 1
Eaton | xEffect FRB | FRBM6-B10/2/03-A | 000177918 | Disjoncteur différentiel, 10A, 300mA, Courbe B, 2p, Type A | 204.3 | 209.41 | 2.501% | 1
Eaton | xEffect FRB | FRBM6-B16/2/03-A | 000177920 | Disjoncteur différentiel, 16A, 300mA, Courbe B, 2p, Type A | 195.79 | 200.68 | 2.498% | 1
Eaton | xEffect FRB | FRBM6-B20/2/03-A | 000177921 | Disjoncteur différentiel, 20A, 300mA, Courbe B, 2p, Type A | 217.07 | 222.5 | 2.501% | 1
Eaton | xEffect FRB | FRBMM-C6/2/003-LIA | 000170795 | Disj. diff. FRBmM 30mA, cbe C, 2P, Type LIA,6A | 204.3 | 209.41 | 2.501% | 1
Eaton | xEffect FRB | FRBMM-C10/2/003-LIA | 000170796 | Disj. diff. FRBmM 30mA, cbe C, 2P, Type LIA,10A | 197.92 | 202.87 | 2.501% | 1
Eaton | xEffect FRB | FRBMM-C13/2/003-LIA | 000170797 | Disj. diff. FRBmM 30mA, cbe C, 2P, Type LIA,13A | 197.92 | 202.87 | 2.501% | 1
Eaton | xEffect FRB | FRBMM-C16/2/003-LIA | 000170798 | Disj. diff. FRBmM 30mA, cbe C, 2P, Type LIA,16A | 193.66 | 198.5 | 2.499% | 1
Eaton | xEffect FRB | FRBMM-C20/2/003-LIA | 000170799 | Disj. diff. FRBmM 30mA, cbe C, 2P, Type LIA,20A | 210.68 | 215.95 | 2.501% | 1
Eaton | xEffect FRB | FRBMM-C25/2/003-LIA | 000170800 | Disj. diff. FRBmM 30mA, cbe C, 2P, Type LIA,25A | 240.48 | 246.49 | 2.499% | 1
Eaton | xEffect FRB | FRBMM-B10/2/01-LIA | 000170810 | Disj. diff. FRBmM 100mA, cbe B, 2P, Type LIA,10A | 274.52 | 281.38 | 2.499% | 1
Eaton | xEffect FRB | FRBMM-B13/2/01-LIA | 000170811 | Disj. diff. FRBmM 100mA, cbe B, 2P, Type LIA,13A | 274.52 | 281.38 | 2.499% | 1
Eaton | xEffect FRB | FRBMM-B16/2/01-LIA | 000170812 | Disj. diff. FRBmM 100mA, cbe B, 2P, Type LIA,16A | 268.15 | 274.85 | 2.499% | 1
Eaton | xEffect FRB | FRBMM-B20/2/01-LIA | 000170813 | Disj. diff. FRBmM 100mA, cbe B, 2P, Type LIA,20A | 291.56 | 298.85 | 2.5% | 1
Eaton | xEffect FRB | FRBMM-B25/2/01-LIA | 000170814 | Disj. diff. FRBmM 100mA, cbe B, 2P, Type LIA,25A | 331.98 | 340.28 | 2.5% | 1
Eaton | xEffect FRB | FRBMM-C6/2/01-LIA | 000170829 | Disj. diff. FRBmM 100mA, cbe C, 2P, Type LIA,6A | 280.91 | 287.93 | 2.499% | 1
Eaton | xEffect FRB | FRBMM-C10/2/01-LIA | 000170830 | Disj. diff. FRBmM 100mA, cbe C, 2P, Type LIA,10A | 272.4 | 279.21 | 2.5% | 1
Eaton | xEffect FRB | FRBMM-C13/2/01-LIA | 000170831 | Disj. diff. FRBmM 100mA, cbe C, 2P, Type LIA,13A | 272.4 | 279.21 | 2.5% | 1
Eaton | xEffect FRB | FRBMM-C16/2/01-LIA | 000170832 | Disj. diff. FRBmM 100mA, cbe C, 2P, Type LIA,16A | 263.89 | 270.49 | 2.501% | 1
Eaton | xEffect FRB | FRBMM-C20/2/01-LIA | 000170833 | Disj. diff. FRBmM 100mA, cbe C, 2P, Type LIA,20A | 289.43 | 296.67 | 2.501% | 1
Eaton | xEffect FRB | FRBMM-C25/2/01-LIA | 000170834 | Disj. diff. FRBmM 100mA, cbe C, 2P, Type LIA,25A | 327.72 | 335.91 | 2.499% | 1
Eaton | xEffect FRB | FRBMM-B10/2/003-LIA | 000170886 | Disj. diff. FRBmM 30mA, cbe B, 2P, Type LIA,10A | 202.18 | 207.23 | 2.498% | 1
Eaton | xEffect FRB | FRBMM-B13/2/003-LIA | 000170887 | Disj. diff. FRBmM 30mA, cbe B, 2P, Type LIA,13A | 202.18 | 207.23 | 2.498% | 1
Eaton | xEffect FRB | FRBMM-B16/2/003-LIA | 000170888 | Disj. diff. FRBmM 30mA, cbe B, 2P, Type LIA,16A | 195.79 | 200.68 | 2.498% | 1
Eaton | xEffect FRB | FRBMM-B20/2/003-LIA | 000170889 | Disj. diff. FRBmM 30mA, cbe B, 2P, Type LIA,20A | 214.94 | 220.31 | 2.498% | 1
Eaton | xEffect FRB | FRBMM-B25/2/003-LIA | 000170890 | Disj. diff. FRBmM 30mA, cbe B, 2P, Type LIA,25A | 242.61 | 248.68 | 2.502% | 1
Eaton | xEffect FRB | FRBM6-B40/2/003-LIA | 000170718 | Disj. diff. FRBm6 30mA, cbe B, 2P, Type LIA,40A | 257.5 | 263.94 | 2.501% | 1
Eaton | xEffect FRB | FRBM6-C32/2/003-LIA | 000170801 | Disj. diff. FRBm6 30mA, cbe C, 2P, Type LIA,32A | 246.86 | 253.03 | 2.499% | 1
Eaton | xEffect FRB | FRBM6-C40/2/003-LIA | 000170802 | Disj. diff. FRBm6 30mA, cbe C, 2P, Type LIA,40A | 253.25 | 259.58 | 2.5% | 1
Eaton | xEffect FRB | FRBM6-B32/2/01-LIA | 000170815 | Disj. diff. FRBm6 100mA, cbe B, 2P, Type LIA,32A | 257.5 | 263.94 | 2.501% | 1
Eaton | xEffect FRB | FRBM6-B40/2/01-LIA | 000170816 | Disj. diff. FRBm6 100mA, cbe B, 2P, Type LIA,40A | 263.89 | 270.49 | 2.501% | 1
Eaton | xEffect FRB | FRBM6-C32/2/01-LIA | 000170835 | Disj. diff. FRBm6 100mA, cbe C, 2P, Type LIA,32A | 336.23 | 344.64 | 2.501% | 1
Eaton | xEffect FRB | FRBM6-C40/2/01-LIA | 000170836 | Disj. diff. FRBm6 100mA, cbe C, 2P, Type LIA,40A | 344.76 | 353.38 | 2.5% | 1
Eaton | xEffect FRB | FRBM6-B32/2/003-LIA | 000170891 | Disj. diff. FRBm6 30mA, cbe B, 2P, Type LIA,32A | 248.98 | 255.2 | 2.498% | 1
Eaton | xEffect FRB | FRBM6-B10/2/003-LIA | 000177869 | Disjoncteur différentiel, 10A, 30mA, Courbe B, 2p, Type LIA | 214.94 | 220.31 | 2.498% | 1
Eaton | xEffect FRB | FRBM6-B16/2/003-LIA | 000177871 | Disjoncteur différentiel, 16A, 30mA, Courbe B, 2p, Type LIA | 208.55 | 213.76 | 2.498% | 1
Eaton | xEffect FRB | FRBM6-B20/2/003-LIA | 000177872 | Disjoncteur différentiel, 20A, 30mA, Courbe B, 2p, Type LIA | 229.83 | 235.58 | 2.502% | 1
Eaton | xEffect FRB | FRBM6-B25/2/003-LIA | 000177873 | Disjoncteur différentiel, 25A, 30mA, Courbe B, 2p, Type LIA | 236.22 | 242.13 | 2.502% | 1
Eaton | xEffect FRB | FRBM6-C6/2/003-LIA | 000177988 | Disjoncteur différentiel, 6A, 30mA, Courbe C, 2p, Type LIA | 219.19 | 224.67 | 2.5% | 1
Eaton | xEffect FRB | FRBM6-C10/2/003-LIA | 000177989 | Disjoncteur différentiel, 10A, 30mA, Courbe C, 2p, Type LIA | 212.81 | 218.13 | 2.5% | 1
Eaton | xEffect FRB | FRBM6-C16/2/003-LIA | 000177991 | Disjoncteur différentiel, 16A, 30mA, Courbe C, 2p, Type LIA | 206.43 | 211.59 | 2.5% | 1
Eaton | xEffect FRB | FRBM6-C20/2/003-LIA | 000177992 | Disjoncteur différentiel, 20A, 30mA, Courbe C, 2p, Type LIA | 227.71 | 233.4 | 2.499% | 1
Eaton | xEffect FRB | FRBM6-C25/2/003-LIA | 000177993 | Disjoncteur différentiel, 25A, 30mA, Courbe C, 2p, Type LIA | 234.08 | 239.93 | 2.499% | 1
Eaton | xEffect FRB | FRBM6-B10/2/01-LIA | 000177994 | Disjoncteur différentiel, 10A, 100mA, Courbe B, 2p, Type LIA | 221.32 | 226.85 | 2.499% | 1
Eaton | xEffect FRB | FRBM6-B16/2/01-LIA | 000177996 | Disjoncteur différentiel, 16A, 100mA, Courbe B, 2p, Type LIA | 214.94 | 220.31 | 2.498% | 1
Eaton | xEffect FRB | FRBM6-B20/2/01-LIA | 000177997 | Disjoncteur différentiel, 20A, 100mA, Courbe B, 2p, Type LIA | 236.22 | 242.13 | 2.502% | 1
Eaton | xEffect FRB | FRBM6-B25/2/01-LIA | 000177998 | Disjoncteur différentiel, 25A, 100mA, Courbe B, 2p, Type LIA | 242.61 | 248.68 | 2.502% | 1
Eaton | xEffect FRB | FRBM6-C6/2/01-LIA | 000177999 | Disjoncteur différentiel, 6A, 100mA, Courbe C, 2p, Type LIA | 227.71 | 233.4 | 2.499% | 1
Eaton | xEffect FRB | FRBM6-C10/2/01-LIA | 000178000 | Disjoncteur différentiel, 10A, 100mA, Courbe C, 2p, Type LIA | 219.19 | 224.67 | 2.5% | 1
Eaton | xEffect FRB | FRBM6-C16/2/01-LIA | 000178002 | Disjoncteur différentiel, 16A, 100mA, Courbe C, 2p, Type LIA | 212.81 | 218.13 | 2.5% | 1
Eaton | xEffect FRB | FRBM6-C20/2/01-LIA | 000178003 | Disjoncteur différentiel, 20A, 100mA, Courbe C, 2p, Type LIA | 234.08 | 239.93 | 2.499% | 1
Eaton | xEffect FRB | FRBM6-C25/2/01-LIA | 000178004 | Disjoncteur différentiel, 25A, 100mA, Courbe C, 2p, Type LIA | 240.48 | 246.49 | 2.499% | 1
Eaton | xEffect FRB | FRBMM-B10/3/003-A | 000170733 | Disj. diff. FRBmM 30mA, cbe B, 3P, Type A,10A | 270.27 | 277.03 | 2.501% | 1
Eaton | xEffect FRB | FRBMM-B13/3/003-A | 000170734 | Disj. diff. FRBmM 30mA, cbe B, 3P, Type A,13A | 270.27 | 277.03 | 2.501% | 1
Eaton | xEffect FRB | FRBMM-B16/3/003-A | 000170735 | Disj. diff. FRBmM 30mA, cbe B, 3P, Type A,16A | 263.89 | 270.49 | 2.501% | 1
Eaton | xEffect FRB | FRBMM-B20/3/003-A | 000170736 | Disj. diff. FRBmM 30mA, cbe B, 3P, Type A,20A | 283.04 | 290.12 | 2.501% | 1
Eaton | xEffect FRB | FRBMM-C6/3/003-A | 000170737 | Disj. diff. FRBmM 30mA, cbe C, 3P, Type A,6A | 275.19 | 282.07 | 2.5% | 1
Eaton | xEffect FRB | FRBMM-C10/3/003-A | 000170738 | Disj. diff. FRBmM 30mA, cbe C, 3P, Type A,10A | 268.73 | 275.45 | 2.501% | 1
Eaton | xEffect FRB | FRBMM-C13/3/003-A | 000170739 | Disj. diff. FRBmM 30mA, cbe C, 3P, Type A,13A | 266.02 | 272.67 | 2.5% | 1
Eaton | xEffect FRB | FRBMM-C16/3/003-A | 000170740 | Disj. diff. FRBmM 30mA, cbe C, 3P, Type A,16A | 262.27 | 268.83 | 2.501% | 1
Eaton | xEffect FRB | FRBMM-C20/3/003-A | 000170741 | Disj. diff. FRBmM 30mA, cbe C, 3P, Type A,20A | 283.77 | 290.86 | 2.499% | 1
Eaton | xEffect FRB | FRBMM-C6/3/01-A | 000170742 | Disj. diff. FRBmM 100mA, cbe C, 3P, Type A,6A | 280.91 | 287.93 | 2.499% | 1
Eaton | xEffect FRB | FRBMM-C10/3/01-A | 000170743 | Disj. diff. FRBmM 100mA, cbe C, 3P, Type A,10A | 272.4 | 279.21 | 2.5% | 1
Eaton | xEffect FRB | FRBMM-C13/3/01-A | 000170744 | Disj. diff. FRBmM 100mA, cbe C, 3P, Type A,13A | 272.4 | 279.21 | 2.5% | 1
Eaton | xEffect FRB | FRBMM-C16/3/01-A | 000170745 | Disj. diff. FRBmM 100mA, cbe C, 3P, Type A,16A | 266.02 | 272.67 | 2.5% | 1
Eaton | xEffect FRB | FRBMM-C20/3/01-A | 000170746 | Disj. diff. FRBmM 100mA, cbe C, 3P, Type A,20A | 287.29 | 294.47 | 2.499% | 1
Eaton | xEffect FRB | FRBMM-C25/3/01-A | 000170747 | Disj. diff. FRBmM 100mA, cbe C, 3P, Type A,25A | 293.69 | 301.03 | 2.499% | 1
Eaton | xEffect FRB | FRBMM-C32/3/01-A | 000170748 | Disj. diff. FRBmM 100mA, cbe C, 3P, Type A,32A | 300.06 | 307.56 | 2.5% | 1
Eaton | xEffect FRB | FRBMM-D6/3/01-A | 000170749 | Disj. diff. FRBmM 100mA, cbe D, 3P, Type A,6A | 444.76 | 455.88 | 2.5% | 1
Eaton | xEffect FRB | FRBMM-D10/3/01-A | 000170750 | Disj. diff. FRBmM 100mA, cbe D, 3P, Type A,10A | 436.26 | 447.17 | 2.501% | 1
Eaton | xEffect FRB | FRBMM-D13/3/01-A | 000170751 | Disj. diff. FRBmM 100mA, cbe D, 3P, Type A,13A | 436.26 | 447.17 | 2.501% | 1
Eaton | xEffect FRB | FRBMM-D16/3/01-A | 000170752 | Disj. diff. FRBmM 100mA, cbe D, 3P, Type A,16A | 425.62 | 436.26 | 2.5% | 1
Eaton | xEffect FRB | FRBMM-D20/3/01-A | 000170753 | Disj. diff. FRBmM 100mA, cbe D, 3P, Type A,20A | 457.53 | 468.97 | 2.5% | 1
Eaton | xEffect FRB | FRBMM-D25/3/01-A | 000170754 | Disj. diff. FRBmM 100mA, cbe D, 3P, Type A,25A | 466.05 | 477.7 | 2.5% | 1
Eaton | xEffect FRB | FRBMM-C25/3/003-A | 000170772 | Disj. diff. FRBmM 30mA, cbe C, 3P, Type A,25A | 287.29 | 294.47 | 2.499% | 1
Eaton | xEffect FRB | FRBMM-C32/3/003-A | 000170773 | Disj. diff. FRBmM 30mA, cbe C, 3P, Type A,32A | 293.69 | 301.03 | 2.499% | 1
Eaton | xEffect FRB | FRBMM-D6/3/003-A | 000170774 | Disj. diff. FRBmM 30mA, cbe D, 3P, Type A,6A | 436.26 | 447.17 | 2.501% | 1
Eaton | xEffect FRB | FRBMM-D10/3/003-A | 000170775 | Disj. diff. FRBmM 30mA, cbe D, 3P, Type A,10A | 425.62 | 436.26 | 2.5% | 1
Eaton | xEffect FRB | FRBMM-D13/3/003-A | 000170776 | Disj. diff. FRBmM 30mA, cbe D, 3P, Type A,13A | 425.62 | 436.26 | 2.5% | 1
Eaton | xEffect FRB | FRBMM-D16/3/003-A | 000170777 | Disj. diff. FRBmM 30mA, cbe D, 3P, Type A,16A | 414.98 | 425.35 | 2.499% | 1
Eaton | xEffect FRB | FRBMM-D20/3/003-A | 000170778 | Disj. diff. FRBmM 30mA, cbe D, 3P, Type A,20A | 444.76 | 455.88 | 2.5% | 1
Eaton | xEffect FRB | FRBMM-D25/3/003-A | 000170779 | Disj. diff. FRBmM 30mA, cbe D, 3P, Type A,25A | 457.53 | 468.97 | 2.5% | 1
Eaton | xEffect FRB | FRBMM-B10/3/01-A | 000170780 | Disj. diff. FRBmM 100mA, cbe B, 3P, Type A,10A | 276.65 | 283.57 | 2.501% | 1
Eaton | xEffect FRB | FRBMM-B13/3/01-A | 000170781 | Disj. diff. FRBmM 100mA, cbe B, 3P, Type A,13A | 276.65 | 283.57 | 2.501% | 1
Eaton | xEffect FRB | FRBMM-B16/3/01-A | 000170782 | Disj. diff. FRBmM 100mA, cbe B, 3P, Type A,16A | 270.27 | 277.03 | 2.501% | 1
Eaton | xEffect FRB | FRBMM-B20/3/01-A | 000170783 | Disj. diff. FRBmM 100mA, cbe B, 3P, Type A,20A | 289.43 | 296.67 | 2.501% | 1
Eaton | xEffect FRB | FRBM6-B13/3N/01 | 000170896 | Disj. diff. FRBm6 100mA, cbe B, 3P+N, Type AC,13A | 308.58 | 316.29 | 2.499% | 1
Eaton | xEffect FRB | FRBM6-B16/3N/01 | 000170897 | Disj. diff. FRBm6 100mA, cbe B, 3P+N, Type AC,16A | 300.06 | 307.56 | 2.5% | 1
Eaton | xEffect FRB | FRBM6-C6/3N/01 | 000170900 | Disj. diff. FRBm6 100mA, CBE C, 3P+N, Type AC,6A | 312.83 | 320.65 | 2.5% | 1
Eaton | xEffect FRB | FRBM6-C10/3N/01 | 000170901 | Disj. diff. FRBm6 100mA, CBE C, 3P+N, Type AC,10A | 304.33 | 311.94 | 2.501% | 1
Eaton | xEffect FRB | FRBM6-C13/3N/01 | 000170902 | Disj. diff. FRBm6 100mA, CBE C, 3P+N, Type AC,13A | 304.33 | 311.94 | 2.501% | 1
Eaton | xEffect FRB | FRBM6-C16/3N/01 | 000170903 | Disj. diff. FRBm6 100mA, CBE C, 3P+N, Type AC,16A | 297.94 | 305.39 | 2.501% | 1
Eaton | xEffect FRB | FRBM4-C20/3N/01 | 000170923 | Disj. diff. FRBm4 100mA, cbe C, 3P+N, Type AC,20A | 274.52 | 281.38 | 2.499% | 1
Eaton | xEffect FRB | FRBM4-C25/3N/01 | 000170924 | Disj. diff. FRBm4 100mA, cbe C, 3P+N, Type AC,25A | 285.16 | 292.29 | 2.5% | 1
Eaton | xEffect FRB | FRBM4-C32/3N/01 | 000170925 | Disj. diff. FRBm4 100mA, cbe C, 3P+N, Type AC,32A | 306.45 | 314.11 | 2.5% | 1
Eaton | xEffect FRB | FRBM6-D6/3N/01 | 000170933 | Disj. diff. FRBm6 100mA, cbe D, 3P+N, Type AC,6A | 354.32 | 363.18 | 2.501% | 1
Eaton | xEffect FRB | FRBM6-D10/3N/01 | 000170934 | Disj. diff. FRBm6 100mA, cbe D, 3P+N, Type AC,10A | 337.3 | 345.73 | 2.499% | 1
Eaton | xEffect FRB | FRBM6-D13/3N/01 | 000170935 | Disj. diff. FRBm6 100mA, cbe D, 3P+N, Type AC,13A | 337.3 | 345.73 | 2.499% | 1
Eaton | xEffect FRB | FRBM6-D16/3N/01 | 000170936 | Disj. diff. FRBm6 100mA, cbe D, 3P+N, Type AC,16A | 337.3 | 345.73 | 2.499% | 1
Eaton | xEffect FRB | FRBM4-D20/3N/01 | 000170937 | Disj. diff. FRBm4 100mA, cbe D, 3P+N, Type AC,20A | 321.34 | 329.37 | 2.499% | 1
Eaton | xEffect FRB | FRBM6-B13/3N/03 | 000170943 | Disj. diff. FRBm6 300mA, cbe B, 3P+N, Type AC,13A | 306.45 | 314.11 | 2.5% | 1
Eaton | xEffect FRB | FRBM6-B16/3N/03 | 000170944 | Disj. diff. FRBm6 300mA, cbe B, 3P+N, Type AC,16A | 300.06 | 307.56 | 2.5% | 1
Eaton | xEffect FRB | FRBM6-C6/3N/03 | 000170947 | Disj. diff. FRBm6 300mA, CBE C, 3P+N, Type AC,6A | 310.7 | 318.47 | 2.501% | 1
Eaton | xEffect FRB | FRBM6-C10/3N/03 | 000170948 | Disj. diff. FRBm6 300mA, CBE C, 3P+N, Type AC,10A | 304.33 | 311.94 | 2.501% | 1
Eaton | xEffect FRB | FRBM6-C13/3N/03 | 000170949 | Disj. diff. FRBm6 300mA, CBE C, 3P+N, Type AC,13A | 304.33 | 311.94 | 2.501% | 1
Eaton | xEffect FRB | FRBM6-C16/3N/03 | 000170950 | Disj. diff. FRBm6 300mA, CBE C, 3P+N, Type AC,16A | 298.83 | 306.3 | 2.5% | 1
Eaton | xEffect FRB | FRBM4-C20/3N/03 | 000170951 | Disj. diff. FRBm4 300mA, cbe C, 3P+N, Type AC,20A | 245.08 | 251.21 | 2.501% | 1
Eaton | xEffect FRB | FRBM4-C25/3N/03 | 000170952 | Disj. diff. FRBm4 300mA, cbe C, 3P+N, Type AC,25A | 255.83 | 262.23 | 2.502% | 1
Eaton | xEffect FRB | FRBM4-C32/3N/03 | 000170953 | Disj. diff. FRBm4 300mA, cbe C, 3P+N, Type AC,32A | 268.15 | 274.85 | 2.499% | 1
Eaton | xEffect FRB | FRBM6-D6/3N/03 | 000170961 | Disj. diff. FRBm6 300mA, cbe D, 3P+N, Type AC,6A | 317.09 | 325.02 | 2.501% | 1
Eaton | xEffect FRB | FRBM6-D10/3N/03 | 000170962 | Disj. diff. FRBm6 300mA, cbe D, 3P+N, Type AC,10A | 310.7 | 318.47 | 2.501% | 1
Eaton | xEffect FRB | FRBM6-D13/3N/03 | 000170963 | Disj. diff. FRBm6 300mA, cbe D, 3P+N, Type AC,13A | 310.7 | 318.47 | 2.501% | 1
Eaton | xEffect FRB | FRBM6-D16/3N/03 | 000170964 | Disj. diff. FRBm6 300mA, cbe D, 3P+N, Type AC,16A | 304.33 | 311.94 | 2.501% | 1
Eaton | xEffect FRB | FRBM4-D20/3N/03 | 000170965 | Disj. diff. FRBm4 300mA, cbe D, 3P+N, Type AC,20A | 319.22 | 327.2 | 2.5% | 1
Eaton | xEffect FRB | FRBM6-B13/3N/003 | 000170985 | Disj. diff. FRBm6 30mA, cbe B, 3P+N, Type AC,13A | 300.06 | 307.56 | 2.5% | 1
Eaton | xEffect FRB | FRBM6-B16/3N/003 | 000170986 | Disj. diff. FRBm6 30mA, cbe B, 3P+N, Type AC,16A | 293.69 | 301.03 | 2.499% | 1
Eaton | xEffect FRB | FRBM6-C6/3N/003 | 000170989 | Disj. diff. FRBm6 30mA, CBE C, 3P+N, Type AC,6A | 304.33 | 311.94 | 2.501% | 1
Eaton | xEffect FRB | FRBM6-C10/3N/003 | 000170990 | Disj. diff. FRBm6 30mA, CBE C, 3P+N, Type AC,10A | 297.94 | 305.39 | 2.501% | 1
Eaton | xEffect FRB | FRBM6-C13/3N/003 | 000170991 | Disj. diff. FRBm6 30mA, CBE C, 3P+N, Type AC,13A | 297.94 | 305.39 | 2.501% | 1
Eaton | xEffect FRB | FRBM6-C16/3N/003 | 000170992 | Disj. diff. FRBm6 30mA, CBE C, 3P+N, Type AC,16A | 294.52 | 301.88 | 2.499% | 1
Eaton | xEffect FRB | FRBM4-C20/3N/003 | 000170993 | Disj. diff. FRBm4 30mA, cbe C, 3P+N, Type AC,20A | 223.59 | 229.18 | 2.5% | 1
Eaton | xEffect FRB | FRBM4-C25/3N/003 | 000170994 | Disj. diff. FRBm4 30mA, cbe C, 3P+N, Type AC,25A | 245.08 | 251.21 | 2.501% | 1
Eaton | xEffect FRB | FRBM4-C32/3N/003 | 000170995 | Disj. diff. FRBm4 30mA, cbe C, 3P+N, Type AC,32A | 266.58 | 273.24 | 2.498% | 1
Eaton | xEffect FRB | FRBM6-D6/3N/003 | 000171003 | Disj. diff. FRBm6 30mA, cbe D, 3P+N, Type AC,6A | 312.83 | 320.65 | 2.5% | 1
Eaton | xEffect FRB | FRBM6-D10/3N/003 | 000171004 | Disj. diff. FRBm6 30mA, cbe D, 3P+N, Type AC,10A | 304.33 | 311.94 | 2.501% | 1
Eaton | xEffect FRB | FRBM6-D13/3N/003 | 000171005 | Disj. diff. FRBm6 30mA, cbe D, 3P+N, Type AC,13A | 304.33 | 311.94 | 2.501% | 1
Eaton | xEffect FRB | FRBM6-D16/3N/003 | 000171006 | Disj. diff. FRBm6 30mA, cbe D, 3P+N, Type AC,16A | 297.94 | 305.39 | 2.501% | 1
Eaton | xEffect FRB | FRBM4-D20/3N/003 | 000171007 | Disj. diff. FRBm4 30mA, cbe D, 3P+N, Type AC,20A | 312.83 | 320.65 | 2.5% | 1
Eaton | xEffect FRB | FRBM6-D10/3N/003-A | 000170892 | Disj. diff. FRBm6 30mA, cbe D, 3P+N, Type A,10A | 412.77 | 423.09 | 2.5% | 1
Eaton | xEffect FRB | FRBM6-D13/3N/003-A | 000170893 | Disj. diff. FRBm6 30mA, cbe D, 3P+N, Type A,13A | 408.6 | 418.82 | 2.501% | 1
Eaton | xEffect FRB | FRBM6-D16/3N/003-A | 000170894 | Disj. diff. FRBm6 30mA, cbe D, 3P+N, Type A,16A | 408.6 | 418.82 | 2.501% | 1
Eaton | xEffect FRB | FRBM4-D20/3N/003-A | 000170895 | Disj. diff. FRBmM 30mA, cbe D, 3P+N, Type A,20A | 531 | 544.28 | 2.501% | 1
Eaton | xEffect FRB | FRBM6-B13/3N/01-A | 000170898 | Disj. diff. FRBm6 100mA, cbe B, 3P+N, Type A,13A | 355.39 | 364.27 | 2.499% | 1
Eaton | xEffect FRB | FRBM6-B16/3N/01-A | 000170899 | Disj. diff. FRBm6 100mA, cbe B, 3P+N, Type A,16A | 355.39 | 364.27 | 2.499% | 1
Eaton | xEffect FRB | FRBM6-C6/3N/01-A | 000170926 | Disj. diff. FRBm6 100mA, cbe C, 3P+N, Type A,6A | 342.62 | 351.19 | 2.501% | 1
Eaton | xEffect FRB | FRBM6-C10/3N/01-A | 000170927 | Disj. diff. FRBm6 100mA, cbe C, 3P+N, Type A,10A | 327.72 | 335.91 | 2.499% | 1
Eaton | xEffect FRB | FRBM6-C13/3N/01-A | 000170928 | Disj. diff. FRBm6 100mA, cbe C, 3P+N, Type A,13A | 327.72 | 335.91 | 2.499% | 1
Eaton | xEffect FRB | FRBM6-C16/3N/01-A | 000170929 | Disj. diff. FRBm6 100mA, cbe C, 3P+N, Type A,16A | 327.72 | 335.91 | 2.499% | 1
Eaton | xEffect FRB | FRBM4-C20/3N/01-A | 000170930 | Disj. diff. FRBm4 100mA, cbe C, 3P+N, Type A,20A | 321.34 | 329.37 | 2.499% | 1
Eaton | xEffect FRB | FRBM4-C25/3N/01-A | 000170931 | Disj. diff. FRBm4 100mA, cbe C, 3P+N, Type A,25A | 329.85 | 338.1 | 2.501% | 1
Eaton | xEffect FRB | FRBM4-C32/3N/01-A | 000170932 | Disj. diff. FRBm4 100mA, cbe C, 3P+N, Type A,32A | 353.26 | 362.09 | 2.5% | 1
Eaton | xEffect FRB | FRBM6-D6/3N/01-A | 000170938 | Disj. diff. FRBm6 100mA, cbe D, 3P+N, Type A,6A | 397.96 | 407.91 | 2.5% | 1
Eaton | xEffect FRB | FRBM6-D10/3N/01-A | 000170939 | Disj. diff. FRBm6 100mA, cbe D, 3P+N, Type A,10A | 380.92 | 390.44 | 2.499% | 1
Eaton | xEffect FRB | FRBM6-D13/3N/01-A | 000170940 | Disj. diff. FRBm6 100mA, cbe D, 3P+N, Type A,13A | 380.92 | 390.44 | 2.499% | 1
Eaton | xEffect FRB | FRBM6-D16/3N/01-A | 000170941 | Disj. diff. FRBm6 100mA, cbe D, 3P+N, Type A,16A | 380.92 | 390.44 | 2.499% | 1
Eaton | xEffect FRB | FRBM4-D20/3N/01-A | 000170942 | Disj. diff. FRBm4 100mA, cbe D, 3P+N, Type A,20A | 321.34 | 329.37 | 2.499% | 1
Eaton | xEffect FRB | FRBM6-B13/3N/03-A | 000170945 | Disj. diff. FRBm6 300mA, cbe B, 3P+N, Type A,13A | 334.11 | 342.46 | 2.499% | 1
Eaton | xEffect FRB | FRBM6-B16/3N/03-A | 000170946 | Disj. diff. FRBm6 300mA, cbe B, 3P+N, Type A,16A | 334.11 | 342.46 | 2.499% | 1
Eaton | xEffect FRB | FRBM6-C6/3N/03-A | 000170954 | Disj. diff. FRBm6 300mA, cbe C, 3P+N, Type A,6A | 323.47 | 331.56 | 2.501% | 1
Eaton | xEffect FRB | FRBM6-C10/3N/03-A | 000170955 | Disj. diff. FRBm6 300mA, cbe C, 3P+N, Type A,10A | 308.58 | 316.29 | 2.499% | 1
Eaton | xEffect FRB | FRBM6-C13/3N/03-A | 000170956 | Disj. diff. FRBm6 300mA, cbe C, 3P+N, Type A,13A | 308.58 | 316.29 | 2.499% | 1
Eaton | xEffect FRB | FRBM6-C16/3N/03-A | 000170957 | Disj. diff. FRBm6 300mA, cbe C, 3P+N, Type A,16A | 308.58 | 316.29 | 2.499% | 1
Eaton | xEffect FRB | FRBM4-C20/3N/03-A | 000170958 | Disj. diff. FRBm4 300mA, cbe C, 3P+N, Type A,20A | 287.29 | 294.47 | 2.499% | 1
Eaton | xEffect FRB | FRBM4-C25/3N/03-A | 000170959 | Disj. diff. FRBm4 300mA, cbe C, 3P+N, Type A,25A | 295.81 | 303.21 | 2.502% | 1
Eaton | xEffect FRB | FRBM4-C32/3N/03-A | 000170960 | Disj. diff. FRBm4 300mA, cbe C, 3P+N, Type A,32A | 351.13 | 359.91 | 2.5% | 1
Eaton | xEffect FRB | FRBM6-D6/3N/03-A | 000170966 | Disj. diff. FRBm6 300mA, cbe D, 3P+N, Type A,6A | 342.62 | 351.19 | 2.501% | 1
Eaton | xEffect FRB | FRBM6-D10/3N/03-A | 000170967 | Disj. diff. FRBm6 300mA, cbe D, 3P+N, Type A,10A | 336.23 | 344.64 | 2.501% | 1
Eaton | xEffect FRB | FRBM6-D13/3N/03-A | 000170968 | Disj. diff. FRBm6 300mA, cbe D, 3P+N, Type A,13A | 336.23 | 344.64 | 2.501% | 1
Eaton | xEffect FRB | FRBM6-D16/3N/03-A | 000170969 | Disj. diff. FRBm6 300mA, cbe D, 3P+N, Type A,16A | 327.72 | 335.91 | 2.499% | 1
Eaton | xEffect FRB | FRBM4-D20/3N/03-A | 000170970 | Disj. diff. FRBm4 300mA, cbe D, 3P+N, Type A,20A | 344.76 | 353.38 | 2.5% | 1
Eaton | xEffect FRB | FRBM6-B13/3N/003-A | 000170987 | Disj. diff. FRBm6 30mA, cbe B, 3P+N, Type A,13A | 380.92 | 390.44 | 2.499% | 1
Eaton | xEffect FRB | FRBM6-B16/3N/003-A | 000170988 | Disj. diff. FRBm6 30mA, cbe B, 3P+N, Type A,16A | 380.92 | 390.44 | 2.499% | 1
Eaton | xEffect FRB | FRBM6-C6/3N/003-A | 000170996 | Disj. diff. FRBm6 30mA, cbe C, 3P+N, Type A,6A | 363.9 | 373 | 2.501% | 1
Eaton | xEffect FRB | FRBM6-C10/3N/003-A | 000170997 | Disj. diff. FRBm6 30mA, cbe C, 3P+N, Type A,10A | 352.56 | 361.37 | 2.499% | 1
Eaton | xEffect FRB | FRBM6-C13/3N/003-A | 000170998 | Disj. diff. FRBm6 30mA, cbe C, 3P+N, Type A,13A | 349.01 | 357.74 | 2.501% | 1
Eaton | xEffect FRB | FRBM6-C16/3N/003-A | 000170999 | Disj. diff. FRBm6 30mA, cbe C, 3P+N, Type A,16A | 343.97 | 352.57 | 2.5% | 1
Eaton | xEffect FRB | FRBM4-C20/3N/003-A | 000171000 | Disj. diff. FRBm4 30mA, cbe C, 3P+N, Type A,20A | 304.33 | 311.94 | 2.501% | 1
Eaton | xEffect FRB | FRBM4-C25/3N/003-A | 000171001 | Disj. diff. FRBm4 30mA, cbe C, 3P+N, Type A,25A | 310.7 | 318.47 | 2.501% | 1
Eaton | xEffect FRB | FRBM4-C32/3N/003-A | 000171002 | Disj. diff. FRBm4 30mA, cbe C, 3P+N, Type A,32A | 348.27 | 356.98 | 2.501% | 1
Eaton | xEffect FRB | FRBM6-D6/3N/003-A | 000171008 | Disj. diff. FRBm6 30mA, cbe D, 3P+N, Type A,6A | 427.74 | 438.43 | 2.499% | 1
Eaton | xEffect FBSMV | FBSMV-40/2/003 | 000170177 | Bloc diff. FBSMV - 2P, 40A, Type AC, 30mA | 179.51 | 184 | 2.501% | 1
Eaton | xEffect FBSMV | FBSMV-63/2/003 | 000170178 | Bloc diff. FBSMV - 2P, 63A, Type AC, 30mA | 275.19 | 282.07 | 2.5% | 1
Eaton | xEffect FBSMV | FBSMV-40/2/01 | 000170179 | Bloc diff. FBSMV - 2P, 40A, Type AC, 100mA | 164.94 | 169.06 | 2.498% | 1
Eaton | xEffect FBSMV | FBSMV-63/2/01 | 000170180 | Bloc diff. FBSMV - 2P, 63A, Type AC, 100mA | 324.53 | 332.64 | 2.499% | 1
Eaton | xEffect FBSMV | FBSMV-40/2/03 | 000170181 | Bloc diff. FBSMV - 2P, 40A, Type AC, 300mA | 169.84 | 174.09 | 2.502% | 1
Eaton | xEffect FBSMV | FBSMV-63/2/03 | 000170182 | Bloc diff. FBSMV - 2P, 63A, Type AC, 300mA | 260.69 | 267.21 | 2.501% | 1
Eaton | xEffect FBSMV | FBSMV-40/2/05 | 000170183 | Bloc diff. FBSMV - 2P, 40A, Type AC, 500mA | 179.83 | 184.33 | 2.502% | 1
Eaton | xEffect FBSMV | FBSMV-63/2/05 | 000170184 | Bloc diff. FBSMV - 2P, 63A, Type AC, 500mA | 295.81 | 303.21 | 2.502% | 1
Eaton | xEffect FBSMV | FBSMV-40/2/1 | 000170185 | Bloc diff. FBSMV - 2P, 40A, Type AC, 1A | 312.83 | 320.65 | 2.5% | 1
Eaton | xEffect FBSMV | FBSMV-63/2/1 | 000170186 | Bloc diff. FBSMV - 2P, 63A, Type AC, 1A | 324.53 | 332.64 | 2.499% | 1
Eaton | xEffect FBSmV | FBSmV-40/2/003-400 | 000180632 | Bloc différentiel pour FAZ, 40A, 2p, 30mA, Type AC, 400V | 175.92 | 180.32 | 2.501% | 1
Eaton | xEffect FBSMV | FBSMV-40/2/003-A | 000170207 | Bloc diff. FBSMV - 2P, 40A, Type A, 30mA | 231.1 | 236.88 | 2.501% | 1
Eaton | xEffect FBSMV | FBSMV-63/2/003-A | 000170208 | Bloc diff. FBSMV - 2P, 63A, Type A, 30mA | 393.7 | 403.54 | 2.499% | 1
Eaton | xEffect FBSMV | FBSMV-40/2/01-A | 000170209 | Bloc diff. FBSMV - 2P, 40A, Type A, 100mA | 273.46 | 280.3 | 2.501% | 1
Eaton | xEffect FBSMV | FBSMV-63/2/01-A | 000170210 | Bloc diff. FBSMV - 2P, 63A, Type A, 100mA | 320.28 | 328.29 | 2.501% | 1
Eaton | xEffect FBSMV | FBSMV-40/2/03-A | 000170211 | Bloc diff. FBSMV - 2P, 40A, Type A, 300mA | 207.49 | 212.68 | 2.501% | 1
Eaton | xEffect FBSMV | FBSMV-63/2/03-A | 000170212 | Bloc diff. FBSMV - 2P, 63A, Type A, 300mA | 320.28 | 328.29 | 2.501% | 1
Eaton | xEffect FBSMV | FBSMV-40/2/05-A | 000170213 | Bloc diff. FBSMV - 2P, 40A, Type A, 500mA | 357.52 | 366.46 | 2.501% | 1
Eaton | xEffect FBSMV | FBSMV-63/2/05-A | 000170214 | Bloc diff. FBSMV - 2P, 63A, Type A, 500mA | 390.5 | 400.26 | 2.499% | 1
Eaton | xEffect FBSMV | FBSMV-40/2/1-A | 000170215 | Bloc diff. FBSMV - 2P, 40A, Type A, 1A | 259.62 | 266.11 | 2.5% | 1
Eaton | xEffect FBSMV | FBSMV-63/2/1-A | 000170216 | Bloc diff. FBSMV - 2P, 63A, Type A, 1A | 354.32 | 363.18 | 2.501% | 1
Eaton | xEffect FBSMV | FBSMV-40/2/003-G | 000170237 | Bloc diff. FBSMV - 2P, 40A, Type G, 30mA | 242.92 | 248.99 | 2.499% | 1
Eaton | xEffect FBSMV | FBSMV-40/2/03-S | 000170142 | Bloc diff. FBSMV - 2P, 40A, Type S, 300mA | 268.15 | 274.85 | 2.499% | 1
Eaton | xEffect FBSMV | FBSMV-63/2/03-S | 000170143 | Bloc diff. FBSMV - 2P, 63A, Type S, 300mA | 338.36 | 346.82 | 2.5% | 1
Eaton | xEffect FBSMV | FBSMV-40/2/1-S | 000170144 | Bloc diff. FBSMV - 2P, 40A, Type S, 1A | 268.15 | 274.85 | 2.499% | 1
Eaton | xEffect FBSMV | FBSMV-63/2/1-S | 000170145 | Bloc diff. FBSMV - 2P, 63A, Type S, 1A | 391.56 | 401.35 | 2.5% | 1
Eaton | xEffect FBSMV | FBSMV-40/2/01-S | 000170240 | Bloc diff. FBSMV - 2P, 40A, Type S, 100mA | 268.15 | 274.85 | 2.499% | 1
Eaton | xEffect FBSMV | FBSMV-63/2/01-S | 000170241 | Bloc diff. FBSMV - 2P, 63A, Type S, 100mA | 358.58 | 367.54 | 2.499% | 1
Eaton | xEffect FBSMV | FBSMV-40/2/01-S/A | 000170158 | Bloc diff. FBSMV - 2P, 40A, Type S/A, 100mA | 297.94 | 305.39 | 2.501% | 1
Eaton | xEffect FBSMV | FBSMV-63/2/01-S/A | 000170159 | Bloc diff. FBSMV - 2P, 63A, Type S/A, 100mA | 372.42 | 381.73 | 2.5% | 1
Eaton | xEffect FBSMV | FBSMV-40/2/03-S/A | 000170160 | Bloc diff. FBSMV - 2P, 40A, Type S/A, 300mA | 297.94 | 305.39 | 2.501% | 1
Eaton | xEffect FBSMV | FBSMV-63/2/03-S/A | 000170161 | Bloc diff. FBSMV - 2P, 63A, Type S/A, 300mA | 372.42 | 381.73 | 2.5% | 1
Eaton | xEffect FBSmV | FBSMV-40/2/003-A-120 | 000180622 | Bloc différentiel pour FAZ, 63A, 2p, 30mA, Type A, 120V | 113.62 | 116.46 | 2.5% | 1
Eaton | xEffect FBSmV | FBSMV-40/2/003-A-400 | 000180623 | Bloc différentiel pour FAZ, 40A, 2p, 30mA, Type A, 400V | 113.62 | 116.46 | 2.5% | 1
Eaton | xEffect FBSmV | FBSMV-40/3/003-A-230 | 000180624 | Bloc différentiel pour FAZ, 40A, 3p, 30mA, Type A, 230V | 138.32 | 141.78 | 2.501% | 1
Eaton | xEffect FBSmV | FBSMV-63/2/003-A-120 | 000180626 | Bloc différentiel pour FAZ, 63A, 2p, 30mA, Type A, 120V | 128.44 | 131.65 | 2.499% | 1
Eaton | xEffect FBSmV | FBSMV-63/2/003-A-400 | 000180627 | Bloc différentiel pour FAZ, 63A, 2p, 30mA, Type A, 400V | 128.44 | 131.65 | 2.499% | 1
Eaton | xEffect FBSmV | FBSMV-63/3/003-A-230 | 000180628 | Bloc différentiel pour FAZ, 63A, 3p, 30mA, Type A, 230V | 153.14 | 156.97 | 2.501% | 1
Eaton | xEffect FBSmV | FBSMV-40/2/03-A-120 | 000180630 | Bloc différentiel pour FAZ, 40A, 2p, 300mA, Type A, 120V | 101.27 | 103.8 | 2.498% | 1
Eaton | xEffect FBSmV | FBSMV-63/2/03-A-120 | 000180631 | Bloc différentiel pour FAZ, 63A, 2p, 300mA, Type A, 120V | 116.37 | 119.28 | 2.501% | 1
Eaton | xEffect FBSmV | FBSMV-63/2/003-400 | 000180633 | Bloc différentiel pour FAZ, 63A, 2p, 30mA, Type AC, 400V | 113.62 | 116.46 | 2.5% | 1
Eaton | xPole PBSM | PBSM-402/003-MW | 000262323 | Bloc diff. PBSM 2X40A 30MA /AC | 190.19 | 194.94 | 2.498% | 1
Eaton | xPole PBSM | PBSM-402/01-MW | 000262324 | Bloc diff. PBSM 2X40A 100MA / AC | 178.19 | 182.64 | 2.497% | 1
Eaton | xPole PBSM | PBSM-402/03-MW | 000262325 | Bloc diff. PBSM 2X40A 300MA /AC | 175.95 | 180.35 | 2.501% | 1
Eaton | xPole PBSM | PBSM-402/05-MW | 000262326 | Bloc diff. PBSM 2X 40A 500MA/AC | 217.98 | 223.43 | 2.5% | 1
Eaton | xPole PBSM | PBSM-402/1-MW | 000262327 | Bloc diff. PBSM 2X40A 1A / AC | 346.44 | 355.1 | 2.5% | 1
Eaton | xPole PBSM | PBSM-632/003-MW | 000262426 | Bloc diff. PBSM 2X63A 30MA/ AC | 368.9 | 378.12 | 2.499% | 1
Eaton | xPole PBSM | PBSM-632/01-MW | 000262427 | Bloc diff. PBSM 2X63A 100MA /AC | 343.69 | 352.28 | 2.499% | 1
Eaton | xPole PBSM | PBSM-632/03-MW | 000262428 | Bloc diff. PBSM 2X63A 300MA/ AC | 257.94 | 264.39 | 2.501% | 1
Eaton | xPole PBSM | PBSM-632/05-MW | 000262429 | Bloc diff. PBSM 2X63A 500MA/AC | 373.84 | 383.19 | 2.501% | 1
Eaton | xPole PBSM | PBSM-632/1-MW | 000262431 | Bloc diff. PBSM 2X63A 1A/ AC | 308.09 | 315.79 | 2.499% | 1
Eaton | xPole PBSM | PBSM-402/003-A-MW | 000262328 | Bloc diff. PBSM 2X40A 30MA /A | 225.87 | 231.52 | 2.501% | 1
Eaton | xPole PBSM | PBSM-402/01-A-MW | 000262329 | Bloc diff. PBSM 2X40A 100MA / A | 456.57 | 467.98 | 2.499% | 1
Eaton | xPole PBSM | PBSM-402/03-A-MW | 000262420 | Bloc diff. PBSM 2X40A 300MA /A | 211.38 | 216.66 | 2.498% | 1
Eaton | xPole PBSM | PBSM-402/1-A-MW | 000262421 | Bloc diff. PBSM 2X40A 1A / A | 406.72 | 416.89 | 2.5% | 1
Eaton | xPole PBSM | PBSM-632/003-A-MW | 000262530 | Bloc diff. PBSM 2X63A 30MA/ A | 397.22 | 407.15 | 2.5% | 1
Eaton | xPole PBSM | PBSM-632/01-A-MW | 000262531 | Bloc diff. PBSM 2X63A 100MA / A | 468.78 | 480.5 | 2.5% | 1
Eaton | xPole PBSM | PBSM-632/03-A-MW | 000262532 | Bloc diff. PBSM 2X63A 300MA/ A | 289.63 | 296.87 | 2.5% | 1
Eaton | xPole PBSM | PBSM-632/1-A-MW | 000262533 | Bloc diff. PBSM 2X63A 1A / A | 456.57 | 467.98 | 2.499% | 1
Eaton | xPole PBSM | PBSM-402/01-S-MW | 000262423 | Bloc diff. PBSM 2X40A 30MA/S-40MS | 279.37 | 286.35 | 2.498% | 1
Eaton | xPole PBSM | PBSM-402/03-S-MW | 000262424 | Bloc diff. PBSM 2X40A300MA/S-40MS | 279.37 | 286.35 | 2.498% | 1
Eaton | xPole PBSM | PBSM-402/1-S-MW | 000262425 | Bloc diff. PBSM 2X40A 1A/S-40MS | 279.37 | 286.35 | 2.498% | 1
Eaton | xPole PBSM | PBSM-632/01-S-MW | 000262534 | Bloc diff. PBSM 2X63A100MA/S-40MS | 329.44 | 337.68 | 2.501% | 1
Eaton | xPole PBSM | PBSM-632/03-S-MW | 000262535 | Bloc diff. PBSM 2X63A 300MA/ AC S | 329.44 | 337.68 | 2.501% | 1
Eaton | xPole PBSM | PBSM-632/1-S-MW | 000262536 | Bloc diff. PBSM 2X63A 1A /AC S | 329.44 | 337.68 | 2.501% | 1
Eaton | xPole PBSM | PBSM-402/003-G-MW | 000262422 | Bloc diff. PBSM 2X40A 30MA /G10MS | 263.96 | 270.56 | 2.5% | 1
Eaton | xPole PBHT | PBHT-80/2/003-F | 000266911 | Bloc diff. PBHT 2X80A 30MA / AC | 461.08 | 472.61 | 2.501% | 1
Eaton | xPole PBHT | PBHT-80/2/03-F | 000266912 | Bloc diff. PBHT 2X80A 300MA / AC | 273 | 279.83 | 2.502% | 1
Eaton | xPole PBHT | PBHT-80/2/05-F | 000266913 | Bloc diff. PBHT 2X80A 500MA / AC | 240.76 | 246.78 | 2.5% | 1
Eaton | xPole PBHT | PBHT-80/2/1-F | 000266914 | Bloc diff. PBHT 2X80A 1A / AC | 294.49 | 301.85 | 2.499% | 1
Eaton | xPole PBHT | PBHT-125/2/003-F | 000266919 | Bloc diff. PBHT 2X125A 30MA / AC | 542.87 | 556.44 | 2.5% | 1
Eaton | xPole PBHT | PBHT-125/2/03-F | 000266931 | Bloc diff. PBHT 2X125A 300MA / AC | 308.48 | 316.19 | 2.499% | 1
Eaton | xPole PBHT | PBHT-125/2/05-F | 000266933 | Bloc diff. PBHT 2X125A 500MA / AC | 297.72 | 305.16 | 2.499% | 1
Eaton | xPole PBHT | PBHT-125/2/1-F | 000266934 | Bloc diff. PBHT 2X125A 1A / AC | 333.18 | 341.51 | 2.5% | 1
Eaton | xPole PBHT | PBHT-80/2/003-A-F | 000266915 | Bloc diff. PBHT 2X80A 30MA / A | 456.79 | 468.21 | 2.5% | 1
Eaton | xPole PBHT | PBHT-80/2/03-A-F | 000266916 | Bloc diff. PBHT 2X 80A 300MA / A | 401.98 | 412.03 | 2.5% | 1
Eaton | xPole PBHT | PBHT-80/2/05-A-F | 000266917 | Bloc diff. PBHT 2X80A 500MA / A | 518.85 | 531.82 | 2.5% | 1
Eaton | xPole PBHT | PBHT-80/2/1-A-F | 000266918 | Bloc diff. PBHT 2X80A 1A / A | 503 | 515.58 | 2.501% | 1
Eaton | xPole PBHT | PBHT-125/2/003-A-F | 000266935 | Bloc diff. PBHT 2X125A 30MA HI | 619.09 | 634.57 | 2.5% | 1
Eaton | xPole PBHT | PBHT-125/2/03-A-F | 000266936 | Bloc diff. PBHT 2X125A 300MA /A | 423.47 | 434.06 | 2.501% | 1
Eaton | xPole PBHT | PBHT-125/2/05-A-F | 000266937 | Bloc diff. PBHT 2X125A 500MA /A | 678.53 | 695.49 | 2.5% | 1
Eaton | xPole PBHT | PBHT-125/2/1-A-F | 000266938 | Bloc diff. PBHT 2X125A 1A /A | 657.76 | 674.2 | 2.499% | 1
Eaton | xEffect FBSMV | FBSMV-40/3/003 | 000170187 | Bloc diff. FBSMV - 3P, 40A, Type AC, 30mA | 237.56 | 243.5 | 2.5% | 1
Eaton | xEffect FBSMV | FBSMV-63/3/003 | 000170188 | Bloc diff. FBSMV - 3P, 63A, Type AC, 30mA | 348.27 | 356.98 | 2.501% | 1
Eaton | xEffect FBSMV | FBSMV-40/3/01 | 000170189 | Bloc diff. FBSMV - 3P, 40A, Type AC, 100mA | 195.79 | 200.68 | 2.498% | 1
Eaton | xEffect FBSMV | FBSMV-63/3/01 | 000170190 | Bloc diff. FBSMV - 3P, 63A, Type AC, 100mA | 346.88 | 355.55 | 2.499% | 1
Eaton | xEffect FBSMV | FBSMV-40/3/03 | 000170191 | Bloc diff. FBSMV - 3P, 40A, Type AC, 300mA | 192.42 | 197.23 | 2.5% | 1
Eaton | xEffect FBSMV | FBSMV-63/3/03 | 000170192 | Bloc diff. FBSMV - 3P, 63A, Type AC, 300mA | 320.28 | 328.29 | 2.501% | 1
Eaton | xEffect FBSMV | FBSMV-40/3/05 | 000170193 | Bloc diff. FBSMV - 3P, 40A, Type AC, 500mA | 217.07 | 222.5 | 2.501% | 1
Eaton | xEffect FBSMV | FBSMV-63/3/05 | 000170194 | Bloc diff. FBSMV - 3P, 63A, Type AC, 500mA | 356.46 | 365.37 | 2.5% | 1
Eaton | xEffect FBSMV | FBSMV-40/3/1 | 000170195 | Bloc diff. FBSMV - 3P, 40A, Type AC, 1A | 304.33 | 311.94 | 2.501% | 1
Eaton | xEffect FBSMV | FBSMV-63/3/1 | 000170196 | Bloc diff. FBSMV - 3P, 63A, Type AC, 1A | 380.92 | 390.44 | 2.499% | 1
Eaton | xEffect FBSMV | FBSMV-40/3/003-A | 000170217 | Bloc diff. FBSMV - 3P, 40A, Type A, 30mA | 276.65 | 283.57 | 2.501% | 1
Eaton | xEffect FBSMV | FBSMV-63/3/003-A | 000170218 | Bloc diff. FBSMV - 3P, 63A, Type A, 30mA | 460.73 | 472.25 | 2.5% | 1
Eaton | xEffect FBSMV | FBSMV-40/3/01-A | 000170219 | Bloc diff. FBSMV - 3P, 40A, Type A, 100mA | 324.53 | 332.64 | 2.499% | 1
Eaton | xEffect FBSMV | FBSMV-63/3/01-A | 000170220 | Bloc diff. FBSMV - 3P, 63A, Type A, 100mA | 459.67 | 471.16 | 2.5% | 1
Eaton | xEffect FBSMV | FBSMV-40/3/03-A | 000170221 | Bloc diff. FBSMV - 3P, 40A, Type A, 300mA | 307.51 | 315.2 | 2.501% | 1
Eaton | xEffect FBSMV | FBSMV-63/3/03-A | 000170222 | Bloc diff. FBSMV - 3P, 63A, Type A, 300mA | 388.38 | 398.09 | 2.5% | 1
Eaton | xEffect FBSMV | FBSMV-40/3/05-A | 000170223 | Bloc diff. FBSMV - 3P, 40A, Type A, 500mA | 532.02 | 545.32 | 2.5% | 1
Eaton | xEffect FBSMV | FBSMV-63/3/05-A | 000170224 | Bloc diff. FBSMV - 3P, 63A, Type A, 500mA | 585.22 | 599.85 | 2.5% | 1
Eaton | xEffect FBSMV | FBSMV-40/3/1-A | 000170225 | Bloc diff. FBSMV - 3P, 40A, Type A, 1A | 557.56 | 571.5 | 2.5% | 1
Eaton | xEffect FBSMV | FBSMV-63/3/1-A | 000170226 | Bloc diff. FBSMV - 3P, 63A, Type A, 1A | 617.15 | 632.58 | 2.5% | 1
Eaton | xEffect FBSMV | FBSMV-40/3/003-G | 000170238 | Bloc diff. FBSMV - 3P, 40A, Type G, 30mA | 345.82 | 354.47 | 2.501% | 1
Eaton | xEffect FBSMV | FBSMV-40/3/01-S | 000170146 | Bloc diff. FBSMV - 3P, 40A, Type S, 100mA | 349.01 | 357.74 | 2.501% | 1
Eaton | xEffect FBSMV | FBSMV-63/3/01-S | 000170147 | Bloc diff. FBSMV - 3P, 63A, Type S, 100mA | 411.79 | 422.08 | 2.499% | 1
Eaton | xEffect FBSMV | FBSMV-40/3/03-S | 000170148 | Bloc diff. FBSMV - 3P, 40A, Type S, 300mA | 329.85 | 338.1 | 2.501% | 1
Eaton | xEffect FBSMV | FBSMV-63/3/03-S | 000170149 | Bloc diff. FBSMV - 3P, 63A, Type S, 300mA | 392.63 | 402.45 | 2.501% | 1
Eaton | xEffect FBSMV | FBSMV-40/3/1-S | 000170150 | Bloc diff. FBSMV - 3P, 40A, Type S, 1A | 337.3 | 345.73 | 2.499% | 1
Eaton | xEffect FBSMV | FBSMV-63/3/1-S | 000170151 | Bloc diff. FBSMV - 3P, 63A, Type S, 1A | 441.57 | 452.61 | 2.5% | 1
Eaton | xEffect FBSMV | FBSMV-40/3/01-S/A | 000170162 | Bloc diff. FBSMV - 3P, 40A, Type S/A, 100mA | 372.42 | 381.73 | 2.5% | 1
Eaton | xEffect FBSMV | FBSMV-63/3/01-S/A | 000170163 | Bloc diff. FBSMV - 3P, 63A, Type S/A, 100mA | 436.26 | 447.17 | 2.501% | 1
Eaton | xEffect FBSMV | FBSMV-40/3/03-S/A | 000170164 | Bloc diff. FBSMV - 3P, 40A, Type S/A, 300mA | 340.48 | 348.99 | 2.499% | 1
Eaton | xEffect FBSMV | FBSMV-63/3/03-S/A | 000170165 | Bloc diff. FBSMV - 3P, 63A, Type S/A, 300mA | 423.49 | 434.08 | 2.501% | 1
Eaton | xPole PBSM | PBSM-403/003-MW | 000262537 | Bloc diff. PBSM 3X40A 30MA/ AC | 244.12 | 250.22 | 2.499% | 1
Eaton | xPole PBSM | PBSM-403/01-MW | 000262538 | Bloc diff. PBSM 3X40A 100MA / AC | 229.47 | 235.21 | 2.501% | 1
Eaton | xPole PBSM | PBSM-403/03-MW | 000262539 | Bloc diff. PBSM 3X40A 300MA/ AC | 203.74 | 208.83 | 2.498% | 1
Eaton | xPole PBSM | PBSM-403/05-MW | 000262541 | Bloc diff. PBSM 3X40A 500MA /AC | 272 | 278.8 | 2.5% | 1
Eaton | xPole PBSM | PBSM-403/1-MW | 000262542 | Bloc diff. PBSM 3X40A 1A / AC | 365.82 | 374.97 | 2.501% | 1
Eaton | xPole PBSM | PBSM-633/003-MW | 000262556 | Bloc diff. PBSM 3X63A 30MA/ AC | 387.37 | 397.05 | 2.499% | 1
Eaton | xPole PBSM | PBSM-633/01-MW | 000262557 | Bloc diff. PBSM 3X63A 100MA / AC | 360.83 | 369.85 | 2.5% | 1
Eaton | xPole PBSM | PBSM-633/03-MW | 000262558 | Bloc diff. PBSM 3X63A 300MA /AC | 289.21 | 296.44 | 2.5% | 1
Eaton | xPole PBSM | PBSM-633/05-MW | 000262559 | Bloc diff. PBSM 3X63A 500MA/ AC | 399.19 | 409.17 | 2.5% | 1
Eaton | xPole PBSM | PBSM-633/1-MW | 000262560 | Bloc diff. PBSM 3X63A 1A /AC | 468.78 | 480.5 | 2.5% | 1
Eaton | xPole PBSM | PBSM-403/003-A-MW | 000262543 | Bloc diff. PBSM 3X40A 30MA/ A | 310.97 | 318.74 | 2.499% | 1
Eaton | xPole PBSM | PBSM-403/01-A-MW | 000262544 | Bloc diff. PBSM 3X40A 100MA / A | 309.38 | 317.11 | 2.499% | 1
Eaton | xPole PBSM | PBSM-403/03-A-MW | 000262545 | Bloc diff. PBSM 3X40A 300MA/ A | 272.19 | 278.99 | 2.498% | 1
Eaton | xPole PBSM | PBSM-403/1-A-MW | 000262546 | Bloc diff. PBSM 3X40A 1A / A | 466.75 | 478.42 | 2.5% | 1
Eaton | xPole PBSM | PBSM-633/003-A-MW | 000262561 | Bloc diff. PBSM 3X63A 30MA/ A | 520.05 | 533.05 | 2.5% | 1
Eaton | xPole PBSM | PBSM-633/01-A-MW | 000262562 | Bloc diff. PBSM 3X63A 100MA/ A | 468.78 | 480.5 | 2.5% | 1
Eaton | xPole PBSM | PBSM-633/03-A-MW | 000262563 | Bloc diff. PBSM 3X63A 300MA/ A | 357.61 | 366.55 | 2.5% | 1
Eaton | xPole PBSM | PBSM-633/1-A-MW | 000262564 | Bloc diff. PBSM 3X63A 1A / A | 562.58 | 576.64 | 2.499% | 1
Eaton | xPole PBSM | PBSM-403/01-S-MW | 000262553 | Bloc diff. PBSM 3X40A100MA/S-40MS | 374.96 | 384.33 | 2.499% | 1
Eaton | xPole PBSM | PBSM-403/03-S-MW | 000262554 | Bloc diff. PBSM 3X40A300MA/S-40MS | 343.69 | 352.28 | 2.499% | 1
Eaton | xPole PBSM | PBSM-403/1-S-MW | 000262555 | Bloc diff. PBSM 3X40A 1A/S-40MS | 374.96 | 384.33 | 2.499% | 1
Eaton | xPole PBSM | PBSM-633/01-S-MW | 000262565 | Bloc diff. PBSM 3X63A100MA/S-40MS | 406.38 | 416.54 | 2.5% | 1
Eaton | xPole PBSM | PBSM-633/03-S-MW | 000262566 | Bloc diff. PBSM 3X63A 300MA /AC S | 375.93 | 385.33 | 2.5% | 1
Eaton | xPole PBSM | PBSM-633/1-S-MW | 000262567 | Bloc diff. PBSM 3X63A 1A/ AC S | 406.38 | 416.54 | 2.5% | 1
Eaton | xPole PBSM | PBSM-403/003-G-MW | 000262552 | Bloc diff. PBSM 3X40A 30MA/G-10MS | 326.47 | 334.63 | 2.499% | 1
Eaton | xEffect FBSmV | FBSMV-40/4/003 | 000170197 | Bloc diff. FBSMV - 4P, 40A, Type AC, 30mA | 184.03 | 188.63 | 2.5% | 1
Eaton | xEffect FBSmV | FBSMV-63/4/003 | 000170198 | Bloc diff. FBSMV - 4P, 63A, Type AC, 30mA | 421.31 | 431.84 | 2.499% | 1
Eaton | xEffect FBSmV | FBSMV-40/4/01 | 000170199 | Bloc diff. FBSMV - 4P, 40A, Type AC, 100mA | 225.7 | 231.34 | 2.499% | 1
Eaton | xEffect FBSmV | FBSMV-63/4/01 | 000170200 | Bloc diff. FBSMV - 4P, 63A, Type AC, 100mA | 494.41 | 506.77 | 2.5% | 1
Eaton | xEffect FBSmV | FBSMV-40/4/03 | 000170201 | Bloc diff. FBSMV - 4P, 40A, Type AC, 300mA | 188.09 | 192.79 | 2.499% | 1
Eaton | xEffect FBSmV | FBSMV-63/4/03 | 000170202 | Bloc diff. FBSMV - 4P, 63A, Type AC, 300mA | 276.65 | 283.57 | 2.501% | 1
Eaton | xEffect FBSmV | FBSMV-40/4/05 | 000170203 | Bloc diff. FBSMV - 4P, 40A, Type AC, 500mA | 284.82 | 291.94 | 2.5% | 1
Eaton | xEffect FBSmV | FBSMV-63/4/05 | 000170204 | Bloc diff. FBSMV - 4P, 63A, Type AC, 500mA | 407.35 | 417.53 | 2.499% | 1
Eaton | xEffect FBSmV | FBSMV-40/4/1 | 000170205 | Bloc diff. FBSMV - 4P, 40A, Type AC, 1A | 384.78 | 394.4 | 2.5% | 1
Eaton | xEffect FBSmV | FBSMV-63/4/1 | 000170206 | Bloc diff. FBSMV - 4P, 63A, Type AC, 1A | 352.53 | 361.34 | 2.499% | 1
Eaton | xEffect FBSmV | FBSMV-40/4/003-A | 000170227 | Bloc différentiel pour FAZ, 40A, 4p, 30mA, Type A | 192.95 | 197.77 | 2.498% | 1
Eaton | xEffect FBSmV | FBSMV-63/4/003-A | 000170228 | Bloc différentiel pour FAZ, 63A, 4p, 30mA, Type A | 585.76 | 600.4 | 2.499% | 1
Eaton | xEffect FBSmV | FBSMV-40/4/01-A | 000170229 | Bloc diff. FBSMV - 4P, 40A, Type A, 100mA | 324.58 | 332.69 | 2.499% | 1
Eaton | xEffect FBSmV | FBSMV-63/4/01-A | 000170230 | Bloc diff. FBSMV - 4P, 63A, Type A, 100mA | 540.61 | 554.13 | 2.501% | 1
Eaton | xEffect FBSmV | FBSMV-40/4/03-A | 000170231 | Bloc différentiel pour FAZ, 40A, 4p, 300mA, Type A | 185.15 | 189.78 | 2.501% | 1
Eaton | xEffect FBSmV | FBSMV-63/4/03-A | 000170232 | Bloc différentiel pour FAZ, 63A, 4p, 300mA, Type A | 388.7 | 398.42 | 2.501% | 1
Eaton | xEffect FBSmV | FBSMV-40/4/05-A | 000170233 | Bloc diff. FBSMV - 4P, 40A, Type A, 500mA | 276.65 | 283.57 | 2.501% | 1
Eaton | xEffect FBSmV | FBSMV-63/4/05-A | 000170234 | Bloc diff. FBSMV - 4P, 63A, Type A, 500mA | 356.86 | 365.78 | 2.5% | 1
Eaton | xEffect FBSmV | FBSMV-40/4/1-A | 000170235 | Bloc diff. FBSMV - 4P, 40A, Type A, 1A | 374.04 | 383.39 | 2.5% | 1
Eaton | xEffect FBSmV | FBSMV-63/4/1-A | 000170236 | Bloc diff. FBSMV - 4P, 63A, Type A, 1A | 470.75 | 482.52 | 2.5% | 1
Eaton | xEffect FBSmV | FBSMV-40/4/01-S/A | 000170166 | Bloc diff. FBSMV - 4P, 40A, Type S/A, 100mA | 300.06 | 307.56 | 2.5% | 1
Eaton | xEffect FBSmV | FBSMV-63/4/01-S/A | 000170167 | Bloc diff. FBSMV - 4P, 63A, Type S/A, 100mA | 428.81 | 439.53 | 2.5% | 1
Eaton | xEffect FBSmV | FBSMV-40/4/03-S/A | 000170168 | Bloc diff. FBSMV - 4P, 40A, Type S/A, 300mA | 340.48 | 348.99 | 2.499% | 1
Eaton | xEffect FBSmV | FBSMV-63/4/03-S/A | 000170169 | Bloc diff. FBSMV - 4P, 63A, Type S/A, 300mA | 417.1 | 427.53 | 2.501% | 1
Eaton | xEffect FBSmV | FBSMV-40/4/003-G | 000170239 | Bloc diff. FBSMV - 4P, 40A, Type G, 30mA | 330.53 | 338.79 | 2.499% | 1
Eaton | xEffect FBSmV | FBSMV-40/4/01-S | 000170152 | Bloc diff. FBSMV - 4P, 40A, Type S, 100mA | 354.68 | 363.55 | 2.501% | 1
Eaton | xEffect FBSmV | FBSMV-63/4/01-S | 000170153 | Bloc diff. FBSMV - 4P, 63A, Type S, 100mA | 424.54 | 435.15 | 2.499% | 1
Eaton | xEffect FBSmV | FBSMV-40/4/03-S | 000170154 | Bloc diff. FBSMV - 4P, 40A, Type S, 300mA | 322.44 | 330.5 | 2.5% | 1
Eaton | xEffect FBSmV | FBSMV-63/4/03-S | 000170155 | Bloc diff. FBSMV - 4P, 63A, Type S, 300mA | 365.42 | 374.56 | 2.501% | 1
Eaton | xEffect FBSmV | FBSMV-40/4/1-S | 000170156 | Bloc diff. FBSMV - 4P, 40A, Type S, 1A | 333.81 | 342.16 | 2.501% | 1
Eaton | xEffect FBSmV | FBSMV-63/4/1-S | 000170157 | Bloc diff. FBSMV - 4P, 63A, Type S, 1A | 426.73 | 437.4 | 2.5% | 1
Eaton | xEffect FBSmV | FBSMV-40/4/003-A-230 | 000180625 | Bloc différentiel pour FAZ, 40A, 4p, 30mA, Type A, 230V | 158.08 | 162.03 | 2.499% | 1
Eaton | xEffect FBSmV | FBSMV-63/4/003-A-230 | 000180629 | Bloc différentiel pour FAZ, 63A, 4p, 30mA, Type A, 230V | 172.9 | 177.22 | 2.499% | 1
Eaton | xPole PBSM | PBSM-634/1-MW | 000262596 | Bloc diff. PBSM, 4 X 63A 1A TYPE AC | 317.92 | 325.87 | 2.501% | 1
Eaton | xPole PBSM | PBSM-404/003-F | 000266962 | Bloc diff. PBSM 4X40A 30MA/ AC | 238.63 | 244.6 | 2.502% | 1
Eaton | xPole PBSM | PBSM-404/01-F | 000266963 | Bloc diff. PBSM 4X40A 100MA /AC | 225.7 | 231.34 | 2.499% | 1
Eaton | xPole PBSM | PBSM-404/03-F | 000266964 | Bloc diff. PBSM 4X40A 300MA/ AC | 188.11 | 192.81 | 2.499% | 1
Eaton | xPole PBSM | PBSM-404/05-F | 000266965 | Bloc diff. PBSM 4X40A 500MA/ AC | 284.82 | 291.94 | 2.5% | 1
Eaton | xPole PBSM | PBSM-404/1-F | 000266966 | Bloc diff. PBSM 4X40A 1A / AC | 384.78 | 394.4 | 2.5% | 1
Eaton | xPole PBSM | PBSM-634/003-F | 000266977 | Bloc diff. PBSM 4X63A 30MA /AC | 425.62 | 436.26 | 2.5% | 1
Eaton | xPole PBSM | PBSM-634/01-F | 000266978 | Bloc diff. PBSM 4X63A 100MA / AC | 494.41 | 506.77 | 2.5% | 1
Eaton | xPole PBSM | PBSM-634/03-F | 000266979 | Bloc diff. PBSM 4X63A 300MA/ AC | 274.71 | 281.58 | 2.501% | 1
Eaton | xPole PBSM | PBSM-634/05-F | 000266980 | Bloc diff. PBSM 4X63A 500MA/AC | 407.35 | 417.53 | 2.499% | 1
Eaton | xPole PBSM | PBSM-634/1-F | 000266981 | Bloc diff. PBSM 4X63A 1A / AC | 356.13 | 365.03 | 2.499% | 1
Eaton | xPole PBSM | PBSM-404/003-A-F | 000266967 | Bloc diff. PBSM 4X40A 30MA/ A | 304.02 | 311.62 | 2.5% | 1
Eaton | xPole PBSM | PBSM-404/01-A-F | 000266968 | Bloc diff. PBSM 4X40A 100MA / A | 324.58 | 332.69 | 2.499% | 1
Eaton | xPole PBSM | PBSM-404/03-A-F | 000266969 | Bloc diff. PBSM 4X40A 300MA/ A | 276.23 | 283.14 | 2.502% | 1
Eaton | xPole PBSM | PBSM-404/1-A-F | 000266970 | Bloc diff. PBSM 4 X 40A 1A / A | 374.04 | 383.39 | 2.5% | 1
Eaton | xPole PBSM | PBSM-634/003-A-F | 000266982 | Bloc diff. PBSM 4X63A 30MA /A | 591.74 | 606.53 | 2.499% | 1
Eaton | xPole PBSM | PBSM-634/01-A-F | 000266984 | Bloc diff. PBSM 4X63A 100MA / A | 540.61 | 554.13 | 2.501% | 1
Eaton | xPole PBSM | PBSM-634/03-A-F | 000266985 | Bloc diff. PBSM 4X63A 300MA/ A | 388.7 | 398.42 | 2.501% | 1
Eaton | xPole PBSM | PBSM-634/1-A-F | 000266986 | Bloc diff. PBSM 4X63A 1A / A | 470.75 | 482.52 | 2.5% | 1
Eaton | xPole PBSM | PBSM-404/1-S-MW | 000262588 | Bloc diff. PBSM 4X40A 1A/ type S | 333.81 | 342.16 | 2.501% | 1
Eaton | xPole PBSM | PBSM-634/1-S-MW | 000262607 | Bloc diff. PBSM 4X63A 1A/ type S | 426.73 | 437.4 | 2.5% | 1
Eaton | xPole PBSM | PBSM-404/01-S-F | 000266972 | Bloc diff. PBSM 4X40A 100MA/S-40MS | 354.68 | 363.55 | 2.501% | 1
Eaton | xPole PBSM | PBSM-404/03-S-F | 000266975 | Bloc diff. PBSM 4X40A 300MA/S-40MS | 325.73 | 333.87 | 2.499% | 1
Eaton | xPole PBSM | PBSM-404/1-S-F | 000266976 | Bloc diff. PBSM 4X40A 1A/S-40MS | 315.96 | 323.86 | 2.5% | 1
Eaton | xPole PBSM | PBSM-634/01-S-F | 000266987 | Bloc diff. PBSM 4X63A100MA/S-40MS | 424.54 | 435.15 | 2.499% | 1
Eaton | xPole PBSM | PBSM-634/03-S-F | 000266989 | Bloc diff. PBSM 4X63A 300MA/ AC S | 369.15 | 378.38 | 2.5% | 1
Eaton | xPole PBSM | PBSM-634/1-S-F | 000266990 | Bloc diff. PBSM 4X63A 1A / S-40MS | 425.62 | 436.26 | 2.5% | 1
Eaton | xPole PBSM | PBSM-404/003-G-F | 000266971 | Bloc diff. PBSM 4X40A 30MA/G-10MS | 330.53 | 338.79 | 2.499% | 1
Eaton | xPole PBHT | PBHT-125/4/003 | 000248807 | Bloc diff. PBHT 4 X 125A 30MA TYPE AC | 590.37 | 605.13 | 2.5% | 1
Eaton | xPole PBHT | PBHT-80/4/003-F | 000266939 | Bloc diff. PBHT 4X80A 30MA /AC | 466.88 | 478.55 | 2.5% | 1
Eaton | xPole PBHT | PBHT-80/4/03-F | 000266940 | Bloc diff. PBHT 4X80A 300MA /AC | 261.67 | 268.21 | 2.499% | 1
Eaton | xPole PBHT | PBHT-80/4/05-F | 000266941 | Bloc diff. PBHT 4X80A 500MA /AC | 270.86 | 277.63 | 2.499% | 1
Eaton | xPole PBHT | PBHT-80/4/1-F | 000266942 | Bloc diff. PBHT 4X80A 1A / AC | 267.64 | 274.33 | 2.5% | 1
Eaton | xPole PBHT | PBHT-125/4/003-F | 000266950 | Bloc diff. PBHT 4X125A 30MA / AC | 593.91 | 608.76 | 2.5% | 1
Eaton | xPole PBHT | PBHT-125/4/03-F | 000266951 | Bloc diff. PBHT 4X125A 300MA / AC | 324.64 | 332.76 | 2.501% | 1
Eaton | xPole PBHT | PBHT-125/4/05-F | 000266952 | Bloc diff. PBHT 4X125A 500MA / AC | 338.56 | 347.02 | 2.499% | 1
Eaton | xPole PBHT | PBHT-125/4/1-F | 000266953 | Bloc diff. PBHT, 4X125A 1A / AC | 342.01 | 350.56 | 2.5% | 1
Eaton | xPole PBHT | PBHT-80/4/003-A-F | 000266943 | Bloc diff. PBHT 4X125A 30MA /A | 526.65 | 539.82 | 2.501% | 1
Eaton | xPole PBHT | PBHT-80/4/03-A-F | 000266944 | Bloc diff. PBHT 4X80A 300MA / A | 449.26 | 460.49 | 2.5% | 1
Eaton | xPole PBHT | PBHT-80/4/05-A-F | 000266945 | Bloc diff. PBHT 4X80A 500MA / A | 384.78 | 394.4 | 2.5% | 1
Eaton | xPole PBHT | PBHT-80/4/1-A-F | 000266946 | Bloc diff. PBHT 4X80A 1A / A | 406.28 | 416.44 | 2.501% | 1
Eaton | xPole PBHT | PBHT-125/4/003-A-F | 000266954 | Bloc diff. PBHT 4X125A 30MA / A | 654.54 | 670.9 | 2.499% | 1
Eaton | xPole PBHT | PBHT-125/4/03-A-F | 000266955 | Bloc diff. PBHT 4X125A 300MA /A | 435.29 | 446.17 | 2.499% | 1
Eaton | xPole PBHT | PBHT-125/4/05-A-F | 000266956 | Bloc diff. PBHT 4X125A 500MA /A | 509.46 | 522.2 | 2.501% | 1
Eaton | xPole PBHT | PBHT-125/4/1-A-F | 000266957 | Bloc diff. PBHT 4X125A 1A /A | 487.96 | 500.16 | 2.5% | 1
Eaton | xPole PBHT | PBHT-125/4/1-S/A | 000248817 | Bloc diff. PBHT 4X125A 500MA / S/A | 577.82 | 592.27 | 2.501% | 1
Eaton | xPole PBHT | PBHT-80/4/03-S/A-F | 000266947 | Bloc diff. PBHT 4X80A 300MA / S/A | 574.48 | 588.84 | 2.5% | 1
Eaton | xPole PBHT | PBHT-80/4/05-S/A-F | 000266948 | Bloc diff. PBHT 4X80A 500MA / S/A | 574.48 | 588.84 | 2.5% | 1
Eaton | xPole PBHT | PBHT-80/4/1-S/A-F | 000266949 | Bloc diff. PBHT 4X80A 1A / S/A | 580.35 | 594.86 | 2.5% | 1
Eaton | xPole PBHT | PBHT-125/4/03-S/A-F | 000266958 | Bloc diff. PBHT 4X125A 300MA /S/A | 718.98 | 736.95 | 2.499% | 1
Eaton | xPole PBHT | PBHT-125/4/05-S/A-F | 000266959 | Bloc diff. PBHT 4X125A 500MA /S/A | 726.32 | 744.48 | 2.5% | 1
Eaton | xPole PBHT | PBHT-125/4/1-S/A-F | 000266960 | Bloc diff. PBHT 4X125A 1A / S/A | 718.98 | 736.95 | 2.499% | 1
Eaton | xEffect acc. | Z-IHK-NA | 000113895 | Contact auxiliaire, pour FAZ-NA, FAZ-RT, 1F+1O, 0,5 module | 41.67 | 42.5 | 1.992% | 1
Eaton | xEffect acc. | FAZ-XUA(115VAC) | 000212049 | Déclencheur U, 115 V CA | 85.58 | 87.29 | 1.998% | 1
Eaton | xEffect acc. | FAZ-XUA(230VAC) | 000212051 | Déclencheur U, 230 V CA | 87.32 | 89.07 | 2.004% | 1
Eaton | xEffect acc. | FAZ-XUA(400VAC) | 000212053 | Déclencheur U, 400 V CA | 85.58 | 87.29 | 1.998% | 1
Eaton | xEffect acc. | AZ-XAA(110-415VAC) | 000212059 | Déclencheur à émission de tension, jusqu’à 125 A, 110-415V, 1PE | 96.72 | 98.65 | 1.995% | 1
Eaton | xEffect acc. | AZ-XAA(12-60VAC) | 000212061 | Déclencheur à émission de tension, jusqu’à 125 A, 12-60V, 1PE | 96.72 | 98.65 | 1.995% | 1
Eaton | xEffect acc. | AZ-XHI11 | 000212067 | Contact auxiliaire, pour AZ, 1F+1O, 0,5 module | 56.07 | 57.19 | 1.998% | 1
Eaton | xEffect acc. | Z-USA/115 | 000248288 | Déclencheur à manque de tension, 115 V, instantané, 1 module | 74.68 | 76.17 | 1.995% | 1
Eaton | xEffect acc. | Z-USA/230 | 000248289 | Déclencheur à manque de tension, 230 V, instantané, 1 module | 77.57 | 79.12 | 1.998% | 1
Eaton | xEffect acc. | Z-USA/400 | 000248290 | Déclencheur à manque de tension, 400 V, instantané, 1 module | 85.1 | 86.8 | 1.998% | 1
Eaton | xEffect acc. | Z-USD/230 | 000248291 | Déclencheur à manque de tension, 230 V, temporisé 0, 4 s, 1 module | 89.89 | 91.69 | 2.002% | 1
Eaton | xEffect acc. | Z-USD/115 | 000248292 | Déclencheur à manque de tension, 115 V, temporisé 0, 4 s, 1 module | 88.99 | 90.77 | 2% | 1
Eaton | xEffect acc. | Z-FAM | 000248293 | module de declench 230/400V | 45.42 | 46.33 | 2.004% | 1
Eaton | xEffect acc. | Z-KAM | 000248294 | modul decl 230/400V | 46.61 | 47.54 | 1.995% | 1
Eaton | xEffect acc. | Z-HK | 000248432 | Contact auxiliaire, pour PFIM, PFHM-4p, dRCM, PFR, 1F+1O, 0,5 module | 38.19 | 38.95 | 1.99% | 1
Eaton | xEffect acc. | Z-AHK | 000248433 | Contact auxiliaire pour PLS., PKDM, PFHM-2p, 1F+1O, 0,5 module | 28.23 | 28.79 | 1.984% | 1
Eaton | xEffect acc. | ZP-NHK | 000248437 | Contact auxiliaire, 2O-F, 3A, 250VAC | 40.28 | 41.09 | 2.011% | 1
Eaton | xEffect acc. | ZP-ASA/24 | 000248438 | Bobine à émission tension 12-110VAC | 64.23 | 65.51 | 1.993% | 1
Eaton | xEffect acc. | ZP-ASA/230 | 000248439 | Bobine à émission tension 230V | 62.58 | 63.83 | 1.997% | 1
Eaton | xEffect acc. | Z-LHK | 000248440 | Contact auxiliaire, pour PLHT, 1F+1O, 0,5 module | 43.31 | 44.18 | 2.009% | 1
Eaton | xEffect acc. | Z-LHASA/24 | 000248441 | Bobine à émission 24V | 80.1 | 81.7 | 1.998% | 1
Eaton | xEffect acc. | Z-LHASA/230 | 000248442 | Bobine à émission 230V | 84.29 | 85.98 | 2.005% | 1
Eaton | xEffect acc. | Z-BHASA/24 | 000248444 | Bobine à émission 24V | 92.15 | 93.99 | 1.997% | 1
Eaton | xEffect acc. | Z-BHASA/230 | 000248445 | Bobine à émission 230V | 89.9 | 91.7 | 2.002% | 1
Eaton | xEffect acc. | FAZ-XAM002 | 000262414 | Contact auxiliaire, pour FAZ, PKNM, 2O-F, 0,5 module | 44.46 | 45.35 | 2.002% | 1
Eaton | xEffect acc. | FIP-XAM002 | 000262415 | Contact auxiliaire, pour FI…, 2O-F, 0,5 module | 29.65 | 30.24 | 1.99% | 1
Eaton | xEffect acc. | FAZ/FIP-XAWM | 000262514 | Réenclencheur automatique, 220-240VAC, 4PE | 1025.82 | 1046.34 | 2% | 1
Eaton | xEffect acc. | Z-FW-LPD | 000265244 | Réenclencheur automatique, 24-48VDC, 4 module | 943.98 | 962.86 | 2% | 1
Eaton | xEffect acc. | Z-HD | 000265620 | Contact auxiliaire, pour PFDM, 1O-F+1O, 0,5 module | 57.86 | 59.02 | 2.005% | 1
Eaton | xEffect acc. | FAZ-XAA-C-12-110VAC | 000278518 | decl emiss tension C 12-110VAC | 53.87 | 54.95 | 2.005% | 1
Eaton | xEffect acc. | FAZ-XAA-C-110-415VAC | 000278519 | decl emiss tension C 110-415VAC | 54.43 | 55.52 | 2.003% | 1
Eaton | xEffect acc. | ZP-IHK | 000286052 | Contact auxiliaire, 1F+1O, 3A, 250VAC | 28.23 | 28.79 | 1.984% | 1
Eaton | xEffect acc. | ZP-WHK | 000286053 | Contact auxiliaire, 1O-F, 3A, 250VAC | 28.23 | 28.79 | 1.984% | 1
Eaton | xEffect acc. | FAZ-XHIN11 | 000286054 | Contact auxiliaire, pour FAZ, PKNM, 1F+1O, 0,5 module | 27.95 | 28.51 | 2.004% | 1
Eaton | xEffect acc. | FAZ-XHINW1 | 000286055 | Contact auxiliaire, pour FAZ, PKNM, 1F+1O, 0,5 module | 28.9 | 29.48 | 2.007% | 1
Eaton | xEffect acc. | Z-RC/AK-4TE | 000101062 | Jeu de capots plombables, 4 modules | 3.34 | 3.41 | 2.096% | 1
Eaton | xEffect acc. | FAZ-XAA-NA110-415VAC | 000102036 | Déclencheur à émission de tension, jusqu'à 40A, 110-415V | 57.18 | 58.32 | 1.994% | 1
Eaton | xEffect acc. | FAZ-XAA-NA12-110VAC | 000102037 | Déclencheur à émission de tension, jusqu'à 40A, 12-110V | 57.18 | 58.32 | 1.994% | 1
Eaton | xEffect acc. | Z-TC/AO-2P | 000178097 | Capot pour unité de contrôle FI | 2.12 | 2.16 | 1.887% | 1
Eaton | xEffect acc. | Z-TC/AO-3-4P | 000178098 | Capot pour unité de contrôle FI | 2.12 | 2.16 | 1.887% | 1
Eaton | xEffect acc. | Z-TC/SD-2P | 000178099 | Capot de bornes, 2p | 1.19 | 1.21 | 1.681% | 1
Eaton | xEffect acc. | Z-TC/SD-3P | 000178100 | Capot de bornes, 3p | 1.39 | 1.42 | 2.158% | 1
Eaton | xEffect acc. | Z-TC/SD-4P | 000178101 | Capot de bornes, 4p | 1.64 | 1.67 | 1.829% | 1
Eaton | xEffect acc. | Z-TC/MCB-1TE | 000178102 | Capot de bornes, 1p | 0.87 | 0.89 | 2.299% | 1
Eaton | xEffect acc. | Z-TC/MCB-1,5TE | 000178103 | Capot de bornes, 1p | 1.04 | 1.06 | 1.923% | 1
Eaton | xEffect acc. | Z-IS/SPE-1TE | 000274418 | Dispositif de cadenassage | 12.93 | 13.19 | 2.011% | 1
Eaton | xEffect acc. | Z-RC/AK-2TE | 000285385 | Jeu de capots plombables, 2 modules | 2.4 | 2.4 | 0% | 1
Eaton | xEffect acc. | LH-SPL | 000285752 | Dispositif de cadenassage | 44.3 | 45.19 | 2.009% | 1
Eaton | xEffect acc. | Z-FW-LP | 000248296 | Réenclencheur automatique, 220-240VAC, 4 module | 943.98 | 962.86 | 2% | 1
Eaton | xEffect acc. | Z-FW/001 | 000248297 | Module de test à distance, max. 400V-AC, 0,01A, 0,5 module | 60.21 | 61.41 | 1.993% | 1
Eaton | xEffect acc. | Z-FW/003 | 000248298 | Module de test à distance, max. 400V-AC, 0,03A, 0,5 module | 60.21 | 61.41 | 1.993% | 1
Eaton | xEffect acc. | Z-FW/010 | 000248299 | Module de test à distance, max. 400V-AC, 0,1A, 0,5 module | 60.21 | 61.41 | 1.993% | 1
Eaton | xEffect acc. | Z-FW/030 | 000248300 | Module de test à distance, max. 400V-AC, 0,3A, 0,5 module | 60.82 | 62.04 | 2.006% | 1
Eaton | xEffect acc. | Z-FW/050 | 000248301 | Module de test à distance, max. 400V-AC, 0,5A, 0,5 module | 60.21 | 61.41 | 1.993% | 1
Eaton | xEffect acc. | Z-FW-MO | 000284730 | Réenclencheur automatique, 24-240V, 2 module | 188.08 | 191.84 | 1.999% | 1
Eaton | xEffect acc. | Z-FW-LP/MO | 000290171 | Coupure à distance, 220-240VAC, 6 module | 825.69 | 842.2 | 2% | 1
Eaton | xEffect acc. | Z-FW-LPD/MO | 000290172 | Coupure à distance, 24-48VDC, 6 module | 1327.41 | 1353.96 | 2% | 1
Eaton | xEffect acc. | MCB-HK-SWD | 000177175 | Contact auxiliaire, SmartWire-DT | 74.86 | 76.36 | 2.004% | 1
Eaton | PXS24 | PXS24E-e2/F-IT | PXS24E02A001 | Disjoncteur électronique 24V DC, 2A fixe, avec bornes alim | 74.87 | 76.74 | 2.498% | 1
Eaton | PXS24 | PXS24E-e2/F | PXS24E02A002 | Disjoncteur électronique 24V DC, 2A fixe, sans bornes alim | 69.28 | 71.01 | 2.497% | 1
Eaton | PXS24 | PXS24E-e4/F-IT | PXS24E04A001 | Disjoncteur électronique 24V DC, 4A fixe, avec bornes alim | 75.01 | 76.89 | 2.506% | 1
Eaton | PXS24 | PXS24E-e4/F | PXS24E04A002 | Disjoncteur électronique 24V DC, 4A fixe, sans bornes alim | 69.42 | 71.16 | 2.506% | 1
Eaton | PXS24 | PXS24E-e6/F-IT | PXS24E06A001 | Disjoncteur électronique 24V DC, 6A fixe, avec bornes alim | 74.73 | 76.6 | 2.502% | 1
Eaton | PXS24 | PXS24E-e6/F | PXS24E06A002 | Disjoncteur électronique 24V DC, 6A fixe, sans bornes alim | 69.15 | 70.88 | 2.502% | 1
Eaton | PXS24 | PXS24E-e8/F-IT | PXS24E08A001 | Disjoncteur électronique 24V DC, 8A fixe, avec bornes alim | 78.85 | 80.82 | 2.498% | 1
Eaton | PXS24 | PXS24E-e8/F | PXS24E08A002 | Disjoncteur électronique 24V DC, 8A fixe, sans bornes alim | 73.26 | 75.09 | 2.498% | 1
Eaton | PXS24 | PXS24E-e10/F-IT | PXS24E10A001 | Disjoncteur électronique 24V DC, 10A fixe, avec bornes alim | 89.25 | 91.48 | 2.499% | 1
Eaton | PXS24 | PXS24E-e10/F | PXS24E10A002 | Disjoncteur électronique 24V DC, 10A fixe, sans bornes alim | 82.27 | 84.33 | 2.504% | 1
Eaton | PXS24 | PXS24S-e2/F/ORT-IT | PXS24S02A001 | Disjoncteur électronique 24V DC, 2A fixe, avec connecteur et bornes alim | 85.69 | 87.83 | 2.497% | 1
Eaton | PXS24 | PXS24S-e2/F/ORT | PXS24S02A002 | Disjoncteur électronique 24V DC, 2A fixe, avec connecteur, sans bornes alim | 80.11 | 82.11 | 2.497% | 1
Eaton | PXS24 | PXS24S-e4/F/ORT-IT | PXS24S04A001 | Disjoncteur électronique 24V DC, 4A fixe, avec connecteur et bornes alim | 85.83 | 87.98 | 2.505% | 1
Eaton | PXS24 | PXS24S-e4/F/ORT | PXS24S04A002 | Disjoncteur électronique 24V DC, 4A fixe, avec connecteur, sans bornes alim | 80.25 | 82.26 | 2.505% | 1
Eaton | PXS24 | PXS24S-e6/F/ORT-IT | PXS24S06A001 | Disjoncteur électronique 24V DC, 6A fixe, avec connecteur et bornes alim | 85.56 | 87.7 | 2.501% | 1
Eaton | PXS24 | PXS24S-e6/F/ORT | PXS24S06A002 | Disjoncteur électronique 24V DC, 6A fixe, avec connecteur, sans bornes alim | 79.97 | 81.97 | 2.501% | 1
Eaton | PXS24 | PXS24S-e8/F/ORT-IT | PXS24S08A001 | Disjoncteur électronique 24V DC, 8A fixe, avec connecteur et bornes alim | 89.54 | 91.78 | 2.502% | 1
Eaton | PXS24 | PXS24S-e8/F/ORT | PXS24S08A002 | Disjoncteur électronique 24V DC, 8A fixe, avec connecteur, sans bornes alim | 83.95 | 86.05 | 2.501% | 1
Eaton | PXS24 | PXS24S-e10/F/ORT-IT | PXS24S10A001 | Disjoncteur électronique 24V DC, 10A fixe, avec connecteur et bornes alim | 98.68 | 101.15 | 2.503% | 1
Eaton | PXS24 | PXS24S-e10/F/ORT | PXS24S10A002 | Disjoncteur électronique 24V DC, 10A fixe, avec connecteur, sans bornes alim | 93.09 | 95.42 | 2.503% | 1
Eaton | PXS24 | PXS24S-e13/F/ORT-IT | PXS24S13A001 | Disjoncteur électronique 24V DC, 13A fixe, avec connecteur et bornes alim | 105.73 | 108.37 | 2.497% | 1
Eaton | PXS24 | PXS24S-e13/F/ORT | PXS24S13A002 | Disjoncteur électronique 24V DC, 13A fixe, avec connecteur, sans bornes alim | 99.75 | 102.24 | 2.496% | 1
Eaton | PXS24 | PXS24S-e16/F/ORT-IT | PXS24S16A001 | Disjoncteur électronique 24V DC, 16A fixe, avec connecteur et bornes alim | 105.81 | 108.46 | 2.504% | 1
Eaton | PXS24 | PXS24S-e16/F/ORT | PXS24S16A002 | Disjoncteur électronique 24V DC, 16A fixe, avec connecteur, sans bornes alim | 99.83 | 102.33 | 2.504% | 1
Eaton | PXS24 | AKI16/10 | 000184515 | Bornier pour jeux de barre plat 3-10 mm, sortie 2x16mm2 | 16.5 | 16.87 | 2.242% | 1
Eaton | PXS24 | PXS24-PCH | PXS24ACC0000 | Module de reserve - sans fonction électrique | 9.57 | 9.81 | 2.508% | 1
Eaton | PXS24 | PXS24-IT | PXS24ACC0001 | Bornes d'entrée, 2,5-16mm2 | 10.05 | 10.3 | 2.488% | 1
Eaton | PXS24 | PXS24-BBC | PXS24ACC0002 | Protection barres de pontage – 1m | 9.64 | 9.88 | 2.49% | 1
Eaton | PXS24 | PXS24-BB/80A/1m | PXS24BB00001 | Barres de pontage – 1m | 36.11 | 37.01 | 2.492% | 1
Eaton | PXS24 | PXS24-BB/80A/4TE | PXS24BB00004 | Barres de pontage – 4TE | 3.63 | 3.72 | 2.479% | 1
Eaton | PXS24 | PXS24-BB/80A/8TE | PXS24BB00008 | Barres de pontage – 8TE | 6.15 | 6.3 | 2.439% | 1
Eaton | PXS24 | PXS24-BB/80A/12TE | PXS24BB00012 | Barres de pontage – 12TE | 8.9 | 9.12 | 2.472% | 1
Eaton | xEffect FRBdM | FRBDM-C6/1N/001-G/A | 000168252 | Disj. diff. Élec. FRBdM 10mA, cbe C, 1P+N, Type G/A,6A | 371.87 | 381.17 | 2.501% | 1
Eaton | xEffect FRBdM | FRBDM-C10/1N/001-G/A | 000168253 | Disj. diff. Élec. FRBdM 10mA, cbe C, 1P+N, Type G/A,10A | 361.51 | 370.55 | 2.501% | 1
Eaton | xEffect FRBdM | FRBDM-C13/1N/001-G/A | 000168254 | Disj. diff. Élec. FRBdM 10mA, cbe C, 1P+N, Type G/A,13A | 377.05 | 386.48 | 2.501% | 1
Eaton | xEffect FRBdM | FRBDM-C16/1N/001-G/A | 000168255 | Disj. diff. Élec. FRBdM 10mA, cbe C, 1P+N, Type G/A,16A | 350.11 | 358.86 | 2.499% | 1
Eaton | xEffect FRBdM | FRBDM-C20/1N/001-G/A | 000168256 | Disj. diff. Élec. FRBdM 10mA, cbe C, 1P+N, Type G/A,20A | 383.27 | 392.85 | 2.5% | 1
Eaton | xEffect FRBdM | FRBDM-C25/1N/001-G/A | 000168257 | Disj. diff. Élec. FRBdM 10mA, cbe C, 1P+N, Type G/A,25A | 393.62 | 403.46 | 2.5% | 1
Eaton | xEffect FRBdM | FRBDM-C6/1N/003-G/A | 000168267 | Disj. diff. Élec. FRBdM 30mA, cbe C, 1P+N, Type G/A,6A | 185.42 | 190.06 | 2.502% | 1
Eaton | xEffect FRBdM | FRBDM-C10/1N/003-G/A | 000168268 | Disj. diff. Élec. FRBdM 30mA, cbe C, 1P+N, Type G/A,10A | 176.84 | 181.26 | 2.499% | 1
Eaton | xEffect FRBdM | FRBDM-C13/1N/003-G/A | 000168269 | Disj. diff. Élec. FRBdM 30mA, cbe C, 1P+N, Type G/A,13A | 189.56 | 194.3 | 2.501% | 1
Eaton | xEffect FRBdM | FRBDM-C16/1N/003-G/A | 000168270 | Disj. diff. Élec. FRBdM 30mA, cbe C, 1P+N, Type G/A,16A | 176.84 | 181.26 | 2.499% | 1
Eaton | xEffect FRBdM | FRBDM-C20/1N/003-G/A | 000168271 | Disj. diff. Élec. FRBdM 30mA, cbe C, 1P+N, Type G/A,20A | 176.84 | 181.26 | 2.499% | 1
Eaton | xEffect FRBdM | FRBDM-C25/1N/003-G/A | 000168272 | Disj. diff. Élec. FRBdM 30mA, cbe C, 1P+N, Type G/A,25A | 189.4 | 194.14 | 2.503% | 1
Eaton | xEffect FRBdM | FRBDM-C6/1N/01-G/A | 000168282 | Disj. diff. Élec. FRBdM 100mA, cbe C, 1P+N, Type G/A,6A | 338.72 | 347.19 | 2.501% | 1
Eaton | xEffect FRBdM | FRBDM-C10/1N/01-G/A | 000168283 | Disj. diff. Élec. FRBdM 100mA, cbe C, 1P+N, Type G/A,10A | 328.36 | 336.57 | 2.5% | 1
Eaton | xEffect FRBdM | FRBDM-C13/1N/01-G/A | 000168284 | Disj. diff. Élec. FRBdM 100mA, cbe C, 1P+N, Type G/A,13A | 343.9 | 352.5 | 2.501% | 1
Eaton | xEffect FRBdM | FRBDM-C16/1N/01-G/A | 000168285 | Disj. diff. Élec. FRBdM 100mA, cbe C, 1P+N, Type G/A,16A | 318 | 325.95 | 2.5% | 1
Eaton | xEffect FRBdM | FRBDM-C20/1N/01-G/A | 000168286 | Disj. diff. Élec. FRBdM 100mA, cbe C, 1P+N, Type G/A,20A | 350.11 | 358.86 | 2.499% | 1
Eaton | xEffect FRBdM | FRBDM-C25/1N/01-G/A | 000168287 | Disj. diff. Élec. FRBdM 100mA, cbe C, 1P+N, Type G/A,25A | 361.51 | 370.55 | 2.501% | 1
Eaton | xEffect FRBdM | FRBDM-B10/1N/001-G/A | 000168249 | Disj. diff. Élec. FRBdM 10mA, cbe B, 1P+N, Type G/A,10A | 365.65 | 374.79 | 2.5% | 1
Eaton | xEffect FRBdM | FRBDM-B13/1N/001-G/A | 000168250 | Disj. diff. Élec. FRBdM 10mA, cbe B, 1P+N, Type G/A,13A | 392.59 | 402.4 | 2.499% | 1
Eaton | xEffect FRBdM | FRBDM-B16/1N/001-G/A | 000168251 | Disj. diff. Élec. FRBdM 10mA, cbe B, 1P+N, Type G/A,16A | 354.25 | 363.11 | 2.501% | 1
Eaton | xEffect FRBdM | FRBDM-B10/1N/003-G/A | 000168264 | Disj. diff. Élec. FRBdM 30mA, cbe B, 1P+N, Type G/A,10A | 321.11 | 329.14 | 2.501% | 1
Eaton | xEffect FRBdM | FRBDM-B13/1N/003-G/A | 000168265 | Disj. diff. Élec. FRBdM 30mA, cbe B, 1P+N, Type G/A,13A | 336.65 | 345.07 | 2.501% | 1
Eaton | xEffect FRBdM | FRBDM-B16/1N/003-G/A | 000168266 | Disj. diff. Élec. FRBdM 30mA, cbe B, 1P+N, Type G/A,16A | 310.75 | 318.52 | 2.5% | 1
Eaton | xEffect FRBdM | FRBDM-B10/1N/01-G/A | 000168279 | Disj. diff. Élec. FRBdM 30mA, cbe B, 1P+N, Type G/A,10A | 332.51 | 340.82 | 2.499% | 1
Eaton | xEffect FRBdM | FRBDM-B13/1N/01-G/A | 000168280 | Disj. diff. Élec. FRBdM 100mA, cbe B, 1P+N, Type G/A,13A | 348.04 | 356.74 | 2.5% | 1
Eaton | xEffect FRBdM | FRBDM-B16/1N/01-G/A | 000168281 | Disj. diff. Élec. FRBdM 100mA, cbe B, 1P+N, Type G/A,16A | 321.11 | 329.14 | 2.501% | 1
Eaton | xEffect FRBdM | FRBDM-D6/1N/001-G/A | 000168258 | Disj. diff. Élec. FRBdM 10mA, cbe D, 1P+N, Type G/A,6A | 383.27 | 392.85 | 2.5% | 1
Eaton | xEffect FRBdM | FRBDM-D10/1N/001-G/A | 000168259 | Disj. diff. Élec. FRBdM 10mA, cbe D, 1P+N, Type G/A,10A | 371.87 | 381.17 | 2.501% | 1
Eaton | xEffect FRBdM | FRBDM-D13/1N/001-G/A | 000168260 | Disj. diff. Élec. FRBdM 10mA, cbe D, 1P+N, Type G/A,13A | 371.87 | 381.17 | 2.501% | 1
Eaton | xEffect FRBdM | FRBDM-D16/1N/001-G/A | 000168261 | Disj. diff. Élec. FRBdM 10mA, cbe D, 1P+N, Type G/A,16A | 361.51 | 370.55 | 2.501% | 1
Eaton | xEffect FRBdM | FRBDM-D20/1N/001-G/A | 000168262 | Disj. diff. Élec. FRBdM 10mA, cbe D, 1P+N, Type G/A,20A | 393.62 | 403.46 | 2.5% | 1
Eaton | xEffect FRBdM | FRBDM-D25/1N/001-G/A | 000168263 | Disj. diff. Élec. FRBdM 10mA, cbe D, 1P+N, Type G/A,25A | 405.02 | 415.15 | 2.501% | 1
Eaton | xEffect FRBdM | FRBDM-D6/1N/003-G/A | 000168273 | Disj. diff. Élec. FRBdM 30mA, cbe D, 1P+N, Type G/A,6A | 338.72 | 347.19 | 2.501% | 1
Eaton | xEffect FRBdM | FRBDM-D10/1N/003-G/A | 000168274 | Disj. diff. Élec. FRBdM 30mA, cbe D, 1P+N, Type G/A,10A | 328.36 | 336.57 | 2.5% | 1
Eaton | xEffect FRBdM | FRBDM-D13/1N/003-G/A | 000168275 | Disj. diff. Élec. FRBdM 30mA, cbe D, 1P+N, Type G/A,13A | 328.36 | 336.57 | 2.5% | 1
Eaton | xEffect FRBdM | FRBDM-D16/1N/003-G/A | 000168276 | Disj. diff. Élec. FRBdM 30mA, cbe D, 1P+N, Type G/A,16A | 318 | 325.95 | 2.5% | 1
Eaton | xEffect FRBdM | FRBDM-D20/1N/003-G/A | 000168277 | Disj. diff. Élec. FRBdM 30mA, cbe D, 1P+N, Type G/A,20A | 350.11 | 358.86 | 2.499% | 1
Eaton | xEffect FRBdM | FRBDM-D25/1N/003-G/A | 000168278 | Disj. diff. Élec. FRBdM 30mA, cbe D, 1P+N, Type G/A,25A | 361.51 | 370.55 | 2.501% | 1
Eaton | xEffect FRBdM | FRBDM-D6/1N/01-G/A | 000168288 | Disj. diff. Élec. FRBdM 100mA, cbe D, 1P+N, Type G/A,6A | 350.11 | 358.86 | 2.499% | 1
Eaton | xEffect FRBdM | FRBDM-D10/1N/01-G/A | 000168289 | Disj. diff. Élec. FRBdM 100mA, cbe D, 1P+N, Type G/A,10A | 338.72 | 347.19 | 2.501% | 1
Eaton | xEffect FRBdM | FRBDM-D13/1N/01-G/A | 000168290 | Disj. diff. Élec. FRBdM 100mA, cbe D, 1P+N, Type G/A,13A | 338.72 | 347.19 | 2.501% | 1
Eaton | xEffect FRBdM | FRBDM-D16/1N/01-G/A | 000168291 | Disj. diff. Élec. FRBdM 100mA, cbe D, 1P+N, Type G/A,16A | 328.36 | 336.57 | 2.5% | 1
Eaton | xEffect FRBdM | FRBDM-D20/1N/01-G/A | 000168292 | Disj. diff. Élec. FRBdM 100mA, cbe D, 1P+N, Type G/A,20A | 361.51 | 370.55 | 2.501% | 1
Eaton | xEffect FRBdM | FRBDM-D25/1N/01-G/A | 000168293 | Disj. diff. Élec. FRBdM 100mA, cbe D, 1P+N, Type G/A,25A | 371.87 | 381.17 | 2.501% | 1
Eaton | xEffect FRBdM | FRBDM-C6/2/003-G/A | 000168201 | Disj. diff. Élec. FRBdM 30mA, cbe C, 2P, Type G/A,6A | 371.87 | 381.17 | 2.501% | 1
Eaton | xEffect FRBdM | FRBDM-C10/2/003-G/A | 000168202 | Disj. diff. Élec. FRBdM 30mA, cbe C, 2P, Type G/A,10A | 361.51 | 370.55 | 2.501% | 1
Eaton | xEffect FRBdM | FRBDM-C13/2/003-G/A | 000168203 | Disj. diff. Élec. FRBdM 30mA, cbe C, 2P, Type G/A,13A | 366.69 | 375.86 | 2.501% | 1
Eaton | xEffect FRBdM | FRBDM-C16/2/003-G/A | 000168204 | Disj. diff. Élec. FRBdM 30mA, cbe C, 2P, Type G/A,16A | 353.69 | 362.53 | 2.499% | 1
Eaton | xEffect FRBdM | FRBDM-C20/2/003-G/A | 000168205 | Disj. diff. Élec. FRBdM 30mA, cbe C, 2P, Type G/A,20A | 383.27 | 392.85 | 2.5% | 1
Eaton | xEffect FRBdM | FRBDM-C25/2/003-G/A | 000168206 | Disj. diff. Élec. FRBdM 30mA, cbe C, 2P, Type G/A,25A | 393.62 | 403.46 | 2.5% | 1
Eaton | xEffect FRBdM | FRBDM-C6/2/01-G/A | 000168216 | Disj. diff. Élec. FRBdM 100mA, cbe C, 2P, Type G/A,6A | 383.27 | 392.85 | 2.5% | 1
Eaton | xEffect FRBdM | FRBDM-C10/2/01-G/A | 000168217 | Disj. diff. Élec. FRBdM 100mA, cbe C, 2P, Type G/A,10A | 371.87 | 381.17 | 2.501% | 1
Eaton | xEffect FRBdM | FRBDM-C13/2/01-G/A | 000168218 | Disj. diff. Élec. FRBdM 100mA, cbe C, 2P, Type G/A,13A | 371.87 | 381.17 | 2.501% | 1
Eaton | xEffect FRBdM | FRBDM-C16/2/01-G/A | 000168219 | Disj. diff. Élec. FRBdM 100mA, cbe C, 2P, Type G/A,16A | 361.51 | 370.55 | 2.501% | 1
Eaton | xEffect FRBdM | FRBDM-C20/2/01-G/A | 000168220 | Disj. diff. Élec. FRBdM 100mA, cbe C, 2P, Type G/A,20A | 393.62 | 403.46 | 2.5% | 1
Eaton | xEffect FRBdM | FRBDM-C25/2/01-G/A | 000168221 | Disj. diff. Élec. FRBdM 100mA, cbe C, 2P, Type G/A,25A | 405.02 | 415.15 | 2.501% | 1
Eaton | xEffect FRBdM | FRBDM-C6/2/001-G/A | 000168297 | Disj. diff. Élec. FRBdM 10mA, cbe C, 2P, Type G/A,6A | 420.66 | 431.18 | 2.501% | 1
Eaton | xEffect FRBdM | FRBDM-C10/2/001-G/A | 000168298 | Disj. diff. Élec. FRBdM 10mA, cbe C, 2P, Type G/A,10A | 405.02 | 415.15 | 2.501% | 1
Eaton | xEffect FRBdM | FRBDM-C13/2/001-G/A | 000168299 | Disj. diff. Élec. FRBdM 10mA, cbe C, 2P, Type G/A,13A | 420.55 | 431.06 | 2.499% | 1
Eaton | xEffect FRBdM | FRBDM-C16/2/001-G/A | 000168300 | Disj. diff. Élec. FRBdM 10mA, cbe C, 2P, Type G/A,16A | 397.63 | 407.57 | 2.5% | 1
Eaton | xEffect FRBdM | FRBDM-C20/2/001-G/A | 000168301 | Disj. diff. Élec. FRBdM 10mA, cbe C, 2P, Type G/A,20A | 426.76 | 437.43 | 2.5% | 1
Eaton | xEffect FRBdM | FRBDM-C25/2/001-G/A | 000168302 | Disj. diff. Élec. FRBdM 10mA, cbe C, 2P, Type G/A,25A | 437.13 | 448.06 | 2.5% | 1
Eaton | xEffect FRBdM | FRBDM-B10/2/003-G/A | 000168198 | Disj. diff. Élec. FRBdM 30mA, cbe B, 2P, Type G/A,10A | 365.65 | 374.79 | 2.5% | 1
Eaton | xEffect FRBdM | FRBDM-B13/2/003-G/A | 000168199 | Disj. diff. Élec. FRBdM 30mA, cbe B, 2P, Type G/A,13A | 380.15 | 389.65 | 2.499% | 1
Eaton | xEffect FRBdM | FRBDM-B16/2/003-G/A | 000168200 | Disj. diff. Élec. FRBdM 30mA, cbe B, 2P, Type G/A,16A | 354.25 | 363.11 | 2.501% | 1
Eaton | xEffect FRBdM | FRBDM-B10/2/01-G/A | 000168213 | Disj. diff. Élec. FRBdM 100mA, cbe B, 2P, Type G/A,10A | 377.05 | 386.48 | 2.501% | 1
Eaton | xEffect FRBdM | FRBDM-B13/2/01-G/A | 000168214 | Disj. diff. Élec. FRBdM 100mA, cbe B, 2P, Type G/A,13A | 392.59 | 402.4 | 2.499% | 1
Eaton | xEffect FRBdM | FRBDM-B16/2/01-G/A | 000168215 | Disj. diff. Élec. FRBdM 100mA, cbe B, 2P, Type G/A,16A | 365.65 | 374.79 | 2.5% | 1
Eaton | xEffect FRBdM | FRBDM-B10/2/001-G/A | 000168294 | Disj. diff. Élec. FRBdM 10mA, cbe B, 2P, Type G/A,10A | 409.16 | 419.39 | 2.5% | 1
Eaton | xEffect FRBdM | FRBDM-B13/2/001-G/A | 000168295 | Disj. diff. Élec. FRBdM 10mA, cbe B, 2P, Type G/A,13A | 428.83 | 439.55 | 2.5% | 1
Eaton | xEffect FRBdM | FRBDM-B16/2/001-G/A | 000168296 | Disj. diff. Élec. FRBdM 10mA, cbe B, 2P, Type G/A,16A | 397.77 | 407.71 | 2.499% | 1
Eaton | xEffect FRBdM | FRBDM-D16/2/001-G/A | 000168195 | Disj. diff. Élec. FRBdM 10mA, cbe D, 2P, Type G/A,16A | 405.02 | 415.15 | 2.501% | 1
Eaton | xEffect FRBdM | FRBDM-D20/2/001-G/A | 000168196 | Disj. diff. Élec. FRBdM 10mA, cbe D, 2P, Type G/A,20A | 437.13 | 448.06 | 2.5% | 1
Eaton | xEffect FRBdM | FRBDM-D25/2/001-G/A | 000168197 | Disj. diff. Élec. FRBdM 10mA, cbe D, 2P, Type G/A,25A | 448.52 | 459.73 | 2.499% | 1
Eaton | xEffect FRBdM | FRBDM-D6/2/003-G/A | 000168207 | Disj. diff. Élec. FRBdM 30mA, cbe D, 2P, Type G/A,6A | 383.27 | 392.85 | 2.5% | 1
Eaton | xEffect FRBdM | FRBDM-D10/2/003-G/A | 000168208 | Disj. diff. Élec. FRBdM 30mA, cbe D, 2P, Type G/A,10A | 371.87 | 381.17 | 2.501% | 1
Eaton | xEffect FRBdM | FRBDM-D13/2/003-G/A | 000168209 | Disj. diff. Élec. FRBdM 30mA, cbe D, 2P, Type G/A,13A | 371.87 | 381.17 | 2.501% | 1
Eaton | xEffect FRBdM | FRBDM-D16/2/003-G/A | 000168210 | Disj. diff. Élec. FRBdM 30mA, cbe D, 2P, Type G/A,16A | 361.51 | 370.55 | 2.501% | 1
Eaton | xEffect FRBdM | FRBDM-D20/2/003-G/A | 000168211 | Disj. diff. Élec. FRBdM 30mA, cbe D, 2P, Type G/A,20A | 393.62 | 403.46 | 2.5% | 1
Eaton | xEffect FRBdM | FRBDM-D25/2/003-G/A | 000168212 | Disj. diff. Élec. FRBdM 30mA, cbe D, 2P, Type G/A,25A | 405.02 | 415.15 | 2.501% | 1
Eaton | xEffect FRBdM | FRBDM-D6/2/01-G/A | 000168222 | Disj. diff. Élec. FRBdM 100mA, cbe D, 2P, Type G/A,6A | 393.62 | 403.46 | 2.5% | 1
Eaton | xEffect FRBdM | FRBDM-D10/2/01-G/A | 000168223 | Disj. diff. Élec. FRBdM 100mA, cbe D, 2P, Type G/A,10A | 383.27 | 392.85 | 2.5% | 1
Eaton | xEffect FRBdM | FRBDM-D13/2/01-G/A | 000168224 | Disj. diff. Élec. FRBdM 100mA, cbe D, 2P, Type G/A,13A | 383.27 | 392.85 | 2.5% | 1
Eaton | xEffect FRBdM | FRBDM-D16/2/01-G/A | 000168225 | Disj. diff. Élec. FRBdM 100mA, cbe D, 2P, Type G/A,16A | 371.87 | 381.17 | 2.501% | 1
Eaton | xEffect FRBdM | FRBDM-D20/2/01-G/A | 000168226 | Disj. diff. Élec. FRBdM 100mA, cbe D, 2P, Type G/A,20A | 405.02 | 415.15 | 2.501% | 1
Eaton | xEffect FRBdM | FRBDM-D25/2/01-G/A | 000168227 | Disj. diff. Élec. FRBdM 100mA, cbe D, 2P, Type G/A,25A | 416.41 | 426.82 | 2.5% | 1
Eaton | xEffect FRBdM | FRBDM-D6/2/001-G/A | 000168303 | Disj. diff. Élec. FRBdM 10mA, cbe D, 2P, Type G/A,6A | 426.76 | 437.43 | 2.5% | 1
Eaton | xEffect FRBdM | FRBDM-D10/2/001-G/A | 000168304 | Disj. diff. Élec. FRBdM 10mA, cbe D, 2P, Type G/A,10A | 385.34 | 394.97 | 2.499% | 1
Eaton | xEffect FRBdM | FRBDM-D13/2/001-G/A | 000168305 | Disj. diff. Élec. FRBdM 10mA, cbe D, 2P, Type G/A,13A | 385.34 | 394.97 | 2.499% | 1
Eaton | xEffect FRCdM | FRCDM-80/4/003-G/A | 000168634 | Inter. diff. Élec. FRCdM 30mA, 4P, Type G/A, 80A | 1319.66 | 1352.65 | 2.5% | 1
Eaton | xEffect FRCdM | FRCDM-80/4/03-G/A | 000168635 | Inter. diff. Élec. FRCdM 300mA, 4P, Type G/A, 80A | 1359.03 | 1393.01 | 2.5% | 1
Eaton | xEffect FRCdM | FRCDM-25/4/003-G/A | 000168646 | Inter. diff. Élec. FRCdM 30mA, 4P, Type G/A, 25A | 667.09 | 683.77 | 2.5% | 1
Eaton | xEffect FRCdM | FRCDM-25/4/03-G/A | 000168647 | Inter. diff. Élec. FRCdM 300mA, 4P, Type G/A, 25A | 704.38 | 721.99 | 2.5% | 1
Eaton | xEffect FRCdM | FRCDM-40/4/003-G/A | 000168648 | Inter. diff. Élec. FRCdM 30mA, 4P, Type G/A, 40A | 700.23 | 717.74 | 2.501% | 1
Eaton | xEffect FRCdM | FRCDM-40/4/03-G/A | 000168649 | Inter. diff. Élec. FRCdM 300mA, 4P, Type G/A, 40A | 731.3 | 749.58 | 2.5% | 1
Eaton | xEffect FRCdM | FRCDM-63/4/003-G/A | 000168650 | Inter. diff. Élec. FRCdM 30mA, 4P, Type G/A, 63A | 1129.07 | 1157.3 | 2.5% | 1
Eaton | xEffect FRCdM | FRCDM-63/4/03-G/A | 000168651 | Inter. diff. Élec. FRCdM 300mA, 4P, Type G/A, 63A | 1166.36 | 1195.52 | 2.5% | 1
Eaton | xEffect FRCdM | FRCDM-25/4/003-G/B+ | 000167880 | Inter. diff. Élec. FRCdM 30mA, 4P, Type G/B+, 25A | 1240.93 | 1271.95 | 2.5% | 1
Eaton | xEffect FRCdM | FRCDM-40/4/003-G/B+ | 000167881 | Inter. diff. Élec. FRCdM 30mA, 4P, Type G/B+, 40A | 1296.87 | 1329.29 | 2.5% | 1
Eaton | xEffect FRCdM | FRCDM-63/4/003-G/B+ | 000167882 | Inter. diff. Élec. FRCdM 30mA, 4P, Type G/B+, 63A | 1636.63 | 1677.55 | 2.5% | 1
Eaton | xEffect FRCdM | FRCDM-25/4/03-G/B+ | 000167884 | Inter. diff. Élec. FRCdM 300mA, 4P, Type G/B+, 25A | 1185.01 | 1214.64 | 2.5% | 1
Eaton | xEffect FRCdM | FRCDM-40/4/03-G/B+ | 000167885 | Inter. diff. Élec. FRCdM 300mA, 4P, Type G/B+, 40A | 1211.94 | 1242.24 | 2.5% | 1
Eaton | xEffect FRCdM | FRCDM-63/4/03-G/B+ | 000167886 | Inter. diff. Élec. FRCdM 300mA, 4P, Type G/B+, 63A | 1551.69 | 1590.48 | 2.5% | 1
Eaton | xEffect FRCdM | FRCDM-25/4/03-S/B+ | 000167888 | Inter. diff. Élec. FRCdM 300mA, 4P, Type S/B+, 25A | 1466.75 | 1503.42 | 2.5% | 1
Eaton | xEffect FRCdM | FRCDM-40/4/03-S/B+ | 000167889 | Inter. diff. Élec. FRCdM 300mA, 4P, Type S/B+, 40A | 1522.69 | 1560.76 | 2.5% | 1
Eaton | xEffect FRCdM | FRCDM-63/4/03-S/B+ | 000167890 | Inter. diff. Élec. FRCdM 300mA, 4P, Type S/B+, 63A | 2367.93 | 2427.13 | 2.5% | 1
Eaton | xEffect FRCdM | FRCDM-25/4/003-G/B | 000167892 | Inter. diff. Élec. FRCdM 30mA, 4P, Type G/B, 25A | 1129.07 | 1157.3 | 2.5% | 1
Eaton | xEffect FRCdM | FRCDM-40/4/003-G/B | 000167893 | Inter. diff. Élec. FRCdM 30mA, 4P, Type G/B, 40A | 1178.78 | 1208.25 | 2.5% | 1
Eaton | xEffect FRCdM | FRCDM-63/4/003-G/B | 000167894 | Inter. diff. Élec. FRCdM 30mA, 4P, Type G/B, 63A | 1487.47 | 1524.66 | 2.5% | 1
Eaton | xEffect FRCdM | FRCDM-25/4/03-G/B | 000167896 | Inter. diff. Élec. FRCdM 300mA, 4P, Type G/B, 25A | 1077.28 | 1104.21 | 2.5% | 1
Eaton | xEffect FRCdM | FRCDM-40/4/03-G/B | 000167897 | Inter. diff. Élec. FRCdM 300mA, 4P, Type G/B, 40A | 1102.14 | 1129.69 | 2.5% | 1
Eaton | xEffect FRCdM | FRCDM-63/4/03-G/B | 000167898 | Inter. diff. Élec. FRCdM 300mA, 4P, Type G/B, 63A | 1410.82 | 1446.09 | 2.5% | 1
Eaton | xEffect FRCdM | FRCDM-25/4/03-S/B | 000167900 | Inter. diff. Élec. FRCdM 300mA, 4P, Type S/B, 25A | 1332.09 | 1365.39 | 2.5% | 1
Eaton | xEffect FRCdM | FRCDM-40/4/03-S/B | 000167901 | Inter. diff. Élec. FRCdM 300mA, 4P, Type S/B, 40A | 1383.88 | 1418.48 | 2.5% | 1
Eaton | xEffect FRCdM | FRCDM-63/4/03-S/B | 000167902 | Inter. diff. Élec. FRCdM 300mA, 4P, Type S/B, 63A | 2154.55 | 2208.41 | 2.5% | 1
Eaton | xEffect FRCdM | FRCDM-25/4/03-G/BFQ | 000167904 | Inter. diff. élec. FRCDM, 4P - Type G/BFQ, 300mA, 25A | 1228.51 | 1259.22 | 2.5% | 1
Eaton | xEffect FRCdM | FRCDM-40/4/03-G/BFQ | 000167905 | Inter. diff. élec. FRCDM, 4P - Type G/BFQ, 300mA, 40A | 1257.51 | 1288.95 | 2.5% | 1
Eaton | xEffect FRCdM | FRCDM-63/4/03-G/BFQ | 000167906 | Inter. diff. élec. FRCDM, 4P - Type G/BFQ, 300mA, 63A | 1609.71 | 1649.95 | 2.5% | 1
Eaton | xEffect FRCdM | FRCDM-25/4/03-S/BFQ | 000167908 | Inter. diff. élec. FRCDM, 4P - Type S/BFQ, 300mA, 25A | 1520.62 | 1558.64 | 2.5% | 1
Eaton | xEffect FRCdM | FRCDM-40/4/03-S/BFQ | 000167909 | Inter. diff. élec. FRCDM, 4P - Type S/BFQ, 300mA, 40A | 1578.62 | 1618.09 | 2.5% | 1
Eaton | xEffect FRCdM | FRCDM-63/4/03-S/BFQ | 000167910 | Inter. diff. élec. FRCDM, 4P - Type S/BFQ, 300mA, 63A | 2457.02 | 2518.45 | 2.5% | 1
Eaton | xEffect FRCdM | FRCDM-25/4/003-G/BFQ | 000179530 | Inter diff elec, sensible à tous les courants, 25A, 4p, 30mA, type G/BFQ | 1221.43 | 1251.97 | 2.5% | 1
Eaton | xEffect FRCdM | FRCDM-40/4/003-G/BFQ | 000179531 | Inter diff elec, sensible à tous les courants, 40A, 4p, 30mA, type G/BFQ | 1249.81 | 1281.06 | 2.5% | 1
Eaton | xEffect FRCdM | FRCDM-63/4/003-G/BFQ | 000179532 | Inter diff elec, sensible à tous les courants, 63A, 4p, 30mA, type G/BFQ | 1363.42 | 1397.51 | 2.5% | 1
Eaton | xEffect FRCdM | FRCDM-40/4/03-S/A | 000168637 | Inter. diff. Élec. FRCdM 300mA, 4P, Type S/A, 40A | 768.59 | 787.8 | 2.499% | 1
Eaton | xEffect FRCdM | FRCDM-63/4/03-S/A | 000168638 | Inter. diff. Élec. FRCdM 300mA, 4P, Type S/A, 63A | 1205.73 | 1235.87 | 2.5% | 1
Eaton | xEffect FRCdM | FRCDM-80/4/03-S/A | 000168639 | Inter. diff. Élec. FRCdM 300mA, 4P, Type S/A, 80A | 1437.77 | 1473.71 | 2.5% | 1
Eaton | xEffect FRCdM | FRCDM-63/4/003-R | 000168636 | Inter. diff. Élec. FRCdM 30mA, 4P, Type R, 63A | 1191.22 | 1221 | 2.5% | 1
Eaton | xEffect FRCdM | FRCDM-63/4/003-U | 000168640 | Inter. diff. Élec. FRCdM 30mA, 4P, Type U, 63A | 1191.22 | 1221 | 2.5% | 1
Eaton | xEffect FRCdM | FRCDM-63/4/03-U | 000168641 | Inter. diff. Élec. FRCdM 300mA, 4P, Type U, 63A | 1230.58 | 1261.34 | 2.5% | 1
Eaton | xEffect FRCdM | FRCDM-80/4/03-U | 000168642 | Inter. diff. Élec. FRCdM 300mA, 4P, Type U, 80A | 1423.25 | 1458.83 | 2.5% | 1
Eaton | xEffect FRCdM | FRCDM-40/4/003-U | 000168643 | Inter. diff. Élec. FRCdM 30mA, 4P, Type U, 40A | 764.45 | 783.56 | 2.5% | 1
Eaton | xEffect FRCdM | FRCDM-40/4/03-U | 000168644 | Inter. diff. Élec. FRCdM 300mA, 4P, Type U, 40A | 807.96 | 828.16 | 2.5% | 1
Eaton | xEffect FRCdM | FRCDM-25/4/003-G/B/60Hz | 000180418 | Inter diff elec, sensible à tous les courants, 25A, 4p, 30mA, type G/B, 60Hz | 1110.37 | 1138.13 | 2.5% | 1
Eaton | xEffect FRCdM | FRCDM-25/4/003-G/B+/60Hz | 000180419 | Inter diff elec, sensible à tous les courants, 25A, 4p, 30mA, type G/B+, 60Hz | 1221.43 | 1251.97 | 2.5% | 1
Eaton | xEffect FRCdM | FRCDM-25/4/003-G/BFQ/60Hz | 000180420 | Inter diff elec, sensible à tous les courants, 25A, 4p, 30mA, type G/BFQ, 60Hz | 1221.43 | 1251.97 | 2.5% | 1
Eaton | xEffect FRCdM | FRCDM-40/4/003-G/B/60Hz | 000180421 | Inter diff elec, sensible à tous les courants, 40A, 4p, 30mA, type G/B, 60Hz | 1136.18 | 1164.58 | 2.5% | 1
Eaton | xEffect FRCdM | FRCDM-40/4/003-G/B+/60Hz | 000180422 | Inter diff elec, sensible à tous les courants, 40A, 4p, 30mA, type G/B+, 60Hz | 1249.81 | 1281.06 | 2.5% | 1
Eaton | xEffect FRCdM | FRCDM-40/4/003-G/BFQ/60Hz | 000180423 | Inter diff elec, sensible à tous les courants, 40A, 4p, 30mA, type G/BFQ, 60Hz | 1249.81 | 1281.06 | 2.5% | 1
Eaton | xEffect FRCdM | FRCDM-63/4/003-G/B/60Hz | 000180424 | Inter diff elec, sensible à tous les courants, 63A, 4p, 30mA, type G/B, 60Hz | 1239.47 | 1270.46 | 2.5% | 1
Eaton | xEffect FRCdM | FRCDM-63/4/003-G/B+/60Hz | 000180425 | Inter diff elec, sensible à tous les courants, 63A, 4p, 30mA, type G/B+, 60Hz | 1363.42 | 1397.51 | 2.5% | 1
Eaton | xEffect FRCdM | FRCDM-63/4/003-G/BFQ/60Hz | 000180426 | Inter diff elec, sensible à tous les courants, 63A, 4p, 30mA, type G/BFQ, 60Hz | 1363.42 | 1397.51 | 2.5% | 1
Eaton | xEffect PDIM | PDIM-40/4 | 000111760 | Contrôleur de courant de fuite, 40A, 4p, Type AC | 397.77 | 405.73 | 2.001% | 1
Eaton | xEffect PDIM | PDIM-100/4 | 000111761 | Contrôleur de courant de fuite, 100A, 4p, Type AC | 511.71 | 521.94 | 1.999% | 1
Eaton | NH | XNH00-A160 | 000183025 | Interr-section. à fus 3P borne plate | 159.4 | 162.99 | 2.252% | 1
Eaton | NH | XNH00-A160-BT | 000183026 | Interr-section. à fus 3P borne à cage | 162.1 | 165.75 | 2.252% | 1
Eaton | NH | XNH00-1-A160 | 000183031 | Interr-section. à fus 1P borne plate | 86.5 | 88.45 | 2.254% | 1
Eaton | NH | XNH00-1-A160-BT | 000183032 | Interr-section. à fus 1P borne à cage | 91.9 | 93.97 | 2.252% | 1
Eaton | NH | XNH00-S160 | 000183033 | Interr-section. à fus 3P borne plate | 162.1 | 165.75 | 2.252% | 1
Eaton | NH | XNH00-S160-BT1 | 000183034 | Interr-section. à fus 3P borne à cage | 167.5 | 171.27 | 2.251% | 1
Eaton | NH | XNH00-S160-BT2 | 000183035 | Interr-section. à fus 3P borne à cage | 172.9 | 176.79 | 2.25% | 1
Eaton | NH | XNH00-1-S160 | 000183042 | Interr-section. à fus 1P borne plate | 117.9 | 120.55 | 2.248% | 1
Eaton | NH | XNH1-A250 | 000183043 | Interr-section. à fus 3P borne plate | 607.6 | 621.27 | 2.25% | 1
Eaton | NH | XNH1-A250-BT | 000183044 | Interr-section. à fus 3P borne à cage | 618.9 | 632.83 | 2.251% | 1
Eaton | NH | XNH1-S250 | 000183051 | Interr-section. à fus 3P borne plate | 585.1 | 598.26 | 2.249% | 1
Eaton | NH | XNH1-S250-BT | 000183052 | Interr-section. à fus 3P borne à cage | 658.3 | 673.11 | 2.25% | 1
Eaton | NH | XNH2-A400 | 000183057 | Interr-section. à fus 3P borne plate | 697.7 | 713.4 | 2.25% | 1
Eaton | NH | XNH2-A400-BT | 000183058 | Interr-section. à fus 3P borne à cage | 737 | 753.58 | 2.25% | 1
Eaton | NH | XNH2-S400 | 000183065 | Interr-section. à fus 3P borne plate | 756.2 | 773.21 | 2.249% | 1
Eaton | NH | XNH2-S400-BT | 000183066 | Interr-section. à fus 3P borne à cage | 891.2 | 911.25 | 2.25% | 1
Eaton | NH | XNH3-A630 | 000183071 | Interr-section. à fus 3P borne plate | 918.2 | 938.86 | 2.25% | 1
Eaton | NH | XNH3-A630-BT | 000183072 | Interr-section. à fus 3P borne à cage | 972.2 | 994.07 | 2.25% | 1
Eaton | NH | XNH3-S630 | 000183077 | Interr-section. à fus 3P borne plate | 956 | 977.51 | 2.25% | 1
Eaton | NH | XNH3-S630-BT | 000183078 | Interr-section. à fus 3P borne à cage | 1031.6 | 1054.81 | 2.25% | 1
Eaton | NH | XNH00-FCE-A160 | 000183029 | Interr-section. à fus 3P borne plate | 912.8 | 933.34 | 2.25% | 1
Eaton | NH | XNH00-FCE-A160-BT | 000183030 | Interr-section. à fus 3P borne à cage | 966.8 | 988.55 | 2.25% | 1
Eaton | NH | XNH00-FCE-S160 | 000183039 | Interr-section. à fus 3P borne plate | 1119.6 | 1144.79 | 2.25% | 1
Eaton | NH | XNH00-FCE-S160-BT1 | 000183040 | Interr-section. à fus 3P borne à cage | 1136.5 | 1162.07 | 2.25% | 1
Eaton | NH | XNH00-FCE-S160-BT2 | 000183041 | Interr-section. à fus 3P borne à cage | 1153.4 | 1179.35 | 2.25% | 1
Eaton | NH | XNH1-FCE-A250 | 000183047 | Interr-section. à fus 3P borne plate | 1288.4 | 1317.39 | 2.25% | 1
Eaton | NH | XNH1-FCE-A250-BT | 000183048 | Interr-section. à fus 3P borne à cage | 1344.6 | 1374.85 | 2.25% | 1
Eaton | NH | XNH1-FCE-S250 | 000183055 | Interr-section. à fus 3P borne plate | 1513.4 | 1547.45 | 2.25% | 1
Eaton | NH | XNH1-FCE-S250-BT | 000183056 | Interr-section. à fus 3P borne à cage | 1569.7 | 1605.02 | 2.25% | 1
Eaton | NH | XNH2-FCE-A400 | 000183061 | Interr-section. à fus 3P borne plate | 1682.2 | 1720.05 | 2.25% | 1
Eaton | NH | XNH2-FCE-A400-BT | 000183062 | Interr-section. à fus 3P borne à cage | 1738.4 | 1777.51 | 2.25% | 1
Eaton | NH | XNH2-FCE-S400 | 000183069 | Interr-section. à fus 3P borne plate | 1415.1 | 1446.94 | 2.25% | 1
Eaton | NH | XNH2-FCE-S400-BT | 000183070 | Interr-section. à fus 3P borne à cage | 1614.9 | 1651.24 | 2.25% | 1
Eaton | NH | XNH3-FCE-A630 | 000183075 | Interr-section. à fus 3P borne plate | 1196.7 | 1223.63 | 2.25% | 1
Eaton | NH | XNH3-FCE-A630-BT | 000183076 | Interr-section. à fus 3P borne à cage | 1439.4 | 1471.79 | 2.25% | 1
Eaton | NH | XNH3-FCE-S630 | 000183081 | Interr-section. à fus 3P borne plate | 1884.9 | 1927.31 | 2.25% | 1
Eaton | NH | XNH3-FCE-S630-BT | 000183082 | Interr-section. à fus 3P borne à cage | 1938.9 | 1982.53 | 2.25% | 1
Eaton | NH | XNH00-XGRIP-FCE | 000183021 | Capot de rachange NH00 avec FCE pour sectionneur XNH (2015) | 1074.8 | 1098.98 | 2.25% | 1
Eaton | NH | XNH1-XGRIP-FCE | 000183022 | Capot de rechange NH1 avec FCE pour sectionneur XNH (2015) | 1128.6 | 1153.99 | 2.25% | 1
Eaton | NH | XNH2-XGRIP-FCE | 000183023 | Capot de rechange NH2 avec FCE pour sectionneur XNH (2015) | 1160.8 | 1186.92 | 2.25% | 1
Eaton | NH | XNH3-XGRIP-FCE | 000183024 | Capot de rechange NH3 avec FCE pour sectionneur XNH (2015) | 1236 | 1263.81 | 2.25% | 1
Eaton | NH | XNH00-FCL-A160 | 000183027 | Interr-section. à fus 3P borne plate | 205.3 | 209.92 | 2.25% | 1
Eaton | NH | XNH00-FCL-A160-BT | 000183028 | Interr-section. à fus 3P borne à cage | 216.1 | 220.96 | 2.249% | 1
Eaton | NH | XNH00-FCL-S160 | 000183036 | Interr-section. à fus 3P borne plate | 216.1 | 220.96 | 2.249% | 1
Eaton | NH | XNH00-FCL-S160-BT1 | 000183037 | Interr-section. à fus 3P borne à cage | 236.3 | 241.62 | 2.251% | 1
Eaton | NH | XNH00-FCL-S160-BT2 | 000183038 | Interr-section. à fus 3P borne à cage | 247.6 | 253.17 | 2.25% | 1
Eaton | NH | XNH1-FCL-A250 | 000183045 | Interr-section. à fus 3P borne plate | 663.9 | 678.84 | 2.25% | 1
Eaton | NH | XNH1-FCL-A250-BT | 000183046 | Interr-section. à fus 3P borne à cage | 697.7 | 713.4 | 2.25% | 1
Eaton | NH | XNH1-FCL-S250 | 000183053 | Interr-section. à fus 3P borne plate | 630.2 | 644.38 | 2.25% | 1
Eaton | NH | XNH1-FCL-S250-BT | 000183054 | Interr-section. à fus 3P borne à cage | 731.4 | 747.86 | 2.25% | 1
Eaton | NH | XNH2-FCL-A400 | 000183059 | Interr-section. à fus 3P borne plate | 782.1 | 799.7 | 2.25% | 1
Eaton | NH | XNH2-FCL-A400-BT | 000183060 | Interr-section. à fus 3P borne à cage | 838.3 | 857.16 | 2.25% | 1
Eaton | NH | XNH2-FCL-S400 | 000183067 | Interr-section. à fus 3P borne plate | 918.2 | 938.86 | 2.25% | 1
Eaton | NH | XNH2-FCL-S400-BT | 000183068 | Interr-section. à fus 3P borne à cage | 977.6 | 999.6 | 2.25% | 1
Eaton | NH | XNH3-FCL-A630 | 000183073 | Interr-section. à fus 3P borne plate | 1015.4 | 1038.25 | 2.25% | 1
Eaton | NH | XNH3-FCL-A630-BT | 000183074 | Interr-section. à fus 3P borne à cage | 1058.6 | 1082.42 | 2.25% | 1
Eaton | NH | XNH3-FCL-S630 | 000183079 | Interr-section. à fus 3P borne plate | 891.2 | 911.25 | 2.25% | 1
Eaton | NH | XNH3-FCL-S630-BT | 000183080 | Interr-section. à fus 3P borne à cage | 1091 | 1115.55 | 2.25% | 1
Eaton | NH | XNH00-XGRIP-FCL | 000183017 | Capot de rechange NH00 avec FCL pour sectionneur XNH (2015) | 183.8 | 187.94 | 2.252% | 1
Eaton | NH | XNH1-XGRIP-FCL | 000183018 | Capot de rachange NH1 avec FCL pour sectionneur XNH (2015) | 309.6 | 316.57 | 2.251% | 1
Eaton | NH | XNH2-XGRIP-FCL | 000183019 | Capot de rechange NH2 avec FCL pour sectionneur XNH (2015) | 379.5 | 388.04 | 2.25% | 1
Eaton | NH | XNH3-XGRIP-FCL | 000183020 | Capot de rechange NH3 avec FCL pour sectionneur XNH (2015) | 411.7 | 420.96 | 2.249% | 1
Eaton | NH | XNH-XLATCH | 000182992 | Verrouil.prot.ctr.contact dir.NH00 à NH3 | 5.5 | 5.62 | 2.182% | 1
Eaton | NH | XNH-XLOCK | 000182993 | Dispositif de verrouillage NH00 à NH3 | 10.6 | 10.84 | 2.264% | 1
Eaton | NH | XNH00-XPOS | 000182995 | Indicateur de position sectionneur pour fusibles à couteaux XNH00 | 32.5 | 33.23 | 2.246% | 1
Eaton | NH | XNH123-XPOS | 000182996 | Indicateur de position sectionneur pour fusibles à couteaux XNH1 à XNH3 | 43.3 | 44.27 | 2.24% | 1
Eaton | NH | XNH00-XMFM | 000182997 | Surveillance mécanique des fusibles, sectionneurs pour fusibles à couteaux XNH00 | 31.9 | 32.62 | 2.257% | 1
Eaton | NH | XNH123-XMFM | 000182998 | Surveillance mécanique d. fusibles NH1-3 | 33 | 33.74 | 2.242% | 1
Eaton | NH | XNH-XLINK | 000182999 | Kit de montage pour sectionneurs pour fusibles à couteaux 2 et 4 pôles, NH00 à 3 | 43.3 | 44.27 | 2.24% | 1
Eaton | NH | XNH1-BT | 000183000 | Borne à cage sectionneur pour fusibles à couteaux NH1 35 - 150 mm² | 43.3 | 44.27 | 2.24% | 1
Eaton | NH | XNH23-BT | 000183001 | Borne à cage sectionneur pour fusibles à couteaux NH2 à NH3 95 - 300 mm² | 54.1 | 55.32 | 2.255% | 1
Eaton | NH | XNH00-XCT | 000183002 | Borne à étrier, sectionneur pour fusibles à couteaux NH00 1,5-50 mm² | 8.2 | 8.38 | 2.195% | 1
Eaton | NH | XNH1-XCT | 000183003 | Borne à étrier, sectionneur pour fusibles à couteaux NH1 25-150 mm² | 18.4 | 18.81 | 2.228% | 1
Eaton | NH | XNH2-XCT | 000183004 | Borne à étrier, sectionneur pour fusibles à couteaux NH2 25-240 mm² | 22.7 | 23.21 | 2.247% | 1
Eaton | NH | XNH3-XCT | 000183005 | Borne à étrier, sectionneur pour fusibles à couteaux NH3 feuillard Cu 11x21x1 | 38.9 | 39.78 | 2.262% | 1
Eaton | NH | XNH00-XPRC | 000183006 | Borne prismatique sectionneur pour fusibles à couteaux NH00 10-70 mm² | 11.9 | 12.17 | 2.269% | 1
Eaton | NH | XNH1-XPRC | 000183007 | Borne prismatique sectionneur pour fusibles à couteaux NH1 70-150 mm² | 54.1 | 55.32 | 2.255% | 1
Eaton | NH | XNH2-XPRC | 000183008 | Borne prismatique sectionneur pour fusibles à couteaux NH2 120-240 mm² | 70.3 | 71.88 | 2.248% | 1
Eaton | NH | XNH3-XPRC | 000183009 | Borne prismatique sectionneur pour fusibles à couteaux NH3 120-300 mm² | 86.5 | 88.45 | 2.254% | 1
Eaton | NH | XNH1-X2PRC | 000183010 | Borne prismatique double, sectionneurs pour fusibles à couteaux, 2 x 70-95 mm² | 118.9 | 121.58 | 2.254% | 1
Eaton | NH | XNH2-X2PRC | 000183011 | Borne prismatique double, sectionneurs pour fusibles à couteaux, 2 x 120-150 mm² | 124.3 | 127.1 | 2.253% | 1
Eaton | NH | XNH3-X2PRC | 000183012 | Borne prismatique double, sectionneurs pour fusibles à couteaux, 2 x 120-240 mm² | 129.7 | 132.62 | 2.251% | 1
Eaton | NH | XNH00-XGRIP | 000183013 | Capot de rechange NH00 | 83.9 | 85.79 | 2.253% | 1
Eaton | NH | XNH1-XGRIP | 000183014 | Capot de rechange NH1 | 209.7 | 214.42 | 2.251% | 1
Eaton | NH | XNH2-XGRIP | 000183015 | Capot de rechange NH2 | 279.5 | 285.79 | 2.25% | 1
Eaton | NH | XNH3-XGRIP | 000183016 | Capot de rechange NH3 | 311.7 | 318.71 | 2.249% | 1
Eaton | NH | XNH00-XKSA-36 | 000183091 | Capot pour espace de raccordement XNH00 3p longueur 36 mm | 9.2 | 9.41 | 2.283% | 1
Eaton | NH | XNH00-XKSA-66 | 000183092 | Capot pour espace de raccordement XNH00 3p longueur 66 mm | 10.3 | 10.53 | 2.233% | 1
Eaton | NH | XNH1-XKSA-42 | 000183093 | Capot pour espace de raccordement XNH1 3p longueur 42 mm | 13.6 | 13.91 | 2.279% | 1
Eaton | NH | XNH2-XKSA-42 | 000183094 | Capot pour espace de raccordement XNH2 3p longueur 42 mm | 17.3 | 17.69 | 2.254% | 1
Eaton | NH | XNH3-XKSA-42 | 000183095 | Capot pour espace de raccordement XNH3 3p longueur 42 mm | 27.1 | 27.71 | 2.251% | 1
Eaton | NH | XNH00-XKSV-39-34 | 000183096 | Ext. cub. de aloj. para conexiones, 3p. | 9.2 | 9.41 | 2.283% | 1
Eaton | NH | XNH00-XKSV-32 | 000183097 | Ext. cub. de aloj. para conexiones, 3p. | 9.2 | 9.41 | 2.283% | 1
Eaton | NH | XNH00-XKSS-39-34 | 000183098 | Protection d'ext. NH00 SASY 39/34mm | 10.3 | 10.53 | 2.233% | 1
Eaton | NH | XNH00-XKSS-32 | 000183099 | Protection d'extension NH00 SASY 32mm | 10.3 | 10.53 | 2.233% | 1
Eaton | NH | XNH00-XKSS-BT-39-34 | 000183100 | Prot. d'ext. NH00 SASY borne à cage | 13.6 | 13.91 | 2.279% | 1
Eaton | NH | XNH00-XKSS-BT-32 | 000183101 | Prot. d'ext. NH00 SASY borne à cage | 9.8 | 10.02 | 2.245% | 1
Eaton | NH | XNH1-XKSS-39-34 | 000183102 | Protection contre les contacts directs XNH1 pour SASY 60i, 39/34mm | 14.6 | 14.93 | 2.26% | 1
Eaton | NH | XNH1-XKSS-32 | 000183103 | Protection contre les contacts directs XNH1 pour SASY 60i, 32mm | 14.6 | 14.93 | 2.26% | 1
Eaton | NH | XNH2-XKSS-39-34 | 000183104 | Protection contre les contacts directs XNH2 pour SASY 60i, 39/34mm | 15.7 | 16.05 | 2.229% | 1
Eaton | NH | XNH2-XKSS-32 | 000183105 | Protection contre les contacts directs XNH2 pour SASY 60i, 32mm | 15.7 | 16.05 | 2.229% | 1
Eaton | NH | XNH3-XKSS-39-34 | 000183106 | Protection contre les contacts directs XNH3 pour SASY 60i, 39/34mm | 23.6 | 24.13 | 2.246% | 1
Eaton | NH | XNH3-XKSS-32 | 000183107 | Protection contre les contacts directs XNH3 pour SASY 60i, 32mm | 23.6 | 24.13 | 2.246% | 1
Eaton | NH | XNH00-XHAA-T/B | 000183108 | Ajustement du capot haut/bas 70 à 90 mm pour XNH00 | 40.6 | 41.51 | 2.241% | 1
Eaton | NH | XNH00-XHAA-R/L | 000183109 | Ajustement du capot dr/g 70 à 90 mm pour XNH00 | 70.3 | 71.88 | 2.248% | 1
Eaton | NH | XNH00-XCS-T/B | 000183110 | Support de bandeau haut/bas 60 et 70mm pour XNH00 | 3.8 | 3.89 | 2.368% | 1
Eaton | NH | XNH00-XCS-R/L | 000183111 | Support de bandeau, latéral 32, 60 et 70mm pour XNH00 | 9.8 | 10.02 | 2.245% | 1
Eaton | NH | XNH123-XCS | 000183112 | Support de bandeau 32, 60 et 70mm pour XNH1 à 3 | 10.9 | 11.15 | 2.294% | 1
Eaton | NH | XNH-XSECUR | 000183113 | Antivol électrique NH00 à NH3 | 6 | 6.14 | 2.333% | 1
Eaton | NH | XNH00-XRAIL | 000183114 | Fixation sur rail chapeau NH00 | 10.9 | 11.15 | 2.294% | 1
Eaton | NH | XNH1-XRAIL | 000183115 | Fixation sur profilé chapeau NH1 pour montage sur profilé chapeau selon EN 50022 | 19 | 19.43 | 2.263% | 1
Eaton | ISOcoupe | S27-1/FORMP | 000020327 | Socle pour fusibles à vis, 25A, 500 V, DII/E27, élément de calibrage | 9.2 | 9.43 | 2.5% | 1
Eaton | ISOcoupe | S27-1/C/FORMP | 000025073 | Socle pour fusibles à vis, 25A, 500 V, DII/E27, élément de calibrage | 11.9 | 12.2 | 2.521% | 1
Eaton | ISOcoupe | S27/C/FORMP | 000032192 | Socle pour fusibles à vis, 25A, 500 V, DII/E27, élément de calibrage | 37.4 | 38.34 | 2.513% | 1
Eaton | ISOcoupe | S27/FORMP | 000034565 | Socle pour fusibles à vis, 25A, 500 V, DII/E27, élément de calibrage | 35.2 | 36.08 | 2.5% | 1
Eaton | ISOcoupe | S27 | 000043492 | Socle pour fusibles à vis, 25A, 500 V, DII/E27, bague de calibrage | 35.2 | 36.08 | 2.5% | 1
Eaton | ISOcoupe | S27-1 | 000045865 | Socle pour fusibles à vis, 25A, 500 V, DII/E27, bague de calibrage | 9.2 | 9.43 | 2.5% | 1
Eaton | ISOcoupe | S27-1/C | 000048238 | Socle pour fusibles à vis, 25A, 500 V, DII/E27, bague de calibrage | 11.9 | 12.2 | 2.521% | 1
Eaton | ISOcoupe | S27/C | 000050611 | Socle pour fusibles à vis, 25A, 500 V, DII/E27, bague de calibrage | 37.4 | 38.34 | 2.513% | 1
Eaton | xPole | Z-D01/SK | 000100650 | Bouchon fileté, D01 E14, max. 16A | 1.4 | 1.43 | 2.143% | 1
Eaton | xPole | Z-D02/SK | 000100651 | Bouchon fileté, D02 E18, max. 63A | 1.5 | 1.53 | 2% | 1
Eaton | xPole | Z-SLS/TR-SET | 000100660 | Jeu de couteaux de sectionnement, D02, 63A, 400 V | 35.6 | 36.31 | 1.994% | 1
Eaton | NH | NH-SLS-00/160-60-SI | 000106216 | Barrette de coupure avec fusibles à couteaux, 160A, 500V/160A, 690V/160A, ta. 00 | 351.1 | 359.88 | 2.501% | 1
Eaton | xPole | FCFBD02DI-1 | 000148599 | Socle pour fusibles à vis, 63A, 400 V, D02/E18, 36mm | 6.6 | 6.73 | 1.97% | 1
Eaton | xPole | FCFBD02DI-3 | 000148810 | Socle pour fusibles à vis, 63A, 400 V, D02/E18, 36mm | 29 | 29.58 | 2% | 1
Eaton | xPole | VLCE22-3P | 000192370 | Interrupteur-sectionneur à fusible, 100 A, 3 p, dimensions 22 x 58 | 62 | 63.24 | 2% | 1
Eaton | xPole | VLCE22-3P/L | 000192371 | Interrupteur-sectionneur à fusible, 100 A, 3 p, dimensions 22 x 58 | 65 | 66.3 | 2% | 1
Eaton | xPole | VLCE22-3P+N | 000192372 | Interrupteur-sectionneur à fusible, 100 A, 3 p+N, dimensions 22 x 58 | 75 | 76.5 | 2% | 1
Eaton | xPole | VLCE14-1P | 000192373 | Interrupteur-sectionneur à fusible, 50A, 1p, 22x51 | 9 | 9.18 | 2% | 1
Eaton | xPole | VLCE14-1P/L | 000192374 | Interrupteur-sectionneur à fusible, 50A, 1p, 22x51 | 19 | 19.38 | 2% | 1
Eaton | xPole | VLCE14-1P+N | 000192375 | Interrupteur-sectionneur à fusible, 50A, 1p, 22x51 | 21 | 21.42 | 2% | 1
Eaton | xPole | VLCE14-2P | 000192376 | Interrupteur-sectionneur à fusible, 50A, 2p, 22x51 | 17.5 | 17.85 | 2% | 1
Eaton | xPole | VLCE14-3P | 000192377 | Interrupteur-sectionneur à fusible, 50A, 3p, 22x51 | 28 | 28.56 | 2% | 1
Eaton | xPole | VLCE14-3P/L | 000192378 | Interrupteur-sectionneur à fusible, 50A, 3p, 22x51 | 51 | 52.02 | 2% | 1
Eaton | xPole | VLCE14-3P+N | 000192379 | Interrupteur-sectionneur à fusible, 50A, 1p, 22x51 | 38 | 38.76 | 2% | 1
Eaton | xPole | VLCE22-1P | 000192380 | Interrupteur-sectionneur à fusible, 100 A, 1 p, dimensions 22 x 58 | 17 | 17.34 | 2% | 1
Eaton | xPole | VLCE22-1P+N | 000192381 | Interrupteur-sectionneur à fusible, 100 A, 1 p+N, dimensions 22 x 58 | 40 | 40.8 | 2% | 1
Eaton | xPole | VLCE22-2P | 000192382 | Interrupteur-sectionneur à fusible, 100 A, 2 p, dimensions 22 x 58 | 48 | 48.96 | 2% | 1
Eaton | xPole | Z-SLS/NEOZ/2 | 000248233 | Sectionneur pour fusibles à couteaux, 63A, 2p | 70.7 | 72.11 | 1.994% | 1
Eaton | xPole | Z-SLS/NEOZ/3 | 000248234 | Sectionneur pour fusibles à couteaux, 63A, 3p | 98.2 | 100.16 | 1.996% | 1
Eaton | xPole | Z-SLS/NEOZ/1 | 000248235 | Sectionneur pour fusibles à couteaux, 63A, 1p | 35 | 35.7 | 2% | 1
Eaton | xPole | Z-SLS/NEOZ/3+N | 000248236 | Sectionneur pour fusibles à couteaux, 63A, 3Np | 136 | 138.72 | 2% | 1
Eaton | xPole | Z-SLS/NEOZ/1+N | 000248237 | Sectionneur pour fusibles à couteaux, 63A, 1Np | 73 | 74.46 | 2% | 1
Eaton | xPole | Z-SLK/NEOZ/1 | 000248238 | Sectionneur pour fusibles à couteaux, 63A, 1p+AUX | 347.3 | 354.25 | 2.001% | 1
Eaton | xPole | Z-SLK/NEOZ/2 | 000248239 | Sectionneur pour fusibles à couteaux, 63A, 2p+AUX | 385.3 | 393.01 | 2.001% | 1
Eaton | xPole | Z-SLK/NEOZ/3 | 000248240 | Sectionneur pour fusibles à couteaux, 63A, 3p+AUX | 415.2 | 423.5 | 1.999% | 1
Eaton | xPole | Z-D02-D01/PE-2 | 000263112 | Cosse de calibrage, D02-D01, 2A | 0.5 | 0.51 | 2% | 1
Eaton | xPole | Z-D02-D01/PE-4 | 000263113 | Cosse de calibrage, D02-D01, 4A | 0.5 | 0.51 | 2% | 1
Eaton | xPole | Z-D02/SIKA-HF | 000263149 | Ressort de maintien pour Z-D02/SK, taille D01-D02 | 0.5 | 0.51 | 2% | 1
Eaton | xPole | Z-D02-D01/PE-6 | 000263150 | Cosse de calibrage, D02-D01, 6A | 0.5 | 0.51 | 2% | 1
Eaton | xPole | Z-D02-D01/PE-10 | 000263151 | Cosse de calibrage, D02-D01, 10A, 13A | 0.5 | 0.51 | 2% | 1
Eaton | xPole | Z-D02-D01/PE-16 | 000263152 | Cosse de calibrage, D02-D01, 16A | 0.5 | 0.51 | 2% | 1
Eaton | xPole | Z-SLZ/SP | 000268981 | Blocage par serrure métallique | 9 | 9.18 | 2% | 1
Eaton | xPole | Z-SLS/B-1A | 000268983 | Cartouche fusible avec module clignotant, D01, 1A, 400 V, gL/gG | 50.7 | 51.71 | 1.992% | 1
Eaton | xPole | Z-SLS/B-2A | 000268984 | Cartouche fusible avec module clignotant, D01, 2A, 400 V, gL/gG | 50.7 | 51.71 | 1.992% | 1
Eaton | xPole | Z-SLS/B-4A | 000268985 | Cartouche fusible avec module clignotant, D01, 4A, 400 V, gL/gG | 50.7 | 51.71 | 1.992% | 1
Eaton | xPole | Z-SLS/B-6A | 000268986 | Cartouche fusible avec module clignotant, D01, 6A, 400 V, gL/gG | 50.7 | 51.71 | 1.992% | 1
Eaton | xPole | Z-SLS/B-10A | 000268987 | Cartouche fusible avec module clignotant, D01, 10A, 400 V, gL/gG | 50.7 | 51.71 | 1.992% | 1
Eaton | xPole | Z-SLS/B-16A | 000268988 | Cartouche fusible avec module clignotant, D01, 16A, 400 V, gL/gG | 50.7 | 51.71 | 1.992% | 1
Eaton | xPole | Z-SLS/B-20A | 000268989 | Cartouche fusible avec module clignotant, D02, 20A, 400 V, gL/gG | 50.7 | 51.71 | 1.992% | 1
Eaton | xPole | Z-SLS/B-25A | 000268990 | Cartouche fusible avec module clignotant, D02, 25A, 400 V, gL/gG | 50.7 | 51.71 | 1.992% | 1
Eaton | xPole | Z-SLS/B-35A | 000268991 | Cartouche fusible avec module clignotant, D02, 35A, 400 V, gL/gG | 50.7 | 51.71 | 1.992% | 1
Eaton | xPole | Z-SLS/B-50A | 000268992 | Cartouche fusible avec module clignotant, D02, 50A, 400 V, gL/gG | 50.7 | 51.71 | 1.992% | 1
Eaton | xPole | Z-SLS/B-63A | 000268993 | Cartouche fusible avec module clignotant, D02, 63A, 400 V, gL/gG | 50.7 | 51.71 | 1.992% | 1
Eaton | xPole | Z-SLS/B-24-1A | 000268994 | Cartouche fusible avec module clignotant, D01, 1A, 24 V, gL/gG | 50.7 | 51.71 | 1.992% | 1
Eaton | xPole | Z-SLS/B-24-2A | 000268995 | Cartouche fusible avec module clignotant, D01, 2A, 24 V, gL/gG | 50.7 | 51.71 | 1.992% | 1
Eaton | xPole | Z-SLS/B-24-4A | 000268996 | Cartouche fusible avec module clignotant, D01, 4A, 24 V, gL/gG | 50.7 | 51.71 | 1.992% | 1
Eaton | xPole | Z-SLS/B/24-6A | 000268997 | Cartouche fusible avec module clignotant, D01, 6A, 24 V, gL/gG | 50.7 | 51.71 | 1.992% | 1
Eaton | xPole | Z-SLS/B/24-10A | 000268998 | Cartouche fusible avec module clignotant, D01, 10A, 24 V, gL/gG | 50.7 | 51.71 | 1.992% | 1
Eaton | xPole | Z-SLS/B/24-16A | 000268999 | Cartouche fusible avec module clignotant, D01, 16A, 24 V, gL/gG | 50.7 | 51.71 | 1.992% | 1
Eaton | xPole | Z-SLS/B/24-20A | 000269000 | Cartouche fusible avec module clignotant, D02, 20A, 24 V, gL/gG | 50.7 | 51.71 | 1.992% | 1
Eaton | xPole | Z-SLS/B/24-25A | 000269001 | Cartouche fusible avec module clignotant, D02, 25A, 24 V, gL/gG | 50.7 | 51.71 | 1.992% | 1
Eaton | xPole | Z-SLS/B/24-35A | 000269002 | Cartouche fusible avec module clignotant, D02, 35A, 24 V, gL/gG | 50.7 | 51.71 | 1.992% | 1
Eaton | xPole | Z-SLS/B/24-50A | 000269003 | Cartouche fusible avec module clignotant, D02, 50A, 24 V, gL/gG | 50.7 | 51.71 | 1.992% | 1
Eaton | xPole | Z-SLS/B/24-63A | 000269004 | Cartouche fusible avec module clignotant, D02, 63A, 24 V, gL/gG | 43.3 | 44.17 | 2.009% | 1
Eaton | xPole | Z-D01/PE-2 | 000288909 | Cosse de calibrage, D01, 2A | 0.4 | 0.41 | 2.5% | 1
Eaton | xPole | Z-D01/PE-4 | 000288910 | Cosse de calibrage, D01, 4A | 0.4 | 0.41 | 2.5% | 1
Eaton | xPole | Z-D01/PE-6 | 000288911 | Cosse de calibrage, D01, 6A | 0.4 | 0.41 | 2.5% | 1
Eaton | xPole | Z-D01/PE-10 | 000288912 | Cosse de calibrage, D01, 10A et 13A | 0.4 | 0.41 | 2.5% | 1
Eaton | xPole | Z-D02/PE-20 | 000288913 | Cosse de calibrage, D02, 20A | 0.5 | 0.51 | 2% | 1
Eaton | xPole | Z-D02/PE-25 | 000288914 | Cosse de calibrage, D02, 25A | 0.5 | 0.51 | 2% | 1
Eaton | xPole | Z-D02/PE-35 | 000288915 | Cosse de calibrage, D02, 35A, 32A | 0.5 | 0.51 | 2% | 1
Eaton | xPole | Z-D02/PE-40 | 000288916 | Cosse de calibrage, D02, 40A | 0.5 | 0.51 | 2% | 1
Eaton | xPole | Z-D02/PE-50 | 000288917 | Cosse de calibrage, D02, 50A | 0.5 | 0.51 | 2% | 1
Eaton | xPole | Z-D01/SE-2 | 000288934 | Cartouche fusible, D01, 2A, 400 V, gL/gG | 0.7 | 0.71 | 1.429% | 1
Eaton | xPole | Z-D01/SE-4 | 000288935 | Cartouche fusible, D01, 4A, 400 V, gL/gG | 0.7 | 0.71 | 1.429% | 1
Eaton | xPole | Z-D01/SE-6 | 000288936 | Cartouche fusible, D01, 6A, 400 V, gL/gG | 0.8 | 0.82 | 2.5% | 1
Eaton | xPole | Z-D01/SE-10 | 000288937 | Cartouche fusible, D01, 10A, 400 V, gL/gG | 0.8 | 0.82 | 2.5% | 1
Eaton | xPole | Z-D01/SE-13 | 000288938 | Cartouche fusible, D01, 13A, 400 V, gL/gG | 0.7 | 0.71 | 1.429% | 1
Eaton | xPole | Z-D01/SE-16 | 000288939 | Cartouche fusible, D01, 16A, 400 V, gL/gG | 0.7 | 0.71 | 1.429% | 1
Eaton | xPole | Z-D02/SE-20 | 000288940 | Cartouche fusible, D02, 20A, 400 V, gL/gG | 0.9 | 0.92 | 2.222% | 1
Eaton | xPole | Z-D02/SE-25 | 000288941 | Cartouche fusible, D02, 25A, 400 V, gL/gG | 0.9 | 0.92 | 2.222% | 1
Eaton | xPole | Z-D02/SE-32 | 000288942 | Cartouche fusible, D02, 32A, 400 V, gL/gG | 0.9 | 0.92 | 2.222% | 1
Eaton | xPole | Z-D02/SE-35 | 000288943 | Cartouche fusible, D02, 35A, 400 V, gL/gG | 0.9 | 0.92 | 2.222% | 1
Eaton | xPole | Z-D02/SE-40 | 000288944 | Cartouche fusible, D02, 40A, 400 V, gL/gG | 0.9 | 0.92 | 2.222% | 1
Eaton | xPole | Z-D02/SE-50 | 000288945 | Cartouche fusible, D02, 50A, 400 V, gL/gG | 1 | 1.02 | 2% | 1
Eaton | xPole | Z-D02/SE-63 | 000288946 | Cartouche fusible, D02, 63A, 400 V, gL/gG | 0.9 | 0.92 | 2.222% | 1
Eaton | ISOcoupe | S33-1/FORMP | 000022700 | Socle pour fusibles à vis, 63A, 690 V, DIII/E33, élément de calibrage | 12.9 | 13.22 | 2.481% | 1
Eaton | ISOcoupe | S33-1/C/FORMP | 000027446 | Socle pour fusibles à vis, 63A, 690 V, DIII/E33, élément de calibrage | 20.6 | 21.12 | 2.524% | 1
Eaton | ISOcoupe | S33-1 | 000069595 | Socle pour fusibles à vis, 63A, 690 V, DIII/E33, bague de calibrage | 12.9 | 13.22 | 2.481% | 1
Eaton | ISOcoupe | S33-1/C | 000071968 | Socle pour fusibles à vis, 63A, 690 V, DIII/E33, bague de calibrage | 15.6 | 15.99 | 2.5% | 1
Eaton | NH | GS00-160 | 000026741 | Socle pour fusibles à couteaux, 160A, 160 A/500 V, 100 A/690 V, NH00 | 66.8 | 68.47 | 2.5% | 1
Eaton | NH | GSU1 | 000289016 | Socle pour fusibles à couteaux, 250A, 500V/250A, 690V/200A, taille NH1 | 186.1 | 190.29 | 2.251% | 1
Eaton | NH | GSU2 | 000289017 | Socle pour fusibles à couteaux, 400A, 400 A/500 V, 315 A/690 V, NH2 | 222.2 | 227.76 | 2.502% | 1
Eaton | NH | GSU3 | 000289018 | Socle pour fusibles à couteaux, 630A, 630 A/500 V, 500 A/690 V, NH3 | 360.4 | 369.41 | 2.5% | 1
Eaton | NH | Z-NH-1/63 | 000290011 | Cartouche fusible, NH1, 63A, 500 V, gL/gG | 10.7 | 10.97 | 2.523% | 1
Eaton | NH | Z-NH-1/80 | 000290012 | Cartouche fusible, NH1, 80A, 500 V, gL/gG | 10.7 | 10.97 | 2.523% | 1
Eaton | xEnergy Safety CI | H-S27-1 | 000029118 | Cache de protection transparent | 8.2 | 8.36 | 1.951% | 1
Eaton | xPole | P-E27 | 000090928 | Capot de protection pour S 27-1/c | 5.5 | 5.61 | 2% | 1
Eaton | xPole | P-E33 | 000093301 | Capot de protection pour S 33-1/c | 5.5 | 5.61 | 2% | 1
Eaton |  | REG-BB | 000212106 | Etrier de fixation | 5.5 | 5.61 | 2% | 1
Eaton | xPole AFDD+ | AFDD-10/2/B/003 | 000187167 | Disj. diff. et de dét d'arc élec., 2 poles, 10A, courbe B, 30mA, type AC | 138.95 | 142.42 | 2.497% | 1
Eaton | xPole AFDD+ | AFDD-10/2/C/003 | 000187173 | Disj. diff. et de dét d'arc élec., 2 poles, 10A, courbe C, 30mA, type AC | 138.95 | 142.42 | 2.497% | 1
Eaton | xPole AFDD+ | AFDD-16/2/B/003 | 000187203 | Disj. diff. et de dét d'arc élec., 2 poles, 16A, courbe B, 30mA, type AC | 138.95 | 142.42 | 2.497% | 1
Eaton | xPole AFDD+ | AFDD-16/2/C/003 | 000187209 | Disj. diff. et de dét d'arc élec., 2 poles, 16A, courbe C, 30mA, type AC | 141.64 | 145.18 | 2.499% | 1
Eaton | xPole AFDD+ | AFDD-20/2/B/003 | 000187218 | Disj. diff. et de dét d'arc élec., 2 poles, 20A, courbe B, 30mA, type AC | 138.95 | 142.42 | 2.497% | 1
Eaton | xPole AFDD+ | AFDD-20/2/C/003 | 000187221 | Disj. diff. et de dét d'arc élec., 2 poles, 20A, courbe C, 30mA, type AC | 141.64 | 145.18 | 2.499% | 1
Eaton | xPole AFDD+ | AFDD-25/2/B/003 | 000187224 | Disj. diff. et de dét d'arc élec., 2 poles, 25A, courbe B, 30mA, type AC | 138.95 | 142.42 | 2.497% | 1
Eaton | xPole AFDD+ | AFDD-25/2/C/003 | 000187227 | Disj. diff. et de dét d'arc élec., 2 poles, 25A, courbe C, 30mA, type AC | 147.91 | 151.61 | 2.502% | 1
Eaton | xPole AFDD+ | AFDD-32/2/B/003 | 000187230 | Disj. diff. et de dét d'arc élec., 2 poles, 32A, courbe B, 30mA, type AC | 138.95 | 142.42 | 2.497% | 1
Eaton | xPole AFDD+ | AFDD-32/2/C/003 | 000187233 | Disj. diff. et de dét d'arc élec., 2 poles, 32A, courbe C, 30mA, type AC | 138.95 | 142.42 | 2.497% | 1
Eaton | xPole AFDD+ | AFDD-40/2/B/003 | 000187236 | Disj. diff. et de dét d'arc élec., 2 poles, 40A, courbe B, 30mA, type AC | 138.95 | 142.42 | 2.497% | 1
Eaton | xPole AFDD+ | AFDD-40/2/C/003 | 000187239 | Disj. diff. et de dét d'arc élec., 2 poles, 40A, courbe C, 30mA, type AC | 138.95 | 142.42 | 2.497% | 1
Eaton | xPole AFDD+ | AFDD-10/2/B/003-A | 000187168 | Disj. diff. et de dét d'arc élec., 2 poles, 10A, courbe B, 30mA, type A | 152.6 | 156.42 | 2.503% | 1
Eaton | xPole AFDD+ | AFDD-10/2/C/003-A | 000187174 | Disj. diff. et de dét d'arc élec., 2 poles, 10A, courbe C, 30mA, type A | 152.6 | 156.42 | 2.503% | 1
Eaton | xPole AFDD+ | AFDD-16/2/B/003-A | 000187204 | Disj. diff. et de dét d'arc élec., 2 poles, 16A, courbe B, 30mA, type A | 152.6 | 156.42 | 2.503% | 1
Eaton | xPole AFDD+ | AFDD-16/2/C/003-A | 000187210 | Disj. diff. et de dét d'arc élec., 2 poles, 16A, courbe C, 10mA, type A | 152.6 | 156.42 | 2.503% | 1
Eaton | xPole AFDD+ | AFDD-20/2/B/003-A | 000187219 | Disj. diff. et de dét d'arc élec., 2 poles, 20A, courbe B, 30mA, type A | 152.6 | 156.42 | 2.503% | 1
Eaton | xPole AFDD+ | AFDD-20/2/C/003-A | 000187222 | Disj. diff. et de dét d'arc élec., 2 poles, 20A, courbe C, 30mA, type A | 152.6 | 156.42 | 2.503% | 1
Eaton | xPole AFDD+ | AFDD-25/2/B/003-A | 000187225 | Disj. diff. et de dét d'arc élec., 2 poles, 25A, courbe B, 30mA, type A | 152.6 | 156.42 | 2.503% | 1
Eaton | xPole AFDD+ | AFDD-25/2/C/003-A | 000187228 | Disj. diff. et de dét d'arc élec., 2 poles, 25A, courbe C, 30mA, type A | 152.6 | 156.42 | 2.503% | 1
Eaton | xPole AFDD+ | AFDD-32/2/B/003-A | 000187231 | Disj. diff. et de dét d'arc élec., 2 poles, 32A, courbe B, 30mA, type A | 152.6 | 156.42 | 2.503% | 1
Eaton | xPole AFDD+ | AFDD-32/2/C/003-A | 000187234 | Disj. diff. et de dét d'arc élec., 2 poles, 32A, courbe C, 30mA, type A | 152.6 | 156.42 | 2.503% | 1
Eaton | xPole AFDD+ | AFDD-40/2/B/003-A | 000187237 | Disj. diff. et de dét d'arc élec., 2 poles, 40A, courbe B, 30mA, type A | 152.6 | 156.42 | 2.503% | 1
Eaton | xPole AFDD+ | AFDD-40/2/C/003-A | 000187240 | Disj. diff. et de dét d'arc élec., 2 poles, 40A, courbe C, 30mA, type A | 152.6 | 156.42 | 2.503% | 1
Eaton | xPole AFDD+ | AFDD-10/2/C/003-LI/A | 000187175 | Disj. diff. et de dét d'arc élec., 2 poles, 10A, courbe C, 30mA, type Li/A | 167 | 171.18 | 2.503% | 1
Eaton | xPole AFDD+ | AFDD-16/2/C/003-LI/A | 000187211 | Disj. diff. et de dét d'arc élec., 2 poles, 16A, courbe C, 30mA, type Li/A | 167 | 171.18 | 2.503% | 1
Eaton | xPole AFDD+ | AFDD-20/2/C/003-LI/A | 000187223 | Disj. diff. et de dét d'arc élec., 2 poles, 20A, courbe C, 30mA, type Li/A | 167 | 171.18 | 2.503% | 1
Eaton | xPole AFDD+ | AFDD-25/2/C/003-LI/A | 000187229 | Disj. diff. et de dét d'arc élec., 2 poles, 25A, courbe C, 30mA, type Li/A | 167 | 171.18 | 2.503% | 1
Eaton | xPole AFDD+ | AFDD-32/2/C/003-LI/A | 000187235 | Disj. diff. et de dét d'arc élec., 2 poles, 32A, courbe C, 30mA, type Li/A | 167 | 171.18 | 2.503% | 1
Eaton | xPole AFDD+ | AFDD-40/2/C/003-LI/A | 000187241 | Disj. diff. et de dét d'arc élec., 2 poles, 40A, courbe C, 30mA, type Li/A | 167 | 171.18 | 2.503% | 1
Eaton | xComfort BC-RB | BC-RB-CS-IS2-9-2/26-W | 073000168 | Coffret Monté Câblé Studio / T1-F1,NF C15-100 A5 | 235.9 | 235.9 | 0% | 1
Eaton | xComfort BC-RB | BC-RB-CS-IS2-11-2/26-W | 073000169 | Coffret Monté Câblé T2-F2 / T3/F3,NF C15-100 A5 | 245.9 | 245.9 | 0% | 1
Eaton | xComfort BC-RB | BC-RB-CS-IS3-12-3/39-W | 073000170 | Coffret Monté Câblé T4-F4,NF C15-100 A5 | 330 | 330 | 0% | 1
Eaton | xComfort BC-RB | BC-RB-CS-IS3-13-3/39-W | 073000171 | Coffret Monté Câblé T5-F5,NF C15-100 A5 | 340 | 340 | 0% | 1
Eaton | xComfort BC-RB | BC-RB-CS-IS2-11S-3/39-W-A5 | 073000172 | T2/T3 Logement Collectif 3R, NF C15-100 A5 | 246.9 | 246.9 | 0% | 1
Eaton | xComfort BC-RB | BC-RB-CS-IS3-13S-4/52-W-A5 | 073000173 | T5 Logement Collectif 4R, NF C15-100 A5 | 330.9 | 330.9 | 0% | 1
Eaton | xComfort BC-RB | BC-RB-CS-IS4-17S-4/52-W-A5 | 073000174 | T6 Logement Collectif, NF C15-100 A5 | 418.9 | 418.9 | 0% | 1
Eaton | xComfort BC-RB | BC-RB-CS-IS2-13HWS-3/39-W-A5 | 073000175 | T1/T2 Logement individuel Chauffage Elec, NF C15-100 A5 | 290.9 | 290.9 | 0% | 1
Eaton | xComfort BC-RB | BC-RB-CS-IS3-17HWS-4/52-W-A5 | 073000176 | T3 Logement individuel Chauffage Elec, NF C15-100 A5 | 392.9 | 392.9 | 0% | 1
Eaton | xComfort BC-RB | BC-RB-CS-IS4-22HWS-4/52-W-A5 | 073000177 | T4/T5 Logement individuel Chauffage Elec, NF C15-100 A5 | 485.9 | 485.9 | 0% | 1
Eaton | xComfort BC-RB | BC-RB-CS-XSTH1P036-046-GRID | 079900220 | Coffret AC de raccordement Réseau xStorage Home 3,6 et 4,6 kW | 1050 | 1050 | 0% | 1
Eaton | xComfort BC-RB | BC-RB-CS-XSTH1P060-GRID | 079900221 | Coffret AC de raccordement Réseau xStorage Home 6 kW | 1070 | 1070 | 0% | 1
Eaton | xComfort BC-RB | BC-RB-CS-XSTH1P-BACKUP | 079900222 | Coffret AC Backup xStorage Home | 350 | 350 | 0% | 1
Eaton | xComfort acc. | KL-4 | 000219723 | Rail pour bornier, 1x25 qmm + 3x16 qmm, 63A max. | 10.26 | 10.39 | 1.267% | 1
Eaton | xComfort acc. | KL-7 | 000219724 | Rail pour bornier, 1x25 qmm + 6x16 qmm, 63A max. | 7.58 | 7.67 | 1.187% | 1
Eaton | xComfort acc. | KL-11 | 000219725 | Rail pour bornier, 2x25 qmm + 9x16 qmm, 63A max. | 24.13 | 24.43 | 1.243% | 1
Eaton | xComfort acc. | KL-15 | 000219726 | Rail pour bornier, 2x25 qmm + 13x16 qmm, 63A max. | 9.04 | 9.15 | 1.217% | 1
Eaton | xComfort acc. | KL-25 | 000219727 | Bornier, 2x25 mm² + 23x16 mm², max. 63A | 10.42 | 10.55 | 1.248% | 1
Eaton | xComfort acc. | BS-12MF-WH | 000178975 | Obturateur 12 unités de division, blanc, à rainures fines | 2.79 | 2.82 | 1.075% | 1
Eaton | xComfort acc. | BS-6MF-WH | 000178976 | Obturateur 6 unités de division, blanc, à rainures fines | 1.46 | 1.48 | 1.37% | 1
Eaton | xComfort acc. | BS-12MB-WH | 000178977 | Obturateur 12m, blanc, à grosses rainures | 2.79 | 2.82 | 1.075% | 1
Eaton | xComfort acc. | BS-6MB-WH | 000178978 | Obturateur 6m, blanc, à grosses rainures | 1.46 | 1.48 | 1.37% | 1
Eaton | xComfort acc. | BS-12MB-GY | 000178979 | Obturateur 12m, gris, à grosses rainures | 2.79 | 2.82 | 1.075% | 1
Eaton | xComfort acc. | BS-12MF-GY | 000178980 | Obturateur 12 unités de division, gris, à rainures fines | 2.79 | 2.82 | 1.075% | 1
Eaton | xComfort acc. | LAB-BAR_CSO | 000107885 | Étiquette d'identification CSO | 5.4 | 5.4 | 0% | 1
Eaton | xComfort acc. | LAB-TAPE_A4_BLANK | 000107952 | Étiquette d'identification porte-étiquette vierge | 1.28 | 1.3 | 1.562% | 1
Eaton | xEnergy Basic | AP-45 | 000275410 | Obturateur 45mm | 6.42 | 6.5 | 1.246% | 1
Eaton | xComfort BC-CS | BC-CS-1/13 | 000294868 | Coffret xComfort BS-CS 1R | 31.5 | 31.5 | 0% | 1
Eaton | xComfort BC-CS | BC-CS-2/26 | 000294869 | Coffret xComfort BS-CS 2R | 47 | 47 | 0% | 1
Eaton | xComfort BC-CS | BC-CS-3/39 | 000294870 | Coffret xComfort BS-CS 3R | 69.45 | 69.45 | 0% | 1
Eaton | xComfort BC-CS | BC-CS-4/52 | 000294871 | Coffret xComfort BS-CS 4R | 95.75 | 95.75 | 0% | 1
Eaton | xComfort BC acc. | BCZ-CS-SS-TRI | 000116845 | Vis pour capot coffret BC-CS | 2.68 | 2.71 | 1.119% | 1
Eaton | xComfort BC acc. | BCZ-CS-PO-1/13 | 000294874 | Porte opaque RAL9010 - sans serrure | 28.88 | 28.88 | 0% | 1
Eaton | xComfort BC acc. | BCZ-CS-PO-2/26 | 000294875 | Porte opaque RAL9010 - sans serrure | 31.84 | 31.84 | 0% | 1
Eaton | xComfort BC acc. | BCZ-CS-PO-3/39 | 000294876 | Porte opaque RAL9010 - sans serrure | 35.98 | 35.98 | 0% | 1
Eaton | xComfort BC acc. | BCZ-CS-PO-4/52 | 000294877 | Porte opaque RAL9010 - sans serrure | 41.5 | 41.5 | 0% | 1
Eaton | xComfort BC acc. | BCZ-CS-PO-S-1/13 | 000294878 | Porte opaque RAL9010 - avec serrure | 72.6 | 73.51 | 1.253% | 1
Eaton | xComfort BC acc. | BCZ-CS-PO-S-2/26 | 000294879 | Porte opaque RAL9010 - avec serrure | 75.21 | 76.15 | 1.25% | 1
Eaton | xComfort BC acc. | BCZ-CS-PO-S-3/29 | 000294880 | Porte opaque RAL9010 - avec serrure | 79.35 | 80.34 | 1.248% | 1
Eaton | xComfort BC acc. | BCZ-CS-PO-S-4/52 | 000294881 | Porte opaque RAL9010 - avec serrure | 83.39 | 84.43 | 1.247% | 1
Eaton | xComfort BC acc. | BCZ-CS-PF-1/13 | 000294890 | Face arrière, pour boîtier à 1 rangée | 14.63 | 14.81 | 1.23% | 1
Eaton | xComfort BC acc. | BCZ-CS-PF-2/26 | 000294891 | Face arrière, pour boîtiers à 2 rangées | 20.3 | 20.55 | 1.232% | 1
Eaton | xComfort BC acc. | BCZ-CS-PF-3/39 | 000294892 | Face arrière, pour boîtiers à 3 rangées | 24.78 | 25.09 | 1.251% | 1
Eaton | xComfort BC acc. | BCZ-CS-PF-4/52 | 000294893 | Face arrière, pour boîtiers à 4 rangées | 27.34 | 27.68 | 1.244% | 1
Eaton | xComfort BC acc. | BCZ-CS-RH-C1 | 000294895 | Réhausse pour coffret BC-CS 1R | 27.34 | 27.68 | 1.244% | 1
Eaton | xComfort BC acc. | BCZ-CS-RH-C2 | 000294896 | Réhausse pour coffret BC-CS 2R | 31.92 | 32.32 | 1.253% | 1
Eaton | xComfort BC acc. | BCZ-CS-RH-C3 | 000294897 | Réhausse pour coffret BC-CS 3R | 37.55 | 38.02 | 1.252% | 1
Eaton | xComfort BC acc. | BCZ-CS-RH-C4 | 000294898 | Réhausse pour coffret BC-CS 4R | 43.55 | 44.09 | 1.24% | 1
Eaton | xComfort BC acc. | BCZ-CS-RH-PD-C1 | 000294900 | Réhausse BC-CS et platine 1R | 36.81 | 37.27 | 1.25% | 1
Eaton | xComfort BC acc. | BCZ-CS-RH-PD-C2 | 000294901 | Réhausse BC-CS et platine 2R | 41.7 | 42.22 | 1.247% | 1
Eaton | xComfort BC acc. | BCZ-CS-RH-PD-C3 | 000294902 | Réhausse BC-CS et platine 3R | 54.9 | 55.59 | 1.257% | 1
Eaton | xComfort BC acc. | BCZ-CS-RH-PD-C4 | 000294903 | Réhausse BC-CS et platine 4R | 58.2 | 58.93 | 1.254% | 1
Eaton | xComfort BC acc. | BCZ-CS-AB-OB | 000294904 | Cache vis pour BC-CS | 4.24 | 4.29 | 1.179% | 1
Eaton | xComfort BC acc. | BCZ-CS-BO | 000294905 | Support de bornes, à un étage, cache de protection | 5.82 | 5.89 | 1.203% | 1
Eaton | xComfort BC acc. | BCZ-CS-BO-R | 000294906 | Capot rouge pour bornier | 4.31 | 4.36 | 1.16% | 1
Eaton | xComfort BC acc. | BCZ-CS-BO-V | 000294907 | Jeu de capots pour support de bornes, vert | 11.63 | 11.78 | 1.29% | 1
Eaton | xComfort BC acc. | BCZ-CS-BO-B | 000294908 | Jeu de capots pour support de bornes, bleu | 11.63 | 11.78 | 1.29% | 1
Eaton | xComfort BC acc. | BCZ-CS-BO-KL4 | 000294909 | Support de bornes, CL4 | 5.5 | 5.57 | 1.273% | 1
Eaton | xComfort BC acc. | BCZ-CS-BO-KL4-R | 000294910 | CAPOT ROUGE pour BORNIER PH/N | 2.38 | 2.41 | 1.261% | 1
Eaton | xComfort BC acc. | BCZ-CS-BO-KL4-B | 000294911 | Jeu de capots pour support de bornes, CL4, bleu | 2.38 | 2.41 | 1.261% | 1
Eaton | xComfort BC acc. | BCZ-CS-VB-CS-O | 000294912 | Liaison entre deux coffrets BC-CS | 6.15 | 6.23 | 1.301% | 1
Eaton | xComfort BC acc. | BCZ-CS-VB-PD-O | 000294913 | Liaison entre platine disjoncteur et un coffret | 8.66 | 8.77 | 1.27% | 1
Eaton | xComfort BC acc. | BCZ-CS-CHP | 000294914 | Jeu de charnières de porte | 2.13 | 2.16 | 1.408% | 1
Eaton | xComfort BC acc. | BCZ-CS-BPR | 000294915 | Planche de pictogram | 2.41 | 2.44 | 1.245% | 1
Eaton | xComfort BC acc. | BCZ-CS-BO-KL25 | 000294916 | Bornier de terre équipé 25x16mm2 | 12.45 | 12.61 | 1.285% | 1
Eaton | xComfort BC-CBE | BC-CBE1-D-W-F | 000185186 | Porte Platine S81 compteur et Linky | 52.58 | 53.24 | 1.255% | 1
Eaton | xComfort BC-CBE | BC-CBEL3-250/500-W-F | 000185187 | Platine triphasée pour compteur et disj. | 221.88 | 224.65 | 1.248% | 1
Eaton | xComfort BC-CBE | BC-CBE3-D-W-F | 000185188 | Porte pour Platine triphasée | 85.19 | 86.25 | 1.244% | 1
Eaton | xComfort Micro Mini | MICRO-4 | 000177065 | Coffret MICRO IP30 1 rangée, 4-mod. | 7.44 | 7.53 | 1.21% | 1
Eaton | xComfort Micro Mini | MINI-2 | 000177066 | Coffret Mini IP20 1 rangée 2-mod. Sans fenêtre | 6.38 | 6.46 | 1.254% | 1
Eaton | xComfort Micro Mini | MINI-3 | 000177067 | Coffret Mini IP20 1 rangée 3-mod. Sans fenêtre | 7.44 | 7.53 | 1.21% | 1
Eaton | xComfort Micro Mini | MINI-4 | 000177068 | Coffret Mini IP20 1 rangée 4-mod. Sans fenêtre | 8.5 | 8.61 | 1.294% | 1
Eaton | xComfort Micro Mini | MINI-5 | 000177069 | Coffret Mini IP20 1 rangée 5-mod. Sans fenêtre | 12.74 | 12.9 | 1.256% | 1
Eaton | xComfort Micro Mini | MINI-6 | 000177070 | Coffret Mini IP20 1 rangée 6-mod. Sans fenêtre | 15.94 | 16.14 | 1.255% | 1
Eaton | xComfort Micro Mini | MINI-2-T | 000177071 | Coffret Mini IP30 1 rangée 2-mod. | 8.5 | 8.61 | 1.294% | 1
Eaton | xComfort Micro Mini | MINI-3-T | 000177072 | Coffret Mini IP30 1 rangée 3-mod. | 10.62 | 10.75 | 1.224% | 1
Eaton | xComfort Micro Mini | MINI-4-T | 000177073 | Coffret Mini IP30 1 rangée 4-mod. | 12.74 | 12.9 | 1.256% | 1
Eaton | xComfort Micro Mini | MINI-5-ST | 000177074 | Coffret Mini IP30 1 rangée 5-mod. Avec borne N | 18.06 | 18.29 | 1.274% | 1
Eaton | xComfort Micro Mini | MINI-6-ST | 000177075 | Coffret Mini IP30 1 rangée 6-mod. Avec bornes N/PE | 25.49 | 25.81 | 1.255% | 1
Eaton | xComfort Micro Mini | T2-MINI | 000177076 | Fenêtre transparente pour coffret MINI 2 modules | 2.13 | 2.16 | 1.408% | 1
Eaton | xComfort Micro Mini | T3-MINI | 000177077 | Fenêtre transparente pour coffret MINI 3 modules | 3.19 | 3.23 | 1.254% | 1
Eaton | xComfort Micro Mini | T4-MINI | 000177078 | Fenêtre transparente pour coffret MINI 4 modules | 4.25 | 4.3 | 1.176% | 1
Eaton | xComfort Micro Mini | T5-MINI | 000177079 | Fenêtre transparente pour coffret MINI 5 modules | 5.32 | 5.39 | 1.316% | 1
Eaton | xComfort Micro Mini | T6-MINI | 000177080 | Fenêtre transparente pour coffret MINI 6 modules | 6.38 | 6.46 | 1.254% | 1
Eaton | xComfort Micro Mini | MICRO-2 | 000177081 | Coffret MICRO IP30 1 rangée, 2-mod. | 5.37 | 5.44 | 1.304% | 1
Eaton | xComfort IKA | IKA-1/4-ST-UV | 000174187 | Coffret mural IP65 UV 1-rangée 4-mod | 73.63 | 74.55 | 1.249% | 1
Eaton | xComfort IKA | IKA-1/6-ST-UV | 000174188 | Coffret mural IP65 UV 1-rangée 6-mod | 84.15 | 85.2 | 1.248% | 1
Eaton | xComfort IKA | IKA-1/8-ST-UV | 000174189 | Coffret mural IP65 UV 1-rangée 8-mod | 94.67 | 95.85 | 1.246% | 1
Eaton | xComfort IKA | IKA-1/12-ST-UV | 000174190 | Coffret mural IP65 UV 1-rangée 12-mod | 115.7 | 117.15 | 1.253% | 1
Eaton | xComfort IKA | IKA-2/24-ST-UV | 000174191 | Coffret mural IP65 UV 2-rangées 24-mod | 189.34 | 191.71 | 1.252% | 1
Eaton | xComfort IKA | IKA-3/36-ST-UV | 000174192 | Coffret mural IP65 UV 3-rangées 36-mod | 231.4 | 234.29 | 1.249% | 1
Eaton | xComfort IKA | IKA-1/18-ST-UV | 000174193 | Coffret mural IP65 UV 1-rangée 18-mod | 157.78 | 159.75 | 1.249% | 1
Eaton | xComfort IKA | IKA-2/36-ST-UV | 000174194 | Coffret mural IP65 UV 2-rangées 36-mod | 262.97 | 266.26 | 1.251% | 1
Eaton | xComfort IKA | IKA-3/54-ST-UV | 000174195 | Coffret mural IP65 UV 3-rangées 54-mod | 383.38 | 388.17 | 1.249% | 1
Eaton | xComfort IKA | IKA-1/8-ST | 000174196 | Coffret mural IP65 1-rangée 8-mod | 73.63 | 74.55 | 1.249% | 1
Eaton | xComfort IKA | IKA-1/12-ST | 000174197 | Coffret mural IP65 1-rangée 12-mod | 94.67 | 95.85 | 1.246% | 1
Eaton | xComfort IKA | IKA-2/24-ST | 000174198 | Coffret mural IP65 2-rangées 24-mod | 168.3 | 170.4 | 1.248% | 1
Eaton | xComfort IKA | IKA-3/36-ST | 000174199 | Coffret mural IP65 3-rangées 36-mod | 205.11 | 207.67 | 1.248% | 1
Eaton | xComfort IKA | IKA-1/18-ST | 000174200 | Coffret mural IP65 1-rangée 18-mod | 136.74 | 138.45 | 1.251% | 1
Eaton | xComfort IKA | IKA-2/36-ST | 000174201 | Coffret mural IP65 2-rangées 36-mod | 241.93 | 244.95 | 1.248% | 1
Eaton | xComfort IKA | IKA-3/54-ST | 000174202 | Coffret mural IP65 3-rangées 54-mod | 315.56 | 319.5 | 1.249% | 1
Eaton | xComfort IKA | IKA-1/4-ST | 000174221 | Coffret mural IP65 1-rangée 4-mod | 52.6 | 53.26 | 1.255% | 1
Eaton | xComfort IKA | IKA-1/6-ST | 000174222 | Coffret mural IP65 1-rangée 6-mod | 63.11 | 63.9 | 1.252% | 1
Eaton | xComfort IKA | IKA-1/4-OT | 000174203 | Coffret mural IP65 1-rangée 4-mod | 45.23 | 45.8 | 1.26% | 1
Eaton | xComfort IKA | IKA-1/6-OT | 000174204 | Coffret mural IP65 1-rangée 6-mod | 55.75 | 56.45 | 1.256% | 1
Eaton | xComfort IKA | IKA-1/8-OT | 000174205 | Coffret mural IP65 1-rangée 8-mod | 66.27 | 67.1 | 1.252% | 1
Eaton | xComfort IKA | IKA-1/12-OT | 000174206 | Coffret mural IP65 1-rangée 12-mod | 87.31 | 88.4 | 1.248% | 1
Eaton | xComfort IKA | IKA-2/24-OT | 000174207 | Coffret mural IP65 2-rangées 24-mod | 180.08 | 182.33 | 1.249% | 1
Eaton | xComfort IKA | IKA-3/36-OT | 000174208 | Coffret mural IP65 3-rangées 36-mod | 197.75 | 200.22 | 1.249% | 1
Eaton | xComfort IKA | IKA-1/18-OT | 000174209 | Coffret mural IP65 1-rangée 18-mod | 129.37 | 130.99 | 1.252% | 1
Eaton | xComfort IKA | IKA-2/36-OT | 000174210 | Coffret mural IP65 2-rangées 36-mod | 234.57 | 237.5 | 1.249% | 1
Eaton | xComfort IKA | IKA-3/54-OT | 000174211 | Coffret mural IP65 3-rangées 54-mod | 308.2 | 312.05 | 1.249% | 1
Eaton | xComfort IKA acc. | LOCK-KIT-IKA | 000174166 | Serrure avec 2 clés | 31.56 | 31.95 | 1.236% | 1
Eaton | xComfort IKA acc. | HCAP-IKA | 000174167 | Obutrateur pour vis | 0.85 | 0.86 | 1.176% | 1
Eaton | xComfort IKA acc. | N/PE-4-IKA | 000174169 | Jeu de bornes N/PE pour 4 PE | 15.77 | 15.97 | 1.268% | 1
Eaton | xComfort IKA acc. | N/PE-6-IKA | 000174170 | Jeu de bornes N/PE pour 6 PE | 15.77 | 15.97 | 1.268% | 1
Eaton | xComfort IKA acc. | N/PE-8-IKA | 000174171 | Jeu de bornes N/PE pour 8 PE | 21.03 | 21.29 | 1.236% | 1
Eaton | xComfort IKA acc. | N/PE-12-IKA | 000174172 | Jeu de bornes N/PE pour 12 PE | 36.81 | 37.27 | 1.25% | 1
Eaton | xComfort IKA acc. | N/PE-24-IKA | 000174173 | Jeu de bornes N/PE pour 24 PE | 47.33 | 47.92 | 1.247% | 1
Eaton | xComfort IKA acc. | N/PE-3/36-IKA | 000174174 | Jeu de bornes N/PE pour 3/36 PE | 84.15 | 85.2 | 1.248% | 1
Eaton | xComfort IKA acc. | N/PE-18-IKA | 000174175 | Jeu de bornes N/PE pour 18 PE | 52.6 | 53.26 | 1.255% | 1
Eaton | xComfort IKA acc. | N/PE-2/36-IKA | 000174176 | Jeu de bornes N/PE pour 2/36 PE | 73.63 | 74.55 | 1.249% | 1
Eaton | xComfort IKA acc. | N/PE-54-IKA | 000174177 | Jeu de bornes N/PE pour 54 PE | 84.15 | 85.2 | 1.248% | 1
Eaton | xComfort IKA acc. | BOLT-IKA | 000174178 | Bouton de fermeture pour IKA | 5.26 | 5.33 | 1.331% | 1
Eaton | xComfort IKA acc. | DOOR-1/4-T-IKA | 000174179 | Porte transparente pour 1/4 IKA | 21.03 | 21.29 | 1.236% | 1
Eaton | xComfort IKA acc. | DOOR-1/6-T-IKA | 000174180 | Porte transparente pour 1/6 IKA | 26.3 | 26.63 | 1.255% | 1
Eaton | xComfort IKA acc. | DOOR-1/8-T-IKA | 000174181 | Porte transparente pour 1/8 IKA | 26.3 | 26.63 | 1.255% | 1
Eaton | xComfort IKA acc. | DOOR-1/12-T-IKA | 000174182 | Porte transparente pour 1/12 IKA | 36.81 | 37.27 | 1.25% | 1
Eaton | xComfort IKA acc. | DOOR-2/24-T-IKA | 000174183 | Porte transparente pour 2/24 IKA | 57.86 | 58.58 | 1.244% | 1
Eaton | xComfort IKA acc. | ETN-IKA | 000174185 | Clip de fermeture | 15.77 | 15.97 | 1.268% | 1
Eaton | xComfort IKA acc. | HINGE-IKA | 000174186 | charnière pour coffret | 5.26 | 5.33 | 1.331% | 1
Eaton | xComfort IKA acc. | DOOR-3/36-T-IKA | 000174223 | Porte transparente pour 3/36 IKA | 73.63 | 74.55 | 1.249% | 1
Eaton | xComfort IKA acc. | DOOR-1/18-T-IKA | 000174224 | Porte transparente pour 1/18 IKA | 36.81 | 37.27 | 1.25% | 1
Eaton | xComfort IKA acc. | DOOR-2/36-T-IKA | 000174225 | Porte transparente pour 2/36 IKA | 68.37 | 69.22 | 1.243% | 1
Eaton | xComfort IKA acc. | DOOR-3/54-T-IKA | 000174226 | Porte transparente pour 3/54 IKA | 89.41 | 90.53 | 1.253% | 1
Eaton | xComfort Eco | BC-O-1/5-ECO | 000280345 | Coffret en saillie IP40, 1 rangée, 5 mod, porte transparente | 17.89 | 18.11 | 1.23% | 1
Eaton | xComfort Eco | BC-O-1/8-ECO | 000280346 | Coffret en saillie IP40, 1 rangée, 8 mod, porte transparente | 26.29 | 26.62 | 1.255% | 1
Eaton | xComfort Eco | BC-O-1/12-ECO | 000280347 | Coffret en saillie IP40, 1 rangée, 12 mod, porte transparente | 31.55 | 31.94 | 1.236% | 1
Eaton | xComfort Eco | BC-O-1/18-ECO | 000280348 | Coffret en saillie IP40, 1 rangée, 18 mod, porte transparente | 47.32 | 47.91 | 1.247% | 1
Eaton | xComfort Eco | BC-O-2/24-ECO | 000280349 | Coffret en saillie IP40, 2 rangées, 24 mod, porte transparente | 63.1 | 63.89 | 1.252% | 1
Eaton | xComfort Eco | BC-O-2/36-ECO | 000280350 | Coffret en saillie IP40, 2 rangées, 36 mod, porte transparente | 94.64 | 95.82 | 1.247% | 1
Eaton | xComfort Eco | BC-O-3/54-ECO | 000280351 | Coffret en saillie IP40, 3 rangées, 54 mod, porte transparente | 168.25 | 170.35 | 1.248% | 1
Eaton | xComfort Eco | BC-U-1/5-ECO | 000280352 | Coffret encastré IP40, 1 rangée, 5 mod, porte transparente | 16.82 | 17.03 | 1.249% | 1
Eaton | xComfort Eco | BC-U-1/8-ECO | 000280353 | Coffret encastré IP40, 1 rangée, 8 mod, porte transparente | 21.04 | 21.3 | 1.236% | 1
Eaton | xComfort Eco | BC-U-1/12-ECO | 000280354 | Coffret encastré IP40, 1 rangée, 12 mod, porte transparente | 27.34 | 27.68 | 1.244% | 1
Eaton | xComfort Eco | BC-U-1/18-ECO | 000280355 | Coffret encastré IP40, 1 rangée, 18 mod, porte transparente | 44.17 | 44.72 | 1.245% | 1
Eaton | xComfort Eco | BC-U-2/24-ECO | 000280356 | Coffret encastré IP40, 2 rangées, 24 mod, porte transparente | 54.69 | 55.37 | 1.243% | 1
Eaton | xComfort Eco | BC-U-2/36-ECO | 000280357 | Coffret encastré IP40, 2 rangées, 36 mod, porte transparente | 86.24 | 87.32 | 1.252% | 1
Eaton | xComfort Eco | BC-O-1/5-TW-ECO | 000281649 | Coffret en saillie IP40, 1 rangée, 5 mod, porte blanche | 17.89 | 18.11 | 1.23% | 1
Eaton | xComfort Eco | BC-O-1/8-TW-ECO | 000281690 | Coffret en saillie IP40, 1 rangée, 8 mod, porte blanche | 26.29 | 26.62 | 1.255% | 1
Eaton | xComfort Eco | BC-O-1/12-TW-ECO | 000281691 | Coffret en saillie IP40, 1 rangée, 12 mod, porte blanche | 31.55 | 31.94 | 1.236% | 1
Eaton | xComfort Eco | BC-O-1/18-TW-ECO | 000281692 | Coffret en saillie IP40, 1 rangée, 18 mod, porte blanche | 47.32 | 47.91 | 1.247% | 1
Eaton | xComfort Eco | BC-O-2/24-TW-ECO | 000281693 | Coffret en saillie IP40, 2 rangées, 24 mod, porte blanche | 63.1 | 63.89 | 1.252% | 1
Eaton | xComfort Eco | BC-O-2/36-TW-ECO | 000281694 | Coffret en saillie IP40, 2 rangées, 36 mod, porte blanche | 94.64 | 95.82 | 1.247% | 1
Eaton | xComfort Eco | BC-O-3/54-TW-ECO | 000281695 | Coffret en saillie IP40, 3 rangées, 54 mod, porte blanche | 168.25 | 170.35 | 1.248% | 1
Eaton | xComfort Eco | BC-U-1/5-TW-ECO | 000281696 | Coffret encastré IP40, 1 rangée, 5 mod, porte blanche | 16.82 | 17.03 | 1.249% | 1
Eaton | xComfort Eco | BC-U-1/8-TW-ECO | 000281697 | Coffret encastré IP40, 1 rangée, 8 mod, porte blanche | 21.04 | 21.3 | 1.236% | 1
Eaton | xComfort Eco | BC-U-1/12-TW-ECO | 000281698 | Coffret encastré IP40, 1 rangée, 12 mod, porte blanche | 27.34 | 27.68 | 1.244% | 1
Eaton | xComfort Eco | BC-U-1/18-TW-ECO | 000281699 | Coffret encastré IP40, 1 rangée, 18 mod, porte blanche | 44.17 | 44.72 | 1.245% | 1
Eaton | xComfort Eco | BC-U-2/24-TW-ECO | 000281710 | Coffret encastré IP40, 2 rangées, 24 mod, porte blanche | 54.69 | 55.37 | 1.243% | 1
Eaton | xComfort Eco | BC-U-2/36-TW-ECO | 000281711 | Coffret encastré IP40, 2 rangées,36 mod, porte blanche | 86.24 | 87.32 | 1.252% | 1
Eaton | xComfort Eco | BC-O-3/36-ECO | 000284640 | Coffret en saillie IP40, 3 rangées, 36 mod, porte transparente | 115.67 | 117.12 | 1.254% | 1
Eaton | xComfort Eco | BC-U-3/36-ECO | 000284641 | Coffret encastré IP40, 3 rangées, 36 mod, porte transparente | 94.64 | 95.82 | 1.247% | 1
Eaton | xComfort Eco | BC-O-3/36-TW-ECO | 000284642 | Coffret en saillie IP40, 3 rangées, 36 mod, porte blanche | 115.67 | 117.12 | 1.254% | 1
Eaton | xComfort Eco | BC-U-3/36-TW-ECO | 000284643 | Coffret encastré IP40, 3 rangées,36 mod, porte blanche | 94.64 | 95.82 | 1.247% | 1
Eaton | xComfort KLV | KLV-12UPP-F | 000178798 | Coff.de distr.à encast.à 1 rangée 12 modules | 94.64 | 95.82 | 1.247% | 1
Eaton | xComfort KLV | KLV-12UPP-SF | 000178799 | Coff.de distr.à encast.à 1 rangée 12 modules | 97.8 | 99.02 | 1.247% | 1
Eaton | xComfort KLV | KLV-24UPP-F | 000178800 | Coff.de distr.à encast.à 2 rangées 24 modules | 110.42 | 111.8 | 1.25% | 1
Eaton | xComfort KLV | KLV-24UPP-SF | 000178801 | Coff.de distr.à encast.à 2 rangées 24 modules | 113.57 | 114.99 | 1.25% | 1
Eaton | xComfort KLV | KLV-36UPP-F | 000178802 | Coff.de distr.à encast.à 3 rangées 36 modules | 134.6 | 136.28 | 1.248% | 1
Eaton | xComfort KLV | KLV-36UPP-SF | 000178803 | Coff.de distr.à encast.à 3 rangées 36 modules | 137.76 | 139.48 | 1.249% | 1
Eaton | xComfort KLV | KLV-48UPP-F | 000178804 | Coff.de distr.à encast.à 4 rangées 48 modules | 157.74 | 159.71 | 1.249% | 1
Eaton | xComfort KLV | KLV-48UPP-SF | 000178805 | Coff.de distr.à encast.à 4 rangées 48 modules | 160.89 | 162.9 | 1.249% | 1
Eaton | xComfort KLV | KLV-12HWP-F | 000178806 | Coff.d.distr.p.mur creux à 1 rangée 12 modules | 110.42 | 111.8 | 1.25% | 1
Eaton | xComfort KLV | KLV-12HWP-SF | 000178807 | Coff.d.distr.p.mur creux à 1 rangée 12 modules | 113.57 | 114.99 | 1.25% | 1
Eaton | xComfort KLV | KLV-24HWP-F | 000178808 | Coff.d.distr.p.mur creux à 2 rangées 24 modules | 126.19 | 127.77 | 1.252% | 1
Eaton | xComfort KLV | KLV-24HWP-SF | 000178809 | Coff.d.distr.p.mur creux à 2 rangées 24 modules | 129.34 | 130.96 | 1.253% | 1
Eaton | xComfort KLV | KLV-36HWP-F | 000178810 | Coff.d.distr.p.mur creux à 3 rangées 36 modules | 141.97 | 143.74 | 1.247% | 1
Eaton | xComfort KLV | KLV-36HWP-SF | 000178811 | Coff.d.distr.p.mur creux à 3 rangées 36 modules | 145.12 | 146.93 | 1.247% | 1
Eaton | xComfort KLV | KLV-48HWP-F | 000178812 | Coff.d.distr.p.mur creux à 4 rangées 48 modules | 173.51 | 175.68 | 1.251% | 1
Eaton | xComfort KLV | KLV-48HWP-SF | 000178813 | Coff.d.distr.p.mur creux à 4 rangées 48 modules | 176.67 | 178.88 | 1.251% | 1
Eaton | xComfort KLV | KLV-12UPS-F | 000178814 | Coff.de distr.à encast.à 1 rangée 12 modules | 78.87 | 79.86 | 1.255% | 1
Eaton | xComfort KLV | KLV-12UPS-SF | 000178815 | Coff.de distr.à encast.à 1 rangée 12 modules | 82.02 | 83.05 | 1.256% | 1
Eaton | xComfort KLV | KLV-24UPS-F | 000178816 | Coff.de distr.à encast.à 2 rangées 24 modules | 94.64 | 95.82 | 1.247% | 1
Eaton | xComfort KLV | KLV-24UPS-SF | 000178817 | Coff.de distr.à encast.à 2 rangées 24 modules | 97.8 | 99.02 | 1.247% | 1
Eaton | xComfort KLV | KLV-36UPS-F | 000178818 | Coff.de distr.à encast.à 3 rangées 36 modules | 120.94 | 122.45 | 1.249% | 1
Eaton | xComfort KLV | KLV-36UPS-SF | 000178819 | Coff.de distr.à encast.à 3 rangées 36 modules | 124.09 | 125.64 | 1.249% | 1
Eaton | xComfort KLV | KLV-48UPS-F | 000178820 | Coff.de distr.à encast.à 4 rangées 48 modules | 141.97 | 143.74 | 1.247% | 1
Eaton | xComfort KLV | KLV-48UPS-SF | 000178821 | Coff.de distr.à encast.à 4 rangées 48 modules | 145.12 | 146.93 | 1.247% | 1
Eaton | xComfort KLV | KLV-12HWS-F | 000178822 | Coff.d.distr.p.mur creux à 1 rang.12 modules | 84.12 | 85.17 | 1.248% | 1
Eaton | xComfort KLV | KLV-12HWS-SF | 000178823 | Coff.d.distr.p.mur creux à 1 rang. 12 modules | 87.29 | 88.38 | 1.249% | 1
Eaton | xComfort KLV | KLV-24HWS-F | 000178824 | Coff.d.distr.p.mur creux à 2 rang. 24 modules | 105.16 | 106.47 | 1.246% | 1
Eaton | xComfort KLV | KLV-24HWS-SF | 000178825 | Coff.d.distr.p.mur creux à 2 rang. 24 modules | 108.32 | 109.67 | 1.246% | 1
Eaton | xComfort KLV | KLV-36HWS-F | 000178826 | Coff.d.distr.p.mur creux à 3 rang. 36 modules | 126.19 | 127.77 | 1.252% | 1
Eaton | xComfort KLV | KLV-36HWS-SF | 000178827 | Coff.d.distr.p.mur creux à 3 rang. 36 modules | 129.34 | 130.96 | 1.253% | 1
Eaton | xComfort KLV | KLV-48HWS-F | 000178828 | Coff.d.distr.p.mur creux à 4 rang. 48 modules | 147.22 | 149.06 | 1.25% | 1
Eaton | xComfort KLV | KLV-48HWS-SF | 000178829 | Coff.d.distr.p.mur creux à 4 rang. 48 modules | 150.37 | 152.25 | 1.25% | 1
Eaton | xComfort KLV | KLV-36UPM-F | 000178830 | Coffret multimédia à encastrer à 3 rangées | 315.47 | 319.41 | 1.249% | 1
Eaton | xComfort KLV | KLV-36UPM-SF | 000178831 | Coffret multimédia à encastrer à 3 rangées | 320.72 | 324.73 | 1.25% | 1
Eaton | xComfort KLV | KLV-48UPM-F | 000178832 | Coffret multimédia à encastrer à 4 rangées | 341.76 | 346.03 | 1.249% | 1
Eaton | xComfort KLV | KLV-48UPM-SF | 000178833 | Coffret multimédia à encastrer à 4 rangées | 347.02 | 351.36 | 1.251% | 1
Eaton | xComfort KLV | KLV-36HWM-F | 000178834 | Coffret multimédia p.mur creux à 3 rangées | 336.5 | 340.71 | 1.251% | 1
Eaton | xComfort KLV | KLV-36HWM-SF | 000178835 | Coffret multimédia p.mur creux à 3 rangées | 341.76 | 346.03 | 1.249% | 1
Eaton | xComfort KLV | KLV-48HWM-F | 000178836 | Coffret multimédia p.mur creux à 4 rangées | 362.79 | 367.32 | 1.249% | 1
Eaton | xComfort KLV | KLV-48HWM-SF | 000178837 | Coffret multimédia p.mur creux à 4 rangées | 368.04 | 372.64 | 1.25% | 1
Eaton | xComfort KLV acc. | KSK-2N/2PE-KLV | 000178898 | Bornier enfichable N/PE, complet | 23.14 | 23.43 | 1.253% | 1
Eaton | xComfort KLV acc. | KSK-4N-KLV | 000178899 | Bornier enfichable N, complet | 23.14 | 23.43 | 1.253% | 1
Eaton | xComfort KLV acc. | KSK-3N/1N-KLV | 000178900 | Bornier enfichable N/N, complet | 23.14 | 23.43 | 1.253% | 1
Eaton | xComfort KLV acc. | KSK-2N/2N-KLV | 000178901 | Bornier enfichable N/N, complet | 23.14 | 23.43 | 1.253% | 1
Eaton | xComfort KLV acc. | KSK-4PE-KLV | 000178902 | Bornier enfichable N, complet | 23.14 | 23.43 | 1.253% | 1
Eaton | xComfort KLV acc. | KSK-N | 000178903 | Bornier enfichable N, séparé | 6.32 | 6.4 | 1.266% | 1
Eaton | xComfort KLV acc. | KSK-PE | 000178904 | Bornier enfichable PE, séparé | 6.32 | 6.4 | 1.266% | 1
Eaton | xComfort KLV acc. | KSK-KLV | 000178905 | Support vide pour bornier enfichable | 6.32 | 6.4 | 1.266% | 1
Eaton | xComfort KLV acc. | SK-13N/PE-KLV | 000178906 | Borne à vis N/PE, complète | 12.62 | 12.78 | 1.268% | 1
Eaton | xComfort KLV acc. | SK-13N/16PE-KLV | 000178907 | Borne à vis N/PE, complète | 12.62 | 12.78 | 1.268% | 1
Eaton | xComfort KLV acc. | SK-25N-KLV | 000178908 | Borne à vis N, complète | 12.62 | 12.78 | 1.268% | 1
Eaton | xComfort KLV acc. | SK-25PE-KLV | 000178909 | Borne à vis PE, complète | 12.62 | 12.78 | 1.268% | 1
Eaton | xComfort KLV acc. | SK-KLV | 000178910 | Support vide pour borne à vis | 9.47 | 9.59 | 1.267% | 1
Eaton | xComfort KLV acc. | N-FI-KLV | 000178911 | Borne d'ext. N-Fi p.bac d'encastrement | 6.32 | 6.4 | 1.266% | 1
Eaton | xComfort KLV acc. | GAH2-KLV | 000178912 | Capot de rechange mur creux à 2 rangées | 17.89 | 18.11 | 1.23% | 1
Eaton | xComfort KLV acc. | GAH3-KLV | 000178913 | Capot de rechange mur creux à 3 rangées | 19.99 | 20.24 | 1.251% | 1
Eaton | xComfort KLV acc. | GAH4-KLV | 000178914 | Capot de rechange mur creux à 4 rangées | 24.19 | 24.49 | 1.24% | 1
Eaton | xComfort KLV acc. | AVH-KLV | 000178915 | Pièce d'assemblage juxtaposition | 5.26 | 5.33 | 1.331% | 1
Eaton | xComfort KLV acc. | AVV-KLV | 000178916 | Pièce d'assemblage superposition | 7.37 | 7.46 | 1.221% | 1
Eaton | xComfort KLV acc. | MIP3-KLV | 000178917 | Platine de montage à microperforation | 21.04 | 21.3 | 1.236% | 1
Eaton | xComfort KLV acc. | MIP4-KLV | 000178918 | Platine de montage à microperforation | 31.55 | 31.94 | 1.236% | 1
Eaton | xComfort KLV acc. | T1-KLV | 000178919 | Porte de rechange, blanc, à 1 rangée | 11.57 | 11.71 | 1.21% | 1
Eaton | xComfort KLV acc. | T2-KLV | 000178920 | Porte de rechange, blanc, à 2 rangées | 15.77 | 15.97 | 1.268% | 1
Eaton | xComfort KLV acc. | T3-KLV | 000178921 | Porte de rechange, blanc, à 3 rangées | 21.04 | 21.3 | 1.236% | 1
Eaton | xComfort KLV acc. | T4-KLV | 000178922 | Porte de rechange, blanc, à 4 rangées | 19.99 | 20.24 | 1.251% | 1
Eaton | xComfort KLV acc. | TM3-KLV | 000178923 | Porte de rec.,ouï.aér.,blanc,à 3 rangées | 46.27 | 46.85 | 1.254% | 1
Eaton | xComfort KLV acc. | TM4-KLV | 000178924 | Porte de rec.,ouï.aér.,blanc,à 4 rangées | 50.47 | 51.1 | 1.248% | 1
Eaton | xComfort KLV acc. | TRF1-KLV | 000178925 | Cadre de rechange plat, blanc, à 1 rangée | 15.77 | 15.97 | 1.268% | 1
Eaton | xComfort KLV acc. | TRF2-KLV | 000178926 | Cadre de rechange plat, blanc, à 2 rangées | 16.82 | 17.03 | 1.249% | 1
Eaton | xComfort KLV acc. | TRF3-KLV | 000178927 | Cadre de rechange plat, blanc, à 3 rangées | 21.04 | 21.3 | 1.236% | 1
Eaton | xComfort KLV acc. | TRF4-KLV | 000178928 | Cadre de rechange plat, blanc, à 4 rangées | 25.24 | 25.56 | 1.268% | 1
Eaton | xComfort KLV acc. | TRSF1-KLV | 000178929 | Cadre de rech.ultraplat,blanc, à 1 rangée | 15.77 | 15.97 | 1.268% | 1
Eaton | xComfort KLV acc. | LOCK-KLV | 000178930 | Kit serrure pour porte métallique | 29.45 | 29.82 | 1.256% | 1
Eaton | xComfort KLV acc. | HS-KLV | 000178931 | Cloison horizontale 1 à 4 rangées | 2.11 | 2.14 | 1.422% | 1
Eaton | xComfort KLV acc. | VS1-KLV | 000178932 | Cloison verticale à 1 rangée | 3.16 | 3.2 | 1.266% | 1
Eaton | xComfort KLV acc. | VS2-KLV | 000178933 | Cloison verticale à 2 rangées | 5.21 | 5.28 | 1.344% | 1
Eaton | xComfort KLV acc. | VS3-KLV | 000178934 | Cloison verticale à 3 rangées | 5.26 | 5.33 | 1.331% | 1
Eaton | xComfort KLV acc. | VS4-KLV | 000178935 | Cloison verticale à 4 rangées | 6.32 | 6.4 | 1.266% | 1
Eaton | xComfort KLV acc. | VSB1-KLV | 000178936 | Pièce de renfort à 1 rangée | 35.76 | 36.21 | 1.258% | 1
Eaton | xComfort KLV acc. | VSB2-KLV | 000178937 | Pièce de renfort à 2 rangées | 42.07 | 42.6 | 1.26% | 1
Eaton | xComfort KLV acc. | VSB3-KLV | 000178938 | Pièce de renfort à 3 rangées | 49.42 | 50.04 | 1.255% | 1
Eaton | xComfort KLV acc. | VSB4-KLV | 000178939 | Pièce de renfort à 4 rangées | 55.74 | 56.44 | 1.256% | 1
Eaton | xComfort KLV acc. | 3D-KLV | 000178940 | Egalisation surface d'encastrement 3D | 3.16 | 3.2 | 1.266% | 1
Eaton | xComfort KLV acc. | HWS-KLV | 000178941 | Scellement mur creux | 3.16 | 3.2 | 1.266% | 1
Eaton | xComfort KLV acc. | NL-KLV | 000178942 | Pattes de fixation à clouer | 2.64 | 2.67 | 1.136% | 1
Eaton | xComfort KLV acc. | DV-KLV | 000178943 | Fermeture quart de tour | 4.21 | 4.26 | 1.188% | 1
Eaton | xComfort KLV acc. | FUP-KLV | 000178944 | Flasque de rechange | 5.26 | 5.33 | 1.331% | 1
Eaton | xComfort KLV acc. | FHW-KLV | 000178945 | Flasque de rechange | 5.26 | 5.33 | 1.331% | 1
Eaton | xComfort KLV acc. | HP-KLV | 000178946 | Charnière de rechange | 2.64 | 2.67 | 1.136% | 1
Eaton | xComfort KLV acc. | KH-KLV | 000178947 | Support de câble | 4.21 | 4.26 | 1.188% | 1
Eaton | xComfort KLV acc. | VS-KLV | 000178948 | Vis de fermeture, matière isolante | 2.64 | 2.67 | 1.136% | 1
Eaton | xComfort KLV acc. | UP1-KLV | 000178949 | Bac d'encastrement à encastrer à 1 rangée | 18.94 | 19.18 | 1.267% | 1
Eaton | xComfort KLV acc. | UP2-KLV | 000178950 | Bac d'encastrement à encastrer à 2 rangées | 21.04 | 21.3 | 1.236% | 1
Eaton | xComfort KLV acc. | UP3-KLV | 000178951 | Bac d'encastrement à encastrer à 3 rangées | 24.19 | 24.49 | 1.24% | 1
Eaton | xComfort KLV acc. | UP4-KLV | 000178952 | Bac d'encastrement à encastrer à 4 rangées | 29.45 | 29.82 | 1.256% | 1
Eaton | xComfort KLV acc. | HW1-KLV | 000178953 | Bac d'encastrement mur creux à 1 rangée | 19.99 | 20.24 | 1.251% | 1
Eaton | xComfort KLV acc. | HW2-KLV | 000178954 | Bac d'encastrement mur creux à 2 rangées | 23.14 | 23.43 | 1.253% | 1
Eaton | xComfort KLV acc. | HW3-KLV | 000178955 | Bac d'encastrement mur creux à 3 rangées | 26.29 | 26.62 | 1.255% | 1
Eaton | xComfort KLV acc. | HW4-KLV | 000178956 | Bac d'encastrement mur creux à 4 rangées | 30.5 | 30.88 | 1.246% | 1
Eaton | xComfort KLV acc. | TS1-KLV | 000178957 | Profilé-support de rechange | 4.21 | 4.26 | 1.188% | 1
Eaton | xComfort KLV acc. | TS2-KLV | 000178958 | Châssis profilé-support de rechange | 8.42 | 8.53 | 1.306% | 1
Eaton | xComfort KLV acc. | TS3-KLV | 000178959 | Châssis profilé-support de rechange | 11.57 | 11.71 | 1.21% | 1
Eaton | xComfort KLV acc. | TS4-KLV | 000178960 | Châssis profilé-support de rechange | 13.67 | 13.84 | 1.244% | 1
Eaton | xComfort KLV acc. | GAU1-KLV | 000178961 | Capot de rechange à encastrer à 1 rangée | 15.77 | 15.97 | 1.268% | 1
Eaton | xComfort KLV acc. | GAU2-KLV | 000178962 | Capot de rechange à encastrer à 2 rangées | 16.82 | 17.03 | 1.249% | 1
Eaton | xComfort KLV acc. | GAU3-KLV | 000178963 | Capot de rechange à encastrer à 3 rangées | 18.94 | 19.18 | 1.267% | 1
Eaton | xComfort KLV acc. | GAU4-KLV | 000178964 | Capot de rechange à encastrer à 4 rangées | 22.09 | 22.37 | 1.268% | 1
Eaton | xComfort KLV acc. | GAH1-KLV | 000178965 | Capot de rechange mur creux à 1 rangée | 16.82 | 17.03 | 1.249% | 1
Eaton | xComfort KLV acc. | TRSF2-KLV | 000178966 | Cadre de rech.ultraplat,blanc, à 2 rangées | 16.82 | 17.03 | 1.249% | 1
Eaton | xComfort KLV acc. | TRSF3-KLV | 000178967 | Cadre de rech.ultraplat,blanc, à 3 rangées | 21.04 | 21.3 | 1.236% | 1
Eaton | xComfort KLV acc. | TRSF4-KLV | 000178968 | Cadre de rech.ultraplat,blanc, à 4 rangées | 25.24 | 25.56 | 1.268% | 1
Eaton | xComfort KLV acc. | GH-KLV | 000178969 | Support appareil pour coffret multimédia | 12.62 | 12.78 | 1.268% | 1
Eaton | xComfort KLV acc. | S1-KLV | 000178970 | Prise EURO2, enfichable | 24.19 | 24.49 | 1.24% | 1
Eaton | xComfort KLV acc. | S2-KLV | 000178971 | Prise EURO2, enfichable | 49.42 | 50.04 | 1.255% | 1
Eaton | xComfort KLV acc. | HA-KLV | 000178972 | Equerre de fixation pour prises | 6.32 | 6.4 | 1.266% | 1
Eaton | xComfort KLV acc. | E-DAT-RJ45 | 000178973 | Module données RJ45 p. profilé-support | 41.02 | 41.53 | 1.243% | 1
Eaton | xComfort KLV acc. | E-DAT-F/IEC-B | 000178974 | Module données coax. p. profilé-support | 29.45 | 29.82 | 1.256% | 1
Eaton | xComfort KLV acc. | KLV-BSB | 000279268 | Feuille de repérage | 1.83 | 1.85 | 1.093% | 1
Eaton | xComfort IKA-C | IKA-C-1/18-ST-X | 000187351 | Répartit. saillie IP65 Contrôleur 18PE | 119.32 | 120.81 | 1.249% | 1
Eaton | xComfort IKA-C | IKA-C-1/18-ST-LID | 000187352 | Répartit. saillie IP65 Contrôl.18PE manchon | 138.45 | 140.18 | 1.25% | 1
Eaton | xComfort IKA-C | IKA-C-1/12-ST-X | 000187356 | Répartit. saillie IP65 Contrôleur 12PE | 92.47 | 93.63 | 1.254% | 1
Eaton | xComfort IKA-C | IKA-C-1/12-ST-LID | 000187357 | Répartit.saill.IP65 Contrôl.12PE manchon | 113.52 | 114.94 | 1.251% | 1
Eaton | xComfort IKA-C | M25LUG-IKA | 000187353 | Assemblage par vis M25 | 8.4 | 8.51 | 1.31% | 1
Eaton | xComfort IKA-C | M40LUG-IKA | 000187354 | Assemblage par vis M40 | 15.27 | 15.46 | 1.244% | 1
Eaton | xComfort IKA-C | LID1-IKA | 000187355 | Couvercle pour IKA-C | 3.43 | 3.47 | 1.166% | 1
Eaton | xComfort BC-RB | BC-RB-MI-IS-02-1/4-W-F | 077804834 | Coffret chauffe-eau monté câblé | 112.97 | 112.97 | 0% | 1
Eaton | xComfort BC-RB | BC-RB-CBE10-15-45/1N/05-S-F | 070030516 | Plat. Elect. 45mm + 15/45A 500mA S 10mm | 213.75 | 213.75 | 0% | 1
Eaton | xComfort BC-RB | BC-RB-CBE16-30-60/1N/05-S-F | 070030517 | Plat Elect. 45mm + 30/60A 500mA S | 281.82 | 281.82 | 0% | 1
Eaton | xComfort BC-RB | BC-RB-CBE16-15-45/1N/05-S-F | 070030519 | Plat. Elect. 45mm + 15/45A 500mA S 16mm | 222.48 | 222.48 | 0% | 1
Eaton | CPP | CPP_PLS_DIFF_AC | 070040478 | Coffret Para-PV-PLS-DIFF-AC | 535.7 | 535.7 | 0% | 1
Eaton | CPP | CPP_IS_COM_AC | 070040976 | Coffret paraf-PV-IS-COM-AC | 383.5 | 383.5 | 0% | 1
Eaton | CPP | CPP_PLS_COM_AC | 070040977 | Coffret-para-PV-PLS-COM-AC | 415 | 415 | 0% | 1
Eaton | CPP | CPP_PLS_DIFF_AC_16 | 070041167 | Coffret Para-PV-PLS-DIFF-AC-16 | 557.4 | 557.4 | 0% | 1
Eaton | CPP | CPP_AC/DC-MC4 | 070040982 | Coffret para-PV-AC/DC-MC4 | 1295.4 | 1295.4 | 0% | 1
Eaton | CPP | CPP_AC/DC-PE | 070042006 | Coffret para-PV-AC/DC-PE | 1169.1 | 1169.1 | 0% | 1
Eaton | CPP | CPP_PSOL_DIFF_DC_MC4 | 070040985 | Coffret para-PVP-PSOL-DIFF-DC-MC4 | 806 | 806 | 0% | 1
Eaton | CPP | CPP_PSOL_DIFF_DC_PE | 070042007 | Coffret Para-PV-PSOL-DIFF-DC-PE | 649.3 | 649.3 | 0% | 1
Eaton | CPP | CPP_PLS_DIFF_DC_MC4 | 070040998 | Coffret para-PV-PLS-DIFF-DC-MC4 | 702.8 | 702.8 | 0% | 1
Eaton | CPP | CPP_PLS_REA_DIFF_DC_MC4 | 070041003 | Coffret para-PV-PLS-REA-DIFF-DC-MC4 | 1543.1 | 1543.1 | 0% | 1
Eaton | CPC | CPC-MONO/40/PV | 077804350 | Coffret de chantier CPC monophasé 40A 230V+ 4 PCI | 429.8 | 429.8 | 0% | 1
Eaton | CPC | CPC-TETRA/41/PV | 077804351 | Coffret de chantier CPC triphasé+neutre 230V+ 4 PCI | 645.5 | 645.5 | 0% | 1
Eaton | xEnergy Light | XVTL-MP/R-6/14 | 000114752 | Panneau arrière, pour HxL=1400x600mm, IP55 | 166.95 | 170.29 | 2.001% | 1
Eaton | xEnergy Light | XVTL-MP/R-8/16 | 000114755 | Panneau arrière, pour HxL=1600x800mm, IP55 | 241.3 | 246.13 | 2.002% | 1
Eaton | xEnergy Light | XVTL-MP/R-8/18 | 000114756 | Panneau arrière, pour HxL=1800x800mm, IP55 | 262.4 | 267.65 | 2.001% | 1
Eaton | xEnergy Light | XVTL-SO100/SS-8/3 | 000116536 | Socle, pour HxLxP=100x800x300mm | 189.1 | 192.88 | 1.999% | 1
Eaton | xEnergy Light | XVTL-SO200/SS-8/3 | 000116546 | Socle, pour HxLxP=200x800x300mm | 237.94 | 242.7 | 2.001% | 1
Eaton | xEnergy Light | XSFH14 | 000132937 | Profilés verticaux, H = 1400 mm | 250.72 | 255.73 | 1.998% | 1
Eaton | xEnergy Light | XVTL-MP/R-4/18 | 000174294 | Panneau arrière l=425, H=1800 | 153.7 | 156.77 | 1.997% | 1
Eaton | xEnergy Light | XVTL-BF-6/4/16 | 000114388 | Tableau de distribution, HxLxP=1600x600x400mm, IP40, juxtaposable | 1476.22 | 1505.74 | 2% | 1
Eaton | xEnergy Light | XVTL-BF-6/6/16 | 000114389 | Tableau de distribution, HxLxP=1600x600x600mm, IP40, juxtaposable | 1498.59 | 1528.56 | 2% | 1
Eaton | xEnergy Light | XVTL-BF-6/4/18 | 000114400 | Tableau de distribution, HxLxP=1800x600x400mm, IP40, juxtaposable | 1545.64 | 1576.55 | 2% | 1
Eaton | xEnergy Light | XVTL-BF-6/6/18 | 000114402 | Tableau de distribution, HxLxP=1800x600x600mm, IP40, juxtaposable | 1568.02 | 1599.38 | 2% | 1
Eaton | xEnergy Light | XVTL-BF-8/4/18 | 000114404 | Tableau de distribution, HxLxP=1800x800x400mm, IP40, juxtaposable | 1662.46 | 1695.71 | 2% | 1
Eaton | xEnergy Light | XVTL-BF-4/4/20 | 000114416 | Tableau de distribution, HxLxP=2000x425x400mm, IP40, juxtaposable | 1465.53 | 1494.84 | 2% | 1
Eaton | xEnergy Light | XVTL-BF-4/6/20 | 000114418 | Tableau de distribution, HxLxP=2000x425x600mm, IP40, juxtaposable | 1496.78 | 1526.72 | 2% | 1
Eaton | xEnergy Light | XVTL-BF-6/4/20 | 000114421 | Tableau de distribution, HxLxP=2000x600x400mm, IP40, juxtaposable | 1596.02 | 1627.94 | 2% | 1
Eaton | xEnergy Light | XVTL-BF-6/6/20 | 000114423 | Tableau de distribution, HxLxP=2000x600x600mm, IP40, juxtaposable | 1618.39 | 1650.76 | 2% | 1
Eaton | xEnergy Light | XVTL-MP/BF-6/4/16 | 000114498 | Tableau de distribution, HxLxP=1600x600x400mm, IP55, juxtaposable | 1512.42 | 1542.67 | 2% | 1
Eaton | xEnergy Light | XVTL-MP/BF-6/6/16 | 000114499 | Tableau de distribution, HxLxP=1600x600x600mm, IP55, juxtaposable | 1543.58 | 1574.45 | 2% | 1
Eaton | xEnergy Light | XVTL-MP/BF-8/4/16 | 000114501 | Tableau de distribution, HxLxP=1600x800x400mm, IP55, juxtaposable | 1660.5 | 1693.71 | 2% | 1
Eaton | xEnergy Light | XVTL-MP/BF-6/4/18 | 000114510 | Tableau de distribution, HxLxP=1800x600x400mm, IP55, juxtaposable | 1583.65 | 1615.32 | 2% | 1
Eaton | xEnergy Light | XVTL-MP/BF-6/6/18 | 000114512 | Tableau de distribution, HxLxP=1800x600x600mm, IP55, juxtaposable | 1614.8 | 1647.1 | 2% | 1
Eaton | xEnergy Light | XVTL-MP/BF-8/4/18 | 000114514 | Tableau de distribution, HxLxP=1800x800x400mm, IP55, juxtaposable | 1701.48 | 1735.51 | 2% | 1
Eaton | xEnergy Light | XVTL-MP/BF-4/4/20 | 000114526 | Tableau de distribution, HxLxP=2000x425x400mm, IP55, juxtaposable | 1502.61 | 1532.66 | 2% | 1
Eaton | xEnergy Light | XVTL-MP/BF-4/6/20 | 000114528 | Tableau de distribution, HxLxP=2000x425x600mm, IP55, juxtaposable | 1542.69 | 1573.54 | 2% | 1
Eaton | xEnergy Light | XVTL-MP/BF-6/6/20 | 000114533 | Tableau de distribution, HxLxP=2000x600x600mm, IP55, juxtaposable | 1665.31 | 1698.62 | 2% | 1
Eaton | xEnergy Light | XVTL-MP/BF-8/4/20 | 000114536 | Tableau de distribution, HxLxP=2000x800x400mm, IP55, juxtaposable | 1879.06 | 1916.64 | 2% | 1
Eaton | xEnergy Light | XVTL-MP/S-4/16-PAIR | 000114722 | Panneau latéral, pour HxP=1600x400mm, IP55, (2pièces) | 237.75 | 242.51 | 2.002% | 1
Eaton | xEnergy Light | XVTL-MP/S-4/18-PAIR | 000114723 | Panneau latéral, pour HxP=1800x400mm, IP55, (2pièces) | 251.17 | 256.19 | 1.999% | 1
Eaton | xEnergy Light | XVTL-MP/S-6/16-PAIR | 000114729 | Panneau latéral, pour HxP=1600x600mm, IP55, (2pièces) | 338 | 344.76 | 2% | 1
Eaton | xEnergy Light | XVTL-MP/S-6/18-PAIR | 000114730 | Panneau latéral, pour HxP=1800x600mm, IP55, (2pièces) | 362.66 | 369.91 | 1.999% | 1
Eaton | xEnergy Light | XVTL-MP/R-4/16 | 000114751 | Panneau arrière, pour HxL=1600x425mm, IP55 | 146.8 | 149.74 | 2.003% | 1
Eaton | xEnergy Light | XVTL-MP/R-6/16 | 000114753 | Panneau arrière, pour HxL=1600x600mm, IP55 | 186 | 189.72 | 2% | 1
Eaton | xEnergy Light | XVTL-MP/R-6/18 | 000114754 | Panneau arrière, pour HxL=1800x600mm, IP55 | 194.9 | 198.8 | 2.001% | 1
Eaton | xEnergy Light | XVTL-BP-F-4/16 | 000115172 | Châssis support de montage, H=1600 mm L=425 mm | 165.42 | 168.73 | 2.001% | 1
Eaton | xEnergy Light | XVTL-BP-F-4/20 | 000115173 | Cadre de montage, Profi+, montage fixe, HxL=2000x425mm | 182.4 | 186.05 | 2.001% | 1
Eaton | xEnergy Light | XVTL-BP-F-6/14 | 000115177 | Châssis support de montage, H=1400 mm L=600 mm | 161.13 | 164.35 | 1.998% | 1
Eaton | xEnergy Light | XVTL-BP-F-6/16 | 000115178 | Châssis support de montage, H=1600 mm L=600 mm | 170.22 | 173.62 | 1.997% | 1
Eaton | xEnergy Light | XVTL-BP-F-6/18 | 000115179 | Châssis support de montage, H=1800 mm L=600 mm | 179.29 | 182.88 | 2.002% | 1
Eaton | xEnergy Light | XVTL-BP-F-6/20 | 000115180 | Cadre de montage, Profi+, montage fixe, HxL=2000x600mm | 179.86 | 183.46 | 2.002% | 1
Eaton | xEnergy Light | XVTL-BP-W-4/16 | 000115202 | Châssis support de montage, H=1600 mm L=425 mm | 159.53 | 162.72 | 2% | 1
Eaton | xEnergy Light | XVTL-BP-W-4/20 | 000115203 | Châssis-support pour dérivations Profi+, montage fixe, HxL=2000x425mm | 178.98 | 182.56 | 2% | 1
Eaton | xEnergy Light | XVTL-BP-W-6/14 | 000115207 | Châssis support de montage, H=1400 mm L=600 mm | 185.05 | 188.75 | 1.999% | 1
Eaton | xEnergy Light | XVTL-BP-W-6/16 | 000115208 | Châssis support de montage, H=1600 mm L=600 mm | 190 | 193.8 | 2% | 1
Eaton | xEnergy Light | XVTL-BP-W-6/18 | 000115209 | Châssis support de montage, H=1800 mm L=600 mm | 194 | 197.88 | 2% | 1
Eaton | xEnergy Light | XVTL-BP-W-6/20 | 000115210 | Châssis-support pour dérivations Profi+, montage fixe, HxL=2000x600mm | 190 | 193.8 | 2% | 1
Eaton | xEnergy Light | XVTL-S-4/16-PAIR | 000116171 | Panneau latéral, pour HxP=1600x400mm, IP40, (2pièces) | 198.31 | 202.28 | 2.002% | 1
Eaton | xEnergy Light | XVTL-S-4/18-PAIR | 000116172 | Panneau latéral, pour HxP=1800x400mm, IP40, (2pièces) | 223.87 | 228.35 | 2.001% | 1
Eaton | xEnergy Light | XVTL-S-4/20-PAIR | 000116173 | Panneau latéral, pour HxP=2000x400mm, IP40, (2pièces) | 230.12 | 234.72 | 1.999% | 1
Eaton | xEnergy Light | XVTL-S-6/16-PAIR | 000116179 | Panneau latéral, pour HxP=1600x600mm, IP40, (2pièces) | 303.1 | 309.16 | 1.999% | 1
Eaton | xEnergy Light | XVTL-S-6/18-PAIR | 000116180 | Panneau latéral, pour HxP=1800x600mm, IP40, (2pièces) | 312.97 | 319.23 | 2% | 1
Eaton | xEnergy Light | XVTL-S-6/20-PAIR | 000116181 | Panneau latéral, pour HxP=2000x600mm, IP40, (2pièces) | 325.91 | 332.43 | 2.001% | 1
Eaton | xEnergy Light | XVTL-R-4/16 | 000116186 | Panneau arrière, pour HxL=1600x400mm | 136.7 | 139.43 | 1.997% | 1
Eaton | xEnergy Light | XVTL-R-4/20 | 000116187 | Panneau arrière, pour HxL=2000x400mm | 139.44 | 142.23 | 2.001% | 1
Eaton | xEnergy Light | XVTL-R-6/14 | 000116188 | Panneau arrière, pour HxL=1400x600mm | 154.05 | 157.13 | 1.999% | 1
Eaton | xEnergy Light | XVTL-R-6/16 | 000116189 | Panneau arrière, pour HxL=1600x600mm | 155.43 | 158.54 | 2.001% | 1
Eaton | xEnergy Light | XVTL-R-6/18 | 000116190 | Panneau arrière, pour HxL=1800x600mm | 170.82 | 174.24 | 2.002% | 1
Eaton | xEnergy Light | XVTL-R-6/20 | 000116191 | Panneau arrière, pour HxL=2000x600mm | 182.99 | 186.65 | 2% | 1
Eaton | xEnergy Light | XVTL-SO100/SS-4/3 | 000116534 | Socle, pour HxLxP=100x425x300mm | 138.37 | 141.14 | 2.002% | 1
Eaton | xEnergy Light | XVTL-SO100/SS-6/3 | 000116535 | Socle, pour HxLxP=100x600x300mm | 175.9 | 179.42 | 2.001% | 1
Eaton | xEnergy Light | XVTL-SO200/SS-4/3 | 000116544 | Socle, pour HxLxP=200x425x300mm | 238.75 | 243.53 | 2.002% | 1
Eaton | xEnergy Light | XVTL-SO200/SS-6/3 | 000116545 | Socle, pour HxLxP=200x600x300mm | 247 | 251.94 | 2% | 1
Eaton | xEnergy Light | XVTL-BP-W-4/16-185 | 000120623 | Châssis support de montage, H=1600 mm L=425 mm | 229.43 | 234.02 | 2.001% | 1
Eaton | xEnergy Light | XVTL-BP-W-4/20-185 | 000120624 | Châssis support de montage, H=2000 mm L=425 mm | 275.85 | 281.37 | 2.001% | 1
Eaton | xEnergy Light | XVTL-BP-W-6/14-185 | 000120625 | Châssis support de montage, H=1400 mm L=600 mm | 242.85 | 247.71 | 2.001% | 1
Eaton | xEnergy Light | XVTL-BP-W-6/16-185 | 000120626 | Châssis support de montage, H=1600 mm L=600 mm | 251 | 256.02 | 2% | 1
Eaton | xEnergy Light | XVTL-BP-W-6/18-185 | 000120627 | Châssis support de montage, H=1800 mm L=600 mm | 276.7 | 282.23 | 1.999% | 1
Eaton | xEnergy Light | XVTL-BP-W-6/20-185 | 000120628 | Châssis support de montage, H=2000 mm L=600 mm | 272.05 | 277.49 | 2% | 1
Eaton | xEnergy Light | XSFH16 | 000132938 | Profilés verticaux, H = 1600 mm | 275.95 | 281.47 | 2% | 1
Eaton | xEnergy Light | XSFH18 | 000132939 | Profilés verticaux, H = 1800 mm | 294.34 | 300.23 | 2.001% | 1
Eaton | xEnergy Light | XVTL-IC-4/16 | 000114761 | plaque de fond 1600x425 | 189.9 | 193.7 | 2.001% | 1
Eaton | xEnergy Light | XVTL-IC-4/20 | 000114762 | plaque de fond 2000x425 | 230.7 | 235.31 | 1.998% | 1
Eaton | xEnergy Light | XVTL-IC-6/14 | 000114763 | plaque de fond 1400x600 | 214 | 218.28 | 2% | 1
Eaton | xEnergy Light | XVTL-IC-6/16 | 000114764 | plaque de fond 1600x600 | 240 | 244.8 | 2% | 1
Eaton | xEnergy Light | XVTL-IC-6/18 | 000114765 | plaque de fond 1800x600 | 278.65 | 284.22 | 1.999% | 1
Eaton | xEnergy Light | XVTL-IC-6/20 | 000114766 | plaque de fond 2000x600 | 212.5 | 216.75 | 2% | 1
Eaton | xEnergy Light | XVTL-IC-8/16 | 000114767 | plaque de fond 1600x800 | 300.15 | 306.15 | 1.999% | 1
Eaton | xEnergy Light | XVTL-IC-8/18 | 000114768 | plaque de fond 1800x800 | 343.1 | 349.96 | 1.999% | 1
Eaton | xEnergy Light | XVTL-IC-8/20 | 000114769 | plaque de fond 2000x800 | 280.83 | 286.45 | 2.001% | 1
Eaton | xEnergy Light | XVTL-IC/S-4/16 | 000114776 | plaque de fond 1600x425 | 247.3 | 252.25 | 2.002% | 1
Eaton | xEnergy Light | XVTL-IC/S-4/20 | 000114777 | plaque de fond 2000x425 | 253.02 | 258.08 | 2% | 1
Eaton | xEnergy Light | XVTL-IC/S-6/14 | 000114778 | plaque de fond 1400x600 | 282.45 | 288.1 | 2% | 1
Eaton | xEnergy Light | XVTL-IC/S-6/16 | 000114779 | plaque de fond 1600x600 | 272.1 | 277.54 | 1.999% | 1
Eaton | xEnergy Light | XVTL-IC/S-6/18 | 000114780 | plaque de fond 1800x600 | 298.95 | 304.93 | 2% | 1
Eaton | xEnergy Light | XVTL-IC/S-6/20 | 000114781 | plaque de fond 2000x600 | 327.6 | 334.15 | 1.999% | 1
Eaton | xEnergy Light | XVTL-IC/S-8/16 | 000114782 | plaque de fond 1600x800 | 356.72 | 363.85 | 1.999% | 1
Eaton | xEnergy Light | XVTL-IC/S-8/18 | 000114783 | plaque de fond 1800x800 | 393.65 | 401.52 | 1.999% | 1
Eaton | xEnergy Light | XVTL-IC/S-8/20 | 000114784 | plaque de fond 2000x800 | 433.39 | 442.06 | 2.001% | 1
Eaton | xEnergy Light | XVTL-BRA | 000115132 | Équerre de montage d'angle | 27.55 | 28.1 | 1.996% | 1
Eaton | xEnergy Light | XVTL-BRA/IC250 | 000115133 | Équerre de montage, pour montages lourds, (2pièces) | 26.71 | 27.24 | 1.984% | 1
Eaton | xEnergy Light | XVTL-BRA/M | 000115134 | Équerre de montage, pour platine de montage, (2pièces) | 18.42 | 18.79 | 2.009% | 1
Eaton | xEnergy Light | XVTL-HP-3 | 000115137 | Profilé, horizontal, larg.=300mm | 31.02 | 31.64 | 1.999% | 1
Eaton | xEnergy Light | XVTL-HP-4 | 000115138 | Profilé, horizontal, larg.=400mm | 37.75 | 38.51 | 2.013% | 1
Eaton | xEnergy Light | XVTL-HP-6 | 000115140 | Profilé, horizontal, larg.=600mm | 51.39 | 52.42 | 2.004% | 1
Eaton | xEnergy Light | XVTL-HP-6-MIB | 000115142 | Profil horizontal | 71.9 | 73.34 | 2.003% | 1
Eaton | xEnergy Light | XVTL-HP-8-MIB | 000115143 | Traverse, horizontale, HxLxP=75x25x695mm | 85.85 | 87.57 | 2.003% | 1
Eaton | xEnergy Light | XVTL-HP/L-3 | 000115144 | Profilé, horizontal, larg.=300mm | 24.9 | 25.4 | 2.008% | 1
Eaton | xEnergy Light | XVTL-HP/L-4 | 000115145 | Profilé, horizontal, larg.=400mm | 32.4 | 33.05 | 2.006% | 1
Eaton | xEnergy Light | XVTL-HP/L-6 | 000115147 | Profilé, horizontal, larg.=600mm | 40.09 | 40.89 | 1.996% | 1
Eaton | xEnergy Light | XVTL-CAGENUTS-M8 | 000115250 | Écrou à cage, M8 | 6.2 | 6.32 | 1.935% | 1
Eaton | xEnergy Light | XVTL-BRA/L | 000116214 | Équerre de montage, pour montages légers, (2pièces) | 21.28 | 21.71 | 2.021% | 1
Eaton | xEnergy Light | XVTL-BRA/DIN | 000116215 | Équerre de montage, pour rail DIN, (2pièces) | 27.84 | 28.4 | 2.011% | 1
Eaton | xEnergy Light | XVTL-MP/PV-4/20 | 000116526 | Panneau latéral de séparation, pour HxP=2000x400mm | 122.45 | 124.9 | 2.001% | 1
Eaton | xEnergy Light | XVTL-MP/PV-6/20 | 000116527 | Panneau latéral de séparation, pour HxP=2000x600mm | 171.95 | 175.39 | 2.001% | 1
Eaton | xEnergy Light | XVTL-SO/AT-3 | 000116554 | Jeu de décharge de traction de câble, larg.=300mm, pour socles | 24.23 | 24.71 | 1.981% | 1
Eaton | xEnergy Light | XVTL-SO/AT-4 | 000116555 | Jeu de décharge de traction de câble, larg.=800mm, pour socles | 24.45 | 24.94 | 2.004% | 1
Eaton | xEnergy Light | XVTL-SO/AT-6 | 000116557 | Jeu de décharge de traction de câble, larg.=600mm, pour socles | 48.3 | 49.27 | 2.008% | 1
Eaton | xEnergy Light | XVTL-BSB | 000116890 | Support de rails, page | 310.28 | 316.49 | 2.001% | 1
Eaton | xEnergy Light | XVTL-BSB/M | 000116891 | Support de rails, milieu | 343.4 | 350.27 | 2.001% | 1
Eaton | xEnergy Light | XVTL-SCREW-SET | 000116894 | Vis de rechange | 6.14 | 6.26 | 1.954% | 1
Eaton | xEnergy Light | XVTL-MP/BF/IC-6/3/14 | 000114550 | Tableau de distribution, HxLxP=1400x600x300mm, IP55, juxtaposable | 1816.15 | 1852.47 | 2% | 1
Eaton | xEnergy Light | XVTL-MP/BF/IC-4/3/16 | 000114551 | Tableau de distribution, HxLxP=1600x400x300mm, IP55, juxtaposable | 1758.16 | 1793.32 | 2% | 1
Eaton | xEnergy Light | XVTL-MP/BF/IC-6/3/16 | 000114552 | Tableau de distribution, HxLxP=1600x600x300mm, IP55, juxtaposable | 1898.41 | 1936.38 | 2% | 1
Eaton | xEnergy Light | XVTL-MP/BF/IC-6/4/16 | 000114553 | Tableau de distribution, HxLxP=1600x600x400mm, IP55, juxtaposable | 1927.79 | 1966.35 | 2% | 1
Eaton | xEnergy Light | XVTL-MP/BF/IC-6/6/16 | 000114554 | Tableau de distribution, HxLxP=1600x600x600mm, IP55, juxtaposable | 1989.32 | 2029.11 | 2% | 1
Eaton | xEnergy Light | XVTL-MP/BF/IC-8/3/16 | 000114555 | Tableau de distribution, HxLxP=1600x800x300mm, IP55, juxtaposable | 2118.04 | 2160.4 | 2% | 1
Eaton | xEnergy Light | XVTL-MP/BF/IC-8/4/16 | 000114556 | Tableau de distribution, HxLxP=1600x800x400mm, IP55, juxtaposable | 2151.29 | 2194.32 | 2% | 1
Eaton | xEnergy Light | XVTL-MP/BF/IC-8/6/16 | 000114557 | Tableau de distribution, HxLxP=1600x800x600mm, IP55, juxtaposable | 2232.74 | 2277.39 | 2% | 1
Eaton | xEnergy Light | XVTL-MP/BF/IC-6/3/18 | 000114564 | Tableau de distribution, HxLxP=1800x600x300mm, IP55, juxtaposable | 2024.85 | 2065.35 | 2% | 1
Eaton | xEnergy Light | XVTL-MP/BF/IC-6/4/18 | 000114565 | Tableau de distribution, HxLxP=1800x600x400mm, IP55, juxtaposable | 2011.31 | 2051.54 | 2% | 1
Eaton | xEnergy Light | XVTL-MP/BF/IC-8/3/18 | 000114568 | Tableau de distribution, HxLxP=1800x800x300mm, IP55, juxtaposable | 2225.45 | 2269.96 | 2% | 1
Eaton | xEnergy Light | XVTL-MP/BF/IC-8/4/18 | 000114569 | Tableau de distribution, HxLxP=1800x800x400mm, IP55, juxtaposable | 2258.71 | 2303.88 | 2% | 1
Eaton | xEnergy Light | XVTL-MP/BF/IC-8/6/18 | 000114571 | Tableau de distribution, HxLxP=1800x800x600mm, IP55, juxtaposable | 2345.61 | 2392.52 | 2% | 1
Eaton | xEnergy Light | XVTL-MP/BF/IC-4/3/20 | 000114580 | Tableau de distribution, HxLxP=2000x400x300mm, IP55, juxtaposable | 1897.07 | 1935.01 | 2% | 1
Eaton | xEnergy Light | XVTL-MP/BF/IC-4/4/20 | 000114581 | Tableau de distribution, HxLxP=2000x400x400mm, IP55, juxtaposable | 1922.75 | 1961.21 | 2% | 1
Eaton | xEnergy Light | XVTL-MP/BF/IC-4/6/20 | 000114583 | Tableau de distribution, HxLxP=2000x400x600mm, IP55, juxtaposable | 1986.32 | 2026.05 | 2% | 1
Eaton | xEnergy Light | XVTL-MP/BF/IC-6/3/20 | 000114585 | Tableau de distribution, HxLxP=2000x600x300mm, IP55, juxtaposable | 2100.74 | 2142.75 | 2% | 1
Eaton | xEnergy Light | XVTL-MP/BF/IC-6/4/20 | 000114586 | Tableau de distribution, HxLxP=2000x600x400mm, IP55, juxtaposable | 2130.13 | 2172.73 | 2% | 1
Eaton | xEnergy Light | XVTL-MP/BF/IC-6/6/20 | 000114588 | Tableau de distribution, HxLxP=2000x600x600mm, IP55, juxtaposable | 2190.1 | 2233.9 | 2% | 1
Eaton | xEnergy Light | XVTL-MP/BF/IC-8/3/20 | 000114590 | Tableau de distribution, HxLxP=2000x800x300mm, IP55, juxtaposable | 2393.28 | 2441.15 | 2% | 1
Eaton | xEnergy Light | XVTL-MP/BF/IC-8/4/20 | 000114591 | Tableau de distribution, HxLxP=2000x800x400mm, IP55, juxtaposable | 2501.63 | 2551.66 | 2% | 1
Eaton | xEnergy Light | XVTL-MP/BF/IC-8/6/20 | 000114593 | Tableau de distribution, HxLxP=2000x800x600mm, IP55, juxtaposable | 2526.05 | 2576.57 | 2% | 1
Eaton | xEnergy Main | XAB4 | 000283482 | Porte-schéma, DIN A4 | 32.09 | 32.73 | 1.994% | 1
Eaton | xEnergy Main | XAP010404 | 000283822 | Socle, HxLxP=100x425x400mm | 187.66 | 191.41 | 1.998% | 1
Eaton | xEnergy Main | XAP010406 | 000283823 | Socle, HxLxP=100x425x600mm | 202.07 | 206.11 | 1.999% | 1
Eaton | xEnergy Main | XAP010604 | 000283825 | Socle, HxLxP=100x600x400mm | 190.85 | 194.67 | 2.002% | 1
Eaton | xEnergy Main | XAP010606 | 000283826 | Socle, HxLxP=100x600x600mm | 202.07 | 206.11 | 1.999% | 1
Eaton | xEnergy Main | XAP020404 | 000283836 | Socle, HxLxP=200x425x400mm | 269.17 | 274.55 | 1.999% | 1
Eaton | xEnergy Main | XAP020406 | 000283837 | Socle, HxLxP=200x425x600mm | 295.99 | 301.91 | 2% | 1
Eaton | xEnergy Main | XAP020604 | 000283839 | Socle, HxLxP=200x600x400mm | 282.89 | 288.55 | 2.001% | 1
Eaton | xEnergy Main | XAP020606 | 000283840 | Socle, HxLxP=200x600x600mm | 310.97 | 317.19 | 2% | 1
Eaton | xEnergy Main | XAW2004 | 000283856 | Panneaux latéraux, HxP=2000x400mm, fermés, (2pc.) | 389.76 | 397.56 | 2.001% | 1
Eaton | xEnergy Main | XAW2006 | 000283857 | Panneaux latéraux, HxP=2000x600mm, fermés, (2pc.) | 472.91 | 482.37 | 2% | 1
Eaton | xEnergy Main | XSFB0404 | 000284231 | Cadre de châssis, pour LxP=425x400mm | 395.73 | 403.64 | 1.999% | 1
Eaton | xEnergy Main | XSFB0406 | 000284232 | Cadre de montage xEnergy haut/bas L=425 mm, P=600mm | 423.33 | 431.8 | 2.001% | 1
Eaton | xEnergy Main | XSFB0604 | 000284234 | Cadre de montage xEnergy haut/bas L=600 mm, P=400mm | 429.84 | 438.44 | 2.001% | 1
Eaton | xEnergy Main | XSFB0606 | 000284235 | Cadre de montage xEnergy haut/bas L=600 mm, P=600mm | 452.95 | 462.01 | 2% | 1
Eaton | xEnergy Main | XSFH20 | 000284245 | Profilés verticaux, H = 2000 mm | 364.97 | 372.27 | 2% | 1
Eaton | xEnergy Main | XSPTC0404 | 000284301 | Panneau haut, fermé, LxP = 425 x 400 mm, IP55 | 90.48 | 92.29 | 2% | 1
Eaton | xEnergy Main | XSPTC0406 | 000284302 | Panneau haut, fermé, LxP = 425 x 600 mm, IP55 | 123.49 | 125.96 | 2% | 1
Eaton | xEnergy Main | XSPTC0604 | 000284304 | Panneau haut, fermé, LxP = 600 x 400 mm, IP55 | 145.93 | 148.85 | 2.001% | 1
Eaton | xEnergy Main | XSPTC0606 | 000284305 | Panneau haut, fermé, LxP = 600 x 600 mm, IP55 | 147.04 | 149.98 | 1.999% | 1
Eaton | xEnergy Main | XSPTF0404 | 000284316 | Panneau haut, flasque F3A, LxP=425x400mm, IP55 | 87.13 | 88.87 | 1.997% | 1
Eaton | xEnergy Main | XSPTF0406 | 000284317 | Panneau supérieur, flasque IP55, pour LxP=425x600mm | 110.57 | 112.78 | 1.999% | 1
Eaton | xEnergy Main | XSPTF0604 | 000284319 | Panneau haut, flasque F3A, LxP=600x400mm, IP55 | 127.99 | 130.55 | 2% | 1
Eaton | xEnergy Main | XSPTF0606 | 000284320 | Panneau haut, flasque F3A, LxP=600x600mm, IP55 | 139.61 | 142.4 | 1.998% | 1
Eaton | xEnergy Main | XSWC2004 | 000284355 | Panneau arrière, fermé, IP55, HxL=2000x425mm | 221.64 | 226.07 | 1.999% | 1
Eaton | xEnergy Main | XSWC2006 | 000284356 | Panneau arrière, fermé, IP55, HxL=2000x600mm | 270.28 | 275.69 | 2.002% | 1
Eaton | xEnergy Main | XSDMC1604 | 000132941 | Porte plaine plate IP55 H=1600mm, L=425mm | 475.62 | 485.13 | 1.999% | 1
Eaton | xEnergy Main | XSDMC1606 | 000132942 | Porte plaine plate IP55 H=1600mm, L=600mm | 516.81 | 527.15 | 2.001% | 1
Eaton | xEnergy Main | XSDMC1608 | 000132943 | Porte plaine plate IP55 H=1600mm, L=800mm | 551.55 | 562.58 | 2% | 1
Eaton | xEnergy Main | XSDMC1806 | 000132947 | Porte plaine plate IP55 H=1800mm, L=600mm | 534.63 | 545.32 | 2% | 1
Eaton | xEnergy Main | XSDMC1808 | 000132948 | Porte plaine plate IP55 H=1800mm, L=800mm | 588.25 | 600.02 | 2.001% | 1
Eaton | xEnergy Main | XSDMC1804 | 000174296 | Porte L=425, H=1800 | 468.07 | 477.43 | 2% | 1
Eaton | xEnergy Main | XSDMC2004 | 000284198 | Porte armoire xEnergy, pleine, IP55, HxW=2000x425mm | 461.79 | 471.03 | 2.001% | 1
Eaton | xEnergy Main | XSDMC2006 | 000284199 | Porte armoire xEnergy, pleine, IP55, HxW=2000x600mm | 618.95 | 631.33 | 2% | 1
Eaton | xEnergy Main | XSDMD2004 | 000284203 | Porte armoire xEnergy, transparente, IP55, HxW=2000x400mm | 633.46 | 646.13 | 2% | 1
Eaton | xEnergy Main | XSDMD2006 | 000284204 | Porte armoire xEnergy, transparente, IP55, HxW=2000x600mm | 711.63 | 725.86 | 2% | 1
Eaton | xEnergy Basic | BP-F-600/17/3-F | 000102397 | Armoire au sol, montage flexible larg.600mm haut.1760mm prof.300mm | 811.19 | 827.41 | 2% | 1
Eaton | xEnergy Basic | BP-F-600/20/3-F | 000102398 | Armoire au sol, montage flexible larg.600mm haut.2060mm prof.300mm | 888 | 905.76 | 2% | 1
Eaton | xEnergy Basic | BPZ-DS-400/17-P | 000102425 | Porte, métal, pour HxL=1760x400mm, poignée pivotante | 315.78 | 322.1 | 2.001% | 1
Eaton | xEnergy Basic | BPZ-DS-400/20-P | 000102426 | Porte, métal, pour HxL=2060x400mm, poignée pivotante | 339.85 | 346.65 | 2.001% | 1
Eaton | xEnergy Basic | BPZ-DS-600/17-P | 000102427 | Porte, métal, pour HxL=1760x600mm, poignée pivotante | 351.8 | 358.84 | 2.001% | 1
Eaton | xEnergy Basic | BPZ-DS-600/20-P | 000102428 | Porte, métal, pour HxL=2060x600mm, poignée pivotante | 378.97 | 386.55 | 2% | 1
Eaton | xEnergy Basic | BPZ-DT-400/17-P | 000102437 | Porte en verre | 505.45 | 515.56 | 2% | 1
Eaton | xEnergy Basic | BPZ-DT-400/20-P | 000102438 | Porte en verre | 540 | 550.8 | 2% | 1
Eaton | xEnergy Basic | BPZ-DT-600/17-P | 000102439 | Porte en verre | 616.02 | 628.34 | 2% | 1
Eaton | xEnergy Basic | BPZ-DT-600/20-P | 000102440 | Porte en verre | 667.63 | 680.98 | 2% | 1
Eaton | xEnergy Basic | BPZ-FPS/20 | 000106430 | Appui de plaque avant | 49.18 | 50.16 | 1.993% | 1
Eaton | xEnergy Basic | BPZ-FPS/17 | 000106431 | Support pour plastron, H=1650mm | 43.73 | 44.6 | 1.989% | 1
Eaton | xEnergy Basic | BPZ-FPS/16 | 000106432 | Support pour plastron, H=1600mm | 59.75 | 60.95 | 2.008% | 1
Eaton | xEnergy Basic | BPZ-SF-17 | 000108374 | Kit de séparation armoire BP-F H=1760 mm | 179.8 | 183.4 | 2.002% | 1
Eaton | xEnergy Basic | BPZ-SF-20 | 000108375 | Kit de séparation armoire BP-F H=2060 mm | 203.16 | 207.22 | 1.998% | 1
Eaton | xEnergy Basic | BPZ-FPS/1450 | 000112347 | Appui de plaque avant | 43 | 43.86 | 2% | 1
Eaton | xEnergy Basic | BP-F-1000/17/3-F | 000120691 | Armoire au sol, montage flexible larg.1000mm haut.1760mm prof.300mm | 894.6 | 912.49 | 2% | 1
Eaton | xEnergy Basic | BP-F-1000/20/3-F | 000120692 | Armoire au sol, montage flexible larg.1000mm haut.2060mm prof.300mm | 996 | 1015.92 | 2% | 1
Eaton | xEnergy Basic | BP-F-1200/17/3-F | 000120693 | Armoire au sol, montage flexible larg.1200mm haut.1760mm prof.300mm | 945 | 963.9 | 2% | 1
Eaton | xEnergy Basic | BP-F-1200/20/3-F | 000120694 | Armoire au sol, montage flexible larg.1200mm haut.2060mm prof.300mm | 1020 | 1040.4 | 2% | 1
Eaton | xEnergy Basic | BPZ-FS-400/1 | 000293493 | Bandeau face avant pour socle 400mm, 100mm | 19.55 | 19.94 | 1.995% | 1
Eaton | xEnergy Basic | BPZ-FS-400/2 | 000293495 | Bandeau face avant pour socle 400mm, 200mm | 27.15 | 27.69 | 1.989% | 1
Eaton | xEnergy Basic | BPZ-FS-600/1 | 000293497 | Bandeau face avant pour socle | 23.3 | 23.77 | 2.017% | 1
Eaton | xEnergy Basic | BPZ-FS-600/2 | 000293499 | Bandeau face avant pour socle | 33.5 | 34.17 | 2% | 1
Eaton | xEnergy Basic | BPZ-FS-1000/1 | 000293505 | Bandeau avant pour socle, HxL=100x1000mm | 33.1 | 33.76 | 1.994% | 1
Eaton | xEnergy Basic | BPZ-FS-1000/2 | 000293507 | Bandeau avant pour socle, HxL=200x1000mm | 48.7 | 49.67 | 1.992% | 1
Eaton | xEnergy Basic | BPZ-FS-1200/1 | 000293509 | Bandeau face avant pour socle | 37.95 | 38.71 | 2.003% | 1
Eaton | xEnergy Basic | BPZ-FS-1200/2 | 000293511 | Bandeau face avant pour socle | 56.45 | 57.58 | 2.002% | 1
Eaton | xEnergy Basic | BPZ-SS-1/3 | 000293513 | Bandeau latéral pour socle | 37.7 | 38.45 | 1.989% | 1
Eaton | xEnergy Basic | BPZ-SS-2/3 | 000293517 | Bandeau latéral pour socle | 66.25 | 67.58 | 2.008% | 1
Eaton | xEnergy Basic | BP-DS-400/4-P | 000119063 | porte pleine avec poignee | 153.04 | 156.1 | 1.999% | 1
Eaton | xEnergy Basic | BP-DS-400/7-P | 000119064 | porte pleine avec poignee | 167.74 | 171.09 | 1.997% | 1
Eaton | xEnergy Basic | BP-DS-400/10-P | 000119065 | porte pleine avec poignee | 183.83 | 187.51 | 2.002% | 1
Eaton | xEnergy Basic | BP-DS-400/12-P | 000119066 | porte pleine avec poignee | 206.42 | 210.55 | 2.001% | 1
Eaton | xEnergy Basic | BP-DS-400/15-P | 000119067 | porte pleine avec poignee | 211.58 | 215.81 | 1.999% | 1
Eaton | xEnergy Basic | BP-DS-600/4-P | 000119068 | porte pleine avec poignee | 176.9 | 180.44 | 2.001% | 1
Eaton | xEnergy Basic | BP-DS-600/7-P | 000119069 | porte pleine avec poignee | 191.33 | 195.16 | 2.002% | 1
Eaton | xEnergy Basic | BP-DS-600/10-P | 000119070 | porte pleine avec poignee | 212.86 | 217.12 | 2.001% | 1
Eaton | xEnergy Basic | BP-DS-600/12-P | 000119071 | porte pleine avec poignee | 262.87 | 268.13 | 2.001% | 1
Eaton | xEnergy Basic | BP-DS-600/15-P | 000119072 | porte pleine avec poignee | 257.18 | 262.32 | 1.999% | 1
Eaton | xEnergy Basic | BP-MF-400/4 | 000286653 | Cadre de base, tableau modulaire en saillie HxL=460x400mm | 135.5 | 138.21 | 2% | 1
Eaton | xEnergy Basic | BP-MF-400/7 | 000286654 | Cadre de base, tableau modulaire en saillie HxL=760x400mm | 169.64 | 173.03 | 1.998% | 1
Eaton | xEnergy Basic | BP-MF-400/10 | 000286655 | Cadre de base, tableau modulaire en saillie HxL=1060x400mm | 195.6 | 199.51 | 1.999% | 1
Eaton | xEnergy Basic | BP-MF-400/12 | 000286656 | Cadre de base, tableau modulaire en saillie HxL=1260x400mm | 204.28 | 208.37 | 2.002% | 1
Eaton | xEnergy Basic | BP-MF-400/15 | 000286657 | Cadre de base, tableau modulaire en saillie HxL=1560x400mm | 224.08 | 228.56 | 1.999% | 1
Eaton | xEnergy Basic | BP-MF-600/4 | 000286658 | Cadre de base, tableau modulaire en saillie HxL=460x600mm | 162.65 | 165.9 | 1.998% | 1
Eaton | xEnergy Basic | BP-MF-600/7 | 000286659 | Cadre de base, tableau modulaire en saillie HxL=760x600mm | 191.38 | 195.21 | 2.001% | 1
Eaton | xEnergy Basic | BP-MF-600/10 | 000286660 | Cadre de base, tableau modulaire en saillie HxL=1060x600mm | 216.68 | 221.01 | 1.998% | 1
Eaton | xEnergy Basic | BP-MF-600/12 | 000286661 | Cadre de base, tableau modulaire en saillie HxL=1260x600mm | 232.53 | 237.18 | 2% | 1
Eaton | xEnergy Basic | BP-MF-600/15 | 000286662 | Cadre de base, tableau modulaire en saillie HxL=1560x600mm | 257.36 | 262.51 | 2.001% | 1
Eaton | xEnergy Basic | BP-SP-4 | 000286693 | Panneau latéral H460mm | 65.9 | 67.22 | 2.003% | 1
Eaton | xEnergy Basic | BP-SP-7 | 000286694 | Panneau latéral H760mm | 86.52 | 88.25 | 2% | 1
Eaton | xEnergy Basic | BP-SP-10 | 000286695 | Panneau latéral H1060mm | 117.78 | 120.14 | 2.004% | 1
Eaton | xEnergy Basic | BP-SP-12 | 000286696 | Panneau latéral H1260mm | 122.36 | 124.81 | 2.002% | 1
Eaton | xEnergy Basic | BP-SP-15 | 000286697 | Panneau latéral H1560mm | 154.24 | 157.32 | 1.997% | 1
Eaton | xEnergy Basic | BP-TBP-400-CE | 000286699 | Panneaux haut et bas armoire L= 400 mm | 89.6 | 91.39 | 1.998% | 1
Eaton | xEnergy Basic | BP-TBP-600-CE | 000286701 | Plaque de toit/de fond | 113.4 | 115.67 | 2.002% | 1
Eaton | xEnergy Basic | BP-FLP-400-BL | 000286704 | Passage de câble / flasque pour larg.=400mm, plein | 16.6 | 16.93 | 1.988% | 1
Eaton | xEnergy Basic | BP-FLP-400-2K | 000286705 | Passage de câble / flasque pour larg.=400mm, flasque traversant | 30.32 | 30.93 | 2.012% | 1
Eaton | xEnergy Basic | BP-FLP-600-BL | 000286707 | Flasque entrée de câbles | 21.85 | 22.29 | 2.014% | 1
Eaton | xEnergy Basic | BP-FLP-600-2K | 000286708 | Flasque entrée de câbles | 47.92 | 48.88 | 2.003% | 1
Eaton | xEnergy Basic | BP-DT-400/4 | 000286728 | Porte transparente H=400 L=400 | 127.85 | 130.41 | 2.002% | 1
Eaton | xEnergy Basic | BP-DT-400/7 | 000286729 | Porte transparente H=700 L=400 | 147.8 | 150.76 | 2.003% | 1
Eaton | xEnergy Basic | BP-DT-400/10 | 000286730 | Porte transparente H=1000 L=400 | 178 | 181.56 | 2% | 1
Eaton | xEnergy Basic | BP-DT-400/12 | 000286731 | Porte transparente H=1200 L=400 | 197.45 | 201.4 | 2.001% | 1
Eaton | xEnergy Basic | BP-DT-400/15 | 000286732 | Porte transparente H=1500 L=400 | 218.1 | 222.46 | 1.999% | 1
Eaton | xEnergy Basic | BP-DT-600/4 | 000286733 | Porte transparente H=400 L=600 | 152.05 | 155.09 | 1.999% | 1
Eaton | xEnergy Basic | BP-DT-600/7 | 000286734 | Porte transparente H=700 L=600 | 190.55 | 194.36 | 1.999% | 1
Eaton | xEnergy Basic | BP-DT-600/10 | 000286735 | Porte transparente H=1000 L=600 | 229.75 | 234.35 | 2.002% | 1
Eaton | xEnergy Basic | BP-DT-600/12 | 000286736 | Porte transparente H=1200 L=600 | 268.82 | 274.2 | 2.001% | 1
Eaton | xEnergy Basic | BP-DT-600/15 | 000286737 | Porte transparente H=1500 L=600 | 303.52 | 309.59 | 2% | 1
Eaton | xEnergy Basic | BP-MFL-400 | 000286743 | Kit d'association verticale xEnergy B L=400mm | 77.85 | 79.41 | 2.004% | 1
Eaton | xEnergy Basic | BP-MFL-600 | 000286744 | Kit d'association verticale xEnergy B L=600mm | 83.85 | 85.53 | 2.004% | 1
Eaton | xEnergy Basic | BP-MSL-4 | 000286746 | Kit d'association armoire xEnergy B, H=460 mm | 31.5 | 32.13 | 2% | 1
Eaton | xEnergy Basic | BP-MSL-7 | 000286747 | Kit d'association armoire xEnergy B, H=760 mm | 32.23 | 32.87 | 1.986% | 1
Eaton | xEnergy Basic | BP-MSL-10 | 000286748 | Kit d'association armoire xEnergy B, H=1060 mm | 38.71 | 39.48 | 1.989% | 1
Eaton | xEnergy Basic | BP-MSL-12 | 000286749 | Kit d'association armoire xEnergy B, H=1260 mm | 44.54 | 45.43 | 1.998% | 1
Eaton | xEnergy Basic | BP-MSL-15 | 000286750 | Kit d'association armoire xEnergy B, H=1560 mm | 50.41 | 51.42 | 2.004% | 1
Eaton | xEnergy Basic | BPM-O-600/4-P | 000116658 | Armoire murale BPM-O + porte avec poignée, IP54, HxLxP=460x600x270mm | 594.5 | 606.39 | 2% | 1
Eaton | xEnergy Basic | BPM-O-600/7-P | 000116659 | Armoire murale BPM-O + porte avec poignée, IP54, HxLxP=760x600x270mm | 677.13 | 690.67 | 2% | 1
Eaton | xEnergy Basic | BPM-O-600/10-P | 000116660 | Armoire murale BPM-O + porte avec poignée, IP54, HxLxP=760x600x270mm | 850.72 | 867.73 | 1.999% | 1
Eaton | xEnergy Basic | BPM-O-600/12-P | 000116661 | Armoire murale BPM-O + porte avec poignée, IP54, HxLxP=760x600x270mm | 979.8 | 999.4 | 2% | 1
Eaton | xEnergy Basic | BPM-O-600/15-P | 000116662 | Armoire murale BPM-O + porte avec poignée, IP54, HxLxP=760x600x270mm | 1025 | 1045.5 | 2% | 1
Eaton | xEnergy Basic | BPZ-KIT-PD3-600 | 000102469 | Kit de montage disjoncteur abonne 3P | 204.13 | 208.21 | 1.999% | 1
Eaton | xEnergy Basic | BPZ-CDB | 000102471 | Fixation pour goulotte de câblage H=8mm | 15.95 | 16.27 | 2.006% | 1
Eaton | xEnergy Basic | BPZ-MPL180-400 | 000102472 | Platine de montage universelle, pour HxL=180x400mm | 17.55 | 17.9 | 1.994% | 1
Eaton | xEnergy Basic | BPZ-MPL180-600 | 000102473 | Platine de montage universelle, pour HxL=180x600mm | 23.77 | 24.25 | 2.019% | 1
Eaton | xEnergy Basic | BPZ-BR/KB24 | 000102477 | Kit de fixation pour BPZ-KB/KB250 | 10.8 | 11.02 | 2.037% | 1
Eaton | xEnergy Basic | BPZ-MPL30-400 | 000104316 | Platine de montage universelle, pour HxL=30x400mm | 10.4 | 10.61 | 2.019% | 1
Eaton | xEnergy Basic | BPZ-MPL30-600 | 000104317 | Platine de montage universelle, pour HxL=30x600mm | 12.35 | 12.6 | 2.024% | 1
Eaton | xEnergy Basic | BPZ-BR/BBS630/V | 000104331 | Platine de montage support jeu de barres 630A | 28.25 | 28.82 | 2.018% | 1
Eaton | xEnergy Basic | BPZ-CDB23 | 000105216 | Fixation pour goulotte, H=23mm | 17.49 | 17.84 | 2.001% | 1
Eaton | xEnergy Basic | BPZ-FPS/10 | 000106434 | Support pour plastron, H=1000mm | 34.5 | 35.19 | 2% | 1
Eaton | xEnergy Basic | BPZ-CTS-S | 000106445 | Kit tour d'angle, modèle court | 17.37 | 17.72 | 2.015% | 1
Eaton | xEnergy Basic | BPZ-CTS-L | 000106446 | Kit tour d'angle, modèle long | 17.19 | 17.53 | 1.978% | 1
Eaton | xEnergy Basic | BPZ-TSB-400 | 000106447 | Support de bornes, rail larg.=400mm | 15.05 | 15.35 | 1.993% | 1
Eaton | xEnergy Basic | BPZ-TSB-600 | 000106448 | Support de bornes, rail larg.=600mm | 14.97 | 15.27 | 2.004% | 1
Eaton | xEnergy Basic | BPZ-MPL350-400 | 000108333 | Platine de montage universelle, pour HxL=350x400mm | 31.1 | 31.72 | 1.994% | 1
Eaton | xEnergy Basic | BPZ-MPL650-400 | 000108334 | Platine de montage universelle, pour HxL=650x400mm | 43.67 | 44.54 | 1.992% | 1
Eaton | xEnergy Basic | BPZ-MPL950-400 | 000108335 | Platine de montage universelle, pour HxL=950x400mm | 58.35 | 59.52 | 2.005% | 1
Eaton | xEnergy Basic | BPZ-MPL1150-400 | 000108336 | Platine de montage universelle, pour HxL=1150x400mm | 64.67 | 65.96 | 1.995% | 1
Eaton | xEnergy Basic | BPZ-MPL1450-400 | 000108337 | Platine de montage universelle, pour HxL=1450x400mm | 83.89 | 85.57 | 2.003% | 1
Eaton | xEnergy Basic | BPZ-MPL1650-400 | 000108338 | Platine de montage universelle, pour HxL=1650x400mm | 108.95 | 111.13 | 2.001% | 1
Eaton | xEnergy Basic | BPZ-MPL1950-400 | 000108339 | Platine de montage universelle, pour HxL=1950x400mm | 121.45 | 123.88 | 2.001% | 1
Eaton | xEnergy Basic | BPZ-MPL350-600 | 000108340 | Platine de montage universelle, pour HxL=350x600mm | 40.41 | 41.22 | 2.004% | 1
Eaton | xEnergy Basic | BPZ-MPL650-600 | 000108341 | Platine de montage universelle, pour HxL=650x600mm | 61.48 | 62.71 | 2.001% | 1
Eaton | xEnergy Basic | BPZ-MPL950-600 | 000108342 | Platine de montage universelle, pour HxL=950x600mm | 82.38 | 84.03 | 2.003% | 1
Eaton | xEnergy Basic | BPZ-MPL1150-600 | 000108343 | Platine de montage universelle, pour HxL=1150x600mm | 104.45 | 106.54 | 2.001% | 1
Eaton | xEnergy Basic | BPZ-MPL1450-600 | 000108344 | Platine de montage universelle, pour HxL=1450x600mm | 131.7 | 134.33 | 1.997% | 1
Eaton | xEnergy Basic | BPZ-MPL1650-600 | 000108345 | Platine de montage universelle, pour HxL=1650x600mm | 139.02 | 141.8 | 2% | 1
Eaton | xEnergy Basic | BPZ-MPL1950-600 | 000108346 | Platine de montage universelle, pour HxL=1950x600mm | 163.03 | 166.29 | 2% | 1
Eaton | xEnergy Basic | BPZ-FP-400/100-RMQ | 000108370 | Plastron RMQ, pour HxL=100x400mm | 21.93 | 22.37 | 2.006% | 1
Eaton | xEnergy Basic | BPZ-FP-600/100-RMQ | 000108371 | Plastron RMQ, pour HxL=100x600mm | 33.95 | 34.63 | 2.003% | 1
Eaton | xEnergy Basic | BPZ-BR/SASY/H-400 | 000108378 | Platine de montage SASY LxH=400x300mm | 130.85 | 133.47 | 2.002% | 1
Eaton | xEnergy Basic | BPZ-BR/SASY/H-600 | 000108379 | Platine de montage SASY LxH=600x300mm | 141.85 | 144.69 | 2.002% | 1
Eaton | xEnergy Basic | BPZ-FP-400/250-BL | 000108389 | Plastron, pour HxL=250x400mm, lisse | 36.73 | 37.46 | 1.987% | 1
Eaton | xEnergy Basic | BPZ-FP-400/300-BL | 000108390 | Plastron, pour HxL=300x400mm, lisse | 38.39 | 39.16 | 2.006% | 1
Eaton | xEnergy Basic | BPZ-FP-600/250-BL | 000108391 | Plastron, pour HxL=250x600mm, lisse | 43.3 | 44.17 | 2.009% | 1
Eaton | xEnergy Basic | BPZ-FP-600/300-BL | 000108392 | Plastron, pour HxL=300x600mm, lisse | 45.98 | 46.9 | 2.001% | 1
Eaton | xEnergy Basic | BPZ-CDB58 | 000109169 | Fixation pour goulotte de câblage H=58mm | 19.2 | 19.58 | 1.979% | 1
Eaton | xEnergy Basic | BPZ-FPS/650 | 000112344 | Support pour plastron, H=650mm | 22.62 | 23.07 | 1.989% | 1
Eaton | xEnergy Basic | BPZ-FPS/950 | 000112345 | Support pour plastron, H=950mm | 30.36 | 30.97 | 2.009% | 1
Eaton | xEnergy Basic | BPZ-FPS/1150 | 000112346 | Support pour plastron, H=1150mm | 32.47 | 33.12 | 2.002% | 1
Eaton | xEnergy Basic | BPZ-MPL100-425 | 000114800 | platine de montage 100x425mm | 20.2 | 20.6 | 1.98% | 1
Eaton | xEnergy Basic | BPZ-MPL100-600 | 000114801 | platine de montage 100x600mm | 23.42 | 23.89 | 2.007% | 1
Eaton | xEnergy Basic | BPZ-MPL100-800 | 000114802 | platine de montage 100x800mm | 27.05 | 27.59 | 1.996% | 1
Eaton | xEnergy Basic | BPZ-MPL200-425 | 000114806 | platine de montage 200x425mm | 25.25 | 25.76 | 2.02% | 1
Eaton | xEnergy Basic | BPZ-MPL200-600 | 000114807 | platine de montage 200x600mm | 30.86 | 31.48 | 2.009% | 1
Eaton | xEnergy Basic | BPZ-MPL200-800 | 000114808 | platine de montage 200x800mm | 37.13 | 37.87 | 1.993% | 1
Eaton | xEnergy Basic | BPZ-MPL300-425 | 000114812 | platine de montage 300x425mm | 30.09 | 30.69 | 1.994% | 1
Eaton | xEnergy Basic | BPZ-MPL300-600 | 000114813 | platine de montage 300x600mm | 38.03 | 38.79 | 1.998% | 1
Eaton | xEnergy Basic | BPZ-MPL300-800 | 000114814 | platine de montage 300x800mm | 47.01 | 47.95 | 2% | 1
Eaton | xEnergy Basic | BPZ-MPL400-425 | 000114818 | platine de montage 400x425mm | 35.59 | 36.3 | 1.995% | 1
Eaton | xEnergy Basic | BPZ-MPL400-600 | 000114819 | platine de montage 400x600mm | 45.79 | 46.71 | 2.009% | 1
Eaton | xEnergy Basic | BPZ-MPL400-800 | 000114820 | platine de montage 400x800mm | 57.58 | 58.73 | 1.997% | 1
Eaton | xEnergy Basic | BPZ-MPL500-425 | 000114824 | platine de montage 500x425mm | 40.17 | 40.97 | 1.992% | 1
Eaton | xEnergy Basic | BPZ-MPL500-600 | 000114825 | platine de montage 500x600mm | 54.12 | 55.2 | 1.996% | 1
Eaton | xEnergy Basic | BPZ-MPL500-800 | 000114826 | platine de montage 500x800mm | 68.57 | 69.94 | 1.998% | 1
Eaton | xEnergy Basic | BPZ-KFS-400 | 000116293 | Rail d'accrochage de câbles, profilé en C | 26.31 | 26.84 | 2.014% | 1
Eaton | xEnergy Basic | BPZ-KFS-600 | 000116294 | Rail d'accrochage de câbles, profilé en C | 36.3 | 37.03 | 2.011% | 1
Eaton | xEnergy Basic | BPZ-TA/2 | 000116650 | Fixation rail DIN ajustable | 8.75 | 8.93 | 2.057% | 1
Eaton | xEnergy Basic | BPZ-TF/2 | 000116651 | Fixation rail DIN fixe | 6.6 | 6.73 | 1.97% | 1
Eaton | xEnergy Basic | BPZ-LOCK/SH6 | 000116673 | Serrure SH6 | 50.88 | 51.9 | 2.005% | 1
Eaton | xEnergy Basic | BPZ-LOCK/DH | 000116675 | Serrure type D | 45.31 | 46.22 | 2.008% | 1
Eaton | xEnergy Basic | BPZ-KEY/DH | 000116676 | Clé pour serrure avec trou D DH | 21.71 | 22.14 | 1.981% | 1
Eaton | xEnergy Basic | BPZ-NZM1-400-MV-RH | 000116679 | kit NZM1 mont vert pour commande rompue sur porte | 85.5 | 87.21 | 2% | 1
Eaton | xEnergy Basic | BPZ-NZM2-400-MV-RH | 000116680 | kit NZM2 mont vert pour commande rompue sur porte | 108.45 | 110.62 | 2.001% | 1
Eaton | xEnergy Basic | BPZ-NZM3-400-MV-RH | 000116681 | kit NZM3 mont vert pour commande rompue sur porte | 94.55 | 96.44 | 1.999% | 1
Eaton | xEnergy Basic | BPZ-NZM1-600-MV-RH | 000116682 | kit montage vertical NZM1 pour commande rompue sur porte | 116.05 | 118.37 | 1.999% | 1
Eaton | xEnergy Basic | BPZ-NZM2-600-MV-RH | 000116683 | kit montage vertical NZM2 pour commande rompue sur porte | 126.5 | 129.03 | 2% | 1
Eaton | xEnergy Basic | BPZ-NZM1-600-MH-RH | 000116686 | kit montage horizontal NZM1 pour commande rompue sur porte | 110.5 | 112.71 | 2% | 1
Eaton | xEnergy Basic | BPZ-NZM2-600-MH-RH | 000116687 | kit montage horizontal NZM2 pour commande rompue sur porte | 116.1 | 118.42 | 1.998% | 1
Eaton | xEnergy Basic | BPZ-SH | 000116690 | Poignée courte | 49.03 | 50.01 | 1.999% | 1
Eaton | xEnergy Basic | BPZ-LOCK/SH6METAL | 000116913 | Serrure métallique SH6 avec trou 6x6 | 32.27 | 32.92 | 2.014% | 1
Eaton | xEnergy Basic | BPZ-CDB8/CP | 000116915 | Fixation pour goulotte support C-profile H=8mm | 12.35 | 12.6 | 2.024% | 1
Eaton | xEnergy Basic | BPZ-CDB23/CP | 000116916 | Fixation pour goulotte support C-profile H=23mm | 13.8 | 14.08 | 2.029% | 1
Eaton | xEnergy Basic | BPZ-CDB58/CP | 000116917 | Fixation pour goulotte de câblage profil C, H=58mm | 18.55 | 18.92 | 1.995% | 1
Eaton | xEnergy Basic | BPZ-CP-400 | 000116918 | Profilé en C barre 400 | 5.6 | 5.71 | 1.964% | 1
Eaton | xEnergy Basic | BPZ-CP-600 | 000116919 | Profilé en C barre 600 | 7.25 | 7.4 | 2.069% | 1
Eaton | xEnergy Basic | BPZ-SS-1/270 | 000119167 | Capot latéral pour socle, HxP=100x270mm, (2pièces) | 38.6 | 39.37 | 1.995% | 1
Eaton | xEnergy Basic | BPZ-SS-1/249 | 000119168 | Capot latéral pour socle, HxP=100x249mm, (2pièces) | 37.3 | 38.05 | 2.011% | 1
Eaton | xEnergy Basic | BPZ-SS-2/270 | 000119171 | Capot latéral pour socle, HxP=200x270mm, (2pièces) | 64.25 | 65.54 | 2.008% | 1
Eaton | xEnergy Basic | BPZ-SS-2/249 | 000119172 | Capot latéral pour socle, HxP=200x249mm, (2pièces) | 62.9 | 64.16 | 2.003% | 1
Eaton | xEnergy Basic | BPZ-TP-4 | 000119216 | Barre profilée | 14.05 | 14.33 | 1.993% | 1
Eaton | xEnergy Basic | BPZ-TP-7 | 000119217 | Barre profilée | 15.95 | 16.27 | 2.006% | 1
Eaton | xEnergy Basic | BPZ-TP-10 | 000119218 | Barre profilée | 18.2 | 18.56 | 1.978% | 1
Eaton | xEnergy Basic | BPZ-TP-12 | 000119219 | Barre profilée | 22.95 | 23.41 | 2.004% | 1
Eaton | xEnergy Basic | BPZ-TP-15 | 000119220 | Barre profilée | 32 | 32.64 | 2% | 1
Eaton | xEnergy Basic | BPZ-TP-17 | 000119221 | Barre profilée | 35.05 | 35.75 | 1.997% | 1
Eaton | xEnergy Basic | BPZ-TP-20 | 000119222 | Barre profilée | 36.85 | 37.59 | 2.008% | 1
Eaton | xEnergy Basic | BPZ-CP-TP1,2 | 000119223 | Rail profilé en C pour porte 1200 | 11.65 | 11.88 | 1.974% | 1
Eaton | xEnergy Basic | BPZ-FP-400/350-BL | 000119229 | Plastron, pour HxL=350x400mm, lisse | 40.14 | 40.94 | 1.993% | 1
Eaton | xEnergy Basic | BPZ-FP-400/400-BL | 000119230 | Plastron, pour HxL=400x400mm, lisse | 47.65 | 48.6 | 1.994% | 1
Eaton | xEnergy Basic | BPZ-FP-400/500-BL | 000119231 | Plastron, pour HxL=500x400mm, lisse | 53.76 | 54.84 | 2.009% | 1
Eaton | xEnergy Basic | BPZ-FP-400/800-BL | 000119232 | Plastron, pour HxL=800x400mm, lisse | 71.18 | 72.6 | 1.995% | 1
Eaton | xEnergy Basic | BPZ-FP-600/350-BL | 000119233 | Plastron, pour HxL=350x600mm, lisse | 47.66 | 48.61 | 1.993% | 1
Eaton | xEnergy Basic | BPZ-FP-600/400-BL | 000119234 | Plastron, pour HxL=600x400mm, lisse | 54.92 | 56.02 | 2.003% | 1
Eaton | xEnergy Basic | BPZ-FP-600/500-BL | 000119235 | Plastron, pour HxL=500x600mm, lisse | 65.77 | 67.09 | 2.007% | 1
Eaton | xEnergy Basic | BPZ-FP-600/800-BL | 000119236 | Plastron, pour HxL=800x600mm, lisse | 89.01 | 90.79 | 2% | 1
Eaton | xEnergy Basic | BPZ-FPV | 000120721 | Vis pour plastron | 4.52 | 4.61 | 1.991% | 1
Eaton | xEnergy Basic | BPZ-FPP-400/150-BL | 000120732 | Plastron avec insert en matière isolante, HxL=150x400mm | 42.2 | 43.04 | 1.991% | 1
Eaton | xEnergy Basic | BPZ-FPP-600/150-BL | 000120733 | Plastron avec insert en matière isolante, HxL=150x600mm | 52.5 | 53.55 | 2% | 1
Eaton | xEnergy Basic | BPZ-MPL-NZM1X-400-MV | 000120742 | Platine de montage NZM1, verticale L=400mm | 34.05 | 34.73 | 1.997% | 1
Eaton | xEnergy Basic | BPZ-MPL-NZM1X-600-MV | 000120743 | Platine de montage NZM1, verticale L=600mm | 35.95 | 36.67 | 2.003% | 1
Eaton | xEnergy Basic | BPZ-MPL-NZM2X-400-MV | 000120745 | Platine de montage NZM2, verticale L=400mm | 39 | 39.78 | 2% | 1
Eaton | xEnergy Basic | BPZ-MPL-NZM2X-600-MV | 000120746 | Platine de montage NZM2, verticale L=600mm | 41.45 | 42.28 | 2.002% | 1
Eaton | xEnergy Basic | BPZ-MPL-NZM3X-600-MV | 000120748 | Platine de montage NZM3, verticale L=600mm | 59.75 | 60.95 | 2.008% | 1
Eaton | xEnergy Basic | BPZ-NZM3-600-MH | 000120750 | kit montage horizontal NZM3 | 114.7 | 116.99 | 1.997% | 1
Eaton | xEnergy Basic | BPZ-SH-L | 000131560 | Levier à galet, softline, longue | 57.3 | 58.45 | 2.007% | 1
Eaton | xEnergy Basic | BPZ-FP-NZM2X-2/0-400-MV | 000173607 | Front plate multiple mounting NZM2, vertical HxW=300x400mm | 50.09 | 51.09 | 1.996% | 1
Eaton | xEnergy Basic | BPZ-FP-NZM2X-3/2-600-MV | 000173608 | Front plate multiple mounting NZM2, vertical HxW=300x600mm | 68.24 | 69.6 | 1.993% | 1
Eaton | xEnergy Basic | BPZ-FP-NZM3X-2/2-600-MV | 000173612 | Front plate multiple mounting NZM3, vertical HxW=500x600mm | 77.31 | 78.86 | 2.005% | 1
Eaton | xEnergy Basic | BPZ-BR/BBS250/V-200 | 000173652 | Elément de montage support jeu de barres 250A | 42.5 | 43.35 | 2% | 1
Eaton | xEnergy Basic | BPZ-DINR24S-600-B | 000174384 | Rail DIN fixe, pour larg. 600mm | 17.94 | 18.3 | 2.007% | 1
Eaton | xEnergy Basic | BPZ-CDB08/CP | 000174386 | Fixing material for cable duct vertical C-profile H=8mm | 10.2 | 10.4 | 1.961% | 1
Eaton | xEnergy Basic | BPZ-CDB49/CP | 000174387 | Fixing material for cable duct vertical C-profile H=49mm | 12.85 | 13.11 | 2.023% | 1
Eaton | xEnergy Basic | BPZ-MPL-NZM1X-600-MX | 000174390 | Mounting plate NZM1 symmetrical W=600mm | 62.46 | 63.71 | 2.001% | 1
Eaton | xEnergy Basic | BPZ-MPL-NZM2X-600-MX | 000174391 | Mounting plate NZM2 symmetrical W=600mm | 68.45 | 69.82 | 2.001% | 1
Eaton | xEnergy Basic | BPZ-FP/S-NZM2-600-MV | 000174392 | Platine NZM2, Montage vertical HxL=300x600mm | 69.61 | 71 | 1.997% | 1
Eaton | xEnergy Basic | BPZ-FP/S-NZM2X-2/2-600-MV | 000174393 | Front plate NZM2 symmetrical, vertical HxW=300x600mm | 73.68 | 75.15 | 1.995% | 1
Eaton | xEnergy Basic | BPZ-FP/S-NZM2-XFI-600-MV | 000174394 | Platine NZM2 + XFI, Montage vertical HxL=400x600mm | 71.35 | 72.78 | 2.004% | 1
Eaton | xEnergy Basic | BPZ-MPL-NZM3-600-MX | 000174395 | Platine NZM3 L=600mm | 76.59 | 78.12 | 1.998% | 1
Eaton | xEnergy Basic | BPZ-FP/S-NZM3-600-MV | 000174396 | Platine NZM3, Montage vertical HxL=400x600mm | 64.18 | 65.46 | 1.994% | 1
Eaton | xEnergy Basic | BPZ-FP/S-NZM2-600-MH | 000174409 | Platine NZM2, Montage horizontal HxL=200x600mm | 37.55 | 38.3 | 1.997% | 1
Eaton | xEnergy Basic | BPZ-FP/S-NZM2-XFI-600-MH | 000174410 | Platine NZM2 + XFI, Montage horizontal HxL=200x600mm | 43.74 | 44.61 | 1.989% | 1
Eaton | xEnergy Basic | BPZ-FP/S-NZM3-600-MH | 000174411 | Platine NZM3, Montage horizontal HxL=400x600mm | 67.6 | 68.95 | 1.997% | 1
Eaton | xEnergy Basic | BPZ-BR/BBS630/V-400 | 000177325 | Elément de montage support jeu de barres 250/630A | 47.67 | 48.62 | 1.993% | 1
Eaton | xEnergy Basic | BPZ-PC/BBS250/800-160-25 | 000177326 | Capot de protection pour support de jeux de barres 250 A, Lxlxh=800x160x25 mm | 67.18 | 68.52 | 1.995% | 1
Eaton | xEnergy Basic | BPZ-FP/S-NZM3-XDV-600-MV | 000177327 | Plastron NZM3-XDV symétrique, vertical HxL=400x600mm | 74.5 | 75.99 | 2% | 1
Eaton | xEnergy Basic | BPZ-FP/S-NZM3-XDV-600-MH | 000177331 | Plastron NZM3-XDV symétrique, horizontal HxL=400x600mm | 74.5 | 75.99 | 2% | 1
Eaton | xEnergy Basic | BPZ-DMV160/400-400-RH | 000182581 | Set de montage Dumeco 160-400A unique | 105.4 | 107.51 | 2.002% | 1
Eaton | xEnergy Basic | BPZ-DMV160/400-600-RH | 000182582 | Set de montage Dumeco 160-400A unique | 122.68 | 125.13 | 1.997% | 1
Eaton | xEnergy Basic | BPZ-XNH00X-2/1-400-MV | 000184548 | Module de montage XNH00 multip. | 102.19 | 104.23 | 1.996% | 1
Eaton | xEnergy Basic | BPZ-XNH00X-4/1-600-MV | 000184549 | Module de montage XNH00 multip. | 120.99 | 123.41 | 2% | 1
Eaton | xEnergy Basic | BPZ-XNH1-1/0-400-MV | 000184551 | Module de montage XNH1 unique | 128.61 | 131.18 | 1.998% | 1
Eaton | xEnergy Basic | BPZ-XNH1X-2/1-600-MV | 000184552 | Module de montage XNH1 multip. | 159.78 | 162.98 | 2.003% | 1
Eaton | xEnergy Basic | BPZ-XNH2-1/X-400-MV | 000184554 | Module de montage XNH2 unique | 127.6 | 130.15 | 1.998% | 1
Eaton | xEnergy Basic | BPZ-XNH2X-2/X-600-MV | 000184555 | Module de montage XNH2 multip. | 154.82 | 157.92 | 2.002% | 1
Eaton | xEnergy Basic | BPZ-DINR13S-400-B | 000193981 | Rail DIN fixe, pour larg. 400mm | 15.88 | 16.2 | 2.015% | 1
Eaton | xEnergy Basic | BPZ-FP/S-NZM2-XFI-400-MV | 000196779 | Platine NZM2 + XFI, Montage vertical HxL=200x400mm | 47.2 | 48.14 | 1.992% | 1
Eaton | xEnergy Basic | KT-3 | 000275445 | Support de bornes KT-3, horizontal | 2.62 | 2.67 | 1.908% | 1
Eaton | xEnergy Basic | KT-5 | 000275447 | Support de bornes KT-5, vertical | 2.84 | 2.9 | 2.113% | 1
Eaton | xEnergy Basic | BPZ-FP-400/050-BL | 000286675 | Plastron, pour HxL=50x400mm, lisse | 18.33 | 18.7 | 2.019% | 1
Eaton | xEnergy Basic | BPZ-FP-400/100-BL | 000286676 | Plastron, pour HxL=100x400mm, lisse | 19.84 | 20.24 | 2.016% | 1
Eaton | xEnergy Basic | BPZ-FP-400/150-BL | 000286677 | Plastron, pour HxL=150x400mm, lisse | 21.57 | 22 | 1.994% | 1
Eaton | xEnergy Basic | BPZ-FP-400/150-45 | 000286678 | Plastron modulaire, pour HxL=150x400mm, 24 modules | 22.13 | 22.57 | 1.988% | 1
Eaton | xEnergy Basic | BPZ-FP-400/200-BL | 000286679 | Plastron, pour HxL=200x400mm, lisse | 23.78 | 24.26 | 2.019% | 1
Eaton | xEnergy Basic | BPZ-FP-400/200-45 | 000286680 | Plastron modulaire, pour HxL=200x400mm, 24 modules | 23.95 | 24.43 | 2.004% | 1
Eaton | xEnergy Basic | BPZ-FP-600/050-BL | 000286681 | Plastron, pour HxL=50x600mm, lisse | 20.69 | 21.1 | 1.982% | 1
Eaton | xEnergy Basic | BPZ-FP-600/100-BL | 000286682 | Plastron, pour HxL=100x600mm, lisse | 23.34 | 23.81 | 2.014% | 1
Eaton | xEnergy Basic | BPZ-FP-600/150-BL | 000286683 | Plastron, pour HxL=150x600mm, lisse | 26.46 | 26.99 | 2.003% | 1
Eaton | xEnergy Basic | BPZ-FP-600/150-45 | 000286684 | Plastron modulaire, pour HxL=150x600mm, 24 modules | 28.5 | 29.07 | 2% | 1
Eaton | xEnergy Basic | BPZ-FP-600/200-BL | 000286685 | Plastron, pour HxL=200x600mm, lisse | 29.05 | 29.63 | 1.997% | 1
Eaton | xEnergy Basic | BPZ-FP-600/200-45 | 000286686 | Plastron modulaire, pour HxL=200x600mm, 24 modules | 29.74 | 30.33 | 1.984% | 1
Eaton | xEnergy Basic | BPZ-DINR13-400-T | 000286751 | Rail DIN réglable en hauteur, pour larg. 400mm | 22.81 | 23.27 | 2.017% | 1
Eaton | xEnergy Basic | BPZ-DINR24-600-T | 000286753 | Rail DIN réglable en hauteur, pour larg. 600mm | 25.31 | 25.82 | 2.015% | 1
Eaton | xEnergy Basic | BPZ-NZM1-400-MV | 000286757 | kit montage vertical NZM1 | 104.25 | 106.34 | 2.005% | 1
Eaton | xEnergy Basic | BPZ-NZM2-400-MV | 000286758 | kit montage vertical NZM2 | 103.2 | 105.26 | 1.996% | 1
Eaton | xEnergy Basic | BPZ-NZM3-400-MV | 000286759 | kit montage vertical NZM3 | 104.5 | 106.59 | 2% | 1
Eaton | xEnergy Basic | BPZ-NZM1-600-MH | 000286760 | kit montage horizontal NZM1 | 110.55 | 112.76 | 1.999% | 1
Eaton | xEnergy Basic | BPZ-NZM2-600-MH | 000286761 | kit montage horizontal NZM2 | 113.4 | 115.67 | 2.002% | 1
Eaton | xEnergy Basic | BPZ-NZM1-600-MV | 000286762 | kit montage vertical NZM1 | 113.7 | 115.97 | 1.996% | 1
Eaton | xEnergy Basic | BPZ-NZM2-600-MV | 000286763 | kit montage vertical NZM2 | 118.35 | 120.72 | 2.003% | 1
Eaton | xEnergy Basic | BPZ-NZM3-600-MV | 000286764 | kit montage vertical NZM3 | 126.5 | 129.03 | 2% | 1
Eaton | xEnergy Basic | BPZ-MPL80-400 | 000286765 | Platine de montage universelle, pour HxL=80x400mm | 13.13 | 13.39 | 1.98% | 1
Eaton | xEnergy Basic | BPZ-MPL80-600 | 000286766 | Platine de montage universelle, pour HxL=80x600mm | 18.85 | 19.23 | 2.016% | 1
Eaton | xEnergy Basic | BPZ-BBS-4/250 | 000289868 | Support de jeux de barres 250A | 48.96 | 49.94 | 2.002% | 1
Eaton | xEnergy Basic | BPZ-BBS-4/630 | 000289869 | Support de jeux de barres 630A | 154.86 | 157.96 | 2.002% | 1
Eaton | xEnergy Basic | BPZ-KIT-PD-600 | 000293611 | Kit de montage kit tarif jaune 1P | 156.66 | 159.79 | 1.998% | 1
Eaton | xEnergy Main | XACC | 000126859 | Éclisse d'assemblage pour colonnes | 115 | 117.3 | 2% | 1
Eaton | xEnergy Main | XACB | 000134484 | Equerre de liaison de colonne, par le haut | 62.09 | 63.33 | 1.997% | 1
Eaton | xEnergy Basic | BPZ-WW | 000142474 | Équerre de fixation murale | 15.71 | 16.02 | 1.973% | 1
Eaton | xEnergy Main | XSFDR04-B | 000143201 | Bandeau bleu L=400 | 38.85 | 39.63 | 2.008% | 1
Eaton | xEnergy Main | XSFDR06-B | 000143202 | Bandeau bleu L=600 | 43.75 | 44.63 | 2.011% | 1
Eaton | xEnergy Basic | DNW-SIL/LED/IR/S/MG | 000170125 | Lampe pour armoire SlimLine LED 24V/4W | 535.36 | 546.07 | 2.001% | 1
Eaton | xEnergy Basic | DNW-CON/LED/5W | 000170126 | Convertisseur LED 5W pour une SlimLine LED | 101.54 | 103.57 | 1.999% | 1
Eaton | xEnergy Basic | DNW-CON/LED/15W | 000170127 | Convertisseur LED 15W pour 3 SlimLine LED | 162.32 | 165.57 | 2.002% | 1
Eaton | xEnergy Main | XAC | 000283483 | Jeu de pièces d'assemblage pour colonnes, IP31 | 40.42 | 41.23 | 2.004% | 1
Eaton | xEnergy Main | XAT | 000283855 | Anneau de levage, pour coffrets Xenergy, (4pièces) | 93.17 | 95.03 | 1.996% | 1
Eaton | xEnergy Main | XAC55 | 000284793 | Jeu de pièces d'assemblage pour colonnes, IP55 | 59.28 | 60.47 | 2.007% | 1
Eaton | xEnergy Basic | BPZ-CPS-7035 | 000286771 | Stylo de retouche RAL7035 | 33.35 | 34.02 | 2.009% | 1
Eaton | xEnergy Basic | NBP-1000-W | 000101666 | Obturateur découpable 45 mm, blanc | 6.92 | 7.06 | 2.023% | 1
Eaton | xEnergy Basic | LAB-BAR_7TE | 000107881 | Étiquette d'identification 7PE | 2.06 | 2.1 | 1.942% | 1
Eaton | xEnergy Basic | LAB-BAR_11TE | 000107882 | Étiquette d'identification 11PE | 3.29 | 3.36 | 2.128% | 1
Eaton | xEnergy Basic | LAB-BAR_12TE | 000107883 | Étiquette d'identification 12PE | 3.67 | 3.74 | 1.907% | 1
Eaton | xEnergy Basic | LAB-BAR_13TE | 000107884 | Étiquette d'identification 13PE | 3.99 | 4.07 | 2.005% | 1
Eaton | xEnergy Basic | LAB-BAR_14TE | 000107886 | Étiquette d'identification 14PE | 4.21 | 4.29 | 1.9% | 1
Eaton | xEnergy Basic | LAB-BAR_16TE | 000107887 | Étiquette d'identification 16PE | 4.76 | 4.86 | 2.101% | 1
Eaton | xEnergy Basic | LAB-BAR_20TE | 000107888 | Étiquette d'identification 20PE | 6.02 | 6.14 | 1.993% | 1
Eaton | xEnergy Basic | LAB-BAR_21TE | 000107889 | Étiquette d'identification 21PE | 6.29 | 6.42 | 2.067% | 1
Eaton | xEnergy Basic | LAB-BAR_22TE | 000107900 | Étiquette d'identification 22PE | 6.67 | 6.8 | 1.949% | 1
Eaton | xEnergy Basic | LAB-BAR_24TE | 000107901 | Étiquette d'identification 24PE | 6.29 | 6.42 | 2.067% | 1
Eaton | xEnergy Basic | LAB-BAR_33TE | 000107902 | Étiquette d'identification 33PE | 9.96 | 10.16 | 2.008% | 1
Eaton | xEnergy Basic | LAB-BAR_35TE | 000107903 | Étiquette d'identification 35PE | 10.52 | 10.73 | 1.996% | 1
Eaton | xEnergy Basic | LAB-BAR_36TE | 000107904 | Étiquette d'identification 36PE | 9.48 | 9.67 | 2.004% | 1
Eaton | xEnergy Basic | LAB-BAR_44TE | 000107905 | Étiquette d'identification 44PE | 13.24 | 13.5 | 1.964% | 1
Eaton | xEnergy Basic | LAB-BAR_46TE | 000107906 | Étiquette d'identification 46PE | 13.78 | 14.06 | 2.032% | 1
Eaton | xEnergy Basic | LAB-BAR_47TE | 000107907 | Étiquette d'identification 47PE | 14.19 | 14.47 | 1.973% | 1
Eaton | xEnergy Basic | LAB-BAR_48TE | 000107908 | Étiquette d'identification 48PE | 14.46 | 14.75 | 2.006% | 1
Eaton | xEnergy Basic | LAB-BAR_57TE | 000107909 | Étiquette d'identification 57PE | 17.2 | 17.54 | 1.977% | 1
Eaton | xEnergy Basic | LAB-BAR_59TE | 000107910 | Étiquette d'identification 59PE | 17.77 | 18.13 | 2.026% | 1
Eaton | xEnergy Basic | LAB-BAR_1000 | 000107911 | Étiquette d'identification 1000 | 16.79 | 17.13 | 2.025% | 1
Eaton | xEnergy Basic | LAB-BAR_3000 | 000107912 | Étiquette d'identification 3000 | 50.11 | 51.11 | 1.996% | 1
Eaton | xEnergy Basic | LAB-BAG_A4 | 000107913 | Porte-schéma A4 | 13.73 | 14 | 1.966% | 1
Eaton | xEnergy Basic | LAB-TAPE_A4_PRINT | 000107953 | Feuille pour porte étiquette | 1.3 | 1.33 | 2.308% | 1
Eaton | xEnergy Basic | NBP-1000 | 000275413 | Obturateur 45mm | 6.02 | 6.14 | 1.993% | 1
Eaton | xEnergy Basic | PHZ-E10/30-VS | 000138575 | Demi-cylindre profilé fermeture avec clé différente | 40.62 | 41.43 | 1.994% | 1
Eaton | xEnergy Basic | NWS-SHE/3K/7 | 000255304 | Canon de serrure triangulaire 7 mm | 32.23 | 32.87 | 1.986% | 1
Eaton | xEnergy Basic | NWS-SHE/3K/8 | 000255305 | Canon de serrure triangulaire 8 mm | 62.95 | 64.21 | 2.002% | 1
Eaton | xEnergy Basic | NWS-SHE/4K/7 | 000255306 | Canon de serrure carré 7 mm | 62.15 | 63.39 | 1.995% | 1
Eaton | xEnergy Basic | NWS-SHE/4K/8 | 000255307 | Canon de serrure carré 8 mm | 81.77 | 83.41 | 2.006% | 1
Eaton | xEnergy Basic | NWS-SHE/DB | 000255308 | Canon de serrure Daimler-Benz | 65.05 | 66.35 | 1.998% | 1
Eaton | xEnergy Basic | NWS-SHE/DLB/DN3 | 000255309 | Canon de serrure panneton double, broche 3mm | 58.02 | 59.18 | 1.999% | 1
Eaton | xEnergy Basic | NWS-SHE/DLB/DN5 | 000255310 | Canon de serrure panneton double, broche 5mm | 39.01 | 39.79 | 1.999% | 1
Eaton | xEnergy Basic | NWS-SHE/SZ | 000255311 | Canon de serrure tournevis | 67.18 | 68.52 | 1.995% | 1
Eaton | xEnergy Basic | NWS-SL/3K/7 | 000255312 | Clé triangle 7 mm | 16.32 | 16.65 | 2.022% | 1
Eaton | xEnergy Basic | NWS-SL/3K/8 | 000255313 | Clé triangle 8 mm | 16.32 | 16.65 | 2.022% | 1
Eaton | xEnergy Basic | NWS-SL/4K/7 | 000255314 | Clé carrée 7 mm | 16.32 | 16.65 | 2.022% | 1
Eaton | xEnergy Basic | NWS-SL/4K/8 | 000255315 | Clé carrée 8 mm | 16.32 | 16.65 | 2.022% | 1
Eaton | xEnergy Basic | NWS-SL/DB | 000255316 | Clé Daimler-Benz | 16.73 | 17.06 | 1.973% | 1
Eaton | xEnergy Basic | NWS-SL/DLB/3 | 000255317 | Clé 3mm panneton double | 13.43 | 13.7 | 2.01% | 1
Eaton | xEnergy Basic | NWS-SL/DLB/5 | 000255318 | Clé 5mm panneton double | 13.04 | 13.3 | 1.994% | 1
Eaton | xEnergy Basic | NWS-TKT | 000255420 | Contact de porte avec connecteur | 103.11 | 105.17 | 1.998% | 1
Eaton | xEnergy Basic | ZSD-2K/FLA | 000272166 | Passe câble caoutchouc 2K | 8.27 | 8.44 | 2.056% | 1
Eaton | xEnergy Basic | NWS-RGB/MO/O/SB/M | 000285126 | Bracelet guide-cordons monté | 16.91 | 17.25 | 2.011% | 1
Eaton | xEnergy Basic | NWS-RGB/MO/SB/M | 000285127 | Bracelet guide-cordons monté | 15.79 | 16.11 | 2.027% | 1
Eaton | xEnergy Basic | BPZ-BB/T-30/5/2000 | 000179498 | Barre CU 30X5 379A L 2M | 426.84 | 435.38 | 2.001% | 1
Eaton | xEnergy Basic | BPZ-BB/T-15/5/1000 | 000289861 | Barre CU 15X5 218A L 1M | 107.04 | 109.18 | 1.999% | 1
Eaton | xEnergy Basic | BPZ-BB/T-20/5/1000 | 000289862 | Barre CU 20X5 274A L 1M | 146.03 | 148.95 | 2% | 1
Eaton | xEnergy Basic | BPZ-BB/T-32/5/1000 | 000289863 | Barre CU 32X5 400A L 1M | 218.27 | 222.64 | 2.002% | 1
Eaton | xEnergy Basic | BPZ-BB/T-15/5/2000 | 000289864 | Barre CU 15X5 218A L 2M | 217.43 | 221.78 | 2.001% | 1
Eaton | xEnergy Basic | BPZ-BB/T-20/5/2000 | 000289865 | Barre CU 20X5 274A L 2M | 276.39 | 281.92 | 2.001% | 1
Eaton | xEnergy Basic | BPZ-BB/T-30/10/1000 | 000289867 | Barre CU 30X10 630A L 1M | 573.82 | 585.3 | 2.001% | 1
Eaton | xEnergy Basic | BPZ-P/L-6/120 | 000102692 | Connecteur avec câble 6mm², L=120mm, noir | 4.23 | 4.31 | 1.891% | 1
Eaton | xEnergy Basic | BPZ-P/N-6/120 | 000102693 | Connecteur avec câble 6mm², L=120mm, bleu | 4.23 | 4.31 | 1.891% | 1
Eaton | xEnergy Basic | BPZ-P/L-10/120 | 000102694 | Connecteur avec câble 10mm², L=120mm, noir | 4.56 | 4.65 | 1.974% | 1
Eaton | xEnergy Basic | BPZ-P/N-10/120 | 000102695 | Connecteur avec câble 10mm², L=120mm, bleu | 4.56 | 4.65 | 1.974% | 1
Eaton | xEnergy Basic | BPZ-P/L-6/320 | 000102696 | Connecteur avec câble 6mm², L=320mm, noir | 5.28 | 5.39 | 2.083% | 1
Eaton | xEnergy Basic | BPZ-P/N-6/320 | 000102697 | Connecteur avec câble 6mm², L=320mm, bleu | 5.28 | 5.39 | 2.083% | 1
Eaton | xEnergy Basic | BPZ-P/L-10/320 | 000102698 | Connecteur avec câble 10mm², L=320mm, noir | 7 | 7.14 | 2% | 1
Eaton | xEnergy Basic | BPZ-P/N-10/320 | 000102699 | Connecteur avec câble 10mm², L=320mm, bleu | 5.83 | 5.95 | 2.058% | 1
Eaton | xEnergy Basic | BPZ-P/C-4/6 | 000102700 | Connecteur à sertir 4-6qmm | 4.23 | 4.31 | 1.891% | 1
Eaton | xEnergy Basic | BPZ-KB-6/80-ALU | 000102702 | Bloc terminal BPZ-KB 80A aluminium | 25.8 | 26.32 | 2.016% | 1
Eaton | xEnergy Basic | BPZ-KB-6/125-ALU | 000102703 | Bloc terminal BPZ-KB 125A aluminium | 43.51 | 44.38 | 2% | 1
Eaton | xEnergy Basic | BPZ-KB-6/160-ALU | 000102704 | Bloc terminal BPZ-KB 160A aluminium | 67.66 | 69.01 | 1.995% | 1
Eaton | xEnergy Basic | BPZ-KB-11/250-ALU | 000102705 | Bloc terminal BPZ-KB 175A aluminium | 109.8 | 112 | 2.004% | 1
Eaton | xEnergy Basic | BPZ-KB-11/400-ALU | 000102706 | Bloc terminal BPZ-KB 175A aluminium | 97.53 | 99.48 | 1.999% | 1
Eaton | xEnergy Basic | BPZ-KB-10/175-ALU | 000102707 | Bloc terminal BPZ-KB 250A aluminium | 67.04 | 68.38 | 1.999% | 1
Eaton | xEnergy Basic | BPZ-KB-6/175-ALU | 000102708 | Bloc terminal BPZ-KB 175A 3P aluminium | 131.94 | 134.58 | 2.001% | 1
Eaton | xEnergy Basic | BPZ-KB-1/175-ALU | 000102709 | Bloc terminal BPZ-KB 400A aluminium | 60.92 | 62.14 | 2.003% | 1
Eaton | xEnergy Basic | BPZ-KB-1/400-ALU | 000102710 | Bloc terminal BPZ-KB 800A aluminium | 85.51 | 87.22 | 2% | 1
Eaton | xEnergy Basic | BPZ-KB-2/2/800-ALU | 000102711 | Bloc terminal BPZ-KB 800A aluminium | 137.86 | 140.62 | 2.002% | 1
Eaton | xEnergy Basic | BPZ-KB-11/400 | 000102713 | Repartiteur tetrapolaire 11/400A | 129.69 | 132.28 | 1.997% | 1
Eaton | xEnergy Basic | BPZ-KB-6/125 | 000102714 | Repartiteur tetrapolaire 6/125A | 57.9 | 59.06 | 2.003% | 1
Eaton | xEnergy Basic | BPZ-KB-10/175 | 000102715 | Repartiteur tetrapolaire 10/175A | 89.56 | 91.35 | 1.999% | 1
Eaton | xEnergy Basic | BPZ-KB-11/160 | 000102716 | Repartiteur tetrapolaire 11/160A | 156.51 | 159.64 | 2% | 1
Eaton | xEnergy Basic | BPZ-KB-6/175 | 000102717 | Repartiteur tetrapolaire 6/175A | 174.55 | 178.04 | 1.999% | 1
Eaton | xEnergy Basic | BPZ-KB-9/125 | 000102718 | Repartiteur tetrapolaire 9/125A | 55.5 | 56.61 | 2% | 1
Eaton | xEnergy Basic | BPZ-KB-13/125 | 000102719 | Repartiteur tetrapolaire 13/125A | 75 | 76.5 | 2% | 1
Eaton | xEnergy Basic | BPZ-CL-65/25 | 000102720 | Plage de raccordement pour répartiteur unipolaire LxlxH=7x65x25mm | 19.49 | 19.88 | 2.001% | 1
Eaton | xEnergy Basic | BPZ-CL-70/30 | 000102721 | Plage de raccordement pour répartiteur unipolaire LxlxH=9x70x30mm | 20.2 | 20.6 | 1.98% | 1
Eaton | xEnergy Basic | BPZ-CB-44/14 | 000102722 | Répartiteur unipolaire LxlxH=16x44x14mm | 10.08 | 10.28 | 1.984% | 1
Eaton | xEnergy Basic | BPZ-KB-11/250 | 000289967 | Répartiteur unipolaire 11/250A | 125.95 | 128.47 | 2.001% | 1
Eaton | xEnergy Basic | BPZ-KB-8/125 | 000289968 | Répartiteur unipolaire 8/125A | 98.8 | 100.78 | 2.004% | 1
Eaton | xEnergy Basic | BPZ-KB-4/80 | 000289969 | Répartiteur unipolaire 4/80A | 38.91 | 39.69 | 2.005% | 1
Eaton | xEnergy Basic | BPZ-KB-6/160 | 000289970 | Répartiteur unipolaire 6/160A | 90.45 | 92.26 | 2.001% | 1
Eaton | xEnergy Basic | BPZ-KB-24/250 | 000289971 | Répartiteur unipolaire 24/250A | 202.91 | 206.97 | 2.001% | 1
Eaton | xEnergy Basic | KL-29 | 000275449 | Bornier, 2 x 25 mm2 + 27 x 16 mm2, max. 63 A | 13.82 | 14.1 | 2.026% | 1
Eaton | xEnergy Basic | KL-45 | 000275450 | Rail pour bornier KL-45 2x25mm2 + 43x16mm2 63A max. | 30.93 | 31.55 | 2.005% | 1
Eaton | xEnergy Basic | KL-60 | 000275451 | Rail pour bornier KL-60 2x25mm2 + 58x16mm2 63A max. | 61.19 | 62.41 | 1.994% | 1
Eaton | xEnergy Basic | KLM | 000275452 | Bornier 63A | 57.78 | 58.94 | 2.008% | 1
Eaton | xEnergy Basic | KLA | 000275453 | Borne de raccordement pour 35mm² | 3.78 | 3.86 | 2.116% | 1
Eaton | xComfort BF | BFZ-DES | 000101665 | Jeu de mise á la terre pour porte vert/jaune | 5.6 | 5.66 | 1.071% | 1
Eaton | xComfort BF | BF-O-2/48-A | 000240732 | Coffret xBoard Kit complet, 2 rangées, 48M | 348.45 | 352.28 | 1.099% | 1
Eaton | xComfort BF | BF-O-3/72-A | 000240733 | Coffret xBoard Kit complet, 3 rangées, 72M | 417.96 | 422.56 | 1.101% | 1
Eaton | xComfort BF | BF-O-4/96-A | 000240734 | Coffret xBoard Kit complet, 4 rangées, 96M | 483.97 | 489.29 | 1.099% | 1
Eaton | xComfort BF | BF-O-5/120-A | 000240735 | Coffret xBoard Kit complet, 5 rangées, 120M | 549.96 | 556.01 | 1.1% | 1
Eaton | xComfort BF | BF-O-6/144-A | 000240736 | Coffret xBoard Kit complet, 6 rangées, 144M | 615.95 | 622.73 | 1.101% | 1
Eaton | xComfort BF | BF-U-2/48-A | 000240737 | Coffret xBoard Kit complet encastré, 2 rangées, 48M | 346.69 | 350.5 | 1.099% | 1
Eaton | xComfort BF | BF-U-3/72-A | 000240738 | Coffret xBoard Kit complet encastré, 3 rangées, 72M | 409.61 | 414.12 | 1.101% | 1
Eaton | xComfort BF | BF-U-4/96-A | 000240739 | Coffret xBoard Kit complet encastré, 4 rangées, 96M | 474.27 | 479.49 | 1.101% | 1
Eaton | xComfort BF | BF-U-5/120-A | 000240740 | Coffret xBoard Kit complet encastré, 5 rangées, 120M | 538.96 | 544.89 | 1.1% | 1
Eaton | xComfort BF | BF-U-6/144-A | 000240741 | Coffret xBoard Kit complet encastré, 6 rangées, 144M | 603.64 | 610.28 | 1.1% | 1
Eaton | xEnergy Basic | KKW-40 | 000275242 | Support rail goulotte | 7.83 | 7.99 | 2.043% | 1
Eaton | xComfort BF | BFZ-OTS-2/48 | 000283070 | Porte pleine xBoardKit 2 rangées | 77.9 | 78.76 | 1.104% | 1
Eaton | xComfort BF | BFZ-OTS-3/72 | 000283071 | Porte pleine xBoardKit 3 rangées | 94.34 | 95.38 | 1.102% | 1
Eaton | xComfort BF | BFZ-OTS-4/96 | 000283072 | Porte pleine xBoardKit 4 rangées | 102.71 | 103.84 | 1.1% | 1
Eaton | xComfort BF | BFZ-OTS-5/120 | 000283073 | Porte pleine xBoardKit 5 rangées | 112.36 | 113.6 | 1.104% | 1
Eaton | xComfort BF | BFZ-OTS-6/144 | 000283074 | Porte pleine xBoardKit 6 rangées | 122.5 | 123.85 | 1.102% | 1
Eaton | xComfort BF | BFZ-OTT-2/48 | 000283079 | Porte transp. xBoardKit 2 rangées | 128.49 | 129.9 | 1.097% | 1
Eaton | xComfort BF | BFZ-OTT-3/72 | 000283080 | Porte transp. xBoardKit 3 rangées | 153.85 | 155.54 | 1.098% | 1
Eaton | xComfort BF | BFZ-OTT-4/96 | 000283081 | Porte transp. xBoardKit 4 rangées | 187.98 | 190.05 | 1.101% | 1
Eaton | xComfort BF | BFZ-OTT-5/120 | 000283082 | Porte transp. xBoardKit 5 rangées | 215.39 | 217.76 | 1.1% | 1
Eaton | xComfort BF | BFZ-OTT-6/144 | 000283083 | Porte transp. xBoardKit 6 rangées | 238.49 | 241.11 | 1.099% | 1
Eaton | xComfort BF | BFZ-KKW-60 | 000285232 | Kit de fixation pour goulotte de câblage 60 | 8.64 | 8.74 | 1.157% | 1
Eaton | xComfort BF | BFZ-NZM1-SET | 000285233 | Kit pour NZM1, blanc, 24 modules | 72.65 | 73.45 | 1.101% | 1
Eaton | xComfort BF | BFZ-OTR-2/48 | 000285643 | Porte métallique, compatible RMQ, pour 24 modules par rangée, 2 rangées, blanche | 92.62 | 93.64 | 1.101% | 1
Eaton | xComfort BF | BFZ-OTR-3/72 | 000285644 | Porte métallique, compatible RMQ, pour 24 modules par rangée, 3 rangées, blanche | 143.5 | 145.08 | 1.101% | 1
Eaton | xComfort BF | BFZ-OTR-4/96 | 000285645 | Porte métallique, compatible RMQ, pour 24 modules par rangée, 4 rangées, blanche | 159.26 | 161.01 | 1.099% | 1
Eaton | xComfort BF | BFZ-OTR-5/120 | 000285646 | Porte métallique, compatible RMQ, pour 24 modules par rangée, 5 rangées, blanche | 144.63 | 146.22 | 1.099% | 1
Eaton | xComfort BF | BFZ-OTR-6/144 | 000285647 | Porte métallique, compatible RMQ, pour 24 modules par rangée, 6 rangées, blanche | 203.4 | 205.64 | 1.101% | 1
Eaton | xComfort BF | BFZ-O-ITMPL-1+/24 | 000285649 | Platine de montage IT, platine universelle, 24 modules pour coffret en saillie | 68.18 | 68.93 | 1.1% | 1
Eaton | xComfort BF | BFZ-KDA | 000286107 | Kit tarif bleu pour xBoard Kit | 131.99 | 133.44 | 1.099% | 1
Eaton | xEnergy Safety CI | MCCB1-63/I23E-150 | 000138538 | Coffret CI pour NZM1 | 178 | 179.96 | 1.101% | 1
Eaton | xEnergy Safety CI | MCCB1-125/I43E-150 | 000138539 | Coffret CI pour NZM1 | 206.5 | 208.77 | 1.099% | 1
Eaton | xEnergy Safety CI | MCCB1-160/I43E-200 | 000138540 | Coffret Ci prévu pour NZM1 | 223.1 | 225.55 | 1.098% | 1
Eaton | xEnergy Safety CI | MCCB2-200/I43E-200 | 000138541 | Coffret CI pour NZM2 | 208.4 | 210.69 | 1.099% | 1
Eaton | xEnergy Safety CI | MCCB2-250/I45E-200 | 000138542 | Coffret CI pour NZM2 | 283.9 | 287.02 | 1.099% | 1
Eaton | xEnergy Safety CI | MCCB3-400/I45E-200 | 000138543 | Coffret CI pour NZM3 | 335.8 | 339.49 | 1.099% | 1
Eaton | xEnergy Safety CI | MCCB3-630/I48/I43E-200 | 000138544 | Coffret CI pour NZM3 | 517.5 | 523.19 | 1.1% | 1
Eaton | xEnergy Safety CI | XNH00-2X-CI44E | 000184455 | Coffret individuel Ci44,avec 2 sectionneurs pour fusibles à couteaux NH00 | 422.7 | 427.35 | 1.1% | 1
Eaton | xEnergy Safety CI | XNH00-2X-CI43E | 000184456 | Coffret individuel Ci43,avec 2 sectionneurs pour fusibles à couteaux NH00 | 308 | 311.39 | 1.101% | 1
Eaton | xEnergy Safety CI | XNH00-CI43E | 000184457 | Coffret individuel Ci43,avec 1 sectionneur pour fusibles à couteaux NH00 | 260.6 | 263.47 | 1.101% | 1
Eaton | xEnergy Safety CI | XNH00-CI43E-G | 000184458 | Coffret individuel Ci43,avec 1 sectionneur pour fusibles à couteaux NH00 | 260.6 | 263.47 | 1.101% | 1
Eaton | xEnergy Safety CI | XNH00-CI44E | 000184459 | Coffret individuel Ci44,avec 1 sectionneur pour fusibles à couteaux NH00 | 280.9 | 283.99 | 1.1% | 1
Eaton | xEnergy Safety CI | XNH00-CI23E | 000184460 | Coffret individuel Ci23,avec 1 sectionneur pour fusibles à couteaux NH00 | 173 | 174.9 | 1.098% | 1
Eaton | xEnergy Safety CI | XNH1-CI45E | 000184461 | Coffret individuel Ci45,avec 1 sectionneur pour fusibles à couteaux NH1 | 501.7 | 507.22 | 1.1% | 1
Eaton | xEnergy Safety CI | XNH2-CI45E | 000184462 | Coffret individuel Ci45,avec 1 sectionneur pour fusibles à couteaux NH2 | 633.6 | 640.57 | 1.1% | 1
Eaton | xEnergy Safety CI | XNH2-CI48E | 000184463 | Coffret Ci48,avec 1 sectionneur pour fusibles à couteaux NH2,2 flasques | 712.5 | 720.34 | 1.1% | 1
Eaton | xEnergy Safety CI | XNH3-CI48E | 000184464 | Coffret Ci48,avec 1 sectionneur pour fusibles à couteaux NH3,2 flasques | 973.3 | 984.01 | 1.1% | 1
Eaton | xEnergy Safety CI | 2GS00/I43E-V2K | 000046379 | Coffret à fusibles, 2x embase 3p NH00 100A, HxLxP=250x375x150mm | 588.5 | 594.97 | 1.099% | 1
Eaton | xEnergy Safety CI | FL4-2 | 000014863 | Flasque, entrée défonçable 26x M16, 14x M20, HxLxP=116x329x23mm | 22.4 | 22.65 | 1.116% | 1
Eaton | xEnergy Safety CI | FL4-3 | 000017236 | Flasque, entrée défonçable 5x M25, 6x M25/16, 6x M32/20, HxLxP=116x329x23mm | 22.5 | 22.75 | 1.111% | 1
Eaton | xEnergy Safety CI | FL2-2 | 000017898 | Flasque, entrée défonçable 10x M16, 3x M20, HxLxP=116x187,5x23mm | 13.1 | 13.24 | 1.069% | 1
Eaton | xEnergy Safety CI | FL4-4 | 000019609 | Flasque, entrée défonçable 4x M16, 2x M25/16, 8x M40/25, HxLxP=116x329x23mm | 22.4 | 22.65 | 1.116% | 1
Eaton | xEnergy Safety CI | FL2-3 | 000020271 | Flasque, entrée défonçable 6x M20, 2x M25/16, HxLxP=116x250x23mm | 13.1 | 13.24 | 1.069% | 1
Eaton | xEnergy Safety CI | FL4-5 | 000021982 | Flasque, entrée défonçable 2x M16, 4x M20, 2x M25/16, 2x M40/25, 3x M50/32 | 22.4 | 22.65 | 1.116% | 1
Eaton | xEnergy Safety CI | FL3-3 | 000022644 | Flasque, entrée défonçable, 1x M16, 5x M40/25HxLxP=116x250x23mm | 16.7 | 16.88 | 1.078% | 1
Eaton | xEnergy Safety CI | FL4-X | 000024355 | Flasque, fermé, HxLxP=116x329x23mm | 24.6 | 24.87 | 1.098% | 1
Eaton | xEnergy Safety CI | FL1-X | 000078933 | Flasque, fermé, HxLxP=116x79x23mm | 10 | 10.11 | 1.1% | 1
Eaton | xEnergy Safety CI | FL2-X | 000086052 | Flasque, fermé, HxLxP=116x187,5x23mm | 13.5 | 13.65 | 1.111% | 1
Eaton | xEnergy Safety CI | FL3-1 | 000088425 | Flasque, entrée défonçable, 18x M16, 4x M20, HxLxP=116x250x23mm | 16.7 | 16.88 | 1.078% | 1
Eaton | xEnergy Safety CI | FL3-2 | 000090798 | Flasque, entrée défonçable, 6x M20, 4x M25, 4x M25/16, HxLxP=116x250x23mm | 16.7 | 16.88 | 1.078% | 1
Eaton | xEnergy Safety CI | FL3-X | 000093171 | Flasque, fermé, HxLxP=116x250x23mm | 16.7 | 16.88 | 1.078% | 1
Eaton | xEnergy Safety CI | D200-CI45 | 000001895 | Couvercle, transparent, HxLxP=500x375x100mm | 154 | 155.69 | 1.097% | 1
Eaton | xEnergy Safety CI | D125-CI23 | 000014830 | Couvercle, transparent, HxLxP=250x187,5x25mm | 49.4 | 49.94 | 1.093% | 1
Eaton | xEnergy Safety CI | D125-CI43 | 000017203 | Couvercle, transparent, HxLxP=250x375x25mm | 63.9 | 64.6 | 1.095% | 1
Eaton | xEnergy Safety CI | D125-CI44 | 000019576 | Couvercle, transparent, HxLxP=375x375x25mm | 99.9 | 101 | 1.101% | 1
Eaton | xEnergy Safety CI | D150-CI23 | 000024322 | Couvercle, transparent, HxLxP=250x187,5x50mm | 54.3 | 54.9 | 1.105% | 1
Eaton | xEnergy Safety CI | D150-CI43 | 000038560 | Couvercle, transparent, HxLxP=250x375x50mm | 71.3 | 72.08 | 1.094% | 1
Eaton | xEnergy Safety CI | D150-CI44 | 000040933 | Couvercle, transparent, HxLxP=375x375x50mm | 115.5 | 116.77 | 1.1% | 1
Eaton | xEnergy Safety CI | D125-CI23/T | 000072476 | Couvercle, +porte, transparent, HxLxP=250x187,5x25mm | 116.4 | 117.68 | 1.1% | 1
Eaton | xEnergy Safety CI | D200-CI43 | 000074155 | Couvercle, transparent, HxLxP=250x375x100mm | 78.2 | 79.06 | 1.1% | 1
Eaton | xEnergy Safety CI | D150-CI23/T | 000074849 | Couvercle, +porte, transparent, HxLxP=250x187,5x50mm | 122.6 | 123.95 | 1.101% | 1
Eaton | xEnergy Safety CI | D200-CI44 | 000076528 | Couvercle, transparent, HxLxP=375x375x100mm | 129.8 | 131.23 | 1.102% | 1
Eaton | xEnergy Safety CI | D125-CI43/T | 000077222 | Couvercle, +porte, transparent, HxLxP=250x375x25mm | 189.9 | 191.99 | 1.101% | 1
Eaton | xEnergy Safety CI | D200-CI48 | 000078901 | Couvercle, transparent, HxLxP=750x375x100mm | 209.2 | 211.5 | 1.099% | 1
Eaton | xEnergy Safety CI | D150-CI43/T | 000079595 | Couvercle, +porte, transparent, HxLxP=250x375x50mm | 197.3 | 199.47 | 1.1% | 1
Eaton | xEnergy Safety CI | D250-CI44 | 000081274 | Couvercle, transparent, HxLxP=375x375x150mm | 146.5 | 148.11 | 1.099% | 1
Eaton | xEnergy Safety CI | D200-CI43/T | 000081968 | Couvercle, +porte, transparent, HxLxP=250x375x100mm | 225.9 | 228.38 | 1.098% | 1
Eaton | xEnergy Safety CI | D250-CI48 | 000083647 | Couvercle, transparent, HxLxP=750x375x150mm | 280.2 | 283.28 | 1.099% | 1
Eaton | xEnergy Safety CI | D125-CI44/T | 000084341 | Couvercle, +porte, transparent, HxLxP=375x375x25mm | 291.8 | 295.01 | 1.1% | 1
Eaton | xEnergy Safety CI | D150-CI44/T | 000086714 | Couvercle, +porte, transparent, HxLxP=375x375x50mm | 335.4 | 339.09 | 1.1% | 1
Eaton | xEnergy Safety CI | D200-CI44/T | 000089087 | Couvercle, +porte, transparent, HxLxP=375x375x150mm | 323 | 326.55 | 1.099% | 1
Eaton | xEnergy Safety CI | D250-CI44/T | 000091460 | Couvercle, +porte, transparent, HxLxP=375x375x200mm | 335.4 | 339.09 | 1.1% | 1
Eaton | xEnergy Safety CI | DV125-CI | 000001923 | Boutons de fermeture pour coffrets CI courts | 7.1 | 7.18 | 1.127% | 1
Eaton | xEnergy Safety CI | DV150-250-CI | 000001924 | Boutons de fermeture pour coffrets CI allongés | 7.1 | 7.18 | 1.127% | 1
Eaton | xEnergy Safety CI | SVS250630-5 | 000002066 | Éclissage pour 2 coffrets SA SKA | 158.6 | 160.34 | 1.097% | 1
Eaton | xEnergy Safety CI | UBS4,8 | 000002288 | Vis à tôle, imperdable | 0.2 | 0.2 | 0% | 1
Eaton | xEnergy Safety CI | ADT200-190 | 000002289 | Entretoise, H=10mm, pour système de coffrets CI | 1.1 | 1.11 | 0.9091% | 1
Eaton | xEnergy Safety CI | ADT125-110 | 000002290 | Entretoise, H=15mm, pour système de coffrets CI | 1.1 | 1.11 | 0.9091% | 1
Eaton | xEnergy Safety CI | HS25-CI | 000002291 | Entretoise, h = 25mm pour réhausser | 2.3 | 2.33 | 1.304% | 1
Eaton | xEnergy Safety | HS50-CI | 000002292 | Entretoise, h = 50mm pour réhausser | 3.5 | 3.54 | 1.143% | 1
Eaton | xEnergy Safety CI | EM4-CI | 000002293 | Écrou à insérér, M4 | 0.5 | 0.51 | 2% | 1
Eaton | xEnergy Safety CI | EM5-CI | 000002294 | Écrou à insérér, M5 | 0.5 | 0.51 | 2% | 1
Eaton | xEnergy Safety CI | EM6-CI | 000002295 | Écrou à insérér, M6 | 0.5 | 0.51 | 2% | 1
Eaton | xEnergy Safety CI | EVB-ID | 000002299 | Pièce de jonction d'anlge p.châssis-sup. | 16.2 | 16.38 | 1.111% | 1
Eaton | xEnergy Safety CI | KVB-ID | 000002300 | Pièce de jonction en croix, pour profilé de châssis-support, système CI | 23.2 | 23.46 | 1.121% | 1
Eaton | xEnergy Safety CI | ARB-ID | 000002302 | Pièce d'assemblage pour châssis-support | 16.2 | 16.38 | 1.111% | 1
Eaton | xEnergy Safety CI | AH-GA | 000002305 | Support p.capot protec.cont. cont.direct | 11.9 | 12.03 | 1.092% | 1
Eaton | xEnergy Safety CI | D2-CI | 000002310 | Joint d'étanchéité, longueur 187.5 mm, pour assemblage des coffrets | 2.3 | 2.33 | 1.304% | 1
Eaton | xEnergy Safety CI | D3-CI | 000002311 | Joint d'étanchéité, longueur 250 mm, pour assemblage des coffrets | 2.7 | 2.73 | 1.111% | 1
Eaton | xEnergy Safety CI | D4-CI | 000002312 | Joint d'étanchéité, longueur 375 mm, pour assemblage des coffrets | 3.8 | 3.84 | 1.053% | 1
Eaton | xEnergy Safety CI | KD4-CI | 000002313 | Bride de fixation pour assemblage des coffrets CI | 0.5 | 0.51 | 2% | 1
Eaton | xEnergy Safety CI | K-CI | 000002314 | Clavette, pour montage de flasques | 0.3 | 0.3 | 0% | 1
Eaton | xEnergy Safety CI | VS-CI | 000002315 | Pièce d'assemblage, coffret avec flasque | 0.5 | 0.51 | 2% | 1
Eaton | xEnergy Safety CI | HBA-4344 | 000002316 | Cadre-support, obturateur, pour découpe d'instrument de mesure 96x96 mm | 3.3 | 3.34 | 1.212% | 1
Eaton | xEnergy Safety CI | BFS-PT3 | 000002317 | Jeu de pièce d'assemblage, profilé-support, pour dimension latérale 250 mm | 8.2 | 8.29 | 1.098% | 1
Eaton | xEnergy Safety CI | BFS-PT4 | 000002318 | Jeu de pièce d'assemblage, profilé-support, pour dimension latérale 375 mm | 12.1 | 12.23 | 1.074% | 1
Eaton | xEnergy Safety CI | FT-CI | 000002319 | Flasque d'assemblage pour coffret CI | 13.1 | 13.24 | 1.069% | 1
Eaton | xEnergy Safety CI | HSH-CI | 000002320 | Support pour pour support de barres, dernier coffret | 1.7 | 1.72 | 1.176% | 1
Eaton | xEnergy Safety CI | HSH0632 | 000002321 | Support pour pour support de barres, pièce d'éclissage | 4.3 | 4.35 | 1.163% | 1
Eaton | xEnergy Safety CI | SVCU20X5 | 000002323 | Raidisseur pour jeux de barre | 3.8 | 3.84 | 1.053% | 1
Eaton | xEnergy Safety CI | M3-CI45 | 000003036 | Platine de montage, acier, galvanisé, D=3mm, pour boîtiers CI45 | 55.1 | 55.71 | 1.107% | 1
Eaton | xEnergy Safety CI | WS7-ID | 000010794 | Profilé de châssis-support, verticale, L=875mm | 40.6 | 41.05 | 1.108% | 1
Eaton | xEnergy Safety CI | FP50-ID | 000010795 | Face avant, HxL=500x375mm | 69.5 | 70.26 | 1.094% | 1
Eaton | xEnergy Safety CI | WS8-ID | 000013167 | Profilé de châssis-support, verticale, L=1000mm | 45.9 | 46.4 | 1.089% | 1
Eaton | xEnergy Safety CI | FP75-ID | 000013168 | Face avant, HxL=750x375mm | 91.6 | 92.61 | 1.103% | 1
Eaton | xEnergy Safety CI | BS4-CI | 000014815 | Jeu d'assemblage pour coffrets CI | 8.3 | 8.39 | 1.084% | 1
Eaton | xEnergy Safety CI | WS9-ID | 000015540 | Profilé de châssis-support, verticale, L=1125mm | 52.9 | 53.48 | 1.096% | 1
Eaton | xEnergy Safety CI | SWRL25-ID | 000015541 | Paroi latérale, pour espace pour câbles, H=250mm | 26.6 | 26.89 | 1.09% | 1
Eaton | xEnergy Safety CI | GA-RS-I43-G | 000017907 | Capot de protection, socle de fusibles à vis, en CI43 | 16.8 | 16.98 | 1.071% | 1
Eaton | xEnergy Safety CI | WS10-ID | 000017913 | Profilé de châssis-support, verticale, L=1250mm | 58.6 | 59.24 | 1.092% | 1
Eaton | xEnergy Safety CI | SWRL50-ID | 000017914 | Paroi latérale, pour espace pour câbles, H=500mm | 51 | 51.56 | 1.098% | 1
Eaton | xEnergy Safety CI | M3-CI23 | 000019709 | Platine de montage, acier, galvanisé, D=3mm, pour boîtiers CI23 | 11.8 | 11.93 | 1.102% | 1
Eaton | xEnergy Safety CI | GA-1-I43-G | 000020280 | Capot de protection, en CI43 | 67.2 | 67.94 | 1.101% | 1
Eaton | xEnergy Safety CI | WS11-ID | 000020286 | Profilé de châssis-support, verticale, L=1375mm | 64.1 | 64.81 | 1.108% | 1
Eaton | xEnergy Safety CI | SWRL75-ID | 000020287 | Paroi latérale, pour espace pour câbles, H=750mm | 77.8 | 78.66 | 1.105% | 1
Eaton | xEnergy Safety CI | GA-RS-I44 | 000022653 | Capot de protection, socle de fusibles à vis, en CI44 | 26 | 26.29 | 1.115% | 1
Eaton | xEnergy Safety CI | WS12-ID | 000022659 | Profilé de châssis-support, verticale, L=1500mm | 69.5 | 70.26 | 1.094% | 1
Eaton | xEnergy Safety CI | ZPR50-ID | 000022660 | Panneau intermédiaire pour montage, pour panneau droit, H=500mm | 30.7 | 31.04 | 1.107% | 1
Eaton | xEnergy Safety CI | GA-1-I44 | 000025026 | Capot de protection, sectionneur pour fusibles GSTA1, pour CI44 | 94.4 | 95.44 | 1.102% | 1
Eaton | xEnergy Safety CI | WS13-ID | 000025032 | Profilé de châssis-support, verticale, L=1625mm | 75 | 75.83 | 1.107% | 1
Eaton | xEnergy Safety CI | ZPR25-ID | 000025033 | Panneau intermédiaire pour montage, pour panneau droit, H=250mm | 17.2 | 17.39 | 1.105% | 1
Eaton | xEnergy Safety CI | GA-2-I44 | 000027399 | Capot de protection, sectionneur pour fusibles GSTA2, pour CI44 | 94.4 | 95.44 | 1.102% | 1
Eaton | xEnergy Safety CI | WS14-ID | 000027405 | Profilé de châssis-support, verticale, L=1750mm | 80.5 | 81.39 | 1.106% | 1
Eaton | xEnergy Safety CI | ZPL25-ID | 000027406 | Panneau intermédiaire pour montage, pour page gauche, H=250mm | 17.2 | 17.39 | 1.105% | 1
Eaton | xEnergy Safety CI | CL2 | 000029064 | Profilé-support, DIN, LxHxP=35x7,5x187,5mm | 3.3 | 3.34 | 1.212% | 1
Eaton | xEnergy Safety CI | M3-CI43 | 000029201 | Platine de montage, acier, galvanisé, D=3mm, pour boîtiers CI43 | 22.2 | 22.44 | 1.081% | 1
Eaton | xEnergy Safety CI | WS15-ID | 000029778 | Profilé de châssis-support, verticale, L=1875mm | 85.9 | 86.84 | 1.094% | 1
Eaton | xEnergy Safety CI | ZPL50-ID | 000029779 | Panneau intermédiaire pour montage, pour page gauche, H=500mm | 30.7 | 31.04 | 1.107% | 1
Eaton | xEnergy Safety CI | CL2-15 | 000031437 | Profilé-support, DIN, LxHxP=35x15x187,5mm | 5.6 | 5.66 | 1.071% | 1
Eaton | xEnergy Safety | KT3 | 000031523 | Passe-câble, pour câbles D=14-54mm | 12.3 | 12.44 | 1.138% | 1
Eaton | xEnergy Safety CI | M3-CI44 | 000031574 | Platine de montage, acier, galvanisé, D=3mm, pour boîtiers CI44 | 33.9 | 34.27 | 1.091% | 1
Eaton | xEnergy Safety CI | WS16-ID | 000032151 | Profilé de châssis-support, verticale, L=2000mm | 91.6 | 92.61 | 1.103% | 1
Eaton | xEnergy Safety CI | SWHDP-ID | 000032152 | Équerre de fixation pour support HDP-ID | 5.6 | 5.66 | 1.071% | 1
Eaton | xEnergy Safety CI | CL3 | 000033810 | Profilé-support, DIN, LxHxP=35x7,5x250mm | 5.6 | 5.66 | 1.071% | 1
Eaton | xEnergy Safety CI | STB4-CI | 000034223 | Jeu de traverses et supports de traverses pour coffret, L=375mm | 28.7 | 29.02 | 1.115% | 1
Eaton | xEnergy Safety CI | DSCH-CI | 000034224 | Charnière du couvercle | 24.6 | 24.87 | 1.098% | 1
Eaton | xEnergy Safety CI | WS17-ID | 000034524 | Profilé de châssis-support, verticale, L=2125mm | 98.8 | 99.89 | 1.103% | 1
Eaton | xEnergy Safety CI | WS20-ID | 000034525 | Profilé de châssis-support, verticale, L=2500mm | 115.1 | 116.37 | 1.103% | 1
Eaton | xEnergy Safety CI | BL-CI | 000036168 | Patte de fixation murale avec vis, (1 jeu = 4 pièces) | 5.8 | 5.86 | 1.034% | 1
Eaton | xEnergy Safety CI | CL3-15 | 000036183 | Profilé-support, DIN, LxHxP=35x15x250mm | 6.3 | 6.37 | 1.111% | 1
Eaton | xEnergy Safety | KT4 | 000036269 | Passe-câble, pour câbles D=14-68mm | 14.4 | 14.56 | 1.111% | 1
Eaton | xEnergy Safety CI | M3-CI48 | 000036320 | Platine de montage, acier, galvanisé, D=3mm, pour boîtiers CI48 | 67.8 | 68.55 | 1.106% | 1
Eaton | xEnergy Safety CI | WS18-ID | 000036897 | Profilé de châssis-support, verticale, L=2250mm | 105 | 106.16 | 1.105% | 1
Eaton | xEnergy Safety CI | WS21-ID | 000036898 | Profilé de châssis-support, verticale, L=2625mm | 120.1 | 121.42 | 1.099% | 1
Eaton | xEnergy Safety CI | VS-KS-CI | 000038460 | Pièce d'assemblage, pour passes-câbles | 0.4 | 0.4 | 0% | 1
Eaton | xEnergy Safety CI | BL-CI-VA | 000038541 | Patte de fixation murale, acier inoxydable, avec vis, (1 jeu = 4 pièces) | 25.1 | 25.38 | 1.116% | 1
Eaton | xEnergy Safety CI | CL4 | 000038556 | Profilé-support, DIN, LxHxP=35x7,5x375mm | 6.3 | 6.37 | 1.111% | 1
Eaton | xEnergy Safety CI | WS19-ID | 000039270 | Profilé de châssis-support, verticale, L=2375mm | 109.6 | 110.81 | 1.104% | 1
Eaton | xEnergy Safety CI | WS22-ID | 000039271 | Profilé de châssis-support, verticale, L=2750mm | 126 | 127.39 | 1.103% | 1
Eaton | xEnergy Safety CI | CL4-15 | 000040929 | Profilé-support, DIN, LxHxP=35x15x375mm | 9.4 | 9.5 | 1.064% | 1
Eaton | xEnergy Safety CI | WW2-ID | 000041643 | Profilé de châssis-support, horizontale, L=150mm | 12.8 | 12.94 | 1.094% | 1
Eaton | xEnergy Safety CI | WS23-ID | 000041644 | Profilé de châssis-support, verticale, L=2875mm | 130.8 | 132.24 | 1.101% | 1
Eaton | xEnergy Safety CI | TG23 | 000044004 | Châssis-support, 1x9 PE | 19.3 | 19.51 | 1.088% | 1
Eaton | xEnergy Safety CI | SE-RS-I43 | 000044005 | Kit de jeu de barre, 3p, In=250A | 76.4 | 77.24 | 1.099% | 1
Eaton | xEnergy Safety CI | WW3-ID | 000044016 | Profilé de châssis-support, horizontale, L=275mm | 18.6 | 18.8 | 1.075% | 1
Eaton | xEnergy Safety CI | WSM14-ID | 000044017 | Profilé de châssis-support, verticale / milieu, L=1700mm | 80.5 | 81.39 | 1.106% | 1
Eaton | xEnergy Safety CI | TG43 | 000046377 | Châssis-support, 3x9 PE | 29 | 29.32 | 1.103% | 1
Eaton | xEnergy Safety CI | GA-RS-I23 | 000046378 | Capot de protection, socle de fusibles à vis, en CI23 | 8.3 | 8.39 | 1.084% | 1
Eaton | xEnergy Safety CI | WW4-ID | 000046389 | Profilé de châssis-support, horizontale, L=400mm | 24.1 | 24.37 | 1.12% | 1
Eaton | xEnergy Safety CI | WSM15-ID | 000046390 | Profilé de châssis-support, verticale / milieu, L=1825mm | 85.9 | 86.84 | 1.094% | 1
Eaton | xEnergy Safety CI | TG44 | 000048750 | Châssis-support, 3x15 PE | 44.2 | 44.69 | 1.109% | 1
Eaton | xEnergy Safety CI | GA-RS-I43 | 000048751 | Capot de protection, socle de fusibles à vis, en CI43 | 16.8 | 16.98 | 1.071% | 1
Eaton | xEnergy Safety CI | WW5-ID | 000048762 | Profilé de châssis-support, horizontale, L=525mm | 29.4 | 29.72 | 1.088% | 1
Eaton | xEnergy Safety CI | WSM16-ID | 000048763 | Profilé de châssis-support, verticale / milieu, L=1950mm | 91.6 | 92.61 | 1.103% | 1
Eaton | xEnergy Safety CI | LT284-M6X20-C | 000050325 | Vis, pour montage boîtier CI sur profilés pour cadre support | 0.4 | 0.4 | 0% | 1
Eaton | xEnergy Safety CI | GA-O/I23 | 000051123 | Capot de protection, coffret pour disjoncteurs modulaires CI23 | 8.2 | 8.29 | 1.098% | 1
Eaton | xEnergy Safety CI | WW6-ID | 000051135 | Profilé de châssis-support, horizontale, L=650mm | 34.9 | 35.28 | 1.089% | 1
Eaton | xEnergy Safety CI | WSM17-ID | 000051136 | Profilé de châssis-support, verticale / milieu, L=2075mm | 98.8 | 99.89 | 1.103% | 1
Eaton | xEnergy Safety CI | GA-O/I43 | 000053496 | Capot de protection, coffret pour disjoncteurs modulaires CI43 | 16.5 | 16.68 | 1.091% | 1
Eaton | xEnergy Safety CI | GA-MS-I43 | 000053502 | Capots de protection pour appareils de mesure, pour CI43-200 | 56.4 | 57.02 | 1.099% | 1
Eaton | xEnergy Safety CI | WW7-ID | 000053508 | Profilé de châssis-support, horizontale, L=775mm | 40.6 | 41.05 | 1.108% | 1
Eaton | xEnergy Safety CI | WSM18-ID | 000053509 | Profilé de châssis-support, verticale / milieu, L=2200mm | 105 | 106.16 | 1.105% | 1
Eaton | xEnergy Safety CI | GA-O/I44 | 000055869 | Capot de protection, coffret pour disjoncteurs modulaires CI44 | 25.1 | 25.38 | 1.116% | 1
Eaton | xEnergy Safety CI | N23RS18 | 000055870 | Barre N | 15.9 | 16.07 | 1.069% | 1
Eaton | xEnergy Safety CI | GA-MS-I44 | 000055875 | Capots de protection pour appareils de mesure, pour CI44-200 | 86.4 | 87.35 | 1.1% | 1
Eaton | xEnergy Safety CI | WW8-ID | 000055881 | Profilé de châssis-support, horizontale, L=900mm | 45.9 | 46.4 | 1.089% | 1
Eaton | xEnergy Safety CI | WSM19-ID | 000055882 | Profilé de châssis-support, verticale / milieu, L=2325mm | 109.6 | 110.81 | 1.104% | 1
Eaton | xEnergy Safety CI | KS3-CI | 000057621 | Passe-câble, pour 2 câbles D=14-54mm | 65.9 | 66.62 | 1.093% | 1
Eaton | xEnergy Safety CI | N23RS27 | 000058243 | Barre N | 15.9 | 16.07 | 1.069% | 1
Eaton | xEnergy Safety CI | WW9-ID | 000058254 | Profilé de châssis-support, horizontale, L=1025mm | 52.9 | 53.48 | 1.096% | 1
Eaton | xEnergy Safety CI | WSM20-ID | 000058255 | Profilé de châssis-support, verticale / milieu, L=2450mm | 115.1 | 116.37 | 1.103% | 1
Eaton | xEnergy Safety CI | N23RS33 | 000060616 | Barre N | 15.9 | 16.07 | 1.069% | 1
Eaton | xEnergy Safety CI | WSM21-ID | 000060628 | Profilé de châssis-support, verticale / milieu, L=2575mm | 120.1 | 121.42 | 1.099% | 1
Eaton | xEnergy Safety CI | KS4-CI | 000062367 | Passe-câble, pour 3 câbles D=14-68mm | 88.1 | 89.07 | 1.101% | 1
Eaton | xEnergy Safety CI | N43RS33 | 000062989 | Barre N | 15.9 | 16.07 | 1.069% | 1
Eaton | xEnergy Safety CI | WSM22-ID | 000063001 | Profilé de châssis-support, verticale / milieu, L=2700mm | 126 | 127.39 | 1.103% | 1
Eaton | xEnergy Safety CI | N43RS27 | 000065362 | Barre N | 28.9 | 29.22 | 1.107% | 1
Eaton | xEnergy Safety CI | WSM23-ID | 000065374 | Profilé de châssis-support, verticale / milieu, L=2825mm | 130.8 | 132.24 | 1.101% | 1
Eaton | xEnergy Safety CI | ZRF3 | 000067734 | Cadre intermédiaire, avec flasque FL3 | 17.3 | 17.49 | 1.098% | 1
Eaton | xEnergy Safety CI | N43RS18 | 000067735 | Barre N | 28.9 | 29.22 | 1.107% | 1
Eaton | xEnergy Safety CI | WW6A-ID | 000067747 | Profilé de châssis-support, horizontale, L=675mm | 34.9 | 35.28 | 1.089% | 1
Eaton | xEnergy Safety CI | ZRF4 | 000070107 | Cadre intermédiaire, avec flasque FL4 | 22.7 | 22.95 | 1.101% | 1
Eaton | xEnergy Safety CI | PEN43RS18 | 000070108 | Barre PE/N | 29.4 | 29.72 | 1.088% | 1
Eaton | xEnergy Safety CI | WW12-ID | 000070120 | Profilé de châssis-support, horizontale, L=1400mm | 69.5 | 70.26 | 1.094% | 1
Eaton | xEnergy Safety CI | PEN43RS27 | 000072481 | Barre PE/N | 29.4 | 29.72 | 1.088% | 1
Eaton | xEnergy Safety CI | STR50-ID | 000072493 | Pièce de renfort à socle SS, L=505mm | 23.6 | 23.86 | 1.102% | 1
Eaton | xEnergy Safety CI | PEN43RS33 | 000074854 | Barre PE/N | 16.2 | 16.38 | 1.111% | 1
Eaton | xEnergy Safety CI | STR75-ID | 000074866 | Pièce de renfort à socle SS, L=736mm | 35.1 | 35.49 | 1.111% | 1
Eaton | xEnergy Safety CI | PEN23RS33 | 000077227 | Barre PE/N | 16.2 | 16.38 | 1.111% | 1
Eaton | xEnergy Safety CI | PEN23RS27 | 000079600 | Barre PE/N | 16.2 | 16.38 | 1.111% | 1
Eaton | xEnergy Safety CI | SS5-ID0375 | 000079611 | Socle, pour armoire au sol CI, L=375mm | 69.5 | 70.26 | 1.094% | 1
Eaton | xEnergy Safety CI | PEN23RS18 | 000081973 | Barre PE/N | 16.2 | 16.38 | 1.111% | 1
Eaton | xEnergy Safety CI | WBW25-ID | 000081983 | Équerre de fixation murale pour coffrets CI, P=25mm | 5.6 | 5.66 | 1.071% | 1
Eaton | xEnergy Safety CI | SS5-ID0750 | 000081984 | Socle, pour armoire au sol CI, L=750mm | 87.7 | 88.66 | 1.095% | 1
Eaton | xEnergy Safety CI | WBW100-ID | 000084356 | Équerre de fixation murale pour coffrets CI, P=100mm | 5.6 | 5.66 | 1.071% | 1
Eaton | xEnergy Safety CI | SS5-ID1125 | 000084357 | Socle, pour armoire au sol CI, L=1125mm | 106 | 107.17 | 1.104% | 1
Eaton | xEnergy Safety CI | IM4-CI23 | 000086081 | Platine de montage,matière isolante,pour coffrets CI23 | 13.8 | 13.95 | 1.087% | 1
Eaton | xEnergy Safety CI | SS5-ID1500 | 000086730 | Socle, pour armoire au sol CI, L=1500mm | 174.3 | 176.22 | 1.102% | 1
Eaton | xEnergy Safety CI | LPS-ID | 000086731 | Patte, pièce d'éclissage, châssis-supports, tableau de distribution CI | 9.5 | 9.6 | 1.053% | 1
Eaton | xEnergy Safety CI | IM4-CI43 | 000088454 | Platine de montage,matière isolante,pour coffrets CI43 | 29.2 | 29.52 | 1.096% | 1
Eaton | xEnergy Safety CI | FHF-ID | 000089103 | Pied de fixation, pour châssis-supports, avec appui au sol | 40.8 | 41.25 | 1.103% | 1
Eaton | xEnergy Safety CI | BS2-CI | 000090750 | Jeu d'assemblage, pour boîtiers CI L=190mm | 6.6 | 6.67 | 1.061% | 1
Eaton | xEnergy Safety CI | IM4-CI44 | 000090827 | Platine de montage,matière isolante,pour coffrets CI44 | 43.5 | 43.98 | 1.103% | 1
Eaton | xEnergy Safety CI | SLHF-ID | 000091476 | Support pour habillage d’espaces pour câbles | 5.6 | 5.66 | 1.071% | 1
Eaton | xEnergy Safety CI | IM4-CI48 | 000093200 | Platine de montage,matière isolante,pour coffrets CI48 | 86.2 | 87.15 | 1.102% | 1
Eaton | xEnergy Safety CI | T-CI23 | 000093833 | Porte, transparente, pour couvercle CI23 | 74.4 | 75.22 | 1.102% | 1
Eaton | xEnergy Safety CI | AVS30L | 000093842 | Éclissage pour jeux de barres, pour 2x30x10 | 64.3 | 65.01 | 1.104% | 1
Eaton | xEnergy Safety CI | HDP-ID | 000093849 | Support panneau supérieur en relation avec la pièce réf. DP-ID | 13.2 | 13.35 | 1.136% | 1
Eaton | xEnergy Safety CI | T-CI43 | 000096206 | Porte, transparente, pour couvercle CI43 | 149 | 150.64 | 1.101% | 1
Eaton | xEnergy Safety CI | DP-ID | 000096222 | Panneau supérieur, largeur de colonne 375 mm | 21.1 | 21.33 | 1.09% | 1
Eaton | xEnergy Safety CI | BS3-CI | 000097869 | Jeu d'assemblage, pour boîtiers CI L=250mm | 7.2 | 7.28 | 1.111% | 1
Eaton | xEnergy Safety CI | T-CI44 | 000098579 | Porte, transparente, pour couvercle CI44 | 222.8 | 225.25 | 1.1% | 1
Eaton | xEnergy Safety CI | AVS40 | 000098588 | Éclissage pour jeux de barres, pour 3x40x10 | 127.9 | 129.31 | 1.102% | 1
Eaton | xEnergy Safety CI | WS6-ID | 000098594 | Profilé de châssis-support, verticale, L=750mm | 34.9 | 35.28 | 1.089% | 1
Eaton | xEnergy Safety CI | FP25-ID | 000098595 | Face avant, HxL=250x375mm | 40.6 | 41.05 | 1.108% | 1
Eaton | xEnergy Safety CI | B-GST00-40-60/CI/1 | 000224553 | Cadre d'étanchéité, NH00, pour coffret avec jeux de barres | 10.3 | 10.41 | 1.068% | 1
Eaton | xEnergy Safety CI | U-CI45E | 000001893 | Corp, coffret individuel, HxLxP=500x375x120mm | 151.7 | 153.37 | 1.101% | 1
Eaton | xEnergy Safety CI | U-CI45 | 000001894 | Corp, HxLxP=500x375x120mm | 143 | 144.57 | 1.098% | 1
Eaton | xEnergy Safety CI | U-CI23E | 000038793 | Corp, coffret individuel, HxLxP=250x187,5x120mm | 67.2 | 67.94 | 1.101% | 1
Eaton | xEnergy Safety CI | U-CI23X | 000057909 | Corp, faces pleines, HxLxP=250x187,5x120mm | 69.5 | 70.26 | 1.094% | 1
Eaton | xEnergy Safety CI | U-CI23 | 000060282 | Corp, HxLxP=250x187,5x120mm | 62.3 | 62.99 | 1.108% | 1
Eaton | xEnergy Safety CI | U-CI43X | 000062655 | Corp, faces pleines, HxLxP=250x375x120mm | 88.5 | 89.47 | 1.096% | 1
Eaton | xEnergy Safety CI | U-CI43E | 000064896 | Corp, coffret individuel, HxLxP=250x375x120mm | 83.6 | 84.52 | 1.1% | 1
Eaton | xEnergy Safety CI | U-CI43 | 000065028 | Corp, HxLxP=250x375x120mm | 76.2 | 77.04 | 1.102% | 1
Eaton | xEnergy Safety CI | U-CI44 | 000067269 | Corp, HxLxP=375x375x120mm | 119 | 120.31 | 1.101% | 1
Eaton | xEnergy Safety CI | U-CI44X | 000067401 | Corp, faces pleines, HxLxP=375x375x120mm | 138.8 | 140.33 | 1.102% | 1
Eaton | xEnergy Safety CI | U-CI44E | 000069642 | Corp, coffret individuel, HxLxP=375x375x120mm | 126.6 | 127.99 | 1.098% | 1
Eaton | xEnergy Safety CI | U-CI48 | 000083880 | Corp, HxLxP=750x375x120mm | 209.2 | 211.5 | 1.099% | 1
Eaton | xEnergy Safety CI | U-CI45X | 000098470 | Corp, faces pleines, HxLxP=500x375x120mm | 185.1 | 187.14 | 1.102% | 1
Eaton | xEnergy Safety | F3A-D | 000010145 | Flasque isolant, IP54, 40xEp=10-13mm +4xEp 17-21mm +2xEp=27-30mm | 42.3 | 42.77 | 1.111% | 1
Eaton | xEnergy Safety | F3A-0 | 000074182 | Flasque isolant, IP66, matière isolante, lisse | 18 | 18.2 | 1.111% | 1
Eaton | xEnergy Safety | F3A-12 | 000076555 | Flasque isolant, IP66, matière isolante, 12xM20 +2xM16 +2xM40/25 +2xM50/32 | 18.6 | 18.8 | 1.075% | 1
Eaton | xEnergy Safety | F3A-34 | 000078928 | Flasque isolant, IP66, matière isolante, 24xM16 13xM20 | 18.6 | 18.8 | 1.075% | 1
Eaton | xEnergy Safety | F3A-4 | 000081301 | Flasque isolant, IP66, matière isolante, 6xM25/16 +8M32/20 +4xM16 | 18.7 | 18.91 | 1.123% | 1
Eaton | xEnergy Safety | F3A-KTD | 000083674 | Flasque isolant, IP66, matière isolante, 2xEp=7-70mm | 28.7 | 29.02 | 1.115% | 1
Eaton | xEnergy Safety | F3A-8 | 000091468 | Flasque isolant, IP66, matière isolante, 2xM20 +8xM25/16 +4xM32/20 +M50/32 | 18.6 | 18.8 | 1.075% | 1
Eaton | xEnergy Safety | F3A-XP | 000113426 | Flasque isolant, IP66, métal, lisse | 25.8 | 26.08 | 1.085% | 1
Eaton | xEnergy Safety CI | SH0165/2 | 000010774 | Support de barre pour coffret CI 187,5mm, HxP=12x5mm | 20.3 | 20.52 | 1.084% | 1
Eaton | xEnergy Safety | D-K95 | 000020277 | Kit d'adaptation pour K95/ câble plat/rond => rond/rond | 7.8 | 7.89 | 1.154% | 1
Eaton | xEnergy Safety | D-K150 | 000022650 | Kit d'adaptation pour K150/ câble plat/rond => rond/rond | 16.4 | 16.58 | 1.098% | 1
Eaton | xEnergy Safety | D-K240 | 000025023 | Kit d'adaptation pour K240/ câble plat/rond => rond/rond | 16.7 | 16.88 | 1.078% | 1
Eaton | xEnergy Safety | D-K2X240 | 000027396 | Kit d'adaptation pour K2x240/ câble plat/rond => rond/rond | 17.3 | 17.49 | 1.098% | 1
Eaton | xEnergy Safety | D-K3X240 | 000029769 | Kit d'adaptation pour K3x240/ câble plat/rond => rond/rond | 93 | 94.02 | 1.097% | 1
Eaton | xEnergy Safety | D-K3X185 | 000032142 | Kit d'adaptation pour K3x185/ câble plat/rond => rond/rond | 56.3 | 56.92 | 1.101% | 1
Eaton | xEnergy Safety | D-K4X185 | 000034515 | Kit d'adaptation pour K4x185/ câble plat/rond => rond/rond | 93 | 94.02 | 1.097% | 1
Eaton | xEnergy Safety CI | FL4-D | 000044879 | Flasque, caoutchouc cellulaire pour passage des câbles, IP54, HxLxP=116x329x23mm | 46.8 | 47.31 | 1.09% | 1
Eaton | xEnergy Safety CI | VHG50-CI | 000044880 | Rallonge pour manette CI coffret 50mm | 2.8 | 2.83 | 1.071% | 1
Eaton | xEnergy Safety CI | PLV200-CI | 000044881 | Jeu de pièce de plombage CI boutons de fermeture pour couvercles | 26.8 | 27.09 | 1.082% | 1
Eaton | xEnergy Safety CI | HG-CI | 000046382 | Manette pour bouton de fermeture des couvercles | 1.5 | 1.52 | 1.333% | 1
Eaton | xEnergy Safety CI | SH0635/3 | 000058247 | Support jeux de barres Ci, 630A | 22.2 | 22.44 | 1.081% | 1
Eaton | xEnergy Safety CI | SH0635/4 | 000060620 | Support jeux de barres Ci, 630A | 29.9 | 30.23 | 1.104% | 1
Eaton | xEnergy Safety CI | SH1005/4 | 000062993 | Support jeux de barres Ci, 1000A | 29.9 | 30.23 | 1.104% | 1
Eaton | xEnergy Safety CI | SH1603/4 | 000065366 | Support jeux de barres Ci, 1600A | 29.9 | 30.23 | 1.104% | 1
Eaton | xEnergy Safety CI | SH0632 | 000067739 | Support jeux de barres Ci, PE/N, 630A | 20.3 | 20.52 | 1.084% | 1
Eaton | xEnergy Safety CI | STB3-CI | 000219217 | Jeu de traverses et supports de traverses pour coffret, L=250mm | 22.5 | 22.75 | 1.111% | 1
Eaton | xEnergy Safety CI | CI23X-125 | 000010408 | Coffret individuel Ci23 | 125.2 | 126.58 | 1.102% | 1
Eaton | xEnergy Safety CI | CI23-150 | 000012781 | Coffret de distribution Ci23 | 125.9 | 127.28 | 1.096% | 1
Eaton | xEnergy Safety CI | CI23X-150 | 000015154 | Coffret individuel Ci23 | 129.1 | 130.52 | 1.1% | 1
Eaton | xEnergy Safety CI | CI23E-125 | 000019570 | Coffret individuel Ci23 | 123.7 | 125.06 | 1.099% | 1
Eaton | xEnergy Safety CI | CI23E-150 | 000021943 | Coffret individuel Ci23 | 127 | 128.4 | 1.102% | 1
Eaton | xEnergy Safety CI | CI23-125 | 000098208 | Coffret de distribution Ci23 | 121.9 | 123.24 | 1.099% | 1
Eaton | xEnergy Safety CI | CI43-125 | 000017527 | Coffret de distribution Ci43 | 151.8 | 153.47 | 1.1% | 1
Eaton | xEnergy Safety CI | CI43X-125 | 000019900 | Coffret individuel Ci43 | 167.3 | 169.14 | 1.1% | 1
Eaton | xEnergy Safety CI | CI43-150 | 000022273 | Coffret de distribution Ci43 | 159.3 | 161.05 | 1.099% | 1
Eaton | xEnergy Safety CI | CI43X-150 | 000024646 | Coffret individuel Ci43 | 175.1 | 177.03 | 1.102% | 1
Eaton | xEnergy Safety CI | CI43-200 | 000027019 | Coffret de distribution Ci43 | 167.3 | 169.14 | 1.1% | 1
Eaton | xEnergy Safety CI | CI43X-200 | 000029392 | Coffret individuel Ci43 | 180.6 | 182.59 | 1.102% | 1
Eaton | xEnergy Safety CI | CI43E-125 | 000093133 | Coffret individuel Ci43 | 160.1 | 161.86 | 1.099% | 1
Eaton | xEnergy Safety CI | CI43E-150 | 000095506 | Coffret individuel Ci43 | 168.1 | 169.95 | 1.101% | 1
Eaton | xEnergy Safety CI | CI43E-200 | 000097879 | Coffret individuel Ci43 | 175.1 | 177.03 | 1.102% | 1
Eaton | xEnergy Safety CI | CI44-125 | 000012452 | Coffret de distribution Ci44 | 238.2 | 240.82 | 1.1% | 1
Eaton | xEnergy Safety CI | CI44-150 | 000017198 | Coffret de distribution Ci44 | 253.8 | 256.59 | 1.099% | 1
Eaton | xEnergy Safety CI | CI44-200 | 000021944 | Coffret de distribution Ci44 | 269.8 | 272.77 | 1.101% | 1
Eaton | xEnergy Safety CI | CI44-250 | 000026690 | Coffret de distribution Ci44 | 286.4 | 289.55 | 1.1% | 1
Eaton | xEnergy Safety CI | CI44E-125 | 000031436 | Coffret individuel Ci44 | 246.4 | 249.11 | 1.1% | 1
Eaton | xEnergy Safety CI | CI44X-125 | 000031765 | Coffret individuel Ci44 | 257.2 | 260.03 | 1.1% | 1
Eaton | xEnergy Safety CI | CI44E-150 | 000033809 | Coffret individuel Ci44 | 262.3 | 265.19 | 1.102% | 1
Eaton | xEnergy Safety CI | CI44X-150 | 000034138 | Coffret individuel Ci44 | 267.2 | 270.14 | 1.1% | 1
Eaton | xEnergy Safety CI | CI44E-200 | 000036182 | Coffret individuel Ci44 | 281.1 | 284.19 | 1.099% | 1
Eaton | xEnergy Safety CI | CI44X-200 | 000036511 | Coffret individuel Ci44 | 290.5 | 293.7 | 1.102% | 1
Eaton | xEnergy Safety CI | CI44E-250 | 000038555 | Coffret individuel Ci44 | 295 | 298.25 | 1.102% | 1
Eaton | xEnergy Safety CI | CI44X-250 | 000038884 | Coffret individuel Ci44 | 307.6 | 310.98 | 1.099% | 1
Eaton | xEnergy Safety CI | CI44E-200-T | 000090147 | Coffret individuel Ci44 & porte | 280.3 | 283.38 | 1.099% | 1
Eaton | xEnergy Safety CI | CI45E-200 | 000001891 | Coffret de distribution Ci45 | 331.1 | 334.74 | 1.099% | 1
Eaton | xEnergy Safety CI | CI45-200 | 000001896 | Coffret de distribution Ci45 | 321.1 | 324.63 | 1.099% | 1
Eaton | xEnergy Safety CI | CI45X-200 | 000098469 | Coffret individuel Ci45 | 354.8 | 358.7 | 1.099% | 1
Eaton | xEnergy Safety CI | CI48-200 | 000078896 | Coffret de distribution Ci48 | 446.9 | 451.82 | 1.101% | 1
Eaton | xEnergy Safety CI | CI48-250 | 000083642 | Coffret de distribution Ci48 | 530.8 | 536.64 | 1.1% | 1
Eaton | xEnergy Safety CI | CI23E-125-RAL7035 | 000194609 | Coffret individuel Ci23, RAL couvercle | 94.7 | 95.74 | 1.098% | 1
Eaton | xEnergy Safety CI | CI23E-150-RAL7035 | 000194610 | Coffret individuel Ci23, RAL couvercle | 97.6 | 98.67 | 1.096% | 1
Eaton | xEnergy Safety CI | CI43E-125-RAL7035 | 000194611 | Coffret individuel Ci43, RAL couvercle | 112.1 | 113.33 | 1.097% | 1
Eaton | xEnergy Safety CI | CI43E-150-RAL7035 | 000194612 | Coffret individuel Ci43, RAL couvercle | 116.4 | 117.68 | 1.1% | 1
Eaton | xEnergy Safety CI | CI43E-200-RAL7035 | 000194613 | Coffret individuel Ci43, RAL couvercle | 129.4 | 130.82 | 1.097% | 1
Eaton | xEnergy Safety CI | CI44E-125-RAL7035 | 000194614 | Coffret individuel Ci44, RAL couvercle | 180 | 181.98 | 1.1% | 1
Eaton | xEnergy Safety CI | CI44E-150-RAL7035 | 000194615 | Coffret individuel Ci44, RAL couvercle | 184.3 | 186.33 | 1.101% | 1
Eaton | xEnergy Safety CI | CI44E-200-RAL7035 | 000194616 | Coffret individuel Ci44, RAL couvercle | 208 | 210.29 | 1.101% | 1
Eaton | xEnergy Safety CI | CI45E-200-RAL7035 | 000194617 | Coffret individuel Ci45, RAL couvercle | 238.2 | 240.82 | 1.1% | 1
Eaton | xEnergy Safety CI | D125-CI23-RAL7035 | 000194618 | Couvercle, RAL7035, HxLxP=250x187,5x25mm | 41 | 41.45 | 1.098% | 1
Eaton | xEnergy Safety CI | D150-CI23-RAL7035 | 000194619 | Couvercle, RAL7035, HxLxP=250x187,5x50mm | 42.6 | 43.07 | 1.103% | 1
Eaton | xEnergy Safety CI | D125-CI43-RAL7035 | 000194620 | Couvercle, RAL7035, HxLxP=250x375x25mm | 49.9 | 50.45 | 1.102% | 1
Eaton | xEnergy Safety CI | D150-CI43-RAL7035 | 000194621 | Couvercle, RAL7035, HxLxP=250x375x50mm | 54.3 | 54.9 | 1.105% | 1
Eaton | xEnergy Safety CI | D200-CI43-RAL7035 | 000194622 | Couvercle, RAL7035, HxLxP=250x375x100mm | 63.6 | 64.3 | 1.101% | 1
Eaton | xEnergy Safety CI | D125-CI44-RAL7035 | 000194623 | Couvercle, RAL7035, HxLxP=375x375x25mm | 76.9 | 77.75 | 1.105% | 1
Eaton | xEnergy Safety CI | D150-CI44-RAL7035 | 000194624 | Couvercle, RAL7035, HxLxP=375x375x50mm | 102 | 103.12 | 1.098% | 1
Eaton | xEnergy Safety CI | D200-CI44-RAL7035 | 000194625 | Couvercle, RAL7035, HxLxP=375x375x100mm | 105.3 | 106.46 | 1.102% | 1
Eaton | xEnergy Safety CI | D250-CI44-RAL7035 | 000194626 | Couvercle, RAL7035, HxLxP=375x375x150mm | 118.6 | 119.9 | 1.096% | 1
Eaton | xEnergy Safety CI | D200-CI45-RAL7035 | 000194627 | Couvercle, RAL7035, HxLxP=500x375x100mm | 116.4 | 117.68 | 1.1% | 1
Eaton | xEnergy Safety CI | D200-CI48-RAL7035 | 000194628 | Couvercle, RAL7035, HxLxP=750x375x100mm | 188.6 | 190.67 | 1.098% | 1
Eaton | xEnergy Safety CI | D250-CI48-RAL7035 | 000194629 | Couvercle, RAL7035, HxLxP=750x375x150mm | 247.9 | 250.63 | 1.101% | 1
Eaton | xEnergy Safety CI | CI23X-125-NA | 000002209 | Coffret individuel Ci23, UL508A | 126 | 127.39 | 1.103% | 1
Eaton | xEnergy Safety CI | CI23X-150-NA | 000002212 | Coffret individuel Ci23, UL508A | 129.8 | 131.23 | 1.102% | 1
Eaton | xEnergy Safety CI | CI23-125-NA | 000002234 | Coffret de distribution Ci23, UL508A | 208 | 210.29 | 1.101% | 1
Eaton | xEnergy Safety CI | CI23-150-NA | 000002237 | Coffret de distribution Ci23, UL508A | 212.9 | 215.24 | 1.099% | 1
Eaton | xEnergy Safety CI | CI43X-125-NA | 000002213 | Coffret individuel Ci43, UL508A | 160.9 | 162.67 | 1.1% | 1
Eaton | xEnergy Safety CI | CI43X-200-NA | 000002217 | Coffret individuel Ci43, UL508A | 173.1 | 175 | 1.098% | 1
Eaton | xEnergy Safety CI | CI43X-150-NA | 000002232 | Coffret individuel Ci43, UL508A | 166.9 | 168.74 | 1.102% | 1
Eaton | xEnergy Safety CI | CI43-125-NA | 000002238 | Coffret de distribution Ci43, UL508A | 258 | 260.84 | 1.101% | 1
Eaton | xEnergy Safety CI | CI43-150-NA | 000002241 | Coffret de distribution Ci43, UL508A | 265.5 | 268.42 | 1.1% | 1
Eaton | xEnergy Safety CI | CI43-200-NA | 000002242 | Coffret de distribution Ci43, UL508A | 276.1 | 279.14 | 1.101% | 1
Eaton | xEnergy Safety CI | CI44X-125-NA | 000002218 | Coffret individuel Ci44, UL508A | 248.6 | 251.33 | 1.098% | 1
Eaton | xEnergy Safety CI | CI44X-150-NA | 000002219 | Coffret individuel Ci44, UL508A | 264.1 | 267.01 | 1.102% | 1
Eaton | xEnergy Safety CI | CI44X-200-NA | 000002220 | Coffret individuel Ci44, UL508A | 279.9 | 282.98 | 1.1% | 1
Eaton | xEnergy Safety CI | CI44X-250-NA | 000002224 | Coffret individuel Ci44, UL508A | 296.6 | 299.86 | 1.099% | 1
Eaton | xEnergy Safety CI | CI44-125-NA | 000002245 | Coffret de distribution Ci44, UL508A | 356.6 | 360.52 | 1.099% | 1
Eaton | xEnergy Safety CI | CI44-150-NA | 000002246 | Coffret de distribution Ci44, UL508A | 372.4 | 376.5 | 1.101% | 1
Eaton | xEnergy Safety CI | CI44-200-NA | 000002249 | Coffret de distribution Ci44, UL508A | 386.8 | 391.05 | 1.099% | 1
Eaton | xEnergy Safety CI | CI44-250-NA | 000002250 | Coffret de distribution Ci44, UL508A | 407 | 411.48 | 1.101% | 1
Eaton | xEnergy Safety CI | CI45X-200-NA | 000264023 | Coffret individuel Ci45, UL508A | 351.5 | 355.37 | 1.101% | 1
Eaton | xEnergy Safety CI | CI45-200-NA | 000264024 | Coffret de distribution Ci45, UL508A | 444.6 | 449.49 | 1.1% | 1
Eaton | xEnergy Safety CI | CI48-200-NA | 000002253 | Coffret de distribution Ci48, UL508A | 627.1 | 634 | 1.1% | 1
Eaton | xEnergy Safety CI | CI48-250-NA | 000002254 | Coffret de distribution Ci48, UL508A | 706.2 | 713.97 | 1.1% | 1
Eaton | xEnergy Safety CI | D150-CI44-NA | 000010937 | Couvercle, transparent, HxLxP=375x375x50mm, version NA | 122.6 | 123.95 | 1.101% | 1
Eaton | xEnergy Safety CI | D200-CI44-NA | 000010985 | Couvercle, transparent, HxLxP=375x375x100mm, version NA | 139.2 | 140.73 | 1.099% | 1
Eaton | xEnergy Safety CI | D250-CI44-NA | 000011049 | Couvercle, transparent, HxLxP=375x375x150mm, version NA | 156.2 | 157.92 | 1.101% | 1
Eaton | xEnergy Safety CI | D200-CI48-NA | 000011878 | Couvercle, transparent, HxLxP=750x375x100mm, version NA | 222.2 | 224.64 | 1.098% | 1
Eaton | xEnergy Safety CI | D250-CI48-NA | 000011906 | Couvercle, transparent, HxLxP=750x375x150mm, version NA | 297.8 | 301.08 | 1.101% | 1
Eaton | xEnergy Safety CI | D200-CI48/2T-NA | 000012392 | Couvercle, +porte, transparent, HxLxP=750x375x141mm, version NA | 659.3 | 666.55 | 1.1% | 1
Eaton | xEnergy Safety CI | D250-CI48/2T-NA | 000012411 | Couvercle, +porte, transparent, HxLxP=750x375x191mm, version NA | 725.4 | 733.38 | 1.1% | 1
Eaton | xEnergy Safety CI | FL3-X-NA | 000012462 | Flasque, fermé, HxLxP=116x250x23mm | 17.5 | 17.69 | 1.086% | 1
Eaton | xEnergy Safety CI | D125-CI23-NA | 000014286 | Couvercle, transparent, HxLxP=250x187,5x25mm, version NA | 53.8 | 54.39 | 1.097% | 1
Eaton | xEnergy Safety CI | D150-CI23-NA | 000014334 | Couvercle, transparent, HxLxP=250x187,5x50mm, version NA | 57.6 | 58.23 | 1.094% | 1
Eaton | xEnergy Safety CI | D125-CI43-NA | 000014433 | Couvercle, transparent, HxLxP=250x375x25mm, version NA | 67.8 | 68.55 | 1.106% | 1
Eaton | xEnergy Safety CI | D150-CI43-NA | 000014480 | Couvercle, transparent, HxLxP=250x375x50mm, version NA | 75.3 | 76.13 | 1.102% | 1
Eaton | xEnergy Safety CI | D200-CI43-NA | 000014771 | Couvercle, transparent, HxLxP=250x375x100mm, version NA | 83.1 | 84.01 | 1.095% | 1
Eaton | xEnergy Safety CI | D125-CI44-NA | 000014838 | Couvercle, transparent, HxLxP=375x375x25mm, version NA | 106.6 | 107.77 | 1.098% | 1
Eaton | xEnergy Safety CI | FL4-X-NA | 000208309 | Flasque, fermé, HxLxP=116x329x23mm, version NA | 23.3 | 23.56 | 1.116% | 1
Eaton | xEnergy Safety CI | FL2-X-NA | 000208310 | Flasque, fermé, HxLxP=116x142x23mm | 14.2 | 14.36 | 1.127% | 1
Eaton | xEnergy Safety CI | D200-CI45-NA | 000264022 | Couvercle, transparent, HxLxP=500x375x100mm, version NA | 156.4 | 158.12 | 1.1% | 1
Eaton | xEnergy Safety CI | KST48-250 | 000010450 | Coffret d.distrib. Ci48 av.boîtes à câb. | 575.3 | 581.63 | 1.1% | 1
Eaton | xEnergy Safety CI | KST32-125 | 000069774 | Coffret d.distrib. Ci23 av.boîtes à câb. | 159.6 | 161.36 | 1.103% | 1
Eaton | xEnergy Safety CI | KST32-150 | 000072147 | Coffret d.distrib. Ci23 av.boîtes à câb. | 162.2 | 163.98 | 1.097% | 1
Eaton | xEnergy Safety CI | KST34-150 | 000074520 | Coffret d.distrib. Ci43 av.boîtes à câb. | 186.2 | 188.25 | 1.101% | 1
Eaton | xEnergy Safety CI | KST34-125 | 000076893 | Coffret d.distrib. Ci43 av.boîtes à câb. | 179 | 180.97 | 1.101% | 1
Eaton | xEnergy Safety CI | KST34-200 | 000079266 | Coffret d.distrib. Ci43 av.boîtes à câb. | 198.3 | 200.48 | 1.099% | 1
Eaton | xEnergy Safety CI | KST43-125 | 000081639 | Coffret d.distrib. Ci43 av.boîtes à câb. | 208.7 | 211 | 1.102% | 1
Eaton | xEnergy Safety CI | KST43-150 | 000084012 | Coffret d.distrib. Ci43 av.boîtes à câb. | 216.1 | 218.48 | 1.101% | 1
Eaton | xEnergy Safety CI | KST43-200 | 000086385 | Coffret d.distrib. Ci43 av.boîtes à câb. | 236.5 | 239.1 | 1.099% | 1
Eaton | xEnergy Safety CI | KST44-125 | 000088758 | Coffret d.distrib. Ci44 av.boîtes à câb. | 296.6 | 299.86 | 1.099% | 1
Eaton | xEnergy Safety CI | KST44-150 | 000091131 | Coffret d.distrib. Ci44 av.boîtes à câb. | 306.6 | 309.97 | 1.099% | 1
Eaton | xEnergy Safety CI | KST44-200 | 000093504 | Coffret d.distrib. Ci44 av.boîtes à câb. | 332.3 | 335.96 | 1.101% | 1
Eaton | xEnergy Safety CI | KST44-250 | 000095877 | Coffret d.distrib. Ci44 av.boîtes à câb. | 357.9 | 361.84 | 1.101% | 1
Eaton | xEnergy Safety CI | KST48-200 | 000098250 | Coffret d.distrib. Ci48 av.boîtes à câb. | 491.2 | 496.6 | 1.099% | 1
Eaton | xEnergy Safety CI | ZG/I43E-G-150 | 000013151 | Coffret pour compteurs, HxLxP=250x375x175mm, IP65 | 240.5 | 243.15 | 1.102% | 1
Eaton | xEnergy Safety CI | ZG/I43E-G-200 | 000015524 | Coffret pour compteurs, HxLxP=375x250x225mm, IP65 | 230.5 | 233.04 | 1.102% | 1
Eaton | xEnergy Safety CI | ZG/I44E-150 | 000017897 | Coffret pour compteurs, HxLxP=375x375x225mm, IP65 | 351.8 | 355.67 | 1.1% | 1
Eaton | xEnergy Safety CI | ZG/I44E-200 | 000020270 | Coffret pour compteurs, HxLxP=375x375x225mm, IP65 | 369.2 | 373.26 | 1.1% | 1
Eaton | xEnergy Safety CI | ZG/I48-200 | 000022643 | Coffret pour compteurs, HxLxP=750x375x225mm, IP65 | 632.9 | 639.86 | 1.1% | 1
Eaton | xEnergy Safety CI | ZG/I45E-200 | 000098479 | Coffret pour compteurs, HxLxP=500x375x225mm, IP65 | 415 | 419.57 | 1.101% | 1
Eaton | xEnergy Safety CI | AE/I43E | 000000239 | Coffret pour disjoncteurs modulaires, 3x9PE, HxLxP=250x375x150mm | 273 | 276 | 1.099% | 1
Eaton | xEnergy Safety CI | AE/I43E/T | 000002612 | Coffret pour disjoncteurs modulaires, +porte, 3x9PE, HxLxP=375x250x150mm | 402.7 | 407.13 | 1.1% | 1
Eaton | xEnergy Safety CI | AE/I44E | 000004985 | Coffret pour disjoncteurs modulaires, 3x15PE, HxLxP=375x375x150mm | 400.7 | 405.11 | 1.101% | 1
Eaton | xEnergy Safety CI | AE/I23E | 000029766 | Coffret pour disjoncteurs modulaires, 9PE, HxLxP=250x187,5x150mm | 180.6 | 182.59 | 1.102% | 1
Eaton | xEnergy Safety CI | AE/I23E/T | 000032139 | Coffret pour disjoncteurs modulaires, +porte, 9PE, HxLxP=250x187,5x150mm | 245.2 | 247.9 | 1.101% | 1
Eaton | xEnergy Safety CI | AV/I23-125 | 000036089 | Coffret, IP65, profilé-support vertical, HxLxP=250x187,5x150mm | 122.6 | 123.95 | 1.101% | 1
Eaton | xEnergy Safety CI | AV/I23-150 | 000043208 | Coffret, IP65, profilé-support vertical, HxLxP=250x187,5x175mm | 156.2 | 157.92 | 1.101% | 1
Eaton | xEnergy Safety CI | AV/I43-200 | 000045581 | Coffret, IP65, profilé-support vertical, HxLxP=250x375x225mm | 224.8 | 227.27 | 1.099% | 1
Eaton | xEnergy Safety CI | AV/I43-125 | 000047954 | Coffret, IP65, profilé-support vertical, HxLxP=250x375x150mm | 216.1 | 218.48 | 1.101% | 1
Eaton | xEnergy Safety CI | AV/I44-125 | 000059819 | Coffret, IP65, profilé-support vertical, HxLxP=375x375x150mm | 313.4 | 316.85 | 1.101% | 1
Eaton | xEnergy Safety CI | AE/I44E/T | 000061937 | Coffret pour disjoncteurs modulaires, +porte, 3x15PE, HxLxP=375x375x150mm | 575.3 | 581.63 | 1.1% | 1
Eaton | xEnergy Safety CI | AV/I44-200 | 000062192 | Coffret, IP65, profilé-support vertical, HxLxP=375x375x225mm | 344.6 | 348.39 | 1.1% | 1
Eaton | xEnergy Safety CI | K12X5-1 | 000002281 | Borne pour jeux de barres, pour CU 12x5 | 9.9 | 10.01 | 1.111% | 1
Eaton | xEnergy Safety CI | K12X5-2 | 000002282 | Borne pour jeux de barres, pour CU 12x5 | 13.6 | 13.75 | 1.103% | 1
Eaton | xEnergy Safety CI | K20X10 | 000002283 | Borne pour jeux de barres, pour CU20x5(x10, x15) | 16.3 | 16.48 | 1.104% | 1
Eaton | xEnergy Safety CI | K20X15 | 000002284 | Borne pour jeux de barres, pour CU20x5(x10, x15) | 24.8 | 25.07 | 1.089% | 1
Eaton | xEnergy Safety CI | K20X5 | 000002286 | Borne pour jeux de barres, pour CU 20x5 | 16.1 | 16.28 | 1.118% | 1
Eaton | xEnergy Safety CI | K20X15/40-A | 000012783 | Borne pour jeux de barres p. CU20x5(x10, x15) | 8.9 | 9 | 1.124% | 1
Eaton | xEffect CI-K | CI-B | 000024315 | Coffret isolant, HxLxP=149x87x128mm | 44.9 | 45.39 | 1.091% | 1
Eaton | xEffect CI-K | CI-C | 000031434 | Coffret isolant, HxLxP=165x110x128mm | 50.8 | 51.36 | 1.102% | 1
Eaton | xEffect CI-K | CI-D | 000038553 | Coffret isolant, 222x110x128mm | 57.1 | 57.73 | 1.103% | 1
Eaton | xEffect CI-K | CI-K1H-95-TS | 000105853 | Coffret isolant, HxLxP=120x80x95mm, +profilé-support | 27.5 | 27.8 | 1.091% | 1
Eaton | xEffect CI-K | CI-K1-95-TS | 000206881 | Coffret isolant, HxLxP=120x80x95mm, +profilé-support | 28 | 28.31 | 1.107% | 1
Eaton | xEffect CI-K | CI-K2-100-TS | 000206882 | Petits coffrets CI-K2 + profilé chapeau | 34.8 | 35.18 | 1.092% | 1
Eaton | xEffect CI-K | CI-K2-145-TS | 000206883 | Petits coffrets CI-K2 + profilé chapeau | 38.9 | 39.33 | 1.105% | 1
Eaton | xEffect CI-K | CI-K3-125-TS | 000206884 | Petits coffrets CI-K3 + profilé chapeau | 50 | 50.55 | 1.1% | 1
Eaton | xEffect CI-K | CI-K3-160-TS | 000206885 | Petits coffrets CI-K3 + profilé chapeau | 51.8 | 52.37 | 1.1% | 1
Eaton | xEffect CI-K | CI-K4-125-TS | 000206886 | Petits coffrets CI-K4 + profilé chapeau | 63.3 | 64 | 1.106% | 1
Eaton | xEffect CI-K | CI-K4-160-TS | 000206890 | Petits coffrets CI-K4 + profilé chapeau | 75 | 75.83 | 1.107% | 1
Eaton | xEffect CI-K | CI-K5-125-TS | 000206891 | Petits coffrets CI-K5 + profilé chapeau | 87.6 | 88.56 | 1.096% | 1
Eaton | xEffect CI-K | CI-K5-160-TS | 000206892 | Petits coffrets CI-K5 + profilé chapeau | 99.9 | 101 | 1.101% | 1
Eaton | xEffect CI-K | CI-K2H-100-TS | 000229304 | Petit coffret CI-K2 avec profie chapeau | 31.7 | 32.05 | 1.104% | 1
Eaton | xEffect CI-K | CI-K2H-145-TS | 000229305 | Petit coffret CI-K2 avec profie chapeau | 36.2 | 36.6 | 1.105% | 1
Eaton | xEffect CI-K | CI-K2-100-M | 000206893 | Petit coffret CI-K2 avec platine mont. | 35.3 | 35.69 | 1.105% | 1
Eaton | xEffect CI-K | CI-K2-145-M | 000206894 | Petit coffret CI-K2 avec platine mont. | 39.8 | 40.24 | 1.106% | 1
Eaton | xEffect CI-K | CI-K3-125-M | 000206895 | Petits coffrets CI-K3 + platine de mont. | 51.3 | 51.86 | 1.092% | 1
Eaton | xEffect CI-K | CI-K3-160-M | 000206896 | Petits coffrets CI-K3 + platine de mont. | 53 | 53.58 | 1.094% | 1
Eaton | xEffect CI-K | CI-K4-125-M | 000206897 | Petits coffrets CI-K4 + platine de mont. | 65.7 | 66.42 | 1.096% | 1
Eaton | xEffect CI-K | CI-K4-160-M | 000206898 | Petits coffrets CI-K4 + platine de mont. | 77.5 | 78.35 | 1.097% | 1
Eaton | xEffect CI-K | CI-K5-125-M | 000206899 | Petits coffrets CI-K5 + platine de mont. | 92.6 | 93.62 | 1.102% | 1
Eaton | xEffect CI-K | CI-K5-160-M | 000206900 | Petits coffrets CI-K5 + platine de mont. | 107.2 | 108.38 | 1.101% | 1
Eaton | xEffect CI-K | CI-K2H-100-M | 000229306 | Petit coffret CI-K2 avec platine mont. | 32.2 | 32.55 | 1.087% | 1
Eaton | xEffect CI-K | CI-K2H-145-M | 000229307 | Petit coffret CI-K2 avec platine mont. | 37.2 | 37.61 | 1.102% | 1
Eaton | xEffect CI-K | CI-K2-145-AD | 000207632 | Petit coffret CI-K2 + adaptat.DILE+ZE | 38.5 | 38.92 | 1.091% | 1
Eaton | xEffect CI-K | CI-K2H-145-AD | 000229308 | Petit coffret CI-K2 + adaptat.DILE+ZE | 37.8 | 38.22 | 1.111% | 1
Eaton | xEffect CI-K | CI-K2-80-A | 000211107 | Petits coffrets CI-K2 | 38.9 | 39.33 | 1.105% | 1
Eaton | xEffect CI-K | CI-K2H-80-A | 000229309 | Coffr.p.disj.modul.CI-K2+decoupe dimens. | 36.2 | 36.6 | 1.105% | 1
Eaton | xEffect CI-K | CI-K2-80-K | 000211108 | Petits coffrets CI-K2 | 48.7 | 49.24 | 1.109% | 1
Eaton | xEffect CI-K | CI-K2H-80-K | 000229310 | Coffr.p.disj.modul.CI-K2 avec couvercle | 45.3 | 45.8 | 1.104% | 1
Eaton | xEffect CI-K | TS-CI-K1 | 000206901 | Profilé-support, pour petit coffret CI-K-1 | 3.6 | 3.64 | 1.111% | 1
Eaton | xEffect CI-K | TS-CI-K2 | 000206902 | Profilé-support, pour petit coffret CI-K-2 | 5.7 | 5.76 | 1.053% | 1
Eaton | xEffect CI-K | TS-CI-K3 | 000206903 | Profilé-support, pour petit coffret CI-K-3 | 5.7 | 5.76 | 1.053% | 1
Eaton | xEffect CI-K | TS-CI-K4 | 000206904 | Profilé-support, pour petit coffret CI-K-4 | 5.7 | 5.76 | 1.053% | 1
Eaton | xEffect CI-K | TS-CI-K5 | 000206905 | Profilé-support, pour petit coffret CI-K-5 | 8.2 | 8.29 | 1.098% | 1
Eaton | xEffect CI-K | M-CI-K2 | 000206906 | Coffrets isolants,CI-K2,platine de montage | 7.2 | 7.28 | 1.111% | 1
Eaton | xEffect CI-K | M-CI-K3 | 000206907 | Coffrets isolants,CI-K3,platine de montage | 7.7 | 7.78 | 1.039% | 1
Eaton | xEffect CI-K | M-CI-K4 | 000206908 | Coffrets isolants,CI-K4,platine de montage | 10.5 | 10.62 | 1.143% | 1
Eaton | xEffect CI-K | M-CI-K5 | 000206909 | Coffrets isolants,CI-K5,platine de montage | 20.2 | 20.42 | 1.089% | 1
Eaton | xEffect CI-K | AB-CI-K4/5 | 000206914 | Équerre de fixation, pour petit coffret | 5.7 | 5.76 | 1.053% | 1
Eaton | xEffect CI-K | TB-CI-K | 000206918 | Adaptateur pour profilé chapeau, pour CI-K | 9.9 | 10.01 | 1.111% | 1
Eaton | xEffect CI-K | VST1 | 000211258 | Obturateurs, 1PE, pour CI-K2-80-A | 0.7 | 0.71 | 1.429% | 1
Eaton | xEffect CI-K | CI-K2X-100-TS-NA | 000231220 | Petits coffrets CI-K2 + profilé chapeau | 31.7 | 32.05 | 1.104% | 1
Eaton | xEffect CI-K | CI-K2X-145-TS-NA | 000231221 | Petits coffrets CI-K2 + profilé chapeau | 36.2 | 36.6 | 1.105% | 1
Eaton | xEffect CI-K | CI-K3X-125-TS-NA | 000231222 | Petits coffrets CI-K3 + profilé chapeau | 46.7 | 47.21 | 1.092% | 1
Eaton | xEffect CI-K | CI-K3X-160-TS-NA | 000231223 | Petits coffrets CI-K3 + profilé chapeau | 48.3 | 48.83 | 1.097% | 1
Eaton | xEffect CI-K | CI-K4X-125-TS-NA | 000231224 | Petits coffrets CI-K4 + profilé chapeau | 60.5 | 61.17 | 1.107% | 1
Eaton | xEffect CI-K | CI-K4X-160-TS-NA | 000231225 | Petits coffrets CI-K4 + profilé chapeau | 69.8 | 70.57 | 1.103% | 1
Eaton | xEffect CI-K | CI-K5X-125-TS-NA | 000231226 | Petits coffrets CI-K5 + profilé chapeau | 81.3 | 82.19 | 1.095% | 1
Eaton | xEffect CI-K | CI-K5X-160-TS-NA | 000231227 | Petits coffrets CI-K5 + profilé chapeau | 93.9 | 94.93 | 1.097% | 1
Eaton | xEffect CI-K | CI-K2X-100-M-NA | 000231228 | Petit coffret CI-K2 avec platine mont. | 32.2 | 32.55 | 1.087% | 1
Eaton | xEffect CI-K | CI-K2X-145-M-NA | 000231229 | Petit coffret CI-K2 avec platine mont. | 37.2 | 37.61 | 1.102% | 1
Eaton | xEffect CI-K | CI-K3X-125-M-NA | 000231230 | Petits coffrets CI-K3 + platine de mont. | 47.8 | 48.33 | 1.109% | 1
Eaton | xEffect CI-K | CI-K3X-160-M-NA | 000231231 | Petits coffrets CI-K3 + platine de mont. | 49.5 | 50.04 | 1.091% | 1
Eaton | xEffect CI-K | CI-K4X-125-M-NA | 000231232 | Petits coffrets CI-K4 + platine de mont. | 63.1 | 63.79 | 1.094% | 1
Eaton | xEffect CI-K | CI-K4X-160-M-NA | 000231233 | Petits coffrets CI-K4 + platine de mont. | 72.1 | 72.89 | 1.096% | 1
Eaton | xEffect CI-K | CI-K5X-125-M-NA | 000231234 | Petits coffrets CI-K5 + platine de mont. | 86.1 | 87.05 | 1.103% | 1
Eaton | xEffect CI-K | CI-K5X-160-M-NA | 000231236 | Petits coffrets CI-K5 + platine de mont. | 100.1 | 101.2 | 1.099% | 1
Eaton | xEffect CS | CS-2520/150 | 000111646 | Coffret metal. mural 250X200X150 | 93 | 94.02 | 1.097% | 1
Eaton | xEffect CS | CS-32/150 | 000111647 | Coffret metal. mural 300X200X150 | 96.9 | 97.97 | 1.104% | 1
Eaton | xEffect CS | CS-33/150 | 000111648 | Coffret metal. mural 300X300X150 | 112.6 | 113.84 | 1.101% | 1
Eaton | xEffect CS | CS-33/200 | 000111649 | Coffret metal. mural 300X300X200 | 122.7 | 124.05 | 1.1% | 1
Eaton | xEffect CS | CS-34/200 | 000111680 | Coffret metal. mural 300X400X200 | 134.3 | 135.78 | 1.102% | 1
Eaton | xEffect CS | CS-43/150 | 000111681 | Coffret metal. mural 400X300X150 | 128.8 | 130.22 | 1.102% | 1
Eaton | xEffect CS | CS-43/200 | 000111682 | Coffret metal. mural 400X300X200 | 135 | 136.49 | 1.104% | 1
Eaton | xEffect CS | CS-44/150 | 000111683 | Coffret metal. mural 400X400X150 | 159.6 | 161.36 | 1.103% | 1
Eaton | xEffect CS | CS-44/200 | 000111684 | Coffret metal. mural 400X400X200 | 168.1 | 169.95 | 1.101% | 1
Eaton | xEffect CS | CS-46/200 | 000111685 | Coffret metal. mural 400X600X200 | 220.1 | 222.52 | 1.1% | 1
Eaton | xEffect CS | CS-46/250 | 000111686 | Coffret metal. mural 400X600X250 | 230.7 | 233.24 | 1.101% | 1
Eaton | xEffect CS | CS-46/300 | 000111687 | Coffret metal. mural 400X600X300 | 240.8 | 243.45 | 1.1% | 1
Eaton | xEffect CS | CS-54/150 | 000111688 | Coffret metal. mural 500X400X150 | 180.5 | 182.49 | 1.102% | 1
Eaton | xEffect CS | CS-54/200 | 000111689 | Coffret metal. mural 500X400X200 | 190.1 | 192.19 | 1.099% | 1
Eaton | xEffect CS | CS-54/250 | 000111690 | Coffret metal. mural 500X400X250 | 207.1 | 209.38 | 1.101% | 1
Eaton | xEffect CS | CS-55/250 | 000111691 | Coffret metal. mural 500X500X250 | 247 | 249.72 | 1.101% | 1
Eaton | xEffect CS | CS-64/150 | 000111692 | Coffret metal. mural 600X400X150 | 207 | 209.28 | 1.101% | 1
Eaton | xEffect CS | CS-64/200 | 000111693 | Coffret metal. mural 600X400X200 | 220.7 | 223.13 | 1.101% | 1
Eaton | xEffect CS | CS-64/250 | 000111694 | Coffret metal. mural 600X400X250 | 230.2 | 232.73 | 1.099% | 1
Eaton | xEffect CS | CS-65/150 | 000111695 | Coffret metal. mural 600X500X150 | 254.1 | 256.9 | 1.102% | 1
Eaton | xEffect CS | CS-65/200 | 000111696 | Coffret metal. mural 600X500X200 | 259.1 | 261.95 | 1.1% | 1
Eaton | xEffect CS | CS-65/250 | 000111697 | Coffret metal. mural 600X500X250 | 279.7 | 282.78 | 1.101% | 1
Eaton | xEffect CS | CS-66/200 | 000111698 | Coffret metal. mural 600X600X200 | 303.5 | 306.84 | 1.1% | 1
Eaton | xEffect CS | CS-66/250 | 000111699 | Coffret metal. mural 600X600X250 | 309.7 | 313.11 | 1.101% | 1
Eaton | xEffect CS | CS-66/300 | 000111700 | Coffret metal. mural 600X600X300 | 325.9 | 329.48 | 1.098% | 1
Eaton | xEffect CS | CS-68/300 | 000111701 | Coffret metal. mural 600X800X300 | 390.9 | 395.2 | 1.1% | 1
Eaton | xEffect CS | CS-75/200 | 000111702 | Coffret metal. mural 700X500X200 | 301.3 | 304.61 | 1.099% | 1
Eaton | xEffect CS | CS-75/250 | 000111703 | Coffret metal. mural 700X500X250 | 304.7 | 308.05 | 1.099% | 1
Eaton | xEffect CS | CS-84/200 | 000111704 | Coffret metal. mural 800X400X200 | 291.4 | 294.61 | 1.102% | 1
Eaton | xEffect CS | CS-84/250 | 000111705 | Coffret metal. mural 800X400X250 | 325.9 | 329.48 | 1.098% | 1
Eaton | xEffect CS | CS-86/200 | 000111706 | Coffret metal. mural 800X600X200 | 353.9 | 357.79 | 1.099% | 1
Eaton | xEffect CS | CS-86/250 | 000111707 | Coffret metal. mural 800X600X250 | 358 | 361.94 | 1.101% | 1
Eaton | xEffect CS | CS-86/300 | 000111708 | Coffret metal. mural 800X600X300 | 367.8 | 371.85 | 1.101% | 1
Eaton | xEffect CS | CS-88/200 | 000111709 | Coffret metal. mural 800X800X200 | 426.2 | 430.89 | 1.1% | 1
Eaton | xEffect CS | CS-88/300 | 000111710 | Coffret metal. mural 800X800X300 | 474.2 | 479.42 | 1.101% | 1
Eaton | xEffect CS | CS-810/300 | 000111711 | Coffret metal. mural 800X1000X300 | 569.5 | 575.76 | 1.099% | 1
Eaton | xEffect CS | CS-106/250 | 000111712 | Coffret metal. mural 1000X600X250 | 441.8 | 446.66 | 1.1% | 1
Eaton | xEffect CS | CS-106/300 | 000111713 | Coffret metal. mural 1000X600X300 | 466.9 | 472.04 | 1.101% | 1
Eaton | xEffect CS | CS-108/250 | 000111714 | Coffret metal. mural 1000X800X250 | 551.6 | 557.67 | 1.1% | 1
Eaton | xEffect CS | CS-108/300 | 000111715 | Coffret metal. mural 1000X800X300 | 580.2 | 586.58 | 1.1% | 1
Eaton | xEffect CS | CS-1010/300 | 000111716 | Coffret mural, +platine de montage, HxLxP=1000x1000x300mm | 668.9 | 676.26 | 1.1% | 1
Eaton | xEffect CS | CS-126/250 | 000111717 | Coffret mural, +platine de montage, HxLxP=1200x600x250mm | 565.5 | 571.72 | 1.1% | 1
Eaton | xEffect CS | CS-128/300 | 000111718 | Coffret mural, +platine de montage, HxLxP=1200x800x300mm | 626.1 | 632.99 | 1.1% | 1
Eaton | xEffect CS | CS-1210/300 | 000111719 | Coffret mural, +platine de montage, HxLxP=1200x1000x300mm | 752.6 | 760.88 | 1.1% | 1
Eaton | xEffect CS | CS-1212/250 | 000111720 | Coffret mural, +platine de montage, HxLxP=1200x1200x250mm | 829.3 | 838.42 | 1.1% | 1
Eaton | xEffect CS | LVP-20V12-CS | 000112907 | Ouïes d'aération, verticales, HxL=157x105mm | 33.9 | 34.27 | 1.091% | 1
Eaton | xEffect CS | LVP-20H12-CS | 000112908 | Ouïes d'aération, horizontales, HxL=164x105mm | 33.7 | 34.07 | 1.098% | 1
Eaton | xEffect CS | LVP-30V15-CS | 000112909 | Ouïes d'aération, verticales, HxL=180x130mm | 41.5 | 41.96 | 1.108% | 1
Eaton | xEffect CS | LVP-30H15-CS | 000112910 | Ouïes d'aération, horizontales, HxL=250x130mm | 45.7 | 46.2 | 1.094% | 1
Eaton | xEffect CS | AFP-3-CS | 000112914 | Plaque de fond, pour L=300mm, 1 ouverture pour flasques F3A | 9.8 | 9.91 | 1.122% | 1
Eaton | xEffect CS | AFP-4-CS | 000112915 | Plaque de fond, pour L=400mm, 1 ouverture pour flasques F3A | 13.2 | 13.35 | 1.136% | 1
Eaton | xEffect CS | AFP-5-CS | 000112916 | Plaque de fond, pour L=500mm, 1 ouverture pour flasques F3A | 19.6 | 19.82 | 1.122% | 1
Eaton | xEffect CS | AFP-6-CS | 000112917 | Plaque de fond, pour L=600mm, 2 ouvertures pour flasques F3A | 21.9 | 22.14 | 1.096% | 1
Eaton | xEffect CS | AFP-8-CS | 000112918 | Plaque de fond, pour L=800mm, 3 ouvertures pour flasques F3A | 28.4 | 28.71 | 1.092% | 1
Eaton | xEffect CS | AFP-10-CS | 000112919 | Plaque de fond, pour L=1000mm, 4 ouverture pour flasques F3A | 35.3 | 35.69 | 1.105% | 1
Eaton | xEffect CS | AFP-12-CS | 000112920 | Plaque de fond, pour L=1200mm, 4 ouvertures pour flasques F3A | 41.5 | 41.96 | 1.108% | 1
Eaton | xEffect CS | LC-DBIT3-CS | 000133102 | Serrure, +cartouche, 3mm panneton double | 14.3 | 14.46 | 1.119% | 1
Eaton | xEffect CS | LC-DBIT5-CS | 000133103 | Serrure, +cartouche, 5mm panneton double | 14.3 | 14.46 | 1.119% | 1
Eaton | xEffect CS | LC-ZSBIT-CS | 000133104 | Serrure quart de tour, +cylindre du verrouillage, +2 clés | 56.6 | 57.22 | 1.095% | 1
Eaton | xEffect CS | DAS-SET/150-CS | 000138656 | Réglage de la profondeur, kit, pour P=150mm | 55 | 55.61 | 1.109% | 1
Eaton | xEffect CS | DAS-SET/200-CS | 000138657 | Réglage de la profondeur, kit, pour P=200mm | 57.6 | 58.23 | 1.094% | 1
Eaton | xEffect CS | DAS-SET/250-CS | 000138658 | Réglage de la profondeur, kit, pour P=250mm | 60.8 | 61.47 | 1.102% | 1
Eaton | xEffect CS | DAS-SET/300-CS | 000138659 | Réglage de la profondeur, kit, pour P=300mm | 56.2 | 56.82 | 1.103% | 1
Eaton | xEffect CS | MPP-2520-CS | 000138685 | Platine de montage, perforée, galvanisé, pour HxL=250x200mm | 13.3 | 13.45 | 1.128% | 1
Eaton | xEffect CS | MPP-3020-CS | 000138686 | Platine de montage, perforée, galvanisé, pour HxL=300x200mm | 10.9 | 11.02 | 1.101% | 1
Eaton | xEffect CS | MPP-3030-CS | 000138687 | Platine de montage, perforée, galvanisé, pour HxL=300x300mm | 16.4 | 16.58 | 1.098% | 1
Eaton | xEffect CS | MPP-3040-CS | 000138688 | Platine de montage, perforée, galvanisé, pour HxL=300x400mm | 23.4 | 23.66 | 1.111% | 1
Eaton | xEffect CS | MPP-4030-CS | 000138689 | Platine de montage, perforée, galvanisé, pour HxL=400x300mm | 23.4 | 23.66 | 1.111% | 1
Eaton | xEffect CS | MPP-4040-CS | 000138690 | Platine de montage, perforée, galvanisé, pour HxL=400x400mm | 26.8 | 27.09 | 1.082% | 1
Eaton | xEffect CS | MPP-4060-CS | 000138691 | Platine de montage, perforée, galvanisé, pour HxL=400x600mm | 42.5 | 42.97 | 1.106% | 1
Eaton | xEffect CS | MPP-5040-CS | 000138692 | Platine de montage, perforée, galvanisé, pour HxL=500x400mm | 36.7 | 37.1 | 1.09% | 1
Eaton | xEffect CS | MPP-5050-CS | 000138693 | Platine de montage, perforée, galvanisé, pour HxL=500x500mm | 44.2 | 44.69 | 1.109% | 1
Eaton | xEffect CS | MPP-6040-CS | 000138694 | Platine de montage, perforée, galvanisé, pour HxL=600x400mm | 42.5 | 42.97 | 1.106% | 1
Eaton | xEffect CS | MPP-6050-CS | 000138695 | Platine de montage, perforée, galvanisé, pour HxL=600x500mm | 53.5 | 54.09 | 1.103% | 1
Eaton | xEffect CS | MPP-6060-CS | 000138696 | Platine de montage, perforée, galvanisé, pour HxL=600x600mm | 68.3 | 69.05 | 1.098% | 1
Eaton | xEffect CS | MPP-6080-CS | 000138697 | Platine de montage, perforée, galvanisé, pour HxL=600x800mm | 108 | 109.19 | 1.102% | 1
Eaton | xEffect CS | MPP-7050-CS | 000138698 | Platine de montage, perforée, galvanisé, pour HxL=700x500mm | 72 | 72.79 | 1.097% | 1
Eaton | xEffect CS | MPP-8040-CS | 000138699 | Platine de montage, perforée, galvanisé, pour HxL=800x400mm | 75.8 | 76.63 | 1.095% | 1
Eaton | xEffect CS | MPP-8060-CS | 000138700 | Platine de montage, perforée, galvanisé, pour HxL=800x600mm | 110.2 | 111.41 | 1.098% | 1
Eaton | xEffect CS | MPP-8080-CS | 000138701 | Platine de montage, perforée, galvanisé, pour HxL=800x800mm | 142.7 | 144.27 | 1.1% | 1
Eaton | xEffect CS | MPP-80100-CS | 000138702 | Platine de montage, perforée, galvanisé, pour HxL=800x1000mm | 172.4 | 174.3 | 1.102% | 1
Eaton | xEffect CS | MPP-10060-CS | 000138703 | Platine de montage, perforée, galvanisé, pour HxL=1000x600mm | 118.8 | 120.11 | 1.103% | 1
Eaton | xEffect CS | MPP-10080-CS | 000138704 | Platine de montage, perforée, galvanisé, pour HxL=1000x800mm | 172.4 | 174.3 | 1.102% | 1
Eaton | xEffect CS | MPP-100100-CS | 000138705 | Platine de montage, perforée, galvanisé, pour HxL=1000x1000mm | 199.1 | 201.29 | 1.1% | 1
Eaton | xEffect CS | MPP-12060-CS | 000138706 | Platine de montage, perforée, galvanisé, pour HxL=1200x600mm | 130.1 | 131.53 | 1.099% | 1
Eaton | xEffect CS | MPP-12080-CS | 000138707 | Platine de montage, perforée, galvanisé, pour HxL=1200x800mm | 174.6 | 176.52 | 1.1% | 1
Eaton | xEffect CS | MPP-120100-CS | 000138708 | Platine de montage, perforée, galvanisé, pour HxL=1200x1000mm | 212.3 | 214.64 | 1.102% | 1
Eaton | xEffect CS | MPP-120120-CS | 000138709 | Platine de montage, perforée, galvanisé, pour HxL=1200x1200mm | 264.8 | 267.71 | 1.099% | 1
Eaton | xEffect CS | CANU-M6-CS | 000138710 | Ecrou à cage, M6, pour platines de montage CS, (100 pièces) | 3.9 | 3.94 | 1.026% | 1
Eaton | xEffect CS | CANU-M8-CS | 000138711 | Ecrou à cage, M8, pour platines de montage CS, (100 pièces) | 2.3 | 2.33 | 1.304% | 1
Eaton | xEffect CS | DOOR-RET-CS | 000138737 | Dispositif de blocage de porte, pour boîtiers CS | 114.6 | 115.86 | 1.099% | 1
Eaton | xEffect CS | MPL-6040-CS | 000138756 | Platine de montage, galvanisé, pour HxL=600x400mm | 32.3 | 32.66 | 1.115% | 1
Eaton | xEffect CS | MPL-8060-CS | 000138762 | Platine de montage, galvanisé, pour HxL=800x600mm | 83.5 | 84.42 | 1.102% | 1
Eaton | xEffect CS | MPL-10080-CS | 000138766 | Platine de montage, galvanisé, pour HxL=1000x800mm | 139.9 | 141.44 | 1.101% | 1
Eaton | xEffect CS | TS1-BRA-CS | 000138772 | Etrier, incliné, pour profilés-supports | 11 | 11.12 | 1.091% | 1
Eaton | xEffect CS | PLI-6/250-200-CS | 000140472 | Caisson pour câbles, HxLxP=200x600x250mm | 223.2 | 225.66 | 1.102% | 1
Eaton | xEffect CS | PLI-6/300-200-CS | 000140473 | Caisson pour câbles, HxLxP=200x600x300mm | 215.3 | 217.67 | 1.101% | 1
Eaton | xEffect CS | PLI-8/250-200-CS | 000140474 | Caisson pour câbles, HxLxP=200x800x250mm | 233.1 | 235.66 | 1.098% | 1
Eaton | xEffect CS | PLI-8/300-200-CS | 000140475 | Caisson pour câbles, HxLxP=200x800x300mm | 244.8 | 247.49 | 1.099% | 1
Eaton | xEffect CS | PLI-10/300-200-CS | 000140476 | Caisson pour câbles, HxLxP=200x1000x300mm | 266.2 | 269.13 | 1.101% | 1
Eaton | xEffect CS | PLI-12/250-200-CS | 000140477 | Caisson pour câbles, HxLxP=200x1200x250mm | 264 | 266.9 | 1.098% | 1
Eaton | xEffect CS | MAST-FIT-CS | 000140478 | Fixation sur poteau, pour boîtiers CI L=300-800mm | 115.8 | 117.07 | 1.097% | 1
Eaton | xEffect CS | DI-2520-CS | 000138660 | Porte interne, pour HxL=250x200mm | 122.8 | 124.15 | 1.099% | 1
Eaton | xEffect CS | DI-3020-CS | 000138661 | Porte interne, pour HxL=300x200mm | 123.3 | 124.66 | 1.103% | 1
Eaton | xEffect CS | DI-3030-CS | 000138662 | Porte interne, pour HxL=300x300mm | 127.7 | 129.1 | 1.096% | 1
Eaton | xEffect CS | DI-3040-CS | 000138663 | Porte interne, pour HxL=300x400mm | 134.9 | 136.38 | 1.097% | 1
Eaton | xEffect CS | DI-4030-CS | 000138664 | Porte interne, pour HxL=400x300mm | 134.9 | 136.38 | 1.097% | 1
Eaton | xEffect CS | DI-4040-CS | 000138665 | Porte interne, pour HxL=400x400mm | 140.1 | 141.64 | 1.099% | 1
Eaton | xEffect CS | DI-4060-CS | 000138666 | Porte interne, pour HxL=400x600mm | 152.9 | 154.58 | 1.099% | 1
Eaton | xEffect CS | DI-5040-CS | 000138667 | Porte interne, pour HxL=500x400mm | 144.4 | 145.99 | 1.101% | 1
Eaton | xEffect CS | DI-5050-CS | 000138668 | Porte interne, pour HxL=500x500mm | 151.4 | 153.07 | 1.103% | 1
Eaton | xEffect CS | DI-6040-CS | 000138669 | Porte interne, pour HxL=600x400mm | 152.9 | 154.58 | 1.099% | 1
Eaton | xEffect CS | DI-6050-CS | 000138670 | Porte interne, pour HxL=600x500mm | 159.8 | 161.56 | 1.101% | 1
Eaton | xEffect CS | DI-6060-CS | 000138671 | Porte interne, pour HxL=600x600mm | 154.2 | 155.9 | 1.102% | 1
Eaton | xEffect CS | DI-6080-CS | 000138672 | Porte interne, pour HxL=600x800mm | 204.6 | 206.85 | 1.1% | 1
Eaton | xEffect CS | DI-7050-CS | 000138673 | Porte interne, pour HxL=700x500mm | 178.4 | 180.36 | 1.099% | 1
Eaton | xEffect CS | DI-8040-CS | 000138674 | Porte interne, pour HxL=800x400mm | 187.5 | 189.56 | 1.099% | 1
Eaton | xEffect CS | DI-8060-CS | 000138675 | Porte interne, pour HxL=800x600mm | 187.5 | 189.56 | 1.099% | 1
Eaton | xEffect CS | DI-8080-CS | 000138676 | Porte interne, pour HxL=800x800mm | 234.9 | 237.48 | 1.098% | 1
Eaton | xEffect CS | DI-80100-CS | 000138677 | Porte interne, pour HxL=800x1000mm | 251.9 | 254.67 | 1.1% | 1
Eaton | xEffect CS | DI-10060-CS | 000138678 | Porte interne, pour HxL=1000x600mm | 222.2 | 224.64 | 1.098% | 1
Eaton | xEffect CS | DI-10080-CS | 000138679 | Porte interne, pour HxL=1000x800mm | 251.9 | 254.67 | 1.1% | 1
Eaton | xEffect CS | DI-100100-CS | 000138680 | Porte interne, pour HxL=1000x1000mm | 286 | 289.15 | 1.101% | 1
Eaton | xEffect CS | DI-12060-CS | 000138681 | Porte interne, pour HxL=1200x600mm | 246.2 | 248.91 | 1.101% | 1
Eaton | xEffect CS | DI-12080-CS | 000138682 | Porte interne, pour HxL=1200x800mm | 267 | 269.94 | 1.101% | 1
Eaton | xEffect CS | DI-120100-CS | 000138683 | Porte interne, pour HxL=1200x1000mm | 294.2 | 297.44 | 1.101% | 1
Eaton | xEffect CS | DI-120120-CS | 000138684 | Porte interne, pour HxL=1200x1200mm | 307.6 | 310.98 | 1.099% | 1
Eaton | xEffect CS | DT-2520-CS | 000140480 | Porte transparenteIP65 pour CS | 54 | 54.59 | 1.093% | 1
Eaton | xEffect CS | DT-3020-CS | 000140481 | Porte transparenteIP65 pour CS | 55.6 | 56.21 | 1.097% | 1
Eaton | xEffect CS | DT-3040-CS | 000140483 | Porte transparenteIP65 pour CS | 89.6 | 90.59 | 1.105% | 1
Eaton | xEffect CS | DT-4030-CS | 000140484 | Porte transparenteIP65 pour CS | 88.9 | 89.88 | 1.102% | 1
Eaton | xEffect CS | DT-4040-CS | 000140485 | Porte transparenteIP65 pour CS | 99 | 100.09 | 1.101% | 1
Eaton | xEffect CS | DT-4060-CS | 000140486 | Porte transparenteIP65 pour CS | 125.5 | 126.88 | 1.1% | 1
Eaton | xEffect CS | DT-5040-CS | 000140487 | Porte transparenteIP65 pour CS | 110.5 | 111.72 | 1.104% | 1
Eaton | xEffect CS | DT-5050-CS | 000140488 | Porte transparenteIP65 pour CS | 122.7 | 124.05 | 1.1% | 1
Eaton | xEffect CS | DT-6040-CS | 000140489 | Porte, transparente, IP66, HxL=600x400mm | 127.5 | 128.9 | 1.098% | 1
Eaton | xEffect CS | DT-6050-CS | 000140490 | Porte transparenteIP65 pour CS | 143.7 | 145.28 | 1.1% | 1
Eaton | xEffect CS | DT-6060-CS | 000140491 | Porte, transparente, IP66, HxL=600x600mm | 179.4 | 181.37 | 1.098% | 1
Eaton | xEffect CS | DT-6080-CS | 000140492 | Porte transparenteIP65 pour CS | 209.6 | 211.91 | 1.102% | 1
Eaton | xEffect CS | DT-8040-CS | 000140494 | Porte transparenteIP65 pour CS | 154 | 155.69 | 1.097% | 1
Eaton | xEffect CS | DT-8060-CS | 000140495 | Porte, transparente, IP66, HxL=800x600mm | 213.3 | 215.65 | 1.102% | 1
Eaton | xEffect CS | DT-8080-CS | 000140496 | Porte, transparente, IP66, HxL=800x800mm | 251.1 | 253.86 | 1.099% | 1
Eaton | xEffect CS | DT-80100-CS | 000140497 | Porte, transparente, IP66, HxL=800x1000mm | 348.1 | 351.93 | 1.1% | 1
Eaton | xEffect CS | DT-10060-CS | 000140498 | Porte, transparente, IP66, HxL=1000x600mm | 249.7 | 252.45 | 1.101% | 1
Eaton | xEffect CS | DT-10080-CS | 000140499 | Porte, transparente, IP66, HxL=1000x800mm | 360.9 | 364.87 | 1.1% | 1
Eaton | xEffect CS | DT-100100-CS | 000140500 | Porte, transparente, IP66, HxL=1000x1000mm | 395.6 | 399.95 | 1.1% | 1
Eaton | xEffect CS | DT-12060-CS | 000140501 | Porte, transparente, IP66, HxL=1200x600mm | 294.6 | 297.84 | 1.1% | 1
Eaton | xEffect CS | DT-12080-CS | 000140502 | Porte, transparente, IP66, HxL=1200x800mm | 439.8 | 444.64 | 1.101% | 1
Eaton | xEffect CS | DT-120100-CS | 000140503 | Porte, transparente, IP66, HxL=1200x1000mm | 432.2 | 436.95 | 1.099% | 1
Eaton | xEffect CS | DT-120120-CS | 000140504 | Porte, transparente, IP66, HxL=1200x1200mm | 547.2 | 553.22 | 1.1% | 1
Eaton | xEffect CS | DS-2520-CS | 000140505 | Porte, IP66, HxL=250x200mm | 23.3 | 23.56 | 1.116% | 1
Eaton | xEffect CS | DS-3020-CS | 000140506 | Porte, IP66, HxL=300x200mm | 29.3 | 29.62 | 1.092% | 1
Eaton | xEffect CS | DS-3030-CS | 000140507 | Porte, IP66, HxL=300x300mm | 35.8 | 36.19 | 1.089% | 1
Eaton | xEffect CS | DS-3040-CS | 000140508 | Porte, IP66, HxL=300x400mm | 42.1 | 42.56 | 1.093% | 1
Eaton | xEffect CS | DS-4030-CS | 000140509 | Porte, IP66, HxL=400x300mm | 42.1 | 42.56 | 1.093% | 1
Eaton | xEffect CS | DS-4040-CS | 000140510 | Porte, IP66, HxL=400x400mm | 43.9 | 44.38 | 1.093% | 1
Eaton | xEffect CS | DS-4060-CS | 000140511 | Porte, IP66, HxL=400x600mm | 65.9 | 66.62 | 1.093% | 1
Eaton | xEffect CS | DS-5040-CS | 000140512 | Porte, IP66, HxL=500x400mm | 58.8 | 59.45 | 1.105% | 1
Eaton | xEffect CS | DS-5050-CS | 000140513 | Porte, IP66, HxL=500x500mm | 64.9 | 65.61 | 1.094% | 1
Eaton | xEffect CS | DS-6040-CS | 000140514 | Porte, IP66, HxL=600x400mm | 65.9 | 66.62 | 1.093% | 1
Eaton | xEffect CS | DS-6050-CS | 000140515 | Porte, IP66, HxL=600x500mm | 77.6 | 78.45 | 1.095% | 1
Eaton | xEffect CS | DS-6060-CS | 000140516 | Porte, IP66, HxL=600x600mm | 85.7 | 86.64 | 1.097% | 1
Eaton | xEffect CS | DS-6080-CS | 000140517 | Porte, IP66, HxL=600x800mm | 101.7 | 102.82 | 1.101% | 1
Eaton | xEffect CS | DS-7050-CS | 000140518 | Porte, IP66, HxL=700x500mm | 83.5 | 84.42 | 1.102% | 1
Eaton | xEffect CS | DS-8040-CS | 000140519 | Porte, IP66, HxL=800x400mm | 83.8 | 84.72 | 1.098% | 1
Eaton | xEffect CS | DS-8060-CS | 000140520 | Porte, IP66, HxL=800x600mm | 95.7 | 96.75 | 1.097% | 1
Eaton | xEffect CS | DS-8080-CS | 000140521 | Porte, IP66, HxL=800x800mm | 129.7 | 131.13 | 1.103% | 1
Eaton | xEffect CS | DS-80100-CS | 000140522 | Porte, IP66, HxL=800x1000mm | 189.4 | 191.48 | 1.098% | 1
Eaton | xEffect CS | DS-10060-CS | 000140523 | Porte, IP66, HxL=1000x600mm | 150.4 | 152.05 | 1.097% | 1
Eaton | xEffect CS | DS-100100-CS | 000140525 | Porte, IP66, HxL=1000x1000mm | 195.6 | 197.75 | 1.099% | 1
Eaton | xEffect CS | DS-12060-CS | 000140526 | Porte, IP66, HxL=1200x600mm | 171.4 | 173.29 | 1.103% | 1
Eaton | xEffect CS | DS-12080-CS | 000140527 | Porte, IP66, HxL=1200x800mm | 207.2 | 209.48 | 1.1% | 1
Eaton | xEffect CS | DS-120100-CS | 000140528 | Porte, IP66, HxL=1200x1000mm | 251.5 | 254.27 | 1.101% | 1
Eaton | xEffect CS | DS-120120-CS | 000140529 | Porte, IP66, HxL=1200x1200mm | 282.9 | 286.01 | 1.099% | 1
Eaton | Accessoires montages | SPT4 | 000002275 | Porte-schéma matière isolante, DIN A4 | 17.3 | 17.49 | 1.098% | 1
Eaton | Accessoires montages | SPT5 | 000002276 | Porte-schéma matière isolante, DIN A5 | 14.1 | 14.26 | 1.135% | 1
Eaton | Accessoires montages | SPT6 | 000002277 | Porte-schéma matière isolante, DIN A6 | 12.2 | 12.33 | 1.066% | 1
Eaton | Accessoires montages | ITB1 | 000083550 | Pièces normalisées serrage de fils | 0.2 | 0.2 | 0% | 1
Eaton | xEnergy Basic | BPZ-LOCK | 000102467 | Serrure à fermeture identique 2 clés, grise | 65.1 | 65.82 | 1.106% | 1
Eaton | xEffect CS | WFB-SET-CS | 000112639 | Équerre de fixation murale, (4pièces) | 23 | 23.25 | 1.087% | 1
Eaton | xEffect CS | PHZ-A-COMP | 000133105 | Serrure quart de tour, pour demi-cylindre profilé, ensemble complet | 54.6 | 55.2 | 1.099% | 1
Eaton | xEffect CS | PHZ-A-ADD-ON | 000133106 | Serrure quart de tour, pour demi-cylindre profilé, kit pour montage ultérieur | 41.7 | 42.16 | 1.103% | 1
Eaton | xEffect CS | PHZ-E10/30-GS | 000138574 | Demi-cylindre profilé fermeture avec clé identique | 41.1 | 41.55 | 1.095% | 1
Eaton | xEffect CS | KEY-E10/30-GS | 000138576 | Clé de rechange PHZ fermeture avec clé identique | 32 | 32.35 | 1.094% | 1
Eaton | xEffect CS | SFP-112X182-CS | 000138738 | Plaque pour flasque non perforé, +joint d'étanchéité, LxP=182x112mm | 27.8 | 28.11 | 1.115% | 1
Eaton | xEffect CS | SFP-112X232-CS | 000138739 | Plaque pour flasque non perforé, +joint d'étanchéité, LxP=232x112mm | 26.9 | 27.2 | 1.115% | 1
Eaton | xEffect CS | SFP-112X332-CS | 000138740 | Plaque pour flasque non perforé, +joint d'étanchéité, LxP=332x112mm | 20.8 | 21.03 | 1.106% | 1
Eaton | xEffect CS | SFP-172X262-CS | 000138741 | Plaque pour flasque non perforé, +joint d'étanchéité, LxP=262x172mm | 23 | 23.25 | 1.087% | 1
Eaton | xEffect CS | SFP-172X332-CS | 000138742 | Plaque pour flasque non perforé, +joint d'étanchéité, LxP=332x172mm | 24.4 | 24.67 | 1.107% | 1
Eaton | xEffect CS | SFP-172X432-CS | 000138743 | Plaque pour flasque non perforé, +joint d'étanchéité, LxP=432x172mm | 32.9 | 33.26 | 1.094% | 1
Eaton | xEffect CS | SFP-172X532-CS | 000138744 | Plaque pour flasque non perforé, +joint d'étanchéité, LxP=532x172mm | 34.2 | 34.58 | 1.111% | 1
Eaton | xEffect CS | SFP-172X732-CS | 000138745 | Plaque pour flasque non perforé, +joint d'étanchéité, LxP=732x172mm | 37.3 | 37.71 | 1.099% | 1
Eaton | xEffect CS | SFP-172X932-CS | 000138746 | Plaque pour flasque non perforé, +joint d'étanchéité, LxP=932x172mm | 41.3 | 41.75 | 1.09% | 1
Eaton | xEffect CS | MPL-2520-CS | 000138747 | Platine de montage, galvanisé, pour HxL=250x200mm | 21.3 | 21.53 | 1.08% | 1
Eaton | xEffect CS | MPL-3020-CS | 000138748 | Platine de montage, galvanisé, pour HxL=300x200mm | 23.5 | 23.76 | 1.106% | 1
Eaton | xEffect CS | MPL-3030-CS | 000138749 | Platine de montage, galvanisé, pour HxL=300x300mm | 24 | 24.26 | 1.083% | 1
Eaton | xEffect CS | MPL-3040-CS | 000138750 | Platine de montage, galvanisé, pour HxL=300x400mm | 25.4 | 25.68 | 1.102% | 1
Eaton | xEffect CS | MPL-4030-CS | 000138751 | Platine de montage, galvanisé, pour HxL=400x300mm | 26 | 26.29 | 1.115% | 1
Eaton | xEffect CS | MPL-4040-CS | 000138752 | Platine de montage, galvanisé, pour HxL=400x400mm | 32.6 | 32.96 | 1.104% | 1
Eaton | xEffect CS | MPL-4060-CS | 000138753 | Platine de montage, galvanisé, pour HxL=400x600mm | 38.1 | 38.52 | 1.102% | 1
Eaton | xEffect CS | MPL-5040-CS | 000138754 | Platine de montage, galvanisé, pour HxL=500x400mm | 30.1 | 30.43 | 1.096% | 1
Eaton | xEffect CS | MPL-5050-CS | 000138755 | Platine de montage, galvanisé, pour HxL=500x500mm | 40.2 | 40.64 | 1.095% | 1
Eaton | xEffect CS | MPL-6050-CS | 000138757 | Platine de montage, galvanisé, pour HxL=600x500mm | 41.6 | 42.06 | 1.106% | 1
Eaton | xEffect CS | MPL-6060-CS | 000138758 | Platine de montage, galvanisé, pour HxL=600x600mm | 57.6 | 58.23 | 1.094% | 1
Eaton | xEffect CS | MPL-6080-CS | 000138759 | Platine de montage, galvanisé, pour HxL=600x800mm | 90.2 | 91.19 | 1.098% | 1
Eaton | xEffect CS | MPL-7050-CS | 000138760 | Platine de montage, galvanisé, pour HxL=700x500mm | 56.6 | 57.22 | 1.095% | 1
Eaton | xEffect CS | MPL-8040-CS | 000138761 | Platine de montage, galvanisé, pour HxL=800x400mm | 63.1 | 63.79 | 1.094% | 1
Eaton | xEffect CS | MPL-8080-CS | 000138763 | Platine de montage, galvanisé, pour HxL=800x800mm | 111 | 112.22 | 1.099% | 1
Eaton | xEffect CS | MPL-80100-CS | 000138764 | Platine de montage, galvanisé, pour HxL=800x1000mm | 120.9 | 122.23 | 1.1% | 1
Eaton | xEffect CS | MPL-10060-CS | 000138765 | Platine de montage, galvanisé, pour HxL=1000x600mm | 89.1 | 90.08 | 1.1% | 1
Eaton | xEffect CS | MPL-100100-CS | 000138767 | Platine de montage, galvanisé, pour HxL=1000x1000mm | 147.9 | 149.53 | 1.102% | 1
Eaton | xEffect CS | MPL-12060-CS | 000138768 | Platine de montage, galvanisé, pour HxL=1200x600mm | 119.6 | 120.92 | 1.104% | 1
Eaton | xEffect CS | MPL-12080-CS | 000138769 | Platine de montage, galvanisé, pour HxL=1200x800mm | 159.2 | 160.95 | 1.099% | 1
Eaton | xEffect CS | MPL-120100-CS | 000138770 | Platine de montage, galvanisé, pour HxL=1200x1000mm | 174.3 | 176.22 | 1.102% | 1
Eaton | xEffect CS | MPL-120120-CS | 000138771 | Platine de montage, galvanisé, pour HxL=1200x1200mm | 210.6 | 212.92 | 1.102% | 1
Eaton | xEffect CS | QUICK-C-CS | 000138773 | Tige de charnière, quick-C | 4.1 | 4.15 | 1.22% | 1
Eaton | xEffect CS | TOR-SET/135-CS | 000140479 | Jeu d'anneau de levage avec profilé de renfort | 40.2 | 40.64 | 1.095% | 1
Eaton | xEffect CS | DT-3030-CS | 000140482 | Porte, transparente, IP66, HxL=300x300mm | 74.6 | 75.42 | 1.099% | 1
Eaton | xEffect CS | DT-7050-CS | 000140493 | Porte, transparente, IP66, HxL=700x500mm | 164.8 | 166.61 | 1.098% | 1
Eaton | xEffect CS | DS-10080-CS | 000140524 | Porte, IP66, HxL=1000x800mm | 166.6 | 168.43 | 1.098% | 1
Eaton | xEffect CS | MTR-D3-CS | 000140530 | Traverse, L=300mm pour goulotte de câblage sur profilés de porte, (2pièces) | 7.4 | 7.48 | 1.081% | 1
Eaton | xEffect CS | MTR-D4-CS | 000140531 | Traverse, L=400mm pour goulotte de câblage sur profilés de porte, (2pièces) | 7.8 | 7.89 | 1.154% | 1
Eaton | xEffect CS | MTR-D5-CS | 000140532 | Traverse, L=500mm pour goulotte de câblage sur profilés de porte, (2pièces) | 8.2 | 8.29 | 1.098% | 1
Eaton | xEffect CS | MTR-D6-CS | 000140533 | Traverse, L=600mm pour goulotte de câblage sur profilés de porte, (2pièces) | 8.6 | 8.69 | 1.047% | 1
Eaton | xEffect CS | MTR-D8-CS | 000140534 | Traverse, L=800mm pour goulotte de câblage sur profilés de porte, (2pièces) | 9.1 | 9.2 | 1.099% | 1
Eaton | xEffect CS | UNI-BRA-CS | 000140535 | Équerre de fixation, pour contact de porte | 6.9 | 6.98 | 1.159% | 1
Eaton | xEffect CS | FIRST-AID-SET-CS | 000140538 | Jeu de pièces de rechange pour petites pièces de coffret CS | 36.7 | 37.1 | 1.09% | 1
Eaton | xEffect CS | AFP-FL21/112X232-CS | 000144201 | Plaque de fond, pour L=300mm, 1 ouverture pour flasques FL21 | 13.1 | 13.24 | 1.069% | 1
Eaton | xEffect CS | AFP-FL21/112X332-CS | 000144202 | Plaque de fond, pour L=400mm, 1 ouverture pour flasques FL21 | 14.8 | 14.96 | 1.081% | 1
Eaton | xEffect CS | AFP-FL21/172X262-CS | 000144203 | Plaque de fond, pour L=300mm, 1 ouverture pour flasques FL21 | 18.1 | 18.3 | 1.105% | 1
Eaton | xEffect CS | AFP-FL21/172X332-CS | 000144204 | Plaque de fond, pour L=400mm, 1 ouverture pour flasques FL21 | 18.8 | 19.01 | 1.117% | 1
Eaton | xEffect CS | AFP-FL21/172X432-CS | 000144205 | Plaque de fond, pour L=500mm, 1 ouverture pour flasques FL21 | 16.9 | 17.09 | 1.124% | 1
Eaton | xEffect CS | AFP-FL21/172X532-CS | 000144206 | Plaque de fond, pour L=600mm/1200mm, par 2 ouvertures pour flasques FL21 | 21.7 | 21.94 | 1.106% | 1
Eaton | xEffect CS | AFP-FL21/172X732-CS | 000144207 | Plaque de fond, pour L=800mm, 3 ouvertures pour flasques FL21 | 25.7 | 25.98 | 1.089% | 1
Eaton | xEffect CS | AFP-FL21/172X932-CS | 000144208 | Plaque de fond, pour L=1000mm, 4 ouverture pour flasques FL21 | 28.7 | 29.02 | 1.115% | 1
Eaton | Accessoires montages | KT13,5 | 000019658 | Passe-câble, PG13,5, IP65 | 1.6 | 1.62 | 1.25% | 1
Eaton | Accessoires montages | KT16 | 000022031 | Passe-câble, PG16, IP65 | 1.6 | 1.62 | 1.25% | 1
Eaton | Accessoires montages | KT21 | 000026777 | Passe-câble, PG21, IP65 | 1.6 | 1.62 | 1.25% | 1
Eaton | Accessoires montages | KT29 | 000029150 | Passe-câble, PG29, IP65 | 2.5 | 2.53 | 1.2% | 1
Eaton | Accessoires montages | KT36 | 000033896 | Passe-câble, PG36 | 5 | 5.06 | 1.2% | 1
Eaton | Accessoires montages | KT42 | 000038642 | Passe-câble, PG42, IP65 | 5.6 | 5.66 | 1.071% | 1
Eaton | Accessoires montages | KT-M20 | 000207602 | Passe-câbles à membrane, M20 | 0.5 | 0.51 | 2% | 1
Eaton | Accessoires montages | KT-M25 | 000207603 | Passe-câbles à membrane, M25 | 0.5 | 0.51 | 2% | 1
Eaton | Accessoires montages | KT-M32 | 000207604 | Passe-câbles à membrane, M32 | 0.5 | 0.51 | 2% | 1
Eaton | Accessoires montages | KT-M16 | 000216983 | Passe-câbles à membrane, M16 | 0.5 | 0.51 | 2% | 1
Eaton | Accessoires montages | KT-M25F | 000224556 | Filtre d'équilibrage de pression, M25, IP50 | 5.6 | 5.66 | 1.071% | 1
Eaton | Accessoires montages | V-M20-VENT | 000120814 | Presse-étoupe, pour ventilation, M20, RAL 7035, IP68 | 17 | 17.19 | 1.118% | 1
Eaton | Accessoires montages | V-M20 | 000206910 | Presse-étoupe, M20, RAL 7035, IP68 | 1.7 | 1.72 | 1.176% | 1
Eaton | Accessoires montages | V-M25 | 000206911 | Presse-étoupe, M25, RAL 7035, IP68 | 2.2 | 2.22 | 0.9091% | 1
Eaton | Accessoires montages | V-M32 | 000206912 | Presse-étoupe, M32, RAL 7035, IP68 | 5.6 | 5.66 | 1.071% | 1
Eaton | Accessoires montages | V-M50 | 000206913 | Presse-étoupe, M50, RAL 7035, IP68 | 16.8 | 16.98 | 1.071% | 1
Eaton | Accessoires montages | V-M40 | 000209668 | Presse-étoupe, M40, RAL 7035, IP68 | 14.1 | 14.26 | 1.135% | 1
Eaton | Accessoires montages | V-M63 | 000214835 | Presse-étoupe, M63, RAL 7035, IP68 | 42.3 | 42.77 | 1.111% | 1
Eaton | Accessoires montages | V-M16 | 000215077 | Presse-étoupe, M16, RAL 7035, IP68 | 1.7 | 1.72 | 1.176% | 1
Eaton | Accessoires montages | V-M12 | 000215078 | Presse-étoupe, M12, RAL 7035, IP68 | 1.7 | 1.72 | 1.176% | 1
Eaton | Accessoires montages | MFD25 | 000215451 | Joints multiples pour presse-étoupe métriques | 3.8 | 3.84 | 1.053% | 1
Eaton | Accessoires montages | MFD32 | 000215452 | Joints multiples pour presse-étoupe métriques | 5.6 | 5.66 | 1.071% | 1
Eaton | Accessoires montages | MFV25-6 | 000215453 | Bouchon pour joint multiple | 2.3 | 2.33 | 1.304% | 1
Eaton | Accessoires montages | MFV32-7 | 000215454 | Bouchon pour joint multiple | 2.5 | 2.53 | 1.2% | 1
Eaton | Accessoires montages | STB-M20F | 000224557 | Bouchon d'équilibrage de pression, M20, IP56 | 3.8 | 3.84 | 1.053% | 1
Eaton | Accessoires montages | STB-M25F | 000224558 | Bouchon d'équilibrage de pression, M25, IP56 | 5.6 | 5.66 | 1.071% | 1
Eaton | xEnergy Safety | L-KL-R | 000079269 | Pièce de dérivation pour borne AK | 4 | 4.04 | 1% | 1
Eaton | xEnergy Safety CI | K30X10L | 000081977 | Borne pour jeux de barres, 1600A, pour feuillard | 39.6 | 40.04 | 1.111% | 1
Eaton | xEnergy Safety CI | K30X10PEN | 000084350 | Borne pour jeux de barres, 1600A, pour feuillard | 41.6 | 42.06 | 1.106% | 1
Eaton | xEnergy Safety CI | K40X10 | 000086723 | Borne pour jeux de barres, pour CU 3x40x10 | 41.2 | 41.65 | 1.092% | 1
Eaton | xEnergy Safety CI | AVS30PEN | 000096215 | Éclissage pour jeux de barres, pour 30x10 | 61.7 | 62.38 | 1.102% | 1
Eaton | SASY 60i | K95-IPK | 000182400 | Protection contacts directs IP2X pour bornes K95 3 à 5 pôles | 3.9 | 3.94 | 1.026% | 1
Eaton | SASY 60i | K150-IPK | 000182401 | Protection contacts directs IP2X pour bornes K150 3 à 5 pôles | 3.9 | 3.94 | 1.026% | 1
Eaton | SASY 60i | K240-IPK | 000182402 | Protection contacts directs IP2X pour bornes K240 3 à 5 pôles | 4.3 | 4.35 | 1.163% | 1
Eaton | SASY 60i | K2X240-IPK | 000182403 | Protection contacts directs IP2X pour bornes K2x240 3 à 5 pôles | 4.4 | 4.45 | 1.136% | 1
Eaton | xEnergy Safety | K95/1N | 000010773 | Borne de raccordement, 160A, 1p, plate/ronde | 49.1 | 49.64 | 1.1% | 1
Eaton | xEnergy Safety | K95/1N/BR | 000012336 | Borne de raccordement, 160A, 1p, ronde/ronde | 52.7 | 53.28 | 1.101% | 1
Eaton | xEnergy Safety | K150/1/BR | 000014709 | Borne de raccordement, 250A, 1p, ronde/ronde | 84.8 | 85.73 | 1.097% | 1
Eaton | xEnergy Safety | K240/1/BR | 000017082 | Borne de raccordement, 400A, 1p, ronde/ronde | 108.4 | 109.59 | 1.098% | 1
Eaton | xEnergy Safety | K2X240/1/BR | 000019455 | Borne de raccordement, 630A, 1p, ronde/ronde | 164.1 | 165.91 | 1.103% | 1
Eaton | xEnergy Safety | K95/3 | 000025017 | Borne de raccordement, 160A, 3p, plate/ronde | 148.7 | 150.34 | 1.103% | 1
Eaton | xEnergy Safety | K95/4 | 000027390 | Borne de raccordement, 160A, 4p, plate/ronde | 178.5 | 180.46 | 1.098% | 1
Eaton | xEnergy Safety | K95/5 | 000029763 | Borne de raccordement, 160A, 5p, plate/ronde | 225 | 227.48 | 1.102% | 1
Eaton | xEnergy Safety | K150/3 | 000032136 | Borne de raccordement, 250A, 3p, plate/ronde | 223.9 | 226.36 | 1.099% | 1
Eaton | xEnergy Safety | K150/4 | 000034509 | Borne de raccordement, 250A, 4p, plate/ronde | 318.2 | 321.7 | 1.1% | 1
Eaton | xEnergy Safety | K150/5 | 000036882 | Borne de raccordement, 250A, 5p, plate/ronde | 362.6 | 366.59 | 1.1% | 1
Eaton | xEnergy Safety | K240/3 | 000039255 | Borne de raccordement, 400A, 3p, plate/ronde | 289.9 | 293.09 | 1.1% | 1
Eaton | xEnergy Safety | K240/4 | 000041628 | Borne de raccordement, 400A, 4p, plate/ronde | 380 | 384.18 | 1.1% | 1
Eaton | xEnergy Safety | K240/5 | 000044001 | Borne de raccordement, 400A, 5p, plate/ronde | 480.1 | 485.38 | 1.1% | 1
Eaton | xEnergy Safety | K2X240/3 | 000046374 | Borne de raccordement, 630A, 3p, plate/ronde | 491.4 | 496.81 | 1.101% | 1
Eaton | xEnergy Safety | K2X240/4 | 000048747 | Borne de raccordement, 630A, 4p, plate/ronde | 675.4 | 682.83 | 1.1% | 1
Eaton | xEnergy Safety | K2X240/5 | 000051120 | Borne de raccordement, 630A, 3p, plate/ronde | 827.1 | 836.2 | 1.1% | 1
Eaton | xEnergy Safety | K3X240/5 | 000053493 | Borne de raccordement, 1000A, 5p, plate/ronde | 1958.5 | 1980.04 | 1.1% | 1
Eaton | xEnergy Safety | K3X240/4 | 000055866 | Borne de raccordement, 1000A, 4p, plate/ronde | 1590.6 | 1608.1 | 1.1% | 1
Eaton | xEnergy Safety | K3X240/3 | 000058239 | Borne de raccordement, 1000A, 3p, plate/ronde | 1186.8 | 1199.85 | 1.1% | 1
Eaton | xEnergy Safety | K3X240/1 | 000060612 | Borne de raccordement, 1000A, 1p, plate/ronde | 397.9 | 402.28 | 1.101% | 1
Eaton | xEnergy Safety | K3X185/1 | 000062985 | Borne de raccordement, 800A, 1p, plate/ronde | 266.9 | 269.84 | 1.102% | 1
Eaton | xEnergy Safety | K3X185/3 | 000065358 | Borne de raccordement, 800A, 3p, plate/ronde | 806.9 | 815.78 | 1.101% | 1
Eaton | xEnergy Safety | K3X185/4 | 000067731 | Borne de raccordement, 800A, 4p, plate/ronde | 1084.4 | 1096.33 | 1.1% | 1
Eaton | xEnergy Safety | K3X185/5 | 000070104 | Borne de raccordement, 800A, 5p, plate/ronde | 1324 | 1338.56 | 1.1% | 1
Eaton | xEnergy Safety | K4X185/5 | 000072477 | Borne de raccordement, 1000A, 5p, plate/ronde | 1958.5 | 1980.04 | 1.1% | 1
Eaton | xEnergy Safety | K4X185/4 | 000074850 | Borne de raccordement, 1000A, 4p, plate/ronde | 1590.6 | 1608.1 | 1.1% | 1
Eaton | xEnergy Safety | K4X185/3 | 000077223 | Borne de raccordement, 1000A, 3p, plate/ronde | 1186.8 | 1199.85 | 1.1% | 1
Eaton | xEnergy Safety | K4X185/1 | 000079596 | Borne de raccordement, 1000A, 1p, plate/ronde | 397.9 | 402.28 | 1.101% | 1
Eaton | xEnergy Safety | K150/1 | 000089085 | Borne de raccordement, 250A, 1p, plate/ronde | 79.7 | 80.58 | 1.104% | 1
Eaton | xEnergy Safety | K240/1 | 000091458 | Borne de raccordement, 400A, 1p, plate/ronde | 97.5 | 98.57 | 1.097% | 1
Eaton | xEnergy Safety | K2X240/1 | 000093831 | Borne de raccordement, 630A, 1p, plate/ronde | 171.3 | 173.18 | 1.097% | 1
Eaton | xEnergy Safety | K50/1 | 000098573 | Borne, 2,5-50mm², 1p, 150A, fixation par encliquetage, vissable, capot plombable | 12.5 | 12.64 | 1.12% | 1
Eaton | xEnergy Safety | AK16 | 000079336 | Borne de puissance max.16mm² | 1.2 | 1.21 | 0.8333% | 1
Eaton | xEnergy Safety | AK35 | 000079614 | Borne de puissance max.35mm² | 2.3 | 2.33 | 1.304% | 1
Eaton | SASY 60i | AKU-M8/10 | 000138362 | Borne de raccordement de conducteur M8 pour 10mm | 21.6 | 21.84 | 1.111% | 1
Eaton | SASY 60i | AK300 | 000138363 | Borne de raccordement 95-300 mm² | 129.6 | 131.03 | 1.103% | 1
Eaton | SASY 60i | AKP750 | 000138364 | Borne profilée 51x28 mm | 95.6 | 96.65 | 1.098% | 1
Eaton | xEnergy Safety | HK-K95-K150 | 000001916 | Kit d'adaptation pour K95/+K150 / raccordement conducteur auxiliaire 2.5mm² | 5.7 | 5.76 | 1.053% | 1
Eaton | xEnergy Safety | HK-K3X240-K4X185 | 000001917 | Kit d'adaptation pour K3x240/+K4x185/ raccordement conducteur auxiliaire 2.5mm² | 27.3 | 27.6 | 1.099% | 1
Eaton | xEnergy Safety | HK-K2X240 | 000010785 | Kit d'adaptation pour K2x240 / raccordement conducteur auxiliaire 2.5mm² | 16 | 16.18 | 1.125% | 1
Eaton | xEnergy Safety | H-K95/5 | 000036888 | Capot pour bornes, pour K150/3 (/4, /5) | 31.8 | 32.15 | 1.101% | 1
Eaton | xEnergy Safety | H-K150/5 | 000039261 | Capot pour bornes, pour K150/3 (/4, /5) | 44.7 | 45.19 | 1.096% | 1
Eaton | xEnergy Safety | H-K240/5 | 000041634 | Capot pour bornes, pour K240/3 (/4, /5) | 54.4 | 55 | 1.103% | 1
Eaton | xEnergy Safety | H-K2X240/5 | 000044007 | Capot pour bornes, pour K2x240/3 (/4, /5) | 71.8 | 72.59 | 1.1% | 1
Eaton | xEnergy Safety | H-K3X240/5 | 000046380 | Capot pour bornes, pour K3x240/3 (/4, /5) | 76 | 76.84 | 1.105% | 1
Eaton | xEnergy Safety | H-K3X185/5 | 000048753 | Capot pour bornes, pour K3x185/3 (/4, /5) | 72 | 72.79 | 1.097% | 1
Eaton | xEnergy Safety | H-K4X185/5 | 000051126 | Capot pour bornes, pour K4x185/3 (/4, /5) | 76 | 76.84 | 1.105% | 1
Eaton | xEnergy Safety | HK-K240 | 000098585 | Kit d'adaptation pour K240 / pour raccordement conducteur auxiliaire 2.5mm² | 10.3 | 10.41 | 1.068% | 1
Eaton | xEnergy Safety | HK-K3X185 | 000015531 | Kit d'adaptation pour K3x185 / pour raccordement conducteur auxiliaire 2.5mm² | 22.5 | 22.75 | 1.111% | 1
Eaton | xEnergy Safety CI | TS35X15 | 000050657 | Profilé chapeau 35x15mm | 25.9 | 26.18 | 1.081% | 1
Eaton | xEnergy Safety CI | TS35X7,5 | 000053030 | Profilé chapeau 35x7,5mm | 14.2 | 14.36 | 1.127% | 1
Eaton | xEnergy Safety | BZ248 | 000076516 | Barre profilée pour bride de fixation | 13.9 | 14.05 | 1.079% | 1
Eaton | xEnergy Safety | BZ249 | 000078889 | Bride de fixation, pour barre profilée, p. bande transp. max. 6x9x0,8 | 5.7 | 5.76 | 1.053% | 1
Eaton | xEnergy Safety CI | CU-BAND10X16X0,8-BU | 000079736 | Feuillard, étamé, 400A, 10x16x0,8mm, bleu | 99 | 100.09 | 1.101% | 1
Eaton | xEnergy Safety CI | CU-BAND10X16X0,8-GNYE | 000080698 | Feuillard, étamé, 400A, 10x16x0,8mm, vert-jaune | 99.5 | 100.59 | 1.095% | 1
Eaton | xEnergy Safety CI | CU-BAND10X16X0,8-BK | 000080739 | Feuillard, étamé, 400A, 10x16x0,8mm, noir | 100.1 | 101.2 | 1.099% | 1
Eaton | xEnergy Safety CI | CU-BAND11X21X1-BU | 000080769 | Feuillard, étamé, 630A, 11x21x1mm, bleu | 174.8 | 176.72 | 1.098% | 1
Eaton | xEnergy Safety CI | CU-BAND11X21X1-GNYE | 000080836 | Feuillard, étamé, 630A, 11x21x1mm, vert-jaune | 174.8 | 176.72 | 1.098% | 1
Eaton | xEnergy Safety CI | CU-BAND11X21X1-BK | 000080923 | Feuillard, étamé, 630A, 11x21x1mm, noir | 174.8 | 176.72 | 1.098% | 1
Eaton | xEnergy Safety CI | CU-BAND3X9X0,8-BU | 000080960 | Feuillard, étamé, 100A, 3x9x0,8mm, bleu | 25.6 | 25.88 | 1.094% | 1
Eaton | xEnergy Safety CI | CU-BAND3X9X0,8-GNYE | 000081006 | Feuillard, étamé, 100A, 3x9x0,8mm, vert-jaune | 25.8 | 26.08 | 1.085% | 1
Eaton | xEnergy Safety CI | CU-BAND3X9X0,8-BK | 000081167 | Feuillard, étamé, 100A, 3x9x0,8mm, noir | 25.6 | 25.88 | 1.094% | 1
Eaton | xEnergy Safety CI | CU-BAND6X16X0,8-BU | 000081222 | Feuillard, étamé, 250A, 6x16x0,8mm, bleu | 63.5 | 64.2 | 1.102% | 1
Eaton | xEnergy Safety | BZ251 | 000081262 | Bride de fixation, pour barre profilée, p. bande transp. max. 10x16x0,8 | 5.6 | 5.66 | 1.071% | 1
Eaton | xEnergy Safety CI | CU-BAND6X16X0,8-GNYE | 000081275 | Feuillard, étamé, 250A, 6x16x0,8mm, vert-jaune | 64 | 64.7 | 1.094% | 1
Eaton | xEnergy Safety CI | CU-BAND6X16X0,8-BK | 000081310 | Feuillard, étamé, 250A, 6x16x0,8mm, noir | 64.2 | 64.91 | 1.106% | 1
Eaton | xEnergy Safety CI | CU-BAND6X9X0,8-BU | 000081344 | Feuillard, étamé, 160A, 6x9x0,8mm, bleu | 43.6 | 44.08 | 1.101% | 1
Eaton | xEnergy Safety CI | CU-BAND6X9X0,8-GNYE | 000081367 | Feuillard, étamé, 160A, 6x9x0,8mm, vert-jaune | 43.6 | 44.08 | 1.101% | 1
Eaton | xEnergy Safety CI | CU-BAND6X9X0,8-BK | 000081414 | Feuillard, étamé, 160A, 6x9x0,8mm, noir | 43.6 | 44.08 | 1.101% | 1
Eaton | xEnergy Safety CI | CU-BAND9X9X0,8-BU | 000081436 | Feuillard, étamé, 200A, 9x9x0,8mm, bleu | 61.3 | 61.97 | 1.093% | 1
Eaton | xEnergy Safety CI | CU-BAND9X9X0,8-GNYE | 000081485 | Feuillard, étamé, 200A, 9x9x0,8mm, vert-jaune | 61.3 | 61.97 | 1.093% | 1
Eaton | xEnergy Safety CI | CU-BAND9X9X0,8-BK | 000081515 | Feuillard, étamé, 200A, 9x9x0,8mm, noir | 61.3 | 61.97 | 1.093% | 1
Eaton | xEnergy Safety | BZ252 | 000083635 | Bride de fixation, pour barre profilée, p. bande transp. max. 11x21x1 | 1.7 | 1.72 | 1.176% | 1
Eaton | xEnergy Safety CI | AW3040L-K20 | 000089096 | Borne pour jeux de barres, pour 2x30x10, 2x40x10 | 47.3 | 47.82 | 1.099% | 1
Eaton | xEnergy Safety CI | CU-BAND5X24X1-BK | 000119032 | Feuillard 400A, 5x24x1mm, noir | 179.4 | 181.37 | 1.098% | 1
Eaton | xEnergy Safety CI | CU-BAND8X24X1-BK | 000119033 | Feuillard 630A, 8x24x1mm, noir | 233.6 | 236.17 | 1.1% | 1
Eaton | xEnergy Safety CI | CU-BAND10X24X1-BK | 000119034 | Feuillard 630A, 10x24x1mm, noir | 286.1 | 289.25 | 1.101% | 1
Eaton | xEnergy Safety CI | CU-BAND5X32X1-BK | 000119035 | Feuillard 630A, 5x32x1mm, noir | 210.8 | 213.12 | 1.101% | 1
Eaton | xEnergy Safety CI | CU-BAND10X32X1-BK | 000119036 | Feuillard 800A, 10x32x1mm, noir | 294.6 | 297.84 | 1.1% | 1
Eaton | xEnergy Safety CI | CU-BAND10X40X1-BK | 000119037 | Feuillard 1000A, 10x40x1mm, noir | 337 | 340.71 | 1.101% | 1
Eaton | xEnergy Safety CI | CU-BAND10X50X1-BK | 000119038 | Feuillard 1250A, 10x50x1mm, noir | 411.7 | 416.23 | 1.1% | 1
Eaton | xEnergy Safety CI | CU-BAND10X80X1-BK | 000119039 | Feuillard 1600A, 10x80x1mm, noir | 658 | 665.24 | 1.1% | 1
Eaton | xEnergy Safety | KL25/35 | 000012531 | Goulotte de câblage, PVC, HxLxL=35x25x1500mm | 16.9 | 17.09 | 1.124% | 1
Eaton | xEnergy Safety | KL25/35K | 000014904 | Goulotte de câblage, PVC, HxLxL=35x25x650mm, autocollante | 20.9 | 21.13 | 1.1% | 1
Eaton | xEnergy Safety | KL25/60 | 000017277 | Goulotte de câblage, PVC, HxLxL=60x25x1500mm | 30.5 | 30.84 | 1.115% | 1
Eaton | xEnergy Safety | KD25 | 000019649 | Couvercle de goulotte | 8.5 | 8.59 | 1.059% | 1
Eaton | xEnergy Safety | KD60 | 000024395 | Couvercle de goulotte | 14.2 | 14.36 | 1.127% | 1
Eaton | xEnergy Safety | KL60/60 | 000029142 | Goulotte de câblage, PVC, HxLxL=60x60x1500mm | 52.6 | 53.18 | 1.103% | 1
Eaton | xEnergy Safety | KH25/35 | 000078974 | Support de câbles, RAL 7035 | 1.7 | 1.72 | 1.176% | 1
Eaton | xEnergy Safety | KK25 | 000081347 | Bride de serrage | 1.7 | 1.72 | 1.176% | 1
Eaton | xEnergy Safety | KK60 | 000083720 | Bride de serrage | 1.7 | 1.72 | 1.176% | 1
Eaton | SASY 60i | BBA-TP3/50 | 000107183 | Platine de raccordement, 6-50mm², 54 mm | 46 | 46.51 | 1.109% | 1
Eaton | SASY 60i | BBA-TP3/120 | 000107184 | Platine de raccordement, 35-120mm², 81mm | 76.4 | 77.24 | 1.099% | 1
Eaton | SASY 60i | BBA-TP3/300 | 000107185 | Platine de raccordement, 3p, 95-300mm², 560A | 133.4 | 134.87 | 1.102% | 1
Eaton | SASY 60i | BBA-TP3/CU-BAND | 000107186 | Platine de raccordement, 3p, feuillard jusqu'à 32x20 mm, 800A | 137.7 | 139.21 | 1.097% | 1
Eaton | SASY 60i | BBA-TP3/16 | 000107205 | Module de raccordement, 1,5-16mm², 3p, 20mm | 33.5 | 33.87 | 1.104% | 1
Eaton | SASY 60i | BBA-TP3/1000 | 000107207 | Platine de raccordement, 3p, 1000mm², 1600A | 438.6 | 443.42 | 1.099% | 1
Eaton | SASY 60i | AKU16/5 | 000107187 | Borne de raccordement de conducteur 1.5-16mm², p. 5mm | 1.6 | 1.62 | 1.25% | 1
Eaton | SASY 60i | AKU35/5 | 000107188 | Borne de raccordement de conducteur 4-35mm², p. 5 mm | 3.1 | 3.13 | 0.9677% | 1
Eaton | SASY 60i | AKU70/5 | 000107189 | Borne de raccordement de conducteur 16-70mm², p. 5 mm | 3.1 | 3.13 | 0.9677% | 1
Eaton | SASY 60i | AKU120/5 | 000107190 | Borne de raccordement de conducteur 16-120mm², p. 5mm | 6.3 | 6.37 | 1.111% | 1
Eaton | SASY 60i | AKU16/10 | 000107191 | Borne de raccordement de conducteur 1.5-16mm², 10 mm | 3.1 | 3.13 | 0.9677% | 1
Eaton | SASY 60i | AKU35/10 | 000107192 | Borne de raccordement de conducteur 4-35mm², 10 mm | 4.7 | 4.75 | 1.064% | 1
Eaton | SASY 60i | AKU70/10 | 000107193 | Borne de raccordement de conducteur 16-70mm², 10 mm | 4.8 | 4.85 | 1.042% | 1
Eaton | SASY 60i | AKU120/10 | 000107194 | Borne de raccordement de conducteur 16-120mm², 10 mm | 7.8 | 7.89 | 1.154% | 1
Eaton | SASY 60i | AKS185 | 000107195 | Borne à pince 95-185mm², pour 20x5-30x10 | 28 | 28.31 | 1.107% | 1
Eaton | SASY 60i | AKS300 | 000107196 | Borne à pince 150-300mm², pour 20x5-30x10 | 38.8 | 39.23 | 1.108% | 1
Eaton | SASY 60i | AKS-CU-BAND | 000107197 | Borne à pince pour feuillard, pour 20x5-30x10 | 38.8 | 39.23 | 1.108% | 1
Eaton | SASY 60i | AKP800 | 000107198 | Borne profilée 41x20-42 | 116.4 | 117.68 | 1.1% | 1
Eaton | SASY 60i | AKP1000 | 000107199 | Borne profilée 51x20-42 | 141.2 | 142.75 | 1.098% | 1
Eaton | SASY 60i | AKP1600 | 000138367 | Borne profilée 81x42 mm | 156.9 | 158.63 | 1.103% | 1
Eaton | SASY 60i | AKS150 | 000138374 | Borne à pince 35-150mm², pour 12x5-20x10 | 20.6 | 20.83 | 1.117% | 1
Eaton | xPole | D02-SO/63/3-R-27 | 000114315 | Socle de fusibles à vis, 63A, 400 V, E18/D02, 27 | 16.7 | 16.88 | 1.078% | 1
Eaton | xPole | D02-S/63/3-RS | 000284649 | Inter-sectionneur, 63A, 400 V, 3p, D02 | 148.4 | 150.03 | 1.098% | 1
Eaton | SASY 60i | LTS-100/C00/3-R | 000284690 | Sectionneur pour fusibles à couteaux, 100A, 500V/100A, 690V/-A, ta. 000 | 159.5 | 161.25 | 1.097% | 1
Eaton | SASY 60i | SBS-RS60 | 000060541 | Capot, capot de protection latéral, 60mm socles pour fusibles à vis | 5.5 | 5.56 | 1.091% | 1
Eaton | SASY 60i | BBS-3/FL | 000107066 | Support de barre, 3p, pour barres plates | 22.3 | 22.55 | 1.121% | 1
Eaton | SASY 60i | ES-BBS-3/FL | 000107068 | Capot d'extrémité, pour 3p, support de barres plates | 6.4 | 6.47 | 1.094% | 1
Eaton | SASY 60i | BBS-2/FL | 000107069 | Support de barre, 2p, pour barres plates | 21.8 | 22.04 | 1.101% | 1
Eaton | SASY 60i | BBS-1/FL | 000107161 | Support de barre, 1p, pour barres plates | 14.3 | 14.46 | 1.119% | 1
Eaton | SASY 60i | BBS-3/PR | 000107162 | Support de barre, 3p, profile à 720mm² | 85.5 | 86.44 | 1.099% | 1
Eaton | SASY 60i | ES-BBS-3/PR | 000107164 | Capot d'extrémité, pour 3p, support de barres profilé | 8 | 8.09 | 1.125% | 1
Eaton | SASY 60i | BBS-1/PR | 000107165 | Support de barre, 1p, profile à 720mm² | 32.6 | 32.96 | 1.104% | 1
Eaton | SASY 60i | BBC-FL5 | 000107173 | Capot pour jeux de barres, 12-30x5, L=1m | 43.5 | 43.98 | 1.103% | 1
Eaton | SASY 60i | BBC-FL10 | 000107174 | Capot pour jeux de barres, 12-30x10, L=1m | 44.4 | 44.89 | 1.104% | 1
Eaton | SASY 60i | BBC-CU-BAR/PR | 000107175 | Capot pour jeux de barres, pour profilé T, L=1m | 64.9 | 65.61 | 1.094% | 1
Eaton | SASY 60i | BBC-CS48/PR | 000107176 | Protection double T, pour en haut et en bas, P=48 mm, L=2,4m | 88.9 | 89.88 | 1.102% | 1
Eaton | SASY 60i | BBC-CS76/PR | 000107177 | Protection double T, pour en haut et en bas, P=76 mm, L=2,4m | 102.9 | 104.03 | 1.098% | 1
Eaton | SASY 60i | BBC-RCOV1 | 000107178 | Emplacement vide, plat, 3p, système 1,1m | 88.7 | 89.68 | 1.105% | 1
Eaton | SASY 60i | BBC-MRCOV1 | 000107179 | Support pour obturateur d'emplacement vide | 12.8 | 12.94 | 1.094% | 1
Eaton | SASY 60i | BBC-CS2-F | 000107180 | Capot de protection, face avant, L=1100mm, pour 3p | 56.2 | 56.82 | 1.103% | 1
Eaton | SASY 60i | BBC-CS2-T/B | 000107181 | Capot de protection pour haut/bas, L=1100mm, pour 3p | 20.3 | 20.52 | 1.084% | 1
Eaton | SASY 60i | BBC-MCS2 | 000107182 | Jeux d'entretoises pour capot de protection, pour 3p | 18.8 | 19.01 | 1.117% | 1
Eaton | SASY 60i | BBT-CU12-20X5/10-150 | 000107200 | Éclissage, 460A, 12-20x5/10, 150mm | 39 | 39.43 | 1.103% | 1
Eaton | SASY 60i | BBT-CU20-30X5/10-95 | 000107201 | Éclissage, 460A, 20-30x5/10, 95mm | 43.7 | 44.18 | 1.098% | 1
Eaton | SASY 60i | BBT-CU20-30X5/10-150 | 000107202 | Éclissage, 630A, 20-30x5/10, 150mm | 68.4 | 69.15 | 1.096% | 1
Eaton | SASY 60i | BBT-CU-BAR500/720-50 | 000107203 | Éclissage, 1600A, pour profile, T, L=50mm | 45.3 | 45.8 | 1.104% | 1
Eaton | SASY 60i | BBT-CU-BAR500/720-150 | 000107204 | Éclissage, 1600A, pour profile, T, L=150mm | 99.3 | 100.39 | 1.098% | 1
Eaton | SASY 60i | BBC-CS1 | 000107209 | Capot, 3p, L=228mm, version complète | 53.8 | 54.39 | 1.097% | 1
Eaton | SASY 60i | BBS-4/FL | 000138381 | Support de barre 4p, pour barres plates | 33.1 | 33.46 | 1.088% | 1
Eaton | SASY 60i | BBC-MCS4 | 000138382 | Jeux d'entretoises pour capot de protection, pour 4p | 32.1 | 32.45 | 1.09% | 1
Eaton | SASY 60i | BBC-CS4-T/B | 000138383 | Capot de protection pour haut/bas, L=1100mm, pour 4p | 29.9 | 30.23 | 1.104% | 1
Eaton | SASY 60i | BBC-CS4-F | 000138384 | Capot de protection, face avant, L=1100mm, pour 4p | 60.9 | 61.57 | 1.1% | 1
Eaton | SASY 60i | CU-BAR-500/T | 000107166 | Profilé, T, cu, 500mm², étamé 2.40 m | 1114.6 | 1126.86 | 1.1% | 1
Eaton | SASY 60i | CU-BAR-720/T | 000107167 | Profilé, T, cu, 720mm², étamé 2.40 m | 1723.3 | 1742.26 | 1.1% | 1
Eaton | SASY 60i | CU-BAR-1140/T | 000107168 | Profilé, T, cu, 1140mm², étamé, 2,40 m | 1640.9 | 1658.95 | 1.1% | 1
Eaton | SASY 60i | KSX-34P-EXT | 000138268 | Support de rails, extérieur, universel, KSX | 319.6 | 323.12 | 1.101% | 1
Eaton | SASY 60i | KSX-34P-MID | 000138269 | Support de rails, 4p, KSX | 339 | 342.73 | 1.1% | 1
Eaton | SASY 60i | KSX-3P-MID | 000138360 | Support de rails, intermédiaire, triple profilé en T, KSX | 339 | 342.73 | 1.1% | 1
Eaton | SASY 60i | BBS-3/FL-NA | 000107067 | Support de barre, 3p, pour barres plates | 49.7 | 50.25 | 1.107% | 1
Eaton | SASY 60i | BBC-BT-NA | 000107172 | Plaque de fond, L=1100 mm, homologué UL | 100.2 | 101.3 | 1.098% | 1
Eaton | SASY 60i | NZM1-XAD160 | 000104554 | Adaptateur pour jeux de barres, 3p, pour NZM1, 160A, UL508 | 187.8 | 189.87 | 1.102% | 1
Eaton | SASY 60i | NZM2-XAD250 | 000104555 | Adaptateur pour jeux de barres, 3p, pour NZM2, 250A, UL508 | 155 | 156.71 | 1.103% | 1
Eaton | SASY 60i | NZM3-XAD550 | 000104556 | Adaptateur pour jeux de barres, 3p, pour NZM3, 550A UL508 | 297.8 | 301.08 | 1.101% | 1
Eaton | SASY 60i | NZM2-4-XAD250 | 000138388 | Adaptateur p.jeux de barres,4 pôl.p.NZM2 | 286.1 | 289.25 | 1.101% | 1
Eaton | SASY 60i | AM-195/54 | 000107963 | Module d'obturation | 29.5 | 29.82 | 1.085% | 1
Eaton | Sasy 60i | BBS-3/FL-185 | 000107210 | Support de barre, 3p, pour barres plates | 55.5 | 56.11 | 1.099% | 1
Eaton | SASY 60i | NZM3-XAD630 | 000107206 | Adaptateur pour jeux de barres, 3p, pour NZM3, 630A, UL508 | 266.1 | 269.03 | 1.101% | 1
Eaton | SASY 60i | NZM3-4-XAD630 | 000138389 | Adaptateur pour jeux de barres, 4p, pour NZM3, 630A, UL508 | 392.7 | 397.02 | 1.1% | 1
Eaton | xEnergy Safety CI | CU12X5-2250 | 000005093 | Barre Cu, 12x5x2250mm, étamée | 47.6 | 48.12 | 1.092% | 1
Eaton | xEnergy Safety CI | CU20X5-2250 | 000007466 | Barre Cu, 20x5x2250mm, étamée | 68.9 | 69.66 | 1.103% | 1
Eaton | xEnergy Safety CI | CU20X10-2250 | 000009839 | Barre Cu, 20x10x2250mm, étamée | 141.2 | 142.75 | 1.098% | 1
Eaton | xEnergy Safety CI | CU12X5 | 000034121 | Barre Cu, 12x5x1500mm, étamée | 28.5 | 28.81 | 1.088% | 1
Eaton | xEnergy Safety CI | CU20X10 | 000041719 | Barre Cu, 20x10x1500mm, étamée | 86.2 | 87.15 | 1.102% | 1
Eaton | xEnergy Safety CI | CU20X5 | 000044092 | Barre Cu, 20x5x1500mm, étamée | 43.3 | 43.78 | 1.109% | 1
Eaton | xEnergy Safety CI | CU30X10 | 000051211 | Barre Cu, 30x10x1500mm, non traitée | 116.3 | 117.58 | 1.101% | 1
Eaton | xEnergy Safety CI | CU40X10 | 000063076 | Barre Cu, 40x10x1500mm, non traitée | 153.5 | 155.19 | 1.101% | 1
Eaton | xEnergy Safety CI | CU12X10 | 000215269 | Barre Cu, 12x10x1500mm, étamée | 59.2 | 59.85 | 1.098% | 1
Eaton | xEnergy Safety CI | CU15X5 | 000215270 | Barre Cu, 15x5x1500mm, étamée | 37.3 | 37.71 | 1.099% | 1
Eaton | xEnergy Safety CI | CU15X10 | 000215271 | Barre Cu, 15x10x1500mm, étamée | 74.3 | 75.12 | 1.104% | 1
Eaton | xEnergy Safety CI | K20X15/40 | 000002285 | Borne pour jeux de barres, pour CU20x5(x10, x15) | 8.8 | 8.9 | 1.136% | 1
Eaton | xEnergy Safety CI | K12X5/25 | 000002324 | Borne pour jeux de barres, pour CU 12x5 | 5.6 | 5.66 | 1.071% | 1
Eaton | xEnergy Safety CI | K20X10/35 | 000002325 | Borne pour jeux de barres, pour CU 20x5(x10) | 8.1 | 8.19 | 1.111% | 1
Eaton | xEnergy Safety CI | K20X15/50 | 000002326 | Borne pour jeux de barres, pour CU20x5(x10, x15) | 13.1 | 13.24 | 1.069% | 1
Eaton | xEnergy Safety CI | K20X5/25 | 000002327 | Borne pour jeux de barres, pour CU 20x5 | 6.9 | 6.98 | 1.159% | 1
Eaton | xCommand P3 | P3-63/IVS-RT/N/HI11 | 000043989 | InterMarche-Arrêt, 3 pôles + N + 1 F + 1 O, 63 A, encastré | 129.2 | 130.49 | 0.9985% | 1
Eaton | xCommand P1 | P1-25/E-RT | 000002388 | Inter d'arrêt d'urgence, 3p, 25A, manette rouge, montage encastré | 27.7 | 27.98 | 1.011% | 1
Eaton | xCommand P1 | P1-25/E-RT/N | 000002425 | Inter Marche-Arrêt, 3 pôles + N, 25 A, Fonctions d'ARRÊT D'URGENCE, encastré | 37.7 | 38.08 | 1.008% | 1
Eaton | xCommand P1 | P1-32/E-RT | 000003197 | Inter. Marche-Arrêt, tripolaire, 32 A, Fonctions d'ARRÊT D'URGENCE, encastré | 41.4 | 41.81 | 0.9903% | 1
Eaton | xCommand P1 | P1-32/E-RT/N | 000004555 | Inter Marche-Arrêt, 3 pôles + N, 32 A, Fonctions d'ARRÊT D'URGENCE, encastré | 50.7 | 51.21 | 1.006% | 1
Eaton | xCommand P1 | P1-32/IVS/N | 000010402 | Inter. Marche-Arrêt, 3 pôles + N, 32 A, encastré en tableau modulaire | 56.6 | 57.17 | 1.007% | 1
Eaton | xCommand P1 | P1-32/EA/SVB-SW/HI11 | 000012772 | Inter. général, tripolaire + 1F+1O, 32 A, verrouillable, encastré | 74.1 | 74.84 | 0.9987% | 1
Eaton | xCommand P1 | P1-25/IVS-RT | 000013140 | Inter d'arrêt d'urgence, 3p, 25A, manette rouge, REG | 31.9 | 32.22 | 1.003% | 1
Eaton | xCommand P1 | P1-32/V/SVB/HI11 | 000015145 | Inter. général, tripolaire + 1F+1O, 32 A, verrouillable, fixation arrière | 79.3 | 80.09 | 0.9962% | 1
Eaton | xCommand P1 | P1-32/Z/N | 000015148 | Inter. Marche-Arrêt, 3 pôles + N, 32 A, encastré avec fixation arrière | 56.6 | 57.17 | 1.007% | 1
Eaton | xCommand P1 | P1-32/V/SVB-SW/HI11 | 000017518 | Inter. général, tripolaire + 1F+1O, 32 A, verrouillable, fixation arrière | 78.9 | 79.69 | 1.001% | 1
Eaton | xCommand P1 | P1-25/IVS-RT/N | 000017886 | InterMarche-Arrêt, 3 pôles + N, 25 A, encastré | 41.6 | 42.02 | 1.01% | 1
Eaton | xCommand P1 | P1-32/IVS-RT | 000022632 | Inter. Marche-Arrêt, tripolaire, 32 A, arrêt d'urgence, encastré, IVS | 45.8 | 46.26 | 1.004% | 1
Eaton | xCommand P1 | P1-32/IVS-RT/N | 000027378 | InterMarche-Arrêt, 3 pôles + N, 32 A, encastré | 54.7 | 55.25 | 1.005% | 1
Eaton | xCommand P1 | P1-25/E | 000038724 | Inter. Marche-Arrêt, tripolaire, 25 A, Montage encastré | 27.7 | 27.98 | 1.011% | 1
Eaton | xCommand P1 | P1-25/EA/SVB | 000041097 | Inter général, 3p, 25A, poignée rouge-jaune, verrouillable, encastré | 42.6 | 43.03 | 1.009% | 1
Eaton | xCommand P1 | P1-25/EZ | 000041250 | Inter Marche-Arrêt, 3p, 25A, montage encastré avec fixation centrale | 29 | 29.29 | 1% | 1
Eaton | xCommand P1 | P1-25/E/SVC(S)-RT | 000044974 | Inter anti-panique, 3p, 25A, cadenassable, manette rouge, encastré | 54.8 | 55.35 | 1.004% | 1
Eaton | xCommand P1 | P1-32/E/SVC(S)-RT | 000044975 | Inter. anti-panique, tripolaire, 32 A, cadenassage, à accrochage, encastré | 68.4 | 69.08 | 0.9942% | 1
Eaton | xCommand P1 | P1-32/E/SVA(S) | 000044977 | Inter. anti-panique, tripolaire, 32 A, verrouillage, à accrochage, encastré | 114.5 | 115.65 | 1.004% | 1
Eaton | xCommand P1 | P1-25/E/HI11 | 000045998 | InterMarche-Arrêt, tripolaire + 1 F + 1 O, 25 A, encastré | 42.3 | 42.72 | 0.9929% | 1
Eaton | xCommand P1 | P1-25/XZ | 000046303 | Interrupteur d'arrêt d'urgence, 3p, 25A, appareil de remplacement | 26.1 | 26.36 | 0.9962% | 1
Eaton | xCommand P1 | P1-25/EA/SVB-SW | 000048365 | Inter général, 3p, 25A, poignée noire, verrouillable, montage encastré | 43.8 | 44.24 | 1.005% | 1
Eaton | xCommand P1 | P1-25/EA/SVB/N/HI11 | 000048367 | Inter général, 3p+N +1F+1O, 25A, poignée rouge-jaune, verr., encastré | 71.5 | 72.22 | 1.007% | 1
Eaton | xCommand P1 | P1-32/EZ | 000048369 | Inter. Marche-Arrêt, tripolaire, 32 A,encastré, fixation centrale | 42.7 | 43.13 | 1.007% | 1
Eaton | xCommand P1 | P1-25/EZ/HI11 | 000048371 | Inter Marche-Arrêt, 3p +1F+1O, 25A, encastré avec fixation centrale | 44.2 | 44.64 | 0.9955% | 1
Eaton | xCommand P1 | P1-25/V/SVB-SW | 000050738 | Inter général, 3p, 25A, poignée noire, verrouillable, par l'arrière | 48.4 | 48.88 | 0.9917% | 1
Eaton | xCommand P1 | P1-25/EA/SVB-SW/N/HI11 | 000050740 | Inter général, 3p+N +1F+1O, 25A, poignée noire, verrouillable, encastré | 71.9 | 72.62 | 1.001% | 1
Eaton | xCommand P1 | P1-25/E/SVA(A) | 000050965 | Inter Marche-Arrêt, 3p, 25A, verrouillage par serrure-cylindre, encastré | 100.9 | 101.91 | 1.001% | 1
Eaton | xCommand P1 | P1-25/E/SVA(S) | 000050966 | Inter anti-panique, 3p, 25A, verrouillage par serrure-cylindre, encastré | 100.9 | 101.91 | 1.001% | 1
Eaton | xCommand P1 | P1-25/E/SVA(S)-RT | 000050967 | Inter anti-panique, 3p, 25A, serrure-cylindre, manette rouge, encastré | 100.9 | 101.91 | 1.001% | 1
Eaton | xCommand P1 | P1-25/Z/SVA(A) | 000050969 | Inter Marche-Arrêt, 3p, 25A, serrure-cylindre, encastré fix. par l'arr. | 105.3 | 106.35 | 0.9972% | 1
Eaton | xCommand P1 | P1-32/E/SVA(A) | 000050970 | Inter. Marche-Arrêt, tripolaire, 32 A, verrouillage, encastré | 114.5 | 115.65 | 1.004% | 1
Eaton | xCommand P1 | P1-32/E/SVA(S)-RT | 000050971 | Inter. anti-panique, tripolaire, 32 A, verrouillage, à accrochage, encastré | 114.5 | 115.65 | 1.004% | 1
Eaton | xCommand P1 | P1-25/IVS | 000052962 | Inter Marche-Arrêt, 3p, 25A, REG | 31.8 | 32.12 | 1.006% | 1
Eaton | xCommand P1 | P1-32/EA/SVB-SW | 000053111 | Inter. général, tripolaire, 32 A, arrêt d'urgence, verrouillable, encastré | 57.5 | 58.08 | 1.009% | 1
Eaton | xCommand P1 | P1-25/V/SVB/N/HI11 | 000053113 | Inter général, 3p+N +1F+1O, 25A, poignée R-J, verrouillable, par l'arr. | 76.5 | 77.27 | 1.007% | 1
Eaton | xCommand P1 | P1-25/IVS/HI11 | 000053117 | Inter Marche-Arrêt, 3p +1F+1O, 25A, REG | 46.8 | 47.27 | 1.004% | 1
Eaton | xCommand P1 | P1-25/V/SVB | 000055335 | Inter général, 3p, 25A, poignée rouge-jaune, verrouillable, par l'arrière | 48.4 | 48.88 | 0.9917% | 1
Eaton | xCommand P1 | P1-32/V/SVB-SW | 000055484 | Inter. général, tripolaire, 32 A, verrouillable, encastré, fixation arrière | 61 | 61.61 | 1% | 1
Eaton | xCommand P1 | P1-25/V/SVB-SW/N/HI11 | 000055486 | Inter général, 3p+N +1F+1O, 25A, poignée noire, verrouillable, par l'arr. | 76.1 | 76.86 | 0.9987% | 1
Eaton | xCommand P1 | P1-25/Z | 000057708 | Inter Marche-Arrêt, 3p, 25A, montage encastré avec fixation par l'arrière | 31.9 | 32.22 | 1.003% | 1
Eaton | xCommand P1 | P1-32/EA/SVB/N/HI11 | 000057859 | Inter. général, 3 P+N + 1F+1O, 32 A, arrêt d'urgence, verrouillable, encastré | 85.7 | 86.56 | 1.004% | 1
Eaton | xCommand P1 | P1-25/Z/HI11 | 000057863 | Inter Marche-Arrêt, 3p +1F+1O, 25A, encastré avec fixationarrière | 47.1 | 47.57 | 0.9979% | 1
Eaton | xCommand P1 | P1-32/EA/SVB-SW/N/HI11 | 000060232 | Inter. général, 3 P+N + 1F+1O, 32 A, arrêt d'urgence, verrouillable, encastré | 85.7 | 86.56 | 1.004% | 1
Eaton | xCommand P1 | P1-32/V/SVB/N/HI11 | 000062605 | Inter. général, 3 P+N + 1F+1O, 32 A, verrouillable, encastré, fixation arrière | 89.8 | 90.7 | 1.002% | 1
Eaton | xCommand P1 | P1-32/E/HI11 | 000062609 | Inter. Marche-Arrêt, tripolaire + 1 Contact F + 1 Contact O, 32 A, encastré | 55.9 | 56.46 | 1.002% | 1
Eaton | xCommand P1 | P1-32/V/SVB-SW/N/HI11 | 000064978 | Inter. général, 3 P+N + 1F+1O, 32 A, verrouillable, encastré, fixation arrière | 89.8 | 90.7 | 1.002% | 1
Eaton | xCommand P1 | P1-32/IVS/HI11 | 000069728 | Inter. Marche-Arrêt, tripolaire + 1 F + 1 O, 32 A, encastré en tableau modulaire | 60.5 | 61.11 | 1.008% | 1
Eaton | xCommand P1 | P1-25/EA/SVB-SW/HI11 | 000070194 | Inter général, 3p +1F+1O, 25A, poignée noire, verrouillable, encastré | 60.5 | 61.11 | 1.008% | 1
Eaton | xCommand P1 | P1-32/EA/SVB/HI11 | 000072567 | Inter. général, tripolaire + 1F+1O, 32 A, verrouillable, encastré | 74.5 | 75.25 | 1.007% | 1
Eaton | xCommand P1 | P1-32/Z/HI11 | 000074474 | Inter. Marche-Arrêt, tripolaire + 1 F + 1 O, 32 A, fixation arrière | 60.5 | 61.11 | 1.008% | 1
Eaton | xCommand P1 | P1-25/E/N | 000076845 | Inter. Marche-Arrêt, 3 pôles + N, 25 A, Montage encastré | 38.4 | 38.78 | 0.9896% | 1
Eaton | xCommand P1 | P1-32/E | 000079065 | Inter. Marche-Arrêt, tripolaire, 32 A, Montage encastré | 41.6 | 42.02 | 1.01% | 1
Eaton | xCommand P1 | P1-25/EZ/N | 000079218 | Inter Marche-Arrêt, 3p+N, 25A, montage encastré avec fixation centrale | 40.3 | 40.7 | 0.9926% | 1
Eaton | xCommand P1 | P1-32/EA/SVB | 000081438 | Inter. général, tripolaire, 32 A, arrêt d'urgence, verrouillable, encastré | 56.1 | 56.66 | 0.9982% | 1
Eaton | xCommand P1 | P1-25/EA/SVB/N | 000081587 | Inter général, 3p+N, 25A, poignée rouge-jaune, verrouillable, encastré | 53.7 | 54.24 | 1.006% | 1
Eaton | xCommand P1 | P1-25/EA/SVB-SW/N | 000083960 | Inter général, 3p+N, 25A, poignée noire, verrouillable, montage encastré | 55.1 | 55.65 | 0.9982% | 1
Eaton | xCommand P1 | P1-25/IVS/N | 000083964 | Inter Marche-Arrêt, 3p+N, 25A, REG | 42.9 | 43.33 | 1.002% | 1
Eaton | xCommand P1 | P1-25/V/SVB/N | 000086333 | Inter général, 3p+N, 25A, poignée R-J, verrouillable, fixation par l'arr. | 59.7 | 60.3 | 1.005% | 1
Eaton | xCommand P1 | P1-25/V/SVB-SW/N | 000088706 | Inter général, 3p+N, 25A, poignée noire, verrouillable, par l'arr. | 59.4 | 59.99 | 0.9933% | 1
Eaton | xCommand P1 | P1-25/Z/N | 000088710 | Inter Marche-Arrêt, 3p+N, 25A, encastré avec fixation par l'arrière | 42.9 | 43.33 | 1.002% | 1
Eaton | xCommand P1 | P1-32/EA/SVB/N | 000091079 | Inter. général, 3 P+N, 32 A, arrêt d'urgence, verrouillable, encastré | 67 | 67.67 | 1% | 1
Eaton | xCommand P1 | P1-25/EA/SVB/HI11 | 000091080 | Inter général, 3p +1F+1O, 25A, poignée R-J, verrouillable, encastré | 60.5 | 61.11 | 1.008% | 1
Eaton | xCommand P1 | P1-32/IVS | 000093303 | Inter. Marche-Arrêt, tripolaire, 32 A, encastré, IVS | 45.8 | 46.26 | 1.004% | 1
Eaton | xCommand P1 | P1-32/EA/SVB-SW/N | 000093452 | Inter. général, 3 P+N, 32 A, arrêt d'urgence, verrouillable, encastré | 68.4 | 69.08 | 0.9942% | 1
Eaton | xCommand P1 | P1-32/E/N | 000093456 | Inter. Marche-Arrêt, 3 pôles + N, 32 A, Montage encastré | 52.4 | 52.92 | 0.9924% | 1
Eaton | xCommand P1 | P1-32/V/SVB | 000095676 | Inter. général, tripolaire, 32 A, verrouillable, encastré, fixation arrière | 61 | 61.61 | 1% | 1
Eaton | xCommand P1 | P1-32/V/SVB/N | 000095825 | Inter. général, 3 P+N, 32 A, verrouillable, encastré,fixation arrière | 73.5 | 74.24 | 1.007% | 1
Eaton | xCommand P1 | P1-25/V/SVB/HI11 | 000095826 | Inter général, 3p +1F+1O, 25A, poignée R-J, verrouillable, par l'arri. | 63.5 | 64.14 | 1.008% | 1
Eaton | xCommand P1 | P1-32/EZ/N | 000095829 | Inter. Marche-Arrêt, 3 pôles + N, 32 A,encastré, fixation centrale | 54.3 | 54.84 | 0.9945% | 1
Eaton | xCommand P1 | P1-32/Z | 000098049 | Inter. Marche-Arrêt, tripolaire, 32 A, encastré avec fixation arrière | 45.8 | 46.26 | 1.004% | 1
Eaton | xCommand P1 | P1-32/V/SVB-SW/N | 000098198 | Inter. général, 3 P+N, 32 A, verrouillable, encastré, fixation arrière | 73.5 | 74.24 | 1.007% | 1
Eaton | xCommand P1 | P1-25/V/SVB-SW/HI11 | 000098199 | Inter général, 3p +1F+1O, 25A, poignée noire, verrouillable, mpar l'arr. | 64.9 | 65.55 | 1.002% | 1
Eaton | xCommand P1 | P1-32/E/SVB | 000110198 | Interrupteur général, tripolaire, 32 A, encastré | 57.2 | 57.77 | 0.9965% | 1
Eaton | xCommand P1 | P1-25/M4/SVB/HI11 | 000172767 | Inter. montage arrière axe en métal, P1-25 | 73.2 | 73.93 | 0.9973% | 1
Eaton | xCommand P1 | P1-25/M4/SVB-SW/HI11 | 000172768 | Inter. montage arrière axe en métal, P1-25 | 73.2 | 73.93 | 0.9973% | 1
Eaton | xCommand P1 | P1-25/M4/SVB/N/HI11 | 000172769 | Inter. montage arrière axe en métal, P1-25 | 85.4 | 86.25 | 0.9953% | 1
Eaton | xCommand P1 | P1-25/M4/SVB-SW/N/HI11 | 000172770 | Inter. montage arrière axe en métal, P1-25 | 85.4 | 86.25 | 0.9953% | 1
Eaton | xCommand P1 | P1-25/M4/K1-PR | 000172771 | Inter. montage arrière axe en métal, P1-25 | 115.8 | 116.96 | 1.002% | 1
Eaton | xCommand P1 | P1-25/M4/K1-PG | 000172772 | Inter. montage arrière axe en métal, P1-25 | 115.8 | 116.96 | 1.002% | 1
Eaton | xCommand P1 | P1-25/M4/K1-PR/N | 000172773 | Inter. montage arrière axe en métal, P1-25 | 121.3 | 122.51 | 0.9975% | 1
Eaton | xCommand P1 | P1-25/M4/K1-PG/N | 000172774 | Inter. montage arrière axe en métal, P1-25 | 121.3 | 122.51 | 0.9975% | 1
Eaton | xCommand P1 | P1-25/M4/K1-PR/HI11 | 000172775 | Inter. montage arrière axe en métal, P1-25 | 126.9 | 128.17 | 1.001% | 1
Eaton | xCommand P1 | P1-25/M4/K1-PG/HI11 | 000172776 | Inter. montage arrière axe en métal, P1-25 | 126.9 | 128.17 | 1.001% | 1
Eaton | xCommand P1 | P1-25/M4/K1-PR/N/HI11 | 000172777 | Inter. montage arrière axe en métal, P1-25 | 137.9 | 139.28 | 1.001% | 1
Eaton | xCommand P1 | P1-32/M4/K1-PR/N | 000172778 | Inter. montage arrière axe en métal, P1-32 | 133 | 134.33 | 1% | 1
Eaton | xCommand P1 | P1-32/M4/K1-PG/N | 000172779 | Inter. montage arrière axe en métal, P1-32 | 133 | 134.33 | 1% | 1
Eaton | xCommand P1 | P1-32/M4/K1-PR/HI11 | 000172780 | Inter. montage arrière axe en métal, P1-32 | 141.9 | 143.32 | 1.001% | 1
Eaton | xCommand P1 | P1-32/M4/K1-PG/HI11 | 000172781 | Inter. montage arrière axe en métal, P1-32 | 141.9 | 143.32 | 1.001% | 1
Eaton | xCommand P1 | P1-32/M4/K1-PR/N/HI11 | 000172782 | Inter. montage arrière axe en métal, P1-32 | 144.1 | 145.54 | 0.9993% | 1
Eaton | xCommand P1 | P1-32/M4/K1-PG/N/HI11 | 000172783 | Inter. montage arrière axe en métal, P1-32 | 144.1 | 145.54 | 0.9993% | 1
Eaton | xCommand P1 | P1-25/M4/K1-PG/N/HI11 | 000172864 | Inter. montage arrière axe en métal, P1-25 | 137.9 | 139.28 | 1.001% | 1
Eaton | xCommand P1 | P1-32/M4/SVB | 000172865 | Inter. montage arrière axe en métal, P1-32 | 69.9 | 70.6 | 1.001% | 1
Eaton | xCommand P1 | P1-32/M4/SVB-SW | 000172866 | Inter. montage arrière axe en métal, P1-32 | 69.9 | 70.6 | 1.001% | 1
Eaton | xCommand P1 | P1-32/M4/SVB/N | 000172867 | Inter. montage arrière axe en métal, P1-32 | 82.1 | 82.92 | 0.9988% | 1
Eaton | xCommand P1 | P1-32/M4/SVB-SW/N | 000172868 | Inter. montage arrière axe en métal, P1-32 | 82.1 | 82.92 | 0.9988% | 1
Eaton | xCommand P1 | P1-32/M4/SVB/HI11 | 000172869 | Inter. montage arrière axe en métal, P1-32 | 88.7 | 89.59 | 1.003% | 1
Eaton | xCommand P1 | P1-32/M4/SVB-SW/HI11 | 000172870 | Inter. montage arrière axe en métal, P1-32 | 89.2 | 90.09 | 0.9978% | 1
Eaton | xCommand P1 | P1-32/M4/SVB/N/HI11 | 000172871 | Inter. montage arrière axe en métal, P1-32 | 100.9 | 101.91 | 1.001% | 1
Eaton | xCommand P1 | P1-32/M4/SVB-SW/N/HI11 | 000172872 | Inter. montage arrière axe en métal, P1-32 | 100.9 | 101.91 | 1.001% | 1
Eaton | xCommand P1 | P1-32/M4/K1-PR | 000172873 | Inter. montage arrière axe en métal, P1-32 | 122 | 123.22 | 1% | 1
Eaton | xCommand P1 | P1-32/M4/K1-PG | 000172874 | Inter. montage arrière axe en métal, P1-32 | 122 | 123.22 | 1% | 1
Eaton | xCommand P1 | P1-25/M4/SVB | 000172875 | Inter. montage arrière axe en métal, P1-25 | 57.7 | 58.28 | 1.005% | 1
Eaton | xCommand P1 | P1-25/M4/SVB-SW | 000172876 | Inter. montage arrière axe en métal, P1-25 | 57.7 | 58.28 | 1.005% | 1
Eaton | xCommand P1 | P1-25/M4/SVB/N | 000172877 | Inter. montage arrière axe en métal, P1-25 | 66.6 | 67.27 | 1.006% | 1
Eaton | xCommand P1 | P1-25/M4/SVB-SW/N | 000172878 | Inter. montage arrière axe en métal, P1-25 | 66.6 | 67.27 | 1.006% | 1
Eaton | xCommand P1 | P1-25/I2H/MBS/SVB | 000182413 | Interrupteur général, tripolaire, 25 A, verrouillable en position 0, en saillie | 110.3 | 111.4 | 0.9973% | 1
Eaton | xCommand P1 | P1-25/I2/SVB | 000207293 | Inter général, +coffret, 3p, 25A, poignée rouge-jaune, verrouillable | 52.9 | 53.43 | 1.002% | 1
Eaton | xCommand P1 | P1-25/I2/SVB-SW | 000207294 | Inter général, +coffret, 3p, 25A, poignée noire, verrouillable | 56.1 | 56.66 | 0.9982% | 1
Eaton | xCommand P1 | P1-25/I2/SVB-SW/HI11 | 000207295 | Inter général, +coffret, 3p +1F+1O, 25A, poignée noire, verrouillable | 73.5 | 74.24 | 1.007% | 1
Eaton | xCommand P1 | P1-25/I2/SVB-SW/N | 000207296 | Inter Marche-Arrêt, +coffret, 3p+N, 25A, poignée noire, verrouillable | 69.1 | 69.79 | 0.9986% | 1
Eaton | xCommand P1 | P1-25/I2/SVB/HI11 | 000207297 | Inter. général, tripolaire + 1F+1O, 25 A, verrouillable, en saillie | 69.2 | 69.89 | 0.9971% | 1
Eaton | xCommand P1 | P1-25/I2/SVB/N | 000207298 | Inter. général, 3 P+N, 25 A, arrêt d'urgence, verrouillable, en saillie | 67.6 | 68.28 | 1.006% | 1
Eaton | xCommand P1 | P1-25/I2 | 000207299 | Inter. Marche-Arrêt, tripolaire, 25 A | 49.9 | 50.4 | 1.002% | 1
Eaton | xCommand P1 | P1-25/I2-RT | 000207300 | Inter d'arrêt d'urgence, +coffret, 3p, 25A, manette rouge | 49.7 | 50.2 | 1.006% | 1
Eaton | xCommand P1 | P1-25/I2-RT/N | 000207301 | InterMarche-Arrêt, 3 pôles + N, 25 A, Fonctions d'ARRÊT D'URGENCE, en saillie | 61.9 | 62.52 | 1.002% | 1
Eaton | xCommand P1 | P1-25/I2/HI11 | 000207302 | Inter Marche-Arrêt, +coffret, 3p +1F+1O, 25A, poignée noire | 65 | 65.65 | 1% | 1
Eaton | xCommand P1 | P1-25/I2/N | 000207303 | Inter Marche-Arrêt, 3 pôles + N, 25 A, Montage en saillie | 61.4 | 62.01 | 0.9935% | 1
Eaton | xCommand P1 | P1-25/I2/SVA(A) | 000207304 | Inter. Marche-Arrêt, tripolaire, 25 A, verrouillage | 125 | 126.25 | 1% | 1
Eaton | xCommand P1 | P1-25/I2/SVA(S) | 000207305 | Inter. anti-panique, tripolaire, 25 A, verrouillage, à accrochage, en saillie | 125 | 126.25 | 1% | 1
Eaton | xCommand P1 | P1-25/I2/SVA(S)-RT | 000207306 | Inter. anti-panique, tripolaire, 25 A, verrouillage, à accrochage, en saillie | 120.8 | 122.01 | 1.002% | 1
Eaton | xCommand P1 | P1-25/I2/SVC(S)-RT | 000207307 | Inter. anti-panique, tripolaire, 25 A, cadenassage, à accrochage, en saillie | 77.6 | 78.38 | 1.005% | 1
Eaton | xCommand P1 | P1-25/I2-SI | 000207308 | Inter de sécurité, +coffret, 3p, 25A | 70.9 | 71.61 | 1.001% | 1
Eaton | xCommand P1 | P1-25/I2-SI-SW | 000207309 | Inter de sécurité, +coffret, 3p, 25A, poignée noire | 74.8 | 75.55 | 1.003% | 1
Eaton | xCommand P1 | P1-25/I2-SI/HI11 | 000207310 | Inter. de sécurité, tripolaire + 1F+1O, 25 A, arrêt d'urgence, en saillie | 90.3 | 91.2 | 0.9967% | 1
Eaton | xCommand P1 | P1-25/I2-SI/HI11-SW | 000207311 | Inter de sécurité, +coffret, 3p +1F+1O, 25A, poignée noire, verrouillable | 92.7 | 93.63 | 1.003% | 1
Eaton | xCommand P1 | P1-25/I2-SI/N | 000207312 | Inter de sécurité, +coffret, 3p+N, 25A | 85.8 | 86.66 | 1.002% | 1
Eaton | xCommand P1 | P1-25/I2-SI/N-SW | 000207313 | Inter de sécurité, +coffret, 3p+N, 25A, poignée noire | 85.8 | 86.66 | 1.002% | 1
Eaton | xCommand P1 | P1-32/I2/SVB | 000207314 | Inter général, +coffret, 3p, 32A, poignée rouge-jaune, verrouillable | 66.1 | 66.76 | 0.9985% | 1
Eaton | xCommand P1 | P1-32/I2/SVB-SW | 000207315 | Inter général, +coffret, 3p, 32A, poignée noire, verrouillable | 72.1 | 72.82 | 0.9986% | 1
Eaton | xCommand P1 | P1-32/I2/SVB-SW/HI11 | 000207316 | Inter général, +coffret, 3p +1F+1O, 32A, poignée noire, verrouillable | 86.8 | 87.67 | 1.002% | 1
Eaton | xCommand P1 | P1-32/I2/SVB-SW/N | 000207317 | Inter général, +coffret, 3p+N, 32A, poignée noire, verrouillable | 78.4 | 79.18 | 0.9949% | 1
Eaton | xCommand P1 | P1-32/I2/SVB/HI11 | 000207318 | Inter. général, tripolaire + 1F+1O, 32 A, verrouillable, en saillie | 84.6 | 85.45 | 1.005% | 1
Eaton | xCommand P1 | P1-32/I2/SVB/N | 000207319 | Inter général, +coffret, 3p+N, 32A, poignée rouge-jaune, verrouillable | 76.8 | 77.57 | 1.003% | 1
Eaton | xCommand P1 | P1-32/I2 | 000207320 | Inter. Marche-Arrêt, tripolaire, 32 A, Montage en saillie | 64.4 | 65.04 | 0.9938% | 1
Eaton | xCommand P1 | P1-32/I2-RT | 000207321 | Inter Marche-Arrêt, +coffret, 3p, 32A, poignée rouge | 64 | 64.64 | 1% | 1
Eaton | xCommand P1 | P1-32/I2/HI11 | 000207323 | Inter Marche-Arrêt, +coffret, 3p +1F+1O, 32A, poignée noire | 78.7 | 79.49 | 1.004% | 1
Eaton | xCommand P1 | P1-32/I2/N | 000207324 | Inter. Marche-Arrêt, 3 pôles + N, 32 A, Montage en saillie | 75.7 | 76.46 | 1.004% | 1
Eaton | xCommand P1 | P1-32/I2/SVA(A) | 000207325 | Inter. Marche-Arrêt, tripolaire, 32 A, verrouillage, en saillie | 141.5 | 142.92 | 1.004% | 1
Eaton | xCommand P1 | P1-32/I2/SVA(S) | 000207326 | Inter. anti-panique, tripolaire, 32 A, verrouillage, à accrochage, en saillie | 141.5 | 142.92 | 1.004% | 1
Eaton | xCommand P1 | P1-32/I2/SVA(S)-RT | 000207327 | Interanti-panique, tripolaire, 32 A, à accrochage, en saillie | 143.6 | 145.04 | 1.003% | 1
Eaton | xCommand P1 | P1-32/I2/SVC(S)-RT | 000207328 | Inter. anti-panique, tripolaire, 32 A, cadenassage, à accrochage, en saillie | 92.5 | 93.43 | 1.005% | 1
Eaton | xCommand P1 | P1-32/I2-SI | 000207329 | Inter de sécurité, +coffret, 3p, 32A | 90.1 | 91 | 0.9989% | 1
Eaton | xCommand P1 | P1-32/I2-SI-SW | 000207330 | Inter de sécurité, +coffret, 3p, 32A, poignée noire | 90.1 | 91 | 0.9989% | 1
Eaton | xCommand P1 | P1-32/I2-SI/HI11 | 000207331 | Inter. de sécurité, tripolaire + 1F+1O, 32 A, arrêt d'urgence, en saillie | 108.4 | 109.48 | 0.9963% | 1
Eaton | xCommand P1 | P1-32/I2-SI/HI11-SW | 000207332 | Inter de sécurité, +coffret, 3p +1F+1O, 32A, poignée noire, verrouillable | 107.9 | 108.98 | 1.001% | 1
Eaton | xCommand P1 | P1-32/I2-SI/N | 000207333 | Inter de sécurité, +coffret, 3p+N, 32A | 101.7 | 102.72 | 1.003% | 1
Eaton | xCommand P1 | P1-32/I2-SI/N-SW | 000207334 | Inter de sécurité, +coffret, 3p+N, 32A, poignée noire | 101.7 | 102.72 | 1.003% | 1
Eaton | xCommand P1 | P1-25/I2H | 000226898 | Inter Marche-Arrêt, +coffret, 3p, 25A, poignée noire | 56.3 | 56.86 | 0.9947% | 1
Eaton | xCommand P1 | P1-25/I2H/HI11 | 000226899 | Inter Marche-Arrêt, +coffret, 3p +1F+1O, 25A, poignée noire | 75.9 | 76.66 | 1.001% | 1
Eaton | xCommand P1 | P1-25/I2H/SVB | 000226900 | Inter général, +coffret, 3p, 25A, poignée rouge-jaune, verrouillable | 64.9 | 65.55 | 1.002% | 1
Eaton | xCommand P1 | P1-25/I2H/N | 000226901 | Inter Marche-Arrêt, +coffret, 3p+N, 25A, poignée noire | 69.2 | 69.89 | 0.9971% | 1
Eaton | xCommand P1 | P1-25/I2H/SVB/HI11 | 000226902 | Inter. général, tripolaire + 1F+1O, 25 A, verrouillable, en saillie | 82.6 | 83.43 | 1.005% | 1
Eaton | xCommand P1 | P1-25/I2H/SVB/N | 000227860 | Inter général, +coffret, 3p+N, 25A, poignée rouge-jaune, verrouillable | 75.9 | 76.66 | 1.001% | 1
Eaton | xCommand P1 | P1-25/I2H/SVB-SW | 000227861 | Inter général, +coffret, 3p, 25A, poignée noire, verrouillable | 63.2 | 63.83 | 0.9968% | 1
Eaton | xCommand P1 | P1-25/I2H/SVB-SW/HI11 | 000227862 | Inter général, +coffret, 3p +1F+1O, 25A, poignée noire, verrouillable | 82.6 | 83.43 | 1.005% | 1
Eaton | xCommand P1 | P1-25/I2H/SVB-SW/N | 000227863 | Inter général, +coffret, 3p+N, 25A, poignée noire, verrouillable | 75.9 | 76.66 | 1.001% | 1
Eaton | xCommand P1 | P1-32/I2H | 000227866 | Inter Marche-Arrêt, +coffret, 3p, 32A | 71 | 71.71 | 1% | 1
Eaton | xCommand P1 | P1-32/I2H/HI11 | 000227867 | Inter Marche-Arrêt, +coffret, 3p +1F+1O, 32A, poignée noire | 90.1 | 91 | 0.9989% | 1
Eaton | xCommand P1 | P1-32/I2H/SVB | 000227868 | Inter général, +coffret, 3p, 32A, poignée rouge-jaune, verrouillable | 79.8 | 80.6 | 1.003% | 1
Eaton | xCommand P1 | P1-32/I2H/N | 000227869 | Inter Marche-Arrêt, +coffret, 3p+N, 32A | 84 | 84.84 | 1% | 1
Eaton | xCommand P1 | P1-32/I2H/SVB/HI11 | 000227870 | Inter. général, tripolaire + 1F+1O, 32 A, verrouillable, en saillie | 98.6 | 99.59 | 1.004% | 1
Eaton | xCommand P1 | P1-32/I2H/SVB/N | 000227871 | Inter général, +coffret, 3p+N, 32A, poignée rouge-jaune, verrouillable | 92.5 | 93.43 | 1.005% | 1
Eaton | xCommand P1 | P1-32/I2H/SVB-SW | 000227872 | Inter général, +coffret, 3p, 32A, poignée noire, verrouillable | 79.4 | 80.19 | 0.995% | 1
Eaton | xCommand P1 | P1-32/I2H/SVB-SW/HI11 | 000227873 | Inter général, +coffret, 3p +1F+1O, 32A, poignée noire, verrouillable | 98.6 | 99.59 | 1.004% | 1
Eaton | xCommand P1 | P1-32/I2H/SVB-SW/N | 000227874 | Inter général, +coffret, 3p+N, 32A, poignée noire, verrouillable | 92.5 | 93.43 | 1.005% | 1
Eaton | xCommand P1 | P1-25/I1/SVB | 000233987 | Inter général, tripolaire, 25 A, Fonctions d'ARRÊT D'URGENCE, en saillie | 46.4 | 46.86 | 0.9914% | 1
Eaton | xCommand P1 | P1-25/I1/SVB-SW | 000233988 | Interrupteur général, tripolaire, 25 A, Fonction d'arrêt, Montage en saillie | 46.4 | 46.86 | 0.9914% | 1
Eaton | xCommand acc. | KNK-P3 | 000000649 | Clés de maintenance, manette, pour P3 | 8.2 | 8.28 | 0.9756% | 1
Eaton | xCommand acc. | N-P1E | 000000651 | Conducteur neutre, 4ème pôle, N pour P1E | 11.3 | 11.41 | 0.9735% | 1
Eaton | xCommand acc. | N-P1Z | 000000652 | Conducteur neutre, 4ème pôle, N pour P1Z | 11.6 | 11.72 | 1.034% | 1
Eaton | xCommand acc. | H-P1 | 000017253 | Capot pour bornes, 3p, pour Inter-sectionneur P1 | 5.7 | 5.76 | 1.053% | 1
Eaton | xCommand acc. | H-P14 | 000019626 | Capot pour bornes, 4p, pour Inter-sectionneur P14 | 5.7 | 5.76 | 1.053% | 1
Eaton | xCommand acc. | H-P3 | 000021999 | Capot pour bornes, 3p, pour Inter-sectionneur P3 | 5.7 | 5.76 | 1.053% | 1
Eaton | xCommand acc. | ZFS60-P3 | 000022297 | Support, +étiquette, sans inscription, pour T5b, P3 | 4.2 | 4.24 | 0.9524% | 1
Eaton | xCommand acc. | ZVV-P3 | 000024671 | Rallonge de verrouillage, 25mm, T5b, P3 | 5.7 | 5.76 | 1.053% | 1
Eaton | xCommand acc. | ZFSX-P3 | 000027043 | Porte-étiquette, noire, pour Inter-sectionneur T5(B)/P3 | 1.8 | 1.82 | 1.111% | 1
Eaton | xCommand acc. | ZAV-P3 | 000029417 | Rallonge d'axe, L=25mm | 2.9 | 2.93 | 1.034% | 1
Eaton | xCommand acc. | FS908GE-P3 | 000031475 | Plastron, arrêt d'urgence, jaune, pour P3 | 5.7 | 5.76 | 1.053% | 1
Eaton | xCommand acc. | BS84X24-P3 | 000031789 | Étiquette à encliqueter, sans inscription | 1.7 | 1.72 | 1.176% | 1
Eaton | xCommand acc. | KNB-P3 | 000041282 | Manette, noire, pour Inter-sectionneur P3 | 5.7 | 5.76 | 1.053% | 1
Eaton | xCommand acc. | KNB-RT-P3 | 000046028 | Manette, rouge, pour Inter-sectionneur P3 | 5.7 | 5.76 | 1.053% | 1
Eaton | xCommand acc. | ZFS77-P3 | 000047422 | Support, +étiquette, Inter général, en ES, pour T5b, P3 | 6.8 | 6.87 | 1.029% | 1
Eaton | xCommand acc. | ZFS63-P3 | 000047423 | Support, +étiquette, Inter général, en FR, pour T5b, P3 | 6.8 | 6.87 | 1.029% | 1
Eaton | xCommand acc. | UV-P3 | 000048289 | Galette de verrouillage, avec raccordement PE et N | 7.5 | 7.58 | 1.067% | 1
Eaton | xCommand acc. | SVB-P3 | 000052999 | Manette, rouge, verrouillable par cadenas, pour P3 | 14.5 | 14.65 | 1.034% | 1
Eaton | xCommand acc. | HI11-P1/P3E | 000061813 | Contact auxiliaire, 1F+1O, pour P1-P3 | 16.4 | 16.56 | 0.9756% | 1
Eaton | xCommand acc. | HI11-P1/P3Z | 000062031 | Contact auxiliaire, 1F+1O, pour P1-P3 | 16.4 | 16.56 | 0.9756% | 1
Eaton | xCommand acc. | N-P3E | 000062432 | Conducteur neutre, commutable, pour P3 | 18.9 | 19.09 | 1.005% | 1
Eaton | xCommand acc. | SVB-SW-P3 | 000062491 | Manette, noire, verrouillable par cadenas, pour P3 | 14.4 | 14.54 | 0.9722% | 1
Eaton | xCommand acc. | N-P3Z | 000064805 | Conducteur neutre, commutable | 18.9 | 19.09 | 1.005% | 1
Eaton | xCommand acc. | AE-P3 | 000065496 | Rallonge d'axe, pour P3 | 2.6 | 2.63 | 1.154% | 1
Eaton | xCommand acc. | ZFS61/62-P3 | 000065739 | Support, +étiquette, Inter général, en DE/EN, pour T5b, P3 | 6.8 | 6.87 | 1.029% | 1
Eaton | xCommand acc. | ZFS67-P3 | 000065753 | Support, +étiquette, Inter général, en NL, pour T5b, P3 | 7.2 | 7.27 | 0.9722% | 1
Eaton | xCommand acc. | ZFS68-P3 | 000065754 | Support, +étiquette, Inter général, en IT, pour T5b, P3 | 7.2 | 7.27 | 0.9722% | 1
Eaton | xCommand acc. | AZ-P3 | 000070242 | Axe rallongé enfichable montage encastré fixation arrière, L=35,6mm | 2.6 | 2.63 | 1.154% | 1
Eaton | xCommand acc. | EZ-P1 | 000091455 | Accessoire pour montage encastré avec fixation centrale, avec plastron | 2.5 | 2.53 | 1.2% | 1
Eaton | xCommand acc. | DE-P3 | 000093972 | Mécanisme intermédiaire découplable | 21.7 | 21.92 | 1.014% | 1
Eaton | xCommand acc. | KNB-P1/M | 000172838 | Manette, noire, pour axe métallique, pour P1 | 15.6 | 15.76 | 1.026% | 1
Eaton | xCommand acc. | KNB-P3/M | 000172839 | Manette, noire, pour axe métallique, pour P3 | 18.9 | 19.09 | 1.005% | 1
Eaton | xCommand acc. | SVB-P1/M | 000172840 | Poignée, rouge/jaune, verrouillable, pour axe métallique, pour cadenas, pour P1 | 16.8 | 16.97 | 1.012% | 1
Eaton | xCommand acc. | SVB-P3/M | 000172841 | Poignée, rouge/jaune, verrouillable, pour axe métallique, pour cadenas, pour P3 | 21.2 | 21.41 | 0.9906% | 1
Eaton | xCommand acc. | SVB-SW-P1/M | 000172842 | Poignée, noire, verrouillable, pour axe métallique, pour cadenas, pour P1 | 16.7 | 16.87 | 1.018% | 1
Eaton | xCommand acc. | SVB-SW-P3/M | 000172843 | Poignée, noire, verrouillable, pour axe métallique, pour cadenas, pour P3 | 21.1 | 21.31 | 0.9953% | 1
Eaton | xCommand acc. | P1/P3-M400 | 000172844 | Axe de commande, 6 mm, pour P1, P3, L = 340 mm | 14.4 | 14.54 | 0.9722% | 1
Eaton | xCommand acc. | ZFS80-P3 | 000205565 | Support avec étiquette, ouverture en position 0,pour T5B,T5,P3 | 7.2 | 7.27 | 0.9722% | 1
Eaton | xCommand acc. | CI-K2-P1 | 000207443 | Coffret isolant, HxLxP=160x100x100mm, pour P1 | 11.1 | 11.21 | 0.991% | 1
Eaton | xCommand acc. | FS(*)-P3 | 000231895 | Plastron, texte selon indications client, P3 | 5.7 | 5.76 | 1.053% | 1
Eaton | xCommand acc. | FS-ALU980-P3 | 000266906 | Plastron, plastron (ALU), P3 | 5.7 | 5.76 | 1.053% | 1
Eaton | xCommand acc. | HI21-P5-125/160E | 000280963 | Cont.aux. 2F,1O p.P5-125/160,forme E | 36.6 | 36.97 | 1.011% | 1
Eaton | xCommand acc. | HI21-P5-125/160Z | 000280964 | Cont.aux. 2F,1O p.P5-125/160,forme Z | 36.4 | 36.76 | 0.989% | 1
Eaton | xCommand acc. | HI21-P5-250/315E | 000280965 | Cont.aux. 2F,1O p.P5-250/315,forme E | 36.4 | 36.76 | 0.989% | 1
Eaton | xCommand acc. | HI21-P5-250/315Z | 000280966 | Cont.aux. 2F,1O p.P5-250/315,forme Z | 36.4 | 36.76 | 0.989% | 1
Eaton | xCommand acc. | N-P5-125/160E | 000280969 | Borne N P5-125/160,forme E | 50.8 | 51.31 | 1.004% | 1
Eaton | xCommand acc. | N-P5-125/160Z | 000280970 | Borne N P5-125/160,forme Z | 51 | 51.51 | 1% | 1
Eaton | xCommand acc. | N-P5-250/315E | 000280971 | Borne N P5-250/315,forme E | 82.1 | 82.92 | 0.9988% | 1
Eaton | xCommand acc. | N-P5-250/315Z | 000280972 | Borne N P5-250/315,forme Z | 82.1 | 82.92 | 0.9988% | 1
Eaton | xCommand acc. | PE-P5-125/160E | 000280973 | Borne cond.prot. P5-125/160,forme E | 51 | 51.51 | 1% | 1
Eaton | xCommand acc. | PE-P5-125/160Z | 000280974 | Borne cond.prot. P5-125/160,forme Z | 50.8 | 51.31 | 1.004% | 1
Eaton | xCommand acc. | PE-P5-250/315E | 000280975 | Borne cond.prot. P5-250/315,forme E | 82.1 | 82.92 | 0.9988% | 1
Eaton | xCommand acc. | PE-P5-250/315Z | 000280976 | Borne cond.prot. P5-250/315,forme Z | 82.1 | 82.92 | 0.9988% | 1
Eaton | xCommand acc. | ST-P5-250/315 | 000280978 | Borne ligne commande P5-250/317 | 9.1 | 9.19 | 0.989% | 1
Eaton | xCommand acc. | ZAV-P5 | 000280979 | Rallong d'axe P5, 480 mm | 33 | 33.33 | 1% | 1
Eaton | xCommand acc. | H-P5-125/160 | 000293977 | Capot de bornes,1-pôle | 4.4 | 4.44 | 0.9091% | 1
Eaton | xCommand acc. | H-P5-250/315 | 000293978 | Capot de bornes,1-pôle | 25.4 | 25.65 | 0.9843% | 1
Eaton | xCommand P3 | P3-63/E-RT | 000005743 | Inter d'arrêt d'urgence, 3p, 63A, manette rouge, montage encastré | 73.2 | 73.93 | 0.9973% | 1
Eaton | xCommand P3 | P3-63/E-RT/N | 000007136 | InterMarche-Arrêt, 3 pôles + N, 63 A, Fonctions d'ARRÊT D'URGENCE, encastré | 89.1 | 89.99 | 0.9989% | 1
Eaton | xCommand P3 | P3-100/E-RT | 000007189 | Inter d'arrêt d'urgence, 3p, 100A, manette rouge, montage encastré | 110.8 | 111.91 | 1.002% | 1
Eaton | xCommand P3 | P3-100/E-RT/N | 000007280 | InterMarche-Arrêt, 3 pôles + N, 100 A, Fonctions d'ARRÊT D'URGENCE, encastré | 125.5 | 126.76 | 1.004% | 1
Eaton | xCommand P3 | P3-63/EA/SVB/N | 000010398 | Inter. général, 3 P+N, 63 A, arrêt d'urgence, verrouillable, encastré | 120.3 | 121.5 | 0.9975% | 1
Eaton | xCommand P3 | P3-63/EA/SVB-SW/N | 000012771 | Inter. général, 3 P+N, 63 A, arrêt d'urgence, verrouillable, encastré | 123.5 | 124.74 | 1.004% | 1
Eaton | xCommand P3 | P3-63/V/SVB/N | 000015144 | Inter. général, 3 P+N, 63 A, verrouillable, encastré avec fixation arrière | 140.7 | 142.11 | 1.002% | 1
Eaton | xCommand P3 | P3-63/V/SVB-SW/N | 000017517 | Inter. général, 3 P+N, 63 A, verrouillable, encastré, fixation arrière | 140 | 141.4 | 1% | 1
Eaton | xCommand P3 | P3-100/EA/SVB/N | 000019890 | Inter général, 3p+N, 100A, poignée rouge-jaune, verrouillable, encastré | 156.9 | 158.47 | 1.001% | 1
Eaton | xCommand P3 | P3-63/EA/SVB/HI11 | 000019891 | Inter. général, tripolaire + 1F+1O, 63 A, verrouillable, encastré | 120.7 | 121.91 | 1.002% | 1
Eaton | xCommand P3 | P3-63/E/N | 000019894 | Inter. Marche-Arrêt, 3 pôles + N, 63 A, Montage encastré | 92.7 | 93.63 | 1.003% | 1
Eaton | xCommand P3 | P3-100/EA/SVB-SW/N | 000022263 | Inter général, 3p+N, 100A, poignée noire, verrouillable, montage encastré | 160.2 | 161.8 | 0.9988% | 1
Eaton | xCommand P3 | P3-63/EA/SVB-SW/HI11 | 000022264 | Inter. général, tripolaire + 1F+1O, 63 A, verrouillable, encastré | 120.7 | 121.91 | 1.002% | 1
Eaton | xCommand P3 | P3-63/IVS/N | 000022267 | Inter. Marche-Arrêt, 3 pôles + N, 63 A, verrouillable, encastré, IVS | 93.8 | 94.74 | 1.002% | 1
Eaton | xCommand P3 | P3-100/V/SVB/N | 000024636 | Inter. général, 3p+N, 100A, poignée rouge-jaune, verrouillable, fixation arrière | 177.4 | 179.17 | 0.9977% | 1
Eaton | xCommand P3 | P3-63/V/SVB/HI11 | 000024637 | Inter. général, tripolaire + 1F+1O, 63 A, verrouillable, fixation arrière | 135.2 | 136.55 | 0.9985% | 1
Eaton | xCommand P3 | P3-63/E | 000026861 | Inter. Marche-Arrêt, tripolaire, 63 A, Montage encastré | 73.6 | 74.34 | 1.005% | 1
Eaton | xCommand P3 | P3-100/V/SVB-SW/N | 000027009 | Inter. général, 3p+N, 100A, poignée noire, verrouillable, fixation arrière | 177.4 | 179.17 | 0.9977% | 1
Eaton | xCommand P3 | P3-63/V/SVB-SW/HI11 | 000027010 | Inter. général, tripolaire + 1F+1O, 63 A, verrouillable, fixation arrière | 138.1 | 139.48 | 0.9993% | 1
Eaton | xCommand P3 | P3-63/Z/N | 000027013 | Inter. Marche-Arrêt, 3 pôles + N, 63 A, encastré avec fixation arrière | 109 | 110.09 | 1% | 1
Eaton | xCommand P3 | P3-100/EA/SVB/HI11 | 000029383 | Inter. général, 3p +1F+1O, 100A, poignée rouge-jaune, verrouillable, encastré | 159.1 | 160.69 | 0.9994% | 1
Eaton | xCommand P3 | P3-63/EA/SVB | 000031607 | Inter. général, tripolaire, 63 A, arrêt d'urgence, verrouillable, encastré | 100.6 | 101.61 | 1.004% | 1
Eaton | xCommand P3 | P3-100/EA/SVB-SW/HI11 | 000031756 | Inter général, 3p +1F+1O, 100A, poignée noire, verrouillable, encastré | 158.3 | 159.88 | 0.9981% | 1
Eaton | xCommand P3 | P3-100/E/N | 000031759 | Inter. Marche-Arrêt, 3 pôles + N, 100 A, Montage encastré | 130.6 | 131.91 | 1.003% | 1
Eaton | xCommand P3 | P3-100/V/SVB/HI11 | 000034129 | Inter. général, 3p + 1F+1O, 100A, poignée R-J, verrouillable, fixation arrière | 176.2 | 177.96 | 0.9989% | 1
Eaton | xCommand P3 | P3-100/IVS/N | 000034132 | Inter Marche-Arrêt, 3p+N, 100A, REG | 131.9 | 133.22 | 1.001% | 1
Eaton | xCommand P3 | P3-100/IVS-RT/N | 000034497 | InterMarche-Arrêt, 3 pôles + N, 100 A, encastré | 127.4 | 128.67 | 0.9969% | 1
Eaton | xCommand P3 | P3-100/V/SVB-SW/HI11 | 000036502 | Inter. général, 3p +1F+1O, 100A, poignée noire, verrouillable, fixation arrière | 175.3 | 177.05 | 0.9983% | 1
Eaton | xCommand P3 | P3-100/Z/N | 000038878 | Inter Marche-Arrêt, 3p+N, 100A, encastré avec fixation par l'arrière | 146.3 | 147.76 | 0.9979% | 1
Eaton | xCommand P3 | P3-63/IVS | 000041099 | Inter. Marche-Arrêt, tripolaire, 63 A, verrouillable, encastré, IVS | 75.2 | 75.95 | 0.9973% | 1
Eaton | xCommand P3 | P3-63/IVS-RT/N | 000041616 | InterMarche-Arrêt, 3 pôles + N, 63 A, encastré | 90.4 | 91.3 | 0.9956% | 1
Eaton | xCommand P3 | P3-63/IVS-RT | 000045845 | Inter. Marche-Arrêt, tripolaire, 63 A, verrouillable, encastré, IVS | 75.2 | 75.95 | 0.9973% | 1
Eaton | xCommand P3 | P3-63/V/SVB | 000048218 | Inter. général, tripolaire, 63 A, verrouillable, encastré, fixation arrière | 117.6 | 118.78 | 1.003% | 1
Eaton | xCommand P3 | P3-63/Z | 000050591 | Inter. Marche-Arrêt, tripolaire, 63 A, encastré avec fixation arrière | 89.9 | 90.8 | 1.001% | 1
Eaton | xCommand P3 | P3-63/EA/SVB-SW | 000057857 | Inter. général, tripolaire, 63 A, arrêt d'urgence, verrouillable, encastré | 103.2 | 104.23 | 0.9981% | 1
Eaton | xCommand P3 | P3-63/V/SVB-SW | 000060230 | Inter. général, tripolaire, 63 A, verrouillable, encastré, fixation arrière | 120.1 | 121.3 | 0.9992% | 1
Eaton | xCommand P3 | P3-100/EA/SVB-SW | 000062603 | Inter général, 3p, 100A, poignée noire, verrouillable, montage encastré | 140.7 | 142.11 | 1.002% | 1
Eaton | xCommand P3 | P3-100/V/SVB-SW | 000064976 | Inter. général, 3p, 100A, poignée noire, verrouillable, fixation arrière | 159.3 | 160.89 | 0.9981% | 1
Eaton | xCommand P3 | P3-100/E | 000067201 | Inter. Marche-Arrêt, tripolaire, 100 A, Montage encastré | 111.3 | 112.41 | 0.9973% | 1
Eaton | xCommand P3 | P3-63/EA/SVB/N/HI11 | 000067351 | Inter. général, 3 P+N + 1F+1O, 63 A, arrêt d'urgence, verrouillable, encastré | 139.2 | 140.59 | 0.9986% | 1
Eaton | xCommand P3 | P3-100/E/HI11 | 000069574 | Inter Marche-Arrêt, 3p +1F+1O, 100A, montage encastré | 123.5 | 124.74 | 1.004% | 1
Eaton | xCommand P3 | P3-63/EA/SVB-SW/N/HI11 | 000069724 | Inter. général, 3 P+N + 1F+1O, 63 A, arrêt d'urgence, verrouillable, encastré | 139.9 | 141.3 | 1.001% | 1
Eaton | xCommand P3 | P3-63/V/SVB/N/HI11 | 000072097 | Inter. général, 3 P+N + 1F+1O, 63 A, verrouillable, encastré, fixation arrière | 157.2 | 158.77 | 0.9987% | 1
Eaton | xCommand P3 | P3-100/EA/SVB | 000074320 | Inter général, 3p, 100A, poignée rouge-jaune, verrouillable, encastré | 137.7 | 139.08 | 1.002% | 1
Eaton | xCommand P3 | P3-63/V/SVB-SW/N/HI11 | 000074470 | Inter. général, 3 P+N + 1F+1O, 63 A, verrouillable, encastré, fixation arrière | 157.2 | 158.77 | 0.9987% | 1
Eaton | xCommand P3 | P3-100/EA/SVB/N/HI11 | 000076843 | Inter. général, 3p+N +1F+1O, 100A, poignée rouge-jaune, verrouillable, encastré | 177.1 | 178.87 | 0.9994% | 1
Eaton | xCommand P3 | P3-100/EA/SVB-SW/N/HI11 | 000079216 | Inter général, 3p+N +1F+1O, 100A, poignée noire, verrouillable, encastré | 176.2 | 177.96 | 0.9989% | 1
Eaton | xCommand P3 | P3-63/E/HI11 | 000079220 | Inter. Marche-Arrêt, tripolaire + 1 Contact F + 1 Contact O, 63 A, encastré | 86.5 | 87.37 | 1.006% | 1
Eaton | xCommand P3 | P3-100/IVS | 000081439 | Inter Marche-Arrêt, 3p, 100A, forme IVS | 113 | 114.13 | 1% | 1
Eaton | xCommand P3 | P3-100/V/SVB/N/HI11 | 000081589 | Inter. général, 3p+N + 1F+1O, 100A, poignée R-J, verrouillable, fixation arrière | 194.5 | 196.45 | 1.003% | 1
Eaton | xCommand P3 | P3-63/IVS/HI11 | 000081593 | Inter. Marche-Arrêt, tripolaire + 1 F + 1 O, 63 A, encastré en tableau modulaire | 89.1 | 89.99 | 0.9989% | 1
Eaton | xCommand P3 | P3-100/V/SVB-SW/N/HI11 | 000083962 | Inter. général, 3p+N + 1F+1O, 100A, poignée N, verrouillable, fixation arrière | 194.5 | 196.45 | 1.003% | 1
Eaton | xCommand P3 | P3-100/IVS-RT | 000086185 | Inter d'arrêt d'urgence, 3p, 100A, manette rouge, REG | 113 | 114.13 | 1% | 1
Eaton | xCommand P3 | P3-63/Z/HI11 | 000086339 | Inter. Marche-Arrêt, tripolaire + 1 F + 1 O, 63 A, encastré, fixation arrière | 103.4 | 104.43 | 0.9961% | 1
Eaton | xCommand P3 | P3-100/V/SVB | 000088558 | Inter. général, 3p, 100A, poignée rouge-jaune, verrouillable, fixation arrière | 160.1 | 161.7 | 0.9994% | 1
Eaton | xCommand P3 | P3-100/Z | 000090931 | Inter Marche-Arrêt, 3p, 100A, encastré avec fixation par l'arrière | 128.1 | 129.38 | 0.9992% | 1
Eaton | xCommand P3 | P3-100/IVS/HI11 | 000091085 | Inter Marche-Arrêt, 3p +1F+1O, 100A, REG | 125.5 | 126.76 | 1.004% | 1
Eaton | xCommand P3 | P3-100/Z/HI11 | 000093304 | Inter Marche-Arrêt, 3p +1F+1O, 100A, encastré avec fixation par l'arrière | 139.1 | 140.49 | 0.9993% | 1
Eaton | xCommand P3 | P3-63/M4/SVB | 000172784 | Inter. montage arrière axe en métal, P3-63 | 133 | 134.33 | 1% | 1
Eaton | xCommand P3 | P3-63/M4/SVB-SW | 000172785 | Inter. montage arrière axe en métal, P3-63 | 133 | 134.33 | 1% | 1
Eaton | xCommand P3 | P3-63/M4/SVB/HI11 | 000172788 | Inter. montage arrière axe en métal, P3-63 | 155.2 | 156.75 | 0.9987% | 1
Eaton | xCommand P3 | P3-63/M4/SVB-SW/HI11 | 000172807 | Inter. montage arrière axe en métal, P3-63 | 155.2 | 156.75 | 0.9987% | 1
Eaton | xCommand P3 | P3-63/M4/K2-PR | 000172810 | Inter. montage arrière axe en métal, P3-63 | 165.2 | 166.85 | 0.9988% | 1
Eaton | xCommand P3 | P3-63/M4/K2-PG | 000172811 | Inter. montage arrière axe en métal, P3-63 | 165.2 | 166.85 | 0.9988% | 1
Eaton | xCommand P3 | P3-63/M4/K2-PR/N | 000172812 | Inter. montage arrière axe en métal, P3-63 | 188.5 | 190.39 | 1.003% | 1
Eaton | xCommand P3 | P3-63/M4/K2-PG/N | 000172813 | Inter. montage arrière axe en métal, P3-63 | 189.4 | 191.29 | 0.9979% | 1
Eaton | xCommand P3 | P3-63/M4/K2-PR/HI11 | 000172814 | Inter. montage arrière axe en métal, P3-63 | 188.5 | 190.39 | 1.003% | 1
Eaton | xCommand P3 | P3-63/M4/K2-PG/HI11 | 000172815 | Inter. montage arrière axe en métal, P3-63 | 188.5 | 190.39 | 1.003% | 1
Eaton | xCommand P3 | P3-63/M4/K2-PR/N/HI11 | 000172816 | Inter. montage arrière axe en métal, P3-63 | 205.1 | 207.15 | 0.9995% | 1
Eaton | xCommand P3 | P3-63/M4/K2-PG/N/HI11 | 000172817 | Inter. montage arrière axe en métal, P3-63 | 205.1 | 207.15 | 0.9995% | 1
Eaton | xCommand P3 | P3-100/M4/SVB | 000172818 | Inter. montage arrière axe en métal, P3-100 | 177.4 | 179.17 | 0.9977% | 1
Eaton | xCommand P3 | P3-100/M4/SVB-SW | 000172819 | Inter. montage arrière axe en métal, P3-100 | 177.4 | 179.17 | 0.9977% | 1
Eaton | xCommand P3 | P3-100/M4/SVB/HI11 | 000172822 | Inter. montage arrière axe en métal, P3-100 | 199.6 | 201.6 | 1.002% | 1
Eaton | xCommand P3 | P3-100/M4/SVB-SW/HI11 | 000172823 | Inter. montage arrière axe en métal, P3-100 | 199.6 | 201.6 | 1.002% | 1
Eaton | xCommand P3 | P3-100/M4/K2-PR | 000172826 | Inter. montage arrière axe en métal, P3-100 | 210.6 | 212.71 | 1.002% | 1
Eaton | xCommand P3 | P3-100/M4/K2-PG | 000172827 | Inter. montage arrière axe en métal, P3-100 | 210.6 | 212.71 | 1.002% | 1
Eaton | xCommand P3 | P3-100/M4/K2-PR/N | 000172828 | Inter. montage arrière axe en métal, P3-100 | 232.8 | 235.13 | 1.001% | 1
Eaton | xCommand P3 | P3-100/M4/K2-PG/N | 000172829 | Inter. montage arrière axe en métal, P3-100 | 232.8 | 235.13 | 1.001% | 1
Eaton | xCommand P3 | P3-100/M4/K2-PR/HI11 | 000172830 | Inter. montage arrière axe en métal, P3-100 | 238.3 | 240.68 | 0.9987% | 1
Eaton | xCommand P3 | P3-100/M4/K2-PG/HI11 | 000172831 | Inter. montage arrière axe en métal, P3-100 | 238.3 | 240.68 | 0.9987% | 1
Eaton | xCommand P3 | P3-100/M4/K2-PR/N/HI11 | 000172832 | Inter. montage arrière axe en métal, P3-100 | 249.4 | 251.89 | 0.9984% | 1
Eaton | xCommand P3 | P3-100/M4/K2-PG/N/HI11 | 000172833 | Inter. montage arrière axe en métal, P3-100 | 249.4 | 251.89 | 0.9984% | 1
Eaton | xCommand P1 | P1-25/I2H/MBS/SVB-SW | 000182414 | Montage Interrupteur général - P1-25/I2H/MBS/SVB-SW | 90.7 | 91.61 | 1.003% | 1
Eaton | xCommand P1 | P1-25/I2H/MBS/SVB/HI11 | 000182415 | Montage Interrupteur général - P1-25/I2H/MBS/SVB/HI11 | 102.5 | 103.53 | 1.005% | 1
Eaton | xCommand P1 | P1-25/I2H/MBS/SVB-SW/HI11 | 000182416 | Montage Interrupteur général - P1-25/I2H/MBS/SVB-SW/HI11 | 110.1 | 111.2 | 0.9991% | 1
Eaton | xCommand P1 | P1-32/I2H/MBS/SVB | 000182417 | Montage Interrupteur général - P1-32/I2H/MBS/SVB | 103.6 | 104.64 | 1.004% | 1
Eaton | xCommand P1 | P1-32/I2H/MBS/SVB-SW | 000182418 | Montage Interrupteur général - P1-32/I2H/MBS/SVB-SW | 103.6 | 104.64 | 1.004% | 1
Eaton | xCommand P1 | P1-32/I2H/MBS/SVB/HI11 | 000182419 | Montage Interrupteur général - P1-32/I2H/MBS/SVB/HI11 | 113.9 | 115.04 | 1.001% | 1
Eaton | xCommand P1 | P1-32/I2H/MBS/SVB-SW/HI11 | 000182420 | Montage Interrupteur général - P1-32/I2H/MBS/SVB-SW/HI11 | 123.1 | 124.33 | 0.9992% | 1
Eaton | xCommand P3 | P3-63/I3/SVB | 000207335 | Inter général, +coffret, 3p, 63A, poignée rouge-jaune, verrouillable | 112.3 | 113.42 | 0.9973% | 1
Eaton | xCommand P3 | P3-63/I3/SVB/HI11 | 000207340 | Inter général, +coffret, 3p +1F+1O, 63A, poignée rouge-jaune | 171.8 | 173.52 | 1.001% | 1
Eaton | xCommand P3 | P3-63/I3/SVB/N | 000207341 | Inter général, +coffret, 3p+N, 63A, poignée rouge-jaune, verrouillable | 145.1 | 146.55 | 0.9993% | 1
Eaton | xCommand P3 | P3-63/I4/SVB | 000207343 | Inter général, +coffret, 3p, 63A, poignée rouge-jaune, verrouillable | 124.4 | 125.64 | 0.9968% | 1
Eaton | xCommand P3 | P3-63/I4/SVB-SW | 000207344 | Inter général, +coffret, 3p, 63A, poignée noire, verrouillable | 137.3 | 138.67 | 0.9978% | 1
Eaton | xCommand P3 | P3-63/I4/SVB-SW/HI11 | 000207345 | Inter général, +coffret, 3p +1F+1O, 63A, poignée noire, verrouillable | 153.7 | 155.24 | 1.002% | 1
Eaton | xCommand P3 | P3-63/I4/SVB-SW/N | 000207346 | Inter général, +coffret, 3p+N, 63A, poignée noire, verrouillable | 155.8 | 157.36 | 1.001% | 1
Eaton | xCommand P3 | P3-63/I4/SVB-SW/N/HI11 | 000207347 | Inter général, +coffret, 3p+N +1F+1O, 63A, poignée noire, verrouillable | 173.6 | 175.34 | 1.002% | 1
Eaton | xCommand P3 | P3-63/I4/SVB/HI11 | 000207348 | Inter général, +coffret, 3p +1F+1O, 63A, poignée rouge-jaune | 150.6 | 152.11 | 1.003% | 1
Eaton | xCommand P3 | P3-63/I4/SVB/N | 000207349 | Inter général, +coffret, 3p+N, 63A, poignée rouge-jaune, verrouillable | 152.6 | 154.13 | 1.003% | 1
Eaton | xCommand P3 | P3-63/I4/SVB/N/HI11 | 000207350 | Inter. général, +coffret, 3p+N +1F+1O, 63A, poignée rouge-jaune, verrouillable | 173.6 | 175.34 | 1.002% | 1
Eaton | xCommand P3 | P3-63/I3 | 000207351 | Inter Marche-Arrêt, +coffret, 3p, 63A | 122.9 | 124.13 | 1.001% | 1
Eaton | xCommand P3 | P3-63/I4 | 000207356 | Inter. Marche-Arrêt, tripolaire, 63 A, Montage en saillie | 122.9 | 124.13 | 1.001% | 1
Eaton | xCommand P3 | P3-63/I4-RT | 000207357 | Inter Marche-Arrêt, +coffret, 3p, 63A, manette rouge | 122.9 | 124.13 | 1.001% | 1
Eaton | xCommand P3 | P3-63/I4/HI11 | 000207359 | Inter Marche-Arrêt, +coffret, 3p +1F+1O, 63A, poignée noire | 137.8 | 139.18 | 1.001% | 1
Eaton | xCommand P3 | P3-63/I4/N | 000207360 | Inter. Marche-Arrêt, 3 pôles + N, 63 A, Montage en saillie | 144.5 | 145.95 | 1.003% | 1
Eaton | xCommand P3 | P3-63/I4-SI | 000207361 | Inter de sécurité, +coffret, 3p, 63A | 158.8 | 160.39 | 1.001% | 1
Eaton | xCommand P3 | P3-63/I4-SI-SW | 000207362 | Inter de sécurité, +coffret, 3p, 63A, poignée noire | 158.8 | 160.39 | 1.001% | 1
Eaton | xCommand P3 | P3-63/I4-SI/HI11 | 000207363 | Inter de sécurité, +coffret, 63A, poignée rouge-jaune, verrouillable | 177.1 | 178.87 | 0.9994% | 1
Eaton | xCommand P3 | P3-63/I4-SI/HI11-SW | 000207364 | Inter de sécurité, +coffret, 3p +1F+1O, 63A, poignée noire, verrouillable | 176.2 | 177.96 | 0.9989% | 1
Eaton | xCommand P3 | P3-63/I4-SI/N | 000207365 | Inter de sécurité, +coffret, 3p+N, 63A | 179.1 | 180.89 | 0.9994% | 1
Eaton | xCommand P3 | P3-63/I4-SI/N-SW | 000207366 | Inter de sécurité, +coffret, 3p+N, 63A, poignée noire | 178.2 | 179.98 | 0.9989% | 1
Eaton | xCommand P3 | P3-100/I5/SVB | 000207373 | Inter général, +coffret, 3p, 100A, poignée rouge-jaune, verrouillable | 220.6 | 222.81 | 1.002% | 1
Eaton | xCommand P3 | P3-100/I5/SVB-SW | 000207374 | Inter général, +coffret, 3p, 100A, poignée noire, verrouillable | 225.8 | 228.06 | 1.001% | 1
Eaton | xCommand P3 | P3-100/I5/SVB-SW/HI11 | 000207375 | Inter général, +coffret, 3p +1F+1O, 100A, poignée noire, verrouillable | 245.1 | 247.55 | 0.9996% | 1
Eaton | xCommand P3 | P3-100/I5/SVB-SW/N | 000207376 | Inter général, +coffret, 3p+N, 100A, poignée noire, verrouillable | 247 | 249.47 | 1% | 1
Eaton | xCommand P3 | P3-100/I5/SVB-SW/N/HI11 | 000207377 | Inter général, +coffret, 3p+N +1F+1O, 100A, poignée noire, verrouillable | 263.2 | 265.83 | 0.9992% | 1
Eaton | xCommand P3 | P3-100/I5/SVB/HI11 | 000207378 | Inter. général, +coffret, 3p +1F+1O, 100A, poignée rouge-jaune, verrouillable | 246.3 | 248.76 | 0.9988% | 1
Eaton | xCommand P3 | P3-100/I5/SVB/N | 000207379 | Inter général, +coffret, 3p+N, 100A, poignée rouge-jaune, verrouillable | 241.1 | 243.51 | 0.9996% | 1
Eaton | xCommand P3 | P3-100/I5/SVB/N/HI11 | 000207380 | Inter. général, +coffret, 3p+N +1F+1O, 100A, poignée rouge-jaune, verrouillable | 264.5 | 267.15 | 1.002% | 1
Eaton | xCommand P3 | P3-100/I5 | 000207381 | Inter. Marche-Arrêt, tripolaire, 100 A, Montage en saillie | 205 | 207.05 | 1% | 1
Eaton | xCommand P3 | P3-100/I5-RT | 000207382 | Inter d'arrêt d'urgence, +coffret, 3p, 100A, manette rouge | 205 | 207.05 | 1% | 1
Eaton | xCommand P3 | P3-100/I5-RT/N | 000207383 | Inter d'arrêt d'urgence, +coffret, 3p+N, 100A, manette rouge | 217.1 | 219.27 | 0.9995% | 1
Eaton | xCommand P3 | P3-100/I5/HI11 | 000207384 | Inter Marche-Arrêt, +coffret, 3p +1F+1O, 100A, poignée noire | 221 | 223.21 | 1% | 1
Eaton | xCommand P3 | P3-100/I5/N | 000207385 | Inter. Marche-Arrêt, 3 pôles + N, 100 A, Montage en saillie | 225.7 | 227.96 | 1.001% | 1
Eaton | xCommand P3 | P3-100/I5-SI | 000207386 | Inter de sécurité, +coffret, 3p, 100A | 250.2 | 252.7 | 0.9992% | 1
Eaton | xCommand P3 | P3-100/I5-SI-SW | 000207387 | Inter de sécurité, +coffret, 3p, 100A, poignée noire | 250.2 | 252.7 | 0.9992% | 1
Eaton | xCommand P3 | P3-100/I5-SI/HI11 | 000207388 | Inter. de sécurité, +coffret, 3p 1F+1O, 100A, poignée rouge-jaune, verrouillable | 266.4 | 269.06 | 0.9985% | 1
Eaton | xCommand P3 | P3-100/I5-SI/HI11-SW | 000207389 | Inter de sécurité, +coffret, 3p +1F+1O, 100A, poignée noire, verrouillable | 266.4 | 269.06 | 0.9985% | 1
Eaton | xCommand P3 | P3-100/I5-SI/N | 000207390 | Inter de sécurité, +coffret, 3p+N, 100A | 268.5 | 271.19 | 1.002% | 1
Eaton | xCommand P3 | P3-100/I5-SI/N-SW | 000207391 | Inter de sécurité, +coffret, 3p+N, 100A, poignée noire | 268.5 | 271.19 | 1.002% | 1
Eaton | xCommand P3 | P3-63/I4/MBS/SVB | 000182421 | Montage Interrupteur général - P3-63/I4/MBS/SVB | 181.3 | 183.11 | 0.9983% | 1
Eaton | xCommand P3 | P3-63/I4/MBS/SVB-SW | 000182422 | Montage Interrupteur général - P3-63/I4/MBS/SVB-SW | 181.3 | 183.11 | 0.9983% | 1
Eaton | xCommand P3 | P3-63/I4/MBS/SVB/HI11 | 000182423 | Montage Interrupteur général - P3-63/I4/MBS/SVB/HI11 | 185.4 | 187.25 | 0.9978% | 1
Eaton | xCommand P3 | P3-63/I4/MBS/SVB-SW/HI11 | 000182424 | Montage Interrupteur général - P3-63/I4/MBS/SVB-SW/HI11 | 200.8 | 202.81 | 1.001% | 1
Eaton | xCommand P5 | P5-125/E | 000280897 | Inter.-sect.P5-125,forme E | 217.7 | 219.88 | 1.001% | 1
Eaton | xCommand P5 | P5-125/EA/SVB | 000280898 | Inter.-sect.P5-125,forme EA/SVB ARR.URG | 254.3 | 256.84 | 0.9988% | 1
Eaton | xCommand P5 | P5-125/EA/SVB/HI10 | 000280899 | Inter.-sect.P5-125,forme EA/SVB ARR.URG | 270.9 | 273.61 | 1% | 1
Eaton | xCommand P5 | P5-125/EA/SVB/N | 000280910 | Inter.-sect.P5-125,forme EA/SVB ARR.URG | 305.3 | 308.35 | 0.999% | 1
Eaton | xCommand P5 | P5-125/EA/SVB-SW | 000280911 | Inter.-sect.P5-125,forme EA/SVB-SW | 234.7 | 237.05 | 1.001% | 1
Eaton | xCommand P5 | P5-125/EA/SVB-SW/HI10 | 000280912 | Inter.-sect.P5-125,forme EA/SVB-SW | 253 | 255.53 | 1% | 1
Eaton | xCommand P5 | P5-125/EA/SVB-SW/N | 000280913 | Inter.-sect.P5-125,forme EA/SVB-SW | 285.5 | 288.36 | 1.002% | 1
Eaton | xCommand P5 | P5-125/V/SVB | 000280914 | Inter.-sect.P5-125,forme V/SVB ARR.URG | 281.7 | 284.52 | 1.001% | 1
Eaton | xCommand P5 | P5-125/V/SVB/HI10 | 000280915 | Inter.-sect.P5-125,forme V/SVB ARR.URG | 299.7 | 302.7 | 1.001% | 1
Eaton | xCommand P5 | P5-125/V/SVB/N | 000280916 | Inter.-sect.P5-125,forme V/SVB ARR.URG | 332.9 | 336.23 | 1% | 1
Eaton | xCommand P5 | P5-125/V/SVB-SW | 000280917 | Inter.-sect.P5-125,forme V/SVB-SW | 261.9 | 264.52 | 1% | 1
Eaton | xCommand P5 | P5-125/V/SVB-SW/HI10 | 000280918 | Inter.-sect.P5-125,forme V/SVB-SW | 280.3 | 283.1 | 0.9989% | 1
Eaton | xCommand P5 | P5-125/V/SVB-SW/N | 000280919 | Inter.-sect.P5-125,forme V/SVB-SW | 312.8 | 315.93 | 1.001% | 1
Eaton | xCommand P5 | P5-125/Z | 000280920 | Inter.-sect.P5-125,forme Z | 223.7 | 225.94 | 1.001% | 1
Eaton | xCommand P5 | P5-160/E | 000280921 | Inter.-sect.P5-160,forme E | 278.2 | 280.98 | 0.9993% | 1
Eaton | xCommand P5 | P5-160/EA/SVB | 000280922 | Inter.-sect.P5-160,forme EA/SVB ARR.URG | 320 | 323.2 | 1% | 1
Eaton | xCommand P5 | P5-160/EA/SVB/HI10 | 000280923 | Inter.-sect.P5-160,forme EA/SVB ARR.URG | 336.7 | 340.07 | 1.001% | 1
Eaton | xCommand P5 | P5-160/EA/SVB/N | 000280924 | Inter.-sect.P5-160,forme EA/SVB ARR.URG | 371.3 | 375.01 | 0.9992% | 1
Eaton | xCommand P5 | P5-160/EA/SVB-SW | 000280925 | Inter.-sect.P5-160,forme EA/SVB-SW | 300.3 | 303.3 | 0.999% | 1
Eaton | xCommand P5 | P5-160/EA/SVB-SW/HI10 | 000280926 | Inter.-sect.P5-160,forme EA/SVB-SW | 320 | 323.2 | 1% | 1
Eaton | xCommand P5 | P5-160/EA/SVB-SW/N | 000280927 | Inter.-sect.P5-160,forme EA/SVB-SW | 351.3 | 354.81 | 0.9991% | 1
Eaton | xCommand P5 | P5-160/V/SVB | 000280928 | Inter.-sect.P5-160,forme V/SVB ARR.URG | 347.3 | 350.77 | 0.9991% | 1
Eaton | xCommand P5 | P5-160/V/SVB/HI10 | 000280929 | Inter.-sect.P5-160,forme V/SVB ARR.URG | 365.9 | 369.56 | 1% | 1
Eaton | xCommand P5 | P5-160/V/SVB/N | 000280930 | Inter.-sect.P5-160,forme V/SVB ARR.URG | 396.5 | 400.47 | 1.001% | 1
Eaton | xCommand P5 | P5-160/V/SVB-SW | 000280931 | Inter.-sect.P5-160,forme V/SVB-SW | 327.5 | 330.78 | 1.002% | 1
Eaton | xCommand P5 | P5-160/V/SVB-SW/HI10 | 000280932 | Inter.-sect.P5-160,forme V/SVB-SW | 345.6 | 349.06 | 1.001% | 1
Eaton | xCommand P5 | P5-160/V/SVB-SW/N | 000280933 | Inter.-sect.P5-160,forme V/SVB-SW | 380.3 | 384.1 | 0.9992% | 1
Eaton | xCommand P5 | P5-160/Z | 000280934 | Inter.-sect.P5-160,forme Z | 285.5 | 288.36 | 1.002% | 1
Eaton | xCommand P5 | P5-250/E | 000280935 | Inter.-sect.P5-250,forme E | 360.1 | 363.7 | 0.9997% | 1
Eaton | xCommand P5 | P5-250/EA/SVB | 000280936 | Inter.-sect.P5-250,forme EA/SVB ARR.URG | 407.5 | 411.58 | 1.001% | 1
Eaton | xCommand P5 | P5-250/EA/SVB/HI10 | 000280937 | Inter.-sect.P5-250,forme EA/SVB ARR.URG | 425.6 | 429.86 | 1.001% | 1
Eaton | xCommand P5 | P5-250/EA/SVB/N | 000280938 | Inter.-sect.P5-250,forme EA/SVB ARR.URG | 491.8 | 496.72 | 1% | 1
Eaton | xCommand P5 | P5-250/EA/SVB-SW | 000280939 | Inter.-sect.P5-250,forme EA/SVB-SW | 389.2 | 393.09 | 0.9995% | 1
Eaton | xCommand P5 | P5-250/EA/SVB-SW/HI10 | 000280940 | Inter.-sect.P5-250,forme EA/SVB-SW | 407.5 | 411.58 | 1.001% | 1
Eaton | xCommand P5 | P5-250/EA/SVB-SW/N | 000280941 | Inter.-sect.P5-250,forme EA/SVB-SW | 471.2 | 475.91 | 0.9996% | 1
Eaton | xCommand P5 | P5-250/V/SVB | 000280942 | Inter.-sect.P5-250,forme V/SVB ARR.URG | 437 | 441.37 | 1% | 1
Eaton | xCommand P5 | P5-250/V/SVB/HI10 | 000280943 | Inter.-sect.P5-250,forme V/SVB ARR.URG | 455.4 | 459.95 | 0.9991% | 1
Eaton | xCommand P5 | P5-250/V/SVB/N | 000280944 | Inter.-sect.P5-250,forme V/SVB ARR.URG | 534.8 | 540.15 | 1% | 1
Eaton | xCommand P5 | P5-250/V/SVB-SW | 000280945 | Inter.-sect.P5-250,forme V/SVB-SW | 418.7 | 422.89 | 1.001% | 1
Eaton | xCommand P5 | P5-250/V/SVB-SW/HI10 | 000280946 | Inter.-sect.P5-250,forme V/SVB-SW | 434.8 | 439.15 | 1% | 1
Eaton | xCommand P5 | P5-250/V/SVB-SW/N | 000280947 | Inter.-sect.P5-250,forme V/SVB-SW | 516.6 | 521.77 | 1.001% | 1
Eaton | xCommand P5 | P5-250/Z | 000280948 | Inter.-sect.P5-250,forme Z | 367.4 | 371.07 | 0.9989% | 1
Eaton | xCommand P5 | P5-315/E | 000280949 | Inter.-sect.P5-315,forme E | 465.8 | 470.46 | 1% | 1
Eaton | xCommand P5 | P5-315/EA/SVB | 000280950 | Inter.-sect.P5-315,forme EA/SVB ARR.URG | 518.4 | 523.58 | 0.9992% | 1
Eaton | xCommand P5 | P5-315/EA/SVB/HI10 | 000280951 | Inter.-sect.P5-315,forme EA/SVB ARR.URG | 536.8 | 542.17 | 1% | 1
Eaton | xCommand P5 | P5-315/EA/SVB/N | 000280952 | Inter.-sect.P5-315,forme EA/SVB ARR.URG | 603.3 | 609.33 | 0.9995% | 1
Eaton | xCommand P5 | P5-315/EA/SVB-SW | 000280953 | Inter.-sect.P5-315,forme EA/SVB-SW | 500.4 | 505.4 | 0.9992% | 1
Eaton | xCommand P5 | P5-315/EA/SVB-SW/HI10 | 000280954 | Inter.-sect.P5-315,forme EA/SVB-SW | 518.4 | 523.58 | 0.9992% | 1
Eaton | xCommand P5 | P5-315/EA/SVB-SW/N | 000280955 | Inter.-sect.P5-315,forme EA/SVB-SW | 581.9 | 587.72 | 1% | 1
Eaton | xCommand P5 | P5-315/V/SVB | 000280956 | Inter.-sect.P5-315,forme V/SVB ARR.URG | 545.7 | 551.16 | 1.001% | 1
Eaton | xCommand P5 | P5-315/V/SVB/HI10 | 000280957 | Inter.-sect.P5-315,forme V/SVB ARR.URG | 566.8 | 572.47 | 1% | 1
Eaton | xCommand P5 | P5-315/V/SVB/N | 000280958 | Inter.-sect.P5-315,forme V/SVB ARR.URG | 627.6 | 633.88 | 1.001% | 1
Eaton | xCommand P5 | P5-315/V/SVB-SW | 000280959 | Inter.-sect.P5-315,forme V/SVB-SW | 527.7 | 532.98 | 1.001% | 1
Eaton | xCommand P5 | P5-315/V/SVB-SW/HI10 | 000280960 | Inter.-sect.P5-315,forme V/SVB-SW | 545.7 | 551.16 | 1.001% | 1
Eaton | xCommand P5 | P5-315/V/SVB-SW/N | 000280961 | Inter.-sect.P5-315,forme V/SVB-SW | 609.4 | 615.49 | 0.9993% | 1
Eaton | xCommand P5 | P5-315/Z | 000280962 | Inter.-sect.P5-315,forme Z | 473.1 | 477.83 | 0.9998% | 1
Eaton | xCommand P1 | P1-25/XM | 000172834 | Inte.gén.enca.av.fix.arr.sans axe mét. | 36.6 | 36.97 | 1.011% | 1
Eaton | xCommand P1 | P1-32/XM | 000172835 | Inte.gén.enca.av.fix.arr.sans axe mét. | 47.7 | 48.18 | 1.006% | 1
Eaton | xCommand P3 | P3-63/XM | 000172836 | Inte.gén.enca.av.fix.arr.sans axe mét. | 92 | 92.92 | 1% | 1
Eaton | xCommand P3 | P3-100/XM | 000172837 | Inte.gén.enca.av.fix.arr.sans axe mét. | 138.6 | 139.99 | 1.003% | 1
Eaton | xCommand P1 | P1-25/ST/SVB | 000025523 | Interr général, +enveloppe en acier, 3p, 25A, poignée rouge-jaune, verrouillable | 137.8 | 139.18 | 1.001% | 1
Eaton | xCommand R9 | R9C3030U | 000191853 | Interrupteurs-sectionneurs 30 A, Appareil sans poignée | 139.9 | 141.3 | 1.001% | 1
Eaton | xCommand R9 | R9C3060U | 000191854 | Interrupteurs-sectionneurs 60 A, Appareil sans poignée | 171 | 172.71 | 1% | 1
Eaton | xCommand R9 | R9C3100U | 000191855 | Interrupteurs-sectionneurs 100 A, Appareil sans poignée | 202 | 204.02 | 1% | 1
Eaton | xCommand R9 | R9C3030U-DH | 000191859 | Interrupteurs-sectionneurs 30 A, Appareil avec poignée | 155.4 | 156.95 | 0.9974% | 1
Eaton | xCommand R9 | R9C3060U-DH | 000191860 | Interrupteurs-sectionneurs 60 A, Appareil avec poignée | 186.5 | 188.37 | 1.003% | 1
Eaton | xCommand R9 | R9C3100U-DH | 000191861 | Interrupteurs-sectionneurs 100 A, Appareil avec poignée | 217.6 | 219.78 | 1.002% | 1
Eaton | xCommand R9 | AC1NONC | 000191843 | Contacts auxiliaires 1NO + 1NC | 34.2 | 34.54 | 0.9942% | 1
Eaton | xCommand R9 | AC2NO | 000191844 | Contacts auxiliaires 2NO | 34.2 | 34.54 | 0.9942% | 1
Eaton | xCommand R9 | DHR9 | 000191845 | Poignée rotative noire | 10.4 | 10.5 | 0.9615% | 1
Eaton | xCommand R9 | SF90SH5X5 | 000191846 | Rallonge d'axe 90 mm | 12.5 | 12.63 | 1.04% | 1
Eaton | xCommand R9 | SF200SH5X5 | 000191847 | Rallonge d'axe 200 mm | 18.7 | 18.89 | 1.016% | 1
Eaton | xCommand R9 | SFGAB | 000191848 | Cône de guidage, axe de 320 mm | 8.9 | 8.99 | 1.011% | 1
Eaton | xCommand R9 | SHB0N4X | 000191849 | Poignée déportée noire | 51.8 | 52.32 | 1.004% | 1
Eaton | xCommand R9 | SHR0N4X | 000191850 | Poignée déportée rouge | 51.8 | 52.32 | 1.004% | 1
Eaton | xCommand R9 | TS1R9 | 000191851 | Capot de protection 1 p | 15.6 | 15.76 | 1.026% | 1
Eaton | xCommand R9 | TS3R9CV | 000191852 | Capot de protection 4 p | 20.8 | 21.01 | 1.01% | 1
Eaton | xCommand R9 | S4PR930 | 000191856 | Module 4 Pôles 30A | 46.7 | 47.17 | 1.006% | 1
Eaton | xCommand R9 | S4PR960 | 000191857 | Module 4 Pôles 60A | 57 | 57.57 | 1% | 1
Eaton | xCommand R9 | S4PR9100 | 000191858 | Module 4 Pôles 100A | 67.4 | 68.07 | 0.9941% | 1
Eaton | xCommand R9 | SF320SH5X5 | 000191862 | Rallonge d'axe 320 mm | 20.8 | 21.01 | 1.01% | 1
Eaton | Dumeco DDC | DDC-63/2/I5/P-R | 000184914 | Interrupt.génér.DC,mont.en sail.,cadenas | 603.8 | 609.84 | 1% | 1
Eaton | Dumeco DDC | DDC-63/2/I5/P-G | 000184915 | Interrupt.génér.DC,mont.en sail.,cadenas | 603.8 | 609.84 | 1% | 1
Eaton | Dumeco DDC | DDC-80/2/I5/P-R | 000184916 | Interrupt.génér.DC,mont.en sail.,cadenas | 635.6 | 641.96 | 1.001% | 1
Eaton | Dumeco DDC | DDC-80/2/I5/P-G | 000184917 | Interrupt.génér.DC,mont.en sail.,cadenas | 635.6 | 641.96 | 1.001% | 1
Eaton | Dumeco DDC | DDC-100/2/I5/P-R | 000184918 | Interrupt.génér.DC,mont.en sail.,cadenas | 669.5 | 676.2 | 1.001% | 1
Eaton | Dumeco DDC | DDC-100/2/I5/P-G | 000184919 | Interrupt.génér.DC,mont.en sail.,cadenas | 669.5 | 676.2 | 1.001% | 1
Eaton | Dumeco acc. | LOCKMULTIPLIER-K1-K6 | 001059849 | Adaptateur pour poignée K1-K6 | 6.4 | 6.46 | 0.9375% | 1
Eaton | Dumeco acc. | K1AG | 001818200 | Poigneé K1A 4K6 Gris | 50.9 | 51.41 | 1.002% | 1
Eaton | Dumeco acc. | K2AG | 001818201 | Poigneé K2A 4K8 Gris | 57.2 | 57.77 | 0.9965% | 1
Eaton | Dumeco acc. | K3AG | 001818202 | Poigneé K3A 4K10 Gris | 67.8 | 68.48 | 1.003% | 1
Eaton | Dumeco acc. | K4AG | 001818203 | Poignée K4A 4K12 gris | 74.2 | 74.94 | 0.9973% | 1
Eaton | Dumeco DDC | DDC-63/2 | 006098920 | DDC 63A 2P poignée gris prémon. | 364.7 | 368.35 | 1.001% | 1
Eaton | Dumeco DDC | DDC-63/2-SK | 006098921 | DDC 63A 2P sans axe & poignée | 339.8 | 343.2 | 1.001% | 1
Eaton | Dumeco DDC | DDC-63/2/M4/P-G | 006098922 | DDC 63A 2P axe 300mm & poignée gris | 364.7 | 368.35 | 1.001% | 1
Eaton | Dumeco DDC | DDC-80/2 | 006098923 | DDC 80A 2P poignée gris prémon. | 389.5 | 393.4 | 1.001% | 1
Eaton | Dumeco DDC | DDC-80/2-SK | 006098924 | DDC 80A 2P sans axe & poignée | 364.7 | 368.35 | 1.001% | 1
Eaton | Dumeco DDC | DDC-80/2/M4/P-G | 006098925 | DDC 80A 2P axe 300mm & poignée gris | 389.5 | 393.4 | 1.001% | 1
Eaton | Dumeco DDC | DDC-100/2 | 006098926 | DDC 100A 2P poignée gris prémon. | 414.4 | 418.54 | 0.999% | 1
Eaton | Dumeco DDC | DDC-100/2-SK | 006098927 | DDC 100A 2P sans axe & poignée | 389.5 | 393.4 | 1.001% | 1
Eaton | Dumeco DDC | DDC-100/2/M4/P-G | 006098928 | DDC 100A 2P axe 300mm & poignée gris | 414.4 | 418.54 | 0.999% | 1
Eaton | Dumeco DDC | DDC-125/2 | 006098930 | DDC 125A 2P poignée gris prémon. | 472.4 | 477.12 | 0.9992% | 1
Eaton | Dumeco DDC | DDC-125/2-SK | 006098931 | DDC 125A 2P sans axe & poignée | 439.3 | 443.69 | 0.9993% | 1
Eaton | Dumeco DDC | DDC-125/2/M4/P-G | 006098932 | DDC 125A 2P axe 300mm & poignée gris | 472.4 | 477.12 | 0.9992% | 1
Eaton | Dumeco DDC | DDC-160/2 | 006098933 | DDC 160A 2P poignée gris prémon. | 503.5 | 508.54 | 1.001% | 1
Eaton | Dumeco DDC | DDC-160/2-SK | 006098934 | DDC 160A 2P sans axe & poignée | 472.4 | 477.12 | 0.9992% | 1
Eaton | Dumeco DDC | DDC-160/2/M4/P-G | 006098935 | DDC 160A 2P axe 300mm & poignée gris | 503.5 | 508.54 | 1.001% | 1
Eaton | Dumeco DDC | DDC-200/2 | 006098936 | DDC 200A 2P poignée gris prémon. | 565.6 | 571.26 | 1.001% | 1
Eaton | Dumeco DDC | DDC-200/2-SK | 006098937 | DDC 200A 2P sans axe & poignée | 534.6 | 539.95 | 1.001% | 1
Eaton | Dumeco DDC | DDC-200/2/M4/P-G | 006098938 | DDC 200A 2P axe 300mm & poignée gris | 565.6 | 571.26 | 1.001% | 1
Eaton | Dumeco DDC | DDC-250/2 | 006098940 | DDC 250A 2P poignée gris prémon. | 627.8 | 634.08 | 1% | 1
Eaton | Dumeco DDC | DDC-250/2-SK | 006098941 | DDC 250A 2P sans axe & poignée | 596.7 | 602.67 | 1.001% | 1
Eaton | Dumeco DDC | DDC-250/2/M4/P-G | 006098942 | DDC 250A 2P axe 300mm & poignée gris | 627.8 | 634.08 | 1% | 1
Eaton | Dumeco DDC | DDC-400/2 | 006098943 | DDC 400A 2P poignée gris prémon. | 723.1 | 730.33 | 0.9999% | 1
Eaton | Dumeco DDC | DDC-400/2-SK | 006098944 | DDC 400A 2P sans axe & poignée | 692 | 698.92 | 1% | 1
Eaton | Dumeco DDC | DDC-400/2/M4/P-G | 006098945 | DDC 400A 2P axe 300mm & poignée gris | 723.1 | 730.33 | 0.9999% | 1
Eaton | Dumeco DDC | DDC-630/2 | 006098946 | DDC 630A 2P poignée gris prémon. | 1100.2 | 1111.2 | 0.9998% | 1
Eaton | Dumeco DDC | DDC-630/2-SK | 006098947 | DDC 630A 2P sans axe & poignée | 1038 | 1048.38 | 1% | 1
Eaton | Dumeco DDC | DDC-630/2/M4/P-G | 006098948 | DDC 630A 2P axe 300mm & poignée gris | 1100.2 | 1111.2 | 0.9998% | 1
Eaton | Dumeco DDC | DDC-800/2 | 006098950 | DDC 800A 2P poignée gris prémon. | 2001.4 | 2021.41 | 0.9998% | 1
Eaton | Dumeco DDC | DDC-800/2-SK | 006098951 | DDC 800A 2P sans axe & poignée | 1754.9 | 1772.45 | 1% | 1
Eaton | Dumeco DDC | DDC-800/2/M4/P-G | 006098952 | DDC 800A 2P axe 300mm & poignée gris | 1972.4 | 1992.12 | 0.9998% | 1
Eaton | Dumeco DDC | DDC-1000/2 | 006098953 | DDC 1000A 2P poignée gris prémon. | 2177.5 | 2199.28 | 1% | 1
Eaton | Dumeco DDC | DDC-1000/2-SK | 006098954 | DDC 1000A 2P sans axe & poignée | 1931 | 1950.31 | 1% | 1
Eaton | Dumeco DDC | DDC-1000/2/M4/P-G | 006098955 | DDC 1000A 2P axe 300mm & poignée gris | 2148.5 | 2169.99 | 1% | 1
Eaton | Dumeco DDC | DDC-1250/2 | 006098956 | DDC 1250A 2P poignée gris prémon. | 2415.8 | 2439.96 | 1% | 1
Eaton | Dumeco DDC | DDC-1250/2-SK | 006098957 | DDC 1250A 2P sans axe & poignée | 2167.1 | 2188.77 | 1% | 1
Eaton | Dumeco DDC | DDC-1250/2/M4/P-G | 006098958 | DDC 1250A 2P axe 300mm & poignée gris | 2386.8 | 2410.67 | 1% | 1
Eaton | Dumeco acc. | AUX1NO+1NC-BOX3 | 006101137 | Contact auxiliaire, 1 contact à fermeture + 1 contact à ouverture | 33.9 | 34.24 | 1.003% | 1
Eaton | Dumeco acc. | 4K10K3H135 | 001050240 | Axe de commande, L=135mm, pour DMV 160/250/400 | 36.6 | 36.97 | 1.011% | 1
Eaton | Dumeco acc. | 4K10K3H185 | 001050241 | Axe de commande, L=185mm, pour DMV 160/250/400 | 32.8 | 33.13 | 1.006% | 1
Eaton | Dumeco acc. | 4K10K3H245 | 001050242 | Axe de commande, L=245mm, pour DMV 160/250/400 | 40.4 | 40.8 | 0.9901% | 1
Eaton | Dumeco acc. | 4K10K3H400 | 001050243 | Axe de commande, L=400mm, pour DMV 160/250/400 | 35.2 | 35.55 | 0.9943% | 1
Eaton | Dumeco acc. | 4K14K5H200 | 001050244 | Axe de commande, L=200mm, pour DMV 630/1000 | 60.3 | 60.9 | 0.995% | 1
Eaton | Dumeco acc. | 4K14K5H235 | 001050245 | Axe de commande, L=235mm, pour DMV 630/1000 | 62 | 62.62 | 1% | 1
Eaton | Dumeco acc. | 4K14K5H300 | 001050246 | Axe de commande, L=300mm, pour DMV 630/1000 | 69.9 | 70.6 | 1.001% | 1
Eaton | Dumeco acc. | 4K14K5H400 | 001050247 | Axe de commande, L=400mm, pour DMV 630/1000 | 72.7 | 73.43 | 1.004% | 1
Eaton | Dumeco acc. | 4K14K6H200 | 001050248 | Axe de commande, L=200mm, pour DMV 1250/2000 | 80.9 | 81.71 | 1.001% | 1
Eaton | Dumeco acc. | 4K14K6H280 | 001050249 | Axe de commande, L=280mm, pour DMV 1250/2000 | 118.9 | 120.09 | 1.001% | 1
Eaton | Dumeco acc. | 4K14K6H400 | 001050250 | Axe de commande, L=400mm, pour DMV 1250/2000 | 145.1 | 146.55 | 0.9993% | 1
Eaton | Dumeco acc. | 4K10H185COK3 | 001050251 | Axe de commande, L=185mm, pour DMV 250/400 | 48.8 | 49.29 | 1.004% | 1
Eaton | Dumeco acc. | 4K10H400COK3 | 001050252 | Axe de commande, L=400mm, pour DMV 250/400 | 50.4 | 50.9 | 0.9921% | 1
Eaton | Dumeco acc. | 4K14H230COK5 | 001050253 | Axe de commande, L=230mm, pour DMV 630/1000 | 81.2 | 82.01 | 0.9975% | 1
Eaton | Dumeco acc. | 4K14H400COK5 | 001050254 | Axe de commande, L=400mm, pour DMV 630/1000 | 114.5 | 115.65 | 1.004% | 1
Eaton | Dumeco acc. | 4K14H185COK6 | 001050255 | Axe de commande, L=185mm, pour DMV 1250/1600 | 120.6 | 121.81 | 1.003% | 1
Eaton | Dumeco acc. | K6100VERL | 001050256 | Rallonge d'axe, L=100mm, DMV1250/1600 K6 | 56.9 | 57.47 | 1.002% | 1
Eaton | Dumeco acc. | K6200VERL | 001050257 | Rallonge d'axe, L=200mm, DMV1250/1600 K6 | 84 | 84.84 | 1% | 1
Eaton | Dumeco acc. | KITM6X20 | 001314031 | Kit de raccordement, boulons, M6x20 | 10.9 | 11.01 | 1.009% | 1
Eaton | Dumeco acc. | MPDMV250N/400N | 001314039 | Mécanisme de commutation, pour 2pièces DMV250N/400N | 398.9 | 402.89 | 1% | 1
Eaton | Dumeco acc. | MPDMV630N/1000N | 001314040 | Mécanisme de commutation, pour 2pièces DMV630N/1000N | 668.4 | 675.08 | 0.9994% | 1
Eaton | Dumeco acc. | COVERDMV160 | 001314230 | Capot pour bornes, pour DMV160N | 19.3 | 19.49 | 0.9845% | 1
Eaton | Dumeco acc. | SETDMM125 | 001314232 | Kit de raccordement, pour DMM125 | 196.7 | 198.67 | 1.002% | 1
Eaton | Dumeco acc. | 4K6156/172MMDCM | 001314278 | Axe de commande, L=156/172mm | 17.8 | 17.98 | 1.011% | 1
Eaton | Dumeco acc. | 4K6116/132MMDCM | 001314279 | Axe de commande, L=116/132mm | 34.5 | 34.85 | 1.014% | 1
Eaton | Dumeco acc. | 4K6100/116MMDCM | 001314280 | Axe de commande, L=100/116mm | 15.8 | 15.96 | 1.013% | 1
Eaton | Dumeco acc. | 4K6172/188MMDCM | 001314281 | Axe de commande, L=172/188mm | 21.2 | 21.41 | 0.9906% | 1
Eaton | Dumeco acc. | AUX1NO+1NCDCM/DMM | 001314300 | Contact auxiliaire, 1F+1O, pour référence DMM | 43.9 | 44.34 | 1.002% | 1
Eaton | Dumeco acc. | AUX2NO+2NCDCM/DMM | 001314301 | Contact auxiliaire, 2F+2O, pour référence DMM | 59.5 | 60.1 | 1.008% | 1
Eaton | Dumeco acc. | CODMV160N | 001314314 | Mécanisme de commutation, pour 2xDMVN160N | 209.7 | 211.8 | 1.001% | 1
Eaton | Dumeco acc. | SETDMV160N | 001314320 | Kit de câblage, connexion transversale pour DMV160N 4p | 187.2 | 189.07 | 0.9989% | 1
Eaton | Dumeco acc. | COVERDMM125 | 001314330 | Capot pour bornes, pour DMV125 | 21.3 | 21.51 | 0.9859% | 1
Eaton | Dumeco acc. | COVERDCM/DMM40/63 | 001314331 | Capot pour bornes, pour DCM40/63 et DMM40/63 | 9.9 | 10 | 1.01% | 1
Eaton | Dumeco acc. | 4K6172MMDCM/DMM | 001314334 | Axe de commande, métal, L=172mm, DMM125 | 24.3 | 24.54 | 0.9877% | 1
Eaton | Dumeco acc. | 4K6116MMDCM/DMM | 001314335 | Axe de commande, métal, L=116mm, DMM125 | 20.2 | 20.4 | 0.9901% | 1
Eaton | Dumeco acc. | CODMV1250/1600/2000A3P | 001314336 | Mécanisme de commutation, pour 2xDMV1250N/1600N | 861.3 | 869.91 | 0.9997% | 1
Eaton | Dumeco acc. | MPDMV160N | 001314337 | Mécanisme de commutation, pour DMV160N | 209.7 | 211.8 | 1.001% | 1
Eaton | Dumeco acc. | 4K6132MMDMM | 001314341 | Axe de commande, métal, L=132mm, DMM125 | 95.1 | 96.05 | 0.9989% | 1
Eaton | Dumeco acc. | 4K6148MMDMM | 001314342 | Axe de commande, métal, L=148mm, DMM125 | 74.9 | 75.65 | 1.001% | 1
Eaton | Dumeco acc. | FRONTKITDCM/DMM | 001314344 | Kit de montage en face avant, pour DCM 40/63 | 30.7 | 31.01 | 1.01% | 1
Eaton | Dumeco acc. | AUXSETDCM/DMM | 001314369 | Jeu de supports d'axe, pour DCM, H>=270mm | 50.8 | 51.31 | 1.004% | 1
Eaton | Dumeco acc. | 4K6400MMDCM/DMM | 001314370 | Axe de commande, métal, L=400mm, DMM125 | 33.6 | 33.94 | 1.012% | 1
Eaton | Dumeco acc. | 4K6400MMDMM40/63 | 001314371 | Axe de commande, L=400mm | 33.3 | 33.63 | 0.991% | 1
Eaton | Dumeco acc. | 4K6400MMDCM | 001314372 | Axe de commande, L=400mm | 29 | 29.29 | 1% | 1
Eaton | Dumeco acc. | 4K6270MMDMM | 001314374 | Axe de commande, métal, L=270mm, DMM125 | 34.7 | 35.05 | 1.009% | 1
Eaton | Dumeco acc. | 4K6254/270MMDCM/DMM | 001314375 | Axe de commande, L=172/188mm | 27.4 | 27.67 | 0.9854% | 1
Eaton | Dumeco acc. | AUX1NO+1NCDMV160N | 001314398 | Contact auxiliaire, 1F+1O, pour type DMV160N | 33.4 | 33.73 | 0.988% | 1
Eaton | Dumeco acc. | KITM10X30 | 001314648 | Kit de raccordement, M10x30, pour DMV630N | 48 | 48.48 | 1% | 1
Eaton | Dumeco acc. | CODMV630N/1000N | 001314682 | Mécanisme de commutation, pour DMV630N/1000N | 667.8 | 674.48 | 1% | 1
Eaton | Dumeco acc. | 4K6172MMK1/2S | 001314691 | Axe de commande, L=172mm, K1/2S | 12.9 | 13.03 | 1.008% | 1
Eaton | Dumeco acc. | 4K6270MMK1/2S | 001314692 | Axe de commande, L=270mm, K1/2S | 14.1 | 14.24 | 0.9929% | 1
Eaton | Dumeco acc. | 4K6400MMK1/2S | 001314693 | Axe de commande, L=400mm, K1/2S | 14.1 | 14.24 | 0.9929% | 1
Eaton | Dumeco acc. | COVERDMVS160N/400N | 001314735 | Capot pour bornes, pour DMV250N/400N | 30.3 | 30.6 | 0.9901% | 1
Eaton | Dumeco acc. | AUX1NO+1NCDMVS160-2000 | 001314736 | Contact auxiliaire, 1F+1O, pour DMVS160N/DMV250-2000 | 49.7 | 50.2 | 1.006% | 1
Eaton | Dumeco acc. | 4K6132MMK1/2S | 001314751 | Axe de commande, L=132mm, K1/2S | 11.3 | 11.41 | 0.9735% | 1
Eaton | Dumeco acc. | 4K6148MMK1/2S | 001314752 | Axe de commande, L=148mm, K1/2S | 11.3 | 11.41 | 0.9735% | 1
Eaton | Dumeco acc. | COVERDMV630N/1000N | 001314830 | Capot pour bornes, pour DMV630N/1000N | 35 | 35.35 | 1% | 1
Eaton | Dumeco acc. | KITM12X35 | 001314857 | Kit de raccordement, M10x30, pour DMV1000N | 40 | 40.4 | 1% | 1
Eaton | Dumeco acc. | SETDMVS160N/250N | 001314878 | Kit de câblage, connexion transversale pour DMVS160N/DMV 250N | 350.5 | 354.01 | 1.001% | 1
Eaton | Dumeco acc. | SETDMV400N | 001314879 | Kit de câblage, connexion transversale pour DMV400N, 4p | 540.1 | 545.5 | 0.9998% | 1
Eaton | Dumeco acc. | SETDMV630N | 001314881 | Kit de câblage, connexion transversale pour DMV630N, 4p | 817.2 | 825.37 | 0.9998% | 1
Eaton | Dumeco acc. | SETDMV1000N | 001314883 | Kit de câblage, connexion transversale pour DMV1000N, 4p | 1268.7 | 1281.39 | 1% | 1
Eaton | Dumeco acc. | CODMVS160N/400N | 001314884 | Mécanisme de commutation, pour DMV250N/400N | 400.9 | 404.91 | 1% | 1
Eaton | Dumeco acc. | KITM10X20 | 001314915 | Jeu de pièces de raccordement, M10x20 | 32.7 | 33.03 | 1.009% | 1
Eaton | Dumeco acc. | KITM8X20 | 001314927 | Jeu de pièces de raccordement, M8x20 | 18.4 | 18.58 | 0.9783% | 1
Eaton | Dumeco acc. | 4K6148/164MMDCM/DMM | 001314994 | Axe de commande, L=124/140mm | 29.5 | 29.8 | 1.017% | 1
Eaton | Dumeco acc. | 4K6124/140MMDCM/DMM | 001314995 | Axe de commande, L=148/164mm | 36.8 | 37.17 | 1.005% | 1
Eaton | Dumeco acc. | 4K6116MMK1/2S | 001314996 | Axe de commande, L=116mm, K1/2S | 11.9 | 12.02 | 1.008% | 1
Eaton | Dumeco acc. | COUP4K12/4K14 | 001318685 | Couplage, axe de commande 12-14mm, pour 4K12/4K14 | 50.3 | 50.8 | 0.994% | 1
Eaton | Dumeco acc. | 4K8600MMK2 | 001319301 | Axe de commande, L=600mm, K2 | 35.1 | 35.45 | 0.9972% | 1
Eaton | Dumeco acc. | 4K8115MMK2 | 001319303 | Axe de commande, L=115mm, K2 | 10.1 | 10.2 | 0.9901% | 1
Eaton | Dumeco acc. | 4K8140MMK2 | 001319306 | Axe de commande, L=140mm, K2 | 12.5 | 12.63 | 1.04% | 1
Eaton | Dumeco acc. | 4K8180MMK2 | 001319307 | Axe de commande, L=180mm, K2 | 14.2 | 14.34 | 0.9859% | 1
Eaton | Dumeco acc. | 4K8300MMK2 | 001319311 | Axe de commande, L=300mm, K2 | 19.4 | 19.59 | 0.9794% | 1
Eaton | Dumeco acc. | 4K10135MMK3 | 001319314 | Axe de commande, L=135mm, K3 | 12.9 | 13.03 | 1.008% | 1
Eaton | Dumeco acc. | 4K10180MMK3 | 001319315 | Axe de commande, L=180mm, K2 | 14.8 | 14.95 | 1.014% | 1
Eaton | Dumeco acc. | 4K10300MMK3 | 001319319 | Axe de commande, L=300mm, K3 | 21.2 | 21.41 | 0.9906% | 1
Eaton | Dumeco acc. | 4K10600MMK3 | 001319322 | Axe de commande, L=600mm, K3 | 38.5 | 38.89 | 1.013% | 1
Eaton | Dumeco acc. | 4K12300MMK4 | 001319326 | Axe de commande, L=300mm, K4 | 24.3 | 24.54 | 0.9877% | 1
Eaton | Dumeco acc. | 4K12300MMK4E | 001319328 | Axe de commande, L=300mm, K4 | 46.3 | 46.76 | 0.9935% | 1
Eaton | Dumeco acc. | 4K12600MMK4E | 001319329 | Axe de commande, L=600mm, K4 | 63.3 | 63.93 | 0.9953% | 1
Eaton | Dumeco acc. | COUP8X8MM | 001319332 | Accouplement, pour axe, 8x8mm | 60.5 | 61.11 | 1.008% | 1
Eaton | Dumeco acc. | COUP10X10MM | 001319334 | Accouplement, pour axe, 10x10mm | 61.6 | 62.22 | 1.006% | 1
Eaton | Dumeco acc. | COUP12X12MM | 001319336 | Accouplement, pour axe, 12x12mm | 65.6 | 66.26 | 1.006% | 1
Eaton | Dumeco acc. | 4K10/4K12 | 001319398 | Couplage, axe de commande, 10/12mm, 4K10/4K12 | 40.3 | 40.7 | 0.9926% | 1
Eaton | Dumeco acc. | QSACOVER1PM6 | 001319409 | Capots pour borne QSA 1P M6 | 34 | 34.34 | 1% | 1
Eaton | Dumeco acc. | QSACOVER1PM8 | 001319411 | Capots pour borne QSA 1P M8 | 43.2 | 43.63 | 0.9954% | 1
Eaton | Dumeco acc. | QSACOVER1PM10 | 001319413 | Capots pour borne QSA 1P M10 | 58.9 | 59.49 | 1.002% | 1
Eaton | Dumeco acc. | QSACOVER1PM12 | 001319415 | Capots pour borne QSA 1P M12 | 82.1 | 82.92 | 0.9988% | 1
Eaton | Dumeco acc. | QSARCOVER400-800-C3/3 | 001319417 | Capot, au dos, QSA400-/630/800-(C)3/3 | 146.4 | 147.86 | 0.9973% | 1
Eaton | Dumeco acc. | QSATCOVERBOX2 | 001319418 | Capot de protection de l'espace de raccordement | 62.7 | 63.33 | 1.005% | 1
Eaton | Dumeco acc. | QSAFCOVER100N1-A4/3 | 001319423 | Capot de protection, pour QSA100N1-A4/3 | 98.5 | 99.49 | 1.005% | 1
Eaton | Dumeco acc. | QSAFCOVER400-800 | 001319426 | Capot de protection, pour QSA400/600/800 | 180.1 | 181.9 | 0.9994% | 1
Eaton | Dumeco acc. | QSAFCOVER160N-400N | 001319429 | Capot de protection, pour QSA160N-400N | 124.7 | 125.95 | 1.002% | 1
Eaton | Dumeco acc. | QSATCOVERBOX1 | 001319432 | Capot de protection de l'espace de raccordement | 39.2 | 39.59 | 0.9949% | 1
Eaton | Dumeco acc. | QSAFCOVER63N1-125N1 | 001319435 | Capot de protection, pour QSA63N1-125N1 | 101.6 | 102.62 | 1.004% | 1
Eaton | Dumeco acc. | QSAFCOVER125N1-160N1-B2/3 | 001319438 | Capot de protection, pour QSA125N1-/ 160N1-B2/3 | 99.9 | 100.9 | 1.001% | 1
Eaton | Dumeco acc. | QSARCOVER1P63-160 | 001319439 | Capot, au dos, QSA63-160N1, 1p | 30.8 | 31.11 | 1.006% | 1
Eaton | Dumeco acc. | QSARCOVER1P160-400 | 001319441 | Capot, au dos, QSA160-400N, 1p | 75.6 | 76.36 | 1.005% | 1
Eaton | Dumeco acc. | 4K6180MMK1/2S | 001319830 | Axe de commande, L=180mm, K1/2S | 11.2 | 11.31 | 0.9821% | 1
Eaton | Dumeco acc. | 4K6300MMK1/2S | 001319831 | Axe de commande, L=300mm, K1/2S | 14.3 | 14.44 | 0.979% | 1
Eaton | Dumeco acc. | 4K6600MMK1/2S | 001319832 | Axe de commande, L=600mm, K1/2S | 30.9 | 31.21 | 1.003% | 1
Eaton | Dumeco acc. | COUP6X6MM | 001319833 | Accouplement, pour axe, 6x6mm | 34.8 | 35.15 | 1.006% | 1
Eaton | Dumeco acc. | QMAUX1NO+1NC40/63 | 001319851 | Contact auxiliaire, 1F+1O, pour QM40/63 | 25.8 | 26.06 | 1.008% | 1
Eaton | Dumeco acc. | QMAUX1NO+1NC80/100 | 001319853 | Contact auxiliaire, 1F+1O, pour QM80/100 | 33.3 | 33.63 | 0.991% | 1
Eaton | Dumeco acc. | QMHANDLEMP | 001319855 | Poignée, 1-0, 2 Commutateur, pour QM | 20.3 | 20.5 | 0.9852% | 1
Eaton | Dumeco acc. | QMHANDLECO | 001319856 | Poignée, 1-0-2, 2 Commutateur, pour QM | 20.3 | 20.5 | 0.9852% | 1
Eaton | Dumeco acc. | QMDOORCOUP | 001319857 | Plastron, pour inverseur/Inter multipolaire (1-0-2) | 57.8 | 58.38 | 1.003% | 1
Eaton | Dumeco acc. | QMNEUTRAL40/634P | 001319858 | Conducteur neutre, 4.p, QM 40/3, 63/3 | 13.4 | 13.53 | 0.9701% | 1
Eaton | Dumeco acc. | QMNEUTRAL80/1004P | 001319859 | Conducteur neutre, 4.p, QM 80/3, 100/3 | 20.9 | 21.11 | 1.005% | 1
Eaton | Dumeco acc. | QMEARTH40/63 | 001319868 | Borne PE, QM40/63 | 13.4 | 13.53 | 0.9701% | 1
Eaton | Dumeco acc. | QMEARTH80/100 | 001319869 | Borne PE, QM80/100 | 20.9 | 21.11 | 1.005% | 1
Eaton | Dumeco acc. | QMCOVER40/633P | 001319870 | Capot pour bornes, 3p, pour QM 40/3, QM 63/3 | 9.5 | 9.6 | 1.053% | 1
Eaton | Dumeco acc. | QMCOVER40/633P+N | 001319871 | Capot pour bornes, 3p+N, pour QM 40/3N, QM 63/3N | 12.5 | 12.63 | 1.04% | 1
Eaton | Dumeco acc. | QMCOVER80/1003P | 001319872 | Capot pour bornes, 3p, pour QM 80/3, QM 100/3 | 14.1 | 14.24 | 0.9929% | 1
Eaton | Dumeco acc. | QMCOVER80/1003P+N | 001319873 | Capot pour bornes, 3p+N, pour QM 80/3, QM 100/3N | 17.2 | 17.37 | 0.9884% | 1
Eaton | Dumeco acc. | QMCOSET100 | 001319967 | Kit de câblage, pour sélecteur, QM100 | 80.3 | 81.1 | 0.9963% | 1
Eaton | Dumeco acc. | QMCOSET40/63 | 001319969 | Kit de câblage, pour sélecteur, QM40/63 | 43.5 | 43.94 | 1.011% | 1
Eaton | Dumeco acc. | QSAFCOVER40N0-63N0 | 001320237 | Capot de protection | 99 | 99.99 | 1% | 1
Eaton | Dumeco acc. | QSATCOVERBOX0 | 001320239 | Capot de protection de l'espace de raccordement | 46 | 46.46 | 1% | 1
Eaton | Dumeco acc. | K1AB | 001818001 | Poignée K1A 4K6 BL | 22.6 | 22.83 | 1.018% | 1
Eaton | Dumeco acc. | K1AR | 001818002 | Poignée K1A 4K6 RD | 32.9 | 33.23 | 1.003% | 1
Eaton | Dumeco acc. | K2SAB | 001818003 | Poignée K2SA 4K6 BL | 33.6 | 33.94 | 1.012% | 1
Eaton | Dumeco acc. | K2SAR | 001818004 | Poignée K2SA 4K6 RD | 54.5 | 55.05 | 1.009% | 1
Eaton | Dumeco acc. | K2AB | 001818005 | Poignée K2A 4K8 BL | 25.9 | 26.16 | 1.004% | 1
Eaton | Dumeco acc. | K2AR | 001818006 | Poignée K2A 4K8 RD | 36.6 | 36.97 | 1.011% | 1
Eaton | Dumeco acc. | K4AB | 001818009 | Poignée K4AB 200 BL/BL/BL | 69.3 | 69.99 | 0.9957% | 1
Eaton | Dumeco acc. | K4AR | 001818010 | Poignée K4A 4K12 RD | 75.4 | 76.15 | 0.9947% | 1
Eaton | Dumeco acc. | K5AB | 001818011 | Poignée K5A 4K14 BL | 69.3 | 69.99 | 0.9957% | 1
Eaton | Dumeco acc. | K5AR | 001818012 | Poignée K5A 4K14 RD | 83.9 | 84.74 | 1.001% | 1
Eaton | Dumeco acc. | K6AB | 001818013 | Poignée K6A 4K14 BL | 86.4 | 87.26 | 0.9954% | 1
Eaton | Dumeco acc. | K6AR | 001818014 | Poignée K6A 4K14 RD | 109.6 | 110.7 | 1.004% | 1
Eaton | Dumeco acc. | K1CB | 001818015 | Poignée K1C 19 BL/BL/BL | 31.4 | 31.71 | 0.9873% | 1
Eaton | Dumeco acc. | K1CR | 001818016 | Poignée K1C 19 RD/GL/RD | 40 | 40.4 | 1% | 1
Eaton | Dumeco acc. | K2SCB | 001818017 | Poignée K2SC 54 BL/BL/BL | 39 | 39.39 | 1% | 1
Eaton | Dumeco acc. | K2SCR | 001818018 | Poignée K2SC 54 RD/GL/RD | 56.5 | 57.07 | 1.009% | 1
Eaton | Dumeco acc. | K2CB | 001818019 | Poignée K2C 54 BL/BL/BL | 40 | 40.4 | 1% | 1
Eaton | Dumeco acc. | K2CR | 001818020 | Poignée K2C 54 RD/GL/RD | 56.4 | 56.96 | 0.9929% | 1
Eaton | Dumeco acc. | K4CB | 001818023 | Poignée K4C 200 BL/BL/BL | 98.7 | 99.69 | 1.003% | 1
Eaton | Dumeco acc. | K4CR | 001818024 | Poignée K4C 200 RD/GL/RD | 106.8 | 107.87 | 1.002% | 1
Eaton | Dumeco acc. | K5CB | 001818025 | Poignée K5C 280 BL/BL/BL | 107 | 108.07 | 1% | 1
Eaton | Dumeco acc. | K5CR | 001818026 | Poignée K5C 280 RD/GL/RD | 135.2 | 136.55 | 0.9985% | 1
Eaton | Dumeco acc. | K6CB | 001818027 | Poignée K6C 400 BL/BL/BL | 125.7 | 126.96 | 1.002% | 1
Eaton | Dumeco acc. | K6CR | 001818028 | Poignée K6C 400 RD/GL/RD | 175 | 176.75 | 1% | 1
Eaton | Dumeco acc. | K1DB/P | 001818029 | Poignée K1D 25 BL/BL/OR | 69 | 69.69 | 1% | 1
Eaton | Dumeco acc. | K1DR/P | 001818030 | Poignée K1D 25 RD/GL/GL | 76.6 | 77.37 | 1.005% | 1
Eaton | Dumeco acc. | K1DG/P | 001818031 | Poignée K1D 25 GS/GS/GS | 57.5 | 58.08 | 1.009% | 1
Eaton | Dumeco acc. | K2SDB/P | 001818032 | Poignée K2SD 65 BL/BL/OR | 97.9 | 98.88 | 1.001% | 1
Eaton | Dumeco acc. | K2SDR/P | 001818033 | Poignée K2SD 65 RD/GL/GL | 161.4 | 163.01 | 0.9975% | 1
Eaton | Dumeco acc. | K2SDG/P | 001818034 | Poignée K2SD 65 GS/GS/GS | 62.4 | 63.02 | 0.9936% | 1
Eaton | Dumeco acc. | K2DB/P | 001818035 | Poignée K2D 65 BL/BL/OR | 94.4 | 95.34 | 0.9958% | 1
Eaton | Dumeco acc. | K2DR/P | 001818036 | Poignée K2D 65 RD/GL/GL | 137.9 | 139.28 | 1.001% | 1
Eaton | Dumeco acc. | K2DG/P | 001818037 | Poignée K2D 65 GS/GS/GS | 61.9 | 62.52 | 1.002% | 1
Eaton | Dumeco acc. | K2SDB/C | 001818038 | Poignée K2SD CIL 65 BL/BL/OR | 179.9 | 181.7 | 1.001% | 1
Eaton | Dumeco acc. | K2SDR/C | 001818039 | Poignée K2SD CIL 65 RD/GL/GL | 216.1 | 218.26 | 0.9995% | 1
Eaton | Dumeco acc. | K2SDG/C | 001818040 | Poignée K2SD CIL 65 GS/GS/GS | 112.1 | 113.22 | 0.9991% | 1
Eaton | Dumeco acc. | K2DB/C | 001818041 | Poignée K2D CIL 65 BL/BL/OR | 203.6 | 205.64 | 1.002% | 1
Eaton | Dumeco acc. | K2DR/C | 001818042 | Poignée K2D CIL 65 RD/GL/GL | 270 | 272.7 | 1% | 1
Eaton | Dumeco acc. | K2DG/C | 001818043 | Poignée K2D CIL 65 GS/GS/GS | 119.4 | 120.59 | 0.9966% | 1
Eaton | Dumeco acc. | K4DB/P | 001818050 | Poignée K4D 200 BL/BL/OR | 209.3 | 211.39 | 0.9986% | 1
Eaton | Dumeco acc. | K4DR/P | 001818051 | Poignée K4D 200 RD/GL/GL | 203.1 | 205.13 | 0.9995% | 1
Eaton | Dumeco acc. | K4DG/P | 001818052 | Poignée K4D 200 GS/GS/GS | 144.8 | 146.25 | 1.001% | 1
Eaton | Dumeco acc. | K4DB/C | 001818053 | Poignée K4D CIL 200 BL/BL/OR | 337.3 | 340.67 | 0.9991% | 1
Eaton | Dumeco acc. | K4DR/C | 001818054 | Poignée K4D CIL 200 RD/GL/GL | 329.6 | 332.9 | 1.001% | 1
Eaton | Dumeco acc. | K4DG/C | 001818055 | Poignée K4D CIL 200 GS/GS/GS | 235.9 | 238.26 | 1% | 1
Eaton | Dumeco acc. | K5DB/P | 001818056 | Poignée K5D 280 BL/BL/OR | 242.4 | 244.82 | 0.9983% | 1
Eaton | Dumeco acc. | K5DR/P | 001818057 | Poignée K5D 280 RD/GL/GL | 267.8 | 270.48 | 1.001% | 1
Eaton | Dumeco acc. | K5DG/P | 001818058 | Poignée K5D 280 GS/GS/GS | 224 | 226.24 | 1% | 1
Eaton | Dumeco acc. | K5DB/C | 001818059 | Poignée K5D CIL 280 BL/BL/OR | 373.4 | 377.13 | 0.9989% | 1
Eaton | Dumeco acc. | K5DR/C | 001818060 | Poignée K5D CIL 280 RD/GL/GL | 388.1 | 391.98 | 0.9997% | 1
Eaton | Dumeco acc. | K5DG/C | 001818061 | Poignée K5D CIL 280 GS/GS/GS | 235.9 | 238.26 | 1% | 1
Eaton | Dumeco acc. | K6DB/P | 001818062 | Poignée K6D 400 BL/BL/OR | 267.9 | 270.58 | 1% | 1
Eaton | Dumeco acc. | K6DR/P | 001818063 | Poignée K6D 400 RD/GL/GL | 341.6 | 345.02 | 1.001% | 1
Eaton | Dumeco acc. | K6DG/P | 001818064 | Poignée K6D 400 GS/GS/GS | 182.9 | 184.73 | 1.001% | 1
Eaton | Dumeco acc. | K6DB/C | 001818065 | Poignée K6D CIL 400 BL/BL/OR | 440.9 | 445.31 | 1% | 1
Eaton | Dumeco acc. | K6DR/C | 001818066 | Poignée K6D CIL 400 RD/GL/GL | 391.2 | 395.11 | 0.9995% | 1
Eaton | Dumeco acc. | K6DG/C | 001818067 | Poignée K6D CIL 400 GS/GS/GS | 261.7 | 264.32 | 1.001% | 1
Eaton | Dumeco acc. | K3CB | 001818068 | Poignée K3KC 110 BL/BL/BL | 45.8 | 46.26 | 1.004% | 1
Eaton | Dumeco acc. | K3DG/P | 001818069 | Poignée K3KD 110 GS/GS/GS | 95.3 | 96.25 | 0.9969% | 1
Eaton | Dumeco acc. | K3DG/C | 001818070 | Poignée K3KD CIL 110 GS/GS/GS | 150.8 | 152.31 | 1.001% | 1
Eaton | Dumeco acc. | KO2SDB/P | 001818072 | Poignée K2SD OM 65 BL/BL/OR | 206.9 | 208.97 | 1% | 1
Eaton | Dumeco acc. | KO5DB/P | 001818076 | Poignée K5D OM 280 BL/BL/OR | 406.8 | 410.87 | 1% | 1
Eaton | Dumeco acc. | KO6DB/P | 001818078 | Poignée K6D OM 400 BL/BL/OR | 392.6 | 396.53 | 1.001% | 1
Eaton | Dumeco acc. | K3DR/P | 001818096 | Poignée K3KD 110 RD/GL/GL | 166.6 | 168.27 | 1.002% | 1
Eaton | Dumeco acc. | K3DR/C | 001818097 | Poignée K3KD CIL 110 RD/GL/GL | 285.9 | 288.76 | 1% | 1
Eaton | Dumeco acc. | K3AB | 001818110 | Poignée K3KA 110 4K10 BL | 35 | 35.35 | 1% | 1
Eaton | Dumeco acc. | K3AR | 001818111 | Poignée K3KA 110 4K10 RD | 53.2 | 53.73 | 0.9962% | 1
Eaton | Dumeco acc. | K3CR | 001818112 | Poignée K3KC 110 RD/GL/RD | 72.5 | 73.23 | 1.007% | 1
Eaton | Dumeco acc. | K3DB/P | 001818113 | Poignée K3KD 110 BL/BL/OR | 141.5 | 142.92 | 1.004% | 1
Eaton | Dumeco acc. | K3DB/C | 001818114 | Poignée K3KD CIL 110 BL/BL/OR | 276.8 | 279.57 | 1.001% | 1
Eaton | Dumeco acc. | KO3DB/P | 001818116 | Poignée K3KD OM 110 BL/BL/OR | 219.1 | 221.29 | 0.9995% | 1
Eaton | Dumeco acc. | AUX1NO+1NC-BOX012 | 006028293 | Contact auxiliaire, 1F+1O, pour tous les références QSA | 56.2 | 56.76 | 0.9964% | 1
Eaton | Duco DCM | DCM-63/1-SK+HC | 001314002 | Inter-sectionneur, 3 P+N, 63 A, plages de raccordement horizontales | 135.2 | 136.55 | 0.9985% | 1
Eaton | Duco DCM | DCM-63/1-SK+VC | 001314003 | Inter-sectionneur, 3 P+N, 63 A, plages de raccordement verticales | 150.1 | 151.6 | 0.9993% | 1
Eaton | Duco DCM | DCM-63/1 | 001314004 | Inter. sec., 3 P+N, 63 A, complet, plages de raccordement verticales | 158.6 | 160.19 | 1.003% | 1
Eaton | Duco DCM | DCM-63/1+CM | 001314005 | Inter. sec., 3 pôles + N, 63 A, complet, plages de raccordement verticales | 206.3 | 208.36 | 0.9985% | 1
Eaton | Duco DCM | DCM-63/4 | 001314006 | Inter. sec., tétrapolaire, 63 A, complet, en saillie, raccordement verticales | 142.2 | 143.62 | 0.9986% | 1
Eaton | Duco DCM | DCM-63/4+CM | 001314007 | Inter-sectionneur, tétrapolaire, 63 A, complet, raccordement verticales | 193 | 194.93 | 1% | 1
Eaton | Duco DCM | DCM-63/4-SK+FM | 001314009 | Inter. sec., tétrapolaire, 63 A, raccordement à l'arrière et à l'avant | 171.5 | 173.22 | 1.003% | 1
Eaton | Duco DCM | DCM-63/4-SK+HC | 001314015 | Inter-sectionneur, tétrapolaire, 63 A, raccordement horizontales | 164.4 | 166.04 | 0.9976% | 1
Eaton | Duco DCM | DCM-63/4-SK+VC | 001314016 | Inter-sectionneur, tétrapolaire, 63 A, plages de raccordement verticales | 128.9 | 130.19 | 1.001% | 1
Eaton | Duco DCM | DCM-40/1-SK+HC | 001314104 | Inter-sectionneur, 3 pôles + N, 40 A, plages de raccordement horizontales | 126.1 | 127.36 | 0.9992% | 1
Eaton | Duco DCM | DCM-40/1-SK+VC | 001314105 | Inter-sectionneur, 3 pôles + N, 40 A, plages de raccordement verticales | 119 | 120.19 | 1% | 1
Eaton | Duco DCM | DCM-40/1 | 001314106 | Inter. sec., 3 pôles + N, 40 A, complet, plages de raccordement verticales | 158.5 | 160.09 | 1.003% | 1
Eaton | Duco DCM | DCM-40/1+CM | 001314107 | Inter. sec., 3 pôles + N, 40 A, complet, plages de raccordement verticales | 197.9 | 199.88 | 1.001% | 1
Eaton | Duco DCM | DCM-40/4-SK+HC | 001314108 | Inter-sectionneur, tétrapolaire, 40 A, plages de racc. horizontales | 146.6 | 148.07 | 1.003% | 1
Eaton | Duco DCM | DCM-40/4-SK+VC | 001314109 | Inter-sectionneur, tétrapolaire, 40 A, plages de raccordement verticales | 114.5 | 115.65 | 1.004% | 1
Eaton | Duco DCM | DCM-40/4 | 001314110 | Inter-sectionneur, tétrapolaire, 40 A, complet, raccordement verticales | 123 | 124.23 | 1% | 1
Eaton | Duco DCM | DCM-40/4+CM | 001314111 | Inter. sec., tétrapolaire, 40 A, completplages de raccordement verticales | 191.5 | 193.42 | 1.003% | 1
Eaton | Duco DCM | DCM-40/1-SK+FM | 001314112 | Inter. sec., 3 pôles + N, 40 A, raccordement à l'arrière, raccordement avant | 160.7 | 162.31 | 1.002% | 1
Eaton | Duco DCM | DCM-40/4-SK+FM | 001314113 | Inter. sec., tétrapolaire, 40 A, raccordement à l'arrière, raccordement avant | 148 | 149.48 | 1% | 1
Eaton | Dumeco DMM | DMM-40/1-SK | 001314052 | DUMECO DMM 40/1 3P+SN | 144.8 | 146.25 | 1.001% | 1
Eaton | Dumeco DMM | DMM-40/4-SK | 001314053 | DUMECO DMM 40/4 | 132.8 | 134.13 | 1.002% | 1
Eaton | Dumeco DMM | DMM-40/1+SK | 001314054 | DUMECO DMM 40/1 3P+SN | 205.2 | 207.25 | 0.999% | 1
Eaton | Dumeco DMM | DMM-40/4+SK | 001314055 | DUMECO DMM 40/4 | 218.1 | 220.28 | 0.9995% | 1
Eaton | Dumeco DMM | DMM-40/1 | 001314056 | DUMECO DMM 40/1 3P+SN | 186 | 187.86 | 1% | 1
Eaton | Dumeco DMM | DMM-40/4 | 001314057 | DUMECO DMM 63/4 | 158.4 | 159.98 | 0.9975% | 1
Eaton | Dumeco DMM | DMM-63/1-SK | 001314157 | DUMECO DMM 63/1 3P+SN | 161.4 | 163.01 | 0.9975% | 1
Eaton | Dumeco DMM | DMM-63/4-SK | 001314158 | DUMECO DMM 63/4 | 132.6 | 133.93 | 1.003% | 1
Eaton | Dumeco DMM | DMM-63/1+SK | 001314159 | DUMECO DMM 63/1 3P+SN | 197.6 | 199.58 | 1.002% | 1
Eaton | Dumeco DMM | DMM-63/4+SK | 001314160 | DUMECO DMM 63/4 | 214 | 216.14 | 1% | 1
Eaton | Dumeco DMM | DMM-63/1 | 001314161 | DUMECO DMM 63/1 3P+SN | 186 | 187.86 | 1% | 1
Eaton | Dumeco DMM | DMM-63/4 | 001314162 | DUMECO DMM 63/4 | 149.8 | 151.3 | 1.001% | 1
Eaton | Dumeco DMM | DMM-125/1-SK | 001314203 | DUMECO DMM 125/1 3P+SN | 192.6 | 194.53 | 1.002% | 1
Eaton | Dumeco DMM | DMM-125/4-SK | 001314204 | DUMECO DMM 125/4 | 177.4 | 179.17 | 0.9977% | 1
Eaton | Dumeco DMM | DMM-125/1+CM | 001314206 | DUMECO DMM 125/1 3P+SN | 276 | 278.76 | 1% | 1
Eaton | Dumeco DMM | DMM-125/4+CM | 001314207 | DUMECO DMM 125/4 | 254.4 | 256.94 | 0.9984% | 1
Eaton | Dumeco DMM | DMM-125/1 | 001314210 | DUMECO DMM 125/1 3P+SN | 246.9 | 249.37 | 1% | 1
Eaton | Dumeco DMM | DMM-125/4 | 001314211 | DUMECO DMM 125/4 | 191.5 | 193.42 | 1.003% | 1
Eaton | Dumeco DMM | DMM-160/3N/I5/P-B | 000172789 | Inter. 3P+N, monté sur coffret CI-K, cadenassable, poignée bleu | 432.3 | 436.62 | 0.9993% | 1
Eaton | Dumeco DMM | DMM-160/3N/I5/P-G | 000172790 | Inter. 3P+N, monté sur coffret CI-K, cadenassable, poignée grise | 432.3 | 436.62 | 0.9993% | 1
Eaton | Dumeco DMM | DMM-160/3N/I5/P-R | 000172791 | Inter. 3P+N, monté sur coffret CI-K, cadenassable, poignée rouge/jaune | 445.6 | 450.06 | 1.001% | 1
Eaton | Dumeco DMM | DMM-160/3/I5/P-B | 000172792 | Inter. 3P, monté sur coffret CI-K, cadenassable, poignée bleu | 445.6 | 450.06 | 1.001% | 1
Eaton | Dumeco DMM | DMM-160/3/I5/P-G | 000172793 | Inter. 3P, monté sur coffret CI-K, cadenassable, poignée grise | 421.2 | 425.41 | 0.9995% | 1
Eaton | Dumeco DMM | DMM-160/3/I5/P-R | 000172794 | Inter. 3P, monté sur coffret CI-K, cadenassable, poignée rouge/jaune | 421.2 | 425.41 | 0.9995% | 1
Eaton | Dumeco DMM | DMM-160/4/I5/P-B | 000172795 | Inter. 4P, monté sur coffret CI-K, cadenassable, poignée bleu | 438.9 | 443.29 | 1% | 1
Eaton | Dumeco DMM | DMM-160/4/I5/P-G | 000172796 | Inter. 4P, monté sur coffret CI-K, cadenassable, poignée grise | 432.3 | 436.62 | 0.9993% | 1
Eaton | Dumeco DMM | DMM-160/4/I5/P-R | 000172797 | Inter. 4P, monté sur coffret CI-K, cadenassable, poignée rouge/jaune | 454.4 | 458.94 | 0.9991% | 1
Eaton | Dumeco DMM | DMM-160/3N/I5/C-B | 000172798 | Inter. 3P, monté sur coffret CI-K, serrure cylindre, poignée bleu | 465.5 | 470.16 | 1.001% | 1
Eaton | Dumeco DMM | DMM-160/3N/I5/C-G | 000172799 | Inter. 3P, monté sur coffret CI-K, serrure cylindre, poignée grise | 471.1 | 475.81 | 0.9998% | 1
Eaton | Dumeco DMM | DMM-160/3N/I5/C-R | 000172800 | Inter. 3P, monté sur coffret CI-K, serrure cylindre, poignée rouge/jaune | 474.4 | 479.14 | 0.9992% | 1
Eaton | Dumeco DMM | DMM-160/3/I5/C-B | 000172801 | Inter. 3P, monté sur coffret CI-K, serrure cylindre, poignée bleu | 457.8 | 462.38 | 1% | 1
Eaton | Dumeco DMM | DMM-160/3/I5/C-G | 000172802 | Inter. 3P, monté sur coffret CI-K, serrure cylindre, poignée grise | 464.4 | 469.04 | 0.9991% | 1
Eaton | Dumeco DMM | DMM-160/3/I5/C-R | 000172803 | Inter. 3P, monté sur coffret CI-K, serrure cylindre, poignée rouge/jaune | 465.5 | 470.16 | 1.001% | 1
Eaton | Dumeco DMM | DMM-160/4/I5/C-B | 000172804 | Inter. 4P, monté sur coffret CI-K, serrure cylindre, poignée bleu | 476.6 | 481.37 | 1.001% | 1
Eaton | Dumeco DMM | DMM-160/4/I5/C-G | 000172805 | Inter. 4P, monté sur coffret CI-K, serrure cylindre, poignée grise | 476.6 | 481.37 | 1.001% | 1
Eaton | Dumeco DMM | DMM-160/4/I5/C-R | 000172806 | Inter. 4P, monté sur coffret CI-K, serrure cylindre, poignée rouge/jaune | 476.6 | 481.37 | 1.001% | 1
Eaton | Dumeco DMM | DMM-125/3N/I5/P-B | 000172846 | Inter. 3P+N, monté sur coffret CI-K, cadenassable, poignée bleu | 407.9 | 411.98 | 1% | 1
Eaton | Dumeco DMM | DMM-125/3N/I5/P-G | 000172847 | Inter. 3P+N, monté sur coffret CI-K, cadenassable, poignée grise | 399 | 402.99 | 1% | 1
Eaton | Dumeco DMM | DMM-125/3N/I5/P-R | 000172848 | Inter. 3P+N, monté sur coffret CI-K, cadenassable, poignée rouge/jaune | 421.2 | 425.41 | 0.9995% | 1
Eaton | Dumeco DMM | DMM-125/3/I5/P-B | 000172849 | Inter. 3P, monté sur coffret CI-K, cadenassable, poignée bleu | 399 | 402.99 | 1% | 1
Eaton | Dumeco DMM | DMM-125/3/I5/P-G | 000172850 | Inter. 3P, monté sur coffret CI-K, cadenassable, poignée grise | 393.5 | 397.44 | 1.001% | 1
Eaton | Dumeco DMM | DMM-125/3/I5/P-R | 000172851 | Inter. 3P, monté sur coffret CI-K, cadenassable, poignée rouge/jaune | 405.7 | 409.76 | 1.001% | 1
Eaton | Dumeco DMM | DMM-125/4/I5/P-B | 000172852 | Inter. 4P, monté sur coffret CI-K, cadenassable, poignée bleu | 410.1 | 414.2 | 0.9998% | 1
Eaton | Dumeco DMM | DMM-125/4/I5/P-G | 000172853 | Inter. 4P, monté sur coffret CI-K, cadenassable, poignée grise | 410.1 | 414.2 | 0.9998% | 1
Eaton | Dumeco DMM | DMM-125/4/I5/P-R | 000172854 | Inter. 4P, monté sur coffret CI-K, cadenassable, poignée rouge/jaune | 426.7 | 430.97 | 1.001% | 1
Eaton | Dumeco DMM | DMM-125/3N/I5/C-B | 000172855 | Inter. 3P, monté sur coffret CI-K, serrure cylindre, poignée bleu | 443.3 | 447.73 | 0.9993% | 1
Eaton | Dumeco DMM | DMM-125/3N/I5/C-G | 000172856 | Inter. 3P, monté sur coffret CI-K, serrure cylindre, poignée grise | 443.3 | 447.73 | 0.9993% | 1
Eaton | Dumeco DMM | DMM-125/3N/I5/C-R | 000172857 | Inter. 3P, monté sur coffret CI-K, serrure cylindre, poignée rouge/jaune | 443.3 | 447.73 | 0.9993% | 1
Eaton | Dumeco DMM | DMM-125/3/I5/C-B | 000172858 | Inter. 3P, monté sur coffret CI-K, serrure cylindre, poignée bleu | 431.2 | 435.51 | 0.9995% | 1
Eaton | Dumeco DMM | DMM-125/3/I5/C-G | 000172859 | Inter. 3P, monté sur coffret CI-K, serrure cylindre, poignée grise | 426.7 | 430.97 | 1.001% | 1
Eaton | Dumeco DMM | DMM-125/3/I5/C-R | 000172860 | Inter. 3P, monté sur coffret CI-K, serrure cylindre, poignée rouge/jaune | 426.7 | 430.97 | 1.001% | 1
Eaton | Dumeco DMM | DMM-125/4/I5/C-B | 000172861 | Inter. 4P, monté sur coffret CI-K, serrure cylindre, poignée bleu | 446.7 | 451.17 | 1.001% | 1
Eaton | Dumeco DMM | DMM-125/4/I5/C-G | 000172862 | Inter. 4P, monté sur coffret CI-K, serrure cylindre, poignée grise | 446.7 | 451.17 | 1.001% | 1
Eaton | Dumeco DMM | DMM-125/4/I5/C-R | 000172863 | Inter. 4P, monté sur coffret CI-K, serrure cylindre, poignée rouge/jaune | 446.7 | 451.17 | 1.001% | 1
Eaton | QSA | QSA63N1-A3/3 | 001318011 | Sectionneur pour fusibles QSA 63N1-A3/3 | 505.8 | 510.86 | 1% | 1
Eaton | QSA | QSA100N1-A4/3 | 001318016 | Sectionneur pour fusibles QSA 100N1-A4/3 | 507.3 | 512.37 | 0.9994% | 1
Eaton | QSA | QSA125N1-B2/3 | 001318020 | Sectionneur pour fusibles QSA 125N1-B2/3 | 605.5 | 611.56 | 1.001% | 1
Eaton | QSA | QSA160N1-B2/3 | 001318023 | Sectionneur pour fusibles QSA 160N1-B2/3 | 608.8 | 614.89 | 1% | 1
Eaton | QSA | QSA63N1-00/3 | 001318027 | Sectionneur pour fusibles QSA 63N1-00/3 | 507.1 | 512.17 | 0.9998% | 1
Eaton | QSA | QSA125N1-00/3 | 001318030 | Sectionneur pour fusibles QSA 125N1-00/3 | 531.7 | 537.02 | 1.001% | 1
Eaton | QSA | QSA160N1-00/3 | 001318033 | Sectionneur pour fusibles QSA 160N1-00/3 | 545.6 | 551.06 | 1.001% | 1
Eaton | QSA | QSAFCOVER160N1 | 001318476 | Capot de protection, pour QSA160N1-00/3 | 124 | 125.24 | 1% | 1
Eaton | QSA | QSA250N-2/3 | 001318526 | Sectionneur pour fusibles QSA 250N-2/3 | 955 | 964.55 | 1% | 1
Eaton | QSA | QSA400N-2/3 | 001318533 | Sectionneur pour fusibles QSA 400N-2/3 | 1111.8 | 1122.92 | 1% | 1
Eaton | QSA | QSA400-C3/3 | 001318537 | Sectionneur pour fusibles QSA 400-C3/3 | 1850.2 | 1868.7 | 0.9999% | 1
Eaton | QSA | QSA630-3/3 | 001318542 | Sectionneur pour fusibles QSA 630-3/3 | 2044.6 | 2065.05 | 1% | 1
Eaton | QSA | QSA800-3/3 | 001318543 | Sectionneur pour fusibles QSA 800-3/3 | 2393 | 2416.93 | 1% | 1
Eaton | QSA | QSA630-C3/3 | 001318544 | Sectionneur pour fusibles QSA 630-C3/3 | 1970.7 | 1990.41 | 1% | 1
Eaton | QSA | QSA100N1-00/3 | 001318546 | Sectionneur pour fusibles QSA 100N1-00/3 | 451 | 455.51 | 1% | 1
Eaton | QSA | QSA200N-2/3 | 001318547 | Sectionneur pour fusibles QSA 200N-2/3 | 895.9 | 904.86 | 1% | 1
Eaton | QSA | QSA315N-2/3 | 001318548 | Sectionneur pour fusibles QSA 315N-2/3 | 1129.9 | 1141.2 | 1% | 1
Eaton | QSA | QSA400-3/3 | 001318549 | Sectionneur pour fusibles QSA 400-3/3 | 1948.5 | 1967.99 | 1% | 1
Eaton | QSA | QSA200/3BS | 001319065 | Sectionneur pour fusibles QSA 200/3BS | 818.4 | 826.58 | 0.9995% | 1
Eaton | QSA | QSA250N-B4/3 | 001319074 | Sectionneur pour fusibles QSA 250N-B4/3 | 926.5 | 935.77 | 1.001% | 1
Eaton | QSA | QSA315N-B4/3 | 001319095 | Sectionneur pour fusibles QSA 315N-B4/3 | 944.8 | 954.25 | 1% | 1
Eaton | QSA | QSA400N-B4/3 | 001319103 | Sectionneur pour fusibles QSA 400N-B4/3 | 986.1 | 995.96 | 0.9999% | 1
Eaton | QSA | QSA800-C3/3 | 001319175 | Sectionneur pour fusibles QSA 800-C3/3 | 2190.8 | 2212.71 | 1% | 1
Eaton | QSA | QSAN40/63A | 001319460 | Conducteur neutre, 40/63A | 131.2 | 132.51 | 0.9985% | 1
Eaton | QSA | QSANS40/63A | 001319462 | Conducteur neutre, commutable, 40/63A | 174.4 | 176.14 | 0.9977% | 1
Eaton | QSA | QSAN100/125A | 001319466 | Conducteur neutre, 100/125A | 100.5 | 101.51 | 1.005% | 1
Eaton | QSA | QSANS100/125A | 001319467 | Conducteur neutre, commutable, 100/125A | 151.4 | 152.91 | 0.9974% | 1
Eaton | QSA | QSAN160A | 001319472 | Conducteur neutre, 160A | 104.2 | 105.24 | 0.9981% | 1
Eaton | QSA | QSAN160/200A | 001319473 | Conducteur neutre, 160/200A | 114.6 | 115.75 | 1.003% | 1
Eaton | QSA | QSANS160A | 001319474 | Conducteur neutre, commutable, 160A | 173.1 | 174.83 | 0.9994% | 1
Eaton | QSA | QSANS160/200A | 001319476 | Conducteur neutre, commutable, 160/200A | 217.3 | 219.47 | 0.9986% | 1
Eaton | QSA | QSAN250/315/400A | 001319480 | Conducteur neutre, 250/315/400A | 115 | 116.15 | 1% | 1
Eaton | QSA | QSANS250/315/400A | 001319482 | Conducteur neutre, commutable, 250/315/400A | 167 | 168.67 | 1% | 1
Eaton | QSA | QSAN400/630/800A | 001319486 | Conducteur neutre, 400/630/800A | 205.9 | 207.96 | 1% | 1
Eaton | QSA | QSANS400/630/800A | 001319662 | Conducteur neutre, commutable, 400/630/800A | 383.5 | 387.34 | 1.001% | 1
Eaton | QSA | QSA40N0-A3/3 | 001320200 | Sectionneur pour fusibles QSA 40N0-A3/3 | 446.7 | 451.17 | 1.001% | 1
Eaton | QSA | QSA40N0-00/3 | 001320201 | Sectionneur pour fusibles QSA 40N0-00/3 | 498 | 502.98 | 1% | 1
Eaton | QSA | QSA63N0-A3/3 | 001320202 | Sectionneur pour fusibles QSA 63N0-A3/3 | 446.7 | 451.17 | 1.001% | 1
Eaton | QSA | QSA63N0-00/3 | 001320203 | Sectionneur pour fusibles QSA 63N0-00/3 | 556.6 | 562.17 | 1.001% | 1
Eaton | QSA | QSA40N0-A3/3+P | 001320204 | Sectionneur pour fusibles QSA 40N0-A3/3 | 415.2 | 419.35 | 0.9995% | 1
Eaton | QSA | QSA40N0-00/3+P | 001320205 | Sectionneur pour fusibles QSA 40N0-00/3 | 491.1 | 496.01 | 0.9998% | 1
Eaton | QSA | QSA63N0-00/3+P | 001320207 | Sectionneur pour fusibles QSA 63N0-00/3 | 571.9 | 577.62 | 1% | 1
Eaton | QM | QM63/6 | 001319806 | Inter-sectionneur, 6p, 63A | 234.3 | 236.64 | 0.9987% | 1
Eaton | QM | QM63/3 | 001319807 | Inter-sectionneur, 3p, 63A | 234.3 | 236.64 | 0.9987% | 1
Eaton | QM | QM100/6 | 001319814 | Inter-sectionneur, 6p, 100A | 404.3 | 408.34 | 0.9993% | 1
Eaton | QM | QM100/3 | 001319815 | Inter-sectionneur, 3p, 100A | 403.9 | 407.94 | 1% | 1
Eaton | QM | QM63/6N2 | 001319904 | Inter-sectionneur, 8p, 50A | 281.9 | 284.72 | 1% | 1
Eaton | QM | QM100/6N2 | 001319905 | Inter-sectionneur, 8p, 80A | 455.4 | 459.95 | 0.9991% | 1
Eaton | QM | QM63/3N | 001319915 | Sélecteur, 2x4p, 63A, Inter-sectionneur | 281.9 | 284.72 | 1% | 1
Eaton | QM | QM100/3N | 001319916 | Sélecteur, 2x4p, 100A, Inter-sectionneur | 431.5 | 435.82 | 1.001% | 1
Eaton | QM | QM40/3N | 001319970 | Sélecteur, 2x4p, 40A, Inter-sectionneur | 221.3 | 223.51 | 0.9986% | 1
Eaton | Dumeco DMVS | DMVS-160N/3 | 001814186 | DUMECO DMVS160N/3 LARGE | 304 | 307.04 | 1% | 1
Eaton | Dumeco DMVS | DMVS-160N/1 | 001814187 | DUMECO DMVS160N/1 3P+SN LARGE | 336.7 | 340.07 | 1.001% | 1
Eaton | Dumeco DMVS | DMVS-160N/4 | 001814188 | DUMECO DMVS160N/4 LARGE | 330.7 | 334.01 | 1.001% | 1
Eaton | Dumeco DMV | DMV-2000N/3 | 001814065 | DUMECO DMV2000N/3 | 2277.2 | 2299.97 | 0.9999% | 1
Eaton | Dumeco DMV | DMV-160N/1+TC | 001814174 | DUMECO DMV160N/1 3P+SN A CAGE | 265.4 | 268.05 | 0.9985% | 1
Eaton | Dumeco DMV | DMV-160N/3+TC | 001814175 | DUMECO DMV160N/3 A CAGE | 265.4 | 268.05 | 0.9985% | 1
Eaton | Dumeco DMV | DMV-160N/4+TC | 001814176 | DUMECO DMV160N/4 A CAGE | 293.4 | 296.33 | 0.9986% | 1
Eaton | Dumeco DMV | DMV-160N/3 | 001814178 | DUMECO DMV160N/3 A BOULON | 265.4 | 268.05 | 0.9985% | 1
Eaton | Dumeco DMV | DMV-160N/4 | 001814179 | DUMECO DMV160N/4 A BOULON | 293.4 | 296.33 | 0.9986% | 1
Eaton | Dumeco DMV | DMV-250N/3 | 001814408 | DUMECO DMV 250N/3 | 260 | 262.6 | 1% | 1
Eaton | Dumeco DMV | DMV-250N/1 | 001814409 | DUMECO DMV250N/1 3P+SN | 305.5 | 308.56 | 1.002% | 1
Eaton | Dumeco DMV | DMV-250N/4 | 001814410 | DUMECO DMV250N/4 | 289.1 | 291.99 | 0.9997% | 1
Eaton | Dumeco DMV | DMV-400N/3 | 001814411 | DUMECO DMV400N/3 | 274.9 | 277.65 | 1% | 1
Eaton | Dumeco DMV | DMV-400N/1 | 001814412 | DUMECO DMV400N/1 3P+SN | 345.4 | 348.85 | 0.9988% | 1
Eaton | Dumeco DMV | DMV-400N/4 | 001814413 | DUMECO DMV400N/4 | 302 | 305.02 | 1% | 1
Eaton | Dumeco DMV | DMV-250N/3+SH | 001814420 | DUMECO DMV250N/3 H170 | 414.4 | 418.54 | 0.999% | 1
Eaton | Dumeco DMV | DMV-250N/1+SH | 001814421 | DUMECO DMV250N/1 3P+SN H170 | 394.7 | 398.65 | 1.001% | 1
Eaton | Dumeco DMV | DMV-250N/4+SH | 001814422 | DUMECO DMV250N/4 H170 | 402.3 | 406.32 | 0.9993% | 1
Eaton | Dumeco DMV | DMV-400N/3+SH | 001814423 | DUMECO DMV400N/3 H170 | 386.3 | 390.16 | 0.9992% | 1
Eaton | Dumeco DMV | DMV-400N/1+SH | 001814424 | DUMECO DMV400N/1 3P+SN H170 | 428.7 | 432.99 | 1.001% | 1
Eaton | Dumeco DMV | DMV-400N/4+SH | 001814425 | DUMECO DMV400N/4 H170 | 400.9 | 404.91 | 1% | 1
Eaton | Dumeco DMV | DMV-630N/3 | 001814442 | DUMECO DMV630N/3 | 845.4 | 853.85 | 0.9995% | 1
Eaton | Dumeco DMV | DMV-630N/1 | 001814443 | DUMECO DMV630N/1 3P+SN | 979.3 | 989.09 | 0.9997% | 1
Eaton | Dumeco DMV | DMV-630N/4 | 001814444 | DUMECO DMV630N/4 | 914.6 | 923.75 | 1% | 1
Eaton | Dumeco DMV | DMV-1000N/3 | 001814445 | DUMECO DMV1000N/3 | 874.8 | 883.55 | 1% | 1
Eaton | Dumeco DMV | DMV-1000N/1 | 001814446 | DUMECO DMV1000N/1 3P+SN | 1006.9 | 1016.97 | 1% | 1
Eaton | Dumeco DMV | DMV-1000N/4 | 001814447 | DUMECO DMV1000N/4 | 947.3 | 956.77 | 0.9997% | 1
Eaton | Dumeco DMV | DMV-630N/3+SH | 001814448 | DUMECO DMV630N/3 H182 | 1028.8 | 1039.09 | 1% | 1
Eaton | Dumeco DMV | DMV-630N/1+SH | 001814449 | DUMECO DMV630N/1 3P+SN H182 | 1101.5 | 1112.52 | 1% | 1
Eaton | Dumeco DMV | DMV-630N/4+SH | 001814450 | DUMECO DMV630N/4 H182 | 1093 | 1103.93 | 1% | 1
Eaton | Dumeco DMV | DMV-1000N/3+SH | 001814451 | DUMECO DMV1000N/3 H182 | 1034.4 | 1044.74 | 0.9996% | 1
Eaton | Dumeco DMV | DMV-1000N/1+SH | 001814452 | DUMECO DMV1000N/1 3P+SN H182 | 1168.3 | 1179.98 | 0.9997% | 1
Eaton | Dumeco DMV | DMV-1000N/4+SH | 001814453 | DUMECO DMV1000N/4 H182 | 1106.9 | 1117.97 | 1% | 1
Eaton | Dumeco DMV | DMV-1250N/3 | 001814590 | DUMECO DMV1250N/3 | 1742 | 1759.42 | 1% | 1
Eaton | Dumeco DMV | DMV-1250N/1 | 001814591 | DUMECO DMV1250N/1 3P+SN | 1960 | 1979.6 | 1% | 1
Eaton | Dumeco DMV | DMV-1250N/4 | 001814592 | DUMECO DMV1250N/4 | 1943 | 1962.43 | 1% | 1
Eaton | Dumeco DMV | DMV-1600N/3 | 001814595 | DUMECO DMV1600N/3 | 1794 | 1811.94 | 1% | 1
Eaton | Dumeco DMV | DMV-1600N/1 | 001814596 | DUMECO DMV1600N/1 3P+SN | 2047 | 2067.47 | 1% | 1
Eaton | Dumeco DMV | DMV-1600N/4 | 001814597 | DUMECO DMV1600N/4 | 2036.7 | 2057.07 | 1% | 1
Eaton | xCommand acc. | CI-K1H-T0-2 | 000105854 | Coffret isolant, HxLxP=120x80x95mm, pour T0-2 | 16.8 | 16.97 | 1.012% | 1
Eaton | xCommand acc. | CI-K1H-T0-4 | 000105855 | Coffret isolant, HxLxP=120x80x95mm, pour T0-4 | 19.1 | 19.29 | 0.9948% | 1
Eaton | xCommand acc. | CI-K2H-T3-4 | 000105859 | Coffret isolant, pour T3-4 | 27.9 | 28.18 | 1.004% | 1
Eaton | xCommand acc. | CI-K2H-T3-5 | 000105860 | Coffret isolant, pour T3-5 | 29 | 29.29 | 1% | 1
Eaton | xCommand acc. | CI-K1-T0-2 | 000207435 | Coffret isolant, HxLxP=120x80x95mm, pour T0-2 | 17.8 | 17.98 | 1.011% | 1
Eaton | xCommand acc. | CI-K1-T0-4 | 000207436 | Coffret isolant, HxLxP=120x80x95mm, pour T0-4 | 20.3 | 20.5 | 0.9852% | 1
Eaton | xCommand acc. | CI-K2-T3-2 | 000207437 | Coffret isolant, HxLxP=160x100x100mm, pour T3-2 | 27.6 | 27.88 | 1.014% | 1
Eaton | xCommand acc. | CI-K2-T3-5 | 000207438 | Coffret isolant, HxLxP=160x100x100mm, pour T3-5 | 31 | 31.31 | 1% | 1
Eaton | xCommand acc. | CI-K4-T5B-2 | 000207439 | Coffret isolant, HxLxP=240x160x125mm, pour T5B-2 | 55.2 | 55.75 | 0.9964% | 1
Eaton | xCommand acc. | CI-K4-T5B-4 | 000207440 | Coffret isolant, HxLxP=240x160x125mm, pour T5B-4 | 62.2 | 62.82 | 0.9968% | 1
Eaton | xCommand acc. | CI-K2-T3-4 | 000225325 | Coffret isolant, HxLxP=160x100x100mm, pour T3-4 | 27.8 | 28.08 | 1.007% | 1
Eaton | xCommand acc. | CI-K2H-T3-2 | 000269462 | Coffret isolant, HxLxP=181x100x100mm, pour T3-2 | 25.1 | 25.35 | 0.996% | 1
Eaton | xCommand acc. | KNK-T0 | 000000650 | Clés de maintenance, manette, pour T0 | 5.5 | 5.56 | 1.091% | 1
Eaton | xCommand acc. | FS908GE-T0 | 000003198 | Plastron, arrêt d'urgence, jaune, pour T0 | 3 | 3.03 | 1% | 1
Eaton | xCommand acc. | ZFS60-T0 | 000019924 | Support, +étiquette, sans inscription, pour T0, T3, P1 | 3.1 | 3.13 | 0.9677% | 1
Eaton | xCommand acc. | UV-T0 | 000019925 | Galette de verrouillage, avec raccordement PE et N, T0 | 5.7 | 5.76 | 1.053% | 1
Eaton | xCommand acc. | ZVV-T0 | 000022298 | Rallonge de verrouillage, 25mm, T0, T3, P1 | 2.9 | 2.93 | 1.034% | 1
Eaton | xCommand acc. | ZFSX-T0 | 000024670 | Porte-étiquette, noire, T0, T3, P1 | 1.7 | 1.72 | 1.176% | 1
Eaton | xCommand acc. | ZAV-T0 | 000027044 | Rallonge d'axe | 2.5 | 2.53 | 1.2% | 1
Eaton | xCommand acc. | BS45X14-T0 | 000029416 | Étiquette à encliqueter, commutateur à cames sans inscription T0 | 1.7 | 1.72 | 1.176% | 1
Eaton | xCommand acc. | AE(+19MM)-T0 | 000029477 | Rallonge d'axe, 19mm, pour T0 | 2.2 | 2.22 | 0.9091% | 1
Eaton | xCommand acc. | AE(+9MM)-T0 | 000029799 | Rallonge d'axe, 9mm, pour T0 | 2.2 | 2.22 | 0.9091% | 1
Eaton | xCommand acc. | ZFS61/62-T0 | 000030170 | Support, +étiquette, Inter. général, en DE/EN, pour T0, T3, P1 | 5.3 | 5.35 | 0.9434% | 1
Eaton | xCommand acc. | KNB-T0 | 000038909 | Manette, noire | 5.7 | 5.76 | 1.053% | 1
Eaton | xCommand acc. | KNB-RT-T0 | 000043655 | Manette, rouge | 5.7 | 5.76 | 1.053% | 1
Eaton | xCommand acc. | ZFS63-T0 | 000047424 | Support, +étiquette, Inter. général, en FR, pour T0, T3, P1 | 5.3 | 5.35 | 0.9434% | 1
Eaton | xCommand acc. | SVA-T3 | 000050974 | Dispositif de verrouillage par serrure-cylindre | 86.3 | 87.16 | 0.9965% | 1
Eaton | xCommand acc. | SVC-T3 | 000050975 | Dispositif de cadenassage | 32.3 | 32.62 | 0.9907% | 1
Eaton | xCommand acc. | VR-T3 | 000050987 | Roues de blocage, pour commutateur à cames T | 10.1 | 10.2 | 0.9901% | 1
Eaton | xCommand acc. | FS908-T0 | 000054133 | Plastron | 2.6 | 2.63 | 1.154% | 1
Eaton | xCommand acc. | SVB-T0 | 000057892 | Manette, rouge, verrouillable par cadenas, pour T0 | 10.9 | 11.01 | 1.009% | 1
Eaton | xCommand acc. | SVB-SW-T0 | 000060265 | Manette, noire, verrouillable par cadenas, pour T0 | 10.9 | 11.01 | 1.009% | 1
Eaton | xCommand acc. | V/EA/SVB-T0 | 000062638 | Kit d'adaption pour l'Inter. général, poignée rouge-jaune, pour T0-/E-/Z | 20.7 | 20.91 | 1.014% | 1
Eaton | xCommand acc. | V/EA/SVB-SW-T0 | 000065011 | Kit d'adaption pour l'Inter. général, poignée noire, pour T0-/E-/Z | 20.7 | 20.91 | 1.014% | 1
Eaton | xCommand acc. | ZFS67-T0 | 000065750 | Support, + étiquette,Inter. général,en NL,pour T0,T3,P1 | 5.3 | 5.35 | 0.9434% | 1
Eaton | xCommand acc. | ZFS68-T0 | 000065751 | Support, +étiquette, Inter. général, en IT, pour T0, T3, P1 | 5.2 | 5.25 | 0.9615% | 1
Eaton | xCommand acc. | ZFS77-T0 | 000065752 | Support, +étiquette, Inter. général, en ES, pour T0, T3, P1 | 5.2 | 5.25 | 0.9615% | 1
Eaton | xCommand acc. | AE-T0 | 000072615 | Rallonge d'axe, pour T0 | 2.2 | 2.22 | 0.9091% | 1
Eaton | xCommand acc. | EZ-T0 | 000081622 | Accessoire pour montage encastré avec fixation centrale, avec plastron | 5.7 | 5.76 | 1.053% | 1
Eaton | xCommand acc. | AZ-T0 | 000082107 | Rallonge d'axe | 2.5 | 2.53 | 1.2% | 1
Eaton | xCommand acc. | S-T0 | 000086709 | Dispositif de commande par clé, pour T0 | 57.4 | 57.97 | 0.993% | 1
Eaton | xCommand acc. | VR-T0 | 000089082 | Roues de blocage, Commutateur à cames T | 5.7 | 5.76 | 1.053% | 1
Eaton | xCommand acc. | IVS-T0 | 000091114 | Module de montage, REG, pour commutateur à cames T0 | 6.8 | 6.87 | 1.029% | 1
Eaton | xCommand acc. | DE-T0 | 000093487 | Mécanisme intermédiaire découplable | 6.9 | 6.97 | 1.014% | 1
Eaton | xCommand acc. | H3-T0 | 000093828 | Cache de protection | 8.2 | 8.28 | 0.9756% | 1
Eaton | xCommand acc. | ZFS72-T0 | 000205541 | Support, +étiquette, Inter. général, en PT, pour T0, T3, P1 | 5.4 | 5.45 | 0.9259% | 1
Eaton | xCommand acc. | ZFS75-T0 | 000205544 | Support, + étiquette,Inter. général,,en SV,pour T0,T3,P1 | 5.4 | 5.45 | 0.9259% | 1
Eaton | xCommand acc. | ZFS80-T0 | 000205548 | Support, + étiquette,Inter. général,,en HU,pour T0,T3,P1 | 5.2 | 5.25 | 0.9615% | 1
Eaton | xCommand acc. | K-CI-K3 | 000206915 | Borne N N, pour taille K3 | 5.7 | 5.76 | 1.053% | 1
Eaton | xCommand acc. | K-CI-K4 | 000206916 | Borne N N, pour taille K4 | 5.7 | 5.76 | 1.053% | 1
Eaton | xCommand acc. | K-CI-K1/2 | 000207451 | Borne N N, pour taille K1/2 | 2.5 | 2.53 | 1.2% | 1
Eaton | xCommand acc. | K-CI-K5 | 000218488 | Borne N N | 12.3 | 12.42 | 0.9756% | 1
Eaton | xCommand acc. | FS(*)-T0 | 000231893 | Plastron, texte selon indications client, T0 | 2.6 | 2.63 | 1.154% | 1
Eaton | xCommand acc. | S-SOND-KMS(*)-T0 | 000231957 | Dispositif de commande par clé, serrure selon indications client | 68.9 | 69.59 | 1.001% | 1
Eaton | xCommand acc. | S(*)-T0 | 000231959 | Dispositif de commande par clé, serrure selon indications client | 56.9 | 57.47 | 1.002% | 1
Eaton | xCommand acc. | S(*)-SOND-SA(*)-T0 | 000231965 | Dispositif de commande par clé, serrure selon indications client | 79.3 | 80.09 | 0.9962% | 1
Eaton | xCommand acc. | SVA-SOND-KMS(*)-T3 | 000231967 | Dispositif de verrouillage par serrure-cylindre, serrure selon indications, T3 | 97.3 | 98.27 | 0.9969% | 1
Eaton | xCommand acc. | SVA(*)-SOND-SA(*)-T3 | 000231971 | Dispositif de verrouillage par serrure-cylindre, serrure selon indications, T3 | 119.2 | 120.39 | 0.9983% | 1
Eaton | xCommand acc. | ES-KMS1-T0 | 000231972 | Clé, KMS1, T0 | 12 | 12.12 | 1% | 1
Eaton | xCommand acc. | ES-KMS(*)-T0 | 000231973 | Clé, KMS2-10, KMS201-400, serrure selon indications, T0 | 13.9 | 14.04 | 1.007% | 1
Eaton | xCommand acc. | +ZAV(X1)+ZVV(X1)-T0/P3 | 000254546 | Rallonge d'axe et rallonge de verrouillage, L=25mm, pour T0/P3 | 7.5 | 7.58 | 1.067% | 1
Eaton | xCommand acc. | HS-SA(*)-T0 | 000256151 | Clé passe-partout, installation avec serrures à combinaisons multiples | 26 | 26.26 | 1% | 1
Eaton | xCommand acc. | FS-ALU980-T0 | 000266905 | Plastron, plastron (ALU), T0 | 2.8 | 2.83 | 1.071% | 1
Eaton | xCommand acc. | SVA(*)-T3 | 000907745 | Dispositif de verrouillage par serrure-cylindre, serrure selon indications, T3 | 86.3 | 87.16 | 0.9965% | 1
Eaton | xCommand acc. | SVC(*)-T3 | 000907748 | Dispositif de cadenassage, T3 | 32.1 | 32.42 | 0.9969% | 1
Eaton | xCommand acc. | +EZ/S-A | 000045458 | Élément frontal, TM-, EZ, - dispositif de commande par clé KABA-NR:A | 103.2 | 104.23 | 0.9981% | 1
Eaton | xCommand acc. | +EZ/S-B | 000045459 | Élément frontal, TM-, EZ-, dispositif de commande par clé, kaba n°B | 100.1 | 101.1 | 0.999% | 1
Eaton | xCommand acc. | +EZ/S-D | 000045461 | Élément frontal, TM-, EZ-, dispositif de commande par clé, ronis n°D | 26.8 | 27.07 | 1.007% | 1
Eaton | xCommand acc. | +EZ/S-F | 000045463 | Élément frontal, TM-, EZ-, dispositif de commande par clé, kaba n°F | 100.1 | 101.1 | 0.999% | 1
Eaton | xCommand acc. | +EZ/S-H | 000045465 | Élément frontal, TM-, EZ-, dispositif de commande par clé, ronis n°H | 26.8 | 27.07 | 1.007% | 1
Eaton | xCommand acc. | +EZ/S-J | 000045466 | Élément frontal, TM-, EZ-, dispositif de commande par clé, ronis n°J | 34.4 | 34.74 | 0.9884% | 1
Eaton | xCommand acc. | +EZ/S-N | 000045468 | Élément frontal, TM-, EZ-, dispositif de commande par clé, ronis n°N | 26.8 | 27.07 | 1.007% | 1
Eaton | xCommand acc. | EZ/S-H-TM | 000046998 | Élément frontal, TM-, EZ-, dispositif de commande par clé, ronis n°H | 40 | 40.4 | 1% | 1
Eaton | xCommand acc. | EZ/S-J-TM | 000046999 | Élément frontal, TM-, EZ-, dispositif de commande par clé, ronis n°J | 29.8 | 30.1 | 1.007% | 1
Eaton | xCommand acc. | FS980-TM-E | 000071438 | Plastron, pour TM | 3.3 | 3.33 | 0.9091% | 1
Eaton | xCommand acc. | FS980-TM-EZ | 000073811 | Plastron, pour commutateur à cames TM | 3.3 | 3.33 | 0.9091% | 1
Eaton | xCommand acc. | TM/E-FRONTSCHILD-NR(*) | 000239021 | Plastron, pour TM/E | 17.4 | 17.57 | 0.977% | 1
Eaton | xCommand acc. | TM/EZ-FRONTSCHILD-NR(*) | 000239022 | Plastron, pour TM/EZ | 19.8 | 20 | 1.01% | 1
Eaton | xCommand acc. | MBS-I4 | 000118742 | Coffrets isolants,CI-K4,platine de montage, blindage | 51.9 | 52.42 | 1.002% | 1
Eaton | xCommand acc. | CI-K2H-T0-1-MBS | 000182408 | Montage Interrupteur général - CI-K2H-T0-1-MBS | 60.9 | 61.51 | 1.002% | 1
Eaton | xCommand acc. | CI-K2H-T0-2-MBS | 000182409 | Montage Interrupteur général - CI-K2H-T0-2-MBS | 60.9 | 61.51 | 1.002% | 1
Eaton | xCommand acc. | CI-K2H-T0-4-MBS | 000182410 | Montage Interrupteur général - CI-K2H-T0-4-MBS | 64.8 | 65.45 | 1.003% | 1
Eaton | xCommand acc. | CI-K2H-T3-2-MBS | 000182411 | Montage Interrupteur général - CI-K2H-T3-2-MBS | 68.7 | 69.39 | 1.004% | 1
Eaton | xCommand acc. | CI-K2H-T3-4-MBS | 000182412 | Montage Interrupteur général - CI-K2H-T3-4-MBS | 68.7 | 69.39 | 1.004% | 1
Eaton | xCommand acc. | MBS-I2 | 000290191 | Coffrets isolants,CI-K2,platine de montage, blindage | 37.3 | 37.67 | 0.992% | 1
Eaton | xCommand acc. | H1-T5 | 000045062 | Cache de protection, pour T5 | 5.7 | 5.76 | 1.053% | 1
Eaton | xCommand acc. | HZ-T5 | 000045063 | Rallonge du capot, pour T5 | 5.7 | 5.76 | 1.053% | 1
Eaton | xCommand acc. | V/EA/SVB-SW-T5 | 000045064 | Kit d'adaption pour Inter général, poignée noire, pour T5-/E-/Z | 36.7 | 37.07 | 1.008% | 1
Eaton | xCommand acc. | V/EA/SVB-T5 | 000045065 | Kit d'adaption pour Inter général, poignée rouge-jaune, pour T5-/E-/Z | 36.7 | 37.07 | 1.008% | 1
Eaton | xCommand acc. | CI-K5-T5-2 | 000207441 | Coffret isolant, HxLxP=280x200x125mm pour T5-2 | 81.3 | 82.11 | 0.9963% | 1
Eaton | xCommand acc. | CI-K5-T5-4 | 000207442 | Coffret isolant, HxLxP=280x200x125mm pour T5-4 | 87.7 | 88.58 | 1.003% | 1
Eaton | xCommand acc. | H-T6-160 | 000200183 | Capot de protection pour T6-160-6 | 109.5 | 110.6 | 1.005% | 1
Eaton | xCommand acc. | SVB-SW-T6-160 | 000207611 | Manette de cadenassage,T6-160-6/.. | 99.3 | 100.29 | 0.997% | 1
Eaton | xCommand acc. | H-T8 | 000200184 | Capot de protection pour T8-3-8342 | 380.7 | 384.51 | 1.001% | 1
Eaton | xCommand T0 | T0-4-8344/V/SVB-SW | 000008272 | Inter. général, 8 pôle, 20A, 90°, verrouillable, encastréAvec fixationArrière | 80.9 | 81.71 | 1.001% | 1
Eaton | xCommand T0 | T0-2-10/V/SVB | 000011108 | Inter général, 3 pôles + N, 20 A, encastré avec fixation arrière | 59.2 | 59.79 | 0.9966% | 1
Eaton | xCommand T0 | T0-3-8341/V/SVB | 000013501 | Inter. général, 5 pôle, 20 A, arrêt d'urgence, 90°, encastré, fixation arrière | 67.6 | 68.28 | 1.006% | 1
Eaton | xCommand T0 | T0-4-8344/V/SVB | 000014007 | Inter. général, 8 pôle, 20A, 90°, verrouillable, encastréAvec fixationArrière | 80.9 | 81.71 | 1.001% | 1
Eaton | xCommand T0 | T0-3-15683/V/SVB | 000015634 | Inter. général, tripolaire + 2F + 1O, 20A, 90°, verrouillable, encastré,arrière | 71.4 | 72.11 | 0.9944% | 1
Eaton | xCommand T0 | T0-3-15683/V/SVB-SW | 000015664 | Inter. général, tripolaire + 2F + 1O, 20A, 90°, verrouillable, encastré, arrière | 71.4 | 72.11 | 0.9944% | 1
Eaton | xCommand T0 | T0-1-102/V/SVB-SW | 000022330 | Inter. général, 2 P, 20A, 90°, verrouillable, encastréAvec fixationArrière | 50.4 | 50.9 | 0.9921% | 1
Eaton | xCommand T0 | T0-4-15682/V/SVB | 000024638 | Inter. général, 6P + 1F+1O, 20A, 90°, verrouillable, encastré, fixation arrière | 81.3 | 82.11 | 0.9963% | 1
Eaton | xCommand T0 | T0-4-15682/V/SVB-SW | 000027011 | Inter. général, 6P + 1F+1O, 20A, 90°, verrouillable, encastré, fixation arrière | 80.9 | 81.71 | 1.001% | 1
Eaton | xCommand T0 | T0-3-8342/V/SVB | 000034128 | Inter. général, 6 pôle, 20A, 90°, verrouillable, encastréAvec fixationArrière | 71.4 | 72.11 | 0.9944% | 1
Eaton | xCommand T0 | T0-3-8342/V/SVB-SW | 000036501 | Inter. général, 6 pôle, 20A, 90°, verrouillable, encastréAvec fixationArrière | 71.4 | 72.11 | 0.9944% | 1
Eaton | xCommand T0 | T0-2-1/V/SVB | 000043619 | Inter. général, tripolaire, 20A, 90°, verrouillable, encastréfixation, arrière | 42.9 | 43.33 | 1.002% | 1
Eaton | xCommand T0 | T0-3-15680/V/SVB | 000043621 | Inter. général, 3P+N + 1F+1O, 20A, verrouillable, encastré, fixation arrière | 66.7 | 67.37 | 1.004% | 1
Eaton | xCommand T0 | T0-2-1/V/SVB-SW | 000045992 | Inter. général, tripolaire, 20A, 90°, verrouillable, encastréfixation, arrière | 51.9 | 52.42 | 1.002% | 1
Eaton | xCommand T0 | T0-3-15680/V/SVB-SW | 000045994 | Inter. général, 3P+N + 1F+1O, 20A, verrouillable, encastré, fixation arrière | 66.7 | 67.37 | 1.004% | 1
Eaton | xCommand T0 | T0-1-8200/V/SVB | 000057856 | Inter. général, 1 pôle, 20A, 90°, verrouillable, encastréAvec fixationArrière | 49.2 | 49.69 | 0.9959% | 1
Eaton | xCommand T0 | T0-1-8200/V/SVB-SW | 000060229 | Inter. général, 1 pôle, 20A, 90°, verrouillable, encastréAvec fixationArrière | 49.2 | 49.69 | 0.9959% | 1
Eaton | xCommand T0 | T0-2-15679/V/SVB | 000086334 | Inter. général, tripolaire + 1F, 20A, verrouillable, encastré, fixation arrière | 47.2 | 47.67 | 0.9958% | 1
Eaton | xCommand T0 | T0-2-15679/V/SVB-SW | 000088707 | Inter. général, tripolaire + 1F, 20A, verrouillable, encastré, fixation arrière | 56.3 | 56.86 | 0.9947% | 1
Eaton | xCommand T0 | T0-1-102/V/SVB | 000095824 | Inter. général, 2 P, 20A, 90°, verrouillable, encastréAvec fixationArrière | 50.6 | 51.11 | 1.008% | 1
Eaton | xCommand T0 | T0-2-8900/V/SVB | 000207405 | Inter. général, 3 P+N, 20A, 90°, verrouillable, encastréAvec fixationArrière | 58.9 | 59.49 | 1.002% | 1
Eaton | xCommand T0 | T0-2-8900/V/SVB-SW | 000207406 | Inter. général, 3 P+N, 20A, 90°, verrouillable, encastréAvec fixationArrière | 58.9 | 59.49 | 1.002% | 1
Eaton | xCommand T0 | T0-3-15683/I2H/MBS/SVB | 000182433 | Inter général, tripolaire + 2F + 1O, 20 A, en saillie | 95.3 | 96.25 | 0.9969% | 1
Eaton | xCommand T0 | T0-1-102/I1/SVB | 000207143 | Inter. général, 2 P, 20 A, 90°, verrouillable en position 0, en saillie | 48.5 | 48.99 | 1.01% | 1
Eaton | xCommand T0 | T0-1-102/I1/SVB-SW | 000207144 | Inter. général, 2 P, 20 A, 90°, verrouillable en position 0, en saillie | 53.4 | 53.93 | 0.9925% | 1
Eaton | xCommand T0 | T0-1-8200/I1/SVB | 000207145 | Inter. général, 1 pôle, 20 A, 90°, verrouillable en position 0, en saillie | 51.2 | 51.71 | 0.9961% | 1
Eaton | xCommand T0 | T0-1-8200/I1/SVB-SW | 000207146 | Inter. général, 1 pôle, 20 A, 90°, verrouillable en position 0, en saillie | 51.2 | 51.71 | 0.9961% | 1
Eaton | xCommand T0 | T0-2-1/I1/SVB | 000207147 | Inter. général, tripolaire, 20 A, 90°, verrouillable en position 0, en saillie | 41.4 | 41.81 | 0.9903% | 1
Eaton | xCommand T0 | T0-2-1/I1/SVB-SW | 000207148 | Inter. général, tripolaire, 20 A, 90°, verrouillable en position 0, en saillie | 55.2 | 55.75 | 0.9964% | 1
Eaton | xCommand T0 | T0-2-15679/I1/SVB | 000207149 | Inter. général, tripolaire + 1 Contact F, 20A, 90°, verrouillable, en saillie | 57.9 | 58.48 | 1.002% | 1
Eaton | xCommand T0 | T0-2-15679/I1/SVB-SW | 000207150 | Inter. général, tripolaire + 1 Contact F, 20A, 90°, verrouillable, en saillie | 47.5 | 47.98 | 1.011% | 1
Eaton | xCommand T0 | T0-2-8900/I1/SVB | 000207151 | Inter. général, 3 P+N, 20 A, 90°, verrouillable en position 0, en saillie | 57.9 | 58.48 | 1.002% | 1
Eaton | xCommand T0 | T0-2-8900/I1/SVB-SW | 000207152 | Inter. général, 3 P+N, 20 A, 90°, verrouillable en position 0, en saillie | 59.4 | 59.99 | 0.9933% | 1
Eaton | xCommand T0 | T0-3-15680/I1/SVB | 000207153 | Inter. général, 3P+N + 1 F+1O, 20 A, verrouillable en position 0, en saillie | 55.3 | 55.85 | 0.9946% | 1
Eaton | xCommand T0 | T0-3-15680/I1/SVB-SW | 000207154 | Inter. général, 3P+ N + 1F + 1O, 20 A, verrouillable en position 0, en saillie | 72.7 | 73.43 | 1.004% | 1
Eaton | xCommand T0 | T0-3-15681/I1/SVB | 000207155 | Inter. général, 3 pôles + N + 1 F + 1 O, 20 A, arrêt d'urgence, 90°, en saillie | 74.8 | 75.55 | 1.003% | 1
Eaton | xCommand T0 | T0-3-15681/I1/SVB-SW | 000207156 | Inter. général, 3 pôles + N + 1 F + 1 O, 20 A, arrêt d'urgence, 90°, en saillie | 74.8 | 75.55 | 1.003% | 1
Eaton | xCommand T0 | T0-3-15683/I1/SVB | 000207157 | Inter. général, tripolaire + 2F + 1O, 20A, 90°, verrouillable, en saillie | 59.4 | 59.99 | 0.9933% | 1
Eaton | xCommand T0 | T0-3-15683/I1/SVB-SW | 000207158 | Inter. général, tripolaire + 2F + 1O, 20A, 90°, verrouillable, en saillie | 75.7 | 76.46 | 1.004% | 1
Eaton | xCommand T0 | T0-3-8342/I1/SVB | 000207159 | Inter. général, 6 pôle, 20 A, 90°, verrouillable en position 0, en saillie | 59.4 | 59.99 | 0.9933% | 1
Eaton | xCommand T0 | T0-3-8342/I1/SVB-SW | 000207160 | Inter. général, 6 pôle, 20 A, 90°, verrouillable en position 0, en saillie | 77.7 | 78.48 | 1.004% | 1
Eaton | xCommand T0 | T0-4-15682/I1/SVB | 000207161 | Inter. général, 6 pôle + 1F + 1O, 20A, 90°, verrouillable, en saillie | 67 | 67.67 | 1% | 1
Eaton | xCommand T0 | T0-4-15682/I1/SVB-SW | 000207162 | Inter. général, 6 pôle + 1F + 1O, 20A, 90°, verrouillable, en saillie | 85.8 | 86.66 | 1.002% | 1
Eaton | xCommand T0 | T0-4-8344/I1/SVB | 000207163 | Inter. général, 8 pôle, 20 A, 90°, verrouillable en position 0, en saillie | 88.1 | 88.98 | 0.9989% | 1
Eaton | xCommand T0 | T0-4-8344/I1/SVB-SW | 000207164 | Inter. général, 8 pôle, 20 A, 90°, verrouillable en position 0, en saillie | 87.7 | 88.58 | 1.003% | 1
Eaton | xCommand T0 | T0-4-8903/I1/SVB | 000218960 | Inter. général, 6 pôle + 2 Contact F, 20 A, arrêt d'urgence, 90°, en saillie | 76.5 | 77.27 | 1.007% | 1
Eaton | xCommand T0 | T0-4-8343/I1/SVB | 000218965 | Inter général, 7 pôle, 20 A, Fonctions d'ARRÊT D'URGENCE, 90°, en saillie | 76.1 | 76.86 | 0.9987% | 1
Eaton | xCommand T0 | T0-2-8324/I1/SVB | 000218978 | Inter. général, tétrapolaire, 20 A, Fonctions d'ARRÊT D'URGENCE, 90°, en saillie | 52 | 52.52 | 1% | 1
Eaton | xCommand T0 | T0-2-8324/I1/SVB-SW | 000218979 | Inter. général, tétrapolaire, 20 A, Fonction d'arrêt d'urgence, 90°, en saillie | 52 | 52.52 | 1% | 1
Eaton | xCommand T0 | T0-3-8341/I1/SVB | 000218983 | Inter général, 5 pôle, 20 A, Fonctions d'ARRÊT D'URGENCE, 90°, en saillie | 67.6 | 68.28 | 1.006% | 1
Eaton | xCommand T0 | T0-2-113/I1/SVB | 000222585 | Inter. général, tripolaire + 1 Contact O, 20 A, arrêt d'urgence, 90°, en saillie | 52.3 | 52.82 | 0.9943% | 1
Eaton | xCommand T0 | T0-2-113/I1/SVB-SW | 000222586 | Inter général, tripolaire + 1O, 20 A, Fonction d'arrêt, 90 °, en saillie | 60.7 | 61.31 | 1.005% | 1
Eaton | xCommand T0 | T0-3-8341/I1/SVB-SW | 000222670 | Inter général, 5 pôle, 20 A, Fonction d'arrêt d'urgence, 90 °, en saillie | 65.7 | 66.36 | 1.005% | 1
Eaton | xCommand T0 | T0-3-8901/I1/SVB | 000231934 | Inter. général, 3P+N + 1 F+1O, 20A, 90°, verrouillable en position 0, en saillie | 70.9 | 71.61 | 1.001% | 1
Eaton | xCommand T0 | T0-3-8901/I1/SVB-SW | 000231935 | Inter. général, 3P+N + 1 F+1O, 20A, 90°, verrouillable en position 0, en saillie | 70.9 | 71.61 | 1.001% | 1
Eaton | xCommand T3 | T3-5-8345/V/SVB | 000004190 | Inter. général, 9 pôle, 32 A, arrêt d'urgence, 90°, encastré, fixation arrière | 141.7 | 143.12 | 1.002% | 1
Eaton | xCommand T3 | T3-1-8200/V/SVB-SW | 000004882 | Inter. général, 1 pôle, 32A, 90°, verrouillable, encastréAvec fixationArrière | 66.7 | 67.37 | 1.004% | 1
Eaton | xCommand T3 | T3-1-8200/V/SVB | 000007255 | Inter. général, 1 pôle, 32A, 90°, verrouillable, encastréAvec fixationArrière | 66.7 | 67.37 | 1.004% | 1
Eaton | xCommand T3 | T3-4-8344/V/SVB-SW | 000008967 | Inter. général, 8 pôle, 32A, 90°, verrouillable, encastréAvec fixationArrière | 129.1 | 130.39 | 0.9992% | 1
Eaton | xCommand T3 | T3-3-15680/V/SVB | 000016748 | Inter. général, 3P+N + 1F+1O, 32A, verrouillable, encastré, fixation arrière | 109.7 | 110.8 | 1.003% | 1
Eaton | xCommand T3 | T3-1-102/V/SVB | 000019120 | Inter. général, 2 P, 32A, 90°, verrouillable, encastréAvec fixationArrière | 68.9 | 69.59 | 1.001% | 1
Eaton | xCommand T3 | T3-3-15680/V/SVB-SW | 000019121 | Inter. général, 3P+N + 1F+1O, 32A, verrouillable, encastré, fixation arrière | 109.7 | 110.8 | 1.003% | 1
Eaton | xCommand T3 | T3-4-8344/V/SVB | 000020598 | Inter. général, 8 pôle, 32A, 90°, verrouillable, encastréAvec fixationArrière | 129.1 | 130.39 | 0.9992% | 1
Eaton | xCommand T3 | T3-1-102/V/SVB-SW | 000021493 | Inter. général, 2 P, 32A, 90°, verrouillable, encastréAvec fixationArrière | 68.9 | 69.59 | 1.001% | 1
Eaton | xCommand T3 | T3-2-1/V/SVB | 000033358 | Inter général, tripolaire, 32 A, encastré | 73.8 | 74.54 | 1.003% | 1
Eaton | xCommand T3 | T3-3-15683/V/SVB | 000045224 | Inter. général, tripolaire + 2F+1O, 32A, verrouillable, encastré, fix. arrière | 109.7 | 110.8 | 1.003% | 1
Eaton | xCommand T3 | T3-3-15683/V/SVB-SW | 000047597 | Inter général, tripolaire + 2 F + 1 O, 32 A, Fonction d'arrêt, 90 °, encastré | 106 | 107.06 | 1% | 1
Eaton | xCommand T3 | T3-4-15682/V/SVB | 000059462 | Inter. général, 6P + 1F+1O, 32A, 90°, verrouillable, encastré, fixation arrière | 129.8 | 131.1 | 1.002% | 1
Eaton | xCommand T3 | T3-4-15682/V/SVB-SW | 000061835 | Inter. général, 6P + 1F+1O, 32A, 90°, verrouillable, encastré, fixation arrière | 129.1 | 130.39 | 0.9992% | 1
Eaton | xCommand T3 | T3-3-8342/V/SVB | 000076072 | Inter. général, 6 pôle, 32A, 90°, verrouillable, encastréAvec fixationArrière | 91.7 | 92.62 | 1.003% | 1
Eaton | xCommand T3 | T3-3-8342/V/SVB-SW | 000078445 | Inter. général, 6 pôle, 32A, 90°, verrouillable, encastréAvec fixationArrière | 109.7 | 110.8 | 1.003% | 1
Eaton | xCommand T3 | T3-5-8346/V/SVB | 000085564 | Inter. général, 10 pôle, 32 A, 90°, encastré avec fixation arrière | 116.4 | 117.56 | 0.9966% | 1
Eaton | xCommand T3 | T3-6-8348/V/SVB | 000095056 | Inter. général, 12 pôle, 32 A, 90°, encastré avec fixation arrière | 160.7 | 162.31 | 1.002% | 1
Eaton | xCommand T3 | T3-5-8345/EA/SVB | 000003170 | Interrupteur général, 9 pôle, 32 A, Fonctions d'ARRÊT D'URGENCE, 90 °, encastré | 146.4 | 147.86 | 0.9973% | 1
Eaton | xCommand T3 | T3-5-8345/EA/SVB-SW | 000003171 | Interrupteur général, 9 pôle, 32 A, Fonction d'arrêt, 90 °, Montage encastré | 183.3 | 185.13 | 0.9984% | 1
Eaton | xCommand T3 | T3-6-15168/EA/SVB-SW | 000003227 | Inter. général, 9 pôle + 2 F + 1O, 32 A, arrêt d'urgence, 90°, encastré | 150.8 | 152.31 | 1.001% | 1
Eaton | xCommand T3 | T3-4-8344/EA/SVB | 000008964 | Inter. général, 8 pôle, 32 A, 90°, verrouillable en position 0, encastré | 123.8 | 125.04 | 1.002% | 1
Eaton | xCommand T3 | T3-4-8344/EA/SVB-SW | 000008965 | Inter. général, 8 pôle, 32 A, 90°, verrouillable en position 0, encastré | 123.1 | 124.33 | 0.9992% | 1
Eaton | xCommand T3 | T3-3-15680/EA/SVB | 000012002 | Inter. général, 3P+N + 1 F+1O, 32 A, 90°, verrouillable en position 0, encastré | 104.3 | 105.34 | 0.9971% | 1
Eaton | xCommand T3 | T3-1-102/EA/SVB | 000014374 | Inter. général, 2 P, 32 A, 90°, verrouillable en position 0, encastré | 63.9 | 64.54 | 1.002% | 1
Eaton | xCommand T3 | T3-3-15680/EA/SVB-SW | 000014375 | Inter. général, 3P+N + 1 F+1O, 32 A, 90°, verrouillable en position 0, encastré | 104.3 | 105.34 | 0.9971% | 1
Eaton | xCommand T3 | T3-1-102/EA/SVB-SW | 000016747 | Inter. général, 2 P, 32 A, 90°, verrouillable en position 0, encastré | 63.6 | 64.24 | 1.006% | 1
Eaton | xCommand T3 | T3-3-15681/EA/SVB | 000026240 | Inter. général, 3 pôles + N + 1 F + 1 O, 32 A, arrêt d'urgence, 90°, encastré | 100.8 | 101.81 | 1.002% | 1
Eaton | xCommand T3 | T3-3-15683/EA/SVB | 000040478 | Inter. général, tripolaire + 2 F + 1O, 32A, 90°, verrouillable, encastré | 104.8 | 105.85 | 1.002% | 1
Eaton | xCommand T3 | T3-3-15683/EA/SVB-SW | 000042851 | Inter. général, tripolaire + 2 F + 1O, 32A, 90°, verrouillable, encastré | 104.3 | 105.34 | 0.9971% | 1
Eaton | xCommand T3 | T3-4-15682/EA/SVB | 000054716 | Inter. général, 6 pôle + 1 F + 1 O, 32A, 90°, verrouillable, encastré | 123.8 | 125.04 | 1.002% | 1
Eaton | xCommand T3 | T3-4-15682/EA/SVB-SW | 000057089 | Inter. général, 6 pôle + 1 F + 1 O, 32A, 90°, verrouillable, encastré | 123.8 | 125.04 | 1.002% | 1
Eaton | xCommand T3 | T3-1-8200/EA/SVB | 000066576 | Inter. général, 1 pôle, 32 A, 90°, verrouillable en position 0, encastré | 61.4 | 62.01 | 0.9935% | 1
Eaton | xCommand T3 | T3-1-8200/EA/SVB-SW | 000068949 | Inter. général, 1 pôle, 32 A, 90°, verrouillable en position 0, encastré | 61.4 | 62.01 | 0.9935% | 1
Eaton | xCommand T3 | T3-3-8342/EA/SVB | 000071326 | Inter. général, 6 pôle, 32 A, 90°, verrouillable en position 0, encastré | 87.1 | 87.97 | 0.9989% | 1
Eaton | xCommand T3 | T3-3-8342/EA/SVB-SW | 000073699 | Inter. général, 6 pôle, 32 A, 90°, verrouillable en position 0, encastré | 104.3 | 105.34 | 0.9971% | 1
Eaton | xCommand T3 | T3-5-8346/EA/SVB | 000080818 | Interrupteur général, 10 pôle, 32 A, Fonctions d'ARRÊT D'URGENCE, encastré | 135.5 | 136.86 | 1.004% | 1
Eaton | xCommand T3 | T3-3-8901/EA/SVB | 000231945 | Inter. général, 3P+N + 1 F+1O, 32 A, 90°, verrouillable en position 0, encastré | 100.8 | 101.81 | 1.002% | 1
Eaton | xCommand T3 | T3-3-8901/EA/SVB-SW | 000231946 | Inter. général, 3P+N + 1 F+1O, 32 A, 90°, verrouillable en position 0, encastré | 100.8 | 101.81 | 1.002% | 1
Eaton | xCommand T3 | T3-1-102/I2/SVB | 000207198 | Inter. général, 2 P, 32 A, 90°, verrouillable en position 0, en saillie | 82.9 | 83.73 | 1.001% | 1
Eaton | xCommand T3 | T3-1-102/I2/SVB-SW | 000207199 | Inter. général, 2 P, 32 A, 90°, verrouillable en position 0, en saillie | 82.5 | 83.33 | 1.006% | 1
Eaton | xCommand T3 | T3-1-8200/I2/SVB | 000207200 | Inter. général, 1 pôle, 32 A, 90°, verrouillable en position 0, en saillie | 80.2 | 81 | 0.9975% | 1
Eaton | xCommand T3 | T3-1-8200/I2/SVB-SW | 000207201 | Inter. général, 1 pôle, 32 A, 90°, verrouillable en position 0, en saillie | 80.2 | 81 | 0.9975% | 1
Eaton | xCommand T3 | T3-3-15680/I2/SVB | 000207202 | Inter. général, 3P+N + 1 F+1O, 32A, 90°, verrouillable en position 0, en saillie | 129.6 | 130.9 | 1.003% | 1
Eaton | xCommand T3 | T3-3-15680/I2/SVB-SW | 000207203 | Inter. général, 3P+N + 1 F+1O, 32A, 90°, verrouillable en position 0, en saillie | 128.9 | 130.19 | 1.001% | 1
Eaton | xCommand T3 | T3-3-15681/I2/SVB | 000207204 | Inter. général, 3 pôles + N + 1 F + 1 O, 32 A, arrêt d'urgence, 90°, en saillie | 124.2 | 125.44 | 0.9984% | 1
Eaton | xCommand T3 | T3-3-15681/I2/SVB-SW | 000207205 | Inter. général, 3 pôles + N + 1 F + 1 O, 32 A, arrêt d'urgence, 90°, en saillie | 124.2 | 125.44 | 0.9984% | 1
Eaton | xCommand T3 | T3-3-15683/I2/SVB | 000207206 | Inter. général, tripolaire + 2 F + 1O, 32A, 90°, verrouillable, en saillie | 129.6 | 130.9 | 1.003% | 1
Eaton | xCommand T3 | T3-3-15683/I2/SVB-SW | 000207207 | Inter. général, tripolaire + 2 F + 1O, 32A, 90°, verrouillable, en saillie | 124.8 | 126.05 | 1.002% | 1
Eaton | xCommand T3 | T3-3-8342/I2/SVB | 000207208 | Inter. général, 6 pôle, 32 A, 90°, verrouillable en position 0, en saillie | 98.9 | 99.89 | 1.001% | 1
Eaton | xCommand T3 | T3-3-8342/I2/SVB-SW | 000207209 | Inter. général, 6 pôle, 32 A, 90°, verrouillable en position 0, en saillie | 129.6 | 130.9 | 1.003% | 1
Eaton | xCommand T3 | T3-4-15682/I2/SVB | 000207210 | Inter. général, 6 pôle + 1 F + 1 O, 32A, 90°, verrouillable, en saillie | 114.6 | 115.75 | 1.003% | 1
Eaton | xCommand T3 | T3-4-15682/I2/SVB-SW | 000207211 | Inter. général, 6 pôle + 1 F + 1 O, 32A, 90°, verrouillable, en saillie | 149.4 | 150.89 | 0.9973% | 1
Eaton | xCommand T3 | T3-4-8344/I2/SVB | 000207212 | Inter. général, 8 pôle, 32 A, 90°, verrouillable en position 0, en saillie | 149.4 | 150.89 | 0.9973% | 1
Eaton | xCommand T3 | T3-4-8344/I2/SVB-SW | 000207213 | Inter. général, 8 pôle, 32 A, 90°, verrouillable en position 0, en saillie | 148.6 | 150.09 | 1.003% | 1
Eaton | xCommand T3 | T3-4-8343/I2/SVB | 000218966 | Inter général, 7 pôle, 32 A, Fonctions d'ARRÊT D'URGENCE, 90°, en saillie | 128.7 | 129.99 | 1.002% | 1
Eaton | xCommand T3 | T3-3-8901/I2/SVB | 000218987 | Inter. général, 3P+N + 1 F+1O, 32A, 90°, verrouillable en position 0, en saillie | 120.1 | 121.3 | 0.9992% | 1
Eaton | xCommand T3 | T3-3-8901/I2/SVB-SW | 000218988 | Inter. général, 3P+N + 1 F+1O, 32A, 90°, verrouillable en position 0, en saillie | 120.1 | 121.3 | 0.9992% | 1
Eaton | xCommand T3 | T3-2-8324/I2/SVB | 000218994 | Inter. général, tétrapolaire, 32 A, Fonctions d'ARRÊT D'URGENCE, 90°, en saillie | 91.7 | 92.62 | 1.003% | 1
Eaton | xCommand T3 | T3-2-15679/I2/SVB | 000218995 | Inter. général, tripolaire + 1 Contact F, 32 A, arrêt d'urgence, 90°, en saillie | 91.7 | 92.62 | 1.003% | 1
Eaton | xCommand T3 | T3-2-1/I2/SVB | 000222746 | Inter. général, tripolaire, 32 A, Fonctions d'ARRÊT D'URGENCE, 90°, en saillie | 89.7 | 90.6 | 1.003% | 1
Eaton | xCommand T3 | T3-2-15679/I2/SVB-SW | 000222840 | Inter. général, tripolaire + 1 Contact F, 32 A, arrêt d'urgence, 90°, en saillie | 90.2 | 91.1 | 0.9978% | 1
Eaton | xCommand T3 | T3-4-15164/I2/SVB | 000222900 | Inter. général, 6 pôle + 1 F + 1 O, 32 A, arrêt d'urgence, 90°, en saillie | 166.5 | 168.17 | 1.003% | 1
Eaton | xCommand T3 | T3-2-15169/I2/SVB | 000223018 | Inter général, tripolaire + 1 Contact F, 32 A, en saillie | 144.1 | 145.54 | 0.9993% | 1
Eaton | xCommand T0 | T0-2-1/I2H/MBS/SVB | 000182425 | Montage Interrupteur général - T0-2-1/I2H/MBS/SVB | 84.2 | 85.04 | 0.9976% | 1
Eaton | xCommand T0 | T0-2-8900/I2H/MBS/SVB | 000182427 | Montage Interrupteur général - T0-2-8900/I2H/MBS/SVB | 88.1 | 88.98 | 0.9989% | 1
Eaton | xCommand T0 | T0-2-15679/I2H/MBS/SVB | 000182429 | Montage Interrupteur général - T0-2-15679/I2H/MBS/SVB | 82.8 | 83.63 | 1.002% | 1
Eaton | xCommand T0 | T0-3-15680/I2H/MBS/SVB | 000182431 | Montage Interrupteur général - T0-3-15680/I2H/MBS/SVB | 102.3 | 103.32 | 0.9971% | 1
Eaton | xCommand T0 | T0-4-15682/I2H/MBS/SVB | 000182435 | Montage Interrupteur général - T0-4-15682/I2H/MBS/SVB | 114 | 115.14 | 1% | 1
Eaton | xCommand T0 | T0-2-1/I2H/MBS/SVB-SW | 000182426 | Montage Interrupteur général - T0-2-1/I2H/MBS/SVB-SW | 84.2 | 85.04 | 0.9976% | 1
Eaton | xCommand T0 | T0-2-8900/I2H/MBS/SVB-SW | 000182428 | Montage Interrupteur général - T0-2-8900/I2H/MBS/SVB-SW | 88.1 | 88.98 | 0.9989% | 1
Eaton | xCommand T0 | T0-2-15679/I2H/MBS/SVB-SW | 000182430 | Montage Interrupteur général - T0-2-15679/I2H/MBS/SVB-SW | 88.1 | 88.98 | 0.9989% | 1
Eaton | xCommand T0 | T0-3-15680/I2H/MBS/SVB-SW | 000182432 | Montage Interrupteur général - T0-3-15680/I2H/MBS/SVB-SW | 102.3 | 103.32 | 0.9971% | 1
Eaton | xCommand T0 | T0-3-15683/I2H/MBS/SVB-SW | 000182434 | Montage Interrupteur général - T0-3-15683/I2H/MBS/SVB-SW | 102.3 | 103.32 | 0.9971% | 1
Eaton | xCommand T0 | T0-4-15682/I2H/MBS/SVB-SW | 000182436 | Montage Interrupteur général - T0-4-15682/I2H/MBS/SVB-SW | 114 | 115.14 | 1% | 1
Eaton | xCommand T5B | T5B-8-8352/V/SVB | 000091218 | Inter. général, 16 pôle, 63 A, 90°, encastré avec fixation arrière | 393.9 | 397.84 | 1% | 1
Eaton | xCommand T5B | T5B-6-15168/V/SVB-SW | 000091818 | Inter. général, 9 pôle + 2 F + 1O, 63 A, 90°, encastré avec fixation arrière | 317.2 | 320.37 | 0.9994% | 1
Eaton | xCommand T5B | T5B-4-8344/V/SVB-SW | 000092055 | Inter. général, 8 pôle, 63A, 90°, verrouillable, encastré, fixation arrière | 259.8 | 262.4 | 1.001% | 1
Eaton | xCommand T5B | T5B-4-8344/V/SVB | 000092056 | Inter. général, 8 pôle, 63A, 90°, verrouillable, encastré, fixation arrière | 259.8 | 262.4 | 1.001% | 1
Eaton | xCommand T5B | T5B-4-15164/V/SVB | 000092222 | Inter. général, 6 pôle + 1 F + 1 O, 63 A, 90°, encastré avec fixation arrière | 245.7 | 248.16 | 1.001% | 1
Eaton | xCommand T5B | T5B-3-8342/V/SVB-SW | 000092299 | Inter. général, 6 pôle, 63A, 90°, verrouillable, encastré, fixation arrière | 223.1 | 225.33 | 0.9996% | 1
Eaton | xCommand T5B | T5B-3-8342/V/SVB | 000092300 | Inter. général, 6 pôle, 63A, 90°, verrouillable, encastré, fixation arrière | 223.1 | 225.33 | 0.9996% | 1
Eaton | xCommand T5B | T5B-1-8200/V/SVB-SW | 000094272 | Inter général, 1 pôle, 63 A, Fonction d'arrêt, 90 °, encastré | 141.7 | 143.12 | 1.002% | 1
Eaton | xCommand T5B | T5B-1-8200/V/SVB | 000094273 | Inter. général, 1 pôle, 63A, 90°, verrouillable, encastré, fixation arrière | 147.2 | 148.67 | 0.9986% | 1
Eaton | xCommand T5B | T5B-1-102/V/SVB-SW | 000094462 | Inter. général, 2 P, 63A, 90°, verrouillable, encastré, fixation arrière | 153.3 | 154.83 | 0.998% | 1
Eaton | xCommand T5B | T5B-1-102/V/SVB | 000094463 | Inter. général, 2 P, 63A, 90°, verrouillable, encastré, fixation arrière | 153.3 | 154.83 | 0.998% | 1
Eaton | xCommand T5B | T5B-3-8901/V/SVB | 000207422 | Inter. général, 3P+N + 1F+1O, 63A, verrouillable, encastré, fixation arrière | 250.4 | 252.9 | 0.9984% | 1
Eaton | xCommand T5B | T5B-3-8901/V/SVB-SW | 000207423 | Inter. général, 3P+N + 1F+1O, 63A, verrouillable, encastré, fixation arrière | 250.4 | 252.9 | 0.9984% | 1
Eaton | xCommand T5B | T5B-4-15682/V/SVB | 000207427 | Inter. général, 6P + 1F+1O, 63A, 90°, verrouillable, encastré, fixation arrière | 273.6 | 276.34 | 1.001% | 1
Eaton | xCommand T5B | T5B-4-15682/V/SVB-SW | 000207428 | Inter. général, 6P + 1F+1O, 63A, 90°, verrouillable, encastré, fixation arrière | 273.6 | 276.34 | 1.001% | 1
Eaton | xCommand T5B | T5B-6-8348/EA/SVB | 000091724 | Inter général, 12 pôle, 63 A, Fonctions d'ARRÊT D'URGENCE, 90 °, encastré | 296.4 | 299.36 | 0.9987% | 1
Eaton | xCommand T5B | T5B-4-8344/EA/SVB-SW | 000092061 | Inter. général, 8 pôle, 63 A, 90°, verrouillable en position 0, encastré | 238.8 | 241.19 | 1.001% | 1
Eaton | xCommand T5B | T5B-4-8344/EA/SVB | 000092062 | Inter. général, 8 pôle, 63 A, 90°, verrouillable en position 0, encastré | 238.8 | 241.19 | 1.001% | 1
Eaton | xCommand T5B | T5B-4-15164/EA/SVB | 000092230 | Inter. général, 6 pôle + 1 F + 1 O, 63 A, arrêt d'urgence, 90°, encastré | 182.4 | 184.22 | 0.9978% | 1
Eaton | xCommand T5B | T5B-3-8342/EA/SVB-SW | 000092307 | Inter. général, 6 pôle, 63 A, 90°, verrouillable en position 0, encastré | 204 | 206.04 | 1% | 1
Eaton | xCommand T5B | T5B-3-8342/EA/SVB | 000092308 | Inter. général, 6 pôle, 63 A, 90°, verrouillable en position 0, encastré | 169.8 | 171.5 | 1.001% | 1
Eaton | xCommand T5B | T5B-2-10/EA/SVB | 000094118 | Inter général, 3 pôles + N, 63 A, Fonctions d'ARRÊT D'URGENCE, 90 °, encastré | 133.9 | 135.24 | 1.001% | 1
Eaton | xCommand T5B | T5B-2-1/EA/SVB | 000094130 | Inter général, tripolaire, 63 A, Fonctions d'ARRÊT D'URGENCE, 90 °, encastré | 267.5 | 270.18 | 1.002% | 1
Eaton | xCommand T5B | T5B-1-8200/EA/SVB-SW | 000094278 | Inter. général, 1 pôle, 63 A, 90°, verrouillable en position 0, encastré | 121.8 | 123.02 | 1.002% | 1
Eaton | xCommand T5B | T5B-1-8200/EA/SVB | 000094279 | Inter. général, 1 pôle, 63 A, 90°, verrouillable en position 0, encastré | 121.8 | 123.02 | 1.002% | 1
Eaton | xCommand T5B | T5B-1-102/EA/SVB-SW | 000094468 | Inter. général, 2 P, 63 A, 90°, verrouillable en position 0, encastré | 128.1 | 129.38 | 0.9992% | 1
Eaton | xCommand T5B | T5B-1-102/EA/SVB | 000094469 | Inter. général, 2 P, 63 A, 90°, verrouillable en position 0, encastré | 128.1 | 129.38 | 0.9992% | 1
Eaton | xCommand T5B | T5B-3-8901/EA/SVB | 000207420 | Inter. général, 3P+N + 1 F+1O, 63 A, 90°, verrouillable en position 0, encastré | 228.5 | 230.79 | 1.002% | 1
Eaton | xCommand T5B | T5B-3-8901/EA/SVB-SW | 000207421 | Inter. général, 3P+N + 1 F+1O, 63 A, 90°, verrouillable en position 0, encastré | 228.5 | 230.79 | 1.002% | 1
Eaton | xCommand T5B | T5B-4-15682/EA/SVB | 000207425 | Inter. général, 6 pôle + 1F + 1O, 63A, verrouillable en position 0, encastré | 254.3 | 256.84 | 0.9988% | 1
Eaton | xCommand T5B | T5B-4-15682/EA/SVB-SW | 000207426 | Inter. général, 6 pôle + 1F + 1O, 63A, verrouillable en position 0, encastré | 253 | 255.53 | 1% | 1
Eaton | xCommand T5 | T5-5-8345/V/SVB | 000095292 | Inter. général, 9 pôle, 100 A, 90°, encastré avec fixation arrière | 401.7 | 405.72 | 1.001% | 1
Eaton | xCommand T5 | T5-4-8344/V/SVB-SW | 000095958 | Inter. général, 8 pôle, 100A, 90°, verrouillable, encastré, fixation arrière | 365.8 | 369.46 | 1.001% | 1
Eaton | xCommand T5 | T5-4-8344/V/SVB | 000095959 | Inter. général, 8 pôle, 100A, 90°, verrouillable, encastré, fixation arrière | 367.6 | 371.28 | 1.001% | 1
Eaton | xCommand T5 | T5-4-15164/V/SVB | 000096125 | Inter. général, 6 pôle + 1 F + 1 O, 100 A, 90°, encastré avec fixation arrière | 347.1 | 350.57 | 0.9997% | 1
Eaton | xCommand T5 | T5-3-8342/V/SVB-SW | 000096380 | Inter. général, 6 pôle, 100A, 90°, verrouillable, encastré, fixation arrière | 302 | 305.02 | 1% | 1
Eaton | xCommand T5 | T5-3-8342/V/SVB | 000096381 | Inter. général, 6 pôle, 100A, 90°, verrouillable, encastré, fixation arrière | 302 | 305.02 | 1% | 1
Eaton | xCommand T5 | T5-1-8200/V/SVB | 000097222 | Inter. général, 1 pôle, 100 A, 90°, encastré avec fixation arrière | 172.9 | 174.63 | 1.001% | 1
Eaton | xCommand T5 | T5-1-102/V/SVB | 000098806 | Inter général, 2 pôles, 100 A, encastré avec fixation arrière | 180.7 | 182.51 | 1.002% | 1
Eaton | xCommand T5 | T5-4-15682/V/SVB | 000207415 | Inter. général, 6 pôle + 1F+1O, 100A, 90°, verrouillable, encastré, arrière | 386.5 | 390.37 | 1.001% | 1
Eaton | xCommand T5 | T5-4-15682/V/SVB-SW | 000207416 | Inter. général, 6 pôle + 1F+1O, 100A, 90°, verrouillable, encastré, arrière | 386.5 | 390.37 | 1.001% | 1
Eaton | xCommand T5 | T5-4-8344/EA/SVB-SW | 000095960 | Inter. général, 8 pôle, 100 A, 90°, verrouillable en position 0, encastré | 344.3 | 347.74 | 0.9991% | 1
Eaton | xCommand T5 | T5-4-8344/EA/SVB | 000095961 | Inter. général, 8 pôle, 100 A, 90°, verrouillable en position 0, encastré | 344.3 | 347.74 | 0.9991% | 1
Eaton | xCommand T5 | T5-3-8342/EA/SVB-SW | 000096382 | Inter. général, 6 pôle, 100 A, 90°, verrouillable en position 0, encastré | 281 | 283.81 | 1% | 1
Eaton | xCommand T5 | T5-3-8342/EA/SVB | 000096383 | Inter. général, 6 pôle, 100 A, 90°, verrouillable en position 0, encastré | 282.5 | 285.33 | 1.002% | 1
Eaton | xCommand T5 | T5-1-8200/EA/SVB-SW | 000097223 | Inter général, 1 pôle, 100 A, arrêt d'urgence, 90 °, encastré | 149.5 | 151 | 1.003% | 1
Eaton | xCommand T5 | T5-1-8200/EA/SVB | 000097224 | Inter général, 1 pôle, 100 A, Fonctions d'ARRÊT D'URGENCE, 90 °, encastré | 149.5 | 151 | 1.003% | 1
Eaton | xCommand T5 | T5-1-102/EA/SVB-SW | 000098807 | Inter. général, 2 P, 100 A, 90°, verrouillable en position 0, encastré | 161.8 | 163.42 | 1.001% | 1
Eaton | xCommand T5 | T5-1-102/EA/SVB | 000098808 | Inter. général, 2 P, 100 A, 90°, verrouillable en position 0, encastré | 161.8 | 163.42 | 1.001% | 1
Eaton | xCommand T5 | T5-3-8901/EA/SVB | 000207408 | Inter. général, 3P+N + 1 F+1O, 100 A, 90°, verrouillable en position 0, encastré | 309.4 | 312.49 | 0.9987% | 1
Eaton | xCommand T5 | T5-3-8901/EA/SVB-SW | 000207409 | Inter. général, 3P+N + 1 F+1O, 100 A, 90°, verrouillable en position 0, encastré | 309.4 | 312.49 | 0.9987% | 1
Eaton | xCommand T5 | T5-4-15682/EA/SVB | 000207413 | Inter. général, 6 pôle + 1F + 1O, 100A, 90°, verrouillable, encastré | 364.4 | 368.04 | 0.9989% | 1
Eaton | xCommand T5 | T5-4-15682/EA/SVB-SW | 000207414 | Inter. général, 6 pôle + 1F + 1O, 100A, 90°, verrouillable, encastré | 364.4 | 368.04 | 0.9989% | 1
Eaton | xCommand T5B | T5B-1-102/I4/SVB | 000207238 | Inter. général, 2 P, 63 A, 90°, verrouillable en position 0, en saillie | 160.4 | 162 | 0.9975% | 1
Eaton | xCommand T5B | T5B-1-102/I4/SVB-SW | 000207239 | Inter. général, 2 P, 63 A, 90°, verrouillable en position 0, en saillie | 159.6 | 161.2 | 1.003% | 1
Eaton | xCommand T5B | T5B-1-8200/I4/SVB | 000207240 | Inter. général, 1 pôle, 63 A, 90°, verrouillable en position 0, en saillie | 153.5 | 155.04 | 1.003% | 1
Eaton | xCommand T5B | T5B-1-8200/I4/SVB-SW | 000207241 | Inter. général, 1 pôle, 63 A, 90°, verrouillable en position 0, en saillie | 153.5 | 155.04 | 1.003% | 1
Eaton | xCommand T5B | T5B-3-8342/I4/SVB | 000207242 | Inter. général, 6 pôle, 63 A, 90°, verrouillable en position 0, en saillie | 194.3 | 196.24 | 0.9985% | 1
Eaton | xCommand T5B | T5B-3-8342/I4/SVB-SW | 000207243 | Inter. général, 6 pôle, 63 A, 90°, verrouillable en position 0, en saillie | 248.1 | 250.58 | 0.9996% | 1
Eaton | xCommand T5B | T5B-3-8901/I4/SVB | 000207244 | Inter. général, 3P+N + 1 F+1O, 63A, 90°, verrouillable en position 0, en saillie | 244.2 | 246.64 | 0.9992% | 1
Eaton | xCommand T5B | T5B-3-8901/I4/SVB-SW | 000207245 | Inter. général, 3P+N + 1 F+1O, 63A, 90°, verrouillable en position 0, en saillie | 243 | 245.43 | 1% | 1
Eaton | xCommand T5B | T5B-4-15682/I4/SVB | 000207246 | Inter. général, 6 pôle + 1 F + 1 O, 63A, 90°, verrouillable, en saillie | 282.5 | 285.33 | 1.002% | 1
Eaton | xCommand T5B | T5B-4-15682/I4/SVB-SW | 000207247 | Inter. général, 6 pôle + 1 F + 1 O, 63A, 90°, verrouillable, en saillie | 288.5 | 291.39 | 1.002% | 1
Eaton | xCommand T5B | T5B-4-8344/I4/SVB | 000207248 | Inter. général, 8 pôle, 63 A, 90°, verrouillable en position 0, en saillie | 288.5 | 291.39 | 1.002% | 1
Eaton | xCommand T5B | T5B-4-8344/I4/SVB-SW | 000207249 | Inter. général, 8 pôle, 63 A, 90°, verrouillable en position 0, en saillie | 289.9 | 292.8 | 1% | 1
Eaton | xCommand T5B | T5B-2-1/I4/SVB | 000222924 | Inter. général, tripolaire, 63 A, Fonctions d'ARRÊT D'URGENCE, 90°, en saillie | 179.4 | 181.19 | 0.9978% | 1
Eaton | xCommand T5B | T5B-2-15169/I4/SVB | 000222928 | Inter général, tripolaire + 1 Contact F, 63 A, en saillie | 145.6 | 147.06 | 1.003% | 1
Eaton | xCommand T5B | T5B-2-8324/I4/SVB | 000222974 | Inter. général, tétrapolaire, 63 A, Fonctions d'ARRÊT D'URGENCE, 90°, en saillie | 179.4 | 181.19 | 0.9978% | 1
Eaton | xCommand T5B | T5B-4-8343/I4/SVB | 000223010 | Inter général, 7 pôle, 63 A, Fonctions d'ARRÊT D'URGENCE, 90°, en saillie | 245.7 | 248.16 | 1.001% | 1
Eaton | xCommand T5B | T5B-4-15164/I4/SVB | 000223022 | Inter. général, 6 pôle + 1 F + 1 O, 63 A, arrêt d'urgence, 90°, en saillie | 236.5 | 238.87 | 1.002% | 1
Eaton | xCommand T5 | T5-1-102/I5/SVB | 000207273 | Inter. général, 2 P, 100 A, 90°, verrouillable en position 0, en saillie | 263.6 | 266.24 | 1.002% | 1
Eaton | xCommand T5 | T5-1-102/I5/SVB-SW | 000207274 | Inter général, 2 pôles, 100 A, Fonction d'arrêt, en saillie | 253.5 | 256.04 | 1.002% | 1
Eaton | xCommand T5 | T5-1-8200/I5/SVB | 000207275 | Inter. général, 1 pôle, 100 A, 90°, verrouillable en position 0, en saillie | 240.5 | 242.91 | 1.002% | 1
Eaton | xCommand T5 | T5-3-8901/I5/SVB | 000207277 | Inter. général, 3P+N + 1F+1O, 100A, 90°, verrouillable en position 0, en saillie | 397.5 | 401.48 | 1.001% | 1
Eaton | xCommand T5 | T5-3-8901/I5/SVB-SW | 000207278 | Inter. général, 3P+N + 1F+1O, 100A, 90°, verrouillable en position 0, en saillie | 397.5 | 401.48 | 1.001% | 1
Eaton | xCommand T5 | T5-3-8342/I5/SVB | 000207279 | Inter. général, 6 pôle, 100 A, 90°, verrouillable en position 0, en saillie | 402.7 | 406.73 | 1.001% | 1
Eaton | xCommand T5 | T5-3-8342/I5/SVB-SW | 000207280 | Inter. général, 6 pôle, 100 A, 90°, verrouillable en position 0, en saillie | 402.7 | 406.73 | 1.001% | 1
Eaton | xCommand T5 | T5-4-15682/I5/SVB | 000207281 | Inter. général, 6 pôle + 1F+ 1O, 100A, 90°, verrouillable, en saillie | 456.6 | 461.17 | 1.001% | 1
Eaton | xCommand T5 | T5-4-15682/I5/SVB-SW | 000207282 | Inter. général, 6 pôle + 1F+ 1O, 100A, 90°, verrouillable, en saillie | 468.6 | 473.29 | 1.001% | 1
Eaton | xCommand T5 | T5-4-8344/I5/SVB | 000207283 | Inter. général, 8 pôle, 95 A, 90°, verrouillable en position 0, en saillie | 466.2 | 470.86 | 0.9996% | 1
Eaton | xCommand T5 | T5-4-8344/I5/SVB-SW | 000207284 | Inter. général, 8 pôle, 95 A, 90°, verrouillable en position 0, en saillie | 466.2 | 470.86 | 0.9996% | 1
Eaton | xCommand T6 | T6-160-6/V/SVB-SW/HI11 | 000200127 | Inter. général, 6 pôle + 1F+1O, 160A, 90°, verrouillable, encastré, arrière | 1254.7 | 1267.25 | 1% | 1
Eaton | xCommand T6 | T6-160-6/V/SVB/HI11 | 000200619 | Inter. général, 6 pôle + 1F+1O, 160A, 90°, verrouillable, encastré, arrière | 1254.7 | 1267.25 | 1% | 1
Eaton | xCommand T6 | T6-160-6/I45/SVB-SW/HI11 | 000201447 | Inter. général, 6 pôle + 1F+1O, 160A, 90°, verrouillable, en saillie | 2057.4 | 2077.97 | 0.9998% | 1
Eaton | xCommand T6 | T6-160-6/I45/SVB/HI11 | 000201448 | Inter. général, 6 pôle + 1F+1O, 160A, 90°, verrouillable, en saillie | 1994.5 | 2014.45 | 1% | 1
Eaton | xCommand T8 | T8-3-8342/V/SVB-SW/HI11 | 000200128 | Inter. général, 6 pôle + 1F+1O, 315A, 90°, verrouillable, encastré, arrière | 1587.5 | 1603.38 | 1% | 1
Eaton | xCommand T8 | T8-3-8342/V/SVB/HI11 | 000200620 | Inter. général, 6 pôle + 1F+1O, 315A, 90°, verrouillable, encastré, arrière | 1587.5 | 1603.38 | 1% | 1
Eaton | xCommand T8 | T8-3-8342/I48/SVB-SW/HI11 | 000201449 | Inter. général, 6 pôle + 1F+1O, 315A, 90°, verrouillable, en saillie | 2150.2 | 2171.7 | 0.9999% | 1
Eaton | xCommand T8 | T8-3-8342/I48/SVB/HI11 | 000201450 | Inter. général, 6 pôle + 1F+1O, 315A, 90°, verrouillable, en saillie | 2150.2 | 2171.7 | 0.9999% | 1
Eaton | xCommand T0 | T0-2-113/EA/SVB-SW | 000007952 | Inter. général, tripolaire + 1 Contact O, 20 A, arrêt d'urgence, 90°, encastré | 56.2 | 56.76 | 0.9964% | 1
Eaton | xCommand T0 | T0-3-15284/EA/SVB | 000008136 | Inter général, 3 pôles + N + 1 F + 1 O, 20 A, 90 °, encastré | 67 | 67.67 | 1% | 1
Eaton | xCommand T0 | T0-4-8344/EA/SVB | 000008267 | Inter. général, 8 pôle, 20 A, 90°, verrouillable en position 0, encastré | 75.8 | 76.56 | 1.003% | 1
Eaton | xCommand T0 | T0-4-8344/EA/SVB-SW | 000008268 | Inter. général, 8 pôle, 20 A, 90°, verrouillable en position 0, encastré | 75.4 | 76.15 | 0.9947% | 1
Eaton | xCommand T0 | T0-2-10/EA/SVB | 000011100 | Inter. général, 3 pôles + N, 20 A, Fonctions d'ARRÊT D'URGENCE, 90°, encastré | 53.3 | 53.83 | 0.9944% | 1
Eaton | xCommand T0 | T0-3-15683/EA/SVB | 000015571 | Inter. général, tripolaire + 2 F + 1O, 20A, 90°, verrouillable, encastré | 65.7 | 66.36 | 1.005% | 1
Eaton | xCommand T0 | T0-3-15683/EA/SVB-SW | 000015600 | Inter. général, tripolaire + 2 F + 1O, 20A, 90°, verrouillable, encastré | 66.1 | 66.76 | 0.9985% | 1
Eaton | xCommand T0 | T0-4-15682/EA/SVB | 000019892 | Inter. général, 6 pôle + 1 F + 1 O, 20A, 90°, verrouillable, encastré | 75.8 | 76.56 | 1.003% | 1
Eaton | xCommand T0 | T0-4-15682/EA/SVB-SW | 000022265 | Inter. général, 6 pôle + 1 F + 1 O, 20A, 90°, verrouillable, encastré | 75.4 | 76.15 | 0.9947% | 1
Eaton | xCommand T0 | T0-3-8342/EA/SVB | 000029382 | Inter. général, 6 pôle, 20 A, 90°, verrouillable en position 0, encastré | 65.7 | 66.36 | 1.005% | 1
Eaton | xCommand T0 | T0-3-8342/EA/SVB-SW | 000031755 | Inter. général, 6 pôle, 20 A, 90°, verrouillable en position 0, encastré | 65.7 | 66.36 | 1.005% | 1
Eaton | xCommand T0 | T0-2-1/EA/SVB | 000038873 | Inter. général, tripolaire, 20 A, 90°, verrouillable en position 0, encastré | 37.5 | 37.88 | 1.013% | 1
Eaton | xCommand T0 | T0-3-15680/EA/SVB | 000038875 | Inter. général, 3P+N + 1 F+1O, 20 A, 90°, verrouillable en position 0, encastré | 61.4 | 62.01 | 0.9935% | 1
Eaton | xCommand T0 | T0-2-1/EA/SVB-SW | 000041246 | Inter. général, tripolaire, 20 A, 90°, verrouillable en position 0, encastré | 46.6 | 47.07 | 1.009% | 1
Eaton | xCommand T0 | T0-3-15680/EA/SVB-SW | 000041248 | Inter. général, 3P+N + 1 F+1O, 20 A, 90°, verrouillable en position 0, encastré | 61.4 | 62.01 | 0.9935% | 1
Eaton | xCommand T0 | T0-1-8200/EA/SVB | 000053110 | Inter. général, 1 pôle, 20 A, 90°, verrouillable en position 0, encastré | 36.5 | 36.87 | 1.014% | 1
Eaton | xCommand T0 | T0-1-8200/EA/SVB-SW | 000055483 | Inter. général, 1 pôle, 20 A, 90°, verrouillable en position 0, encastré | 43.7 | 44.14 | 1.007% | 1
Eaton | xCommand T0 | T0-2-15679/EA/SVB | 000081588 | Inter. général, tripolaire + 1 Contact F, 20A, 90°, verrouillable, encastré | 50.5 | 51.01 | 1.01% | 1
Eaton | xCommand T0 | T0-2-15679/EA/SVB-SW | 000083961 | Inter. général, tripolaire + 1 Contact F, 20A, 90°, verrouillable, encastré | 50.8 | 51.31 | 1.004% | 1
Eaton | xCommand T0 | T0-3-15681/EA/SVB | 000086335 | Inter. général, 3 pôles + N + 1 F + 1 O, 20 A, arrêt d'urgence, 90°, encastré | 63.7 | 64.34 | 1.005% | 1
Eaton | xCommand T0 | T0-1-102/EA/SVB | 000091078 | Inter. général, 2 P, 20 A, 90°, verrouillable en position 0, encastré | 36.7 | 37.07 | 1.008% | 1
Eaton | xCommand T0 | T0-1-102/EA/SVB-SW | 000093451 | Inter. général, 2 P, 20 A, 90°, verrouillable en position 0, encastré | 37.5 | 37.88 | 1.013% | 1
Eaton | xCommand T0 | T0-2-8900/EA/SVB | 000207400 | Inter. général, 3 P+N, 20 A, 90°, verrouillable en position 0, encastré | 49.5 | 50 | 1.01% | 1
Eaton | xCommand T0 | T0-2-8900/EA/SVB-SW | 000207401 | Inter. général, 3 P+N, 20 A, 90°, verrouillable en position 0, encastré | 52.8 | 53.33 | 1.004% | 1
Eaton | xCommand T0 | T0-3-8901/EA/SVB | 000231932 | Inter. général, 3P+N + 1 F+1O, 20 A, 90°, verrouillable en position 0, encastré | 63.3 | 63.93 | 0.9953% | 1
Eaton | xCommand T0 | T0-3-8901/EA/SVB-SW | 000231933 | Inter. général, 3P+N + 1 F+1O, 20 A, 90°, verrouillable en position 0, encastré | 63.3 | 63.93 | 0.9953% | 1
Eaton | xCommand T0 | T0-1-102/XZ | 000005736 | Inter. Marche-Arrêt, 2 P, 20A, 90°, encastré, fixation arrière,Appareil de base | 22.8 | 23.03 | 1.009% | 1
Eaton | xCommand T0 | T0-2-10/Z | 000011110 | Inter. Marche-Arrêt, 3 pôles + N, 20 A, 90°, encastré avec fixation arrière | 38.4 | 38.78 | 0.9896% | 1
Eaton | xCommand T0 | T0-4-15682/XZ | 000013760 | Inter. Marche-Arrêt, 6P + 1F+1O, 20A, 90°, encastré, fix. Arrière | 74.7 | 75.45 | 1.004% | 1
Eaton | xCommand T0 | T0-4-8344/Z | 000014009 | Inter. Marche-Arrêt, 8 pôle, 20 A, 90 °, encastré, fixation arrière | 61.4 | 62.01 | 0.9935% | 1
Eaton | xCommand T0 | T0-1-102/Z/S | 000014971 | Inter. Marche-Arrêt, 2P, 20A, par clé S-T0, à acc., encastré, fix. arrière | 88.4 | 89.28 | 0.9955% | 1
Eaton | xCommand T0 | T0-3-15683/Z | 000016843 | InterMarche-Arrêt, tripolaire + 2 F + 1 O, 20 A, encastré | 50.1 | 50.6 | 0.998% | 1
Eaton | xCommand T0 | T0-4-15682/Z | 000022270 | Inter. Marche-Arrêt, 6 pôle + 1 F + 1 O, 20 A, 90°, encastré, fixation arrière | 61.4 | 62.01 | 0.9935% | 1
Eaton | xCommand T0 | T0-1-15511/Z | 000029367 | Commut. Marche-Arrêt, cont.: 2, 20A, à acc., encastré,fix. arrière | 32.3 | 32.62 | 0.9907% | 1
Eaton | xCommand T0 | T0-2-15323/Z | 000034112 | Commutateurs Marche, Contacts: 3, à rappel, encastré | 38.4 | 38.78 | 0.9896% | 1
Eaton | xCommand T0 | T0-2-1/Z | 000036504 | Inter. Marche-Arrêt, tripolaire, 20 A, 90°, encastré, fixation arrière | 32.3 | 32.62 | 0.9907% | 1
Eaton | xCommand T0 | T0-2-15679/Z | 000041252 | Inter. Marche-Arrêt, tripolaire + 1 F, 20A, 90°, encastréAvec fixationArrière | 37 | 37.37 | 1% | 1
Eaton | xCommand T0 | T0-2-15512/Z | 000043605 | Commut. Marche-Arrêt, cont.: 4, 20A, à acc., encastré, fixation arrière | 42.4 | 42.82 | 0.9906% | 1
Eaton | xCommand T0 | T0-1-15401/Z | 000048346 | Inter. Marche-Arrêt, cont.: 1, 20A, 0-1, 45°, à acc., encastré, fixation arrière | 31.3 | 31.61 | 0.9904% | 1
Eaton | xCommand T0 | T0-2-1/Z/SVA(A) | 000050978 | Inter., tripolaire, 20A, verrouillage SVA, à acc., encastré, fix. arrière | 118.4 | 119.58 | 0.9966% | 1
Eaton | xCommand T0 | T0-3-8342/Z | 000055489 | Inter. Marche-Arrêt, 6 pôle, 20 A, 90 °, encastré, fixation arrière | 51.7 | 52.22 | 1.006% | 1
Eaton | xCommand T0 | T0-3-15513/Z | 000057843 | Commutateurs Marche-Arrêt, Contacts: 6, 20 A, à accrochage, encastré | 50.1 | 50.6 | 0.998% | 1
Eaton | xCommand T0 | T0-1-15402/Z | 000062584 | Inter. Marche-Arrêt, cont.: 2, 20A, 0-1, 45°, à acc., encastré, fixation arrière | 32.3 | 32.62 | 0.9907% | 1
Eaton | xCommand T0 | T0-2-15403/Z | 000076822 | Inter. Marche-Arrêt, cont.: 3, 20A, 0-1, 45°, à acc., encastré, fixation arrière | 39.6 | 40 | 1.01% | 1
Eaton | xCommand T0 | T0-1-8200/Z | 000076844 | Inter. Marche-Arrêt, 1 pôle, 20 A, 90 °, encastré, fixation arrière | 29.4 | 29.69 | 0.9864% | 1
Eaton | xCommand T0 | T0-2-15404/Z | 000091060 | Inter. Marche-Arrêt, cont.: 4, 20A, 0-1, 45°, à acc., encastré, fixation arrière | 42.2 | 42.62 | 0.9953% | 1
Eaton | xCommand T0 | T0-1-15366/Z | 000091064 | Commut. Marche-Arrêt, cont.: 2, 20A, à rappel, encastré, fix. arrière | 31.2 | 31.51 | 0.9936% | 1
Eaton | xCommand T0 | T0-1-15321/Z | 000095809 | Commut. Marche, cont.: 1, 20A, à rappel, encastré, fix. arrière | 31.3 | 31.61 | 0.9904% | 1
Eaton | xCommand T0 | T0-1-102/Z | 000095828 | Inter. Marche-Arrêt, 2 pôles, 20 A, 90 °, encastré, fixation arrière | 30.7 | 31.01 | 1.01% | 1
Eaton | xCommand T0 | T0-6-8348/Z | 000098203 | Inter. Marche-Arrêt, 12 pôle, 20 A, 90 °, encastré, fixation arrière | 76.7 | 77.47 | 1.004% | 1
Eaton | xCommand T0 | T0-2-8900/Z | 000207407 | Inter. Marche-Arrêt, 3 pôles + N, 20 A, 90°, encastré avec fixation arrière | 38.1 | 38.48 | 0.9974% | 1
Eaton | xCommand T0 | T0-2-8900/XZ | 000226093 | Inter. Marche-Arrêt, 3 P+N, 20A, 90°, encastré, fixation arrière | 27.5 | 27.78 | 1.018% | 1
Eaton | xCommand T0 | T0-3-8901/Z | 000231942 | InterMarche-Arrêt, 3 pôles + N + 1 F + 1 O, 20 A, 90 °, encastré | 48.1 | 48.58 | 0.9979% | 1
Eaton | xCommand T0 | T0-1-102/E-RT | 000009046 | Inter. Marche-Arrêt, 2 pôles, 20 A, Fonctions d'ARRÊT D'URGENCE, 90°, encastré | 25.7 | 25.96 | 1.012% | 1
Eaton | xCommand T0 | T0-1-15312/E | 000009212 | Commutateurs Marche, Contacts: 2, 20 A, à rappel, encastré | 44.9 | 45.35 | 1.002% | 1
Eaton | xCommand T0 | T0-1-8200/E-RT | 000009474 | Inter. Marche-Arrêt, 1 pôle, 20 A, Fonctions d'ARRÊT D'URGENCE, 90°, encastré | 24 | 24.24 | 1% | 1
Eaton | xCommand T0 | T0-1-15322/E | 000010382 | Commutateur Marche, cont.: 2,retour en position 1, 20A, à rappel, encastré | 26.7 | 26.97 | 1.011% | 1
Eaton | xCommand T0 | T0-4-15682/E | 000010405 | Inter. Marche-Arrêt, 6 pôle + 1 Contact F + 1 Contact O, 20 A, 90°, encastré | 55.7 | 56.26 | 1.005% | 1
Eaton | xCommand T0 | T0-2-1/E-RT | 000011082 | Inter. Marche-Arrêt, tripolaire, 20 A, ARRÊT D'URGENCE, 90°, encastré | 26.5 | 26.77 | 1.019% | 1
Eaton | xCommand T0 | T0-2-10/E | 000011098 | Inter. Marche-Arrêt, 3 pôles + N, 20 A, 90 °, Montage encastré | 37.7 | 38.08 | 1.008% | 1
Eaton | xCommand T0 | T0-4-8344/E | 000014000 | Inter. Marche-Arrêt, 8 pôle, 20 A, 90 °, Montage encastré | 55.7 | 56.26 | 1.005% | 1
Eaton | xCommand T0 | T0-5-8346/E | 000014976 | Inter. Marche-Arrêt, 10 pôle, 20 A, 90 °, Montage encastré | 62.4 | 63.02 | 0.9936% | 1
Eaton | xCommand T0 | T0-7-8349/E | 000015984 | Interrupteurs Marche-Arrêt, 13 pôle, 20 A, 90 °, Montage encastré | 80.6 | 81.41 | 1.005% | 1
Eaton | xCommand T0 | T0-3-15683/E | 000016619 | Inter. Marche-Arrêt, tripolaire + 2 Contact F + 1 Contact O, 20 A, 90°, encastré | 46.3 | 46.76 | 0.9935% | 1
Eaton | xCommand T0 | T0-1-15511/E | 000019875 | Commut. Marche-Arrêt, cont.: 2, retour en position START, 20A,à acc., encastré | 26.2 | 26.46 | 0.9924% | 1
Eaton | xCommand T0 | T0-2-15323/E | 000024620 | Commutateur Marche, cont.: 3, retour en position 1, 20A, à rappel, encastré | 34.4 | 34.74 | 0.9884% | 1
Eaton | xCommand T0 | T0-2-1/E | 000024639 | Inter. Marche-Arrêt, tripolaire, 20 A, 90 °, Montage encastré | 26.7 | 26.97 | 1.011% | 1
Eaton | xCommand T0 | T0-2-15679/E | 000029387 | Inter. Marche-Arrêt, tripolaire + 1 Contact F, 20 A, 90 °, encastré | 31 | 31.31 | 1% | 1
Eaton | xCommand T0 | T0-2-15512/E | 000034113 | Commut. Marche-Arrêt, cont.: 4, retour en position START, 20A, à acc., encastré | 35.8 | 36.16 | 1.006% | 1
Eaton | xCommand T0 | T0-1-15401/E | 000038854 | Inter. Marche-Arrêt, Contacts: 1, 20 A, à accrochage, encastré | 26.3 | 26.56 | 0.9886% | 1
Eaton | xCommand T0 | T0-3-8342/E | 000043624 | Inter. Marche-Arrêt, 6 pôle, 20 A, 90 °, Montage encastré | 46.3 | 46.76 | 0.9935% | 1
Eaton | xCommand T0 | T0-3-15513/E | 000048351 | Commut. Marche-Arrêt, cont.: 6,retour en position START, 20A, à acc., encastré | 46.3 | 46.76 | 0.9935% | 1
Eaton | xCommand T0 | T0-2-1/E/SVA(A) | 000050976 | Inter. Marche-Arrêt, tripolaire, 20A, verrouillage SVA, à acc., encastré | 112.9 | 114.03 | 1.001% | 1
Eaton | xCommand T0 | T0-1-15402/E | 000053092 | Inter. Marche-Arrêt, Contacts: 2, 20 A, à accrochage, encastré | 26.7 | 26.97 | 1.011% | 1
Eaton | xCommand T0 | T0-2-15403/E | 000067330 | Inter. Marche-Arrêt, Contacts: 3, 20 A, à accrochage, encastré | 34.4 | 34.74 | 0.9884% | 1
Eaton | xCommand T0 | T0-1-8200/E | 000067352 | Inter. Marche-Arrêt, 1 pôle, 20 A, 90 °, Montage encastré | 24 | 24.24 | 1% | 1
Eaton | xCommand T0 | T0-2-15404/E | 000081568 | Inter. Marche-Arrêt, Contacts: 4, 20 A, à accrochage, encastré | 36.5 | 36.87 | 1.014% | 1
Eaton | xCommand T0 | T0-1-15366/E | 000081572 | Commut. Marche-Arrêt, cont.: 2, 20A, à rappel, encastré | 26.7 | 26.97 | 1.011% | 1
Eaton | xCommand T0 | T0-1-15321/E | 000086317 | Commut. Marche, cont.: 1,retour en position 1, 20A, I<1, 45°, à rappel, encastré | 26.2 | 26.46 | 0.9924% | 1
Eaton | xCommand T0 | T0-6-8348/E | 000086338 | Inter. Marche-Arrêt, 12 pôle, 20 A, 90 °, Montage encastré | 74.8 | 75.55 | 1.003% | 1
Eaton | xCommand T0 | T0-1-102/E | 000088709 | Inter. Marche-Arrêt, 2 pôles, 20 A, 90 °, Montage encastré | 20.6 | 20.81 | 1.019% | 1
Eaton | xCommand T0 | T0-2-8900/E | 000207398 | Inter. Marche-Arrêt, 3 pôles + N, 20 A, 90 °, Montage encastré | 32.5 | 32.83 | 1.015% | 1
Eaton | xCommand T0 | T0-2-8900/E-RT | 000207399 | Inter. Marche-Arrêt, 3 pôles + N, 20 A, arrêt d'urgence, 90°, encastré | 32.3 | 32.62 | 0.9907% | 1
Eaton | xCommand T0 | T0-3-8901/E | 000231938 | Inter. Marche-Arrêt, 3 pôles + N + 1 F + 1 O, 20 A, 90°, encastré | 44.9 | 45.35 | 1.002% | 1
Eaton | xCommand T0 | T0-1-15322/EZ | 000012755 | Commut. Marche, cont.: 2, 20A, à rappel,encastré, fixation centrale | 28.6 | 28.89 | 1.014% | 1
Eaton | xCommand T0 | T0-4-15682/EZ | 000012778 | Inter. Marche-Arrêt, 6 pôle + 1 F + 1 O, 20 A, 90°,encastré, fixation centrale | 58 | 58.58 | 1% | 1
Eaton | xCommand T0 | T0-4-8344/EZ | 000014002 | Inter. Marche-Arrêt, 8 pôle, 20 A, 90 °,encastré, fixation centrale | 58 | 58.58 | 1% | 1
Eaton | xCommand T0 | T0-1-102/EZ/S | 000014933 | Inter. Marche-Arrêt, 2 P, 20A, par clé S-T0, à acc.,encastré, fix. centrale | 84.6 | 85.45 | 1.005% | 1
Eaton | xCommand T0 | T0-3-15683/EZ | 000016658 | Inter. Marche-Arrêt, tripolaire + 2F + 1O, 20 A, 90°,encastré, fixation centrale | 48 | 48.48 | 1% | 1
Eaton | xCommand T0 | T0-1-15511/EZ | 000022248 | Commut. Marche-Arrêt, cont.: 2, 20A, à acc.,encastré, fix. centrale | 28.6 | 28.89 | 1.014% | 1
Eaton | xCommand T0 | T0-2-15323/EZ | 000026993 | Commut. Marche, cont.: 3,retour en position 1, 20A, encastré, fixation centrale | 36 | 36.36 | 1% | 1
Eaton | xCommand T0 | T0-2-1/EZ | 000027012 | Inter. Marche-Arrêt, tripolaire, 20 A, 90 °,encastré, fixation centrale | 28.7 | 28.99 | 1.01% | 1
Eaton | xCommand T0 | T0-2-15679/EZ | 000031760 | Inter. Marche-Arrêt, tripolaire + 1 F, 20A, 90°,encastré, fixation centrale | 33.6 | 33.94 | 1.012% | 1
Eaton | xCommand T0 | T0-2-15512/EZ | 000036486 | Commut. Marche-Arrêt, cont.: 4, 20A, à acc.,encastré, fix. centrale | 38.1 | 38.48 | 0.9974% | 1
Eaton | xCommand T0 | T0-1-15401/EZ | 000041227 | Inter. Marche-Arrêt, cont.: 1, 20A, 0-1, 45°, à acc.,encastré, fixation centrale | 28.3 | 28.58 | 0.9894% | 1
Eaton | xCommand T0 | T0-3-8342/EZ | 000045997 | Inter. Marche-Arrêt, 6 pôle, 20 A, 90 °,encastré, fixation centrale | 48 | 48.48 | 1% | 1
Eaton | xCommand T0 | T0-3-15513/EZ | 000050724 | Commut. Marche-Arrêt, cont.: 6, 20A, à acc.,encastré, fixation centrale | 48 | 48.48 | 1% | 1
Eaton | xCommand T0 | T0-1-15402/EZ | 000055465 | Inter. Marche-Arrêt, cont.: 2, 20A, 0-1, 45°, à acc.,encastré, fixation centrale | 28.6 | 28.89 | 1.014% | 1
Eaton | xCommand T0 | T0-2-15403/EZ | 000069703 | Inter. Marche-Arrêt, cont.: 3, 20A, 0-1, 45°, à acc.,encastré, fixation centrale | 36 | 36.36 | 1% | 1
Eaton | xCommand T0 | T0-1-8200/EZ | 000069725 | Inter. Marche-Arrêt, 1 pôle, 20 A, 90 °,encastré, fixation centrale | 26.2 | 26.46 | 0.9924% | 1
Eaton | xCommand T0 | T0-2-15404/EZ | 000083941 | Inter. Marche-Arrêt, cont.: 4, 20A, 0-1, 45°, à acc.,encastré, fixation centrale | 38.1 | 38.48 | 0.9974% | 1
Eaton | xCommand T0 | T0-1-15366/EZ | 000083945 | Commut. Marche-Arrêt, cont.: 2, 20A, à rappel,encastré, fix. centrale | 28.6 | 28.89 | 1.014% | 1
Eaton | xCommand T0 | T0-1-15321/EZ | 000088690 | Commut. Marche, cont.: 1, 20A, à rappel,encastré, fix. centrale | 28.3 | 28.58 | 0.9894% | 1
Eaton | xCommand T0 | T0-1-102/EZ | 000091082 | Inter. Marche-Arrêt, 2 pôles, 20 A, 90 °,encastré, fixation centrale | 27.6 | 27.88 | 1.014% | 1
Eaton | xCommand T0 | T0-2-8900/EZ | 000207402 | Inter. Marche-Arrêt, 3 pôles + N, 20 A, 90 °,encastré, fixation centrale | 34 | 34.34 | 1% | 1
Eaton | xCommand T0 | T0-3-8901/EZ | 000231939 | Inter. Marche-Arrêt, 3P+N + 1F + 1O, 20 A, 90°,encastré, fixation centrale | 46.5 | 46.97 | 1.011% | 1
Eaton | xCommand T0 | T0-4-8344/IVS | 000014006 | Inter. Marche-Arrêt, 8 pôle, 20 A, 90 °, encastré en tableau modulaire | 61.4 | 62.01 | 0.9935% | 1
Eaton | xCommand T0 | T0-1-102/IVS | 000015147 | Inter. Marche-Arrêt, 2 pôles, 20 A, 90 °, encastré, IVS | 30.5 | 30.81 | 1.016% | 1
Eaton | xCommand T0 | T0-3-15683/IVS | 000016722 | Inter. Marche-Arrêt, tripolaire + 2F + 1O, 20A, 90°, encastré, IVS | 51.7 | 52.22 | 1.006% | 1
Eaton | xCommand T0 | T0-1-15322/IVS | 000017501 | Commut. Marche, cont.: 2, 20A, à rappel, encastré, IVS | 32.3 | 32.62 | 0.9907% | 1
Eaton | xCommand T0 | T0-4-15682/IVS | 000017524 | Inter. Marche-Arrêt, 6 pôle + 1 F + 1 O, 20 A, 90°, encastré, IVS | 61.4 | 62.01 | 0.9935% | 1
Eaton | xCommand T0 | T0-1-15511/IVS | 000026994 | Commut. Marche-Arrêt, cont.: 2, retour en position, 20A, à acc., encastré, IVS | 32.3 | 32.62 | 0.9907% | 1
Eaton | xCommand T0 | T0-2-15323/IVS | 000031739 | Commut. Marche, cont.: 3, 20A, I<1, 45°, à rappel, encastré en tableau modulaire | 39.6 | 40 | 1.01% | 1
Eaton | xCommand T0 | T0-2-1/IVS | 000031758 | Inter. Marche-Arrêt, tripolaire, 20 A, 90°, encastré en tableau modulaire | 32.1 | 32.42 | 0.9969% | 1
Eaton | xCommand T0 | T0-2-15679/IVS | 000036506 | Inter. Marche-Arrêt, tripolaire + 1 F, 20A, 90°, encastré en tableau modulaire | 37 | 37.37 | 1% | 1
Eaton | xCommand T0 | T0-2-15512/IVS | 000041232 | Commutateurs Marche-Arrêt, Contacts: 4, 20 A, à accrochage, encastré | 41 | 41.41 | 1% | 1
Eaton | xCommand T0 | T0-1-15401/IVS | 000045973 | Inter. Marche-Arrêt, cont.: 1, 20A, 0-1, 45°, à acc., encastré, IVS | 31.3 | 31.61 | 0.9904% | 1
Eaton | xCommand T0 | T0-3-8342/IVS | 000050743 | Inter. Marche-Arrêt, 6 pôle, 20 A, 90 °, encastré en tableau modulaire | 51.9 | 52.42 | 1.002% | 1
Eaton | xCommand T0 | T0-1-15402/IVS | 000060211 | Inter. Marche-Arrêt, cont.: 2, 20A, 0-1, 45°, à acc., encastré, IVS | 32.3 | 32.62 | 0.9907% | 1
Eaton | xCommand T0 | T0-1-15352/IVS | 000060215 | Commut. Marche, cont.: 2, 20A, I<0, 45°, à rappel, encastré en tableau modulaire | 31.2 | 31.51 | 0.9936% | 1
Eaton | xCommand T0 | T0-2-15403/IVS | 000074449 | Inter. Marche-Arrêt, cont.: 3, 20A, 0-1, 45°, à acc., encastré, IVS | 39.6 | 40 | 1.01% | 1
Eaton | xCommand T0 | T0-1-8200/IVS | 000074471 | Inter. Marche-Arrêt, 1 pôle, 20 A, 90 °, encastré en tableau modulaire | 29.4 | 29.69 | 0.9864% | 1
Eaton | xCommand T0 | T0-1-102/IVS-RT | 000079583 | Inter. Marche-Arrêt, 2 P, 20 A, 90°, encastré en tableau modulaire | 30.5 | 30.81 | 1.016% | 1
Eaton | xCommand T0 | T0-1-8200/IVS-RT | 000081956 | Inter. Marche-Arrêt, 1 pôle, 20 A, 90°, encastré en tableau modulaire | 29.4 | 29.69 | 0.9864% | 1
Eaton | xCommand T0 | T0-2-1/IVS-RT | 000084329 | Inter. Marche-Arrêt, tripolaire, 20 A, 90°, encastré en tableau modulaire | 32.1 | 32.42 | 0.9969% | 1
Eaton | xCommand T0 | T0-2-15404/IVS | 000088687 | Inter. Marche-Arrêt, cont.: 4, 20A, 0-1, 45°, à acc., encastré, IVS | 42.2 | 42.62 | 0.9953% | 1
Eaton | xCommand T0 | T0-1-15321/IVS | 000093436 | Commut. Marche, cont.: 1,20A, I<1, 45°, à rappel, encastré, IVS | 31.3 | 31.61 | 0.9904% | 1
Eaton | xCommand T0 | T0-2-8900/IVS | 000207403 | Inter. Marche-Arrêt, 3 pôles + N, 20 A, 90°, encastré tableau modulaire | 38.1 | 38.48 | 0.9974% | 1
Eaton | xCommand T0 | T0-2-8900/IVS-RT | 000207404 | Inter. Marche-Arrêt, 3 P+N, 20 A, 90°, encastré en tableau modulaire | 38.1 | 38.48 | 0.9974% | 1
Eaton | xCommand T0 | T0-3-8901/IVS | 000231940 | Inter. Marche-Arrêt, 3P+N + 1 F+1O, 20 A, 90°, encastré en tableau modulaire | 49.9 | 50.4 | 1.002% | 1
Eaton | xCommand T0 | T0-1-102/I1 | 000207061 | Inter. Marche-Arrêt, 2 pôles, 20 A, 90 °, Montage en saillie | 43.8 | 44.24 | 1.005% | 1
Eaton | xCommand T0 | T0-1-102/I1-RT | 000207062 | Inter. Marche-Arrêt, 2 pôles, 20 A, Fonctions d'ARRÊT D'URGENCE, 90°, en saillie | 43.4 | 43.83 | 0.9908% | 1
Eaton | xCommand T0 | T0-1-102/I1/S | 000207063 | Inter. Marche-Arrêt, 20A, par clé S-T0, à accrochage, en saillie | 104.3 | 105.34 | 0.9971% | 1
Eaton | xCommand T0 | T0-1-15321/I1 | 000207064 | Commutateur Marche, Contacts: 1, retour en position 1, 20A, à rappel, en saillie | 44.9 | 45.35 | 1.002% | 1
Eaton | xCommand T0 | T0-1-15322/I1 | 000207065 | Commutateur Marche, Contacts: 2, retour en position 1, 20A, à rappel, en saillie | 45.2 | 45.65 | 0.9956% | 1
Eaton | xCommand T0 | T0-1-15366/I1 | 000207066 | Commutateur Marche-Arrêt, Contacts: 2, 20A, à rappel, en saillie | 43.8 | 44.24 | 1.005% | 1
Eaton | xCommand T0 | T0-1-15401/I1 | 000207067 | Inter. Marche-Arrêt, Contacts: 1, 20 A, à accrochage, en saillie | 44.9 | 45.35 | 1.002% | 1
Eaton | xCommand T0 | T0-1-15402/I1 | 000207068 | Inter. Marche-Arrêt, Contacts: 2, 20 A, à accrochage, en saillie | 45.4 | 45.85 | 0.9912% | 1
Eaton | xCommand T0 | T0-1-15511/I1 | 000207073 | Commutateur Marche-Arrêt, Contacts: 2, 20A, à accrochage, en saillie | 45.2 | 45.65 | 0.9956% | 1
Eaton | xCommand T0 | T0-1-8200/I1 | 000207074 | Inter. Marche-Arrêt, 1 pôle, 20 A, 90 °, Montage en saillie | 42.5 | 42.93 | 1.012% | 1
Eaton | xCommand T0 | T0-1-8200/I1-RT | 000207075 | Inter. Marche-Arrêt, 1 pôle, 20 A, Fonctions d'ARRÊT D'URGENCE, 90°, en saillie | 42.3 | 42.72 | 0.9929% | 1
Eaton | xCommand T0 | T0-2-1/I1 | 000207081 | Inter. Marche-Arrêt, tripolaire, 20 A, 90 °, Montage en saillie | 33.8 | 34.14 | 1.006% | 1
Eaton | xCommand T0 | T0-2-1/I1-RT | 000207082 | Inter. Marche-Arrêt, tripolaire, 20 A, arrêt d'urgence, 90°, en saillie | 45.1 | 45.55 | 0.9978% | 1
Eaton | xCommand T0 | T0-2-1/I1/SVA(A) | 000207083 | Inter. Marche-Arrêt, tripolaire, 20 A, verrouillable, à accrochage, en saillie | 136.5 | 137.87 | 1.004% | 1
Eaton | xCommand T0 | T0-2-15323/I1 | 000207087 | Commutateur Marche, Contacts: 3, retour en position, 20 A, à rappel, en saillie | 53.1 | 53.63 | 0.9981% | 1
Eaton | xCommand T0 | T0-2-15403/I1 | 000207088 | Inter. Marche-Arrêt, Contacts: 3, 20 A, à accrochage, en saillie | 53.1 | 53.63 | 0.9981% | 1
Eaton | xCommand T0 | T0-2-15404/I1 | 000207089 | Inter. Marche-Arrêt, Contacts: 4, 20 A, à accrochage, en saillie | 55.2 | 55.75 | 0.9964% | 1
Eaton | xCommand T0 | T0-2-15512/I1 | 000207093 | Commutateur Marche-Arrêt, Contacts: 4, 20A, à accrochage, en saillie | 55.5 | 56.06 | 1.009% | 1
Eaton | xCommand T0 | T0-2-15679/I1 | 000207094 | Inter. Marche-Arrêt, tripolaire + 1 Contact F, 20 A, 90°, en saillie | 49.9 | 50.4 | 1.002% | 1
Eaton | xCommand T0 | T0-2-8900/I1 | 000207109 | Inter. Marche-Arrêt, 3 pôles + N, 20 A, 90 °, Montage en saillie | 50.1 | 50.6 | 0.998% | 1
Eaton | xCommand T0 | T0-2-8900/I1-RT | 000207110 | Inter. Marche-Arrêt, 3 pôles + N, 20 A, arrêt d'urgence, 90°, en saillie | 49.9 | 50.4 | 1.002% | 1
Eaton | xCommand T0 | T0-3-15513/I1 | 000207117 | Commut. Marche-Arrêt, cont.: 6,retour en position START, 20A, à acc., en saillie | 68.1 | 68.78 | 0.9985% | 1
Eaton | xCommand T0 | T0-3-15683/I1 | 000207118 | Inter. Marche-Arrêt, tripolaire + 2 F + 1O, 20 A, 90°, en saillie | 68.1 | 68.78 | 0.9985% | 1
Eaton | xCommand T0 | T0-3-8342/I1 | 000207131 | Inter. Marche-Arrêt, 6 pôle, 20 A, 90 °, Montage en saillie | 68.1 | 68.78 | 0.9985% | 1
Eaton | xCommand T0 | T0-4-15682/I1 | 000207135 | Inter. Marche-Arrêt, 6 pôle + 1 Contact F + 1 Contact O, 20 A, 90°, en saillie | 78.7 | 79.49 | 1.004% | 1
Eaton | xCommand T0 | T0-4-8344/I1 | 000207139 | Inter. Marche-Arrêt, 8 pôle, 20 A, 90 °, Montage en saillie | 78.7 | 79.49 | 1.004% | 1
Eaton | xCommand T0 | T0-3-15680/I1 | 000218963 | Inter. Marche-Arrêt, 3 pôles + N + 1 F + 1 O, 20 A, 90°, en saillie | 59.2 | 59.79 | 0.9966% | 1
Eaton | xCommand T0 | T0-3-15475/I1 | 000222466 | Inter. Marche-Arrêt, Contacts: 5, 20A, à accrochage, en saillie | 57.2 | 57.77 | 0.9965% | 1
Eaton | xCommand T0 | T0-2-15303/I1 | 000222603 | Commutateur Marche, Contacts: 3, 20 A, plastron: 0<1, 45°, à rappel, en saillie | 44.2 | 44.64 | 0.9955% | 1
Eaton | xCommand T0 | T0-2-8206/I1 | 000222618 | Commutateurs Marche, Contacts: 3, 20 A, à rappel, en saillie | 44.2 | 44.64 | 0.9955% | 1
Eaton | xCommand T0 | T0-4-8343/I1 | 000222718 | Interrupteurs Marche-Arrêt, 7 pôle, 20 A, 90 °, Montage en saillie | 68.3 | 68.98 | 0.9956% | 1
Eaton | xCommand T0 | T0-3-8901/I1 | 000231941 | Inter. Marche-Arrêt, 3 pôles + N + 1 F + 1 O, 20 A, 90°, en saillie | 61.2 | 61.81 | 0.9967% | 1
Eaton | xCommand T3 | T3-3-15683/E | 000014377 | Inter. Marche-Arrêt, tripolaire + 2 Contact F + 1 Contact O, 32 A, 90°, encastré | 84.7 | 85.55 | 1.004% | 1
Eaton | xCommand T3 | T3-1-102/E-RT | 000016318 | Inter. Marche-Arrêt, 2 pôles, 32 A, Fonctions d'ARRÊT D'URGENCE, 90°, encastré | 43.7 | 44.14 | 1.007% | 1
Eaton | xCommand T3 | T3-1-8200/E-RT | 000017025 | Inter. Marche-Arrêt, 1 pôle, 32 A, Fonctions d'ARRÊT D'URGENCE, 90°, encastré | 41.8 | 42.22 | 1.005% | 1
Eaton | xCommand T3 | T3-2-10/E | 000017665 | Inter. Marche-Arrêt, 3 pôles + N, 32 A, 90 °, Montage encastré | 62.8 | 63.43 | 1.003% | 1
Eaton | xCommand T3 | T3-4-8344/E | 000020593 | Inter. Marche-Arrêt, 8 pôle, 32 A, 90 °, Montage encastré | 103.8 | 104.84 | 1.002% | 1
Eaton | xCommand T3 | T3-4-15682/E | 000023869 | Inter. Marche-Arrêt, 6 pôle + 1 Contact F + 1 Contact O, 32 A, 90°, encastré | 103.8 | 104.84 | 1.002% | 1
Eaton | xCommand T3 | T3-3-8342/E | 000045225 | Inter. Marche-Arrêt, 6 pôle, 32 A, 90 °, Montage encastré | 84.7 | 85.55 | 1.004% | 1
Eaton | xCommand T3 | T3-1-8200/E | 000064208 | Inter. Marche-Arrêt, 1 pôle, 32 A, 90 °, Montage encastré | 41.8 | 42.22 | 1.005% | 1
Eaton | xCommand T3 | T3-6-8348/E | 000068955 | Inter. Marche-Arrêt, 12 pôle, 32 A, 90 °, Montage encastré | 126.1 | 127.36 | 0.9992% | 1
Eaton | xCommand T3 | T3-1-102/E | 000076073 | Inter. Marche-Arrêt, 2 pôles, 32 A, 90 °, Montage encastré | 43.7 | 44.14 | 1.007% | 1
Eaton | xCommand T3 | T3-3-8901/E | 000231949 | Inter. Marche-Arrêt, 3 pôles + N + 1 F + 1 O, 32 A, 90°, encastré | 82 | 82.82 | 1% | 1
Eaton | xCommand T3 | T3-4-8344/EZ | 000020595 | Inter. Marche-Arrêt, 8 pôle, 32 A, 90 °,encastré, fixation centrale | 105.7 | 106.76 | 1.003% | 1
Eaton | xCommand T3 | T3-3-15683/EZ | 000040480 | InterMarche-Arrêt, tripolaire + 2 Contact F + 1 Contact O, 32 A, 90 °, encastré | 83.2 | 84.03 | 0.9976% | 1
Eaton | xCommand T3 | T3-1-8200/EZ | 000066581 | Inter. Marche-Arrêt, 1 pôle, 32 A, 90 °,encastré, fixation centrale | 43.4 | 43.83 | 0.9908% | 1
Eaton | xCommand T3 | T3-1-102/EZ | 000078446 | Inter. Marche-Arrêt, 2 pôles, 32 A, 90 °,encastré, fixation centrale | 46.2 | 46.66 | 0.9957% | 1
Eaton | xCommand T3 | T3-3-8901/EZ | 000231950 | Inter. Marche-Arrêt, 3P+N + 1F + 1O, 32 A, 90°,encastré, fixation centrale | 83.9 | 84.74 | 1.001% | 1
Eaton | xCommand T3 | T3-4-8344/XZ | 000020599 | Inter. Marche-Arrêt, 8P, 32A, 90°, encastré, fixation arrière,Appareil de base | 122 | 123.22 | 1% | 1
Eaton | xCommand T3 | T3-4-8344/Z | 000020600 | Inter. Marche-Arrêt, 8 pôle, 32 A, 90 °, encastré avec fixation arrière | 109.4 | 110.49 | 0.9963% | 1
Eaton | xCommand T3 | T3-4-15682/Z | 000030988 | Inter. Marche-Arrêt, 6 pôle + 1 F + 1 O, 32 A, 90°, encastré, fixation arrière | 109.4 | 110.49 | 0.9963% | 1
Eaton | xCommand T3 | T3-3-8342/Z | 000052344 | Inter. Marche-Arrêt, 6 pôle, 32 A, 90 °, encastré avec fixation arrière | 90.1 | 91 | 0.9989% | 1
Eaton | xCommand T3 | T3-1-8200/Z | 000071327 | Inter. Marche-Arrêt, 1 pôle, 32 A, 90 °, encastré avec fixation arrière | 47.3 | 47.77 | 0.9937% | 1
Eaton | xCommand T3 | T3-6-8348/Z | 000076074 | Inter. Marche-Arrêt, 12 pôle, 32 A, 90 °, encastré avec fixation arrière | 142.4 | 143.82 | 0.9972% | 1
Eaton | xCommand T3 | T3-1-102/Z | 000083192 | Inter. Marche-Arrêt, 2 pôles, 32 A, 90 °, encastré avec fixation arrière | 49.6 | 50.1 | 1.008% | 1
Eaton | xCommand T3 | T3-3-8901/Z | 000231952 | Inter. Marche-Arrêt, 3P+N + 1 F+1O, 32 A, 90°, encastré avec fixation arrière | 87.2 | 88.07 | 0.9977% | 1
Eaton | xCommand T3 | T3-1-102/I2 | 000207165 | Inter. Marche-Arrêt, 2 pôles, 32 A, 90 °, Montage en saillie | 73 | 73.73 | 1% | 1
Eaton | xCommand T3 | T3-1-102/I2-RT | 000207166 | Inter. Marche-Arrêt, 2 pôles, 32 A, Fonctions d'ARRÊT D'URGENCE, 90°, en saillie | 73 | 73.73 | 1% | 1
Eaton | xCommand T3 | T3-1-8200/I2 | 000207167 | Inter. Marche-Arrêt, 1 pôle, 32 A, 90 °, Montage en saillie | 70.7 | 71.41 | 1.004% | 1
Eaton | xCommand T3 | T3-3-15683/I2 | 000207182 | Inter. Marche-Arrêt, tripolaire + 2 F + 1O, 32 A, 90°, en saillie | 119.9 | 121.1 | 1.001% | 1
Eaton | xCommand T3 | T3-3-8342/I2 | 000207187 | Inter. Marche-Arrêt, 6 pôle, 32 A, 90 °, Montage en saillie | 119.9 | 121.1 | 1.001% | 1
Eaton | xCommand T3 | T3-4-15682/I2 | 000207190 | Inter. Marche-Arrêt, 6 pôle + 1 Contact F + 1 Contact O, 32 A, 90°, en saillie | 138.8 | 140.19 | 1.001% | 1
Eaton | xCommand T3 | T3-4-8344/I2 | 000207194 | Inter. Marche-Arrêt, 8 pôle, 32 A, 90 °, Montage en saillie | 138.8 | 140.19 | 1.001% | 1
Eaton | xCommand T3 | T3-2-1/I2 | 000222745 | Interrupteurs Marche-Arrêt, tripolaire, 32 A, 90 °, Montage en saillie | 81.3 | 82.11 | 0.9963% | 1
Eaton | xCommand T3 | T3-2-15323/I2 | 000222757 | Commutateurs Marche, Contacts: 3, 32 A, à rappel, en saillie | 81.3 | 82.11 | 0.9963% | 1
Eaton | xCommand T3 | T3-2-8324/I2 | 000222852 | Interrupteurs Marche-Arrêt, tétrapolaire, 32 A, 90 °, Montage en saillie | 81.3 | 82.11 | 0.9963% | 1
Eaton | xCommand T3 | T3-3-8901/I2 | 000231951 | Inter. Marche-Arrêt, 3 pôles + N + 1 F + 1 O, 32 A, 90°, en saillie | 126.5 | 127.77 | 1.004% | 1
Eaton | xCommand T5B | T5B-8-8352/E | 000091222 | Interrupteurs Marche-Arrêt, 16 pôle, 63 A, 90 °, Montage encastré | 375.6 | 379.36 | 1.001% | 1
Eaton | xCommand T5B | T5B-6-15168/E | 000091823 | InterMarche-Arrêt, 9 pôle + 2 Contact F + 1 Contact O, 63 A, 90 °, encastré | 243.1 | 245.53 | 0.9996% | 1
Eaton | xCommand T5B | T5B-4-8344/E | 000092064 | Inter. Marche-Arrêt, 8 pôle, 63 A, 90 °, Montage encastré | 198 | 199.98 | 1% | 1
Eaton | xCommand T5B | T5B-3-8342/E | 000092310 | Inter. Marche-Arrêt, 6 pôle, 63 A, 90 °, Montage encastré | 164.3 | 165.94 | 0.9982% | 1
Eaton | xCommand T5B | T5B-1-8200/E-RT | 000094280 | Inter. Marche-Arrêt, 1 pôle, 63 A, Fonctions d'ARRÊT D'URGENCE, 90°, encastré | 83.5 | 84.34 | 1.006% | 1
Eaton | xCommand T5B | T5B-1-8200/E | 000094281 | Inter. Marche-Arrêt, 1 pôle, 63 A, 90 °, Montage encastré | 83.5 | 84.34 | 1.006% | 1
Eaton | xCommand T5B | T5B-1-102/E-RT | 000094470 | Inter. Marche-Arrêt, 2 pôles, 63 A, Fonctions d'ARRÊT D'URGENCE, 90°, encastré | 86.8 | 87.67 | 1.002% | 1
Eaton | xCommand T5B | T5B-1-102/E | 000094471 | Inter. Marche-Arrêt, 2 pôles, 63 A, 90 °, Montage encastré | 86.8 | 87.67 | 1.002% | 1
Eaton | xCommand T5B | T5B-4-15682/E | 000207424 | Inter. Marche-Arrêt, 6 pôle + 1 Contact F + 1 Contact O, 63 A, 90°, encastré | 208.9 | 210.99 | 1% | 1
Eaton | xCommand T5B | T5B-4-8344/Z | 000092053 | InterMarche-Arrêt, 8 pôle, 63 A, 90 °, encastré avec fixation arrière | 210.6 | 212.71 | 1.002% | 1
Eaton | xCommand T5B | T5B-3-8342/Z | 000092297 | Inter. Marche-Arrêt, 6 pôle, 63 A, 90 °, encastré avec fixation arrière | 185.1 | 186.95 | 0.9995% | 1
Eaton | xCommand T5B | T5B-1-8200/Z | 000094270 | Inter. Marche-Arrêt, 1 pôle, 63 A, 90 °, encastré avec fixation arrière | 104.3 | 105.34 | 0.9971% | 1
Eaton | xCommand T5B | T5B-1-102/Z | 000094460 | Inter. Marche-Arrêt, 2 pôles, 63 A, 90 °, encastré avec fixation arrière | 108.3 | 109.38 | 0.9972% | 1
Eaton | xCommand T5B | T5B-4-15682/Z | 000207429 | Inter. Marche-Arrêt, 6 pôle + 1 F + 1 O, 63 A, 90°, encastré, fixation arrière | 232 | 234.32 | 1% | 1
Eaton | xCommand T5 | T5-9-8354/Z | 000094490 | Inter. Marche-Arrêt, 18 pôle, 100 A, 90 °, encastré avec fixation arrière | 1126 | 1137.26 | 1% | 1
Eaton | xCommand T5 | T5-4-8344/Z | 000095956 | Inter. Marche-Arrêt, 8 pôle, 100 A, 90 °, encastré avec fixation arrière | 317.2 | 320.37 | 0.9994% | 1
Eaton | xCommand T5 | T5-3-8342/Z | 000096378 | Inter. Marche-Arrêt, 6 pôle, 100 A, 90 °, encastré avec fixation arrière | 253.5 | 256.04 | 1.002% | 1
Eaton | xCommand T5 | T5-1-102/Z | 000098803 | Inter. Marche-Arrêt, 2 pôles, 100 A, 90 °, encastré avec fixation arrière | 136.5 | 137.87 | 1.004% | 1
Eaton | xCommand T5 | T5-4-15682/Z | 000207417 | Inter. Marche-Arrêt, 6 pôle + 1 F + 1 O, 100A, 90°, encastréAvec fixationArrière | 329.5 | 332.8 | 1.002% | 1
Eaton | xCommand T5 | T5-3-8342/E | 000096385 | Inter. Marche-Arrêt, 6 pôle, 100 A, 90 °, Montage encastré | 234 | 236.34 | 1% | 1
Eaton | xCommand T5 | T5-1-8200/E-RT | 000097225 | Inter. Marche-Arrêt, 1 pôle, 100 A, Fonctions d'ARRÊT D'URGENCE, 90°, encastré | 115.5 | 116.66 | 1.004% | 1
Eaton | xCommand T5 | T5-1-8200/E | 000097226 | Inter. Marche-Arrêt, 1 pôle, 100 A, 90 °, Montage encastré | 111.2 | 112.31 | 0.9982% | 1
Eaton | xCommand T5 | T5-1-102/E-RT | 000098809 | InterMarche-Arrêt, 2 pôles, 100 A, Fonctions d'ARRÊT D'URGENCE, 90 °, encastré | 116.4 | 117.56 | 0.9966% | 1
Eaton | xCommand T5 | T5-1-102/E | 000098810 | Inter. Marche-Arrêt, 2 pôles, 100 A, 90 °, Montage encastré | 116.4 | 117.56 | 0.9966% | 1
Eaton | xCommand T5 | T5-4-15682/E | 000207412 | Inter. Marche-Arrêt, 6 pôle + 1 Contact F + 1 Contact O, 100 A, 90°, encastré | 318.9 | 322.09 | 1% | 1
Eaton | xCommand T5B | T5B-1-102/I4 | 000207215 | Inter. Marche-Arrêt, 2 pôles, 63 A, 90 °, Montage en saillie | 146 | 147.46 | 1% | 1
Eaton | xCommand T5B | T5B-1-102/I4-RT | 000207216 | InterMarche-Arrêt, 2 pôles, 63 A, Fonctions d'ARRÊT D'URGENCE, 90 °, en saillie | 141.7 | 143.12 | 1.002% | 1
Eaton | xCommand T5B | T5B-1-8200/I4 | 000207218 | Inter. Marche-Arrêt, 1 pôle, 63 A, 90 °, Montage en saillie | 142.6 | 144.03 | 1.003% | 1
Eaton | xCommand T5B | T5B-3-8342/I4 | 000207226 | Inter. Marche-Arrêt, 6 pôle, 63 A, 90 °, Montage en saillie | 235.7 | 238.06 | 1.001% | 1
Eaton | xCommand T5B | T5B-4-15682/I4 | 000207229 | Inter. Marche-Arrêt, 6 pôle + 1 Contact F + 1 Contact O, 63 A, 90°, en saillie | 276.2 | 278.96 | 0.9993% | 1
Eaton | xCommand T5B | T5B-4-8344/I4 | 000207233 | Inter. Marche-Arrêt, 8 pôle, 63 A, 90 °, Montage en saillie | 276.2 | 278.96 | 0.9993% | 1
Eaton | xCommand T5B | T5B-4-8343/I4 | 000223016 | Inter. Marche-Arrêt, 7 pôle, 63 A, 90 °, Montage en saillie | 235.3 | 237.65 | 0.9987% | 1
Eaton | xCommand T5B | T5B-4-15164/I4 | 000223021 | Inter. Marche-Arrêt, 6 pôle + 1 Contact F + 1 Contact O, 63 A, 90°, en saillie | 237.9 | 240.28 | 1% | 1
Eaton | xCommand T5 | T5-1-102/I5 | 000207262 | Inter. Marche-Arrêt, 2 pôles, 100 A, 90 °, Montage en saillie | 231.4 | 233.71 | 0.9983% | 1
Eaton | xCommand T5 | T5-3-8342/I5 | 000207267 | Inter. Marche-Arrêt, 6 pôle, 100 A, 90 °, Montage en saillie | 353.6 | 357.14 | 1.001% | 1
Eaton | xCommand T5 | T5-4-15682/I5 | 000207269 | Inter. Marche-Arrêt, 6 pôle + 1 Contact F + 1 Contact O, 100 A, 90°, en saillie | 443 | 447.43 | 1% | 1
Eaton | xCommand T5 | T5-4-8344/I5 | 000207272 | Inter. Marche-Arrêt, 8 pôle, 100 A, 90 °, Montage en saillie | 426.4 | 430.66 | 0.9991% | 1
Eaton | xCommand T5B | T5B-3-8342/I4-SI | 000207250 | Inter. de sécurité, 6P, 63A, verrouillable, en saillie,plaque d'avertissement | 260.2 | 262.8 | 0.9992% | 1
Eaton | xCommand T5B | T5B-3-8342/I4-SI-SW | 000207251 | Inter. de sécurité, 6P, 63A, verrouillable, en saillie,plaque d'avertissement | 260.2 | 262.8 | 0.9992% | 1
Eaton | xCommand T5B | T5B-4-15682/I4-SI | 000207254 | Inter. de sécurité, 6P + 1F+1O, 63A, verrouillable, en saillie, plaque | 303 | 306.03 | 1% | 1
Eaton | xCommand T5B | T5B-4-15682/I4-SI-SW | 000207255 | Inter. de sécurité, 6P + 1F+1O, 63A, verrouillable, en saillie, plaque | 303 | 306.03 | 1% | 1
Eaton | xCommand T5B | T5B-4-8903/I4-SI | 000207258 | Inter. de sécurité, 6P + 2F, 63A, verrouillable, en saillie, plaque | 303 | 306.03 | 1% | 1
Eaton | xCommand T5B | T5B-4-8903/I4-SI-SW | 000207259 | Inter. de sécurité, 6P + 2F, 63A, verrouillable, en saillie, plaque | 303 | 306.03 | 1% | 1
Eaton | xCommand T5 | T5-4-15682/I5-SI | 000207285 | Inter. de sécurité, 6P + 1F+1O, 100A, verrouillable, en saillie, plaque | 478.8 | 483.59 | 1% | 1
Eaton | xCommand T5 | T5-4-15682/I5-SI-SW | 000207286 | Inter. de sécurité, 6P + 1F+1O, 100A, verrouillable, en saillie,plaque | 478.8 | 483.59 | 1% | 1
Eaton | xCommand T5 | T5-4-8903/I5-SI | 000207289 | Inter. de sécurité, 6P + 2F, 100A, verrouillable, en saillie, plaque | 478.8 | 483.59 | 1% | 1
Eaton | xCommand T5 | T5-4-8903/I5-SI-SW | 000207290 | Inter. de sécurité, 6P + 2F, 100A, verrouillable, en saillie, plaque | 478.8 | 483.59 | 1% | 1
Eaton | xCommand T5 | T5-3-8342/I5-SI | 000207447 | Inter. de sécurité, 6P, 100A, verrouillable, en saillie, plaque d'avertissement | 360.9 | 364.51 | 1% | 1
Eaton | xCommand T5 | T5-3-8342/I5-SI-SW | 000207448 | Inter. de sécurité, 6P, 100A, verrouillable, en saillie, plaque d'avertissement | 345.4 | 348.85 | 0.9988% | 1
Eaton | xCommand T0 | T0-2-1/E/SVC(S)-RT | 000044973 | Inter. anti-panique, tripolaire, 20A, cadenassage SVC, à accrochage, encastré | 58.6 | 59.19 | 1.007% | 1
Eaton | xCommand T0 | T0-2-1/E/SVA(S) | 000050977 | Inter.Anti-panique, tripolaire, 20A, verrouillage SVA,à acc., encastré | 112.9 | 114.03 | 1.001% | 1
Eaton | xCommand T0 | T0-2-1/E/SVA(S)-RT | 000228291 | Inter., tripolaire, 20A, verrouillage SVA, plastron 0-1, 90°, à acc., encastré | 109.6 | 110.7 | 1.004% | 1
Eaton | xCommand T0 | T0-2-1/I1/SVA(S) | 000207084 | Inter. anti-panique, tripolaire, 20 A, verrouillable, à accrochage, en saillie | 137.2 | 138.57 | 0.9985% | 1
Eaton | xCommand T0 | T0-2-1/I1/SVA(S)-RT | 000207085 | Inter. anti-panique, tripolaire, 20 A, verrouillable, à accrochage, en saillie | 136.5 | 137.87 | 1.004% | 1
Eaton | xCommand T0 | T0-2-1/I1/SVC(S)-RT | 000207086 | Inter. anti-panique, tripolaire, 20 A, verrouillable, à accrochage, en saillie | 78.9 | 79.69 | 1.001% | 1
Eaton | xCommand T3 | T3-2-1/I2/SVA(S)-RT | 000207174 | Inter, tripolaire, 32 A, plastron 0-1, 90 °, à accrochage, en saillie | 172.9 | 174.63 | 1.001% | 1
Eaton | xCommand T0 | T0-5-15876/Z | 000000942 | Commut. inverseur, cont.: 10, 20A, à acc., encastréAvec fixation arrière | 71.2 | 71.91 | 0.9972% | 1
Eaton | xCommand T0 | T0-2-15435/Z | 000003196 | Inverseur, cont.: 4, 0A, à acc., à rappel, encastré, fixation arrière | 38.9 | 39.29 | 1.003% | 1
Eaton | xCommand T0 | T0-1-15441/Z | 000009288 | Inverseurs, Contacts: 2, 20 A, à accrochage, encastré avec fixation arrière | 44.6 | 45.05 | 1.009% | 1
Eaton | xCommand T0 | T0-3-8401/Z | 000010366 | Inverseur, cont.: 5, 20A, 1-0-2, 45°, à accrochage, encastréAvec fixationArrière | 42.7 | 43.13 | 1.007% | 1
Eaton | xCommand T0 | T0-5-8270/Z | 000010378 | Commut. à gradin, cont.: 9, 20A, 3 crans, à acc., encastré, fix. arrière | 71.2 | 71.91 | 0.9972% | 1
Eaton | xCommand T0 | T0-6-8370/Z | 000010380 | Inverseur, cont.: 12, 20A, 1-2, 90°, à accrochage, encastréAvec fixationArrière | 80.7 | 81.51 | 1.004% | 1
Eaton | xCommand T0 | T0-2-15452/Z | 000010381 | Inverseur, cont.: 4, 20A, HAND-AUTO, 90°, à acc., encastréAvec fixationArrière | 38.1 | 38.48 | 0.9974% | 1
Eaton | xCommand T0 | T0-8-8372/Z | 000012753 | Inverseur, cont.: 16, 20A, 1-2, 90°, à accrochage, encastréAvec fixationArrière | 100.5 | 101.51 | 1.005% | 1
Eaton | xCommand T0 | T0-3-8451/XZ | 000013508 | Inverseurs, Contacts: 6, 20A, 45°, encastréAvec fixationArrière,Appareil de base | 43.6 | 44.04 | 1.009% | 1
Eaton | xCommand T0 | T0-4-8251/Z | 000013976 | Commut. à gradin, cont.: 8, 20A, 4 crans, à acc., encastré, fix. arrière | 62.6 | 63.23 | 1.006% | 1
Eaton | xCommand T0 | T0-5-8361/Z | 000015040 | Inverseur, cont.: 10, 20A, 1-0-2, 60°, à acc., encastréAvec fixationArrière | 66.7 | 67.37 | 1.004% | 1
Eaton | xCommand T0 | T0-3-8244/Z | 000015122 | Commut. à gradin, cont.: 6, 20A, 6 crans 45°, à acc., encastré, fix. arrière | 51.7 | 52.22 | 1.006% | 1
Eaton | xCommand T0 | T0-1-15421/Z | 000015125 | Inverseur, cont.: 2, 20A, 2-0-1, 45°, à accrochage, encastréAvec fixationArrière | 32.3 | 32.62 | 0.9907% | 1
Eaton | xCommand T0 | T0-3-8007/Z | 000015132 | Commut. de voltmètre, cont.: 6, 20A, à acc., encastré, fixation arrière | 51.7 | 52.22 | 1.006% | 1
Eaton | xCommand T0 | T0-1-8210/Z | 000019862 | Inverseur, cont.: 2, 20A, 1-0-2, 60°, à accrochage, encastréAvec fixationArrière | 32.3 | 32.62 | 0.9907% | 1
Eaton | xCommand T0 | T0-2-8231/Z | 000022242 | Commut. à gradin, cont.: 4, 20A, 4 crans 45°, à acc., encastré, fix. arrière | 42.2 | 42.62 | 0.9953% | 1
Eaton | xCommand T0 | T0-6-8271/Z | 000024616 | Commut. à gradin, cont.: 12, 20A, 4 crans, à acc., encastré, fix. arrière | 80.7 | 81.51 | 1.004% | 1
Eaton | xCommand T0 | T0-3-15453/Z | 000024619 | Inverseur, cont.: 6, 20A, USV-NETZ, 90°, à acc., encastréAvec fixationArrière | 49.9 | 50.4 | 1.002% | 1
Eaton | xCommand T0 | T0-2-8177/Z | 000024622 | Commut., cont.: 4, 20A, à acc., à rappel, encastré, fix. arrière | 42.2 | 42.62 | 0.9953% | 1
Eaton | xCommand T0 | T0-2-8211/Z | 000029354 | Inverseur, cont.: 4, 20A, 1-0-2, 60°, à accrochage, encastréAvec fixationArrière | 38.1 | 38.48 | 0.9974% | 1
Eaton | xCommand T0 | T0-2-15422/Z | 000029363 | Inverseur, cont.: 4, 20A, 2-0-1, 45°, à accrochage, encastréAvec fixationArrière | 38.1 | 38.48 | 0.9974% | 1
Eaton | xCommand T0 | T0-1-15431/Z | 000029364 | Inverseur, cont.: 2, 20A, HAND-0-AUTO, 45°, à acc., encastréAvec fixationArrière | 32.5 | 32.83 | 1.015% | 1
Eaton | xCommand T0 | T0-3-15924/Z | 000029370 | Commut. de voltmètre, cont.: 6, 20A, à acc., encastré, fixation arrière | 51.7 | 52.22 | 1.006% | 1
Eaton | xCommand T0 | T0-3-8212/Z | 000036473 | Inverseur, cont.: 6, 20A, 1-0-2, 60°, à accrochage, encastréAvec fixationArrière | 42.5 | 42.93 | 1.012% | 1
Eaton | xCommand T0 | T0-3-8232/Z | 000036480 | Commut. à gradin, cont.: 5, 20A, 5 crans 45°, à acc., encastré, fix. arrière | 51.7 | 52.22 | 1.006% | 1
Eaton | xCommand T0 | T0-3-15391/Z | 000038857 | Commutateurs, Contacts: 6, Commutateurs à 3 pos, 20 A, à accrochage, encastré | 48.1 | 48.58 | 0.9979% | 1
Eaton | xCommand T0 | T0-4-15602/Z | 000038860 | Commut. de codage, cont.: 8, 20A, binaire BCD, à acc., encastré, fix. arrière | 61.4 | 62.01 | 0.9935% | 1
Eaton | xCommand T0 | T0-4-8213/Z | 000043592 | Inverseur, cont.: 8, 20A, 1-0-2, 60°, à accrochage, encastré, fixation arrière | 61.7 | 62.32 | 1.005% | 1
Eaton | xCommand T0 | T0-3-8451/Z | 000043596 | Inverseur, cont.: 6, 20A, 0-1-2, 60°, à accrochage, encastré, fixation arrière | 51.7 | 52.22 | 1.006% | 1
Eaton | xCommand T0 | T0-3-8280/Z | 000043598 | Commut. à gradin, cont.: 6, 20A, 2 crans 45°, à acc., encastré, fix. arrière | 51.7 | 52.22 | 1.006% | 1
Eaton | xCommand T0 | T0-3-15423/Z | 000043601 | Inverseur, cont.: 6, 20A, 2-0-1, 45°, à accrochage, encastré, fixation arrière | 49.9 | 50.4 | 1.002% | 1
Eaton | xCommand T0 | T0-2-15432/Z | 000043602 | Inverseur, cont.: 4, 20A, HAND-0-AUTO, 45°, à acc., encastré, fixation arrière | 38.1 | 38.48 | 0.9974% | 1
Eaton | xCommand T0 | T0-3-8048/Z | 000043608 | Commut., cont.: 6, 20A, 3 transfo, L3-0-L1-L2, à acc., encastré, fix. arrière | 51.7 | 52.22 | 1.006% | 1
Eaton | xCommand T0 | T0-4-8440/Z | 000048342 | Commut., cont.: 8, 20A, Dahlander, 2 vitesses, à acc., encastré, fix. arrière | 54.9 | 55.45 | 1.002% | 1
Eaton | xCommand T0 | T0-2-15920/Z | 000048353 | Commut. de voltmètre, cont.: 4, 20A, à acc., encastré, fixation arrière | 42.4 | 42.82 | 0.9906% | 1
Eaton | xCommand T0 | T0-3-8233/Z | 000050718 | Commut. à gradin, cont.: 6, 20A, 6 crans 45°, à acc., encastré, fix. arrière | 51.7 | 52.22 | 1.006% | 1
Eaton | xCommand T0 | T0-1-8214/Z | 000050720 | Inverseur, Contacts: 2, 20A, 2>0<1, 45°, à rappel, encastré, fixation arrière | 31.3 | 31.61 | 0.9904% | 1
Eaton | xCommand T0 | T0-2-15907/Z/SVC(C,E,G-J) | 000050980 | Inverseur, tétrapolaire, 20A, cadenassage, à acc., à rappel, encastré, arrière | 71.5 | 72.22 | 1.007% | 1
Eaton | xCommand T0 | T0-4-8441/Z | 000053088 | Commut., cont.: 8, 20A, Dahlander, 2 vitesses, à acc., encastré, fix. arrière | 54.9 | 55.45 | 1.002% | 1
Eaton | xCommand T0 | T0-2-8215/Z | 000053093 | Inverseurs, Contacts: 4, 20 A, à rappel, encastré avec fixation arrière | 38.4 | 38.78 | 0.9896% | 1
Eaton | xCommand T0 | T0-3-8216/Z | 000055466 | Inverseur, Contacts: 6, 20A, 2>0<1, 45°, à rappel, encastré, fixation,arrière | 51.7 | 52.22 | 1.006% | 1
Eaton | xCommand T0 | T0-5-8281/Z | 000057836 | Commut. à gradin, cont.: 9, 20A, 3 crans 45°, à acc., encastré, fix. arrière | 71.2 | 71.91 | 0.9972% | 1
Eaton | xCommand T0 | T0-3-15433/Z | 000057840 | Inverseur, cont.: 6, 20A, HAND-0-AUTO, 45°, à acc., encastré, fixation arrière | 49.9 | 50.4 | 1.002% | 1
Eaton | xCommand T0 | T0-1-8240/Z | 000060208 | Commut. à gradin, cont.: 2, 20A, 2 crans 45°, à acc., encastré, fix. arrière | 32.3 | 32.62 | 0.9907% | 1
Eaton | xCommand T0 | T0-2-8400/Z | 000062571 | Inverseur, cont.: 4, 20A, 1-0-2, 45°, à accrochage, encastré, fixation arrière | 39.6 | 40 | 1.01% | 1
Eaton | xCommand T0 | T0-2-8241/Z | 000062581 | Commut. à gradin, cont.: 3, 20A, 3 crans 45°, à acc., encastré, fix. arrière | 39.6 | 40 | 1.01% | 1
Eaton | xCommand T0 | T0-2-15922/Z | 000062591 | Commut. de voltmètre, cont.: 4, 20A, à acc., encastré, fixation arrière | 42.2 | 42.62 | 0.9953% | 1
Eaton | xCommand T0 | T0-6-15866/Z | 000067326 | Commutateur-inverseur T0-6 | 80.7 | 81.51 | 1.004% | 1
Eaton | xCommand T0 | T0-6-8282/Z | 000072074 | Commut. à gradin, cont.: 12, 20A, 4 crans 45°, à acc., encastré, fix. arrière | 80.7 | 81.51 | 1.004% | 1
Eaton | xCommand T0 | T0-1-15434/Z | 000072078 | Inverseur, cont.: 2, 20A, à acc., à rappel, encastré, fixation arrière | 32.3 | 32.62 | 0.9907% | 1
Eaton | xCommand T0 | T0-3-8228/Z | 000074437 | Inverseur, Contacts: 5, 20A, 1>0<2, 45°, à rappel, encastré, fixation arrière | 51.7 | 52.22 | 1.006% | 1
Eaton | xCommand T0 | T0-2-8221/Z | 000074450 | Inverseur, Contacts: 4, 20A, 1-2, 90°, à accrochage, encastré, fixation arrière | 38.1 | 38.48 | 0.9974% | 1
Eaton | xCommand T0 | T0-2-8242/Z | 000076819 | Commut. à gradin, cont.: 4, 20A, 4 crans 45°, à acc., encastré, fix. arrière | 42.2 | 42.62 | 0.9953% | 1
Eaton | xCommand T0 | T0-2-15921/Z | 000076829 | Commut. de voltmètre, cont.: 4, 20A, à acc., encastré, fixation arrière | 42.2 | 42.62 | 0.9953% | 1
Eaton | xCommand T0 | T0-2-15907/Z | 000078796 | Inverseur, cont.: 4, 20A, à acc., à rappel, encastré, fixation arrière | 42.2 | 42.62 | 0.9953% | 1
Eaton | xCommand T0 | T0-3-15394/Z | 000081571 | Commut., cont.: 6, 20A, 2>0<1, 45°, à rappel, encastré, fixation arrière | 49.9 | 50.4 | 1.002% | 1
Eaton | xCommand T0 | T0-1-91/Z | 000081574 | Commut. à gradin, cont.: 2, 20A, 2 crans 60°, à acc., encastré, fix. arrière | 32.3 | 32.62 | 0.9907% | 1
Eaton | xCommand T0 | T0-4-8410/Z | 000083929 | Commut., cont.: 8, 20A, 0-Y-D, 60°, à acc., encastré, fixation arrière | 54.9 | 55.45 | 1.002% | 1
Eaton | xCommand T0 | T0-1-15108/Z | 000083932 | Inter. Marche-Arrêt, cont.: 2, 20A, à acc., encastré, fixation arrière | 29.9 | 30.2 | 1.003% | 1
Eaton | xCommand T0 | T0-1-8220/Z | 000086312 | Inverseur, Contacts: 2, 20A, 1-2, 90°, à accrochage, encastré, fixation arrière | 32.3 | 32.62 | 0.9907% | 1
Eaton | xCommand T0 | T0-4-8223/Z | 000086315 | Inverseur, Contacts: 8, 20A, 1-2, 90°, à accrochage, encastré, fixation arrière | 61.4 | 62.01 | 0.9935% | 1
Eaton | xCommand T0 | T0-1-15451/Z | 000086316 | Inverseur, cont.: 2, 20A, HAND-AUTO, 45°, à acc., encastré, fixation arrière | 32.3 | 32.62 | 0.9907% | 1
Eaton | xCommand T0 | T0-3-8222/Z | 000088686 | Inverseur, Contacts: 6, 20A, 1-2, 90°, à accrochage, encastré, fixation arrière | 49.9 | 50.4 | 1.002% | 1
Eaton | xCommand T0 | T0-3-8243/Z | 000091057 | Commut. à gradin, cont.: 5, 20A, 5 crans 45°, à acc., encastré, fix. arrière | 51.7 | 52.22 | 1.006% | 1
Eaton | xCommand T0 | T0-2-8230/Z | 000098177 | Commut. à gradin, cont.: 3, 20A, 3 crans 45°, à acc., encastré, fix. arrière | 39.6 | 40 | 1.01% | 1
Eaton | xCommand T0 | T0-5-8369/Z | 000098180 | Inverseurs, Contacts: 10, 20 A, plastron: 1-2, 90 °, à accrochage, encastré | 69 | 69.69 | 1% | 1
Eaton | xCommand T0 | T0-5-15876/E | 000000893 | Inverseurs étoile-triangle, Contacts: 10, 20 A, à accrochage, encastré | 65.5 | 66.16 | 1.008% | 1
Eaton | xCommand T0 | T0-3-2/E | 000001619 | Inverseurs de marche, Contacts: 5, 20 A, à accrochage, encastré | 48.1 | 48.58 | 0.9979% | 1
Eaton | xCommand T0 | T0-2-15435/E | 000003191 | Inverseur, cont.: 4, retour en position HAND, 20A, à acc., à rappel, encastré | 33.9 | 34.24 | 1.003% | 1
Eaton | xCommand T0 | T0-1-15110/E | 000009172 | Commutateur de couplage, Contacts: 2, 20A, 0-1-2-3, 90°, à accrochage, encastré | 26.1 | 26.36 | 0.9962% | 1
Eaton | xCommand T0 | T0-1-15441/E | 000009281 | Inverseurs, Contacts: 2, 20 A, plastron: 1-2, 90 °, à accrochage, encastré | 39 | 39.39 | 1% | 1
Eaton | xCommand T0 | T0-1-170/E | 000009348 | Commutateur à gradin, Contacts: 2, 20A, 0-2, 45°, à accrochage, encastré | 27.4 | 27.67 | 0.9854% | 1
Eaton | xCommand T0 | T0-1-9/E | 000009846 | Inverseurs, Contacts: 2, 20 A, plastron: 2>0<1, 45 °, à rappel, Montage encastré | 29.9 | 30.2 | 1.003% | 1
Eaton | xCommand T0 | T0-10-15295/E | 000009885 | Commutateurs à gradins, Contacts: 20, 20 A, à accrochage, encastré | 123.5 | 124.74 | 1.004% | 1
Eaton | xCommand T0 | T0-4-8294/E | 000010371 | Inverseurs, Contacts: 8, 20 A, plastron: 1-0-2, 90°, à accrochage, encastré | 55.7 | 56.26 | 1.005% | 1
Eaton | xCommand T0 | T0-2-142/E | 000011131 | Commutateur à gradin, Contacts: 3, 20A, 0-5, 45°, à accrochage, encastré | 38.4 | 38.78 | 0.9896% | 1
Eaton | xCommand T0 | T0-2-148/E | 000011145 | Inter marche-arret E | 47.6 | 48.08 | 1.008% | 1
Eaton | xCommand T0 | T0-2-15052/E | 000011214 | Commutateurs à gradins, Contacts: 3, 20 A, à accrochage, encastré | 62.7 | 63.33 | 1.005% | 1
Eaton | xCommand T0 | T0-2-15130/E | 000011270 | Commutateur à gradin, Contacts: 4, 20A, 0-2, 45°, à accrochage, encastré | 39 | 39.39 | 1% | 1
Eaton | xCommand T0 | T0-2-15442/E | 000011396 | Inverseurs, Contacts: 4, 20 A, plastron: 1-2, 90 °, à accrochage, encastré | 35.2 | 35.55 | 0.9943% | 1
Eaton | xCommand T0 | T0-2-171/E | 000011502 | Commutateur à gradin, Contacts: 3, 20A, 0-3, 45°, à accrochage, encastré | 38.4 | 38.78 | 0.9896% | 1
Eaton | xCommand T0 | T0-2-37/E | 000011551 | Commut., cont.: 4, 20A, 2 vitesses, 2 enroulements séparés, à acc., encastré | 65.6 | 66.26 | 1.006% | 1
Eaton | xCommand T0 | T0-2-8182/E | 000011700 | Commutateur, Contacts: 4, 20A, à accrochage, à rappel, encastré | 42.3 | 42.72 | 0.9929% | 1
Eaton | xCommand T0 | T0-2-8260/E | 000011761 | Commutateur à gradin, Contacts: 4, 20A, 0-2, 45°, à accrochage, encastré | 64.4 | 65.04 | 0.9938% | 1
Eaton | xCommand T0 | T0-2-8316/E | 000011798 | commutateur à gradin, Contacts: 4, 20A, 0-3, 45°, à accrochage, encastré | 35.2 | 35.55 | 0.9943% | 1
Eaton | xCommand T0 | T0-3-123/E | 000012274 | Inverseurs de marche, Contacts: 6, 20 A,à accrochage, encastré | 89.7 | 90.6 | 1.003% | 1
Eaton | xCommand T0 | T0-3-150/E | 000012331 | Commutateur à gradin, Contacts: 5, 20A, 1-5, 45°, à accrochage, encastré | 103.7 | 104.74 | 1.003% | 1
Eaton | xCommand T0 | T0-1-8210/E | 000012742 | Inverseurs, Contacts: 2, 20 A, plastron: 1-0-2, 60°, à accrochage, encastré | 22.2 | 22.42 | 0.991% | 1
Eaton | xCommand T0 | T0-2-8231/E | 000012750 | Commutateur à gradin, cont.: 4, 20A, 1-4, 45°, 4 crans 45°, à acc., encastré | 36.7 | 37.07 | 1.008% | 1
Eaton | xCommand T0 | T0-3-15053/E | 000012833 | Commutateur à gradin, Contacts: 6, 20A, 0-3, 90°, à accrochage, encastré | 68.3 | 68.98 | 0.9956% | 1
Eaton | xCommand T0 | T0-3-151/E | 000012915 | Commutateurs à gradins, Contacts: 6, 20 A, à accrochage, encastré | 44 | 44.44 | 1% | 1
Eaton | xCommand T0 | T0-3-15131/E | 000012947 | Commutateur à gradin, Contacts: 6, 20A, 0-3, 45°, à accrochage, encastré | 48.1 | 48.58 | 0.9979% | 1
Eaton | xCommand T0 | T0-3-190/E | 000013108 | Inverseurs de marche, Contacts: 5, 20A, plastron: 2>0<1, 45°, à rappel, encastré | 68.3 | 68.98 | 0.9956% | 1
Eaton | xCommand T0 | T0-3-7/E | 000013374 | Commut., cont.: 6, 20A, 2 vitesses, 2 enroulements séparés, à acc., encastré | 48.1 | 48.58 | 0.9979% | 1
Eaton | xCommand T0 | T0-3-8030/E | 000013401 | Commutateur, Contacts: 6, 20A, 2 transfo., à accrochage, encastré | 44.9 | 45.35 | 1.002% | 1
Eaton | xCommand T0 | T0-3-8250/E | 000013451 | Commutateur à gradin, Contacts: 6, 20A, 1-3, 45°, à accrochage, encastré | 50.1 | 50.6 | 0.998% | 1
Eaton | xCommand T0 | T0-3-8313/E | 000013476 | Commutateurs à gradins, Contacts: 6, 20 A, à accrochage, encastré | 43.1 | 43.53 | 0.9977% | 1
Eaton | xCommand T0 | T0-4-11/E | 000013522 | Commut., cont.: 8, 20A, Dahlander, 2 vitesses, 1-2, 90°, à acc., encastré | 58.5 | 59.09 | 1.009% | 1
Eaton | xCommand T0 | T0-4-146/E | 000013550 | Commutateur à gradin, Contacts: 7, 20A, à accrochage, encastré | 58.8 | 59.39 | 1.003% | 1
Eaton | xCommand T0 | T0-4-15056/E | 000013599 | Commutateur à gradin, Contacts: 8, 20A, à accrochage, encastré | 55.9 | 56.46 | 1.002% | 1
Eaton | xCommand T0 | T0-4-15138/E | 000013647 | Commutateur à gradin, Contacts: 8, 20A, à accrochage, encastré | 58.5 | 59.09 | 1.009% | 1
Eaton | xCommand T0 | T0-4-15246/E | 000013692 | Commutateur à gradin, Contacts: 8, 20A, à accrochage, encastré | 58.5 | 59.09 | 1.009% | 1
Eaton | xCommand T0 | T0-4-153/E | 000013706 | Commutateur à gradin, Contacts: 8, 20A, à accrochage, encastré | 58.5 | 59.09 | 1.009% | 1
Eaton | xCommand T0 | T0-4-24/E | 000013821 | Commutateur, Contacts: 7, 20A, plastron: 0-Y-D, 60°, à accrochage, encastré | 58.5 | 59.09 | 1.009% | 1
Eaton | xCommand T0 | T0-4-3/E | 000013828 | Commutateur, Contacts: 8, 20A, plastron: 0-Y-D, 60°, à accrochage, encastré | 58.5 | 59.09 | 1.009% | 1
Eaton | xCommand T0 | T0-4-4/E | 000013835 | Commut., cont.: 8, 20A, Dahlander, 2 vitesses, 0-1-2, 60°, à acc., encastré | 58.5 | 59.09 | 1.009% | 1
Eaton | xCommand T0 | T0-4-8171/E | 000013941 | Inverseurs, Contacts: 8, 20A, plastron: HAND-0-AUTO, 90°, à accrochage, encastré | 76.8 | 77.57 | 1.003% | 1
Eaton | xCommand T0 | T0-4-8246/E | 000013965 | Commutateur à gradin, Contacts: 8, 20A, 0-8, 30°, à accrochage, encastré | 84.8 | 85.65 | 1.002% | 1
Eaton | xCommand T0 | T0-4-8251/E | 000013971 | Commutateur à gradin, cont.: 8, 20A, 1-4, 45°, 4 crans 45°, à acc., encastré | 56.8 | 57.37 | 1.004% | 1
Eaton | xCommand T0 | T0-4-8417/E | 000014017 | Commutateur étoile-triangle, cont.: 8, 20A, Y-0-D, 60°, à accrochage, encastré | 53.3 | 53.83 | 0.9944% | 1
Eaton | xCommand T0 | T0-4-8443/E | 000014043 | Commut., cont.: 8, 20A, Dahlander, 2 vitesses, 60°, à acc., encastré | 55.3 | 55.85 | 0.9946% | 1
Eaton | xCommand T0 | T0-5-15139/E | 000014135 | Commutateur à gradin, Contacts: 10, 20A, 1-5, 45°, à accrochage, encastré | 97.6 | 98.58 | 1.004% | 1
Eaton | xCommand T0 | T0-5-15247/E | 000014205 | Commutateur à gradin, Contacts: 9, 20A, 0-9, 30°, à accrochage, encastré | 68.3 | 68.98 | 0.9956% | 1
Eaton | xCommand T0 | T0-5-15248/E | 000014210 | Commutateur à gradin, Contacts: 10, 20A, 0-10, 30°, à accrochage, encastré | 65.7 | 66.36 | 1.005% | 1
Eaton | xCommand T0 | T0-5-15251/E | 000014220 | Commutateur à gradin, Contacts: 10, 20A, 1-10, 30°, à accrochage, encastré | 62.4 | 63.02 | 0.9936% | 1
Eaton | xCommand T0 | T0-5-15892/E | 000014310 | Commutateur, Contacts: 10, 20A, plastron: B>0-Y-D, 60°, à accrochage, encastré | 73.5 | 74.24 | 1.007% | 1
Eaton | xCommand T0 | T0-5-15899/E | 000014541 | Commutateur, Contacts: 10, 20A, plastron: 0-Y-D, 60°, à accrochage, encastré | 68.6 | 69.29 | 1.006% | 1
Eaton | xCommand T0 | T0-5-25/E | 000014605 | Commutateur étoile-triangle, cont.: 9, 20A, 0-Y-D, 60°, à accrochage, encastré | 68.3 | 68.98 | 0.9956% | 1
Eaton | xCommand T0 | T0-5-29/E | 000014611 | Commut., cont.: 10, 20A, Dahlander, 2 vitesses, 0-1-2, 60°, à acc., encastré | 63.7 | 64.34 | 1.005% | 1
Eaton | xCommand T0 | T0-5-71/E | 000014641 | Commut.-inverseur, cont.: 10, 20A, 2 vitesses, 2 enr. séparés, à acc., encastré | 68.3 | 68.98 | 0.9956% | 1
Eaton | xCommand T0 | T0-5-8361/E | 000015036 | Inverseurs, Contacts: 10, 20 A, plastron: 1-0-2, 60 °, à accrochage, encastré | 63.1 | 63.73 | 0.9984% | 1
Eaton | xCommand T0 | T0-3-8228/E | 000015112 | Inverseurs de marche, Contacts: 5, 20A, plastron: 1>0<2, 45°, à rappel, encastré | 46.6 | 47.07 | 1.009% | 1
Eaton | xCommand T0 | T0-6-8271/E | 000015124 | Commutateur à gradin, cont.: 12, 20A, 1-4, 45°, 4 crans 45°, à acc., encastré | 75.2 | 75.95 | 0.9973% | 1
Eaton | xCommand T0 | T0-3-15453/E | 000015127 | Inverseurs, Contacts: 6, 20 A, plastron: USV-NETZ, 90 °, à accrochage, encastré | 43.9 | 44.34 | 1.002% | 1
Eaton | xCommand T0 | T0-2-8177/E | 000015130 | Commutateur, cont.: 4, en position START, 20A, à acc., à rappel, encastré | 36.5 | 36.87 | 1.014% | 1
Eaton | xCommand T0 | T0-5-8444/E | 000015157 | Commut., cont.: 10, 20A, Dahlander, 2 vitesses, 0-1-2, 60°, à acc., encastré | 67 | 67.67 | 1% | 1
Eaton | xCommand T0 | T0-6-103/E | 000015285 | Commut., cont.: 11, 20A, Dahlander, 2 vitesses, 0-Y-D-2, 60°, à acc., encastré | 78.7 | 79.49 | 1.004% | 1
Eaton | xCommand T0 | T0-6-15105/E | 000015348 | Commut.-inverseur, cont.: 12, 20A, Dahlander, 2 vitesses, à acc., encastré | 82.6 | 83.43 | 1.005% | 1
Eaton | xCommand T0 | T0-6-15151/E | 000015368 | Commutateur à gradin, Contacts: 12, 20A, 1-4, 45°, à accrochage, encastré | 77.4 | 78.17 | 0.9948% | 1
Eaton | xCommand T0 | T0-6-15249/E | 000015414 | Commutateur à gradin, Contacts: 11, 20A, 0-11, 30°, à accrochage, encastré | 79.1 | 79.89 | 0.9987% | 1
Eaton | xCommand T0 | T0-6-15253/E | 000015424 | Commutateur à gradin, Contacts: 12, 20A, 1-12, 30°, à accrochage, encastré | 78.7 | 79.49 | 1.004% | 1
Eaton | xCommand T0 | T0-6-66/E | 000015487 | Commut.-inverseur, cont.: 12, 20A, Dahlander, 2 vitesses, à acc., encastré | 78.7 | 79.49 | 1.004% | 1
Eaton | xCommand T0 | T0-6-8249/E | 000015711 | Commutateur à gradin, Contacts: 11, 20A, 0-11, 30°, à accrochage, encastré | 92.2 | 93.12 | 0.9978% | 1
Eaton | xCommand T0 | T0-6-8362/E | 000015737 | Inverseurs, Contacts: 12, 20 A, plastron: 1-0-2, 60 °, à accrochage, encastré | 71.5 | 72.22 | 1.007% | 1
Eaton | xCommand T0 | T0-8-15100/E | 000016074 | Commut., cont.: 16, 20A, 2 vitesses, 2 enr. séparés, à acc., encastré | 109.2 | 110.29 | 0.9982% | 1
Eaton | xCommand T0 | T0-8-15142/E | 000016084 | Commutateur à gradin, Contacts: 16, 20A, 1-8, 45°, à accrochage, encastré | 102.1 | 103.12 | 0.999% | 1
Eaton | xCommand T0 | T0-8-15152/E | 000016094 | Commutateurs, Contacts: 15, 20 A, plastron: 1-5, 45 °, à accrochage, encastré | 109.2 | 110.29 | 0.9982% | 1
Eaton | xCommand T0 | T0-8-8364/E | 000016141 | Inverseurs, Contacts: 16, 20 A, plastron: 1-0-2, 60 °, à accrochage, encastré | 90.4 | 91.3 | 0.9956% | 1
Eaton | xCommand T0 | T0-8-8446/E | 000016147 | Commutateur-inverseur, Contacts: 15, 20 A, 2 vitesses à accrochage, encastré | 85.7 | 86.56 | 1.004% | 1
Eaton | xCommand T0 | T0-1-8214/E | 000019863 | Inverseurs, Contacts: 2, 20 A, plastron: 2>0<1, 45 °, à rappel, Montage encastré | 26.2 | 26.46 | 0.9924% | 1
Eaton | xCommand T0 | T0-2-15422/E | 000019871 | Inverseurs, Contacts: 4, 20 A, plastron: 2-0-1, 45°, à accrochage, encastré | 33.5 | 33.84 | 1.015% | 1
Eaton | xCommand T0 | T0-1-15431/E | 000019872 | Inverseurs, Contacts: 2, 20A, plastron: HAND-0-AUTO, 45°, à accrochage, encastré | 26.8 | 27.07 | 1.007% | 1
Eaton | xCommand T0 | T0-3-15924/E | 000019878 | Commutateur de voltmètre, Contacts: 6, 20 A, à accrochage, encastré | 46.3 | 46.76 | 0.9935% | 1
Eaton | xCommand T0 | T0-2-8211/E | 000022234 | Inverseurs, Contacts: 4, 20 A, plastron: 1-0-2, 60°, à accrochage, encastré | 33.5 | 33.84 | 1.015% | 1
Eaton | xCommand T0 | T0-2-8215/E | 000022236 | Inverseurs, Contacts: 4, 20 A, plastron: 2>0<1, 45 °, à rappel, Montage encastré | 34.4 | 34.74 | 0.9884% | 1
Eaton | xCommand T0 | T0-4-8410/E | 000024604 | Commutateur étoile-triangle, cont.: 8, 20A, 0-Y-D, 60°, à accrochage, encastré | 49.7 | 50.2 | 1.006% | 1
Eaton | xCommand T0 | T0-3-8216/E | 000024609 | Inverseurs, Contacts: 6, 20 A, plastron: 2>0<1, 45 °, à rappel, Montage encastré | 46.6 | 47.07 | 1.009% | 1
Eaton | xCommand T0 | T0-3-8232/E | 000026988 | Commutateur à gradin, cont.: 5, 20A, 1-5, 45°, 5 crans 45°, à acc., encastré | 46.3 | 46.76 | 0.9935% | 1
Eaton | xCommand T0 | T0-8-8272/E | 000026989 | Commutateur à gradin, Contacts: 15, 20A, 1-4, 45°, à accrochage, encastré | 90.4 | 91.3 | 0.9956% | 1
Eaton | xCommand T0 | T0-3-8212/E | 000029353 | Inverseurs, Contacts: 6, 20 A, plastron: 1-0-2, 60°, à accrochage, encastré | 37 | 37.37 | 1% | 1
Eaton | xCommand T0 | T0-3-15391/E | 000029365 | Commutateur, cont.: 6, 3 positions stables, 20A, à acc., encastré | 43.9 | 44.34 | 1.002% | 1
Eaton | xCommand T0 | T0-4-15602/E | 000029368 | Commut. de codage, cont.: 8, 20A, Code binaire BCD, à acc., encastré | 56 | 56.56 | 1% | 1
Eaton | xCommand T0 | T0-4-8213/E | 000031726 | Inverseurs, Contacts: 8, 20 A, plastron: 1-0-2, 60°, à accrochage, encastré | 56 | 56.56 | 1% | 1
Eaton | xCommand T0 | T0-1-8220/E | 000031728 | Inverseurs, Contacts: 2, 20 A, plastron: 1-2, 90 °, à accrochage, encastré | 26.7 | 26.97 | 1.011% | 1
Eaton | xCommand T0 | T0-6-15877/E | 000034096 | Inverseur Commutateur étoile-triangle, Contacts: 12, 20A, à accrochage, encastré | 135.2 | 136.55 | 0.9985% | 1
Eaton | xCommand T0 | T0-1-8240/E | 000034105 | Commutateur à gradin, cont.: 2, 20A, 0-2, 45°, 2 crans 45°, à acc., encastré | 26.8 | 27.07 | 1.007% | 1
Eaton | xCommand T0 | T0-3-8280/E | 000034106 | Commutateur à gradin, cont.: 6, 20A, 0-2, 45°, 2 crans 45°, à acc., encastré | 46.3 | 46.76 | 0.9935% | 1
Eaton | xCommand T0 | T0-3-15423/E | 000034109 | Inverseurs, Contacts: 6, 20 A, plastron: 2-0-1, 45°, à accrochage, encastré | 43.9 | 44.34 | 1.002% | 1
Eaton | xCommand T0 | T0-2-15432/E | 000034110 | Inverseurs, Contacts: 4, 20A, plastron: HAND-0-AUTO, 45°, à accrochage, encastré | 33.3 | 33.63 | 0.991% | 1
Eaton | xCommand T0 | T0-3-8048/E | 000034116 | Commutateur d’ampèremètre, cont.: 6, 20A, 3 transformateurs, à acc., encastré | 46.6 | 47.07 | 1.009% | 1
Eaton | xCommand T0 | T0-2-8221/E | 000038847 | Inverseurs, Contacts: 4, 20 A, plastron: 1-2, 90 °, à accrochage, encastré | 33.3 | 33.63 | 0.991% | 1
Eaton | xCommand T0 | T0-3-8451/E | 000038849 | Inverseurs, Contacts: 6, 20 A, plastron: 0-1-2, 60°, à accrochage, encastré | 46.3 | 46.76 | 0.9935% | 1
Eaton | xCommand T0 | T0-2-15920/E | 000038861 | Commutateur de voltmètre, Contacts: 4, 20 A, à accrochage, encastré | 36.5 | 36.87 | 1.014% | 1
Eaton | xCommand T0 | T0-4-8440/E | 000041222 | Commutateur, cont.: 8, 20A, Couplage Dahlander, 2 vitesses, à acc., encastré | 49.7 | 50.2 | 1.006% | 1
Eaton | xCommand T0 | T0-3-8233/E | 000041226 | Commutateur à gradin, cont.: 6, 20A, 1-6, 45°, 6 crans 45°, à acc., encastré | 46.6 | 47.07 | 1.009% | 1
Eaton | xCommand T0 | T0-4-8441/E | 000043595 | Commutateur, cont.: 8, 20A, Couplage Dahlander, 2 vitesses, à acc., encastré | 49.7 | 50.2 | 1.006% | 1
Eaton | xCommand T0 | T0-3-15392/E | 000043603 | Commutateur de commande universels, cont.: 6, 20A, 2-0<1, 45°, à acc., encastré | 42.3 | 42.72 | 0.9929% | 1
Eaton | xCommand T0 | T0-5-8453/E | 000045968 | Commut.-inverseur, cont.: 10, 20A, 2 vitesses, 2 enr. séparés, à acc., encastré | 62.4 | 63.02 | 0.9936% | 1
Eaton | xCommand T0 | T0-3-8222/E | 000048339 | Inverseurs, Contacts: 6, 20 A, plastron: 1-2, 90 °, à accrochage, encastré | 44.2 | 44.64 | 0.9955% | 1
Eaton | xCommand T0 | T0-5-8281/E | 000048344 | Commutateur à gradin, cont.: 9, 20A, 0-3, 45°, 3 crans 45°, à acc., encastré | 65.9 | 66.56 | 1.002% | 1
Eaton | xCommand T0 | T0-3-15433/E | 000048348 | Inverseurs, Contacts: 6, 20A, plastron: HAND-0-AUTO, 45°, à accrochage, encastré | 43.9 | 44.34 | 1.002% | 1
Eaton | xCommand T0 | T0-5-15925/E | 000048354 | Commutateur d’ampèremètre, cont.: 9, 20A, L3-0-L1-L2, 90°, à acc., encastré | 65.7 | 66.36 | 1.005% | 1
Eaton | xCommand T0 | T0-4-8223/E | 000050712 | Inverseurs, Contacts: 8, 20 A, plastron: 1-2, 90 °, à accrochage, encastré | 55.7 | 56.26 | 1.005% | 1
Eaton | xCommand T0 | T0-2-8241/E | 000050716 | Commutateur à gradin, cont.: 3, 20A, 0-3, 45°, 3 crans 45°, à acc., encastré | 34.6 | 34.95 | 1.012% | 1
Eaton | xCommand T0 | T0-2-15907/E/SVA(C,E,G-J) | 000050979 | Inverseur, tétrapolaire, 20A, verrouillage SVA, à acc., à rappel, encastré | 118.3 | 119.48 | 0.9975% | 1
Eaton | xCommand T0 | T0-2-8400/E | 000053079 | Inverseur, Contacts: 4, 20A, plastron: 1-0-2, 45°, à accrochage, encastré | 34.6 | 34.95 | 1.012% | 1
Eaton | xCommand T0 | T0-2-15922/E | 000053099 | Commutateur de voltmètre, cont.: 4, 20A, à acc., encastré | 36.5 | 36.87 | 1.014% | 1
Eaton | xCommand T0 | T0-6-15866/E | 000055460 | Commutateur-inverseur T0-6-15866/E | 75.6 | 76.36 | 1.005% | 1
Eaton | xCommand T0 | T0-4-8234/E | 000055464 | Commutateur à gradin, Contacts: 7, 20A, 1-7, 45°, à accrochage, encastré | 53.3 | 53.83 | 0.9944% | 1
Eaton | xCommand T0 | T0-5-8369/E | 000060204 | Inverseurs, Contacts: 10, 20 A, plastron: 1-2, 90 °, à accrochage, encastré | 65.5 | 66.16 | 1.008% | 1
Eaton | xCommand T0 | T0-6-8370/E | 000062577 | Inverseurs, Contacts: 12, 20 A, plastron: 1-2, 90 °, à accrochage, encastré | 75.2 | 75.95 | 0.9973% | 1
Eaton | xCommand T0 | T0-6-8282/E | 000062582 | Commutateur à gradin, cont.: 12, 20A, 0-4, 45°, 4 crans 45°, à acc., encastré | 75.6 | 76.36 | 1.005% | 1
Eaton | xCommand T0 | T0-1-15434/E | 000062586 | Inverseur, cont.: 2,retour en position HAND, 20A, à acc., à rappel, encastré | 26.7 | 26.97 | 1.011% | 1
Eaton | xCommand T0 | T0-8-8372/E | 000064950 | Inverseurs, Contacts: 16, 20 A, plastron: 1-2, 90 °, à accrochage, encastré | 94.7 | 95.65 | 1.003% | 1
Eaton | xCommand T0 | T0-2-15907/E | 000066931 | Inverseur, cont.: 4, retour en position START, 20A, à acc., à rappel, encastré | 36.5 | 36.87 | 1.014% | 1
Eaton | xCommand T0 | T0-2-8242/E | 000067327 | Commutateur à gradin, cont.: 4, 20A, 0-4, 45°, 4 crans 45°, à acc., encastré | 36.7 | 37.07 | 1.008% | 1
Eaton | xCommand T0 | T0-2-15921/E | 000067337 | Commut. de voltmètre, cont.: 4, 20A, 45°, à acc., encastré | 36.5 | 36.87 | 1.014% | 1
Eaton | xCommand T0 | T0-3-15394/E | 000072079 | Commutateur, cont.: 6, retour en position 1 et 2, 20A, à rappel, encastré | 43.9 | 44.34 | 1.002% | 1
Eaton | xCommand T0 | T0-1-91/E | 000072082 | Commut. à gradin pour chauffage, cont.: 2, 20A, à acc., encastré | 26.7 | 26.97 | 1.011% | 1
Eaton | xCommand T0 | T0-8-8283/E | 000074447 | Commutateur à gradin, Contacts: 15, 20A, 0-5, 45°, à accrochage, encastré | 94.1 | 95.04 | 0.9989% | 1
Eaton | xCommand T0 | T0-4-8235/E | 000074448 | Commutateur à gradin, Contacts: 8, 20A, 1-8, 45°, à accrochage, encastré | 53.3 | 53.83 | 0.9944% | 1
Eaton | xCommand T0 | T0-1-15451/E | 000076824 | Inverseurs, Contacts: 2, 20 A, plastron: HAND-AUTO, 45 °, à accrochage, encastré | 26.7 | 26.97 | 1.011% | 1
Eaton | xCommand T0 | T0-3-8243/E | 000081565 | Commutateur à gradin, cont.: 5, 20A, 0-5, 45°, 5 crans 45°, à acc., encastré | 46.6 | 47.07 | 1.009% | 1
Eaton | xCommand T0 | T0-2-15042/E | 000086304 | InterMarche-Arrêt, Contacts: 4, 20 A, à accrochage, encastré | 42.4 | 42.82 | 0.9906% | 1
Eaton | xCommand T0 | T0-1-15113/E | 000086320 | Commutateur à gradin, Contacts: 2, 20A, 0-1-1+2-2, 90°, à accrochage, encastré | 24.7 | 24.95 | 1.012% | 1
Eaton | xCommand T0 | T0-2-8230/E | 000088685 | Commutateur à gradin, cont.: 3, 20A, 1-3, 45°, 3 crans 45°, à acc., encastré | 34.6 | 34.95 | 1.012% | 1
Eaton | xCommand T0 | T0-3-8401/E | 000091047 | Inverseur, Contacts: 5, 20A, plastron: 1-0-2, 45°, à accrochage, encastré | 29.9 | 30.2 | 1.003% | 1
Eaton | xCommand T0 | T0-5-8270/E | 000091059 | Commutateur à gradin, cont.: 9, 20A, 1-3, 45°, 3 crans 45°, à acc., encastré | 65.9 | 66.56 | 1.002% | 1
Eaton | xCommand T0 | T0-2-15452/E | 000091062 | Inverseurs, Contacts: 4, 20 A, plastron: HAND-AUTO, 90 °, à accrochage, encastré | 33.3 | 33.63 | 0.991% | 1
Eaton | xCommand T0 | T0-2-8060/E | 000095796 | Inverseurs, Contacts: 4, 20 A, plastron: 0-1-0-1, 90 °, à accrochage, encastré | 35.2 | 35.55 | 0.9943% | 1
Eaton | xCommand T0 | T0-3-8244/E | 000095803 | Commutateur à gradin, cont.: 6, 20A, 0-6, 45°, 6 crans 45°, à acc., encastré | 46.6 | 47.07 | 1.009% | 1
Eaton | xCommand T0 | T0-1-15421/E | 000095806 | Inverseurs, Contacts: 2, 20 A, plastron: 2-0-1, 45°, à accrochage, encastré | 26.8 | 27.07 | 1.007% | 1
Eaton | xCommand T0 | T0-3-8007/E | 000095813 | Commutateur de voltmètre, Contacts: 6, 20 A, à accrochage, encastré | 46.3 | 46.76 | 0.9935% | 1
Eaton | xCommand T0 | T0-5-15876/EZ | 000000900 | Commut. inverseur, cont.: 10, 20A, à acc.,encastré, fixation centrale | 67.5 | 68.18 | 1.007% | 1
Eaton | xCommand T0 | T0-2-15435/EZ | 000003192 | Inverseur, cont.: 4, 20A, à acc., à rappel, encastré, fix. centrale | 35.4 | 35.75 | 0.9887% | 1
Eaton | xCommand T0 | T0-1-9/EZ | 000009847 | Inverseur, Contacts: 2, 20A, 2>0<1, 45°, à rappel,encastré, fixation centrale | 31.9 | 32.22 | 1.003% | 1
Eaton | xCommand T0 | T0-2-8221/EZ | 000010372 | Inverseur, Contacts: 4, 20A, 1-2, 90°, à accrochage,encastré, fixation centrale | 34.7 | 35.05 | 1.009% | 1
Eaton | xCommand T0 | T0-2-15170/EZ | 000011291 | Commut., cont.: 4, 20A, 2 transformateurs, à acc.,encastré, fix. centrale | 40.3 | 40.7 | 0.9926% | 1
Eaton | xCommand T0 | T0-3-150/EZ | 000012380 | Commut. à gradin, cont.: 5, 20A, 1-5, 45°, à acc.,encastré, fixation centrale | 50.1 | 50.6 | 0.998% | 1
Eaton | xCommand T0 | T0-3-15005/EZ | 000012407 | Commut. à gradin, cont.: 5, 20A, à acc.,encastré, fix. centrale | 42.1 | 42.52 | 0.9976% | 1
Eaton | xCommand T0 | T0-6-15866/EZ | 000012747 | Commutateur-inverseur T0-6-15866/EZ | 77.5 | 78.28 | 1.006% | 1
Eaton | xCommand T0 | T0-3-15131/EZ | 000012948 | Commut. à gradin, cont.: 6, 20A, 0-3, 45°, à acc.,encastré, fixation centrale | 50.1 | 50.6 | 0.998% | 1
Eaton | xCommand T0 | T0-3-15137/EZ | 000012954 | Commut. à gradin, cont.: 6, 20A, 1-2, 45°, à acc.,encastré, fixation centrale | 75.1 | 75.85 | 0.9987% | 1
Eaton | xCommand T0 | T0-3-8030/EZ | 000013402 | Commutateurs, Contacts: 6, 20 A, 2 transformateurs, à accrochage, encastré | 43.6 | 44.04 | 1.009% | 1
Eaton | xCommand T0 | T0-3-8250/EZ | 000013452 | Commut. à gradin, cont.: 6, 20A, 1-3, 45°, à acc.,encastré, fixation centrale | 46.2 | 46.66 | 0.9957% | 1
Eaton | xCommand T0 | T0-4-15246/EZ | 000013693 | Commut. à gradin, cont.: 8, 20A, 0-8, 30°, à acc.,encastré, fixation centrale | 61.3 | 61.91 | 0.9951% | 1
Eaton | xCommand T0 | T0-4-8251/EZ | 000013972 | Commut. à gradin, cont.: 8, 20A, 4 crans 45°, à acc.,encastré, fix. centrale | 58.9 | 59.49 | 1.002% | 1
Eaton | xCommand T0 | T0-5-15178/EZ | 000014156 | Commut. cont.: 10, 20A, 3 transformateurs, à acc.,encastré, fix. centrale | 64.4 | 65.04 | 0.9938% | 1
Eaton | xCommand T0 | T0-5-15251/EZ | 000014221 | Commutateurs à gradins, Contacts: 10, 20 A, à accrochage, encastré | 66.6 | 67.27 | 1.006% | 1
Eaton | xCommand T0 | T0-5-8252/EZ | 000014785 | Commut. à gradin, cont.: 10, 20A, 1-5, 45°, à acc.,encastré, fixation centrale | 91.5 | 92.42 | 1.005% | 1
Eaton | xCommand T0 | T0-3-8222/EZ | 000015118 | Inverseur, Contacts: 6, 20A, 1-2, 90°, à accrochage,encastré, fixation centrale | 46.3 | 46.76 | 0.9935% | 1
Eaton | xCommand T0 | T0-2-8231/EZ | 000015123 | Commut. à gradin, cont.: 4, 20A, 4 crans 45°, à acc.,encastré, fix. centrale | 38.1 | 38.48 | 0.9974% | 1
Eaton | xCommand T0 | T0-8-8477/EZ | 000016173 | Commut. à gradin, cont.: 16, 20A, 1-4, 45°, à acc.,encastré, fixation centrale | 92.2 | 93.12 | 0.9978% | 1
Eaton | xCommand T0 | T0-6-8271/EZ | 000017497 | Commut. à gradin, cont.: 12, 20A, 4 crans 45°, à acc.,encastré, fix. centrale | 77.5 | 78.28 | 1.006% | 1
Eaton | xCommand T0 | T0-3-15453/EZ | 000017500 | Inverseur, cont.: 6, 20A, USV-NETZ, 90°, à acc.,encastré, fixation centrale | 46.3 | 46.76 | 0.9935% | 1
Eaton | xCommand T0 | T0-2-8177/EZ | 000017503 | Commut., cont.: 4, 20A, à acc., à rappel,encastré, fix. centrale | 38.1 | 38.48 | 0.9974% | 1
Eaton | xCommand T0 | T0-1-15434/EZ | 000018053 | Inverseur, cont.: 2, 20A, à acc., à rappel,encastré, fix. centrale | 28.6 | 28.89 | 1.014% | 1
Eaton | xCommand T0 | T0-4-8223/EZ | 000019864 | Inverseur, Contacts: 8, 20A, 1-2, 90°, à accrochage,encastré, fixation centrale | 58 | 58.58 | 1% | 1
Eaton | xCommand T0 | T0-2-15422/EZ | 000022244 | Inverseur, cont.: 4, 20A, 2-0-1, 45°, à accrochage,encastré, fixation centrale | 34.7 | 35.05 | 1.009% | 1
Eaton | xCommand T0 | T0-1-15431/EZ | 000022245 | Inverseur, cont.: 2, 20A, HAND-0-AUTO, 45°, à acc.,encastré, fixation centrale | 28.6 | 28.89 | 1.014% | 1
Eaton | xCommand T0 | T0-3-15924/EZ | 000022251 | Commutateur de voltmètre, cont.: 6, 20A, à acc.,encastré, fixation centrale | 48 | 48.48 | 1% | 1
Eaton | xCommand T0 | T0-5-8369/EZ | 000024610 | Inverseur, Contacts: 10, 20A, 1-2, 90°, à accrochage,encastré, fixation centrale | 67.5 | 68.18 | 1.007% | 1
Eaton | xCommand T0 | T0-6-8370/EZ | 000029356 | Inverseur, Contacts: 12, 20A, 1-2, 90°, à accrochage,encastré, fixation centrale | 77.1 | 77.87 | 0.9987% | 1
Eaton | xCommand T0 | T0-3-8232/EZ | 000029361 | Commut. à gradin, cont.: 5, 20A, 5 crans 45°, à acc.,encastré, fix. centrale | 48 | 48.48 | 1% | 1
Eaton | xCommand T0 | T0-3-15391/EZ | 000031738 | Commut., cont.: 6, 3 positions, 20A, à acc.,encastré, fix. centrale | 46.3 | 46.76 | 0.9935% | 1
Eaton | xCommand T0 | T0-4-15602/EZ | 000031741 | Commut. de codage, cont.: 8, 20A, binaire BCD, à acc.,encastré, fix. centrale | 58 | 58.58 | 1% | 1
Eaton | xCommand T0 | T0-8-8372/EZ | 000034102 | Inverseur, Contacts: 16, 20A, 1-2, 90°, à accrochage,encastré, fixation centrale | 96.7 | 97.67 | 1.003% | 1
Eaton | xCommand T0 | T0-3-8280/EZ | 000036479 | Commut. à gradin, cont.: 6, 20A, 2 crans 45°, à acc.,encastré, fix. centrale | 48 | 48.48 | 1% | 1
Eaton | xCommand T0 | T0-3-15423/EZ | 000036482 | Inverseur, cont.: 6, 20A, 2-0-1, 45°, à accrochage,encastré, fixation centrale | 46.6 | 47.07 | 1.009% | 1
Eaton | xCommand T0 | T0-2-15432/EZ | 000036483 | Inverseur, cont.: 4, 20A, HAND-0-AUTO, 45°, à acc.,encastré, fixation centrale | 34.7 | 35.05 | 1.009% | 1
Eaton | xCommand T0 | T0-3-8048/EZ | 000036489 | Commut. d’ampèremètre, cont.: 6, 20A, 3 transfo, à acc.,encastré, fix. centrale | 48 | 48.48 | 1% | 1
Eaton | xCommand T0 | T0-2-15920/EZ | 000041234 | Commut. de voltmètre, cont.: 4, 20A, à acc.,encastré, fixation centrale | 38.3 | 38.68 | 0.9922% | 1
Eaton | xCommand T0 | T0-1-8240/EZ | 000043597 | Commut. à gradin, cont.: 2, 20A, 2 crans 45°, à acc.,encastré, fix. centrale | 28.6 | 28.89 | 1.014% | 1
Eaton | xCommand T0 | T0-3-8233/EZ | 000043599 | Commut. à gradin, cont.: 6, 20A, 6 crans 45°, à acc.,encastré, fix. centrale | 48 | 48.48 | 1% | 1
Eaton | xCommand T0 | T0-3-8228/EZ | 000048334 | Inverseur, Contacts: 5, 20A, 1>0<2, 45°, à rappel,encastré, fixation centrale | 48 | 48.48 | 1% | 1
Eaton | xCommand T0 | T0-1-8210/EZ | 000048337 | Inverseur, cont.: 2, 20A, 1-0-2, 60°, à accrochage,encastré, fixation centrale | 28.7 | 28.99 | 1.01% | 1
Eaton | xCommand T0 | T0-5-8281/EZ | 000050717 | Commut. à gradin, cont.: 9, 20A, 3 crans 45°, à acc.,encastré, fix. centrale | 67.5 | 68.18 | 1.007% | 1
Eaton | xCommand T0 | T0-3-15433/EZ | 000050721 | Inverseur, cont.: 6, 20A, HAND-0-AUTO, 45°, à acc.,encastré, fixation centrale | 46.3 | 46.76 | 0.9935% | 1
Eaton | xCommand T0 | T0-4-8410/EZ | 000053080 | Commut., cont.: 8, 20A, 0-Y-D, 60°, à acc.,encastré, fixation centrale | 50.9 | 51.41 | 1.002% | 1
Eaton | xCommand T0 | T0-2-8211/EZ | 000053083 | Inverseur, cont.: 4, 20A, 1-0-2, 60°, à accrochage,encastré, fixation centrale | 34.7 | 35.05 | 1.009% | 1
Eaton | xCommand T0 | T0-2-8241/EZ | 000053089 | Commut. à gradin, cont.: 3, 20A, 3 crans 45°, à acc.,encastré, fix. centrale | 36 | 36.36 | 1% | 1
Eaton | xCommand T0 | T0-2-8400/EZ | 000055452 | Inverseur, cont.: 4, 20A, 1-0-2, 45°, à accrochage,encastré, fixation centrale | 36 | 36.36 | 1% | 1
Eaton | xCommand T0 | T0-2-15922/EZ | 000055472 | Commut. de voltmètre, cont.: 4, 20A, à acc.,encastré, fix. centrale | 38.1 | 38.48 | 0.9974% | 1
Eaton | xCommand T0 | T0-3-8212/EZ | 000057829 | Inverseur, cont.: 6, 20A, 1-0-2, 60°, à accrochage,encastré, fixation centrale | 38.6 | 38.99 | 1.01% | 1
Eaton | xCommand T0 | T0-3-15393/EZ | 000060214 | Commutateurs, Contacts: 6, 20 A, à accrochage, à rappel, encastré | 44.2 | 44.64 | 0.9955% | 1
Eaton | xCommand T0 | T0-4-8213/EZ | 000062575 | Inverseur, cont.: 8, 20A, 1-0-2, 60°, à accrochage,encastré, fixation centrale | 58 | 58.58 | 1% | 1
Eaton | xCommand T0 | T0-6-8282/EZ | 000064955 | Commut. à gradin, cont.: 12, 20A, 4 crans 45°, à acc.,encastré, fix. centrale | 77.1 | 77.87 | 0.9987% | 1
Eaton | xCommand T0 | T0-2-15907/EZ | 000069304 | Inverseur, cont.: 4, 20A, à acc., à rappel,encastré, fixation centrale | 38.1 | 38.48 | 0.9974% | 1
Eaton | xCommand T0 | T0-2-8242/EZ | 000069700 | Commut. à gradin, cont.: 4, 20A, 4 crans 45°, à acc.,encastré, fix. centrale | 38.1 | 38.48 | 0.9974% | 1
Eaton | xCommand T0 | T0-2-15921/EZ | 000069710 | Commut. de voltmètre, cont.: 4, 20A, 45°, à acc.,encastré, fixation centrale | 38.1 | 38.48 | 0.9974% | 1
Eaton | xCommand T0 | T0-4-8294/EZ | 000072069 | Inverseur, cont.: 8, 20A, 1-0-2, 90°, à accrochage,encastré, fixation centrale | 58 | 58.58 | 1% | 1
Eaton | xCommand T0 | T0-3-15394/EZ | 000074452 | Commut., cont.: 6, 20A, 2>0<1, 45°, à rappel,encastré, fixation centrale | 46.3 | 46.76 | 0.9935% | 1
Eaton | xCommand T0 | T0-1-91/EZ | 000074455 | Commut. à gradin, cont.: 2, 20A, 2 crans 60°, à acc.,encastré, fix. centrale | 28.6 | 28.89 | 1.014% | 1
Eaton | xCommand T0 | T0-1-8214/EZ | 000076815 | Inverseur, Contacts: 2, 20A, 2>0<1, 45°, à rappel,encastré, fixation centrale | 28.4 | 28.68 | 0.9859% | 1
Eaton | xCommand T0 | T0-4-8235/EZ | 000076821 | Commut. à gradin, cont.: 8, 20A, 1-8, 45°, à acc.,encastré, fixation centrale | 57.2 | 57.77 | 0.9965% | 1
Eaton | xCommand T0 | T0-1-15451/EZ | 000079197 | Inverseur, cont.: 2, 20A, HAND-AUTO, 45°, à acc.,encastré, fixation centrale | 28.6 | 28.89 | 1.014% | 1
Eaton | xCommand T0 | T0-2-8215/EZ | 000081561 | Inverseur, Contacts: 4, 20A, 2>0<1, 45°, à rappel,encastré, fixation centrale | 36 | 36.36 | 1% | 1
Eaton | xCommand T0 | T0-3-8451/EZ | 000083936 | Inverseur, cont.: 6, 20A, 0-1-2, 60°, à accrochage,encastré, fixation centrale | 48 | 48.48 | 1% | 1
Eaton | xCommand T0 | T0-3-8243/EZ | 000083938 | Commut. à gradin, cont.: 5, 20A, 5 crans 45°, à acc.,encastré, fix. centrale | 48 | 48.48 | 1% | 1
Eaton | xCommand T0 | T0-3-8216/EZ | 000086307 | Inverseur, Contacts: 6, 20A, 2>0<1, 45°, à rappel,encastré, fixation centrale | 48 | 48.48 | 1% | 1
Eaton | xCommand T0 | T0-4-8440/EZ | 000088682 | Commut., cont.: 8, 20A, Dahlander, 2 vitesses, à acc.,encastré, fix. centrale | 51.1 | 51.61 | 0.998% | 1
Eaton | xCommand T0 | T0-1-15113/EZ | 000088693 | Commut. à gradin, cont.: 2, 20A, à acc.,encastré, fixation centrale | 27.4 | 27.67 | 0.9854% | 1
Eaton | xCommand T0 | T0-2-8230/EZ | 000091058 | Commut. à gradin, cont.: 3, 20A, 3 crans 45°, à acc.,encastré, fix. centrale | 36.2 | 36.56 | 0.9945% | 1
Eaton | xCommand T0 | T0-3-8401/EZ | 000093420 | Inverseur, cont.: 5, 20A, 1-0-2, 45°, à accrochage,encastré, fixation centrale | 38.6 | 38.99 | 1.01% | 1
Eaton | xCommand T0 | T0-4-8441/EZ | 000093428 | Commut., cont.: 8, 20A, Dahlander, 2 vitesses, à acc.,encastré, fix. centrale | 50.9 | 51.41 | 1.002% | 1
Eaton | xCommand T0 | T0-5-8270/EZ | 000093432 | Commut. à gradin, cont.: 9, 20A, 3 crans 45°, à acc.,encastré, fix. centrale | 67.5 | 68.18 | 1.007% | 1
Eaton | xCommand T0 | T0-2-15452/EZ | 000093435 | Inverseur, cont.: 4, 20A, HAND-AUTO, 90°, à acc.,encastré, fixation centrale | 34.7 | 35.05 | 1.009% | 1
Eaton | xCommand T0 | T0-1-8220/EZ | 000095799 | Inverseur, Contacts: 2, 20A, 1-2, 90°, à accrochage,encastré, fixation centrale | 28.6 | 28.89 | 1.014% | 1
Eaton | xCommand T0 | T0-3-8244/EZ | 000098176 | Commut. à gradin, cont.: 6, 20A, 6 crans 45°, à acc.,encastré, fix. centrale | 48.2 | 48.68 | 0.9959% | 1
Eaton | xCommand T0 | T0-1-15421/EZ | 000098179 | Inverseur, cont.: 2, 20A, 2-0-1, 45°, à accrochage,encastré, fixation centrale | 28.6 | 28.89 | 1.014% | 1
Eaton | xCommand T0 | T0-3-8007/EZ | 000098186 | Commutateur de voltmètre, cont.: 6, 20A, à acc.,encastré, fixation centrale | 48.2 | 48.68 | 0.9959% | 1
Eaton | xCommand T0 | T0-5-15876/IVS | 000000902 | Commut. Inverseur, cont.: 10, 20A, D-Y-0-Y-D, 60°, à acc., encastré, IVS | 71.2 | 71.91 | 0.9972% | 1
Eaton | xCommand T0 | T0-2-15435/IVS | 000003195 | Inverseur, cont.: 4, 20A, à acc., à rappel, encastré, IVS | 38.9 | 39.29 | 1.003% | 1
Eaton | xCommand T0 | T0-2-171/IVS | 000011506 | Commutateur à gradin, cont.: 3, 20A, 0-3, 45°, à acc., encastré, IVS | 44.9 | 45.35 | 1.002% | 1
Eaton | xCommand T0 | T0-3-8244/IVS | 000012749 | Commut. à gradin, cont.: 6, 20A, 6 crans, à acc., encastré en tableau modulaire | 51.7 | 52.22 | 1.006% | 1
Eaton | xCommand T0 | T0-1-15421/IVS | 000012752 | Inverseur, cont.: 2, 20A, 2-0-1, 45°, à acc., encastré en tableau modulaire | 32.3 | 32.62 | 0.9907% | 1
Eaton | xCommand T0 | T0-3-8007/IVS | 000012759 | Commut. de voltmètre, cont.: 6, 20A, à acc., encastré, IVS | 51.9 | 52.42 | 1.002% | 1
Eaton | xCommand T0 | T0-3-15131/IVS | 000012950 | Commut. à gradin, cont.: 6, 20A, 0-3, 45°, à acc., encastré en tableau modulaire | 50.7 | 51.21 | 1.006% | 1
Eaton | xCommand T0 | T0-3-8030/IVS | 000013404 | Commutateurs, Contacts: 6, 20 A, 2 transformateurs, à accrochage, encastré | 47.3 | 47.77 | 0.9937% | 1
Eaton | xCommand T0 | T0-4-8251/IVS | 000013974 | Commut. à gradin, cont.: 8, 20A, 4 crans, à acc., encastré en tableau modulaire | 62.6 | 63.23 | 1.006% | 1
Eaton | xCommand T0 | T0-7-8371/IVS | 000016005 | Inverseurs, Contacts: 14, 20 A, plastron: 1-2, 90 °, à accrochage, encastré | 85.8 | 86.66 | 1.002% | 1
Eaton | xCommand T0 | T0-2-8231/IVS | 000019869 | Commut. à gradin, cont.: 4, 20A, 4 crans, à acc., encastré en tableau modulaire | 42.2 | 42.62 | 0.9953% | 1
Eaton | xCommand T0 | T0-6-8271/IVS | 000022243 | Commut. à gradin, cont.: 12, 20A, 1-4, 45°, 4 crans 45°, à acc., encastré, IVS | 80.7 | 81.51 | 1.004% | 1
Eaton | xCommand T0 | T0-3-15453/IVS | 000022246 | Inverseur, cont.: 6, 20A, USV-NETZ, 90°, à acc., encastré en tableau modulaire | 49.9 | 50.4 | 1.002% | 1
Eaton | xCommand T0 | T0-2-8177/IVS | 000022249 | Commut., cont.: 4,retour en position START, 20A, à acc., à rappel, encastré, IVS | 42.2 | 42.62 | 0.9953% | 1
Eaton | xCommand T0 | T0-3-8451/IVS | 000026985 | Inverseur, cont.: 6, 20A, 0-1-2, 60°, à acc., encastré en tableau modulaire | 51.7 | 52.22 | 1.006% | 1
Eaton | xCommand T0 | T0-2-15422/IVS | 000026990 | Inverseur, cont.: 4, 20A, 2-0-1, 45°, à acc., encastré en tableau modulaire | 38.1 | 38.48 | 0.9974% | 1
Eaton | xCommand T0 | T0-1-15431/IVS | 000026991 | Inverseur, cont.: 2, 20A, HAND-0-AUTO, 45°, à acc., encastré, IVS | 32.3 | 32.62 | 0.9907% | 1
Eaton | xCommand T0 | T0-3-15924/IVS | 000026997 | Commutateur de voltmètre, Contacts: 6, 20 A, à accrochage, encastré, IVS | 51.7 | 52.22 | 1.006% | 1
Eaton | xCommand T0 | T0-1-8240/IVS | 000027076 | Commut. à gradin, cont.: 2, 20A, 0-2, 45°, 2 crans 45°, à acc., encastré, IVS | 32.3 | 32.62 | 0.9907% | 1
Eaton | xCommand T0 | T0-4-8440/IVS | 000029358 | Commut., cont.: 8, 20A, Dahlander, 2 vitesses, 0-1-2, 60°, à acc., encastré, IVS | 54.9 | 55.45 | 1.002% | 1
Eaton | xCommand T0 | T0-2-15920/IVS | 000029452 | Commut. de voltmètre, cont.: 4, 20A, à acc., encastré, IVS | 42.2 | 42.62 | 0.9953% | 1
Eaton | xCommand T0 | T0-4-8441/IVS | 000031731 | Commut., cont.: 8, 20A, Dahlander, 2 vitesses, 1-0-2, 60°, à acc., encastré, IVS | 54.9 | 55.45 | 1.002% | 1
Eaton | xCommand T0 | T0-3-8232/IVS | 000034107 | Commut. à gradin, cont.: 5, 20A, 1-5, 45°, 5 crans 45°, à acc., encastré, IVS | 51.7 | 52.22 | 1.006% | 1
Eaton | xCommand T0 | T0-6-15866/IVS | 000036477 | Commutateur-inverseur T0-6, IVS | 80.7 | 81.51 | 1.004% | 1
Eaton | xCommand T0 | T0-3-15391/IVS | 000036484 | Commutateur, Contacts: 6, 3 positions stables, 20A, à accrochage, encastré, IVS | 49.9 | 50.4 | 1.002% | 1
Eaton | xCommand T0 | T0-4-15602/IVS | 000036487 | Commut. de codage, cont.: 8, 20A, Code binaire BCD, à acc., encastré, IVS | 61.4 | 62.01 | 0.9935% | 1
Eaton | xCommand T0 | T0-3-8280/IVS | 000041225 | Commut. à gradin, cont.: 6, 20A, 0-2, 45°, 2 crans 45°, à acc., encastré, IVS | 51.7 | 52.22 | 1.006% | 1
Eaton | xCommand T0 | T0-3-15423/IVS | 000041228 | Inverseur, cont.: 6, 20A, 2-0-1, 45°, à acc., encastré en tableau modulaire | 49.9 | 50.4 | 1.002% | 1
Eaton | xCommand T0 | T0-2-15432/IVS | 000041229 | Inverseur, cont.: 4, 20A, HAND-0-AUTO, 45°, à acc., encastré, IVS | 38.1 | 38.48 | 0.9974% | 1
Eaton | xCommand T0 | T0-3-8048/IVS | 000041235 | Commut., cont.: 6, 20A, 3 transfo, L3-0-L1-L2, 90°, à acc., encastré, IVS | 51.7 | 52.22 | 1.006% | 1
Eaton | xCommand T0 | T0-4-8294/IVS | 000043594 | Inverseur, cont.: 8, 20A, 1-0-2, 90°, à acc., encastré en tableau modulaire | 61.4 | 62.01 | 0.9935% | 1
Eaton | xCommand T0 | T0-1-8214/IVS | 000045967 | Inverseur, Contacts: 2, 20A, 2>0<1, 45°, à rappel, encastré en tableau modulaire | 31.3 | 31.61 | 0.9904% | 1
Eaton | xCommand T0 | T0-2-8215/IVS | 000048340 | Inverseur, Contacts: 4, 20A, 2>0<1, 45°, à rappel, encastré en tableau modulaire | 39.6 | 40 | 1.01% | 1
Eaton | xCommand T0 | T0-3-8233/IVS | 000048345 | Commut. à gradin, cont.: 6, 20A, 6 crans, à acc., encastré en tableau modulaire | 51.7 | 52.22 | 1.006% | 1
Eaton | xCommand T0 | T0-3-8216/IVS | 000050713 | Inverseur, Contacts: 6, 20A, 2>0<1, 45°, à rappel, encastré en tableau modulaire | 51.7 | 52.22 | 1.006% | 1
Eaton | xCommand T0 | T0-1-8220/IVS | 000055459 | Inverseur, cont.: 2, 20A, 1-2, 90°, à accrochage, encastré en tableau modulaire | 32.3 | 32.62 | 0.9907% | 1
Eaton | xCommand T0 | T0-5-8281/IVS | 000055463 | Commut. à gradin, cont.: 9, 20A, 3 crans, à acc., encastré en tableau modulaire | 71.2 | 71.91 | 0.9972% | 1
Eaton | xCommand T0 | T0-3-15433/IVS | 000055467 | Inverseur, cont.: 6, 20A, HAND-0-AUTO, 45°, à acc., encastré, IVS | 49.9 | 50.4 | 1.002% | 1
Eaton | xCommand T0 | T0-2-8221/IVS | 000057832 | Inverseur, cont.: 4, 20A, 1-2, 90°, à accrochage, encastré en tableau modulaire | 38.1 | 38.48 | 0.9974% | 1
Eaton | xCommand T0 | T0-2-8241/IVS | 000057835 | Commut. à gradin, cont.: 3, 20A, 3 crans, à acc., encastré en tableau modulaire | 39.6 | 40 | 1.01% | 1
Eaton | xCommand T0 | T0-2-8400/IVS | 000060198 | Inverseur, cont.: 4, 20A, 1-0-2, 45°, à acc., encastré en tableau modulaire | 39.6 | 40 | 1.01% | 1
Eaton | xCommand T0 | T0-3-8222/IVS | 000060205 | Inverseur, cont.: 6, 20A, 1-2, 90°, à accrochage, encastré en tableau modulaire | 50.1 | 50.6 | 0.998% | 1
Eaton | xCommand T0 | T0-2-15922/IVS | 000060218 | Commut. de voltmètre, cont.: 4, 20A, à acc., encastré, IVS | 42.2 | 42.62 | 0.9953% | 1
Eaton | xCommand T0 | T0-3-8228/IVS | 000062572 | Inverseur, Contacts: 5, 20A, 1>0<2, 45°, à rappel, encastré en tableau modulaire | 51.7 | 52.22 | 1.006% | 1
Eaton | xCommand T0 | T0-4-8223/IVS | 000062578 | Inverseur, cont.: 8, 20A, 1-2, 90°, à accrochage, encastré en tableau modulaire | 61.4 | 62.01 | 0.9935% | 1
Eaton | xCommand T0 | T0-4-8410/IVS | 000064945 | Commut. étoile-triangle, cont.: 8, 20A, 0-Y-D, 60°, à acc., encastré, IVS | 54.9 | 55.45 | 1.002% | 1
Eaton | xCommand T0 | T0-5-8369/IVS | 000064951 | Inverseur, cont.: 10, 20A, 1-2, 90°, à accrochage, encastré en tableau modulaire | 71.2 | 71.91 | 0.9972% | 1
Eaton | xCommand T0 | T0-6-8370/IVS | 000067324 | Inverseur, cont.: 12, 20A, 1-2, 90°, à accrochage, encastré en tableau modulaire | 80.7 | 81.51 | 1.004% | 1
Eaton | xCommand T0 | T0-8-8372/IVS | 000069697 | Inverseur, cont.: 16, 20A, 1-2, 90°, à accrochage, encastré en tableau modulaire | 100.5 | 101.51 | 1.005% | 1
Eaton | xCommand T0 | T0-6-8282/IVS | 000069701 | Commut. à gradin, cont.: 12, 20A, 4 crans, à acc., encastré en tableau modulaire | 80.7 | 81.51 | 1.004% | 1
Eaton | xCommand T0 | T0-1-15434/IVS | 000069705 | Inverseur, cont.: 2, 20A, à acc., à rappel, encastré, IVS | 32.3 | 32.62 | 0.9907% | 1
Eaton | xCommand T0 | T0-1-8210/IVS | 000074440 | Inverseur, cont.: 2, 20A, 1-0-2, 60°, à acc., encastré en tableau modulaire | 32.5 | 32.83 | 1.015% | 1
Eaton | xCommand T0 | T0-2-8242/IVS | 000074446 | Commut. à gradin, cont.: 4, 20A, 4 crans, à acc., encastré en tableau modulaire | 42.2 | 42.62 | 0.9953% | 1
Eaton | xCommand T0 | T0-2-15921/IVS | 000074456 | Commut. de voltmètre, cont.: 4, 20A, à acc., encastré, IVS | 42.2 | 42.62 | 0.9953% | 1
Eaton | xCommand T0 | T0-2-15907/IVS | 000076423 | Inverseur, cont.: 4, en position START, 20A, à acc., à rappel, encastré, IVS | 42.2 | 42.62 | 0.9953% | 1
Eaton | xCommand T0 | T0-2-8211/IVS | 000076813 | Inverseur, cont.: 4, 20A, 1-0-2, 60°, à acc., encastré en tableau modulaire | 38.1 | 38.48 | 0.9974% | 1
Eaton | xCommand T0 | T0-3-8212/IVS | 000079186 | Inverseur, cont.: 6, 20A, 1-0-2, 60°, à acc., encastré en tableau modulaire | 42.5 | 42.93 | 1.012% | 1
Eaton | xCommand T0 | T0-3-15394/IVS | 000079198 | Commut., cont.: 6, retour en position 1 et 2, 20A, à rappel, encastré, IVS | 49.9 | 50.4 | 1.002% | 1
Eaton | xCommand T0 | T0-1-91/IVS | 000079201 | Commut. à gradin, cont.: 2, 20A, 0-2, 60°, 2 crans 60°, à acc., encastré, IVS | 32.3 | 32.62 | 0.9907% | 1
Eaton | xCommand T0 | T0-4-8213/IVS | 000081559 | Inverseur, cont.: 8, 20A, 1-0-2, 60°, à acc., encastré en tableau modulaire | 61.4 | 62.01 | 0.9935% | 1
Eaton | xCommand T0 | T0-1-15451/IVS | 000083943 | Inverseur, cont.: 2, 20A, HAND-AUTO, 45°, à acc., encastré en tableau modulaire | 32.3 | 32.62 | 0.9907% | 1
Eaton | xCommand T0 | T0-3-8243/IVS | 000088684 | Commut. à gradin, cont.: 5, 20A, 0-5, 45°, 5 crans 45°, à acc., encastré, IVS | 51.7 | 52.22 | 1.006% | 1
Eaton | xCommand T0 | T0-2-8230/IVS | 000095804 | Commut. à gradin, cont.: 3, 20A, 1-3, 45°, 3 crans 45°, à acc., encastré, IVS | 39.6 | 40 | 1.01% | 1
Eaton | xCommand T0 | T0-3-8401/IVS | 000098166 | Inverseur, cont.: 5, 20A, 1-0-2, 45°, à acc., encastré en tableau modulaire | 42.7 | 43.13 | 1.007% | 1
Eaton | xCommand T0 | T0-5-8270/IVS | 000098178 | Commut. à gradin, cont.: 9, 20A, 1-3, 45°, 3 crans 45°, à acc., encastré, IVS | 71.2 | 71.91 | 0.9972% | 1
Eaton | xCommand T0 | T0-2-15452/IVS | 000098181 | Inverseur, cont.: 4, 20A, HAND-AUTO, 90°, à acc., encastré en tableau modulaire | 38.1 | 38.48 | 0.9974% | 1
Eaton | xCommand T0 | T0-1-15421/I1 | 000207069 | Inverseurs, Contacts: 2, 20 A, plastron: 2-0-1, 45 °, à accrochage, en saillie | 45.2 | 45.65 | 0.9956% | 1
Eaton | xCommand T0 | T0-1-15431/I1 | 000207070 | Inverseur, Contacts: 2, 20A, à accrochage, en saillie | 45.4 | 45.85 | 0.9912% | 1
Eaton | xCommand T0 | T0-1-15434/I1 | 000207071 | Inverseur, Contacts: 2, retour en position HAND, 20A, à accrochage, en saillie | 45.2 | 45.65 | 0.9956% | 1
Eaton | xCommand T0 | T0-1-15451/I1 | 000207072 | Inverseurs, Contacts: 2, 20 A, plastron: HAND-AUTO, 45°, à accrochage, saillie | 45.2 | 45.65 | 0.9956% | 1
Eaton | xCommand T0 | T0-1-8210/I1 | 000207076 | Inverseurs, Contacts: 2, 20 A, plastron: 1-0-2, 60 °, à accrochage, en saillie | 45.4 | 45.85 | 0.9912% | 1
Eaton | xCommand T0 | T0-1-8214/I1 | 000207077 | Inverseurs, Contacts: 2, 20 A, plastron: 2>0<1, 45 °, à rappel, en saillie | 44.9 | 45.35 | 1.002% | 1
Eaton | xCommand T0 | T0-1-8220/I1 | 000207078 | Inverseurs, Contacts: 2, 20 A, plastron: 1-2, 90°, à accrochage, en saillie | 45.4 | 45.85 | 0.9912% | 1
Eaton | xCommand T0 | T0-1-8240/I1 | 000207079 | Commutateur à gradin, Contacts: 2, 20A, à accrochage, en saillie | 45.2 | 45.65 | 0.9956% | 1
Eaton | xCommand T0 | T0-1-91/I1 | 000207080 | commutateur à gradins pour chauffage, Contacts: 2, 20A, à accrochage, en saillie | 45.2 | 45.65 | 0.9956% | 1
Eaton | xCommand T0 | T0-2-15422/I1 | 000207090 | Inverseurs, Contacts: 4, 20 A, plastron: 2-0-1, 45 °, à accrochage, en saillie | 51.2 | 51.71 | 0.9961% | 1
Eaton | xCommand T0 | T0-2-15432/I1 | 000207091 | Inverseur, Contacts: 4, 20A, à accrochage, en saillie | 51.2 | 51.71 | 0.9961% | 1
Eaton | xCommand T0 | T0-2-15452/I1 | 000207092 | Inverseurs, Contacts: 4, 20 A, plastron: HAND-AUTO, 90°, à accrochage, saillie | 51.2 | 51.71 | 0.9961% | 1
Eaton | xCommand T0 | T0-2-15907/I1 | 000207095 | Inverseur, Contacts: 4, 20A, à accrochage, à rappel, en saillie | 55.5 | 56.06 | 1.009% | 1
Eaton | xCommand T0 | T0-2-15907/I1/SVA(C,E,G-J) | 000207096 | Inverseur, tétrapolaire, 20A, verrouillable, à accrochage, à rappel, en saillie | 141.7 | 143.12 | 1.002% | 1
Eaton | xCommand T0 | T0-2-15907/I1/SVC(C,E,G-J) | 000207097 | Inverseur, tétrapolaire, 20A, verrouillable, à accrochage, à rappel, en saillie | 85.8 | 86.66 | 1.002% | 1
Eaton | xCommand T0 | T0-2-15920/I1 | 000207098 | Commutateurs de voltmètre, Contacts: 4, 20 A, 45 °, à accrochage, en saillie | 53.3 | 53.83 | 0.9944% | 1
Eaton | xCommand T0 | T0-2-15921/I1 | 000207099 | Commutateurs de voltmètre, Contacts: 4, 20 A, à accrochage, en saillie | 53.3 | 53.83 | 0.9944% | 1
Eaton | xCommand T0 | T0-2-8177/I1 | 000207101 | Commutateur, Contacts: 4, 20A, à accrochage, à rappel, en saillie | 53.6 | 54.14 | 1.007% | 1
Eaton | xCommand T0 | T0-2-8211/I1 | 000207102 | Inverseurs, Contacts: 4, 20 A, plastron: 1-0-2, 60 °, à accrochage, en saillie | 51.4 | 51.91 | 0.9922% | 1
Eaton | xCommand T0 | T0-2-8215/I1 | 000207103 | Inverseurs, Contacts: 4, 20 A, plastron: 2>0<1, 45 °, à rappel, en saillie | 53.1 | 53.63 | 0.9981% | 1
Eaton | xCommand T0 | T0-2-8221/I1 | 000207104 | Inverseurs, Contacts: 4, 20 A, plastron: 1-2, 90°, à accrochage, en saillie | 51.4 | 51.91 | 0.9922% | 1
Eaton | xCommand T0 | T0-2-8230/I1 | 000207105 | Commutateur à gradin, Contacts: 3, 20A, à accrochage, en saillie | 53.1 | 53.63 | 0.9981% | 1
Eaton | xCommand T0 | T0-2-8231/I1 | 000207106 | Commutateur à gradin, Contacts: 4, 20A, à accrochage, en saillie | 55.2 | 55.75 | 0.9964% | 1
Eaton | xCommand T0 | T0-2-8241/I1 | 000207107 | Commutateur à gradin, Contacts: 3, 20A, à accrochage, en saillie | 53.4 | 53.93 | 0.9925% | 1
Eaton | xCommand T0 | T0-2-8242/I1 | 000207108 | Commutateur à gradin, Contacts: 4, 20A, à accrochage, en saillie | 55.5 | 56.06 | 1.009% | 1
Eaton | xCommand T0 | T0-2-8400/I1 | 000207111 | Inverseur de marche, Contacts: 4, 20A, à accrochage, en saillie | 53.1 | 53.63 | 0.9981% | 1
Eaton | xCommand T0 | T0-3-15391/I1 | 000207112 | Commutateur, Contacts: 6, 3 positions stables, 20A, à accrochage, en saillie | 66.3 | 66.96 | 0.9955% | 1
Eaton | xCommand T0 | T0-3-15394/I1 | 000207113 | Commutateur, Contacts: 6, retour en position, 20A, à rappel, en saillie | 66.3 | 66.96 | 0.9955% | 1
Eaton | xCommand T0 | T0-3-15423/I1 | 000207114 | Inverseurs, Contacts: 6, 20 A, plastron: 2-0-1, 45 °, à accrochage, en saillie | 66.3 | 66.96 | 0.9955% | 1
Eaton | xCommand T0 | T0-3-15433/I1 | 000207115 | Inverseur, Contacts: 6, 20A, à accrochage, en saillie | 66.3 | 66.96 | 0.9955% | 1
Eaton | xCommand T0 | T0-3-15453/I1 | 000207116 | Inverseurs, Contacts: 6, 20 A, plastron: USV-NETZ, 90°, à accrochage, en saillie | 67 | 67.67 | 1% | 1
Eaton | xCommand T0 | T0-3-15924/I1 | 000207119 | Commutateur de voltmètre, Contacts: 6, 20 A, à accrochage, en saillie | 68.1 | 68.78 | 0.9985% | 1
Eaton | xCommand T0 | T0-3-8007/I1 | 000207120 | Commutateur de voltmètre, Contacts: 6, 20 A, à accrochage, en saillie | 68.1 | 68.78 | 0.9985% | 1
Eaton | xCommand T0 | T0-3-8030/I1 | 000207121 | Commutateurs, Contacts: 6, 20 A, à accrochage, en saillie | 65.7 | 66.36 | 1.005% | 1
Eaton | xCommand T0 | T0-3-8212/I1 | 000207123 | Inverseurs, Contacts: 6, 20 A, plastron: 1-0-2, 60 °, à accrochage, en saillie | 58.9 | 59.49 | 1.002% | 1
Eaton | xCommand T0 | T0-3-8222/I1 | 000207124 | Inverseurs, Contacts: 6, 20 A, plastron: 1-2, 90°, à accrochage, en saillie | 66.7 | 67.37 | 1.004% | 1
Eaton | xCommand T0 | T0-3-8228/I1 | 000207125 | Inverseurs de marche, Contacts: 5, 20 A, à rappel, en saillie | 54.2 | 54.74 | 0.9963% | 1
Eaton | xCommand T0 | T0-3-8232/I1 | 000207126 | Commutateur à gradin, Contacts: 5, 20A, à accrochage, en saillie | 68.1 | 68.78 | 0.9985% | 1
Eaton | xCommand T0 | T0-3-8233/I1 | 000207127 | Commutateur à gradin, Contacts: 6, 20A, à accrochage, en saillie | 68.1 | 68.78 | 0.9985% | 1
Eaton | xCommand T0 | T0-3-8243/I1 | 000207128 | Commutateur à gradin, Contacts: 5, 20A, à accrochage, en saillie | 68.1 | 68.78 | 0.9985% | 1
Eaton | xCommand T0 | T0-3-8244/I1 | 000207129 | Commutateur à gradin, Contacts: 6, 20A, à accrochage, en saillie | 68.1 | 68.78 | 0.9985% | 1
Eaton | xCommand T0 | T0-3-8280/I1 | 000207130 | Commutateur à gradin, Contacts: 6, 20A, à accrochage, en saillie | 68.1 | 68.78 | 0.9985% | 1
Eaton | xCommand T0 | T0-3-8401/I1 | 000207132 | Inverseur, Contacts: 5, 20A, plastron: 1-0-2, 45°, à accrochage, en saillie | 46.4 | 46.86 | 0.9914% | 1
Eaton | xCommand T0 | T0-3-8451/I1 | 000207133 | Inverseurs, Contacts: 6, 20 A, plastron: 0-1-2, 60 °, à accrochage, en saillie | 68.4 | 69.08 | 0.9942% | 1
Eaton | xCommand T0 | T0-4-15602/I1 | 000207134 | Commutateur de codage, cont.: 8, 20A, Code binaire BCD, à accrochage, en saillie | 78.7 | 79.49 | 1.004% | 1
Eaton | xCommand T0 | T0-4-8213/I1 | 000207136 | Inverseurs, Contacts: 8, 20 A, plastron: 1-0-2, 60 °, à accrochage, en saillie | 79.1 | 79.89 | 0.9987% | 1
Eaton | xCommand T0 | T0-4-8223/I1 | 000207137 | Inverseurs, Contacts: 8, 20 A, plastron: 1-2, 90°, à accrochage, en saillie | 78.7 | 79.49 | 1.004% | 1
Eaton | xCommand T0 | T0-4-8294/I1 | 000207138 | Inverseurs, Contacts: 8, 20 A, plastron: 1-0-2, 90 °, à accrochage, en saillie | 78.7 | 79.49 | 1.004% | 1
Eaton | xCommand T0 | T0-4-8410/I1 | 000207140 | Commutateur étoile-triangle, cont.: 8, 20A, 0-Y-D, 60°, à accrochage, en saillie | 70 | 70.7 | 1% | 1
Eaton | xCommand T0 | T0-4-8440/I1 | 000207141 | Commut., cont.: 8, 20A, Dahlander, 2 vitesses, 0-1-2, 60°, à acc., en saillie | 71.9 | 72.62 | 1.001% | 1
Eaton | xCommand T0 | T0-4-8441/I1 | 000207142 | Commut., cont.: 8, 20A, Dahlander, 2 vitesses, 1-0-2, 60°, à acc., en saillie | 56.6 | 57.17 | 1.007% | 1
Eaton | xCommand T0 | T0-3-8216/I1 | 000207434 | Inverseurs, Contacts: 6, 20 A, plastron: 2>0<1, 45 °, à rappel, en saillie | 68.1 | 68.78 | 0.9985% | 1
Eaton | xCommand T0 | T0-3-8250/I1 | 000212325 | Commutateur à gradin, Contacts: 6, 20A, 1-3, 45°, à accrochage, en saillie | 62.4 | 63.02 | 0.9936% | 1
Eaton | xCommand T0 | T0-1-15108/I1 | 000218151 | Inter. Marche-Arrêt, Contacts: 2, 20A, à accrochage, en saillie | 39 | 39.39 | 1% | 1
Eaton | xCommand T0 | T0-2-15121/I1 | 000218964 | Commutateur auxiliaires, cont.: 3, 20A, 0-1<Start, 45°, à accrochage, en saillie | 48.1 | 48.58 | 0.9979% | 1
Eaton | xCommand T0 | T0-1-15441/I1 | 000218968 | Inverseurs, Contacts: 2, 20 A, plastron: 1-2, 90°, à accrochage, en saillie | 39 | 39.39 | 1% | 1
Eaton | xCommand T0 | T0-1-8295/I1 | 000218969 | Inverseurs, Contacts: 2, 20 A, plastron: 1<2, 45 °, à rappel, Montage en saillie | 39 | 39.39 | 1% | 1
Eaton | xCommand T0 | T0-1-8310/I1 | 000218970 | Commutateur à gradin, Contacts: 2, 20A, 0-2, 45°, à accrochage, en saillie | 39 | 39.39 | 1% | 1
Eaton | xCommand T0 | T0-2-15435/I1 | 000218971 | Inverseur, cont.: 4, retour en position HAND, 20A, à acc., à rappel, en saillie | 47.8 | 48.28 | 1.004% | 1
Eaton | xCommand T0 | T0-2-8311/I1 | 000218974 | Commutateur à gradin, Contacts: 3, 20A, 0-3, 45°, à accrochage, en saillie | 44.9 | 45.35 | 1.002% | 1
Eaton | xCommand T0 | T0-3-15393/I1 | 000218980 | Commutateurs, Contacts: 6, 20 A, à accrochage, à rappel, en saillie | 59.2 | 59.79 | 0.9966% | 1
Eaton | xCommand T0 | T0-3-8261/I1 | 000218981 | Commutateurs, Contacts: 6, 20 A,à accrochage, en saillie | 59.2 | 59.79 | 0.9966% | 1
Eaton | xCommand T0 | T0-4-8251/I1 | 000218984 | Commutateur à gradin, cont.: 8, 20A, 1-4, 45°, 4 crans 45°, à acc., en saillie | 73.1 | 73.83 | 0.9986% | 1
Eaton | xCommand T0 | T0-4-8902/I1 | 000218985 | Inverseur, Contacts: 8, 20A, Netz-0-Notstrom, 45°, à accrochage, en saillie | 68.3 | 68.98 | 0.9956% | 1
Eaton | xCommand T0 | T0-3-15053/I1 | 000221111 | Commutateur à gradin, Contacts: 6, 20A, à accrochage, en saillie | 56.6 | 57.17 | 1.007% | 1
Eaton | xCommand T0 | T0-3-190/I1 | 000222480 | Inverseur de marche, Contacts: 5, 20A, à rappel, en saillie | 64.4 | 65.04 | 0.9938% | 1
Eaton | xCommand T0 | T0-3-15131/I1 | 000222481 | Commutateur à gradin, Contacts: 6, 20A, à accrochage, en saillie | 55.9 | 56.46 | 1.002% | 1
Eaton | xCommand T0 | T0-1-15113/I1 | 000222559 | Commutateurs à gradins, Contacts: 2, 20 A, à accrochage, en saillie | 38.4 | 38.78 | 0.9896% | 1
Eaton | xCommand T0 | T0-1-15541/I1 | 000222572 | Inverseurs, Contacts: 2, 20 A, 90 °, à accrochage, en saillie | 38.4 | 38.78 | 0.9896% | 1
Eaton | xCommand T0 | T0-1-8330/I1 | 000222581 | Commutateur à gradin, Contacts: 2, 20A, à accrochage, en saillie | 38.4 | 38.78 | 0.9896% | 1
Eaton | xCommand T0 | T0-2-15114/I1 | 000222596 | Commutateurs à gradins, Contacts: 4, 20 A, à accrochage, en saillie | 44.2 | 44.64 | 0.9955% | 1
Eaton | xCommand T0 | T0-2-15442/I1 | 000222605 | Inverseurs, Contacts: 4, 20 A, plastron: 1-2, 90°, à accrochage, en saillie | 44.2 | 44.64 | 0.9955% | 1
Eaton | xCommand T0 | T0-2-8021/I1 | 000222617 | Commutateur, Contacts: 4, 20 A, 2 transformateurs, à accrochage, en saillie | 44.2 | 44.64 | 0.9955% | 1
Eaton | xCommand T0 | T0-2-8260/I1 | 000222619 | Commutateurs à gradins, Contacts: 4, 20 A, à accrochage, en saillie | 44.2 | 44.64 | 0.9955% | 1
Eaton | xCommand T0 | T0-2-8312/I1 | 000222620 | Commutateur à gradin, Contacts: 4, 20A, à accrochage, en saillie | 44.2 | 44.64 | 0.9955% | 1
Eaton | xCommand T0 | T0-2-8425/I1 | 000222623 | Commutateur, Contacts: 3, 20A, à accrochage, en saillie | 46.8 | 47.27 | 1.004% | 1
Eaton | xCommand T0 | T0-3-15115/I1 | 000222641 | Commutateurs à gradins, Contacts: 6, 20 A, à accrochage, en saillie | 58.5 | 59.09 | 1.009% | 1
Eaton | xCommand T0 | T0-3-15392/I1 | 000222651 | Commutateurs, Contacts: 6, 20 A, à accrochage, en saillie | 58.5 | 59.09 | 1.009% | 1
Eaton | xCommand T0 | T0-3-15443/I1 | 000222652 | Inverseurs, Contacts: 6, 20 A, plastron: 1-2, 90°, à accrochage, en saillie | 58.5 | 59.09 | 1.009% | 1
Eaton | xCommand T0 | T0-3-8297/I1 | 000222666 | Inverseurs, Contacts: 6, 20 A, plastron: 1<2, 45 °, à rappel, Montage en saillie | 58.5 | 59.09 | 1.009% | 1
Eaton | xCommand T0 | T0-3-8314/I1 | 000222668 | Commutateur à gradin, Contacts: 6, 20A, 0-2, 45°, à accrochage, en saillie | 58.5 | 59.09 | 1.009% | 1
Eaton | xCommand T0 | T0-3-8332/I1 | 000222669 | Commutateurs à gradins, Contacts: 6, 20 A, à accrochage, en saillie | 58.5 | 59.09 | 1.009% | 1
Eaton | xCommand T0 | T0-3-8426/I1 | 000222672 | Commutateur, Contacts: 6, 20A, 2-START>0<START-1, 45°, à accrochage, en saillie | 58.5 | 59.09 | 1.009% | 1
Eaton | xCommand T0 | T0-3-8622/I1 | 000222673 | Inverseur, cont.: 6, 20A, Rückwärts-Halt-Vorwärts, 45°, à accrochage, en saillie | 58.5 | 59.09 | 1.009% | 1
Eaton | xCommand T0 | T0-4-11/I1 | 000222674 | Commut., cont.: 8, 20A, Dahlander, 2 vitesses, 1-2, 90°, à acc., en saillie | 81.5 | 82.32 | 1.006% | 1
Eaton | xCommand T0 | T0-4-15107/I1 | 000222693 | Commut., cont.: 8, 20A, Dahlander, 2 vitesses, 0-Y-YY, à acc., en saillie | 68.3 | 68.98 | 0.9956% | 1
Eaton | xCommand T0 | T0-4-15374/I1 | 000222701 | Inverseurs, Contacts: 8, 20 A, plastron: 2>0<1, 45 °, à rappel, en saillie | 68.3 | 68.98 | 0.9956% | 1
Eaton | xCommand T0 | T0-4-8234/I1 | 000222715 | Commutateurs à gradins, Contacts: 7, 20 A, à accrochage, en saillie | 68.3 | 68.98 | 0.9956% | 1
Eaton | xCommand T0 | T0-4-8235/I1 | 000222716 | Commutateur à gradin, Contacts: 8, 20A, 1-8, 45°, à accrochage, en saillie | 68.3 | 68.98 | 0.9956% | 1
Eaton | xCommand T0 | T0-2-8182/I1 | 000226793 | Commutateurs, Contacts: 4, 20 A, à accrochage, à rappel, en saillie | 44.2 | 44.64 | 0.9955% | 1
Eaton | xCommand T3 | T3-4-8294/E | 000002513 | Inverseurs, Contacts: 8, 32 A, plastron: 1-0-2, 90°, à accrochage, encastré | 103.8 | 104.84 | 1.002% | 1
Eaton | xCommand T3 | T3-3-8228/E | 000002538 | Inverseurs de marche, Contacts: 5, 32A, plastron: 1>0<2, 45°, à rappel, encastré | 85.2 | 86.05 | 0.9977% | 1
Eaton | xCommand T3 | T3-5-15896/E | 000004114 | Commut. inverseur, cont.: 10, 32A, D-Y-0-Y-D, 60°, à acc., encastré | 127.4 | 128.67 | 0.9969% | 1
Eaton | xCommand T3 | T3-5-15899/E | 000004118 | Commutateur, cont.: 10, 32A, 0-Y-D, 60°, à acc., encastré | 127.4 | 128.67 | 0.9969% | 1
Eaton | xCommand T3 | T3-5-25/E | 000004135 | Commutateur, cont.: 9, 32A, 0-Y-D, 60°, à acc., encastré | 128.1 | 129.38 | 0.9992% | 1
Eaton | xCommand T3 | T3-5-29/E | 000004140 | Commut., cont.: 10, 32A, Dahlander, 2 vitesses, 0-1-2, 60°, à acc., encastré, | 127.4 | 128.67 | 0.9969% | 1
Eaton | xCommand T3 | T3-5-30/E | 000004145 | Commut., cont.: 9, 32A, Dahlander, 2 vitesses, 0-1-2, 60°, à acc., encastré | 127.4 | 128.67 | 0.9969% | 1
Eaton | xCommand T3 | T3-6-103/E | 000004209 | Commut., cont.: 11, 32A, Dahlander, 2 vitesses, 0-Y-D-2, 60°, à acc., encastré | 143 | 144.43 | 1% | 1
Eaton | xCommand T3 | T3-6-104/E | 000004214 | Commutateurs, Contacts: 12, 32 A, 2 vitesses, à accrochage, encastré | 149.5 | 151 | 1.003% | 1
Eaton | xCommand T3 | T3-6-15893/E | 000004342 | Commutateurs étoile-triangle, Contacts: 11, 32 A, à rappel, encastré | 149.5 | 151 | 1.003% | 1
Eaton | xCommand T3 | T3-1-8214/E | 000009632 | Inverseurs, Contacts: 2, 32 A, plastron: 2>0<1, 45 °, à rappel, Montage encastré | 46.3 | 46.76 | 0.9935% | 1
Eaton | xCommand T3 | T3-4-8410/E | 000009657 | Commutateur étoile-triangle, cont.: 8, 32A, 0-Y-D, 60°, à accrochage, encastré | 104.3 | 105.34 | 0.9971% | 1
Eaton | xCommand T3 | T3-2-8215/E | 000016751 | Inverseurs, Contacts: 4, 32 A, plastron: 2>0<1, 45 °, à rappel, Montage encastré | 65.5 | 66.16 | 1.008% | 1
Eaton | xCommand T3 | T3-5-15876/E | 000016776 | Commutateur inverseur, cont.: 10, 32A, D-Y-0-Y-D, 60°, à acc., encastré | 123.6 | 124.84 | 1.003% | 1
Eaton | xCommand T3 | T3-3-123/E | 000018614 | Inverseur, Contacts: 6, 32A, plastron: 2-0-1, 90°, à accrochage, encastré | 87.1 | 87.97 | 0.9989% | 1
Eaton | xCommand T3 | T3-3-2/E | 000018946 | Inverseur, Contacts: 5, 32A, plastron: 2-0-1, 45°, à accrochage, encastré | 88.4 | 89.28 | 0.9955% | 1
Eaton | xCommand T3 | T3-3-20/E | 000018952 | Inverseur, Contacts: 6, 32A, 2-0-1, 45°, à accrochage, encastré, SOND 29 | 79.3 | 80.09 | 0.9962% | 1
Eaton | xCommand T3 | T3-3-21/E | 000018958 | Inverseur, Contacts: 6, 32A, plastron: 1-2, 45°, à accrochage, encastré, SOND 30 | 91 | 91.91 | 1% | 1
Eaton | xCommand T3 | T3-3-7/E | 000019359 | Commut., cont.: 6, 32A, 2 vitesses, 2 enr. séparés, 2-0-1, 60°, à acc., encastré | 88.4 | 89.28 | 0.9955% | 1
Eaton | xCommand T3 | T3-4-24/E | 000020454 | Commutateur, cont.: 7, 32A, 0-Y-D, 60°, à acc., encastré, SOND 27 | 109.1 | 110.19 | 0.9991% | 1
Eaton | xCommand T3 | T3-4-4/E | 000020464 | Commut., cont.: 8, 32A, Dahlander, 2 vitesses, 0-1-2, 60°, à acc., encastré | 108.6 | 109.69 | 1.004% | 1
Eaton | xCommand T3 | T3-4-8419/E | 000020617 | Commut. étoile-triangle, cont.: 7, 32A, 0-Y-D, 90°, à acc., encastré, SOND 27 | 102.7 | 103.73 | 1.003% | 1
Eaton | xCommand T3 | T3-5-8315/E | 000020704 | Commutateur à gradin, Contacts: 9, 32A, 0-3, 45°, à accrochage, encastré | 117 | 118.17 | 1% | 1
Eaton | xCommand T3 | T3-5-8270/E | 000021524 | Commutateur à gradin, Contacts: 9, 32A, 1-3, 45°, à accrochage, encastré | 117 | 118.17 | 1% | 1
Eaton | xCommand T3 | T3-3-8216/E | 000023870 | Inverseurs, Contacts: 6, 32 A, plastron: 2>0<1, 45 °, à rappel, Montage encastré | 84.7 | 85.55 | 1.004% | 1
Eaton | xCommand T3 | T3-6-15877/E | 000023895 | Commut. inverseur, cont.: 12, 32A, D-Y-0-Y-D, 60°, à acc., encastré | 125.5 | 126.76 | 1.004% | 1
Eaton | xCommand T3 | T3-3-8451/E | 000028641 | Inverseurs, Contacts: 6, 32 A, plastron: 0-1-2, 60°, à accrochage, encastré | 84.7 | 85.55 | 1.004% | 1
Eaton | xCommand T3 | T3-3-8401/E | 000030992 | Inverseur, Contacts: 5, 32A, plastron: 1-0-2, 45°, à accrochage, encastré | 71.1 | 71.81 | 0.9986% | 1
Eaton | xCommand T3 | T3-4-8440/E | 000035760 | Commut., cont.: 8, 32A, Dahlander, 2 vitesses, 0-1-2, 60°, à acc., encastré | 104.3 | 105.34 | 0.9971% | 1
Eaton | xCommand T3 | T3-1-8220/E | 000038108 | Inverseurs, Contacts: 2, 32 A, plastron: 1-2, 90 °, à accrochage, encastré | 44.9 | 45.35 | 1.002% | 1
Eaton | xCommand T3 | T3-4-8441/E | 000042879 | Commut., cont.: 8, 32A, Dahlander, 2 vitesses, 1-0-2, 60°, à acc., encastré | 103.8 | 104.84 | 1.002% | 1
Eaton | xCommand T3 | T3-2-8221/E | 000045227 | Inverseurs, Contacts: 4, 32 A, plastron: 1-2, 90 °, à accrochage, encastré | 65.5 | 66.16 | 1.008% | 1
Eaton | xCommand T3 | T3-5-8453/E | 000049998 | Commut.-inverseur, cont.: 10, 32A, 2 vitesses, 2 enr. séparés, à acc., encastré | 165.2 | 166.85 | 0.9988% | 1
Eaton | xCommand T3 | T3-3-8222/E | 000052346 | Inverseurs, Contacts: 6, 32 A, plastron: 1-2, 90 °, à accrochage, encastré | 85.2 | 86.05 | 0.9977% | 1
Eaton | xCommand T3 | T3-1-8210/E | 000054718 | Inverseurs, Contacts: 2, 32 A, plastron: 1-0-2, 60°, à accrochage, encastré | 46.3 | 46.76 | 0.9935% | 1
Eaton | xCommand T3 | T3-6-15866/E | 000054744 | Commutateur-inverseur T3-6 | 142.2 | 143.62 | 0.9986% | 1
Eaton | xCommand T3 | T3-4-8223/E | 000059465 | Inverseurs, Contacts: 8, 32 A, plastron: 1-2, 90 °, à accrochage, encastré | 104.3 | 105.34 | 0.9971% | 1
Eaton | xCommand T3 | T3-2-8211/E | 000061837 | Inverseurs, Contacts: 4, 32 A, plastron: 1-0-2, 60°, à accrochage, encastré | 65.9 | 66.56 | 1.002% | 1
Eaton | xCommand T3 | T3-5-8369/E | 000066584 | Inverseurs, Contacts: 10, 32 A, plastron: 1-2, 90 °, à accrochage, encastré | 122.9 | 124.13 | 1.001% | 1
Eaton | xCommand T3 | T3-3-8212/E | 000068956 | Inverseurs, Contacts: 6, 32 A, plastron: 1-0-2, 60°, à accrochage, encastré | 85.2 | 86.05 | 0.9977% | 1
Eaton | xCommand T3 | T3-1-91/E | 000071355 | commutateur à gradin pour chauffage, cont.: 2, 32A, 0-2, 60°, à acc., encastré | 82.9 | 83.73 | 1.001% | 1
Eaton | xCommand T3 | T3-2-8400/E | 000073695 | Inverseur, Contacts: 4, 32A, plastron: 1-0-2, 45°, à accrochage, encastré | 65.9 | 66.56 | 1.002% | 1
Eaton | xCommand T3 | T3-6-8370/E | 000073703 | Inverseurs, Contacts: 12, 32 A, plastron: 1-2, 90 °, à accrochage, encastré | 142.2 | 143.62 | 0.9986% | 1
Eaton | xCommand T3 | T3-4-8213/E | 000076075 | Inverseurs, Contacts: 8, 32 A, plastron: 1-0-2, 60°, à accrochage, encastré | 104.3 | 105.34 | 0.9971% | 1
Eaton | xCommand T3 | T3-8-8372/E | 000080822 | Inverseurs, Contacts: 16, 32 A, plastron: 1-2, 90 °, à accrochage, encastré | 179.9 | 181.7 | 1.001% | 1
Eaton | xCommand T3 | T3-3-8232/E | 000090340 | Commutateur à gradin, Contacts: 5, 32A, 1-5, 45°, à accrochage, encastré | 100.3 | 101.3 | 0.997% | 1
Eaton | xCommand T3 | T3-3-15453/E | 000090343 | Inverseurs, Contacts: 6, 32 A, plastron: USV-NETZ, 90 °, à accrochage, encastré | 80 | 80.8 | 1% | 1
Eaton | xCommand T3 | T3-3-8233/E | 000097459 | Commutateur à gradin, Contacts: 6, 32A, 1-6, 45°, à accrochage, encastré | 84.7 | 85.55 | 1.004% | 1
Eaton | xCommand T3 | T3-4-8902/E | 000215222 | Inverseur, Contacts: 8, 32A, Netz-0-Notstrom, 45°, à accrochage, encastré | 100.5 | 101.51 | 1.005% | 1
Eaton | xCommand T3 | T3-2-8400/EZ | 000000687 | Inverseur, cont.: 4, 32A, 1-0-2, 45°, à accrochage,encastré, fixation centrale | 67.3 | 67.97 | 0.9955% | 1
Eaton | xCommand T3 | T3-3-8401/EZ | 000000694 | Inverseur, cont.: 5, 32A, 1-0-2, 45°, à accrochage,encastré, fixation centrale | 87 | 87.87 | 1% | 1
Eaton | xCommand T3 | T3-3-8228/EZ | 000000695 | Inverseur, Contacts: 5, 32A, 1>0<2, 45°, à rappel,encastré, fixation centrale | 86.5 | 87.37 | 1.006% | 1
Eaton | xCommand T3 | T3-4-8410/EZ | 000000721 | Commut., cont.: 8, 32A, 0-Y-D, 60°, à acc.,encastré, fixation centrale | 105.7 | 106.76 | 1.003% | 1
Eaton | xCommand T3 | T3-5-15876/EZ | 000000797 | Commut. inverseur, cont.: 10, 32A, à acc.,encastré, fixation centrale | 125.7 | 126.96 | 1.002% | 1
Eaton | xCommand T3 | T3-3-8451/EZ | 000000956 | Inverseur, cont.: 6, 32A, 0-1-2, 60°, à accrochage,encastré, fixation centrale | 86.5 | 87.37 | 1.006% | 1
Eaton | xCommand T3 | T3-4-8440/EZ | 000000959 | Commut., cont.: 8, 32A, Dahlander, 2 vitesses, à acc.,encastré, fix. centrale | 105.7 | 106.76 | 1.003% | 1
Eaton | xCommand T3 | T3-4-8441/EZ | 000000960 | Commutateurs, Contacts: 8, 32 A, 2 vitesses,à accrochage, encastré | 102.1 | 103.12 | 0.999% | 1
Eaton | xCommand T3 | T3-4-8294/EZ | 000001014 | Inverseurs, Contacts: 8, 32 A, plastron: 1-0-2, 90 °, à accrochage, encastré | 102.1 | 103.12 | 0.999% | 1
Eaton | xCommand T3 | T3-1-8220/EZ | 000001018 | Inverseurs, Contacts: 2, 32 A, plastron: 1-2, 90 °, à accrochage, encastré | 46.8 | 47.27 | 1.004% | 1
Eaton | xCommand T3 | T3-2-8221/EZ | 000001025 | Inverseur, Contacts: 4, 32A, 1-2, 90°, à accrochage,encastré, fixation centrale | 67.3 | 67.97 | 0.9955% | 1
Eaton | xCommand T3 | T3-3-8222/EZ | 000001069 | Inverseur, Contacts: 6, 32A, 1-2, 90°, à accrochage,encastré, fixation centrale | 86.5 | 87.37 | 1.006% | 1
Eaton | xCommand T3 | T3-4-8223/EZ | 000001070 | Inverseurs, Contacts: 8, 32 A, plastron: 1-2, 90 °, à accrochage, encastré | 102.1 | 103.12 | 0.999% | 1
Eaton | xCommand T3 | T3-1-8214/EZ | 000001073 | Inverseurs, Contacts: 2, 32 A, plastron: 2>0<1, 45 °, à rappel, encastré | 46.8 | 47.27 | 1.004% | 1
Eaton | xCommand T3 | T3-3-8216/EZ | 000001077 | Inverseurs, Contacts: 6, 32 A, plastron: 2>0<1, 45 °, à rappel, encastré | 83.2 | 84.03 | 0.9976% | 1
Eaton | xCommand T3 | T3-1-8210/EZ | 000003072 | Inverseur, cont.: 2, 32A, 1-0-2, 60°, à accrochage,encastré, fixation centrale | 48.1 | 48.58 | 0.9979% | 1
Eaton | xCommand T3 | T3-2-8211/EZ | 000003075 | Inverseur, cont.: 4, 32A, 1-0-2, 60°, à accrochage,encastré, fixation centrale | 67.3 | 67.97 | 0.9955% | 1
Eaton | xCommand T3 | T3-4-8213/EZ | 000003079 | Inverseur, cont.: 8, 32A, 1-0-2, 60°, à accrochage,encastré, fixation centrale | 105.7 | 106.76 | 1.003% | 1
Eaton | xCommand T3 | T3-3-8212/EZ | 000003080 | Inverseur, cont.: 6, 32A, 1-0-2, 60°, à accrochage,encastré, fixation centrale | 86.5 | 87.37 | 1.006% | 1
Eaton | xCommand T3 | T3-6-8370/EZ | 000004506 | Inverseur, Contacts: 12, 32A, 1-2, 90°, à accrochage,encastré, fixation centrale | 144.5 | 145.95 | 1.003% | 1
Eaton | xCommand T3 | T3-8-8372/EZ | 000004508 | Inverseurs, Contacts: 16, 32 A, plastron: 1-2, 90 °, à accrochage, encastré | 176.8 | 178.57 | 1.001% | 1
Eaton | xCommand T3 | T3-4-8902/EZ | 000215223 | Inverseur, cont.: 8, 32A, 45°, à acc.,encastré, fixation centrale | 102.3 | 103.32 | 0.9971% | 1
Eaton | xCommand T3 | T3-4-8294/Z | 000004886 | Inverseur, cont.: 8, 32A, 1-0-2, 90°, à accrochage, encastré, fixation arrière | 109.4 | 110.49 | 0.9963% | 1
Eaton | xCommand T3 | T3-3-8228/Z | 000004911 | Inverseur, Contacts: 5, 32A, 1>0<2, 45°, à rappel, encastré, fixation arrière | 90.1 | 91 | 0.9989% | 1
Eaton | xCommand T3 | T3-1-8214/Z | 000012005 | Inverseurs, Contacts: 2, 32 A, à rappel, encastré avec fixation arrière | 50.1 | 50.6 | 0.998% | 1
Eaton | xCommand T3 | T3-4-8410/Z | 000012030 | Commut., cont.: 8, 32A, 0-Y-D, 60°, à acc., encastré, fixation arrière | 109.4 | 110.49 | 0.9963% | 1
Eaton | xCommand T3 | T3-2-8211/XZ | 000018429 | Inverseurs, Contacts: 4, 32A, 60°, encastréAvec fixationArrière,Appareil de base | 61.8 | 62.42 | 1.003% | 1
Eaton | xCommand T3 | T3-3-123/Z | 000018619 | Inverseur, cont.: 6, 32A, 2-0-1, 90°, à acc., encastré, fixation arrière | 94.3 | 95.24 | 0.9968% | 1
Eaton | xCommand T3 | T3-5-15876/Z | 000019149 | Commut. inverseur, cont.: 10, 32A, à acc., encastré, fixation arrière | 128.1 | 129.38 | 0.9992% | 1
Eaton | xCommand T3 | T3-3-8212/XZ | 000019423 | Inverseurs, Contacts: 6, 32A, 60°, encastréAvec fixationArrière,Appareil de base | 94.7 | 95.65 | 1.003% | 1
Eaton | xCommand T3 | T3-3-8401/XZ | 000020031 | Inverseur, Contacts: 5, 32A, 45°, encastréAvec fixationArrière,Appareil de base | 80.6 | 81.41 | 1.005% | 1
Eaton | xCommand T3 | T3-3-8216/Z | 000026243 | Inverseurs, Contacts: 6, 32 A, à rappel, encastré avec fixation arrière | 87.1 | 87.97 | 0.9989% | 1
Eaton | xCommand T3 | T3-3-8451/Z | 000031014 | Inverseur, cont.: 6, 32A, 0-1-2, 60°, à accrochage, encastré, fixation arrière | 90.1 | 91 | 0.9989% | 1
Eaton | xCommand T3 | T3-3-8401/Z | 000035739 | Inverseur, cont.: 5, 32A, 1-0-2, 45°, à accrochage, encastré, fixation arrière | 90.1 | 91 | 0.9989% | 1
Eaton | xCommand T3 | T3-4-8440/Z | 000038133 | Commut., cont.:8, 32A, Dahlander, 2 vitesses, à acc., encastré, fixation arrière | 109.4 | 110.49 | 0.9963% | 1
Eaton | xCommand T3 | T3-1-8220/Z | 000040481 | Inverseurs, Contacts: 2, 32 A, à accrochage, encastré | 50.1 | 50.6 | 0.998% | 1
Eaton | xCommand T3 | T3-4-8441/Z | 000045252 | Commut., cont.:8, 32A, Dahlander, 2 vitesses, à acc., encastré, fixation arrière | 109.4 | 110.49 | 0.9963% | 1
Eaton | xCommand T3 | T3-2-8221/Z | 000047600 | Inverseur, Contacts: 4, 32A, 1-2, 90°, à accrochage, encastré, fixation arrière | 71 | 71.71 | 1% | 1
Eaton | xCommand T3 | T3-1-8210/Z | 000057091 | Inverseur, cont.: 2, 32A, 1-0-2, 60°, à accrochage, encastré, fixation arrière | 51.7 | 52.22 | 1.006% | 1
Eaton | xCommand T3 | T3-3-8222/Z | 000057092 | Inverseur, Contacts: 6, 32A, 1-2, 90°, à accrochage, encastré, fixation arrière | 90.1 | 91 | 0.9989% | 1
Eaton | xCommand T3 | T3-6-15866/Z | 000057117 | Commutateur-inverseur de pôles | 148.6 | 150.09 | 1.003% | 1
Eaton | xCommand T3 | T3-4-8223/Z | 000061838 | Inverseur, Contacts: 8, 32A, 1-2, 90°, à accrochage, encastré, fixation arrière | 109.4 | 110.49 | 0.9963% | 1
Eaton | xCommand T3 | T3-2-8211/Z | 000064210 | Inverseur, cont.: 4, 32A, 1-0-2, 60°, à accrochage, encastré, fixation arrière | 71 | 71.71 | 1% | 1
Eaton | xCommand T3 | T3-5-8369/Z | 000068957 | Inverseur, Contacts: 10, 32A, 1-2, 90°, à accrochage, encastré, fixation arrière | 128.1 | 129.38 | 0.9992% | 1
Eaton | xCommand T3 | T3-3-8212/Z | 000071329 | Inverseur, cont.: 6, 32A, 1-0-2, 60°, à accrochage, encastré, fixation arrière | 90.1 | 91 | 0.9989% | 1
Eaton | xCommand T3 | T3-4-8213/Z | 000078448 | Inverseur, cont.: 8, 32A, 1-0-2, 60°, à accrochage, encastré, fixation arrière | 109.4 | 110.49 | 0.9963% | 1
Eaton | xCommand T3 | T3-6-8370/Z | 000078449 | Inverseurs, Contacts: 12, 32 A, à accrochage, encastré avec fixation arrière | 143 | 144.43 | 1% | 1
Eaton | xCommand T3 | T3-8-8372/Z | 000083195 | Inverseur, Contacts: 16, 32A, 1-2, 90°, à accrochage, encastré, fixation arrière | 187.2 | 189.07 | 0.9989% | 1
Eaton | xCommand T3 | T3-2-8400/Z | 000095060 | Inverseur, cont.: 4, 32A, 1-0-2, 45°, à accrochage, encastré, fixation arrière | 71 | 71.71 | 1% | 1
Eaton | xCommand T3 | T3-4-8902/Z | 000215225 | Inverseur, cont.: 8, 32A, 45°, à acc., encastré, fixation arrière | 105.5 | 106.56 | 1.005% | 1
Eaton | xCommand T3 | T3-1-8210/I2 | 000207169 | Inverseurs, Contacts: 2, 32 A, plastron: 1-0-2, 60 °, à accrochage, en saillie | 75.4 | 76.15 | 0.9947% | 1
Eaton | xCommand T3 | T3-1-8214/I2 | 000207170 | Inverseurs, Contacts: 2, 32 A, à rappel, en saillie | 72.8 | 73.53 | 1.003% | 1
Eaton | xCommand T3 | T3-1-8220/I2 | 000207171 | Inverseurs, Contacts: 2, 32 A, plastron: 1-2, 90°, à accrochage, en saillie | 72.8 | 73.53 | 1.003% | 1
Eaton | xCommand T3 | T3-2-8211/I2 | 000207178 | Inverseurs, Contacts: 4, 32 A, plastron: 1-0-2, 60 °, à accrochage, en saillie | 96.3 | 97.26 | 0.9969% | 1
Eaton | xCommand T3 | T3-2-8215/I2 | 000207179 | Inverseurs, Contacts: 4, 32 A, plastron: 2>0<1, 45 °, à rappel, en saillie | 96.3 | 97.26 | 0.9969% | 1
Eaton | xCommand T3 | T3-2-8221/I2 | 000207180 | Inverseurs, Contacts: 4, 32 A, plastron: 1-2, 90°, à accrochage, en saillie | 95.9 | 96.86 | 1.001% | 1
Eaton | xCommand T3 | T3-2-8400/I2 | 000207181 | Inverseur, Contacts: 4, 32A, plastron: 1-0-2, 45°, à accrochage, en saillie | 95.9 | 96.86 | 1.001% | 1
Eaton | xCommand T3 | T3-3-8212/I2 | 000207183 | Inverseurs, Contacts: 6, 32 A, plastron: 1-0-2, 60 °, à accrochage, en saillie | 120.5 | 121.71 | 1.004% | 1
Eaton | xCommand T3 | T3-3-8216/I2 | 000207184 | Inverseurs, Contacts: 6, 32 A, plastron: 2>0<1, 45 °, à rappel, en saillie | 119.9 | 121.1 | 1.001% | 1
Eaton | xCommand T3 | T3-3-8222/I2 | 000207185 | Inverseurs, Contacts: 6, 32 A, plastron: 1-2, 90°, à accrochage, en saillie | 119.9 | 121.1 | 1.001% | 1
Eaton | xCommand T3 | T3-3-8228/I2 | 000207186 | Inverseur de marche, Contacts: 5, 32A, à rappel, en saillie | 120.5 | 121.71 | 1.004% | 1
Eaton | xCommand T3 | T3-3-8401/I2 | 000207188 | Inverseur, Contacts: 5, 32A, plastron: 1-0-2, 45°, à accrochage, en saillie | 95.5 | 96.46 | 1.005% | 1
Eaton | xCommand T3 | T3-3-8451/I2 | 000207189 | Inverseurs, Contacts: 6, 32 A, plastron: 0-1-2, 60 °, à accrochage, en saillie | 119.9 | 121.1 | 1.001% | 1
Eaton | xCommand T3 | T3-4-8213/I2 | 000207191 | Inverseurs, Contacts: 8, 32 A, plastron: 1-0-2, 60 °, à accrochage, en saillie | 139.5 | 140.9 | 1.004% | 1
Eaton | xCommand T3 | T3-4-8223/I2 | 000207192 | Inverseurs, Contacts: 8, 32 A, plastron: 1-2, 90°, à accrochage, en saillie | 138.8 | 140.19 | 1.001% | 1
Eaton | xCommand T3 | T3-4-8294/I2 | 000207193 | Inverseurs, Contacts: 8, 32 A, plastron: 1-0-2, 90 °, à accrochage, en saillie | 139.5 | 140.9 | 1.004% | 1
Eaton | xCommand T3 | T3-4-8410/I2 | 000207195 | Commutateur, Contacts: 8, 32A, plastron: 0-Y-D, 60°, à accrochage, en saillie | 139.5 | 140.9 | 1.004% | 1
Eaton | xCommand T3 | T3-4-8440/I2 | 000207196 | Commut., cont.: 8, 32A, Dahlander, 2 vitesses, 0-1-2, 60°, à acc., en saillie | 138.8 | 140.19 | 1.001% | 1
Eaton | xCommand T3 | T3-4-8441/I2 | 000207197 | Commut., cont.: 8, 32A, Dahlander, 2 vitesses, 1-0-2, 60°, à acc., en saillie | 138.8 | 140.19 | 1.001% | 1
Eaton | xCommand T3 | T3-5-8369/I2 | 000207536 | Inverseurs, Contacts: 10, 32 A, plastron: 1-2, 90 °, à accrochage, en saillie | 158.3 | 159.88 | 0.9981% | 1
Eaton | xCommand T3 | T3-5-15876/I2 | 000207537 | Commut. inverseur cont.: 10, 32A, D-Y-0-Y-D, 60°, à acc., en saillie | 158.3 | 159.88 | 0.9981% | 1
Eaton | xCommand T3 | T3-4-8902/I2 | 000215224 | Inverseur, Contacts: 8, 32A, Netz-0-Notstrom, 45°, à accrochage, en saillie | 126.5 | 127.77 | 1.004% | 1
Eaton | xCommand T3 | T3-3-15543/I2 | 000220231 | Inverseurs, Contacts: 6, 32 A, 90 °, à accrochage, en saillie | 102.1 | 103.12 | 0.999% | 1
Eaton | xCommand T3 | T3-2-8316/I2 | 000221115 | commutateur à gradins, Contacts: 4, 32 A, à accrochage, en saillie | 81.3 | 82.11 | 0.9963% | 1
Eaton | xCommand T3 | T3-1-15541/I2 | 000222739 | Inverseurs, Contacts: 2, 32 A, plastron: USV-NETZ, à accrochage, en saillie | 64.4 | 65.04 | 0.9938% | 1
Eaton | xCommand T3 | T3-2-15121/I2 | 000222755 | Commutateurs de phases auxiliaires, Contacts: 3, 32 A, à accrochage, en saillie | 81.3 | 82.11 | 0.9963% | 1
Eaton | xCommand T3 | T3-2-15435/I2 | 000222758 | Inverseur, cont.: 4, 32A, HAND>0-AUTO, 45°, à accrochage, à rappel, en saillie | 81.3 | 82.11 | 0.9963% | 1
Eaton | xCommand T3 | T3-2-8241/I2 | 000222848 | Commutateurs, Contacts: 3, 32 A, plastron: 0-3, 45 °, à accrochage, en saillie | 81.3 | 82.11 | 0.9963% | 1
Eaton | xCommand T3 | T3-2-8311/I2 | 000222850 | Commutateurs à gradins, Contacts: 3, 32 A, à accrochage, en saillie | 81.3 | 82.11 | 0.9963% | 1
Eaton | xCommand T3 | T3-2-8312/I2 | 000222851 | Commutateur à gradin, Contacts: 4, 32A, 0-2, 45°, à accrochage, en saillie | 68.4 | 69.08 | 0.9942% | 1
Eaton | xCommand T3 | T3-3-15423/I2 | 000222868 | Inverseurs, Contacts: 6, 32 A, plastron: 2-0-1, 45 °, à accrochage, en saillie | 102.1 | 103.12 | 0.999% | 1
Eaton | xCommand T3 | T3-3-8261/I2 | 000222878 | Commutateur à gradin, Contacts: 6, 32A, 0-3, 45°, à accrochage, en saillie | 102.1 | 103.12 | 0.999% | 1
Eaton | xCommand T3 | T3-4-15107/I2 | 000222898 | Commut., cont.: 8, 32A, Dahlander, 2 vitesses, 0-Y-YY, 60°, à acc., en saillie | 117.7 | 118.88 | 1.003% | 1
Eaton | xCommand T3 | T3-2-15907/I2 | 000290194 | Inverseurs, Contacts: 4, 32 A, 45 °, à accrochage, à rappel, en saillie | 107.2 | 108.27 | 0.9981% | 1
Eaton | xCommand T5B | T5B-7-66/E | 000091539 | Commutateur-inverseur, 63 A, 2 vitesses, à accrochage, encastré | 276.9 | 279.67 | 1% | 1
Eaton | xCommand T5B | T5B-6-103/E | 000091847 | Commut., cont.: 11, 63A, Dahlander, 2 vitesses, 0-Y-D-2, 60°, à acc., encastré | 478.9 | 483.69 | 1% | 1
Eaton | xCommand T5B | T5B-4-8441/E | 000092028 | Commut., cont.: 8, 63A, Dahlander, 2 vitesses, 1-0-2, 60°, à acc., encastré | 198 | 199.98 | 1% | 1
Eaton | xCommand T5B | T5B-4-8440/E | 000092032 | Commut., cont.: 8, 63A, Dahlander, 2 vitesses, 0-1-2, 60°, à acc., encastré | 198 | 199.98 | 1% | 1
Eaton | xCommand T5B | T5B-4-8410/E | 000092052 | Commutateur étoile-triangle, cont.: 8, 63A, 0-Y-D, 60°, à accrochage, encastré | 198 | 199.98 | 1% | 1
Eaton | xCommand T5B | T5B-4-8294/E | 000092084 | Inverseurs, Contacts: 8, 63 A, plastron: 1-0-2, 90°, à accrochage, encastré | 198 | 199.98 | 1% | 1
Eaton | xCommand T5B | T5B-4-8223/E | 000092108 | Inverseurs, Contacts: 8, 63 A, plastron: 1-2, 90 °, à accrochage, encastré | 202.2 | 204.22 | 0.999% | 1
Eaton | xCommand T5B | T5B-4-8213/E | 000092112 | Inverseurs, Contacts: 8, 63 A, plastron: 1-0-2, 60°, à accrochage, encastré | 199 | 200.99 | 1% | 1
Eaton | xCommand T5B | T5B-4-4/E | 000092156 | Commut., cont.: 8, 63A, Dahlander, 2 vitesses, 0-1-2, 60°, à acc., encastré | 175.5 | 177.26 | 1.003% | 1
Eaton | xCommand T5B | T5B-4-3/E | 000092160 | Commutateur étoile-triangle, cont.: 8, 63A, 0-Y-D, 60°, à accrochage, encastré | 170.8 | 172.51 | 1.001% | 1
Eaton | xCommand T5B | T5B-3-8451/E | 000092288 | Inverseurs, Contacts: 6, 63 A, plastron: 0-1-2, 60°, à accrochage, encastré | 164.3 | 165.94 | 0.9982% | 1
Eaton | xCommand T5B | T5B-3-8401/E | 000092296 | Inverseur, Contacts: 5, 63A, plastron: 1-0-2, 45°, à accrochage, encastré | 169 | 170.69 | 1% | 1
Eaton | xCommand T5B | T5B-3-8228/E | 000092374 | Inverseurs de marche, Contacts: 5, 63A, plastron: 1>0<2, 45°, à rappel, encastré | 164.3 | 165.94 | 0.9982% | 1
Eaton | xCommand T5B | T5B-3-8222/E | 000092378 | Inverseurs, Contacts: 6, 63 A, plastron: 1-2, 90 °, à accrochage, encastré | 164.3 | 165.94 | 0.9982% | 1
Eaton | xCommand T5B | T5B-3-8212/E | 000092386 | Inverseurs, Contacts: 6, 63 A, plastron: 1-0-2, 60°, à accrochage, encastré | 165.1 | 166.75 | 0.9994% | 1
Eaton | xCommand T5B | T5B-3-7/E | 000092394 | Commutateur marche-arret E | 125.8 | 127.06 | 1.002% | 1
Eaton | xCommand T5B | T5B-2-8400/E | 000092918 | Inverseur, Contacts: 4, 63A, plastron: 1-0-2, 45°, à accrochage, encastré | 132.5 | 133.83 | 1.004% | 1
Eaton | xCommand T5B | T5B-2-8221/E | 000093047 | Inverseurs, Contacts: 4, 63 A, plastron: 1-2, 90 °, à accrochage, encastré | 130.6 | 131.91 | 1.003% | 1
Eaton | xCommand T5B | T5B-2-8211/E | 000093094 | Inverseurs, Contacts: 4, 63 A, plastron: 1-0-2, 60°, à accrochage, encastré | 131.2 | 132.51 | 0.9985% | 1
Eaton | xCommand T5B | T5B-2-39/E | 000093465 | Commut., cont.: 4, 63A, 2 vitesses, 2 enroulements séparés, à acc., encastré | 115.1 | 116.25 | 0.9991% | 1
Eaton | xCommand T5B | T5B-2-37/E | 000093478 | Commutateur, Contacts: 4, 63A, 2 vitesses, 2-0-1, 60°, à accrochage, encastré | 124.8 | 126.05 | 1.002% | 1
Eaton | xCommand T5B | T5B-1-8210/E | 000094261 | Inverseurs, Contacts: 2, 63 A, plastron: 1-0-2, 60°, à accrochage, encastré | 96.8 | 97.77 | 1.002% | 1
Eaton | xCommand T5B | T5B-4-8902/E | 000207430 | Inverseur, Contacts: 8, 63A, Netz-0-Notstrom, 45°, à accrochage, encastré | 208.9 | 210.99 | 1% | 1
Eaton | xCommand T5B | T5B-5-15876/E | 000214785 | Commutateur inverseur, cont.: 10, 63A, D-Y-0-Y-D, 60°, à acc., encastré | 239.6 | 242 | 1.002% | 1
Eaton | xCommand T5B | T5B-7-15866/E | 000214788 | Commutateur-inverseur de pôles | 308.1 | 311.18 | 0.9997% | 1
Eaton | xCommand T5B | T5B-6-8362/Z | 000091716 | Inverseur, cont.: 12, 63A, 1-0-2, 60°, à accrochage, encastré, fixation arrière | 474.4 | 479.14 | 0.9992% | 1
Eaton | xCommand T5B | T5B-4-88/Z | 000092009 | Inverseur, cont.: 8, 63A, 2-0-1, 60°, à acc., encastré, fixation arrière | 213.2 | 215.33 | 0.9991% | 1
Eaton | xCommand T5B | T5B-4-8441/Z | 000092025 | Commut., cont.: 8, 63A, Dahlander, 2 vitesses, à acc., encastré, fix. arrière | 218.4 | 220.58 | 0.9982% | 1
Eaton | xCommand T5B | T5B-4-8440/Z | 000092029 | Commut., cont.: 8, 63A, Dahlander, 2 vitesses, à acc., encastré, fix. arrière | 218.4 | 220.58 | 0.9982% | 1
Eaton | xCommand T5B | T5B-4-8410/Z | 000092049 | Commut., cont.: 8, 63A, 0-Y-D, 60°, à acc., encastré, fixation arrière | 218.4 | 220.58 | 0.9982% | 1
Eaton | xCommand T5B | T5B-4-8294/Z | 000092081 | Inverseur, cont.: 8, 63A, 1-0-2, 90°, à accrochage, encastré, fixation arrière | 218.4 | 220.58 | 0.9982% | 1
Eaton | xCommand T5B | T5B-4-8223/Z | 000092105 | Inverseur, Contacts: 8, 63A, 1-2, 90°, à accrochage, encastré, fixation arrière | 218.4 | 220.58 | 0.9982% | 1
Eaton | xCommand T5B | T5B-4-8213/Z | 000092109 | Inverseur, cont.: 8, 63A, 1-0-2, 60°, à accrochage, encastré, fixation arrière | 219.5 | 221.7 | 1.002% | 1
Eaton | xCommand T5B | T5B-4-24/Z | 000092161 | Commut., cont.: 7, 63A, 0-Y-D, 60°, à acc., encastré, fixation arrière, SOND 29 | 218.4 | 220.58 | 0.9982% | 1
Eaton | xCommand T5B | T5B-3-8401/Z | 000092293 | Inverseur, cont.: 5, 63A, 1-0-2, 45°, à accrochage, encastré, fixation arrière | 184.4 | 186.24 | 0.9978% | 1
Eaton | xCommand T5B | T5B-3-8228/Z | 000092371 | Inverseurs de marche, Contacts: 5, 63 A, à rappel, encastré | 178.1 | 179.88 | 0.9994% | 1
Eaton | xCommand T5B | T5B-3-8222/Z | 000092375 | Inverseur, Contacts: 6, 63A, 1-2, 90°, à accrochage, encastré, fixation arrière | 185.4 | 187.25 | 0.9978% | 1
Eaton | xCommand T5B | T5B-3-8212/Z | 000092383 | Inverseur, cont.: 6, 63A, 1-0-2, 60°, à accrochage, encastré, fixation arrière | 184.4 | 186.24 | 0.9978% | 1
Eaton | xCommand T5B | T5B-3-123/Z | 000092847 | Inverseur, cont.: 6, 63A, 2-0-1, 90°, à acc., encastré, fixation arrière | 150.8 | 152.31 | 1.001% | 1
Eaton | xCommand T5B | T5B-2-8400/Z | 000092915 | Inverseurs de marche, Contacts: 4, 63 A, à accrochage, encastré | 146.9 | 148.37 | 1.001% | 1
Eaton | xCommand T5B | T5B-2-8221/Z | 000093044 | Inverseur, Contacts: 4, 63A, 1-2, 90°, à accrochage, encastré, fixation arrière | 152 | 153.52 | 1% | 1
Eaton | xCommand T5B | T5B-2-8211/Z | 000093082 | Inverseur, cont.: 4, 63A, 1-0-2, 60°, à accrochage, encastré, fixation arrière | 156.4 | 157.96 | 0.9974% | 1
Eaton | xCommand T5B | T5B-1-8210/Z | 000094258 | Inverseur, cont.: 2, 63A, 1-0-2, 60°, à accrochage, encastré, fixation arrière | 117.8 | 118.98 | 1.002% | 1
Eaton | xCommand T5B | T5B-4-8902/Z | 000207431 | Inverseur, cont.: 8, 63A, à acc., encastré, fixation arrière | 232 | 234.32 | 1% | 1
Eaton | xCommand T5B | T5B-5-15876/Z | 000214786 | Commut. inverseur, cont.: 10, 63A, à acc., encastré, fixation arrière | 259.9 | 262.5 | 1% | 1
Eaton | xCommand T5 | T5-4-8294/Z | 000095984 | Inverseur, cont.: 8, 100A, 1-0-2, 90°, à accrochage, encastré, fixation arrière | 323.3 | 326.53 | 0.9991% | 1
Eaton | xCommand T5 | T5-4-8223/Z | 000096008 | Inverseurs, Contacts: 8, 100 A à accrochage, encastré | 312 | 315.12 | 1% | 1
Eaton | xCommand T5 | T5-4-8213/Z | 000096012 | Inverseur, cont.: 8, 100A, 1-0-2, 60°, à accrochage, encastré, fixation arrière | 323.3 | 326.53 | 0.9991% | 1
Eaton | xCommand T5 | T5-3-8401/Z | 000096374 | Inverseur, cont.: 5, 100A, 1-0-2, 45°, à accrochage, encastré, fixation arrière | 253.5 | 256.04 | 1.002% | 1
Eaton | xCommand T5 | T5-3-8212/Z | 000096464 | Inverseur, cont.: 6, 100A, 1-0-2, 60°, à accrochage, encastré, fixation arrière | 264.3 | 266.94 | 0.9989% | 1
Eaton | xCommand T5 | T5-3-2/Z | 000096500 | Inverseur, cont.: 5, 100A, 2-0-1, 45°, à accrochage, encastré, fixation arrière | 237.9 | 240.28 | 1% | 1
Eaton | xCommand T5 | T5-4-8902/Z | 000207419 | Inverseur, cont.: 8, 100A, 45°, à accrochage, encastré,fixation arrière | 341 | 344.41 | 1% | 1
Eaton | xCommand T5 | T5-4-8410/E | 000095954 | Commutateur étoile-triangle, cont.: 8, 100A, 0-Y-D, 60°, à accrochage, encastré | 297.7 | 300.68 | 1.001% | 1
Eaton | xCommand T5 | T5-4-8294/E | 000095986 | Inverseurs, Contacts: 8, 100 A, plastron: 1-0-2, 90 °, à accrochage, encastré | 302 | 305.02 | 1% | 1
Eaton | xCommand T5 | T5-4-8223/E | 000096010 | Inverseurs, Contacts: 8, 100 A, plastron: 1-2, 90 °, à accrochage, encastré | 291.2 | 294.11 | 0.9993% | 1
Eaton | xCommand T5 | T5-4-8213/E | 000096014 | Inverseurs, Contacts: 8, 100 A, plastron: 1-0-2, 60 °, à accrochage, encastré | 302 | 305.02 | 1% | 1
Eaton | xCommand T5 | T5-3-8401/E | 000096376 | Inverseur, Contacts: 5, 100A, plastron: 1-0-2, 45°, à accrochage, encastré | 234 | 236.34 | 1% | 1
Eaton | xCommand T5 | T5-3-8212/E | 000096466 | Inverseurs, Contacts: 6, 100 A, plastron: 1-0-2, 60 °, à accrochage, encastré | 243.6 | 246.04 | 1.002% | 1
Eaton | xCommand T5 | T5-4-8902/E | 000207418 | Inverseur, Contacts: 8, 100A, Netz-0-Notstrom, 45°, à accrochage, encastré | 318.9 | 322.09 | 1% | 1
Eaton | xCommand T5B | T5B-2-8211/I4 | 000207220 | Inverseurs, Contacts: 4, 63 A, plastron: 1-0-2, 60 °, à accrochage, en saillie | 194.5 | 196.45 | 1.003% | 1
Eaton | xCommand T5B | T5B-2-8221/I4 | 000207221 | Inverseurs, Contacts: 4, 63 A, plastron: 1-2, 90°, à accrochage, en saillie | 198.6 | 200.59 | 1.002% | 1
Eaton | xCommand T5B | T5B-2-8400/I4 | 000207222 | Inverseur, Contacts: 4, 63A, plastron: 1-0-2, 45°, à accrochage, en saillie | 198.6 | 200.59 | 1.002% | 1
Eaton | xCommand T5B | T5B-3-8212/I4 | 000207223 | Inverseurs, Contacts: 6, 63 A, plastron: 1-0-2, 60 °, à accrochage, en saillie | 236.9 | 239.27 | 1% | 1
Eaton | xCommand T5B | T5B-3-8222/I4 | 000207224 | Inverseurs, Contacts: 6, 63 A, plastron: 1-2, 90°, à accrochage, en saillie | 235.7 | 238.06 | 1.001% | 1
Eaton | xCommand T5B | T5B-3-8228/I4 | 000207225 | Inverseur de marche, Contacts: 5, 63A, à rappel, en saillie | 235.7 | 238.06 | 1.001% | 1
Eaton | xCommand T5B | T5B-3-8401/I4 | 000207227 | Inverseur, Contacts: 5, 63A, plastron: 1-0-2, 45°, à accrochage, en saillie | 228.2 | 230.48 | 0.9991% | 1
Eaton | xCommand T5B | T5B-3-8451/I4 | 000207228 | Inverseurs, Contacts: 6, 63 A, plastron: 0-1-2, 60 °, à accrochage, en saillie | 236.9 | 239.27 | 1% | 1
Eaton | xCommand T5B | T5B-4-8213/I4 | 000207230 | Inverseurs, Contacts: 8, 63 A, plastron: 1-0-2, 60 °, à accrochage, en saillie | 270.5 | 273.21 | 1.002% | 1
Eaton | xCommand T5B | T5B-4-8223/I4 | 000207231 | Inverseurs, Contacts: 8, 63 A, plastron: 1-2, 90°, à accrochage, en saillie | 277.6 | 280.38 | 1.001% | 1
Eaton | xCommand T5B | T5B-4-8294/I4 | 000207232 | Inverseurs, Contacts: 8, 63 A, plastron: 1-0-2, 90 °, à accrochage, en saillie | 270.5 | 273.21 | 1.002% | 1
Eaton | xCommand T5B | T5B-4-8410/I4 | 000207234 | Commutateur étoile-triangle, cont.: 8, 63A, 0-Y-D, 60°, à accrochage, en saillie | 256.4 | 258.96 | 0.9984% | 1
Eaton | xCommand T5B | T5B-4-8440/I4 | 000207235 | Commut., cont.: 8, 63A, Dahlander, 2 vitesses, 0-1-2, 60°, à acc., en saillie | 256.4 | 258.96 | 0.9984% | 1
Eaton | xCommand T5B | T5B-4-8441/I4 | 000207236 | Commut., cont.: 8, 63A, Dahlander, 2 vitesses, 1-0-2, 60°, à acc., en saillie | 256.4 | 258.96 | 0.9984% | 1
Eaton | xCommand T5B | T5B-4-8902/I4 | 000207237 | Inverseur, Contacts: 8, 63A, Netz-0-Notstrom, 45°, à accrochage, en saillie | 277.6 | 280.38 | 1.001% | 1
Eaton | xCommand T5B | T5B-1-8210/I4 | 000207432 | Inverseurs, Contacts: 2, 63 A, plastron: 1-0-2, 60 °, à accrochage, en saillie | 157 | 158.57 | 1% | 1
Eaton | xCommand T5B | T5B-4-88/I4 | 000223025 | Inverseurs, Contacts: 8, 63 A, plastron: 2-0-1, 60 °, à accrochage, en saillie | 229.3 | 231.59 | 0.9987% | 1
Eaton | xCommand T5 | T5-4-8902/I5 | 000207214 | Inverseur, Contacts: 8, 100A, Netz-0-Notstrom, 45°, à accrochage, en saillie | 276.2 | 278.96 | 0.9993% | 1
Eaton | xCommand T5 | T5-3-8212/I5 | 000207266 | Inverseurs, Contacts: 6, 100 A, plastron: 1-0-2, 60 °, à accrochage, en saillie | 380.6 | 384.41 | 1.001% | 1
Eaton | xCommand T5 | T5-3-8401/I5 | 000207268 | Inverseur, Contacts: 5, 100A, plastron: 1-0-2, 45°, à accrochage, en saillie | 354.9 | 358.45 | 1% | 1
Eaton | xCommand T5 | T5-4-8213/I5 | 000207270 | Inverseurs, Contacts: 8, 100 A, plastron: 1-0-2, 60 °, à accrochage, en saillie | 433.8 | 438.14 | 1% | 1
Eaton | xCommand T5 | T5-4-8223/I5 | 000207271 | Inverseurs, Contacts: 8, 100 A, plastron: 1-2, 90 °, à accrochage, en saillie | 426.4 | 430.66 | 0.9991% | 1
Eaton | xCommand T5 | T5-4-8294/I5 | 000207433 | Inverseurs, Contacts: 8, 100 A, plastron: 1-0-2, 90 °, à accrochage, en saillie | 340.7 | 344.11 | 1.001% | 1
Eaton | xCommand T5 | T5-2-8211/I5 | 000222431 | Inverseurs, Contacts: 4, 100 A, plastron: 1-0-2, 60 °, à accrochage, en saillie | 257.4 | 259.97 | 0.9984% | 1
Eaton | xCommand T5 | T5-4-8410/I5 | 000222918 | Commutateur, cont.: 8, 100A, 0-Y-D, 60°, à accrochage, en saillie | 377 | 380.77 | 1% | 1
Eaton | xCommand T6 | T6-3-8212/E/HI12 | 000214781 | Inverseurs, Contacts: 9, 150 A, plastron: 1-0-2, 60 °, à accrochage, encastré | 874.5 | 883.25 | 1.001% | 1
Eaton | xCommand T8 | T8-3-8212/E/HI12 | 000214782 | Inverseurs, Contacts: 9, 315 A, plastron: 1-0-2, 60 °, à accrochage, encastré | 926.1 | 935.36 | 0.9999% | 1
Eaton | xCommand TM | TM-1-15431/EZ | 000000691 | Inverseur, Contacts: 2, 10A, à accrochage,encastré, fixation centrale | 52.1 | 52.62 | 0.9981% | 1
Eaton | xCommand TM | TM-1-8220/EZ | 000000692 | Inverseur, Contacts: 2, 10A, 1-2, 60°, à accrochage,encastré, fixation centrale | 52.1 | 52.62 | 0.9981% | 1
Eaton | xCommand TM | TM-1-8290/EZ | 000000693 | Inter. Marche-Arrêt, cont.: 1, 10A, 0-1, 90°, à acc.,encastré, fixation centrale | 43.1 | 43.53 | 0.9977% | 1
Eaton | xCommand TM | TM-3-8261/EZ | 000000698 | Commutateur à gradin, cont.: 6, 10A, à acc.,encastré, fixation centrale | 94.2 | 95.14 | 0.9979% | 1
Eaton | xCommand TM | TM-2-8550/EZ | 000000699 | Commut. de codage, cont.: 4, 10A, Code BCD, à acc.,encastré, fixation centrale | 73.6 | 74.34 | 1.005% | 1
Eaton | xCommand TM | TM-2-8231/EZ | 000000700 | Commut. à gradin, cont.: 4, 10A, à acc.,encastré, fixation centrale | 73.6 | 74.34 | 1.005% | 1
Eaton | xCommand TM | TM-2-8230/EZ | 000000701 | Commut. à gradin, cont.: 3, 10A, à acc.,encastré, fixation centrale | 64.4 | 65.04 | 0.9938% | 1
Eaton | xCommand TM | TM-1-8291/EZ | 000015073 | Inter. Marche-Arrêt, cont.: 2, 10A, 0-1, 90°, à acc.,encastré, fixation centrale | 52.1 | 52.62 | 0.9981% | 1
Eaton | xCommand TM | TM-2-8292/EZ | 000015096 | Inter. Marche-Arrêt, cont.: 3, 10A, 0-1, 90°, à acc.,encastré, fixation centrale | 64.4 | 65.04 | 0.9938% | 1
Eaton | xCommand TM | TM-1-8210/EZ | 000015137 | Inverseur, cont.: 2, 10A, 1-0-2, 60°, à accrochage,encastré, fixation centrale | 52.1 | 52.62 | 0.9981% | 1
Eaton | xCommand TM | TM-2-8211/EZ | 000015166 | Inverseur, cont.: 4, 10A, 1-0-2, 60°, à accrochage,encastré, fixation centrale | 73.3 | 74.03 | 0.9959% | 1
Eaton | xCommand TM | TM-2-8221/EZ | 000015197 | Inverseur, Contacts: 4, 10A, 1-2, 60°, à accrochage,encastré, fixation centrale | 73.6 | 74.34 | 1.005% | 1
Eaton | xCommand TM | TM-1-8240/EZ | 000015226 | Commutateur à gradin, Contacts: 2, 10A, à accrochage,encastré, fixation centrale | 52.1 | 52.62 | 0.9981% | 1
Eaton | xCommand TM | TM-2-8241/EZ | 000015256 | Commutateur à gradin, Contacts: 3, 10A, à accrochage,encastré, fixation centrale | 64.4 | 65.04 | 0.9938% | 1
Eaton | xCommand TM | TM-2-8242/EZ | 000015506 | Commutateur à gradin, Contacts: 4, 10A, à accrochage,encastré, fixation centrale | 73.3 | 74.03 | 0.9959% | 1
Eaton | xCommand TM | TM-3-8243/EZ | 000015537 | Commutateur à gradin, Contacts: 5, 10A, à accrochage,encastré, fixation centrale | 85.4 | 86.25 | 0.9953% | 1
Eaton | xCommand TM | TM-5-8247/EZ | 000015565 | Commutateur à gradin, Contacts: 9, 10A, à accrochage,encastré, fixation centrale | 127.8 | 129.08 | 1.002% | 1
Eaton | xCommand TM | TM-3-8232/EZ | 000015592 | Commutateur à gradin, Contacts: 5, 10A, à accrochage,encastré, fixation centrale | 85.8 | 86.66 | 1.002% | 1
Eaton | xCommand TM | TM-3-8233/EZ | 000015630 | Commutateur à gradin, cont.: 6, 10A, à acc.,encastré, fixation centrale | 94.2 | 95.14 | 0.9979% | 1
Eaton | xCommand TM | TM-5-8237/EZ | 000015661 | Commutateur à gradin, Contacts: 10, 10A, à accrochage, encastré, fix. centrale | 136.8 | 138.17 | 1.001% | 1
Eaton | xCommand TM | TM-1-8175/EZ | 000015690 | Commutateur Marche-Arrêt, Contacts: 1, 10A, à rappel, encastré, fix. centrale | 43.1 | 43.53 | 0.9977% | 1
Eaton | xCommand TM | TM-1-8174/EZ | 000016646 | Commutateur Marche, Contacts: 1, 10 A, à rappel,encastré, fixation centrale | 41.6 | 42.02 | 1.01% | 1
Eaton | xCommand TM | TM-1-8214/EZ | 000016673 | Inverseur, Contacts: 2, 10A, à rappel,encastré, fixation centrale | 50.7 | 51.21 | 1.006% | 1
Eaton | xCommand TM | TM-1-8176/EZ | 000016714 | Commutateur Marche-Arrêt, Contacts: 2, 10A, à rappel,encastré, fixation centrale | 50.7 | 51.21 | 1.006% | 1
Eaton | xCommand TM | TM-1-8178/EZ | 000016786 | Commutateur Marche-Arrêt, cont.: 2, 10A, à rappel,encastré, fixation centrale | 52.1 | 52.62 | 0.9981% | 1
Eaton | xCommand TM | TM-2-8177/EZ | 000016838 | Commutateur, cont.: 4, 10A, à accrochage, à rappel, encastré, fixation centrale | 70.9 | 71.61 | 1.001% | 1
Eaton | xCommand TM | TM-2-15432/EZ | 000016878 | Inverseur, Contacts: 4, 10A, à accrochage,encastré, fixation centrale | 73.3 | 74.03 | 0.9959% | 1
Eaton | xCommand TM | TM-1-8220/EZ+FS288 | 000016925 | Inverseur, Contacts: 2, 10A, à accrochage,encastré, fixation centrale | 100.5 | 101.51 | 1.005% | 1
Eaton | xCommand TM | TM-1-8218/EZ | 000045476 | Inverseur, cont.: 2, 10A, 1-0-2, 90°, à accrochage,encastré, fixation centrale | 50.7 | 51.21 | 1.006% | 1
Eaton | xCommand TM | TM-1-8310/EZ | 000045479 | Commut. à gradin, cont.: 2, 10A, 0-1-2, 60°, à acc.,encastré, fixation centrale | 100.5 | 101.51 | 1.005% | 1
Eaton | xCommand TM | TM-2-8215/EZ | 000045481 | Inverseur, Contacts: 4, 10A, 2>0<1, 30°, à rappel,encastré, fixation centrale | 70.9 | 71.61 | 1.001% | 1
Eaton | xCommand TM | TM-2-8219/EZ | 000045482 | Inverseur, cont.: 4, 10A, 1-0-2, 90°, à accrochage,encastré, fixation centrale | 70.9 | 71.61 | 1.001% | 1
Eaton | xCommand TM | TM-2-8260/EZ | 000045483 | Commutateur à gradin, Contacts: 4, 10A, à accrochage,encastré, fixation centrale | 73.3 | 74.03 | 0.9959% | 1
Eaton | xCommand TM | TM-2-8293/EZ | 000045486 | Inter. Marche-Arrêt, cont.: 4, 10A, 0-1, 90°, à acc.,encastré, fixation centrale | 73.3 | 74.03 | 0.9959% | 1
Eaton | xCommand TM | TM-2-8311/EZ | 000045487 | Commut. à gradin, cont.: 3, 10A, 0-3, 60°, à acc.,encastré, fixation centrale | 64.7 | 65.35 | 1.005% | 1
Eaton | xCommand TM | TM-2-8551/EZ | 000045489 | Commut., cont.: 4, 10A, binaire BCD, à acc.,encastré, fixation centrale | 71.2 | 71.91 | 0.9972% | 1
Eaton | xCommand TM | TM-3-15433/EZ | 000045490 | Inverseur, Contacts: 6, 10A, à accrochage,encastré, fixation centrale | 94.2 | 95.14 | 0.9979% | 1
Eaton | xCommand TM | TM-3-8212/EZ | 000045491 | Inverseur, Contacts: 6, 10A, à accrochage,encastré, fixation centrale | 94.2 | 95.14 | 0.9979% | 1
Eaton | xCommand TM | TM-3-8222/EZ | 000045493 | Inverseur, Contacts: 6, 10A, 1-2, 60°, à accrochage,encastré, fixation centrale | 94.2 | 95.14 | 0.9979% | 1
Eaton | xCommand TM | TM-3-8228/EZ | 000045494 | Inverseur, Contacts: 5, 10A, 1>0<2, 30°, à rappel,encastré, fixation centrale | 82.6 | 83.43 | 1.005% | 1
Eaton | xCommand TM | TM-3-8244/EZ | 000045495 | Commut. à gradin, cont.: 6, 10A, à acc.,encastré, fixation centrale | 94.2 | 95.14 | 0.9979% | 1
Eaton | xCommand TM | TM-3-8280/EZ | 000045496 | Commut. à gradin, cont.: 6, 10A, à acc.,encastré, fixation centrale | 94.2 | 95.14 | 0.9979% | 1
Eaton | xCommand TM | TM-3-8299/EZ | 000045497 | Inverseurs, Contacts: 6, 10 A, plastron: 1-0-2, 90 °, à accrochage, encastré | 91 | 91.91 | 1% | 1
Eaton | xCommand TM | TM-3-8326/EZ | 000045499 | Inter. Marche-Arrêt, cont.: 6, 10A, 0-1, 90°, à acc.,encastré, fixation centrale | 94.2 | 95.14 | 0.9979% | 1
Eaton | xCommand TM | TM-4-8213/EZ | 000045847 | Inverseur, cont.: 8, 10A, 1-0-2, 60°, à accrochage,encastré, fixation centrale | 115.9 | 117.06 | 1.001% | 1
Eaton | xCommand TM | TM-4-8223/EZ | 000046119 | Inverseur, Contacts: 8, 10A, 1-2, 60°, à accrochage,encastré, fixation centrale | 115.9 | 117.06 | 1.001% | 1
Eaton | xCommand TM | TM-4-8262/EZ | 000046120 | Commutateur à gradin, Contacts: 8, 10A, à accrochage,encastré, fixation centrale | 115.9 | 117.06 | 1.001% | 1
Eaton | xCommand TM | TM-4-8294/EZ | 000046121 | Inverseur, cont.: 8, 10A, 1-0-2, 90°, à accrochage,encastré, fixation centrale | 111.8 | 112.92 | 1.002% | 1
Eaton | xCommand TM | TM-5-8252/EZ | 000046123 | Commutateur à gradin, Contacts: 10, 10A, à accrochage, encastré, fix. centrale | 136.8 | 138.17 | 1.001% | 1
Eaton | xCommand TM | TM-5-8270/EZ | 000046124 | Commutateur à gradin, Contacts: 9, 10A, à accrochage,encastré, fixation centrale | 127.8 | 129.08 | 1.002% | 1
Eaton | xCommand TM | TM-5-8281/EZ | 000046125 | Commutateur à gradin, Contacts: 9, 10A, à accrochage,encastré, fixation centrale | 127.8 | 129.08 | 1.002% | 1
Eaton | xCommand TM | TM-5-8369/EZ | 000046126 | Inverseur, Contacts: 10, 10A, 1-2, 60°, à accrochage,encastré, fixation centrale | 136.8 | 138.17 | 1.001% | 1
Eaton | xCommand TM | TM-6-8253/EZ | 000046127 | Commutateur à gradin, Contacts: 12, 10A, à accrochage,encastré, fix.centrale | 158 | 159.58 | 1% | 1
Eaton | xCommand TM | TM-6-8271/EZ | 000046128 | Commut. à gradin, cont.: 12, 10A, à acc.,encastré, fixation centrale | 158.8 | 160.39 | 1.001% | 1
Eaton | xCommand TM | TM-6-8370/EZ | 000046130 | Inverseur, Contacts: 12, 10A, à accrochage,encastré, fixation centrale | 152.1 | 153.62 | 0.9993% | 1
Eaton | xCommand TM | TM-1-SOND-ERSTBESTELLUNG/EZ | 000208262 | Commutateur spécial, TM, 10 A, encastré avec fixation centrale, 1 Galette(s) | 84.2 | 85.04 | 0.9976% | 1
Eaton | xCommand TM | TM-2-SOND-ERSTBESTELLUNG/EZ | 000208264 | Commutateur spécial, TM, 10 A, encastré avec fixation centrale, 2 Galette(s) | 114.4 | 115.54 | 0.9965% | 1
Eaton | xCommand TM | TM-3-SOND-ERSTBESTELLUNG/EZ | 000208266 | Commutateur spécial, TM, 10 A, encastré avec fixation centrale, 3 Galette(s) | 145.2 | 146.65 | 0.9986% | 1
Eaton | xCommand TM | TM-4-SOND-ERSTBESTELLUNG/EZ | 000208268 | Commutateur spécial, TM, 10 A, encastré avec fixation centrale, 4 Galette(s) | 175.7 | 177.46 | 1.002% | 1
Eaton | xCommand TM | TM-5-SOND-ERSTBESTELLUNG/EZ | 000208270 | Commutateur spécial, TM, 10 A, encastré avec fixation centrale, 5 Galette(s) | 207.5 | 209.58 | 1.002% | 1
Eaton | xCommand TM | TM-6-SOND-ERSTBESTELLUNG/EZ | 000208272 | Commutateur spécial, TM, 10 A, encastré avec fixation centrale, 6 Galette(s) | 241.5 | 243.92 | 1.002% | 1
Eaton | xCommand TM | TM-7-SOND-ERSTBESTELLUNG/EZ | 000208274 | Commutateur spécial, TM, 10 A, encastré avec fixation centrale, 7 Galette(s) | 273.3 | 276.03 | 0.9989% | 1
Eaton | xCommand TM | TM-8-SOND-ERSTBESTELLUNG/EZ | 000208276 | Commutateur spécial, TM, 10 A, encastré avec fixation centrale, 8 Galette(s) | 304.9 | 307.95 | 1% | 1
Eaton | xCommand TM | TM-1-SOND*/EZ | 000907755 | Commutateur spécial, TM, 10 A, encastré avec fixation centrale, 1 Galette(s) | 84.2 | 85.04 | 0.9976% | 1
Eaton | xCommand TM | TM-2-SOND*/EZ | 000907756 | Commutateur spécial, TM, 10 A, encastré avec fixation centrale, 2 Galette(s) | 114.4 | 115.54 | 0.9965% | 1
Eaton | xCommand TM | TM-3-SOND*/EZ | 000907757 | Commutateur spécial, TM, 10 A, encastré avec fixation centrale, 3 Galette(s) | 145.2 | 146.65 | 0.9986% | 1
Eaton | xCommand TM | TM-4-SOND*/EZ | 000907758 | Commutateur spécial, TM, 10 A, encastré avec fixation centrale, 4 Galette(s) | 175.7 | 177.46 | 1.002% | 1
Eaton | xCommand TM | TM-5-SOND*/EZ | 000907759 | Commutateur spécial, TM, 10 A, encastré avec fixation centrale, 5 Galette(s) | 207.5 | 209.58 | 1.002% | 1
Eaton | xCommand TM | TM-6-SOND*/EZ | 000907760 | Commutateur spécial, TM, 10 A, encastré avec fixation centrale, 6 Galette(s) | 241.5 | 243.92 | 1.002% | 1
Eaton | xCommand TM | TM-7-SOND*/EZ | 000907761 | Commutateur spécial, TM, 10 A, encastré avec fixation centrale, 7 Galette(s) | 273.3 | 276.03 | 0.9989% | 1
Eaton | xCommand TM | TM-8-SOND*/EZ | 000907762 | Commutateur spécial, TM, 10 A, encastré avec fixation centrale, 8 Galette(s) | 304.9 | 307.95 | 1% | 1
Eaton | xCommand TM | TM-5-8247/E | 000009741 | Commutateur à gradin, cont.: 9, 10A, 0-9, 30°, 9 crans 30°, à acc., encastré | 125.7 | 126.96 | 1.002% | 1
Eaton | xCommand TM | TM-3-8212/E | 000010807 | Inverseurs, Contacts: 6, 10 A, plastron: 1-0-2, 60 °, à accrochage, encastré | 92.2 | 93.12 | 0.9978% | 1
Eaton | xCommand TM | TM-2-8177/E | 000010808 | Commutateur, cont.: 4, 10A, START>1-0-2<START, 60°, à acc., à rappel, encastré | 69 | 69.69 | 1% | 1
Eaton | xCommand TM | TM-4-8213/E | 000013180 | Inverseurs, Contacts: 8, 10 A, plastron: 1-0-2, 60 °, à accrochage, encastré | 113.9 | 115.04 | 1.001% | 1
Eaton | xCommand TM | TM-2-8400/E | 000013181 | Inverseur, Contacts: 4, 10A, plastron: 1-0-2, 60°, à accrochage, encastré | 69 | 69.69 | 1% | 1
Eaton | xCommand TM | TM-1-8218/E | 000015553 | Inverseurs, Contacts: 2, 10 A, plastron: 1-0-2, 90 °, à accrochage, encastré | 48.8 | 49.29 | 1.004% | 1
Eaton | xCommand TM | TM-3-8401/E | 000015554 | Inverseur, Contacts: 5, 10A, plastron: 1-0-2, 60°, à accrochage, encastré | 83.8 | 84.64 | 1.002% | 1
Eaton | xCommand TM | TM-2-8219/E | 000017926 | Inverseurs, Contacts: 4, 10 A, plastron: 1-0-2, 90 °, à accrochage, encastré | 71.4 | 72.11 | 0.9944% | 1
Eaton | xCommand TM | TM-3-8228/E | 000017927 | Inverseurs de marche, Contacts: 5, 10A, plastron: 1>0<2, 30°, à rappel, encastré | 80.6 | 81.41 | 1.005% | 1
Eaton | xCommand TM | TM-3-8299/E | 000020299 | Inverseurs, Contacts: 6, 10 A, plastron: 1-0-2, 90°, à accrochage, encastré | 92.2 | 93.12 | 0.9978% | 1
Eaton | xCommand TM | TM-2-8550/E | 000020300 | Commutateur de codage, cont.: 4, 10A, Code BCD 0-9, 0-9, 30°, à acc., encastré | 71.7 | 72.42 | 1.004% | 1
Eaton | xCommand TM | TM-4-8294/E | 000022672 | Inverseurs, Contacts: 8, 10 A, plastron: 1-0-2, 90 °, à accrochage, encastré | 109.9 | 111 | 1.001% | 1
Eaton | xCommand TM | TM-2-8551/E | 000022673 | Commut. de codage, cont.: 4, 10A, Code binaire BCD, à acc., encastré | 69 | 69.69 | 1% | 1
Eaton | xCommand TM | TM-1-15431/E | 000025045 | Inverseurs, Contacts: 2, 10A, plastron: HAND-0-AUTO, 60°, à accrochage, encastré | 50.1 | 50.6 | 0.998% | 1
Eaton | xCommand TM | TM-4-8552/E | 000025046 | Commutateur de codage, cont.: 8, 10A, Code BCD, 0-9, 30°, à acc., encastré | 113.9 | 115.04 | 1.001% | 1
Eaton | xCommand TM | TM-2-15432/E | 000027418 | Inverseurs, Contacts: 4, 10A, plastron: HAND-0-AUTO, 60°, à accrochage, encastré | 71.4 | 72.11 | 0.9944% | 1
Eaton | xCommand TM | TM-3-15433/E | 000029791 | Inverseurs, Contacts: 6, 10A, plastron: HAND-0-AUTO, 60°, à accrochage, encastré | 92.2 | 93.12 | 0.9978% | 1
Eaton | xCommand TM | TM-1-8214/E | 000032164 | Inverseurs, Contacts: 2, 10 A, plastron: 2>0<1, 30 °, à rappel, Montage encastré | 50.1 | 50.6 | 0.998% | 1
Eaton | xCommand TM | TM-2-8215/E | 000034537 | Inverseurs, Contacts: 4, 10 A, plastron: 2>0<1, 30 °, à rappel, Montage encastré | 71.4 | 72.11 | 0.9944% | 1
Eaton | xCommand TM | TM-3-8216/E | 000036910 | Inverseurs, Contacts: 6, 10 A, plastron: 2>0<1, 30 °, à rappel, Montage encastré | 89.1 | 89.99 | 0.9989% | 1
Eaton | xCommand TM | TM-2-8230/E | 000039283 | Commutateur à gradin, Contacts: 3, 10A, à accrochage, encastré | 62.6 | 63.23 | 1.006% | 1
Eaton | xCommand TM | TM-3-8232/E | 000039298 | Commutateur à gradin, Contacts: 5, 10A, à accrochage, encastré | 84.2 | 85.04 | 0.9976% | 1
Eaton | xCommand TM | TM-5-8270/E | 000041656 | Commutateur à gradin, Contacts: 9, 10A, à accrochage, encastré | 126.4 | 127.66 | 0.9968% | 1
Eaton | xCommand TM | TM-5-8252/E | 000041671 | Commutateur à gradin, Contacts: 10, 10A, à accrochage, encastré | 135 | 136.35 | 1% | 1
Eaton | xCommand TM | TM-2-8231/E | 000044029 | Commutateur à gradin, Contacts: 4, 10A, à accrochage, encastré | 71.4 | 72.11 | 0.9944% | 1
Eaton | xCommand TM | TM-6-8271/E | 000046402 | Commutateur à gradin, Contacts: 12, 10A, à accrochage, encastré | 156.8 | 158.37 | 1.001% | 1
Eaton | xCommand TM | TM-3-8233/E | 000053521 | Commutateur à gradin, cont.: 6, 10A, sans rotation complète, à acc., encastré | 92.6 | 93.53 | 1.004% | 1
Eaton | xCommand TM | TM-6-8253/E | 000055894 | Commutateur à gradin, cont.: 12, 10A, sans rotation complète, à acc., encastré | 156.1 | 157.66 | 0.9994% | 1
Eaton | xCommand TM | TM-1-8240/E | 000058267 | Commutateur à gradin, Contacts: 2, 10A, à accrochage, encastré | 50.1 | 50.6 | 0.998% | 1
Eaton | xCommand TM | TM-2-8260/E | 000060640 | Commutateur à gradin, cont.: 4, 10A, 0-2, 60°, 2 crans 60°, à acc., encastré | 71.4 | 72.11 | 0.9944% | 1
Eaton | xCommand TM | TM-3-8280/E | 000063013 | Commutateur à gradin, cont.: 6, 10A, 0-2, 60°, 2 crans 60°, à acc., encastré | 92.2 | 93.12 | 0.9978% | 1
Eaton | xCommand TM | TM-2-8241/E | 000065386 | Commutateur à gradin, cont.: 3, 10A, 0-3, 45°, 3 crans 45°, à acc., encastré | 62.3 | 62.92 | 0.9952% | 1
Eaton | xCommand TM | TM-3-8261/E | 000067759 | Commutateur à gradin, cont.: 6, 10A, 0-3, 45°, 3 crans 45°, à acc., encastré | 92.2 | 93.12 | 0.9978% | 1
Eaton | xCommand TM | TM-5-8237/E | 000069150 | Commutateur à gradin, cont.: 10, 10A, 1-10, 30°, 10 crans 30°, à acc., encastré | 135.7 | 137.06 | 1.002% | 1
Eaton | xCommand TM | TM-1-8290/E | 000070131 | Inter. Marche-Arrêt, Contacts: 1, 10 A, à accrochage, encastré | 41.5 | 41.92 | 1.012% | 1
Eaton | xCommand TM | TM-5-8281/E | 000070132 | Commutateur à gradin, cont.: 9, 10A, 0-3, 45°, 3 crans 45°, à acc., encastré | 125.7 | 126.96 | 1.002% | 1
Eaton | xCommand TM | TM-1-8291/E | 000072504 | Inter. Marche-Arrêt, Contacts: 2, 10 A, à accrochage, encastré | 49 | 49.49 | 1% | 1
Eaton | xCommand TM | TM-2-8242/E | 000072505 | Commutateur à gradin, cont.: 4, 10A, 0-4, 30°, 4 crans 30°, à acc., encastré | 71.4 | 72.11 | 0.9944% | 1
Eaton | xCommand TM | TM-2-8292/E | 000074877 | Inter. Marche-Arrêt, Contacts: 3, 10 A, à accrochage, encastré | 62.3 | 62.92 | 0.9952% | 1
Eaton | xCommand TM | TM-4-8262/E | 000074878 | Commutateur à gradin, cont.: 8, 10A, 0-4, 30°, 4 crans 30°, à acc., encastré | 113.9 | 115.04 | 1.001% | 1
Eaton | xCommand TM | TM-2-8293/E | 000077250 | Inter. Marche-Arrêt, Contacts: 4, 10 A, à accrochage, encastré | 71.4 | 72.11 | 0.9944% | 1
Eaton | xCommand TM | TM-6-8282/E | 000077251 | Commutateur à gradin, cont.: 12, 10A, 0-4, 30°, 4 crans 30°, à acc., encastré | 156.1 | 157.66 | 0.9994% | 1
Eaton | xCommand TM | TM-3-8326/E | 000079623 | Inter. Marche-Arrêt, Contacts: 6, 10 A, à accrochage, encastré | 92.2 | 93.12 | 0.9978% | 1
Eaton | xCommand TM | TM-3-8243/E | 000079624 | Commutateur à gradin, cont.: 5, 10A, 0-5, 30°, 5 crans 30°, à acc., encastré | 83.8 | 84.64 | 1.002% | 1
Eaton | xCommand TM | TM-1-8220/E | 000081996 | Inverseurs, Contacts: 2, 10 A, plastron: 1-2, 60 °, à accrochage, encastré | 50.1 | 50.6 | 0.998% | 1
Eaton | xCommand TM | TM-3-8244/E | 000081997 | Commutateur à gradin, cont.: 6, 10A, 0-6, 30°, 6 crans 30°, à acc., encastré | 92.6 | 93.53 | 1.004% | 1
Eaton | xCommand TM | TM-2-8221/E | 000084369 | Inverseurs, Contacts: 4, 10 A, plastron: 1-2, 60 °, à accrochage, encastré | 71.7 | 72.42 | 1.004% | 1
Eaton | xCommand TM | TM-1-8310/E | 000084370 | Commutateur à gradin, Contacts: 2, 10A, 0-1-2, 60°, à accrochage, encastré | 50.1 | 50.6 | 0.998% | 1
Eaton | xCommand TM | TM-3-8222/E | 000086742 | Inverseurs, Contacts: 6, 10 A, plastron: 1-2, 60 °, à accrochage, encastré | 92.6 | 93.53 | 1.004% | 1
Eaton | xCommand TM | TM-2-8311/E | 000086743 | Commutateur à gradin, Contacts: 3, 10A, 0-3, 60°, à accrochage, encastré | 60.5 | 61.11 | 1.008% | 1
Eaton | xCommand TM | TM-4-8223/E | 000089115 | Inverseurs, Contacts: 8, 10 A, plastron: 1-2, 60 °, à accrochage, encastré | 113.9 | 115.04 | 1.001% | 1
Eaton | xCommand TM | TM-5-8369/E | 000091488 | Inverseurs, Contacts: 10, 10 A, plastron: 1-2, 60 °, à accrochage, encastré | 135 | 136.35 | 1% | 1
Eaton | xCommand TM | TM-1-8175/E | 000091489 | Commutateur Marche-Arrêt, Contacts: 1, 10A, I<START, 30°, à rappel, encastré | 40.3 | 40.7 | 0.9926% | 1
Eaton | xCommand TM | TM-6-8370/E | 000093861 | Inverseurs, Contacts: 12, 10 A, plastron: 1-2, 60 °, à accrochage, encastré | 156.1 | 157.66 | 0.9994% | 1
Eaton | xCommand TM | TM-1-8176/E | 000093862 | Commutateur Marche-Arrêt, cont.: 2, 10A, STOP>I<START, 30°, à rappel, encastré | 48.8 | 49.29 | 1.004% | 1
Eaton | xCommand TM | TM-1-8210/E | 000096234 | Inverseurs, Contacts: 2, 10 A, plastron: 1-0-2, 60°, à accrochage, encastré | 50.1 | 50.6 | 0.998% | 1
Eaton | xCommand TM | TM-2-8211/E | 000098607 | Inverseurs, Contacts: 4, 10 A, plastron: 1-0-2, 60°, à accrochage, encastré | 71.4 | 72.11 | 0.9944% | 1
Eaton | xCommand TM | TM-1-8178/E | 000098608 | Commutateur Marche-Arrêt, Contacts: 2, 10A, 0-I<START, 90°, à rappel, encastré | 50.1 | 50.6 | 0.998% | 1
Eaton | xCommand TM | TM-1-SOND-ERSTBESTELLUNG/E | 000208261 | Commutateur spécial, TM, 10 A, Montage encastré, 1 Galette(s) | 78.1 | 78.88 | 0.9987% | 1
Eaton | xCommand TM | TM-2-SOND-ERSTBESTELLUNG/E | 000208263 | Commutateur spécial, TM, 10 A, Montage encastré, 2 Galette(s) | 109 | 110.09 | 1% | 1
Eaton | xCommand TM | TM-3-SOND-ERSTBESTELLUNG/E | 000208265 | Commutateur spécial, TM, 10 A, Montage encastré, 3 Galette(s) | 139.4 | 140.79 | 0.9971% | 1
Eaton | xCommand TM | TM-4-SOND-ERSTBESTELLUNG/E | 000208267 | Commutateur spécial, TM, 10 A, Montage encastré, 4 Galette(s) | 170.2 | 171.9 | 0.9988% | 1
Eaton | xCommand TM | TM-5-SOND-ERSTBESTELLUNG/E | 000208269 | Commutateur spécial, TM, 10 A, Montage encastré, 5 Galette(s) | 202.2 | 204.22 | 0.999% | 1
Eaton | xCommand TM | TM-6-SOND-ERSTBESTELLUNG/E | 000208271 | Commutateur spécial, TM, 10 A, Montage encastré, 6 Galette(s) | 233.9 | 236.24 | 1% | 1
Eaton | xCommand TM | TM-7-SOND-ERSTBESTELLUNG/E | 000208273 | Commutateur spécial, TM, 10 A, Montage encastré, 7 Galette(s) | 267.8 | 270.48 | 1.001% | 1
Eaton | xCommand TM | TM-8-SOND-ERSTBESTELLUNG/E | 000208275 | Commutateur spécial, TM, 10 A, Montage encastré, 8 Galette(s) | 299.3 | 302.29 | 0.999% | 1
Eaton | xCommand TM | TM-1-SOND*/E | 000907749 | Commutateur spécial, TM, 10 A, Montage encastré, 1 Galette(s) | 78.1 | 78.88 | 0.9987% | 1
Eaton | xCommand TM | TM-3-SOND*/E | 000907750 | Commutateur spécial, TM, 10 A, Montage encastré, 3 Galette(s) | 139.4 | 140.79 | 0.9971% | 1
Eaton | xCommand TM | TM-4-SOND*/E | 000907751 | Commutateur spécial, TM, 10 A, Montage encastré, 4 Galette(s) | 170.2 | 171.9 | 0.9988% | 1
Eaton | xCommand TM | TM-6-SOND*/E | 000907752 | Commutateur spécial, TM, 10 A, Montage encastré, 6 Galette(s) | 233.9 | 236.24 | 1% | 1
Eaton | xCommand TM | TM-7-SOND*/E | 000907753 | Commutateur spécial, TM, 10 A, Montage encastré, 7 Galette(s) | 267.8 | 270.48 | 1.001% | 1
Eaton | xCommand TM | TM-8-SOND*/E | 000907754 | Commutateur spécial, TM, 10 A, Montage encastré, 8 Galette(s) | 299.3 | 302.29 | 0.999% | 1
Eaton | xCommand TM | TM-2-SOND*/E | 000907763 | Commutateur spécial, TM, 10 A, Montage encastré, 2 Galette(s) | 109 | 110.09 | 1% | 1
Eaton | xCommand TM | TM-5-SOND*/E | 000907764 | Commutateur spécial, TM, 10 A, Montage encastré, 5 Galette(s) | 202.2 | 204.22 | 0.999% | 1
Eaton | xCommand TM | TM-1-8290/E/SVB | 000045477 | Inter-sect, arrêt d'urgence, Contacts: 1, 10 A, 90 °, encastré | 57.3 | 57.87 | 0.9948% | 1
Eaton | xCommand TM | TM-1-8291/E/SVB | 000045478 | Inter-sect, arrêt d'urgence, Contacts: 2, 10 A, 90 °, encastré | 64.8 | 65.45 | 1.003% | 1
Eaton | xCommand TM | TM-2-8292/E/SVB | 000045484 | Inter-sect, arrêt d'urgence, Contacts: 3, 10 A, 90 °, encastré | 78 | 78.78 | 1% | 1
Eaton | xCommand TM | TM-2-8293/E/SVB | 000045485 | Inter-sect, arrêt d'urgence, Contacts: 4, 10 A, 90 °, encastré | 86.8 | 87.67 | 1.002% | 1
Eaton | xCommand TM | TM-3-8326/E/SVB | 000045498 | Inter-sect, arrêt d'urgence, Contacts: 6, 10 A, 90 °, encastré | 108.5 | 109.59 | 1.005% | 1
Eaton | xCommand TM | TM-2-8292/E/SVB-SW | 000210955 | Inter-sect, arrêt d'urgence, Contacts: 3, 10 A, 90 °, encastré | 77.8 | 78.58 | 1.003% | 1
Eaton | xCommand TM | TM-1-8290/E/SVB-SW | 000215351 | Inter-sect, arrêt d'urgence, Contacts: 1, 10 A, 90 °, encastré | 57.3 | 57.87 | 0.9948% | 1
Eaton | xCommand TM | TM-1-8291/E/SVB-SW | 000215352 | Inter-sect, arrêt d'urgence, Contacts: 2, 10 A, 90 °, encastré | 66.2 | 66.86 | 0.997% | 1
Eaton | xCommand TM | TM-2-8293/E/SVB-SW | 000215353 | Inter-sect, arrêt d'urgence, Contacts: 4, 10 A, 90 °, encastré | 83.9 | 84.74 | 1.001% | 1
Eaton | xCommand TM | TM-1-8290/IVS | 000225334 | Inter. Marche-Arrêt, Contacts: 1, 10A, à accrochage, encastré, IVS | 50.1 | 50.6 | 0.998% | 1
Eaton | xCommand TM | TM-1-8291/IVS | 000225335 | Inter. Marche-Arrêt, Contacts: 2, 10A, à accrochage, encastré, IVS | 59.2 | 59.79 | 0.9966% | 1
Eaton | xCommand TM | TM-2-8292/IVS | 000225336 | InterMarche-Arrêt, Contact: 3, 10 A, plastron: 0-1, 90 °, à accrochage, encastré | 70.9 | 71.61 | 1.001% | 1
Eaton | xCommand TM | TM-2-8293/IVS | 000225337 | InterMarche-Arrêt, Contact: 4, 10 A, plastron: 0-1, 90 °, à accrochage, encastré | 79.3 | 80.09 | 0.9962% | 1
Eaton | xCommand TM | TM-1-8220/IVS | 000225338 | Inverseurs, Contacts: 2, 10 A, plastron: 1-2, 60 °, à accrochage, encastré, IVS | 59.2 | 59.79 | 0.9966% | 1
Eaton | xCommand TM | TM-2-8221/IVS | 000225339 | Inverseurs, Contacts: 4, 10 A, plastron: 1-2, 60 °, à accrochage, encastré, IVS | 79.3 | 80.09 | 0.9962% | 1
Eaton | xCommand TM | TM-1-8210/IVS | 000225340 | Inverseurs, Contacts: 2, 10 A, plastron: 1-0-2, 60°, à accrochage, encastré, IVS | 59.2 | 59.79 | 0.9966% | 1
Eaton | xCommand TM | TM-2-8211/IVS | 000225341 | Inverseurs, Contacts: 4, 10 A, plastron: 1-0-2, 60°, à accrochage, encastré, IVS | 79.3 | 80.09 | 0.9962% | 1
Eaton | xCommand TM | TM-1-15431/IVS | 000225342 | Inverseur, Contacts: 2, 10A, à accrochage, encastré, IVS | 61.2 | 61.81 | 0.9967% | 1
Eaton | xCommand TM | TM-2-15432/IVS | 000225343 | Inverseur, Contacts: 4, 10A, à accrochage, encastré, IVS | 79.3 | 80.09 | 0.9962% | 1
Eaton | xCommand TM | TM-2-8230/IVS | 000225344 | Commutateur à gradin, Contacts: 3, 10A, 3 crans, à accrochage, IVS | 70.9 | 71.61 | 1.001% | 1
Eaton | xCommand TM | TM-2-8231/IVS | 000225345 | Commutateur à gradin, Contacts: 4, 10A, 4 crans, à accrochage, IVS | 79.3 | 80.09 | 0.9962% | 1
Eaton | xCommand TM | TM-1-SOND*/IVS | 000225346 | Commutateur spécial, TM, 10 A, Montage encastré en tableau modulaire, 1 Galette | 106.7 | 107.77 | 1.003% | 1
Eaton | xCommand TM | TM-1-SOND-ERSTBESTELLUNG/IVS | 000225347 | Commutateur spécial, TM, 10 A, Montage encastré en tableau modulaire, 1 Galette | 106.7 | 107.77 | 1.003% | 1
Eaton | xCommand TM | TM-2-SOND*/IVS | 000225348 | Commutateur spécial, TM, 10 A, Montage encastré en tableau modulaire, 2 Galettes | 137.7 | 139.08 | 1.002% | 1
Eaton | xCommand TM | TM-2-SOND-ERSTBESTELLUNG/IVS | 000225349 | Commutateur spécial, TM, 10 A, Montage encastré en tableau modulaire, 2 Galettes | 133.6 | 134.94 | 1.003% | 1
Eaton | xCommand T0 | T0-1-SOND*/I1 | 000207480 | Commutateur spécial, T0, 20 A, Montage en saillie, 1 Galette(s) | 64.9 | 65.55 | 1.002% | 1
Eaton | xCommand T0 | T0-1-SOND*/I1/SVB | 000207481 | Commutateur spécial, T0, 20 A, Montage en saillie, 1 Galette(s) | 76.4 | 77.16 | 0.9948% | 1
Eaton | xCommand T0 | T0-1-SOND*/I1/SVB-SW | 000207482 | Commutateur spécial, T0, 20 A, Montage en saillie, 1 Galette(s) | 76.4 | 77.16 | 0.9948% | 1
Eaton | xCommand T0 | T0-2-SOND*/I1 | 000207483 | Commutateur spécial, T0, 20 A, Montage en saillie, 2 Galette(s) | 82.7 | 83.53 | 1.004% | 1
Eaton | xCommand T0 | T0-2-SOND*/I1/SVB | 000207484 | Commutateur spécial, T0, 20 A, Montage en saillie, 2 Galette(s) | 93.3 | 94.23 | 0.9968% | 1
Eaton | xCommand T0 | T0-2-SOND*/I1/SVB-SW | 000207485 | Commutateur spécial, T0, 20 A, Montage en saillie, 2 Galette(s) | 93.3 | 94.23 | 0.9968% | 1
Eaton | xCommand T0 | T0-3-SOND*/I1 | 000207486 | Commutateur spécial, T0, 20 A, Montage en saillie, 3 Galette(s) | 99.9 | 100.9 | 1.001% | 1
Eaton | xCommand T0 | T0-3-SOND*/I1/SVB | 000207487 | Commutateur spécial, T0, 20 A, Montage en saillie, 3 Galette(s) | 110.4 | 111.5 | 0.9964% | 1
Eaton | xCommand T0 | T0-3-SOND*/I1/SVB-SW | 000207488 | Commutateur spécial, T0, 20 A, Montage en saillie, 3 Galette(s) | 110.4 | 111.5 | 0.9964% | 1
Eaton | xCommand T0 | T0-4-SOND*/I1 | 000207489 | Commutateur spécial, T0, 20 A, Montage en saillie, 4 Galette(s) | 116.7 | 117.87 | 1.003% | 1
Eaton | xCommand T0 | T0-4-SOND*/I1/SVB | 000207490 | Commutateur spécial, T0, 20 A, Montage en saillie, 4 Galette(s) | 127.6 | 128.88 | 1.003% | 1
Eaton | xCommand T0 | T0-4-SOND*/I1/SVB-SW | 000207491 | Commutateur spécial, T0, 20 A, Montage en saillie, 4 Galette(s) | 127.6 | 128.88 | 1.003% | 1
Eaton | xCommand T0 | T0-1-SOND*/E | 000907765 | Commutateur spécial, T0, 20 A, Montage encastré, 1 Galette(s) | 46.2 | 46.66 | 0.9957% | 1
Eaton | xCommand T0 | T0-2-SOND*/E | 000907766 | Commutateur spécial, T0, 20 A, Montage encastré, 2 Galette(s) | 63.1 | 63.73 | 0.9984% | 1
Eaton | xCommand T0 | T0-3-SOND*/E | 000907767 | Commutateur spécial, T0, 20 A, Montage encastré, 3 Galette(s) | 78.3 | 79.08 | 0.9962% | 1
Eaton | xCommand T0 | T0-4-SOND*/E | 000907768 | Commutateur spécial, T0, 20 A, Montage encastré, 4 Galette(s) | 96.5 | 97.47 | 1.005% | 1
Eaton | xCommand T0 | T0-5-SOND*/E | 000907769 | Commutateur spécial, T0, 20 A, Montage encastré, 5 Galette(s) | 115.3 | 116.45 | 0.9974% | 1
Eaton | xCommand T0 | T0-6-SOND*/E | 000907770 | Commutateur spécial, T0, 20 A, Montage encastré, 6 Galette(s) | 132.5 | 133.83 | 1.004% | 1
Eaton | xCommand T0 | T0-7-SOND*/E | 000907771 | Commutateur spécial, T0, 20 A, Montage encastré, 7 Galette(s) | 151.4 | 152.91 | 0.9974% | 1
Eaton | xCommand T0 | T0-8-SOND*/E | 000907772 | Commutateur spécial, T0, 20 A, Montage encastré, 8 Galette(s) | 166.2 | 167.86 | 0.9988% | 1
Eaton | xCommand T0 | T0-9-SOND*/E | 000907773 | Commutateur spécial, T0, 20 A, Montage encastré, 9 Galette(s) | 189.4 | 191.29 | 0.9979% | 1
Eaton | xCommand T0 | T0-10-SOND*/E | 000907774 | Commutateur spécial, T0, 20 A, Montage encastré, 10 Galette(s) | 208.1 | 210.18 | 0.9995% | 1
Eaton | xCommand T0 | T0-11-SOND*/E | 000907775 | Commutateur spécial, T0, 20 A, Montage encastré, 11 Galette(s) | 228.5 | 230.79 | 1.002% | 1
Eaton | xCommand T0 | T0-1-SOND*/EA/SVB | 000907776 | Commutateur spécial, T0, 20 A, Montage encastré, 1 Galette(s) | 67.5 | 68.18 | 1.007% | 1
Eaton | xCommand T0 | T0-2-SOND*/EA/SVB | 000907777 | Commutateur spécial, T0, 20 A, Montage encastré, 2 Galette(s) | 84.6 | 85.45 | 1.005% | 1
Eaton | xCommand T0 | T0-3-SOND*/EA/SVB | 000907778 | Commutateur spécial, T0, 20 A, Montage encastré, 3 Galette(s) | 101.5 | 102.52 | 1.005% | 1
Eaton | xCommand T0 | T0-4-SOND*/EA/SVB | 000907779 | Commutateur spécial, T0, 20 A, Montage encastré, 4 Galette(s) | 118.3 | 119.48 | 0.9975% | 1
Eaton | xCommand T0 | T0-1-SOND*/EZ | 000907787 | Commutateur spécial, T0, 20 A,encastré, fixation centrale, 1 Galette(s) | 49.6 | 50.1 | 1.008% | 1
Eaton | xCommand T0 | T0-2-SOND*/EZ | 000907788 | Commutateur spécial, T0, 20 A,encastré, fixation centrale, 2 Galette(s) | 66.5 | 67.17 | 1.008% | 1
Eaton | xCommand T0 | T0-3-SOND*/EZ | 000907789 | Commutateur spécial, T0, 20 A,encastré, fixation centrale, 3 Galette(s) | 83.5 | 84.34 | 1.006% | 1
Eaton | xCommand T0 | T0-4-SOND*/EZ | 000907790 | Commutateur spécial, T0, 20 A,encastré, fixation centrale, 4 Galette(s) | 100.5 | 101.51 | 1.005% | 1
Eaton | xCommand T0 | T0-5-SOND*/EZ | 000907791 | Commutateur spécial, T0, 20 A,encastré, fixation centrale, 5 Galette(s) | 118.3 | 119.48 | 0.9975% | 1
Eaton | xCommand T0 | T0-6-SOND*/EZ | 000907792 | Commutateur spécial, T0, 20 A,encastré, fixation centrale, 6 Galette(s) | 136.2 | 137.56 | 0.9985% | 1
Eaton | xCommand T0 | T0-7-SOND*/EZ | 000907793 | Commutateur spécial, T0, 20 A,encastré, fixation centrale, 7 Galette(s) | 155.1 | 156.65 | 0.9994% | 1
Eaton | xCommand T0 | T0-8-SOND*/EZ | 000907794 | Commutateur spécial, T0, 20 A,encastré, fixation centrale, 8 Galette(s) | 174.3 | 176.04 | 0.9983% | 1
Eaton | xCommand T0 | T0-9-SOND*/EZ | 000907795 | Commutateur spécial, T0, 20 A,encastré, fixation centrale, 9 Galette(s) | 193 | 194.93 | 1% | 1
Eaton | xCommand T0 | T0-10-SOND*/EZ | 000907796 | Commutateur spécial, T0, 20 A,encastré, fixation centrale, 10 Galette(s) | 213 | 215.13 | 1% | 1
Eaton | xCommand T0 | T0-11-SOND*/EZ | 000907797 | Commutateur spécial, T0, 20 A,encastré, fixation centrale, 11 Galette(s) | 232 | 234.32 | 1% | 1
Eaton | xCommand T0 | T0-1-SOND*/IVS | 000907806 | Commutateur spécial, T0, 20 A, encastré en tableau modulaire, 1 Galette(s) | 53.3 | 53.83 | 0.9944% | 1
Eaton | xCommand T0 | T0-2-SOND*/IVS | 000907807 | Commutateur spécial, T0, 20 A, encastré en tableau modulaire, 2 Galette(s) | 70.4 | 71.1 | 0.9943% | 1
Eaton | xCommand T0 | T0-3-SOND*/IVS | 000907808 | Commutateur spécial, T0, 20 A, encastré en tableau modulaire, 3 Galette(s) | 86.7 | 87.57 | 1.003% | 1
Eaton | xCommand T0 | T0-4-SOND*/IVS | 000907809 | Commutateur spécial, T0, 20 A, encastré en tableau modulaire, 4 Galette(s) | 103.8 | 104.84 | 1.002% | 1
Eaton | xCommand T0 | T0-5-SOND*/IVS | 000907810 | Commutateur spécial, T0, 20 A, encastré en tableau modulaire, 5 Galette(s) | 121.8 | 123.02 | 1.002% | 1
Eaton | xCommand T0 | T0-6-SOND*/IVS | 000907811 | Commutateur spécial, T0, 20 A, encastré en tableau modulaire, 6 Galette(s) | 139.6 | 141 | 1.003% | 1
Eaton | xCommand T0 | T0-7-SOND*/IVS | 000907812 | Commutateur spécial, T0, 20 A, encastré en tableau modulaire, 7 Galette(s) | 158.4 | 159.98 | 0.9975% | 1
Eaton | xCommand T0 | T0-8-SOND*/IVS | 000907813 | Commutateur spécial, T0, 20 A, encastré en tableau modulaire, 8 Galette(s) | 177.6 | 179.38 | 1.002% | 1
Eaton | xCommand T0 | T0-9-SOND*/IVS | 000907814 | Commutateur spécial, T0, 20 A, encastré en tableau modulaire, 9 Galette(s) | 196.2 | 198.16 | 0.999% | 1
Eaton | xCommand T0 | T0-10-SOND*/IVS | 000907815 | Commutateur spécial, T0, 20 A, encastré en tableau modulaire, 10 Galette(s) | 216.8 | 218.97 | 1.001% | 1
Eaton | xCommand T0 | T0-11-SOND*/IVS | 000907816 | Commutateur spécial, T0, 20 A, encastré en tableau modulaire, 11 Galette(s) | 235.7 | 238.06 | 1.001% | 1
Eaton | xCommand T0 | T0-1-SOND*/V/SVB | 000907817 | Commutateur spécial, T0, 20 A, encastré avec fixation arrière, 1 Galette(s) | 71.4 | 72.11 | 0.9944% | 1
Eaton | xCommand T0 | T0-2-SOND*/V/SVB | 000907818 | Commutateur spécial, T0, 20 A, encastré avec fixation arrière, 2 Galette(s) | 88.4 | 89.28 | 0.9955% | 1
Eaton | xCommand T0 | T0-3-SOND*/V/SVB | 000907819 | Commutateur spécial, T0, 20 A, encastré avec fixation arrière, 3 Galette(s) | 105.1 | 106.15 | 0.999% | 1
Eaton | xCommand T0 | T0-4-SOND*/V/SVB | 000907820 | Commutateur spécial, T0, 20 A, encastré avec fixation arrière, 4 Galette(s) | 121.8 | 123.02 | 1.002% | 1
Eaton | xCommand T0 | T0-1-SOND*/Z | 000907839 | Commutateur spécial, T0, 20 A, encastré avec fixation arrière, 1 Galette(s) | 53.3 | 53.83 | 0.9944% | 1
Eaton | xCommand T0 | T0-2-SOND*/Z | 000907840 | Commutateur spécial, T0, 20 A, encastré avec fixation arrière, 2 Galette(s) | 70.7 | 71.41 | 1.004% | 1
Eaton | xCommand T0 | T0-3-SOND*/Z | 000907841 | Commutateur spécial, T0, 20 A, encastré avec fixation arrière, 3 Galette(s) | 86.7 | 87.57 | 1.003% | 1
Eaton | xCommand T0 | T0-4-SOND*/Z | 000907842 | Commutateur spécial, T0, 20 A, encastré avec fixation arrière, 4 Galette(s) | 103.8 | 104.84 | 1.002% | 1
Eaton | xCommand T0 | T0-5-SOND*/Z | 000907843 | Commutateur spécial, T0, 20 A, encastré avec fixation arrière, 5 Galette(s) | 121.8 | 123.02 | 1.002% | 1
Eaton | xCommand T0 | T0-6-SOND*/Z | 000907844 | Commutateur spécial, T0, 20 A, encastré avec fixation arrière, 6 Galette(s) | 139.6 | 141 | 1.003% | 1
Eaton | xCommand T0 | T0-7-SOND*/Z | 000907845 | Commutateur spécial, T0, 20 A, encastré avec fixation arrière, 7 Galette(s) | 158.4 | 159.98 | 0.9975% | 1
Eaton | xCommand T0 | T0-8-SOND*/Z | 000907846 | Commutateur spécial, T0, 20 A, encastré avec fixation arrière, 8 Galette(s) | 177.6 | 179.38 | 1.002% | 1
Eaton | xCommand T0 | T0-9-SOND*/Z | 000907847 | Commutateur spécial, T0, 20 A, encastré avec fixation arrière, 9 Galette(s) | 196.2 | 198.16 | 0.999% | 1
Eaton | xCommand T0 | T0-10-SOND*/Z | 000907848 | Commutateur spécial, T0, 20 A, encastré avec fixation arrière, 10 Galette(s) | 216.8 | 218.97 | 1.001% | 1
Eaton | xCommand T0 | T0-11-SOND*/Z | 000907849 | Commutateur spécial, T0, 20 A, encastré avec fixation arrière, 11 Galette(s) | 235.7 | 238.06 | 1.001% | 1
Eaton | xCommand T0 | T0-1-SOND*/EA/SVB-SW | 000908043 | Commutateur spécial, T0, 20 A, Montage encastré, 1 Galette(s) | 67.5 | 68.18 | 1.007% | 1
Eaton | xCommand T0 | T0-2-SOND*/EA/SVB-SW | 000908044 | Commutateur spécial, T0, 20 A, Montage encastré, 2 Galette(s) | 84.6 | 85.45 | 1.005% | 1
Eaton | xCommand T0 | T0-3-SOND*/EA/SVB-SW | 000908045 | Commutateur spécial, T0, 20 A, Montage encastré, 3 Galette(s) | 101.5 | 102.52 | 1.005% | 1
Eaton | xCommand T0 | T0-4-SOND*/EA/SVB-SW | 000908046 | Commutateur spécial, T0, 20 A, Montage encastré, 4 Galette(s) | 118.3 | 119.48 | 0.9975% | 1
Eaton | xCommand T0 | T0-1-SOND*/V/SVB-SW | 000908054 | Commutateur spécial, T0, 20 A, encastré avec fixation arrière, 1 Galette(s) | 71.4 | 72.11 | 0.9944% | 1
Eaton | xCommand T0 | T0-2-SOND*/V/SVB-SW | 000908055 | Commutateur spécial, T0, 20 A, encastré avec fixation arrière, 2 Galette(s) | 88.4 | 89.28 | 0.9955% | 1
Eaton | xCommand T0 | T0-3-SOND*/V/SVB-SW | 000908056 | Commutateur spécial, T0, 20 A, encastré avec fixation arrière, 3 Galette(s) | 105.1 | 106.15 | 0.999% | 1
Eaton | xCommand T0 | T0-4-SOND*/V/SVB-SW | 000908057 | Commutateur spécial, T0, 20 A, encastré avec fixation arrière, 4 Galette(s) | 121.8 | 123.02 | 1.002% | 1
Eaton | xCommand T3 | T3-1-SOND*/I2 | 000207492 | Commutateur spécial, T3, 32 A, Montage en saillie, 1 Galette(s) | 110.4 | 111.5 | 0.9964% | 1
Eaton | xCommand T3 | T3-1-SOND*/I2/SVB | 000207493 | Commutateur spécial, T3, 32 A, Montage en saillie, 1 Galette(s) | 121.7 | 122.92 | 1.002% | 1
Eaton | xCommand T3 | T3-2-SOND*/I2 | 000207495 | Commutateur spécial, T3, 32 A, Montage en saillie, 2 Galette(s) | 144.3 | 145.74 | 0.9979% | 1
Eaton | xCommand T3 | T3-2-SOND*/I2/SVB | 000207496 | Commutateur spécial, T3, 32 A, Montage en saillie, 2 Galette(s) | 156.5 | 158.07 | 1.003% | 1
Eaton | xCommand T3 | T3-3-SOND*/I2 | 000207498 | Commutateur spécial, T3, 32 A, Montage en saillie, 3 Galette(s) | 179.3 | 181.09 | 0.9983% | 1
Eaton | xCommand T3 | T3-3-SOND*/I2/SVB | 000207499 | Commutateur spécial, T3, 32 A, Montage en saillie, 3 Galette(s) | 190 | 191.9 | 1% | 1
Eaton | xCommand T3 | T3-4-SOND*/I2 | 000207501 | Commutateur spécial, T3, 32 A, Montage en saillie, 4 Galette(s) | 213 | 215.13 | 1% | 1
Eaton | xCommand T3 | T3-4-SOND*/I2/SVB | 000207502 | Commutateur spécial, T3, 32 A, Montage en saillie, 4 Galette(s) | 225.2 | 227.45 | 0.9991% | 1
Eaton | xCommand T3 | T3-5-SOND*/I2 | 000207504 | Commutateur spécial, T3, 32 A, Montage en saillie, 5 Galette(s) | 250.4 | 252.9 | 0.9984% | 1
Eaton | xCommand T3 | T3-5-SOND*/I2/SVB | 000207506 | Commutateur spécial, T3, 32 A, Montage en saillie, 5 Galette(s) | 260.9 | 263.51 | 1% | 1
Eaton | xCommand T3 | T3-1-SOND*/E | 000907850 | Commutateur spécial, T3, 32 A, Montage encastré, 1 Galette(s) | 79.9 | 80.7 | 1.001% | 1
Eaton | xCommand T3 | T3-2-SOND*/E | 000907851 | Commutateur spécial, T3, 32 A, Montage encastré, 2 Galette(s) | 113.6 | 114.74 | 1.004% | 1
Eaton | xCommand T3 | T3-3-SOND*/E | 000907852 | Commutateur spécial, T3, 32 A, Montage encastré, 3 Galette(s) | 146.9 | 148.37 | 1.001% | 1
Eaton | xCommand T3 | T3-4-SOND*/E | 000907853 | Commutateur spécial, T3, 32 A, Montage encastré, 4 Galette(s) | 181.2 | 183.01 | 0.9989% | 1
Eaton | xCommand T3 | T3-5-SOND*/E | 000907854 | Commutateur spécial, T3, 32 A, Montage encastré, 5 Galette(s) | 218.9 | 221.09 | 1% | 1
Eaton | xCommand T3 | T3-6-SOND*/E | 000907855 | Commutateur spécial, T3, 32 A, Montage encastré, 6 Galette(s) | 254.6 | 257.15 | 1.002% | 1
Eaton | xCommand T3 | T3-7-SOND*/E | 000907856 | Commutateur spécial, T3, 32 A, Montage encastré, 7 Galette(s) | 289.9 | 292.8 | 1% | 1
Eaton | xCommand T3 | T3-8-SOND*/E | 000907857 | Commutateur spécial, T3, 32 A, Montage encastré, 8 Galette(s) | 327.5 | 330.78 | 1.002% | 1
Eaton | xCommand T3 | T3-9-SOND*/E | 000907858 | Commutateur spécial, T3, 32 A, Montage encastré, 9 Galette(s) | 366.7 | 370.37 | 1.001% | 1
Eaton | xCommand T3 | T3-10-SOND*/E | 000907859 | Commutateur spécial, T3, 32 A, Montage encastré, 10 Galette(s) | 405.9 | 409.96 | 1% | 1
Eaton | xCommand T3 | T3-11-SOND*/E | 000907860 | Commutateur spécial, T3, 32 A, Montage encastré, 11 Galette(s) | 443.5 | 447.94 | 1.001% | 1
Eaton | xCommand T3 | T3-1-SOND*/EA/SVB | 000907861 | Commutateur spécial, T3, 32 A, Montage encastré, 1 Galette(s) | 101.5 | 102.52 | 1.005% | 1
Eaton | xCommand T3 | T3-2-SOND*/EA/SVB | 000907862 | Commutateur spécial, T3, 32 A, Montage encastré, 2 Galette(s) | 135 | 136.35 | 1% | 1
Eaton | xCommand T3 | T3-3-SOND*/EA/SVB | 000907863 | Commutateur spécial, T3, 32 A, Montage encastré, 3 Galette(s) | 169 | 170.69 | 1% | 1
Eaton | xCommand T3 | T3-4-SOND*/EA/SVB | 000907864 | Commutateur spécial, T3, 32 A, Montage encastré, 4 Galette(s) | 202.2 | 204.22 | 0.999% | 1
Eaton | xCommand T3 | T3-5-SOND*/EA/SVB | 000907865 | Commutateur spécial, T3, 32 A, Montage encastré, 5 Galette(s) | 238.8 | 241.19 | 1.001% | 1
Eaton | xCommand T3 | T3-6-SOND*/EA/SVB | 000907866 | Commutateur spécial, T3, 32 A, Montage encastré, 6 Galette(s) | 275.7 | 278.46 | 1.001% | 1
Eaton | xCommand T3 | T3-1-SOND*/EZ | 000907872 | Commutateur spécial, T3, 32 A,encastré, fixation centrale, 1 Galette(s) | 83.5 | 84.34 | 1.006% | 1
Eaton | xCommand T3 | T3-2-SOND*/EZ | 000907873 | Commutateur spécial, T3, 32 A,encastré, fixation centrale, 2 Galette(s) | 117.1 | 118.27 | 0.9991% | 1
Eaton | xCommand T3 | T3-3-SOND*/EZ | 000907874 | Commutateur spécial, T3, 32 A,encastré, fixation centrale, 3 Galette(s) | 151.4 | 152.91 | 0.9974% | 1
Eaton | xCommand T3 | T3-4-SOND*/EZ | 000907875 | Commutateur spécial, T3, 32 A,encastré, fixation centrale, 4 Galette(s) | 184.4 | 186.24 | 0.9978% | 1
Eaton | xCommand T3 | T3-5-SOND*/EZ | 000907876 | Commutateur spécial, T3, 32 A,encastré, fixation centrale, 5 Galette(s) | 221.4 | 223.61 | 0.9982% | 1
Eaton | xCommand T3 | T3-6-SOND*/EZ | 000907877 | Commutateur spécial, T3, 32 A,encastré, fixation centrale, 6 Galette(s) | 256.9 | 259.47 | 1% | 1
Eaton | xCommand T3 | T3-7-SOND*/EZ | 000907878 | Commutateur spécial, T3, 32 A,encastré, fixation centrale, 7 Galette(s) | 293.5 | 296.44 | 1.002% | 1
Eaton | xCommand T3 | T3-8-SOND*/EZ | 000907879 | Commutateur spécial, T3, 32 A,encastré, fixation centrale, 8 Galette(s) | 332.5 | 335.83 | 1.002% | 1
Eaton | xCommand T3 | T3-9-SOND*/EZ | 000907880 | Commutateur spécial, T3, 32 A,encastré, fixation centrale, 9 Galette(s) | 370.2 | 373.9 | 0.9995% | 1
Eaton | xCommand T3 | T3-10-SOND*/EZ | 000907881 | Commutateur spécial, T3, 32 A,encastré, fixation centrale, 10 Galette(s) | 409.4 | 413.49 | 0.999% | 1
Eaton | xCommand T3 | T3-11-SOND*/EZ | 000907882 | Commutateur spécial, T3, 32 A,encastré, fixation centrale, 11 Galette(s) | 447.2 | 451.67 | 0.9996% | 1
Eaton | xCommand T3 | T3-1-SOND*/V/SVB | 000907891 | Commutateur spécial, T3, 32 A, encastré avec fixation arrière, 1 Galette(s) | 105.1 | 106.15 | 0.999% | 1
Eaton | xCommand T3 | T3-2-SOND*/V/SVB | 000907892 | Commutateur spécial, T3, 32 A, encastré avec fixation arrière, 2 Galette(s) | 138.6 | 139.99 | 1.003% | 1
Eaton | xCommand T3 | T3-3-SOND*/V/SVB | 000907893 | Commutateur spécial, T3, 32 A, encastré avec fixation arrière, 3 Galette(s) | 172.8 | 174.53 | 1.001% | 1
Eaton | xCommand T3 | T3-4-SOND*/V/SVB | 000907894 | Commutateur spécial, T3, 32 A, encastré avec fixation arrière, 4 Galette(s) | 205.5 | 207.56 | 1.002% | 1
Eaton | xCommand T3 | T3-5-SOND*/V/SVB | 000907895 | Commutateur spécial, T3, 32 A, encastré avec fixation arrière, 5 Galette(s) | 242.4 | 244.82 | 0.9983% | 1
Eaton | xCommand T3 | T3-6-SOND*/V/SVB | 000907896 | Commutateur spécial, T3, 32 A, encastré avec fixation arrière, 6 Galette(s) | 279.4 | 282.19 | 0.9986% | 1
Eaton | xCommand T3 | T3-1-SOND*/Z | 000907913 | Commutateur spécial, T3, 32 A, encastré avec fixation arrière, 1 Galette(s) | 86.7 | 87.57 | 1.003% | 1
Eaton | xCommand T3 | T3-2-SOND*/Z | 000907914 | Commutateur spécial, T3, 32 A, encastré avec fixation arrière, 2 Galette(s) | 120.9 | 122.11 | 1.001% | 1
Eaton | xCommand T3 | T3-3-SOND*/Z | 000907915 | Commutateur spécial, T3, 32 A, encastré avec fixation arrière, 3 Galette(s) | 155.1 | 156.65 | 0.9994% | 1
Eaton | xCommand T3 | T3-4-SOND*/Z | 000907916 | Commutateur spécial, T3, 32 A, encastré avec fixation arrière, 4 Galette(s) | 188 | 189.88 | 1% | 1
Eaton | xCommand T3 | T3-5-SOND*/Z | 000907917 | Commutateur spécial, T3, 32 A, encastré avec fixation arrière, 5 Galette(s) | 224.9 | 227.15 | 1% | 1
Eaton | xCommand T3 | T3-6-SOND*/Z | 000907918 | Commutateur spécial, T3, 32 A, encastré avec fixation arrière, 6 Galette(s) | 260.2 | 262.8 | 0.9992% | 1
Eaton | xCommand T3 | T3-7-SOND*/Z | 000907919 | Commutateur spécial, T3, 32 A, encastré avec fixation arrière, 7 Galette(s) | 296.9 | 299.87 | 1% | 1
Eaton | xCommand T3 | T3-8-SOND*/Z | 000907920 | Commutateur spécial, T3, 32 A, encastré avec fixation arrière, 8 Galette(s) | 336 | 339.36 | 1% | 1
Eaton | xCommand T3 | T3-9-SOND*/Z | 000907921 | Commutateur spécial, T3, 32 A, encastré avec fixation arrière, 9 Galette(s) | 373.8 | 377.54 | 1.001% | 1
Eaton | xCommand T3 | T3-10-SOND*/Z | 000907922 | Commutateur spécial, T3, 32 A, encastré avec fixation arrière, 10 Galette(s) | 412.8 | 416.93 | 1% | 1
Eaton | xCommand T3 | T3-11-SOND*/Z | 000907923 | Commutateur spécial, T3, 32 A, encastré avec fixation arrière, 11 Galette(s) | 450.7 | 455.21 | 1.001% | 1
Eaton | xCommand T3 | T3-1-SOND*/I2/SVB-SW | 000207494 | Commutateur spécial, T3, 32 A, Montage en saillie, 1 Galette(s) | 121.7 | 122.92 | 1.002% | 1
Eaton | xCommand T3 | T3-2-SOND*/I2/SVB-SW | 000207497 | Commutateur spécial, T3, 32 A, Montage en saillie, 2 Galette(s) | 156.5 | 158.07 | 1.003% | 1
Eaton | xCommand T3 | T3-3-SOND*/I2/SVB-SW | 000207500 | Commutateur spécial, T3, 32 A, Montage en saillie, 3 Galette(s) | 190 | 191.9 | 1% | 1
Eaton | xCommand T3 | T3-4-SOND*/I2/SVB-SW | 000207503 | Commutateur spécial, T3, 32 A, Montage en saillie, 4 Galette(s) | 225.2 | 227.45 | 0.9991% | 1
Eaton | xCommand T3 | T3-5-SOND*/I2/SVB-SW | 000207507 | Commutateur spécial, T3, 32 A, Montage en saillie, 5 Galette(s) | 260.9 | 263.51 | 1% | 1
Eaton | xCommand T3 | T3-1-SOND*/EA/SVB-SW | 000908080 | Commutateur spécial, T3, 32 A, Montage encastré, 1 Galette(s) | 101.5 | 102.52 | 1.005% | 1
Eaton | xCommand T3 | T3-2-SOND*/EA/SVB-SW | 000908081 | Commutateur spécial, T3, 32 A, Montage encastré, 2 Galette(s) | 135 | 136.35 | 1% | 1
Eaton | xCommand T3 | T3-3-SOND*/EA/SVB-SW | 000908082 | Commutateur spécial, T3, 32 A, Montage encastré, 3 Galette(s) | 169 | 170.69 | 1% | 1
Eaton | xCommand T3 | T3-4-SOND*/EA/SVB-SW | 000908083 | Commutateur spécial, T3, 32 A, Montage encastré, 4 Galette(s) | 202.2 | 204.22 | 0.999% | 1
Eaton | xCommand T3 | T3-5-SOND*/EA/SVB-SW | 000908084 | Commutateur spécial, T3, 32 A, Montage encastré, 5 Galette(s) | 238.8 | 241.19 | 1.001% | 1
Eaton | xCommand T3 | T3-6-SOND*/EA/SVB-SW | 000908085 | Commutateur spécial, T3, 32 A, Montage encastré, 6 Galette(s) | 275.7 | 278.46 | 1.001% | 1
Eaton | xCommand T3 | T3-1-SOND*/V/SVB-SW | 000908091 | Commutateur spécial, T3, 32 A, encastré avec fixation arrière, 1 Galette(s) | 105.1 | 106.15 | 0.999% | 1
Eaton | xCommand T3 | T3-2-SOND*/V/SVB-SW | 000908092 | Commutateur spécial, T3, 32 A, encastré avec fixation arrière, 2 Galette(s) | 138.6 | 139.99 | 1.003% | 1
Eaton | xCommand T3 | T3-3-SOND*/V/SVB-SW | 000908093 | Commutateur spécial, T3, 32 A, encastré avec fixation arrière, 3 Galette(s) | 172.8 | 174.53 | 1.001% | 1
Eaton | xCommand T3 | T3-4-SOND*/V/SVB-SW | 000908094 | Commutateur spécial, T3, 32 A, encastré avec fixation arrière, 4 Galette(s) | 205.5 | 207.56 | 1.002% | 1
Eaton | xCommand T3 | T3-5-SOND*/V/SVB-SW | 000908095 | Commutateur spécial, T3, 32 A, encastré avec fixation arrière, 5 Galette(s) | 242.4 | 244.82 | 0.9983% | 1
Eaton | xCommand T3 | T3-6-SOND*/V/SVB-SW | 000908096 | Commutateur spécial, T3, 32 A, encastré avec fixation arrière, 6 Galette(s) | 279.4 | 282.19 | 0.9986% | 1
Eaton | xCommand T5B | T5B-1-SOND*/I4 | 000207510 | Commutateur spécial, T5B, 63 A, Montage en saillie, 1 Galette(s) | 213.1 | 215.23 | 0.9995% | 1
Eaton | xCommand T5B | T5B-1-SOND*/I4/SVB | 000207511 | Commutateur spécial, T5B, 63 A, Montage en saillie, 1 Galette(s) | 233 | 235.33 | 1% | 1
Eaton | xCommand T5B | T5B-1-SOND*/I4/SVB-SW | 000207512 | Commutateur spécial, T5B, 63 A, Montage en saillie, 1 Galette(s) | 233 | 235.33 | 1% | 1
Eaton | xCommand T5B | T5B-2-SOND*/I4 | 000207514 | Commutateur spécial, T5B, 63 A, Montage en saillie, 2 Galette(s) | 268.2 | 270.88 | 0.9993% | 1
Eaton | xCommand T5B | T5B-2-SOND*/I4/SVB | 000207515 | Commutateur spécial, T5B, 63 A, Montage en saillie, 2 Galette(s) | 288.1 | 290.98 | 0.9997% | 1
Eaton | xCommand T5B | T5B-2-SOND*/I4/SVB-SW | 000207516 | Commutateur spécial, T5B, 63 A, Montage en saillie, 2 Galette(s) | 288.1 | 290.98 | 0.9997% | 1
Eaton | xCommand T5B | T5B-3-SOND*/I4 | 000207518 | Commutateur spécial, T5B, 63 A, Montage en saillie, 3 Galette(s) | 323.2 | 326.43 | 0.9994% | 1
Eaton | xCommand T5B | T5B-3-SOND*/I4/SVB | 000207519 | Commutateur spécial, T5B, 63 A, Montage en saillie, 3 Galette(s) | 343 | 346.43 | 1% | 1
Eaton | xCommand T5B | T5B-3-SOND*/I4/SVB-SW | 000207520 | Commutateur spécial, T5B, 63 A, Montage en saillie, 3 Galette(s) | 343 | 346.43 | 1% | 1
Eaton | xCommand T5B | T5B-4-SOND*/I4 | 000207521 | Commutateur spécial, T5B, 63 A, Montage en saillie, 4 Galette(s) | 397.8 | 401.78 | 1.001% | 1
Eaton | xCommand T5B | T5B-4-SOND*/I4/SVB | 000207522 | Commutateur spécial, T5B, 63 A, Montage en saillie, 4 Galette(s) | 397.8 | 401.78 | 1.001% | 1
Eaton | xCommand T5B | T5B-4-SOND*/I4/SVB-SW | 000207523 | Commutateur spécial, T5B, 63 A, Montage en saillie, 4 Galette(s) | 397.8 | 401.78 | 1.001% | 1
Eaton | xCommand T5 | T5-1-SOND*/I5 | 000207524 | Commutateur spécial, T5, 100 A, Montage en saillie, 1 Galette(s) | 309 | 312.09 | 1% | 1
Eaton | xCommand T5 | T5-1-SOND*/I5/SVB | 000207525 | Commutateur spécial, T5, 100 A, Montage en saillie, 1 Galette(s) | 336.6 | 339.97 | 1.001% | 1
Eaton | xCommand T5 | T5-1-SOND*/I5/SVB-SW | 000207526 | Commutateur spécial, T5, 100 A, Montage en saillie, 1 Galette(s) | 336.6 | 339.97 | 1.001% | 1
Eaton | xCommand T5 | T5-2-SOND*/I5 | 000207527 | Commutateur spécial, T5, 100 A, Montage en saillie, 2 Galette(s) | 415.4 | 419.55 | 0.999% | 1
Eaton | xCommand T5 | T5-2-SOND*/I5/SVB | 000207528 | Commutateur spécial, T5, 100 A, Montage en saillie, 2 Galette(s) | 433 | 437.33 | 1% | 1
Eaton | xCommand T5 | T5-2-SOND*/I5/SVB-SW | 000207529 | Commutateur spécial, T5, 100 A, Montage en saillie, 2 Galette(s) | 433 | 437.33 | 1% | 1
Eaton | xCommand T5 | T5-3-SOND*/I5 | 000207530 | Commutateur spécial, T5, 100 A, Montage en saillie, 3 Galette(s) | 512.2 | 517.32 | 0.9996% | 1
Eaton | xCommand T5 | T5-3-SOND*/I5/SVB | 000207531 | Commutateur spécial, T5, 100 A, Montage en saillie, 3 Galette(s) | 527.7 | 532.98 | 1.001% | 1
Eaton | xCommand T5 | T5-3-SOND*/I5/SVB-SW | 000207532 | Commutateur spécial, T5, 100 A, Montage en saillie, 3 Galette(s) | 527.7 | 532.98 | 1.001% | 1
Eaton | xCommand T5 | T5-4-SOND*/I5 | 000207533 | Commutateur spécial, T5, 100 A, Montage en saillie, 4 Galette(s) | 608.8 | 614.89 | 1% | 1
Eaton | xCommand T5 | T5-4-SOND*/I5/SVB | 000207534 | Commutateur spécial, T5, 100 A, Montage en saillie, 4 Galette(s) | 624.3 | 630.54 | 0.9995% | 1
Eaton | xCommand T5 | T5-4-SOND*/I5/SVB-SW | 000207535 | Commutateur spécial, T5, 100 A, Montage en saillie, 4 Galette(s) | 624.3 | 630.54 | 0.9995% | 1
Eaton | xCommand T5B | T5B-1-SOND*/E | 000907924 | Commutateur spécial, T5B, 63 A, Montage encastré, 1 Galette(s) | 166.9 | 168.57 | 1.001% | 1
Eaton | xCommand T5B | T5B-2-SOND*/E | 000907925 | Commutateur spécial, T5B, 63 A, Montage encastré, 2 Galette(s) | 224.9 | 227.15 | 1% | 1
Eaton | xCommand T5B | T5B-3-SOND*/E | 000907926 | Commutateur spécial, T5B, 63 A, Montage encastré, 3 Galette(s) | 283 | 285.83 | 1% | 1
Eaton | xCommand T5B | T5B-4-SOND*/E | 000907927 | Commutateur spécial, T5B, 63 A, Montage encastré, 4 Galette(s) | 340.7 | 344.11 | 1.001% | 1
Eaton | xCommand T5B | T5B-5-SOND*/E | 000907928 | Commutateur spécial, T5B, 63 A, Montage encastré, 5 Galette(s) | 402.7 | 406.73 | 1.001% | 1
Eaton | xCommand T5B | T5B-6-SOND*/E | 000907929 | Commutateur spécial, T5B, 63 A, Montage encastré, 6 Galette(s) | 463.7 | 468.34 | 1.001% | 1
Eaton | xCommand T5B | T5B-7-SOND*/E | 000907930 | Commutateur spécial, T5B, 63 A, Montage encastré, 7 Galette(s) | 525.4 | 530.65 | 0.9992% | 1
Eaton | xCommand T5B | T5B-8-SOND*/E | 000907931 | Commutateur spécial, T5B, 63 A, Montage encastré, 8 Galette(s) | 590.8 | 596.71 | 1% | 1
Eaton | xCommand T5B | T5B-9-SOND*/E | 000907932 | Commutateur spécial, T5B, 63 A, Montage encastré, 9 Galette(s) | 655.3 | 661.85 | 0.9995% | 1
Eaton | xCommand T5B | T5B-10-SOND*/E | 000907933 | Commutateur spécial, T5B, 63 A, Montage encastré, 10 Galette(s) | 720.6 | 727.81 | 1.001% | 1
Eaton | xCommand T5B | T5B-1-SOND*/EA/SVB | 000907934 | Commutateur spécial, T5B, 63 A, Montage encastré, 1 Galette(s) | 209.6 | 211.7 | 1.002% | 1
Eaton | xCommand T5B | T5B-2-SOND*/EA/SVB | 000907935 | Commutateur spécial, T5B, 63 A, Montage encastré, 2 Galette(s) | 267.5 | 270.18 | 1.002% | 1
Eaton | xCommand T5B | T5B-3-SOND*/EA/SVB | 000907936 | Commutateur spécial, T5B, 63 A, Montage encastré, 3 Galette(s) | 325.6 | 328.86 | 1.001% | 1
Eaton | xCommand T5B | T5B-4-SOND*/EA/SVB | 000907937 | Commutateur spécial, T5B, 63 A, Montage encastré, 4 Galette(s) | 383.2 | 387.03 | 0.9995% | 1
Eaton | xCommand T5B | T5B-5-SOND*/EA/SVB | 000907938 | Commutateur spécial, T5B, 63 A, Montage encastré, 5 Galette(s) | 445.1 | 449.55 | 0.9998% | 1
Eaton | xCommand T5B | T5B-6-SOND*/EA/SVB | 000907939 | Commutateur spécial, T5B, 63 A, Montage encastré, 6 Galette(s) | 506.4 | 511.46 | 0.9992% | 1
Eaton | xCommand T5B | T5B-7-SOND*/EA/SVB | 000907940 | Commutateur spécial, T5B, 63 A, Montage encastré, 7 Galette(s) | 568 | 573.68 | 1% | 1
Eaton | xCommand T5B | T5B-8-SOND*/EA/SVB | 000907941 | Commutateur spécial, T5B, 63 A, Montage encastré, 8 Galette(s) | 634 | 640.34 | 1% | 1
Eaton | xCommand T5B | T5B-1-SOND*/V/SVB | 000907950 | Commutateur spécial, T5B, 63 A, encastré avec fixation arrière, 1 Galette(s) | 225.9 | 228.16 | 1% | 1
Eaton | xCommand T5B | T5B-2-SOND*/V/SVB | 000907951 | Commutateur spécial, T5B, 63 A, encastré avec fixation arrière, 2 Galette(s) | 284.1 | 286.94 | 0.9996% | 1
Eaton | xCommand T5B | T5B-3-SOND*/V/SVB | 000907952 | Commutateur spécial, T5B, 63 A, encastré avec fixation arrière, 3 Galette(s) | 342.3 | 345.72 | 0.9991% | 1
Eaton | xCommand T5B | T5B-4-SOND*/V/SVB | 000907953 | Commutateur spécial, T5B, 63 A, encastré avec fixation arrière, 4 Galette(s) | 399.6 | 403.6 | 1.001% | 1
Eaton | xCommand T5B | T5B-5-SOND*/V/SVB | 000907954 | Commutateur spécial, T5B, 63 A, encastré avec fixation arrière, 5 Galette(s) | 461.4 | 466.01 | 0.9991% | 1
Eaton | xCommand T5B | T5B-6-SOND*/V/SVB | 000907955 | Commutateur spécial, T5B, 63 A, encastré avec fixation arrière, 6 Galette(s) | 522.7 | 527.93 | 1.001% | 1
Eaton | xCommand T5B | T5B-7-SOND*/V/SVB | 000907956 | Commutateur spécial, T5B, 63 A, encastré avec fixation arrière, 7 Galette(s) | 584.6 | 590.45 | 1.001% | 1
Eaton | xCommand T5B | T5B-8-SOND*/V/SVB | 000907957 | Commutateur spécial, T5B, 63 A, encastré avec fixation arrière, 8 Galette(s) | 649.3 | 655.79 | 0.9995% | 1
Eaton | xCommand T5B | T5B-1-SOND*/Z | 000907968 | Commutateur spécial, T5B, 63 A, encastré avec fixation arrière, 1 Galette(s) | 188 | 189.88 | 1% | 1
Eaton | xCommand T5B | T5B-2-SOND*/Z | 000907969 | Commutateur spécial, T5B, 63 A, encastré avec fixation arrière, 2 Galette(s) | 246.3 | 248.76 | 0.9988% | 1
Eaton | xCommand T5B | T5B-3-SOND*/Z | 000907970 | Commutateur spécial, T5B, 63 A, encastré avec fixation arrière, 3 Galette(s) | 303.9 | 306.94 | 1% | 1
Eaton | xCommand T5B | T5B-4-SOND*/Z | 000907971 | Commutateur spécial, T5B, 63 A, encastré avec fixation arrière, 4 Galette(s) | 362 | 365.62 | 1% | 1
Eaton | xCommand T5B | T5B-5-SOND*/Z | 000907972 | Commutateur spécial, T5B, 63 A, encastré avec fixation arrière, 5 Galette(s) | 423.8 | 428.04 | 1% | 1
Eaton | xCommand T5B | T5B-6-SOND*/Z | 000907973 | Commutateur spécial, T5B, 63 A, encastré avec fixation arrière, 6 Galette(s) | 485.1 | 489.95 | 0.9998% | 1
Eaton | xCommand T5B | T5B-7-SOND*/Z | 000907974 | Commutateur spécial, T5B, 63 A, encastré avec fixation arrière, 7 Galette(s) | 546.6 | 552.07 | 1.001% | 1
Eaton | xCommand T5B | T5B-8-SOND*/Z | 000907975 | Commutateur spécial, T5B, 63 A, encastré avec fixation arrière, 8 Galette(s) | 611.7 | 617.82 | 1% | 1
Eaton | xCommand T5B | T5B-9-SOND*/Z | 000907976 | Commutateur spécial, T5B, 63 A, encastré avec fixation arrière, 9 Galette(s) | 676.6 | 683.37 | 1.001% | 1
Eaton | xCommand T5B | T5B-10-SOND*/Z | 000907977 | Commutateur spécial, T5B, 63 A, encastré avec fixation arrière, 10 Galette(s) | 742.1 | 749.52 | 0.9999% | 1
Eaton | xCommand T5 | T5-1-SOND*/E | 000907978 | Commutateur spécial, T5, 100 A, Montage encastré, 1 Galette(s) | 209.6 | 211.7 | 1.002% | 1
Eaton | xCommand T5 | T5-2-SOND*/E | 000907979 | Commutateur spécial, T5, 100 A, Montage encastré, 2 Galette(s) | 311 | 314.11 | 1% | 1
Eaton | xCommand T5 | T5-3-SOND*/E | 000907980 | Commutateur spécial, T5, 100 A, Montage encastré, 3 Galette(s) | 412.8 | 416.93 | 1% | 1
Eaton | xCommand T5 | T5-4-SOND*/E | 000907981 | Commutateur spécial, T5, 100 A, Montage encastré, 4 Galette(s) | 514.8 | 519.95 | 1% | 1
Eaton | xCommand T5 | T5-5-SOND*/E | 000907982 | Commutateur spécial, T5, 100 A, Montage encastré, 5 Galette(s) | 622.1 | 628.32 | 0.9998% | 1
Eaton | xCommand T5 | T5-6-SOND*/E | 000907983 | Commutateur spécial, T5, 100 A, Montage encastré, 6 Galette(s) | 730.9 | 738.21 | 1% | 1
Eaton | xCommand T5 | T5-7-SOND*/E | 000907984 | Commutateur spécial, T5, 100 A, Montage encastré, 7 Galette(s) | 840.1 | 848.5 | 0.9999% | 1
Eaton | xCommand T5 | T5-8-SOND*/E | 000907985 | Commutateur spécial, T5, 100 A, Montage encastré, 8 Galette(s) | 956.1 | 965.66 | 0.9999% | 1
Eaton | xCommand T5 | T5-9-SOND*/E | 000907986 | Commutateur spécial, T5, 100 A, Montage encastré, 9 Galette(s) | 1071.8 | 1082.52 | 1% | 1
Eaton | xCommand T5 | T5-10-SOND*/E | 000907987 | Commutateur spécial, T5, 100 A, Montage encastré, 10 Galette(s) | 1187.4 | 1199.27 | 0.9997% | 1
Eaton | xCommand T5 | T5-2-SOND*/EA/SVB | 000907988 | Commutateur spécial, T5, 100 A, Montage encastré, 2 Galette(s) | 354.9 | 358.45 | 1% | 1
Eaton | xCommand T5 | T5-3-SOND*/EA/SVB | 000907989 | Commutateur spécial, T5, 100 A, Montage encastré, 3 Galette(s) | 456.5 | 461.07 | 1.001% | 1
Eaton | xCommand T5 | T5-4-SOND*/EA/SVB | 000907990 | Commutateur spécial, T5, 100 A, Montage encastré, 4 Galette(s) | 557.2 | 562.77 | 0.9996% | 1
Eaton | xCommand T5 | T5-5-SOND*/EA/SVB | 000907991 | Commutateur spécial, T5, 100 A, Montage encastré, 5 Galette(s) | 666.1 | 672.76 | 0.9998% | 1
Eaton | xCommand T5 | T5-6-SOND*/EA/SVB | 000907992 | Commutateur spécial, T5, 100 A, Montage encastré, 6 Galette(s) | 775.1 | 782.85 | 0.9999% | 1
Eaton | xCommand T5 | T5-7-SOND*/EA/SVB | 000907993 | Commutateur spécial, T5, 100 A, Montage encastré, 7 Galette(s) | 883.4 | 892.23 | 0.9995% | 1
Eaton | xCommand T5 | T5-8-SOND*/EA/SVB | 000907994 | Commutateur spécial, T5, 100 A, Montage encastré, 8 Galette(s) | 999.5 | 1009.5 | 1.001% | 1
Eaton | xCommand T5 | T5-1-SOND*/V/SVB | 000908003 | Commutateur spécial, T5, 100 A, encastré avec fixation arrière, 1 Galette(s) | 268.4 | 271.08 | 0.9985% | 1
Eaton | xCommand T5 | T5-2-SOND*/V/SVB | 000908004 | Commutateur spécial, T5, 100 A, encastré avec fixation arrière, 2 Galette(s) | 370.2 | 373.9 | 0.9995% | 1
Eaton | xCommand T5 | T5-3-SOND*/V/SVB | 000908005 | Commutateur spécial, T5, 100 A, encastré avec fixation arrière, 3 Galette(s) | 472.2 | 476.92 | 0.9996% | 1
Eaton | xCommand T5 | T5-4-SOND*/V/SVB | 000908006 | Commutateur spécial, T5, 100 A, encastré avec fixation arrière, 4 Galette(s) | 573.6 | 579.34 | 1.001% | 1
Eaton | xCommand T5 | T5-5-SOND*/V/SVB | 000908007 | Commutateur spécial, T5, 100 A, encastré avec fixation arrière, 5 Galette(s) | 681.7 | 688.52 | 1% | 1
Eaton | xCommand T5 | T5-6-SOND*/V/SVB | 000908008 | Commutateur spécial, T5, 100 A, encastré avec fixation arrière, 6 Galette(s) | 790.1 | 798 | 0.9999% | 1
Eaton | xCommand T5 | T5-7-SOND*/V/SVB | 000908009 | Commutateur spécial, T5, 100 A, encastré avec fixation arrière, 7 Galette(s) | 899.2 | 908.19 | 0.9998% | 1
Eaton | xCommand T5 | T5-8-SOND*/V/SVB | 000908010 | Commutateur spécial, T5, 100 A, encastré avec fixation arrière, 8 Galette(s) | 1015.2 | 1025.35 | 0.9998% | 1
Eaton | xCommand T5 | T5-1-SOND*/Z | 000908021 | Commutateur spécial, T5, 100 A, encastré avec fixation arrière, 1 Galette(s) | 232 | 234.32 | 1% | 1
Eaton | xCommand T5 | T5-2-SOND*/Z | 000908022 | Commutateur spécial, T5, 100 A, encastré avec fixation arrière, 2 Galette(s) | 333.8 | 337.14 | 1.001% | 1
Eaton | xCommand T5 | T5-3-SOND*/Z | 000908023 | Commutateur spécial, T5, 100 A, encastré avec fixation arrière, 3 Galette(s) | 434.3 | 438.64 | 0.9993% | 1
Eaton | xCommand T5 | T5-5-SOND*/Z | 000908025 | Commutateur spécial, T5, 100 A, encastré avec fixation arrière, 5 Galette(s) | 644.9 | 651.35 | 1% | 1
Eaton | xCommand T5 | T5-6-SOND*/Z | 000908026 | Commutateur spécial, T5, 100 A, encastré avec fixation arrière, 6 Galette(s) | 752.1 | 759.62 | 0.9999% | 1
Eaton | xCommand T5 | T5-7-SOND*/Z | 000908027 | Commutateur spécial, T5, 100 A, encastré avec fixation arrière, 7 Galette(s) | 861.3 | 869.91 | 0.9997% | 1
Eaton | xCommand T5 | T5-8-SOND*/Z | 000908028 | Commutateur spécial, T5, 100 A, encastré avec fixation arrière, 8 Galette(s) | 977.1 | 986.87 | 0.9999% | 1
Eaton | xCommand T5 | T5-9-SOND*/Z | 000908029 | Commutateur spécial, T5, 100 A, encastré avec fixation arrière, 9 Galette(s) | 1093.1 | 1104.03 | 0.9999% | 1
Eaton | xCommand T5 | T5-10-SOND*/Z | 000908030 | Commutateur spécial, T5, 100 A, encastré avec fixation arrière, 10 Galette(s) | 1209.2 | 1221.29 | 0.9998% | 1
Eaton | xCommand T5 | T5-1-SOND*/EA/SVB | 000908031 | Commutateur spécial, T5, 100 A, Montage encastré, 1 Galette(s) | 253.3 | 255.83 | 0.9988% | 1
Eaton | xCommand T5B | T5B-1-SOND*/EA/SVB-SW | 000908106 | Commutateur spécial, T5B, 63 A, Montage encastré, 1 Galette(s) | 209.6 | 211.7 | 1.002% | 1
Eaton | xCommand T5B | T5B-2-SOND*/EA/SVB-SW | 000908107 | Commutateur spécial, T5B, 63 A, Montage encastré, 2 Galette(s) | 267.5 | 270.18 | 1.002% | 1
Eaton | xCommand T5B | T5B-3-SOND*/EA/SVB-SW | 000908108 | Commutateur spécial, T5B, 63 A, Montage encastré, 3 Galette(s) | 325.6 | 328.86 | 1.001% | 1
Eaton | xCommand T5B | T5B-4-SOND*/EA/SVB-SW | 000908109 | Commutateur spécial, T5B, 63 A, Montage encastré, 4 Galette(s) | 383.2 | 387.03 | 0.9995% | 1
Eaton | xCommand T5B | T5B-5-SOND*/EA/SVB-SW | 000908110 | Commutateur spécial, T5B, 63 A, Montage encastré, 5 Galette(s) | 445.1 | 449.55 | 0.9998% | 1
Eaton | xCommand T5B | T5B-6-SOND*/EA/SVB-SW | 000908111 | Commutateur spécial, T5B, 63 A, Montage encastré, 6 Galette(s) | 506.4 | 511.46 | 0.9992% | 1
Eaton | xCommand T5B | T5B-7-SOND*/EA/SVB-SW | 000908112 | Commutateur spécial, T5B, 63 A, Montage encastré, 7 Galette(s) | 568 | 573.68 | 1% | 1
Eaton | xCommand T5B | T5B-8-SOND*/EA/SVB-SW | 000908113 | Commutateur spécial, T5B, 63 A, Montage encastré, 8 Galette(s) | 634 | 640.34 | 1% | 1
Eaton | xCommand T5B | T5B-1-SOND*/V/SVB-SW | 000908114 | Commutateur spécial, T5B, 63 A, encastré avec fixation arrière, 1 Galette(s) | 225.9 | 228.16 | 1% | 1
Eaton | xCommand T5B | T5B-2-SOND*/V/SVB-SW | 000908115 | Commutateur spécial, T5B, 63 A, encastré avec fixation arrière, 2 Galette(s) | 284.1 | 286.94 | 0.9996% | 1
Eaton | xCommand T5B | T5B-3-SOND*/V/SVB-SW | 000908116 | Commutateur spécial, T5B, 63 A, encastré avec fixation arrière, 3 Galette(s) | 342.3 | 345.72 | 0.9991% | 1
Eaton | xCommand T5B | T5B-4-SOND*/V/SVB-SW | 000908117 | Commutateur spécial, T5B, 63 A, encastré avec fixation arrière, 4 Galette(s) | 399.6 | 403.6 | 1.001% | 1
Eaton | xCommand T5B | T5B-5-SOND*/V/SVB-SW | 000908118 | Commutateur spécial, T5B, 63 A, encastré avec fixation arrière, 5 Galette(s) | 461.4 | 466.01 | 0.9991% | 1
Eaton | xCommand T5B | T5B-6-SOND*/V/SVB-SW | 000908119 | Commutateur spécial, T5B, 63 A, encastré avec fixation arrière, 6 Galette(s) | 522.7 | 527.93 | 1.001% | 1
Eaton | xCommand T5B | T5B-7-SOND*/V/SVB-SW | 000908120 | Commutateur spécial, T5B, 63 A, encastré avec fixation arrière, 7 Galette(s) | 584.6 | 590.45 | 1.001% | 1
Eaton | xCommand T5B | T5B-8-SOND*/V/SVB-SW | 000908121 | Commutateur spécial, T5B, 63 A, encastré avec fixation arrière, 8 Galette(s) | 649.3 | 655.79 | 0.9995% | 1
Eaton | xCommand T5 | T5-1-SOND*/EA/SVB-SW | 000908126 | Commutateur spécial, T5, 100 A, Montage encastré, 1 Galette(s) | 253.3 | 255.83 | 0.9988% | 1
Eaton | xCommand T5 | T5-2-SOND*/EA/SVB-SW | 000908127 | Commutateur spécial, T5, 100 A, Montage encastré, 2 Galette(s) | 354.9 | 358.45 | 1% | 1
Eaton | xCommand T5 | T5-3-SOND*/EA/SVB-SW | 000908128 | Commutateur spécial, T5, 100 A, Montage encastré, 3 Galette(s) | 456.5 | 461.07 | 1.001% | 1
Eaton | xCommand T5 | T5-4-SOND*/EA/SVB-SW | 000908129 | Commutateur spécial, T5, 100 A, Montage encastré, 4 Galette(s) | 557.2 | 562.77 | 0.9996% | 1
Eaton | xCommand T5 | T5-5-SOND*/EA/SVB-SW | 000908130 | Commutateur spécial, T5, 100 A, Montage encastré, 5 Galette(s) | 666.1 | 672.76 | 0.9998% | 1
Eaton | xCommand T5 | T5-6-SOND*/EA/SVB-SW | 000908131 | Commutateur spécial, T5, 100 A, Montage encastré, 6 Galette(s) | 775.1 | 782.85 | 0.9999% | 1
Eaton | xCommand T5 | T5-7-SOND*/EA/SVB-SW | 000908132 | Commutateur spécial, T5, 100 A, Montage encastré, 7 Galette(s) | 883.4 | 892.23 | 0.9995% | 1
Eaton | xCommand T5 | T5-8-SOND*/EA/SVB-SW | 000908133 | Commutateur spécial, T5, 100 A, Montage encastré, 8 Galette(s) | 999.5 | 1009.5 | 1.001% | 1
Eaton | xCommand T5 | T5-1-SOND*/V/SVB-SW | 000908134 | Commutateur spécial, T5, 100 A, encastré avec fixation arrière, 1 Galette(s) | 268.4 | 271.08 | 0.9985% | 1
Eaton | xCommand T5 | T5-2-SOND*/V/SVB-SW | 000908135 | Commutateur spécial, T5, 100 A, encastré avec fixation arrière, 2 Galette(s) | 370.2 | 373.9 | 0.9995% | 1
Eaton | xCommand T5 | T5-3-SOND*/V/SVB-SW | 000908136 | Commutateur spécial, T5, 100 A, encastré avec fixation arrière, 3 Galette(s) | 472.2 | 476.92 | 0.9996% | 1
Eaton | xCommand T5 | T5-4-SOND*/V/SVB-SW | 000908137 | Commutateur spécial, T5, 100 A, encastré avec fixation arrière, 4 Galette(s) | 573.6 | 579.34 | 1.001% | 1
Eaton | xCommand T5 | T5-5-SOND*/V/SVB-SW | 000908138 | Commutateur spécial, T5, 100 A, encastré avec fixation arrière, 5 Galette(s) | 681.7 | 688.52 | 1% | 1
Eaton | xCommand T5 | T5-6-SOND*/V/SVB-SW | 000908139 | Commutateur spécial, T5, 100 A, encastré avec fixation arrière, 6 Galette(s) | 790.1 | 798 | 0.9999% | 1
Eaton | xCommand T5 | T5-7-SOND*/V/SVB-SW | 000908140 | Commutateur spécial, T5, 100 A, encastré avec fixation arrière, 7 Galette(s) | 899.2 | 908.19 | 0.9998% | 1
Eaton | xCommand T5 | T5-8-SOND*/V/SVB-SW | 000908141 | Commutateur spécial, T5, 100 A, encastré avec fixation arrière, 8 Galette(s) | 1015.2 | 1025.35 | 0.9998% | 1
Eaton | RMQ-Titan 16 | Q25D-20 | 000054038 | Bouton-poussoir, noir I, à rappel | 12.5 | 12.64 | 1.12% | 1
Eaton | RMQ-Titan 16 | Q25D-19 | 000054039 | Bouton-poussoir, noir 0, à rappel | 12.5 | 12.64 | 1.12% | 1
Eaton | RMQ-Titan 16 | Q18D-19 | 000054040 | Bouton-poussoir, noir 0, à rappel | 12.5 | 12.64 | 1.12% | 1
Eaton | RMQ-Titan 16 | Q18D-20 | 000054041 | Bouton-poussoir, blanc I, à rappel | 12.5 | 12.64 | 1.12% | 1
Eaton | RMQ-Titan 16 | Q18DR-GN | 000086176 | Bouton-poussoir, vert, à accrochage | 15.6 | 15.77 | 1.09% | 1
Eaton | RMQ-Titan 16 | Q18DR-RT | 000086209 | Bouton-poussoir, rouge, à accrochage | 15.6 | 15.77 | 1.09% | 1
Eaton | RMQ-Titan 16 | Q18DR-WS | 000086243 | Bouton-poussoir, blanc, à accrochage | 15.6 | 15.77 | 1.09% | 1
Eaton | RMQ-Titan 16 | Q18DR-SW | 000086269 | Bouton-poussoir, noir, à accrochage | 15.6 | 15.77 | 1.09% | 1
Eaton | RMQ-Titan 16 | Q18D-10 | 000086299 | Bouton-poussoir, rouge 0, à rappel | 12.5 | 12.64 | 1.12% | 1
Eaton | RMQ-Titan 16 | Q25D-BL | 000086328 | Bouton-poussoir, bleu, à rappel | 12.5 | 12.64 | 1.12% | 1
Eaton | RMQ-Titan 16 | Q18D-11 | 000086332 | Bouton-poussoir, vert I, à rappel | 12.5 | 12.64 | 1.12% | 1
Eaton | RMQ-Titan 16 | Q25D-GE | 000086343 | Bouton-poussoir, jaune, à rappel | 12.5 | 12.64 | 1.12% | 1
Eaton | RMQ-Titan 16 | Q18D-BL | 000086384 | Bouton-poussoir, bleu, à rappel | 12.5 | 12.64 | 1.12% | 1
Eaton | RMQ-Titan 16 | Q25D-GN | 000086409 | Bouton-poussoir, vert, à rappel | 12.5 | 12.64 | 1.12% | 1
Eaton | RMQ-Titan 16 | Q18D-GE | 000086417 | Bouton-poussoir, jaune, à rappel | 12.5 | 12.64 | 1.12% | 1
Eaton | RMQ-Titan 16 | Q25D-RT | 000086444 | Bouton-poussoir, rouge, à rappel | 12.5 | 12.64 | 1.12% | 1
Eaton | RMQ-Titan 16 | Q18D-GN | 000086450 | Bouton-poussoir, vert, à rappel | 12.5 | 12.64 | 1.12% | 1
Eaton | RMQ-Titan 16 | Q18D-RT | 000086713 | Bouton-poussoir, rouge, à rappel | 12.5 | 12.64 | 1.12% | 1
Eaton | RMQ-Titan 16 | Q18D-WS | 000086752 | Bouton-poussoir, blanc, à rappel | 12.5 | 12.64 | 1.12% | 1
Eaton | RMQ-Titan 16 | Q18D-SW | 000086788 | Bouton-poussoir, noir, à rappel | 12.5 | 12.64 | 1.12% | 1
Eaton | RMQ-Titan 16 | Q25D-WS | 000086808 | Bouton-poussoir, blanc, à rappel | 12.5 | 12.64 | 1.12% | 1
Eaton | RMQ-Titan 16 | Q25D-SW | 000087230 | Bouton-poussoir, noir, à rappel | 12.5 | 12.64 | 1.12% | 1
Eaton | RMQ-Titan 16 | Q25DR-BL | 000088110 | Bouton-poussoir, bleu, à accrochage | 15.6 | 15.77 | 1.09% | 1
Eaton | RMQ-Titan 16 | Q25DR-GE | 000088404 | Bouton-poussoir, jaune, à accrochage | 15.6 | 15.77 | 1.09% | 1
Eaton | RMQ-Titan 16 | Q25DR-GN | 000088531 | Bouton-poussoir, vert, à accrochage | 15.6 | 15.77 | 1.09% | 1
Eaton | RMQ-Titan 16 | Q25DR-RT | 000088627 | Bouton-poussoir, rouge, à accrochage | 15.6 | 15.77 | 1.09% | 1
Eaton | RMQ-Titan 16 | Q25DR-WS | 000088701 | Bouton-poussoir, blanc, à accrochage | 15.6 | 15.77 | 1.09% | 1
Eaton | RMQ-Titan 16 | Q25DR-SW | 000088739 | Bouton-poussoir, noir, à accrochage | 15.6 | 15.77 | 1.09% | 1
Eaton | RMQ-Titan 16 | Q18DR-BL | 000090241 | Bouton-poussoir, bleu, à accrochage | 15.6 | 15.77 | 1.09% | 1
Eaton | RMQ-Titan 16 | Q25D-10 | 000090421 | Bouton-poussoir, rouge 0, à rappel | 12.5 | 12.64 | 1.12% | 1
Eaton | RMQ-Titan 16 | Q25D-11 | 000090471 | Bouton-poussoir, vert I, à rappel | 12.5 | 12.64 | 1.12% | 1
Eaton | RMQ-Titan 16 | Q18DR-GE | 000090482 | Bouton-poussoir, jaune, à accrochage | 15.6 | 15.77 | 1.09% | 1
Eaton | RMQ-Titan 16 | Q18D-X | 000093623 | Bouton-poussoir, sans verrine, à rappel | 11.2 | 11.32 | 1.071% | 1
Eaton | RMQ-Titan 16 | Q25D-X | 000093624 | Bouton-poussoir, sans verrine, à rappel | 11.2 | 11.32 | 1.071% | 1
Eaton | RMQ-Titan 16 | Q18DR-X | 000093625 | Bouton-poussoir, sans étiquette, à accrochage | 13.7 | 13.85 | 1.095% | 1
Eaton | RMQ-Titan 16 | Q25DR-X | 000093626 | Bouton-poussoir, sans étiquette, à accrochage | 13.7 | 13.85 | 1.095% | 1
Eaton | RMQ-Titan 16 | Q18LTR-X | 000051735 | Bouton-poussoir lumineux, sans étiquette, à accrochage | 13.3 | 13.45 | 1.128% | 1
Eaton | RMQ-Titan 16 | Q25LTR-X | 000051736 | Bouton-poussoir lumineux, sans verrine, à accrochage | 13.3 | 13.45 | 1.128% | 1
Eaton | RMQ-Titan 16 | Q18LT-X | 000051745 | Bouton-poussoir lumineux, sans verrine | 12.5 | 12.64 | 1.12% | 1
Eaton | RMQ-Titan 16 | Q25LT-X | 000051746 | Bouton-poussoir lumineux, sans verrine, à rappel | 12.5 | 12.64 | 1.12% | 1
Eaton | RMQ-Titan 16 | Q25LT-GE | 000086173 | Bouton-poussoir lumineux, verrine jaune, à rappel | 15.6 | 15.77 | 1.09% | 1
Eaton | RMQ-Titan 16 | Q25LT-GN | 000086206 | Bouton-poussoir lumineux, verrine vert, à rappel | 15.6 | 15.77 | 1.09% | 1
Eaton | RMQ-Titan 16 | Q25LT-RT | 000086238 | Bouton-poussoir lumineux, verrine rouge, à rappel | 15.6 | 15.77 | 1.09% | 1
Eaton | RMQ-Titan 16 | Q25LT-WS | 000086262 | Bouton-poussoir lumineux, verrine blanc, à rappel | 15.6 | 15.77 | 1.09% | 1
Eaton | RMQ-Titan 16 | Q25LTR-BL/WB | 000086330 | Bouton-poussoir lumineux, verrine bleu, à accrochage, +L 24V | 19.9 | 20.12 | 1.106% | 1
Eaton | RMQ-Titan 16 | Q25LTR-GE/WB | 000086346 | Bouton-poussoir lumineux, verrine jaune, à accrochage, +L 24V | 19.9 | 20.12 | 1.106% | 1
Eaton | RMQ-Titan 16 | Q18LTR-BL/WB | 000086348 | Bouton-poussoir lumineux, verrine bleu, à accrochage, +L 24V | 19.9 | 20.12 | 1.106% | 1
Eaton | RMQ-Titan 16 | Q25LTR-GN/WB | 000086380 | Bouton-poussoir lumineux, verrine vert, à accrochage, +L 24V | 19.5 | 19.71 | 1.077% | 1
Eaton | RMQ-Titan 16 | Q18LTR-GE/WB | 000086382 | Bouton-poussoir lumineux, verrine jaune, à accrochage, +L 24V | 19.9 | 20.12 | 1.106% | 1
Eaton | RMQ-Titan 16 | Q25LTR-RT/WB | 000086412 | Bouton-poussoir lumineux, verrine rouge, à accrochage, +L 24V | 19.9 | 20.12 | 1.106% | 1
Eaton | RMQ-Titan 16 | Q18LTR-GN/WB | 000086413 | Bouton-poussoir lumineux, verrine vert, à accrochage, +L 24V | 19.9 | 20.12 | 1.106% | 1
Eaton | RMQ-Titan 16 | Q25LTR-WS/WB | 000086447 | Bouton-poussoir lumineux, verrine blanc, à accrochage, +L 24V | 19.9 | 20.12 | 1.106% | 1
Eaton | RMQ-Titan 16 | Q18LTR-RT/WB | 000086448 | Bouton-poussoir lumineux, verrine rouge, à accrochage, +L 24V | 19.9 | 20.12 | 1.106% | 1
Eaton | RMQ-Titan 16 | Q18LTR-WS/WB | 000086708 | Bouton-poussoir lumineux, verrine blanc, à accrochage, +L 24V | 19.9 | 20.12 | 1.106% | 1
Eaton | RMQ-Titan 16 | Q25LTR-BL | 000086739 | Bouton-poussoir lumineux, verrine bleu, à accrochage | 18.6 | 18.8 | 1.075% | 1
Eaton | RMQ-Titan 16 | Q25LTR-GE | 000086784 | Bouton-poussoir lumineux, verrine jaune, à accrochage | 18.6 | 18.8 | 1.075% | 1
Eaton | RMQ-Titan 16 | Q25LTR-GN | 000086812 | Bouton-poussoir lumineux, verrine vert, à accrochage | 18.6 | 18.8 | 1.075% | 1
Eaton | RMQ-Titan 16 | Q18LTR-BL | 000086813 | Bouton-poussoir lumineux, verrine bleu, à accrochage | 18.6 | 18.8 | 1.075% | 1
Eaton | RMQ-Titan 16 | Q25LTR-RT | 000086840 | Bouton-poussoir lumineux, verrine rouge, à accrochage | 18.6 | 18.8 | 1.075% | 1
Eaton | RMQ-Titan 16 | Q25LTR-WS | 000087232 | Bouton-poussoir lumineux, verrine blanc, à accrochage | 18.6 | 18.8 | 1.075% | 1
Eaton | RMQ-Titan 16 | Q18LTR-GE | 000087764 | Bouton-poussoir lumineux, verrine jaune, à accrochage | 18.6 | 18.8 | 1.075% | 1
Eaton | RMQ-Titan 16 | Q18LTR-GN | 000087831 | Bouton-poussoir lumineux, verrine vert, à accrochage | 18.6 | 18.8 | 1.075% | 1
Eaton | RMQ-Titan 16 | Q18LTR-RT | 000087918 | Bouton-poussoir lumineux, verrine rouge, à accrochage | 18.6 | 18.8 | 1.075% | 1
Eaton | RMQ-Titan 16 | Q18LTR-WS | 000088123 | Bouton-poussoir lumineux, verrine blanc, à accrochage | 18.6 | 18.8 | 1.075% | 1
Eaton | RMQ-Titan 16 | Q18LT-BL/WB | 000088338 | Bouton-poussoir lumineux, verrine bleu, à rappel, +L 24V | 17.2 | 17.39 | 1.105% | 1
Eaton | RMQ-Titan 16 | Q18LT-GE/WB | 000088449 | Bouton-poussoir lumineux, verrine jaune, à rappel, +L 24V | 17.2 | 17.39 | 1.105% | 1
Eaton | RMQ-Titan 16 | Q18LT-GN/WB | 000088509 | Bouton-poussoir lumineux, verrine vert, à rappel, +L 24V | 17.2 | 17.39 | 1.105% | 1
Eaton | RMQ-Titan 16 | Q18LT-RT/WB | 000088537 | Bouton-poussoir lumineux, verrine rouge, à rappel, +L 24V | 17.2 | 17.39 | 1.105% | 1
Eaton | RMQ-Titan 16 | Q18LT-WS/WB | 000088561 | Bouton-poussoir lumineux, verrine blanc, à rappel, +L 24V | 17.2 | 17.39 | 1.105% | 1
Eaton | RMQ-Titan 16 | Q18LT-BL | 000088764 | Bouton-poussoir lumineux, verrine bleu, à rappel | 15.6 | 15.77 | 1.09% | 1
Eaton | RMQ-Titan 16 | Q18LT-GE | 000088808 | Bouton-poussoir lumineux, verrine jaune, à rappel | 15.6 | 15.77 | 1.09% | 1
Eaton | RMQ-Titan 16 | Q18LT-GN | 000089067 | Bouton-poussoir lumineux, verrine vert, à rappel | 15.6 | 15.77 | 1.09% | 1
Eaton | RMQ-Titan 16 | Q25LT-BL/WB | 000089102 | Bouton-poussoir lumineux, verrine bleu, à rappel, +L 24V | 17.2 | 17.39 | 1.105% | 1
Eaton | RMQ-Titan 16 | Q25LT-GE/WB | 000089137 | Bouton-poussoir lumineux, verrine jaune, à rappel, +L 24V | 17.2 | 17.39 | 1.105% | 1
Eaton | RMQ-Titan 16 | Q25LT-GN/WB | 000089190 | Bouton-poussoir lumineux, verrine vert, à rappel, +L 24V | 17.2 | 17.39 | 1.105% | 1
Eaton | RMQ-Titan 16 | Q18LT-WS | 000089202 | Bouton-poussoir lumineux, verrine blanc, à rappel | 15.6 | 15.77 | 1.09% | 1
Eaton | RMQ-Titan 16 | Q18LT-RT | 000089776 | Bouton-poussoir lumineux, verrine rouge, à rappel | 15.6 | 15.77 | 1.09% | 1
Eaton | RMQ-Titan 16 | Q25LT-RT/WB | 000089998 | Bouton-poussoir lumineux, verrine rouge, à rappel, +L 24V | 17.2 | 17.39 | 1.105% | 1
Eaton | RMQ-Titan 16 | Q25LT-WS/WB | 000090226 | Bouton-poussoir lumineux, verrine blanc, à rappel, +L 24V | 17.2 | 17.39 | 1.105% | 1
Eaton | RMQ-Titan 16 | Q25LT-BL | 000090479 | Bouton-poussoir lumineux, verrine bleu, à rappel | 15.6 | 15.77 | 1.09% | 1
Eaton | RMQ-Titan 16 | Q25S1R | 000038772 | Bouton à clé, 2 positions, à accrochage | 31.4 | 31.75 | 1.115% | 1
Eaton | RMQ-Titan 16 | Q25S1 | 000038773 | Bouton à clé, 2 positions, à rappel | 31.4 | 31.75 | 1.115% | 1
Eaton | RMQ-Titan 16 | Q18S1R | 000038805 | Bouton à clé, 2 Pos., à accrochage | 31.4 | 31.75 | 1.115% | 1
Eaton | RMQ-Titan 16 | Q18S1 | 000038806 | Bouton à clé, 2 Pos., à rappel | 31.4 | 31.75 | 1.115% | 1
Eaton | RMQ-Titan 16 | Q25S1R-BL | 000045502 | Bouton à clé, 2 positions, bleu, à accrochage | 37.2 | 37.61 | 1.102% | 1
Eaton | RMQ-Titan 16 | Q18S1-BL | 000045959 | Bouton à clé, 2 Pos., bleu, à rappel | 37.2 | 37.61 | 1.102% | 1
Eaton | RMQ-Titan 16 | Q25S1-BL | 000046835 | Bouton à clé, 2 positions, bleu, à rappel | 37.2 | 37.61 | 1.102% | 1
Eaton | RMQ-Titan 16 | Q18S1R-RT | 000046837 | Bouton à clé, 2 Pos., rouge, à accrochage | 37.2 | 37.61 | 1.102% | 1
Eaton | RMQ-Titan 16 | Q25S1R-RT | 000046839 | Bouton à clé, 2 positions, rouge, à accrochage | 37.2 | 37.61 | 1.102% | 1
Eaton | RMQ-Titan 16 | Q18S1-RT | 000046841 | Bouton à clé, 2 Pos., rouge, à rappel | 37.2 | 37.61 | 1.102% | 1
Eaton | RMQ-Titan 16 | Q25S1-RT | 000046843 | Bouton à clé, 2 positions, rouge, à rappel | 37.2 | 37.61 | 1.102% | 1
Eaton | RMQ-Titan 16 | Q18S1R-WS | 000046845 | Bouton à clé, 2 Pos., blanc, à accrochage | 37.2 | 37.61 | 1.102% | 1
Eaton | RMQ-Titan 16 | Q25S1R-WS | 000046847 | Bouton à clé, 2 positions, blanc, à accrochage | 37.2 | 37.61 | 1.102% | 1
Eaton | RMQ-Titan 16 | Q18S1-WS | 000046849 | Bouton à clé, 2 Pos., blanc, à rappel | 37.2 | 37.61 | 1.102% | 1
Eaton | RMQ-Titan 16 | Q25S1-WS | 000046851 | Bouton à clé, 2 positions, blanc, à rappel | 37.2 | 37.61 | 1.102% | 1
Eaton | RMQ-Titan 16 | Q25S1R-GN | 000062108 | Bouton à clé, 2 positions, vert, à accrochage | 37.2 | 37.61 | 1.102% | 1
Eaton | RMQ-Titan 16 | Q18S1-GN | 000062148 | Bouton à clé, 2 Pos., vert, à rappel | 37.2 | 37.61 | 1.102% | 1
Eaton | RMQ-Titan 16 | Q25S1-GN | 000062150 | Bouton à clé, 2 positions, vert, à rappel | 37.2 | 37.61 | 1.102% | 1
Eaton | RMQ-Titan 16 | Q18S1R-GN | 000062151 | Bouton à clé, 2 Pos., vert, à accrochage | 37.2 | 37.61 | 1.102% | 1
Eaton | RMQ-Titan 16 | Q18S1R-BL | 000062814 | Bouton à clé, 2 Pos., bleu, à accrochage | 37.2 | 37.61 | 1.102% | 1
Eaton | RMQ-Titan 16 | Q18S1R-A1 | 000072312 | Bouton à clé, 2 Pos., noir, à accrochage | 31.4 | 31.75 | 1.115% | 1
Eaton | RMQ-Titan 16 | Q25S1R-A1 | 000072376 | Bouton à clé, 2 positions, noir, à accrochage | 31.4 | 31.75 | 1.115% | 1
Eaton | RMQ-Titan 16 | Q25S3R-BL | 000045646 | Bouton à clé, 3 positions, bleu, à accrochage | 43.4 | 43.88 | 1.106% | 1
Eaton | RMQ-Titan 16 | Q18S3-BL | 000046368 | Bouton à clé, 3 Pos., bleu, à rappel | 43.4 | 43.88 | 1.106% | 1
Eaton | RMQ-Titan 16 | Q25S3-BL | 000046836 | Bouton à clé, 3 positions, bleu, à rappel | 43.4 | 43.88 | 1.106% | 1
Eaton | RMQ-Titan 16 | Q18S3R-RT | 000046838 | Bouton à clé, 3 Pos., rouge, à accrochage | 43.4 | 43.88 | 1.106% | 1
Eaton | RMQ-Titan 16 | Q25S3R-RT | 000046840 | Bouton à clé, 3 positions, rouge, à accrochage | 43.4 | 43.88 | 1.106% | 1
Eaton | RMQ-Titan 16 | Q18S3-RT | 000046842 | Bouton à clé, 3 Pos., rouge, à rappel | 43.4 | 43.88 | 1.106% | 1
Eaton | RMQ-Titan 16 | Q25S3-RT | 000046844 | Bouton à clé, 3 positions, rouge, à rappel | 43.4 | 43.88 | 1.106% | 1
Eaton | RMQ-Titan 16 | Q18S3R-WS | 000046846 | Bouton à clé, 3 Pos., blanc, à accrochage | 43.4 | 43.88 | 1.106% | 1
Eaton | RMQ-Titan 16 | Q25S3R-WS | 000046848 | Bouton à clé, 3 positions, blanc, à accrochage | 43.4 | 43.88 | 1.106% | 1
Eaton | RMQ-Titan 16 | Q18S3-WS | 000046850 | Bouton à clé, 3 Pos., blanc, à rappel | 43.4 | 43.88 | 1.106% | 1
Eaton | RMQ-Titan 16 | Q25S3-WS | 000046852 | Bouton à clé, 3 positions, blanc, à rappel | 43.4 | 43.88 | 1.106% | 1
Eaton | RMQ-Titan 16 | Q25S3R-GN | 000062147 | Bouton à clé, 3 positions, vert, à accrochage | 43.4 | 43.88 | 1.106% | 1
Eaton | RMQ-Titan 16 | Q18S3-GN | 000062149 | Bouton à clé, 3 Pos., vert, à rappel | 43.4 | 43.88 | 1.106% | 1
Eaton | RMQ-Titan 16 | Q18S3R-GN | 000062152 | Bouton à clé, 3 Pos., vert, à accrochage | 43.4 | 43.88 | 1.106% | 1
Eaton | RMQ-Titan 16 | Q25S3-GN | 000062153 | Bouton à clé, 3 positions, vert, à rappel | 43.4 | 43.88 | 1.106% | 1
Eaton | RMQ-Titan 16 | Q18S3R-BL | 000064430 | Bouton à clé, 3 Pos., bleu, à accrochage | 43.4 | 43.88 | 1.106% | 1
Eaton | RMQ-Titan 16 | Q18S3 | 000072313 | Bouton à clé, 3 Pos., noir, à rappel | 35.1 | 35.49 | 1.111% | 1
Eaton | RMQ-Titan 16 | Q18S3R | 000072314 | Bouton à clé, 3 Pos., noir, à accrochage | 35.1 | 35.49 | 1.111% | 1
Eaton | RMQ-Titan 16 | Q18S3R-A1 | 000072315 | Bouton à clé, 3 Pos., noir, à accrochage | 39.9 | 40.34 | 1.103% | 1
Eaton | RMQ-Titan 16 | Q18S3R-A2 | 000072316 | Bouton à clé, 3 Pos., noir, à accrochage | 39.9 | 40.34 | 1.103% | 1
Eaton | RMQ-Titan 16 | Q18S3R-A3 | 000072317 | Bouton à clé, 3 Pos., noir, à accrochage | 39.9 | 40.34 | 1.103% | 1
Eaton | RMQ-Titan 16 | Q18S3R-A4 | 000072318 | Bouton à clé, 3 Pos., noir, à accrochage | 39.9 | 40.34 | 1.103% | 1
Eaton | RMQ-Titan 16 | Q18S3R-A5 | 000072319 | Bouton à clé, 3 Pos., noir, à accrochage | 39.9 | 40.34 | 1.103% | 1
Eaton | RMQ-Titan 16 | Q18S3R-A6 | 000072320 | Bouton à clé, 3 Pos., noir, à accrochage | 39.9 | 40.34 | 1.103% | 1
Eaton | RMQ-Titan 16 | Q18S3R-A7 | 000072321 | Bouton à clé, 3 Pos., noir, à accrochage | 39.9 | 40.34 | 1.103% | 1
Eaton | RMQ-Titan 16 | Q25S3 | 000072377 | Bouton à clé, 3 positions, noir, à rappel | 36.7 | 37.1 | 1.09% | 1
Eaton | RMQ-Titan 16 | Q25S3R | 000072378 | Bouton à clé, 3 positions, noir, à accrochage | 36.7 | 37.1 | 1.09% | 1
Eaton | RMQ-Titan 16 | Q25S3R-A1 | 000072379 | Bouton à clé, 3 positions, noir, à accrochage | 39.9 | 40.34 | 1.103% | 1
Eaton | RMQ-Titan 16 | Q25S3R-A2 | 000072380 | Bouton à clé, 3 positions, noir, à accrochage | 39.9 | 40.34 | 1.103% | 1
Eaton | RMQ-Titan 16 | Q25S3R-A3 | 000072381 | Bouton à clé, 3 positions, noir, à accrochage | 39.9 | 40.34 | 1.103% | 1
Eaton | RMQ-Titan 16 | Q25S3R-A4 | 000072382 | Bouton à clé, 3 positions, noir, à accrochage | 39.9 | 40.34 | 1.103% | 1
Eaton | RMQ-Titan 16 | Q25S3R-A5 | 000072383 | Bouton à clé, 3 positions, noir, à accrochage | 39.9 | 40.34 | 1.103% | 1
Eaton | RMQ-Titan 16 | Q25S3R-A6 | 000072384 | Bouton à clé, 3 positions, noir, à accrochage | 39.9 | 40.34 | 1.103% | 1
Eaton | RMQ-Titan 16 | Q25S3R-A7 | 000072385 | Bouton à clé, 3 positions, noir, à accrochage | 39.9 | 40.34 | 1.103% | 1
Eaton | RMQ-Titan 16 | Q18WK1 | 000036515 | Commutateur rotatif, 2 positions, blanc, à rappel | 19.4 | 19.61 | 1.082% | 1
Eaton | RMQ-Titan 16 | Q18WK1R | 000036598 | Commutateur rotatif, 2 positions, blanc, à accrochage | 19.4 | 19.61 | 1.082% | 1
Eaton | RMQ-Titan 16 | Q25WK1 | 000036599 | Commutateur rotatif, 2 positions, blanc, à rappel | 19.4 | 19.61 | 1.082% | 1
Eaton | RMQ-Titan 16 | Q25WK1R | 000036600 | Commutateur rotatif, 2 positions, blanc, à accrochage | 19.4 | 19.61 | 1.082% | 1
Eaton | RMQ-Titan 16 | Q18LWK1-GN/WB | 000038883 | Commutateur rotatif lumineux, 2 pos., vert, à rappel, +lampe à incandescence 24V | 24 | 24.26 | 1.083% | 1
Eaton | RMQ-Titan 16 | Q18LWK1-RT/WB | 000038930 | Commutateur rotatif lumineux, 2 pos., rouge, à rappel, lampe à incandescence 24V | 24 | 24.26 | 1.083% | 1
Eaton | RMQ-Titan 16 | Q18LWK1-WS/WB | 000038978 | Commutateur rotatif lumineux, 2 pos., blanc, à rappel, lampe à incandescence 24V | 24 | 24.26 | 1.083% | 1
Eaton | RMQ-Titan 16 | Q18LWK1R-GN/WB | 000039247 | Commutateur rotatif lumineux, 2 pos., vert, à accrochage, lampe 24V | 24 | 24.26 | 1.083% | 1
Eaton | RMQ-Titan 16 | Q18LWK1R-RT/WB | 000039248 | Commutateur rotatif lumineux, 2 pos., rouge, à accrochage, +lampe 24V | 24 | 24.26 | 1.083% | 1
Eaton | RMQ-Titan 16 | Q18LWK1R-WS/WB | 000039335 | Commutateur rotatif lumineux, 2 pos., blanc, à accrochage, +lampe 24V | 24 | 24.26 | 1.083% | 1
Eaton | RMQ-Titan 16 | Q18LWK1-GN | 000039336 | Commutateur rotatif lumineux, 2 positions, vert, à rappel | 22.4 | 22.65 | 1.116% | 1
Eaton | RMQ-Titan 16 | Q18LWK1-RT | 000039337 | Commutateur rotatif lumineux, 2 positions, rouge, à rappel | 22.4 | 22.65 | 1.116% | 1
Eaton | RMQ-Titan 16 | Q18LWK1-WS | 000040349 | Commutateur rotatif lumineux, 2 positions, blanc, à rappel | 22.4 | 22.65 | 1.116% | 1
Eaton | RMQ-Titan 16 | Q18LWK1R-GN | 000040350 | Commutateur rotatif lumineux, 2 positions, vert, à accrochage | 22.4 | 22.65 | 1.116% | 1
Eaton | RMQ-Titan 16 | Q18LWK1R-RT | 000040351 | Commutateur rotatif lumineux, 2 positions, rouge, à accrochage | 22.4 | 22.65 | 1.116% | 1
Eaton | RMQ-Titan 16 | Q18LWK1R-WS | 000040376 | Commutateur rotatif lumineux, 2 positions, blanc, à accrochage | 22.4 | 22.65 | 1.116% | 1
Eaton | RMQ-Titan 16 | Q25LWK1-GN/WB | 000040377 | Commutateur rotatif lumineux, 2 pos., vert, à rappel, +lampe à incandescence 24V | 24 | 24.26 | 1.083% | 1
Eaton | RMQ-Titan 16 | Q25LWK1-RT/WB | 000040378 | Commutateur rotatif lumineux, 2 pos., rouge, à rappel, +lampe 24V | 24 | 24.26 | 1.083% | 1
Eaton | RMQ-Titan 16 | Q25LWK1-WS/WB | 000040379 | Commutateur rotatif lumineux, 2 pos., blanc, à rappel, +lampe 24V | 24 | 24.26 | 1.083% | 1
Eaton | RMQ-Titan 16 | Q25LWK1R-GN/WB | 000040380 | Commutateur rotatif lumineux, 2 pos., vert, à accrochage, +lampe 24V | 24 | 24.26 | 1.083% | 1
Eaton | RMQ-Titan 16 | Q25LWK1R-RT/WB | 000040381 | Commutateur rotatif lumineux, 2 pos., rouge, à accrochage, +lampe 24V | 24 | 24.26 | 1.083% | 1
Eaton | RMQ-Titan 16 | Q25LWK1R-WS/WB | 000040476 | Commutateur rotatif lumineux, 2 pos., blanc, à accrochage, +lampe 24V | 24 | 24.26 | 1.083% | 1
Eaton | RMQ-Titan 16 | Q25LWK1-GN | 000040656 | Commutateur rotatif lumineux, 2 positions, vert, à rappel | 22.4 | 22.65 | 1.116% | 1
Eaton | RMQ-Titan 16 | Q25LWK1-RT | 000040657 | Commutateur rotatif lumineux, 2 positions, rouge, à rappel | 22.4 | 22.65 | 1.116% | 1
Eaton | RMQ-Titan 16 | Q25LWK1-WS | 000040658 | Commutateur rotatif lumineux, 2 positions, blanc, à rappel | 22.4 | 22.65 | 1.116% | 1
Eaton | RMQ-Titan 16 | Q25LWK1R-GN | 000040659 | Commutateur rotatif lumineux, 2 positions, vert, à accrochage | 22.4 | 22.65 | 1.116% | 1
Eaton | RMQ-Titan 16 | Q25LWK1R-RT | 000040660 | Commutateur rotatif lumineux, 2 positions, rouge, à accrochage | 22.4 | 22.65 | 1.116% | 1
Eaton | RMQ-Titan 16 | Q25LWK1R-WS | 000040661 | Commutateur rotatif lumineux, 2 positions, blanc, à accrochage | 22.4 | 22.65 | 1.116% | 1
Eaton | RMQ-Titan 16 | Q18WK3 | 000072308 | Commutateur rotatif, 3 Pos., blanc, à rappel | 20.8 | 21.03 | 1.106% | 1
Eaton | RMQ-Titan 16 | Q18WK3R | 000072309 | Commutateur rotatif, 3 Pos., blanc, à accrochage | 20.8 | 21.03 | 1.106% | 1
Eaton | RMQ-Titan 16 | Q18WK3R1 | 000072310 | Commutateur rotatif, 3 Pos., blanc, à accrochage | 21.8 | 22.04 | 1.101% | 1
Eaton | RMQ-Titan 16 | Q18WK3R2 | 000072311 | Commutateur rotatif, 3 Pos., blanc, à accrochage | 21.8 | 22.04 | 1.101% | 1
Eaton | RMQ-Titan 16 | Q18LWK3-WS | 000072322 | Commutateur rotatif lumineux, 3 Pos., blanc, à rappel | 24.5 | 24.77 | 1.102% | 1
Eaton | RMQ-Titan 16 | Q18LWK3-RT | 000072323 | Commutateur rotatif lumineux, 3 Pos., rouge, à rappel | 24.5 | 24.77 | 1.102% | 1
Eaton | RMQ-Titan 16 | Q18LWK3-GN | 000072324 | Commutateur rotatif lumineux, 3 Pos., vert, à rappel | 24.5 | 24.77 | 1.102% | 1
Eaton | RMQ-Titan 16 | Q18LWK3R-WS | 000072325 | Commutateur rotatif lumineux, 3 Pos., blanc, à accrochage | 24.5 | 24.77 | 1.102% | 1
Eaton | RMQ-Titan 16 | Q18LWK3R-RT | 000072326 | Commutateur rotatif lumineux, 3 Pos., rouge, à accrochage | 24.5 | 24.77 | 1.102% | 1
Eaton | RMQ-Titan 16 | Q18LWK3R-GN | 000072327 | Commutateur rotatif lumineux, 3 Pos., vert, à accrochage | 24.5 | 24.77 | 1.102% | 1
Eaton | RMQ-Titan 16 | Q18LWK3R1-WS | 000072328 | Commutateur rotatif lumineux, 3 Pos., blanc, à accrochage | 25.7 | 25.98 | 1.089% | 1
Eaton | RMQ-Titan 16 | Q18LWK3R1-RT | 000072329 | Commutateur rotatif lumineux, 3 Pos., rouge, à accrochage | 25.7 | 25.98 | 1.089% | 1
Eaton | RMQ-Titan 16 | Q18LWK3R1-GN | 000072330 | Commutateur rotatif lumineux, 3 Pos., vert, à accrochage | 25.7 | 25.98 | 1.089% | 1
Eaton | RMQ-Titan 16 | Q18LWK3R2-WS | 000072331 | Commutateur rotatif lumineux, 3 Pos., blanc, à accrochage | 25.7 | 25.98 | 1.089% | 1
Eaton | RMQ-Titan 16 | Q18LWK3R2-RT | 000072332 | Commutateur rotatif lumineux, 3 Pos., rouge, à accrochage | 25.7 | 25.98 | 1.089% | 1
Eaton | RMQ-Titan 16 | Q18LWK3R2-GN | 000072333 | Commutateur rotatif lumineux, 3 Pos., vert, à accrochage | 25.7 | 25.98 | 1.089% | 1
Eaton | RMQ-Titan 16 | Q18LWK3-WS/WB | 000072334 | Commutateur rotatif lumineux, 3 Pos., blanc, à rappel +L 24V | 25.7 | 25.98 | 1.089% | 1
Eaton | RMQ-Titan 16 | Q18LWK3-RT/WB | 000072335 | Commutateur rotatif lumineux, 3 Pos., rouge, à rappel, +L 24V | 25.7 | 25.98 | 1.089% | 1
Eaton | RMQ-Titan 16 | Q18LWK3-GN/WB | 000072336 | Commutateur rotatif lumineux, 3 Pos., vert, à rappel, +L 24V | 25.7 | 25.98 | 1.089% | 1
Eaton | RMQ-Titan 16 | Q18LWK3R-WS/WB | 000072337 | Commutateur rotatif lumineux, 3 Pos., blanc, à accrochage +L 24V | 25.7 | 25.98 | 1.089% | 1
Eaton | RMQ-Titan 16 | Q18LWK3R-RT/WB | 000072338 | Commutateur rotatif lumineux, 3 Pos., rouge, à accrochage +L 24V | 25.7 | 25.98 | 1.089% | 1
Eaton | RMQ-Titan 16 | Q18LWK3R-GN/WB | 000072339 | Commutateur rotatif lumineux, 3 Pos., vert, à accrochage, +L 24V | 25.7 | 25.98 | 1.089% | 1
Eaton | RMQ-Titan 16 | Q18LWK3R1-WS/WB | 000072340 | Commutateur rotatif lumineux, 3 Pos., blanc, à accrochage +L 24V | 27.4 | 27.7 | 1.095% | 1
Eaton | RMQ-Titan 16 | Q18LWK3R1-RT/WB | 000072341 | Commutateur rotatif lumineux, 3 Pos., rouge, à accrochage, +L 24V | 27.4 | 27.7 | 1.095% | 1
Eaton | RMQ-Titan 16 | Q18LWK3R1-GN/WB | 000072342 | Commutateur rotatif lumineux, 3 Pos., vert, à accrochage, +L 24V | 27.4 | 27.7 | 1.095% | 1
Eaton | RMQ-Titan 16 | Q18LWK3R2-WS/WB | 000072343 | Commutateur rotatif lumineux, 3 Pos., blanc, à accrochage, +L 24V | 27.4 | 27.7 | 1.095% | 1
Eaton | RMQ-Titan 16 | Q18LWK3R2-RT/WB | 000072344 | Commutateur rotatif lumineux, 3 Pos., rouge, à accrochage, +L 24V | 27.4 | 27.7 | 1.095% | 1
Eaton | RMQ-Titan 16 | Q18LWK3R2-GN/WB | 000072345 | Commutateur rotatif lumineux, 3 Pos., vert, à accrochage +L 24V | 27.4 | 27.7 | 1.095% | 1
Eaton | RMQ-Titan 16 | Q25LWK3-WS/WB | 000072346 | Commutateur rotatif lumineux, 3 pos., blanc, à rappel, +lampe 24V | 25.7 | 25.98 | 1.089% | 1
Eaton | RMQ-Titan 16 | Q25LWK3-RT/WB | 000072347 | Commutateur rotatif lumineux, 3 pos., rouge, à rappel, +lampe 24V | 25.7 | 25.98 | 1.089% | 1
Eaton | RMQ-Titan 16 | Q25LWK3-GN/WB | 000072348 | Commutateur rotatif lumineux, 3 pos., vert, à rappel, +lampe à incandescence 24V | 25.7 | 25.98 | 1.089% | 1
Eaton | RMQ-Titan 16 | Q25LWK3R-WS/WB | 000072349 | Commutateur rotatif lumineux, 3 pos., blanc, à rappel, +lampe 24V | 25.7 | 25.98 | 1.089% | 1
Eaton | RMQ-Titan 16 | Q25LWK3R-RT/WB | 000072350 | Commutateur rotatif lumineux, 3 pos., rouge, à accrochage, +lampe 24V | 25.7 | 25.98 | 1.089% | 1
Eaton | RMQ-Titan 16 | Q25LWK3R-GN/WB | 000072351 | Commutateur rotatif lumineux, 3 pos., vert, à accrochage, +lampe 24V | 25.7 | 25.98 | 1.089% | 1
Eaton | RMQ-Titan 16 | Q25LWK3R1-WS/WB | 000072352 | Commutateur rotatif lumineux, 3 pos., blanc, à accrochage, +lampe 24V | 27.4 | 27.7 | 1.095% | 1
Eaton | RMQ-Titan 16 | Q25LWK3R1-RT/WB | 000072353 | Commutateur rotatif lumineux, 3 pos., rouge, à accrochage, +lampe 24V | 27.4 | 27.7 | 1.095% | 1
Eaton | RMQ-Titan 16 | Q25LWK3R1-GN/WB | 000072354 | Commutateur rotatif lumineux, 3 pos., vert, à accrochage, +lampe 24V | 27.4 | 27.7 | 1.095% | 1
Eaton | RMQ-Titan 16 | Q25LWK3R2-WS/WB | 000072355 | Commutateur rotatif lumineux, 3 pos., blanc, à accrochage +lampe 24V | 27.4 | 27.7 | 1.095% | 1
Eaton | RMQ-Titan 16 | Q25LWK3R2-RT/WB | 000072356 | Commutateur rotatif lumineux, 3 pos., rouge, à accrochage, +lampe 24V | 27.4 | 27.7 | 1.095% | 1
Eaton | RMQ-Titan 16 | Q25LWK3R2-GN/WB | 000072357 | Commutateur rotatif lumineux, 3 pos., vert, à accrochage, +lampe 24V | 27.4 | 27.7 | 1.095% | 1
Eaton | RMQ-Titan 16 | Q25LWK3-WS | 000072358 | Commutateur rotatif lumineux, 3 positions, blanc, à rappel | 24.5 | 24.77 | 1.102% | 1
Eaton | RMQ-Titan 16 | Q25LWK3-RT | 000072359 | Commutateur rotatif lumineux, 3 positions, rouge, à rappel | 24.5 | 24.77 | 1.102% | 1
Eaton | RMQ-Titan 16 | Q25LWK3-GN | 000072360 | Commutateur rotatif lumineux, 3 positions, vert, à rappel | 24.5 | 24.77 | 1.102% | 1
Eaton | RMQ-Titan 16 | Q25LWK3R-WS | 000072361 | Commutateur rotatif lumineux, 3 positions, blanc, à rappel | 24.5 | 24.77 | 1.102% | 1
Eaton | RMQ-Titan 16 | Q25LWK3R-RT | 000072362 | Commutateur rotatif lumineux, 3 positions, rouge, à accrochage | 24.5 | 24.77 | 1.102% | 1
Eaton | RMQ-Titan 16 | Q25LWK3R-GN | 000072363 | Commutateur rotatif lumineux, 3 positions, vert, à accrochage | 24.5 | 24.77 | 1.102% | 1
Eaton | RMQ-Titan 16 | Q25LWK3R1-WS | 000072364 | Commutateur rotatif lumineux, 3 positions, blanc, à accrochage | 25.7 | 25.98 | 1.089% | 1
Eaton | RMQ-Titan 16 | Q25LWK3R1-RT | 000072365 | Commutateur rotatif lumineux, 3 positions, rouge, à accrochage | 25.7 | 25.98 | 1.089% | 1
Eaton | RMQ-Titan 16 | Q25LWK3R1-GN | 000072366 | Commutateur rotatif lumineux, 3 positions, vert, à accrochage | 25.7 | 25.98 | 1.089% | 1
Eaton | RMQ-Titan 16 | Q25LWK3R2-WS | 000072367 | Commutateur rotatif lumineux, 3 positions, blanc, à accrochage | 25.7 | 25.98 | 1.089% | 1
Eaton | RMQ-Titan 16 | Q25LWK3R2-RT | 000072368 | Commutateur rotatif lumineux, 3 positions, rouge, à accrochage | 25.7 | 25.98 | 1.089% | 1
Eaton | RMQ-Titan 16 | Q25LWK3R2-GN | 000072369 | Commutateur rotatif lumineux, 3 positions, vert, à accrochage | 25.7 | 25.98 | 1.089% | 1
Eaton | RMQ-Titan 16 | Q25WK3 | 000072372 | Commutateur rotatif, 3 positions, blanc, à rappel | 20.8 | 21.03 | 1.106% | 1
Eaton | RMQ-Titan 16 | Q25WK3R | 000072373 | Commutateur rotatif, 3 positions, blanc, à accrochage | 20.8 | 21.03 | 1.106% | 1
Eaton | RMQ-Titan 16 | Q25WK3R1 | 000072374 | Commutateur rotatif, 3 positions, blanc, à accrochage | 21.8 | 22.04 | 1.101% | 1
Eaton | RMQ-Titan 16 | Q25WK3R2 | 000072375 | Commutateur rotatif, 3 positions, blanc, à accrochage | 21.8 | 22.04 | 1.101% | 1
Eaton | RMQ-Titan 16 | Q18LX | 000051739 | Voyants lumineux, sans verrine | 12 | 12.13 | 1.083% | 1
Eaton | RMQ-Titan 16 | Q25LX | 000051740 | Voyants lumineux, sans verrine | 12 | 12.13 | 1.083% | 1
Eaton | RMQ-Titan 16 | Q25LH-GN | 000086207 | Voyants lumineux, verrine vert, saillant | 15 | 15.17 | 1.133% | 1
Eaton | RMQ-Titan 16 | Q25LH-RT | 000086241 | Voyants lumineux, verrine rouge, saillant | 15 | 15.17 | 1.133% | 1
Eaton | RMQ-Titan 16 | Q25LH-WS | 000086263 | Voyants lumineux, verrine blanc, saillant | 15 | 15.17 | 1.133% | 1
Eaton | RMQ-Titan 16 | Q18LF-BL/WB | 000087860 | Voyants lumineux, verrine bleu, affleurants, +L 24V | 16.3 | 16.48 | 1.104% | 1
Eaton | RMQ-Titan 16 | Q18LF-GE/WB | 000087915 | Voyants lumineux, verrine jaune, affleurants, +L 24V | 16.3 | 16.48 | 1.104% | 1
Eaton | RMQ-Titan 16 | Q18LF-GN/WB | 000087947 | Voyants lumineux, verrine vert, affleurants, +L 24V | 16.3 | 16.48 | 1.104% | 1
Eaton | RMQ-Titan 16 | Q18LF-RT/WB | 000088001 | Voyants lumineux, verrine rouge, affleurants, +L 24V | 16.3 | 16.48 | 1.104% | 1
Eaton | RMQ-Titan 16 | Q18LF-WS/WB | 000088059 | Voyants lumineux, verrine blanc, affleurants, +L 24V | 16.3 | 16.48 | 1.104% | 1
Eaton | RMQ-Titan 16 | Q18LF-BL | 000088270 | Voyants lumineux, verrine bleu, affleurants | 15 | 15.17 | 1.133% | 1
Eaton | RMQ-Titan 16 | Q18LF-GE | 000088303 | Voyants lumineux, verrine jaune, affleurants | 15 | 15.17 | 1.133% | 1
Eaton | RMQ-Titan 16 | Q18LF-GN | 000088337 | Voyants lumineux, verrine vert, affleurants | 15 | 15.17 | 1.133% | 1
Eaton | RMQ-Titan 16 | Q18LF-RT | 000088387 | Voyants lumineux, verrine rouge, affleurants | 15 | 15.17 | 1.133% | 1
Eaton | RMQ-Titan 16 | Q18LF-WS | 000088406 | Voyants lumineux, verrine blanc, affleurants | 15 | 15.17 | 1.133% | 1
Eaton | RMQ-Titan 16 | Q18LH-BL/WB | 000088424 | Voyants lumineux, verrine bleu, saillant, +L 24V | 16.3 | 16.48 | 1.104% | 1
Eaton | RMQ-Titan 16 | Q18LH-GE/WB | 000088448 | Voyants lumineux, verrine jaune, saillant, +L 24V | 16.3 | 16.48 | 1.104% | 1
Eaton | RMQ-Titan 16 | Q18LH-GN/WB | 000088483 | Voyants lumineux, verrine vert, saillant, +L 24V | 16.3 | 16.48 | 1.104% | 1
Eaton | RMQ-Titan 16 | Q18LH-RT/WB | 000088507 | Voyants lumineux, verrine rouge, saillant, +L 24V | 16.3 | 16.48 | 1.104% | 1
Eaton | RMQ-Titan 16 | Q18LH-WS/WB | 000088535 | Voyants lumineux, verrine blanc, saillant, +L 24V | 16.3 | 16.48 | 1.104% | 1
Eaton | RMQ-Titan 16 | Q18LH-BL | 000088560 | Voyants lumineux, verrine bleu, saillant | 15 | 15.17 | 1.133% | 1
Eaton | RMQ-Titan 16 | Q18LH-GE | 000088585 | Voyants lumineux, verrine jaune, saillant | 15 | 15.17 | 1.133% | 1
Eaton | RMQ-Titan 16 | Q18LH-GN | 000088629 | Voyants lumineux, verrine vert, saillant | 15 | 15.17 | 1.133% | 1
Eaton | RMQ-Titan 16 | Q18LH-RT | 000088655 | Voyants lumineux, verrine rouge, saillant | 15 | 15.17 | 1.133% | 1
Eaton | RMQ-Titan 16 | Q18LH-WS | 000088705 | Voyants lumineux, verrine blanc, saillant | 15 | 15.17 | 1.133% | 1
Eaton | RMQ-Titan 16 | Q25LF-BL/WB | 000088761 | Voyants lumineux, verrine bleu, affleurants, +L 24V | 16.3 | 16.48 | 1.104% | 1
Eaton | RMQ-Titan 16 | Q25LF-GE/WB | 000088798 | Voyants lumineux, verrine jaune, affleurants, +L 24V | 16.3 | 16.48 | 1.104% | 1
Eaton | RMQ-Titan 16 | Q25LF-GN/WB | 000088828 | Voyants lumineux, verrine vert, affleurants, +L 24V | 16.3 | 16.48 | 1.104% | 1
Eaton | RMQ-Titan 16 | Q25LF-RT/WB | 000089104 | Voyants lumineux, verrine rouge, affleurants, +L 24V | 16.3 | 16.48 | 1.104% | 1
Eaton | RMQ-Titan 16 | Q25LF-WS/WB | 000089151 | Voyants lumineux, verrine blanc, affleurants, +L 24V | 16.3 | 16.48 | 1.104% | 1
Eaton | RMQ-Titan 16 | Q25LF-BL | 000089229 | Voyants lumineux, verrine bleu, affleurants | 15 | 15.17 | 1.133% | 1
Eaton | RMQ-Titan 16 | Q25LF-GE | 000089252 | Voyants lumineux, verrine jaune, affleurants | 15 | 15.17 | 1.133% | 1
Eaton | RMQ-Titan 16 | Q25LF-GN | 000090000 | Voyants lumineux, verrine vert, affleurants | 15 | 15.17 | 1.133% | 1
Eaton | RMQ-Titan 16 | Q25LF-RT | 000090198 | Voyants lumineux, verrine rouge, affleurants | 15 | 15.17 | 1.133% | 1
Eaton | RMQ-Titan 16 | Q25LF-WS | 000090228 | Voyants lumineux, verrine blanc, affleurants | 15 | 15.17 | 1.133% | 1
Eaton | RMQ-Titan 16 | Q25LH-BL/WB | 000090240 | Voyants lumineux, verrine bleu, saillant, +L 24V | 16.3 | 16.48 | 1.104% | 1
Eaton | RMQ-Titan 16 | Q25LH-GE/WB | 000090285 | Voyants lumineux, verrine jaune, saillant, +L 24V | 16.3 | 16.48 | 1.104% | 1
Eaton | RMQ-Titan 16 | Q25LH-GN/WB | 000090312 | Voyants lumineux, verrine vert, saillant, +L 24V | 16.3 | 16.48 | 1.104% | 1
Eaton | RMQ-Titan 16 | Q25LH-RT/WB | 000090354 | Voyants lumineux, verrine rouge, saillant, +L 24V | 16.3 | 16.48 | 1.104% | 1
Eaton | RMQ-Titan 16 | Q25LH-WS/WB | 000090405 | Voyants lumineux, verrine blanc, saillant, +L 24V | 16.3 | 16.48 | 1.104% | 1
Eaton | RMQ-Titan 16 | Q25LH-BL | 000090428 | Voyants lumineux, verrine bleu, saillant | 15 | 15.17 | 1.133% | 1
Eaton | RMQ-Titan 16 | Q25LH-GE | 000090481 | Voyants lumineux, verrine jaune, saillant | 15 | 15.17 | 1.133% | 1
Eaton | RMQ-Titan 22 | M22-WS-RS | 000171147 | Bouton à clé (Ronis 455), 2 positions | 55.6 | 56.21 | 1.097% | 1
Eaton | RMQ-Titan 22 | M22S-WS-RS | 000171148 | Bouton à clé (Ronis 455), 2 positions | 55.6 | 56.21 | 1.097% | 1
Eaton | RMQ-Titan 22 | M22-WRS-RS | 000171149 | Bouton à clé (Ronis 455), 2 positions | 55.6 | 56.21 | 1.097% | 1
Eaton | RMQ-Titan 22 | M22S-WRS-RS | 000171150 | Bouton à clé (Ronis 455), 2 positions | 55.6 | 56.21 | 1.097% | 1
Eaton | RMQ-Titan 22 | M22-WRS-RS-A1 | 000171151 | Bouton à clé (Ronis 455), 2 positions | 55.6 | 56.21 | 1.097% | 1
Eaton | RMQ-Titan 22 | M22S-WRS-RS-A1 | 000171152 | Bouton à clé (Ronis 455), 2 positions | 55.6 | 56.21 | 1.097% | 1
Eaton | RMQ-Titan 22 | M22S-WRS3-RS | 000171154 | Bouton à clé (Ronis 455), 3 positions | 55.6 | 56.21 | 1.097% | 1
Eaton | RMQ-Titan 22 | M22-WRS3-RS-A1 | 000171155 | Bouton à clé (Ronis 455), 3 positions | 55.6 | 56.21 | 1.097% | 1
Eaton | RMQ-Titan 22 | M22S-WRS3-RS-A1 | 000171156 | Bouton à clé (Ronis 455), 3 positions | 55.6 | 56.21 | 1.097% | 1
Eaton | RMQ-Titan 22 | RMQ-M1C-ASI | 000032314 | Raccordement, asi, de RMQ22, pour boîtier à monter en saillie | 278.9 | 281.97 | 1.101% | 1
Eaton | RMQ-Titan 22 | M22-I1/2-M1-ASI | 000107405 | Appareil complet, sous coffret, ARRET, marche, voyant, arrêt d'urgence, ASI | 691.5 | 699.11 | 1.101% | 1
Eaton | RMQ-Titan 22 | M22-R*-* | 000263371 | Potentiomètre, selon indications client | 79.1 | 79.97 | 1.1% | 1
Eaton | RMQ-Titan 22 | M22-ASI | 000231269 | Esclave AS-Interface 2 entr., 1Q, borne à boulon | 98.8 | 99.89 | 1.103% | 1
Eaton | RMQ-Titan 22 | M22-ASI-S | 000231270 | Esclave ASI sécurité 2 entr., 1Q, borne à boulon | 235.4 | 237.99 | 1.1% | 1
Eaton | RMQ-Titan 22 | M22-ASI-C | 000231271 | Esclave AS-Interface 2 entr., 1Q, raccordement par bornes à ressort | 108.34 | 109.53 | 1.098% | 1
Eaton | RMQ-Titan 22 | M22-ASI-CS | 000231272 | Esclave ASI sécurité 2 entr., 1Q, raccordement par bornes à ressort | 235.4 | 237.99 | 1.1% | 1
Eaton | RMQ A22 | A22-LED-W | 000261362 | LED, BA 9s, blanche, 12-30VAC/DC, 15mA | 15 | 15.17 | 1.133% | 1
Eaton | RMQ A22 | A22-LED-G | 000261363 | LED, BA 9s verte, 12-30VAC/DC, 15mA | 15 | 15.17 | 1.133% | 1
Eaton | RMQ A22 | A22-LED-R | 000261364 | LED, BA 9s, rouge, 12-30VAC/DC, 15mA | 15 | 15.17 | 1.133% | 1
Eaton | RMQ A22 | A22-LED-Y | 000261365 | LED, BA 9s, jaune, 12-30VAC/DC, 15mA | 15 | 15.17 | 1.133% | 1
Eaton | RMQ-Titan 22 | M22-AMC | 000229015 | Avertisseur sonore, automate compact, IP40 | 13.8 | 13.95 | 1.087% | 1
Eaton | RMQ-Titan 22 | M22-SOL-PVT45P-MPI | 000150672 | Inter pompiers, PV, avec marquage laser SOLAR | 42.9 | 43.37 | 1.096% | 1
Eaton | RMQ-Titan 22 | M22-SOL-PVT45P-MPIQ | 000150673 | Inter pompiers, PV, avec marquage laser SOLAR | 42.9 | 43.37 | 1.096% | 1
Eaton | RMQ-Titan 22 | M22-WS-MS2 | 000111790 | Bouton à clé, 2 positions, à rappel | 57.3 | 57.93 | 1.099% | 1
Eaton | RMQ-Titan 22 | M22-WS-MS3 | 000111791 | Bouton à clé, 2 positions, à rappel | 57.3 | 57.93 | 1.099% | 1
Eaton | RMQ-Titan 22 | M22-WS-MS5 | 000111792 | Bouton à clé, 2 positions, à rappel | 57.3 | 57.93 | 1.099% | 1
Eaton | RMQ-Titan 22 | M22-WS | 000216881 | Bouton à clé, 2 positions, à rappel | 47.1 | 47.62 | 1.104% | 1
Eaton | RMQ-Titan 22 | M22S-WS | 000216882 | Bouton à clé, 2 positions, à rappel | 47.1 | 47.62 | 1.104% | 1
Eaton | RMQ-Titan 22 | M22-WS-MS* | 000216883 | Bouton à clé, 2 positions, à rappel, serrure selon indications | 57.5 | 58.13 | 1.096% | 1
Eaton | RMQ-Titan 22 | M22S-WS-MS* | 000216884 | Bouton à clé, 2 positions, à rappel, serrure selon indications | 57.5 | 58.13 | 1.096% | 1
Eaton | RMQ-Titan 22 | M22-WS-SA(*)-* | 000216885 | Bouton à clé, 2 positions, à rappel version selon indication | 66.1 | 66.83 | 1.104% | 1
Eaton | RMQ-Titan 22 | M22S-WS-SA(*)-* | 000216886 | Bouton à clé, 2 positions, à rappel version selon indication | 66.1 | 66.83 | 1.104% | 1
Eaton | RMQ-Titan 22 | M22S-WRS-MS2 | 000111772 | Bouton à clé, 2 positions, à accrochage | 57.3 | 57.93 | 1.099% | 1
Eaton | RMQ-Titan 22 | M22-WRS-MS10 | 000111775 | Bouton à clé, 2 positions, à accrochage | 57.3 | 57.93 | 1.099% | 1
Eaton | RMQ-Titan 22 | M22-WRS-MS10-A1 | 000111776 | Bouton à clé, 2 positions, à accrochage | 57.3 | 57.93 | 1.099% | 1
Eaton | RMQ-Titan 22 | M22-WRS-MS15 | 000111777 | Bouton à clé, 2 positions, à accrochage | 57.3 | 57.93 | 1.099% | 1
Eaton | RMQ-Titan 22 | M22-WRS-MS2 | 000111778 | Bouton à clé, 2 positions, à accrochage | 57.3 | 57.93 | 1.099% | 1
Eaton | RMQ-Titan 22 | M22-WRS-MS20 | 000111779 | Bouton à clé, 2 positions, à accrochage | 57.3 | 57.93 | 1.099% | 1
Eaton | RMQ-Titan 22 | M22-WRS-MS2-A1 | 000111780 | Bouton à clé, 2 positions, à accrochage | 57.3 | 57.93 | 1.099% | 1
Eaton | RMQ-Titan 22 | M22-WRS-MS3 | 000111781 | Bouton à clé, 2 positions, à accrochage | 57.3 | 57.93 | 1.099% | 1
Eaton | RMQ-Titan 22 | M22-WRS-MS3-A1 | 000111782 | Bouton à clé, 2 positions, à accrochage | 57.3 | 57.93 | 1.099% | 1
Eaton | RMQ-Titan 22 | M22-WRS-MS4 | 000111783 | Bouton à clé, 2 positions, à accrochage | 57.3 | 57.93 | 1.099% | 1
Eaton | RMQ-Titan 22 | M22-WRS-MS4-A1 | 000111784 | Bouton à clé, 2 positions, à accrochage | 57.3 | 57.93 | 1.099% | 1
Eaton | RMQ-Titan 22 | M22-WRS-MS5 | 000111785 | Bouton à clé, 2 positions, à accrochage | 57.3 | 57.93 | 1.099% | 1
Eaton | RMQ-Titan 22 | M22-WRS-MS5-A1 | 000111786 | Bouton à clé, 2 positions, à accrochage | 57.3 | 57.93 | 1.099% | 1
Eaton | RMQ-Titan 22 | M22-WRS-MS6 | 000111787 | Bouton à clé, 2 positions, à accrochage | 57.3 | 57.93 | 1.099% | 1
Eaton | RMQ-Titan 22 | M22-WRS-MS7 | 000111788 | Bouton à clé, 2 positions, à accrochage | 57.3 | 57.93 | 1.099% | 1
Eaton | RMQ-Titan 22 | M22-WRS-MS8 | 000111789 | Bouton à clé, 2 positions, à accrochage | 57.3 | 57.93 | 1.099% | 1
Eaton | RMQ-Titan 22 | M22-WRS3-RS | 000171153 | Bouton à clé (Ronis 455), 3 positions | 54 | 54.59 | 1.093% | 1
Eaton | RMQ-Titan 22 | M22-WRS | 000216887 | Bouton à clé, 2 positions, 0 I, à accrochage | 45.9 | 46.4 | 1.089% | 1
Eaton | RMQ-Titan 22 | M22S-WRS | 000216889 | Bouton à clé, 2 positions, à accrochage | 45.9 | 46.4 | 1.089% | 1
Eaton | RMQ-Titan 22 | M22-WRS-MS* | 000216890 | Bouton à clé, 2 positions, à accrochage, serrure selon indications | 57.3 | 57.93 | 1.099% | 1
Eaton | RMQ-Titan 22 | M22S-WRS-MS* | 000216891 | Bouton à clé, 2 positions, à accrochage, serrure selon indications | 57.3 | 57.93 | 1.099% | 1
Eaton | RMQ-Titan 22 | M22-WRS-SA(*)-* | 000216892 | Bouton à clé, 2 positions, à accrochage version selon indication | 66.1 | 66.83 | 1.104% | 1
Eaton | RMQ-Titan 22 | M22S-WRS-SA(*)-* | 000216893 | Bouton à clé, 2 positions, à accrochage version selon indication | 66.1 | 66.83 | 1.104% | 1
Eaton | RMQ-Titan 22 | M22-WRS-MS*-A1 | 000217440 | Bouton à clé, 2 positions, à accrochage, version selon indication | 58.7 | 59.35 | 1.107% | 1
Eaton | RMQ-Titan 22 | M22S-WRS-MS*-A1 | 000217441 | Bouton à clé, 2 positions, à accrochage, version selon indication | 58.7 | 59.35 | 1.107% | 1
Eaton | RMQ-Titan 22 | M22-WRS-X95 | 000228026 | Bouton à clé, 2 positions, I II, à accrochage | 52.1 | 52.67 | 1.094% | 1
Eaton | RMQ-Titan 22 | M22-WRS-A1 | 000229092 | Bouton à clé, 2 positions, à accrochage | 45.9 | 46.4 | 1.089% | 1
Eaton | RMQ-Titan 22 | M22S-WRS-A1 | 000229093 | Bouton à clé, 2 positions, à accrochage | 45.9 | 46.4 | 1.089% | 1
Eaton | RMQ-Titan 22 | M22-WRS*-MS*-* | 000262521 | Bouton à clé, 2 positions, à accrochage, version selon indication | 89.5 | 90.48 | 1.095% | 1
Eaton | RMQ-Titan 22 | M22-WRS-SA(*)-*-A8 | 000285537 | Bouton à clé, 2 positions, à accrochage, version selon indication | 430.4 | 435.13 | 1.099% | 1
Eaton | RMQ-Titan 22 | M22S-WRS-SA(*)-*-A8 | 000285538 | Bouton à clé, 2 positions, à accrochage, version selon indication | 430.4 | 435.13 | 1.099% | 1
Eaton | RMQ-Titan 22 | M22-WS3 | 000216894 | Bouton à clé, 3 Pos., à rappel | 44.3 | 44.79 | 1.106% | 1
Eaton | RMQ-Titan 22 | M22S-WS3 | 000216895 | Bouton à clé, 3 Pos., à rappel | 46.6 | 47.11 | 1.094% | 1
Eaton | RMQ-Titan 22 | M22-WS3-MS* | 000216896 | Bouton à clé, 3 Pos., à rappel | 57.3 | 57.93 | 1.099% | 1
Eaton | RMQ-Titan 22 | M22S-WS3-MS* | 000216897 | Bouton à clé, 3 Pos., à rappel, indiv. | 57.3 | 57.93 | 1.099% | 1
Eaton | RMQ-Titan 22 | M22-WS3-SA(*)-* | 000216898 | Bouton à clé, 3 Pos., à rappel | 80.33 | 81.21 | 1.095% | 1
Eaton | RMQ-Titan 22 | M22S-WS3-SA(*)-* | 000216899 | Bouton à clé, 3 Pos., à rappel, indiv. | 81.66 | 82.56 | 1.102% | 1
Eaton | RMQ-Titan 22 | M22-WRS3-MS2 | 000111773 | Bouton à clé, 3 Pos., à accrochage | 57.3 | 57.93 | 1.099% | 1
Eaton | RMQ-Titan 22 | M22-WRS3 | 000216900 | Bouton à clé, 3 Pos., à accrochage | 45.4 | 45.9 | 1.101% | 1
Eaton | RMQ-Titan 22 | M22S-WRS3 | 000216901 | Bouton à clé, 3 Pos., à accrochage | 46.6 | 47.11 | 1.094% | 1
Eaton | RMQ-Titan 22 | M22-WRS3-MS* | 000216903 | Bouton à clé, 3 Pos., à accrochage | 58.7 | 59.35 | 1.107% | 1
Eaton | RMQ-Titan 22 | M22S-WRS3-MS* | 000216904 | Bouton à clé, 3 Pos., à accrochage, indiv. | 58.7 | 59.35 | 1.107% | 1
Eaton | RMQ-Titan 22 | M22-WRS3-SA(*)-* | 000216905 | Bouton à clé, 3 Pos., à accrochage | 80.33 | 81.21 | 1.095% | 1
Eaton | RMQ-Titan 22 | M22S-WRS3-SA(*)-* | 000216906 | Bouton à clé, 3 Pos., à accrochage, indiv. | 80.26 | 81.14 | 1.096% | 1
Eaton | RMQ-Titan 22 | M22-WRS3-MS*-A* | 000217442 | Bouton à clé, 3 Pos., à accrochage | 58.7 | 59.35 | 1.107% | 1
Eaton | RMQ-Titan 22 | M22S-WRS3-MS*-A* | 000217443 | Bouton à clé, 3 Pos., à accrochage, indiv. | 58.7 | 59.35 | 1.107% | 1
Eaton | RMQ-Titan 22 | M22-WRS3-A* | 000229094 | Bouton à clé, 3 Pos., à accrochage | 45.8 | 46.3 | 1.092% | 1
Eaton | RMQ-Titan 22 | M22S-WRS3-A* | 000229095 | Bouton à clé, 3 Pos., à accrochage, indiv. | 45.8 | 46.3 | 1.092% | 1
Eaton | RMQ-Titan 22 | M22-WRS3-SA(*)-*-A9 | 000285539 | Bouton à clé, 3 Pos., à accrochage | 430.4 | 435.13 | 1.099% | 1
Eaton | RMQ-Titan 22 | M22S-WRS3-SA(*)-*-A9 | 000285581 | Bouton à clé, 3 Pos., à accrochage, indiv. | 430.4 | 435.13 | 1.099% | 1
Eaton | RMQ-Titan 22 | M22-DRP-S | 000216743 | Bouton-poussoir coup de poing, noir, à accrochage | 17.3 | 17.49 | 1.098% | 1
Eaton | RMQ-Titan 22 | M22S-DRP-S | 000216744 | Bouton-poussoir coup de poing, noir, à accrochage | 17.3 | 17.49 | 1.098% | 1
Eaton | RMQ-Titan 22 | M22-DRP-R | 000216745 | Bouton-poussoir coup de poing, rouge, à accrochage | 17.3 | 17.49 | 1.098% | 1
Eaton | RMQ-Titan 22 | M22S-DRP-R | 000216746 | Bouton-poussoir coup de poing, rouge, à accrochage | 17.3 | 17.49 | 1.098% | 1
Eaton | RMQ-Titan 22 | M22-DRP-G | 000216747 | Bouton-poussoir coup de poing, vert, à accrochage | 17.3 | 17.49 | 1.098% | 1
Eaton | RMQ-Titan 22 | M22S-DRP-G | 000216748 | Bouton-poussoir coup de poing, vert, à accrochage | 17.3 | 17.49 | 1.098% | 1
Eaton | RMQ-Titan 22 | M22-DRP-Y | 000216749 | Bouton-poussoir coup de poing, jaune, à accrochage | 17.3 | 17.49 | 1.098% | 1
Eaton | RMQ-Titan 22 | M22S-DRP-Y | 000216750 | Bouton-poussoir coup de poing, jaune, à accrochage | 17.3 | 17.49 | 1.098% | 1
Eaton | RMQ-Titan 22 | M22-DRP-R-X0 | 000216751 | Bouton-poussoir coup de poing, rouge 0, à accrochage | 18.1 | 18.3 | 1.105% | 1
Eaton | RMQ-Titan 22 | M22S-DRP-R-X0 | 000216752 | Bouton-poussoir coup de poing, rouge 0, à accrochage | 18.1 | 18.3 | 1.105% | 1
Eaton | RMQ-Titan 22 | M22-DRP-G-X1 | 000216753 | Bouton-poussoir coup de poing, vert I, à accrochage | 18.1 | 18.3 | 1.105% | 1
Eaton | RMQ-Titan 22 | M22S-DRP-G-X1 | 000216754 | Bouton-poussoir coup de poing, vert I, à accrochage | 18.1 | 18.3 | 1.105% | 1
Eaton | RMQ-Titan 22 | M22-DRP-S-X0 | 000216755 | Bouton-poussoir coup de poing, noir 0, à accrochage | 18.1 | 18.3 | 1.105% | 1
Eaton | RMQ-Titan 22 | M22S-DRP-S-X0 | 000216756 | Bouton-poussoir coup de poing, noir 0, à accrochage | 18.1 | 18.3 | 1.105% | 1
Eaton | RMQ-Titan 22 | M22-DRP-W-X1 | 000216757 | Bouton-poussoir coup de poing, blanc I, à accrochage | 18.1 | 18.3 | 1.105% | 1
Eaton | RMQ-Titan 22 | M22S-DRP-W-X1 | 000216758 | Bouton-poussoir coup de poing, blanc I, à accrochage | 18.1 | 18.3 | 1.105% | 1
Eaton | RMQ-Titan 22 | M22-DRP-S-X | 000216759 | Bouton-poussoir coup de poing, noir, sans verrine, à accrochage | 15.6 | 15.77 | 1.09% | 1
Eaton | RMQ-Titan 22 | M22S-DRP-S-X | 000216761 | Bouton-poussoir coup de poing, noir, sans verrine, à accrochage | 15.6 | 15.77 | 1.09% | 1
Eaton | RMQ-Titan 22 | M22-DRP-R-X | 000216762 | Bouton-poussoir coup de poing, rouge, sans verrine, à accrochage | 15.6 | 15.77 | 1.09% | 1
Eaton | RMQ-Titan 22 | M22S-DRP-R-X | 000216764 | Bouton-poussoir coup de poing, rouge, sans verrine, à accrochage | 15.6 | 15.77 | 1.09% | 1
Eaton | RMQ-Titan 22 | M22-DRP-G-X | 000216765 | Bouton-poussoir coup de poing, vert, sans verrine, à accrochage | 15.6 | 15.77 | 1.09% | 1
Eaton | RMQ-Titan 22 | M22S-DRP-G-X | 000216767 | Bouton-poussoir coup de poing, vert, sans verrine, à accrochage | 15.6 | 15.77 | 1.09% | 1
Eaton | RMQ-Titan 22 | M22-DRP-Y-X | 000216768 | Bouton-poussoir coup de poing, jaune, sans verrine, à accrochage | 15.6 | 15.77 | 1.09% | 1
Eaton | RMQ-Titan 22 | M22S-DRP-Y-X | 000216770 | Bouton-poussoir coup de poing, jaune, sans verrine, à accrochage | 15.6 | 15.77 | 1.09% | 1
Eaton | RMQ-Titan 22 | M22-DR-S | 000216613 | Bouton-poussoir, affleurants, noir, à accrochage | 12.1 | 12.23 | 1.074% | 1
Eaton | RMQ-Titan 22 | M22S-DR-S | 000216614 | Bouton-poussoir, affleurants, noir, à accrochage | 12.1 | 12.23 | 1.074% | 1
Eaton | RMQ-Titan 22 | M22-DR-W | 000216615 | Bouton-poussoir, affleurants, blanc, à accrochage | 12.1 | 12.23 | 1.074% | 1
Eaton | RMQ-Titan 22 | M22S-DR-W | 000216616 | Bouton-poussoir, affleurants, blanc, à accrochage | 12.1 | 12.23 | 1.074% | 1
Eaton | RMQ-Titan 22 | M22-DR-R | 000216617 | Bouton-poussoir, affleurants, rouge, à accrochage | 12.1 | 12.23 | 1.074% | 1
Eaton | RMQ-Titan 22 | M22S-DR-R | 000216618 | Bouton-poussoir, affleurants, rouge, à accrochage | 12.1 | 12.23 | 1.074% | 1
Eaton | RMQ-Titan 22 | M22-DR-G | 000216619 | Bouton-poussoir, affleurants, vert, à accrochage | 12.1 | 12.23 | 1.074% | 1
Eaton | RMQ-Titan 22 | M22S-DR-G | 000216620 | Bouton-poussoir, affleurants, vert, à accrochage | 12.1 | 12.23 | 1.074% | 1
Eaton | RMQ-Titan 22 | M22-DR-Y | 000216621 | Bouton-poussoir, affleurants, jaune, à accrochage | 12.1 | 12.23 | 1.074% | 1
Eaton | RMQ-Titan 22 | M22S-DR-Y | 000216622 | Bouton-poussoir, affleurants, jaune, à accrochage | 12.1 | 12.23 | 1.074% | 1
Eaton | RMQ-Titan 22 | M22-DR-B | 000216623 | Bouton-poussoir, affleurants, bleu, à accrochage | 12.1 | 12.23 | 1.074% | 1
Eaton | RMQ-Titan 22 | M22S-DR-B | 000216624 | Bouton-poussoir, affleurants, bleu, à accrochage | 12.1 | 12.23 | 1.074% | 1
Eaton | RMQ-Titan 22 | M22-DR-X | 000216625 | Bouton-poussoir, affleurants, sans verrine, à accrochage | 10.9 | 11.02 | 1.101% | 1
Eaton | RMQ-Titan 22 | M22S-DR-X | 000216627 | Bouton-poussoir, affleurants, sans verrine, à accrochage | 10.9 | 11.02 | 1.101% | 1
Eaton | RMQ-Titan 22 | M22-DR-R-X0 | 000216628 | Bouton-poussoir, affleurants, rouge 0, à accrochage | 12.9 | 13.04 | 1.085% | 1
Eaton | RMQ-Titan 22 | M22S-DR-R-X0 | 000216629 | Bouton-poussoir, affleurants, rouge 0, à accrochage | 12.9 | 13.04 | 1.085% | 1
Eaton | RMQ-Titan 22 | M22-DR-G-X1 | 000216630 | Bouton-poussoir, affleurants, vert I, à accrochage | 12.9 | 13.04 | 1.085% | 1
Eaton | RMQ-Titan 22 | M22S-DR-G-X1 | 000216631 | Bouton-poussoir, affleurants, vert I, à accrochage | 12.9 | 13.04 | 1.085% | 1
Eaton | RMQ-Titan 22 | M22-DR-S-X0 | 000216632 | Bouton-poussoir, affleurants, noir 0, à accrochage | 12.9 | 13.04 | 1.085% | 1
Eaton | RMQ-Titan 22 | M22S-DR-S-X0 | 000216633 | Bouton-poussoir, affleurants, noir 0, à accrochage | 12.9 | 13.04 | 1.085% | 1
Eaton | RMQ-Titan 22 | M22-DR-W-X1 | 000216634 | Bouton-poussoir, affleurants, blanc I, à accrochage | 12.9 | 13.04 | 1.085% | 1
Eaton | RMQ-Titan 22 | M22S-DR-W-X1 | 000216635 | Bouton-poussoir, affleurants, blanc I, à accrochage | 12.9 | 13.04 | 1.085% | 1
Eaton | RMQ-Titan 22 | M22-DRH-S | 000216663 | Bouton-poussoir, saillant, noir, à accrochage | 13.7 | 13.85 | 1.095% | 1
Eaton | RMQ-Titan 22 | M22S-DRH-S | 000216664 | Bouton-poussoir, saillant, noir, à accrochage | 13.7 | 13.85 | 1.095% | 1
Eaton | RMQ-Titan 22 | M22-DRH-W | 000216665 | Bouton-poussoir, saillant, blanc, à accrochage | 13.7 | 13.85 | 1.095% | 1
Eaton | RMQ-Titan 22 | M22S-DRH-W | 000216666 | Bouton-poussoir, saillant, blanc, à accrochage | 13.7 | 13.85 | 1.095% | 1
Eaton | RMQ-Titan 22 | M22-DRH-R | 000216667 | Bouton-poussoir, saillant, rouge, à accrochage | 13.7 | 13.85 | 1.095% | 1
Eaton | RMQ-Titan 22 | M22S-DRH-R | 000216668 | Bouton-poussoir, saillant, rouge, à accrochage | 13.7 | 13.85 | 1.095% | 1
Eaton | RMQ-Titan 22 | M22-DRH-G | 000216669 | Bouton-poussoir, saillant, vert, à accrochage | 13.7 | 13.85 | 1.095% | 1
Eaton | RMQ-Titan 22 | M22S-DRH-G | 000216670 | Bouton-poussoir, saillant, vert, à accrochage | 13.7 | 13.85 | 1.095% | 1
Eaton | RMQ-Titan 22 | M22-DRH-Y | 000216671 | Bouton-poussoir, saillant, jaune, à accrochage | 13.7 | 13.85 | 1.095% | 1
Eaton | RMQ-Titan 22 | M22S-DRH-Y | 000216672 | Bouton-poussoir, saillant, jaune, à accrochage | 13.7 | 13.85 | 1.095% | 1
Eaton | RMQ-Titan 22 | M22-DRH-B | 000216673 | Bouton-poussoir, saillant, bleu, à accrochage | 13.7 | 13.85 | 1.095% | 1
Eaton | RMQ-Titan 22 | M22S-DRH-B | 000216674 | Bouton-poussoir, saillant, bleu, à accrochage | 13.7 | 13.85 | 1.095% | 1
Eaton | RMQ-Titan 22 | M22-DRH-R-X0 | 000216675 | Bouton-poussoir, saillant, rouge 0, à accrochage | 14.8 | 14.96 | 1.081% | 1
Eaton | RMQ-Titan 22 | M22S-DRH-R-X0 | 000216676 | Bouton-poussoir, saillant, rouge 0, à accrochage | 14.8 | 14.96 | 1.081% | 1
Eaton | RMQ-Titan 22 | M22-DRH-G-X1 | 000216677 | Bouton-poussoir, saillant, vert I, à accrochage | 14.8 | 14.96 | 1.081% | 1
Eaton | RMQ-Titan 22 | M22S-DRH-G-X1 | 000216678 | Bouton-poussoir, saillant, vert I, à accrochage | 14.8 | 14.96 | 1.081% | 1
Eaton | RMQ-Titan 22 | M22-DRH-S-X0 | 000216679 | Bouton-poussoir, saillant, noir 0, à accrochage | 14.8 | 14.96 | 1.081% | 1
Eaton | RMQ-Titan 22 | M22S-DRH-S-X0 | 000216680 | Bouton-poussoir, saillant, noir 0, à accrochage | 14.8 | 14.96 | 1.081% | 1
Eaton | RMQ-Titan 22 | M22-DRH-W-X1 | 000216681 | Bouton-poussoir, saillant, blanc I, à accrochage | 14.8 | 14.96 | 1.081% | 1
Eaton | RMQ-Titan 22 | M22S-DRH-W-X1 | 000216682 | Bouton-poussoir, saillant, blanc I, à accrochage | 14.8 | 14.96 | 1.081% | 1
Eaton | RMQ-Titan 22 | M22-DG-X | 000220921 | Bouton-poussoir, sans verrine, collerette haute | 9.3 | 9.4 | 1.075% | 1
Eaton | RMQ-Titan 22 | M22-DGL-X | 000230961 | Bouton-poussoir lumineux, sans verrine, collerette haute | 12.9 | 13.04 | 1.085% | 1
Eaton | RMQ-Titan 22 | M22-DLVHS-W-MCC | 000153567 | Bouton-pou., lumin.,blanc, pour cadenas | 19.6 | 19.82 | 1.122% | 1
Eaton | RMQ-Titan 22 | M22-DP-S | 000216712 | Bouton-poussoir coup de poing, noir, à rappel | 12.1 | 12.23 | 1.074% | 1
Eaton | RMQ-Titan 22 | M22S-DP-S | 000216713 | Bouton-poussoir coup de poing, noir, à rappel | 12.1 | 12.23 | 1.074% | 1
Eaton | RMQ-Titan 22 | M22-DP-R | 000216714 | Bouton-poussoir coup de poing, rouge, à rappel | 12.1 | 12.23 | 1.074% | 1
Eaton | RMQ-Titan 22 | M22S-DP-R | 000216715 | Bouton-poussoir coup de poing, rouge, à rappel | 12.1 | 12.23 | 1.074% | 1
Eaton | RMQ-Titan 22 | M22-DP-G | 000216716 | Bouton-poussoir coup de poing, vert, à rappel | 12.1 | 12.23 | 1.074% | 1
Eaton | RMQ-Titan 22 | M22S-DP-G | 000216717 | Bouton-poussoir coup de poing, vert, à rappel | 12.1 | 12.23 | 1.074% | 1
Eaton | RMQ-Titan 22 | M22-DP-Y | 000216718 | Bouton-poussoir coup de poing, jaune, à rappel | 12.1 | 12.23 | 1.074% | 1
Eaton | RMQ-Titan 22 | M22S-DP-Y | 000216719 | Bouton-poussoir coup de poing, jaune, à rappel | 12.1 | 12.23 | 1.074% | 1
Eaton | RMQ-Titan 22 | M22-DP-R-X0 | 000216720 | Bouton-poussoir coup de poing, rouge 0, à rappel | 13.1 | 13.24 | 1.069% | 1
Eaton | RMQ-Titan 22 | M22S-DP-R-X0 | 000216721 | Bouton-poussoir coup de poing, rouge 0, à rappel | 13.1 | 13.24 | 1.069% | 1
Eaton | RMQ-Titan 22 | M22-DP-G-X1 | 000216722 | Bouton-poussoir coup de poing, vert I, à rappel | 13.1 | 13.24 | 1.069% | 1
Eaton | RMQ-Titan 22 | M22S-DP-G-X1 | 000216723 | Bouton-poussoir coup de poing, vert I, à rappel | 13.1 | 13.24 | 1.069% | 1
Eaton | RMQ-Titan 22 | M22-DP-S-X0 | 000216724 | Bouton-poussoir coup de poing, noir 0, à rappel | 13.1 | 13.24 | 1.069% | 1
Eaton | RMQ-Titan 22 | M22S-DP-S-X0 | 000216725 | Bouton-poussoir coup de poing, noir 0, à rappel | 13.1 | 13.24 | 1.069% | 1
Eaton | RMQ-Titan 22 | M22-DP-W-X1 | 000216726 | Bouton-poussoir coup de poing, blanc I, à rappel | 13.1 | 13.24 | 1.069% | 1
Eaton | RMQ-Titan 22 | M22S-DP-W-X1 | 000216727 | Bouton-poussoir coup de poing, blanc I, à rappel | 13.1 | 13.24 | 1.069% | 1
Eaton | RMQ-Titan 22 | M22-DP-S-X | 000216728 | Bouton-poussoir coup de poing, noir, sans verrine, à rappel | 10.9 | 11.02 | 1.101% | 1
Eaton | RMQ-Titan 22 | M22S-DP-S-X | 000216730 | Bouton-poussoir coup de poing, noir, sans verrine, à rappel | 10.9 | 11.02 | 1.101% | 1
Eaton | RMQ-Titan 22 | M22-DP-R-X | 000216731 | Bouton-poussoir coup de poing, rouge, sans verrine, à rappel | 10.9 | 11.02 | 1.101% | 1
Eaton | RMQ-Titan 22 | M22S-DP-R-X | 000216733 | Bouton-poussoir coup de poing, rouge, sans verrine, à rappel | 10.9 | 11.02 | 1.101% | 1
Eaton | RMQ-Titan 22 | M22-DP-G-X | 000216734 | Bouton-poussoir coup de poing, vert, sans verrine, à rappel | 10.9 | 11.02 | 1.101% | 1
Eaton | RMQ-Titan 22 | M22S-DP-G-X | 000216736 | Bouton-poussoir coup de poing, vert, sans verrine, à rappel | 10.9 | 11.02 | 1.101% | 1
Eaton | RMQ-Titan 22 | M22-DP-Y-X | 000216737 | Bouton-poussoir coup de poing, jaune, sans verrine, à rappel | 10.9 | 11.02 | 1.101% | 1
Eaton | RMQ-Titan 22 | M22S-DP-Y-X | 000216739 | Bouton-poussoir coup de poing, jaune, sans verrine, à rappel | 10.9 | 11.02 | 1.101% | 1
Eaton | RMQ-Titan 22 | M22-D-GR | 000132671 | Bouton-poussoir, plat, gris, à rappel | 7 | 7.08 | 1.143% | 1
Eaton | RMQ-Titan 22 | M22S-D-GR | 000132672 | Bouton-poussoir, plat, gris, à rappel | 7 | 7.08 | 1.143% | 1
Eaton | RMQ-Titan 22 | M22-D-S | 000216590 | Bouton-poussoir, plat, noir, à rappel | 7 | 7.08 | 1.143% | 1
Eaton | RMQ-Titan 22 | M22S-D-S | 000216591 | Bouton-poussoir, plat, noir, à rappel | 7 | 7.08 | 1.143% | 1
Eaton | RMQ-Titan 22 | M22-D-W | 000216592 | Bouton-poussoir, plat, blanc, à rappel | 7 | 7.08 | 1.143% | 1
Eaton | RMQ-Titan 22 | M22S-D-W | 000216593 | Bouton-poussoir, plat, blanc, à rappel | 7 | 7.08 | 1.143% | 1
Eaton | RMQ-Titan 22 | M22-D-R | 000216594 | Bouton-poussoir, plat, rouge, à rappel | 7 | 7.08 | 1.143% | 1
Eaton | RMQ-Titan 22 | M22S-D-R | 000216595 | Bouton-poussoir, plat, rouge, à rappel | 7 | 7.08 | 1.143% | 1
Eaton | RMQ-Titan 22 | M22-D-G | 000216596 | Bouton-poussoir, plat, vert, à rappel | 7 | 7.08 | 1.143% | 1
Eaton | RMQ-Titan 22 | M22S-D-G | 000216597 | Bouton-poussoir, plat, vert, à rappel | 7 | 7.08 | 1.143% | 1
Eaton | RMQ-Titan 22 | M22-D-Y | 000216598 | Bouton-poussoir, plat, jaune, à rappel | 7 | 7.08 | 1.143% | 1
Eaton | RMQ-Titan 22 | M22S-D-Y | 000216599 | Bouton-poussoir, plat, jaune, à rappel | 7 | 7.08 | 1.143% | 1
Eaton | RMQ-Titan 22 | M22-D-B | 000216600 | Bouton-poussoir, plat, bleu, à rappel | 7 | 7.08 | 1.143% | 1
Eaton | RMQ-Titan 22 | M22S-D-B | 000216601 | Bouton-poussoir, plat, bleu, à rappel | 7 | 7.08 | 1.143% | 1
Eaton | RMQ-Titan 22 | M22-D-X | 000216602 | Bouton-poussoir, plat, sans étiquette, à rappel | 5.5 | 5.56 | 1.091% | 1
Eaton | RMQ-Titan 22 | M22S-D-X | 000216604 | Bouton-poussoir, plat, sans étiquette, à rappel | 5.5 | 5.56 | 1.091% | 1
Eaton | RMQ-Titan 22 | M22-D-R-X0 | 000216605 | Bouton-poussoir, plat, rouge 0, à rappel | 7.7 | 7.78 | 1.039% | 1
Eaton | RMQ-Titan 22 | M22S-D-R-X0 | 000216606 | Bouton-poussoir, plat, rouge 0, à rappel | 7.7 | 7.78 | 1.039% | 1
Eaton | RMQ-Titan 22 | M22-D-G-X1 | 000216607 | Bouton-poussoir, plat, vert I, à rappel | 7.7 | 7.78 | 1.039% | 1
Eaton | RMQ-Titan 22 | M22S-D-G-X1 | 000216608 | Bouton-poussoir, plat, vert I, à rappel | 7.7 | 7.78 | 1.039% | 1
Eaton | RMQ-Titan 22 | M22-D-S-X0 | 000216609 | Bouton-poussoir, plat, noir 0, à rappel | 7.7 | 7.78 | 1.039% | 1
Eaton | RMQ-Titan 22 | M22S-D-S-X0 | 000216610 | Bouton-poussoir, plat, noir 0, à rappel | 7.7 | 7.78 | 1.039% | 1
Eaton | RMQ-Titan 22 | M22-D-W-X1 | 000216611 | Bouton-poussoir, plat, blanc I, à rappel | 7.7 | 7.78 | 1.039% | 1
Eaton | RMQ-Titan 22 | M22S-D-W-X1 | 000216612 | Bouton-poussoir, plat, blanc I, à rappel | 7.7 | 7.78 | 1.039% | 1
Eaton | RMQ-Titan 22 | M22-DH-S | 000216636 | Bouton-poussoir, saillant, noir, à rappel | 8.8 | 8.9 | 1.136% | 1
Eaton | RMQ-Titan 22 | M22S-DH-S | 000216637 | Bouton-poussoir, saillant, noir, à rappel | 8.8 | 8.9 | 1.136% | 1
Eaton | RMQ-Titan 22 | M22-DH-W | 000216638 | Bouton-poussoir, saillant, blanc, à rappel | 8.8 | 8.9 | 1.136% | 1
Eaton | RMQ-Titan 22 | M22S-DH-W | 000216639 | Bouton-poussoir, saillant, blanc, à rappel | 8.8 | 8.9 | 1.136% | 1
Eaton | RMQ-Titan 22 | M22-DH-R | 000216641 | Bouton-poussoir, saillant, rouge, à rappel | 8.8 | 8.9 | 1.136% | 1
Eaton | RMQ-Titan 22 | M22S-DH-R | 000216642 | Bouton-poussoir, saillant, rouge, à rappel | 8.8 | 8.9 | 1.136% | 1
Eaton | RMQ-Titan 22 | M22-DH-G | 000216643 | Bouton-poussoir, saillant, vert, à rappel | 8.8 | 8.9 | 1.136% | 1
Eaton | RMQ-Titan 22 | M22S-DH-G | 000216645 | Bouton-poussoir, saillant, vert, à rappel | 8.8 | 8.9 | 1.136% | 1
Eaton | RMQ-Titan 22 | M22-DH-Y | 000216646 | Bouton-poussoir, saillant, jaune, à rappel | 8.8 | 8.9 | 1.136% | 1
Eaton | RMQ-Titan 22 | M22S-DH-Y | 000216647 | Bouton-poussoir, saillant, jaune, à rappel | 8.8 | 8.9 | 1.136% | 1
Eaton | RMQ-Titan 22 | M22-DH-B | 000216649 | Bouton-poussoir, saillant, bleu, à rappel | 8.8 | 8.9 | 1.136% | 1
Eaton | RMQ-Titan 22 | M22S-DH-B | 000216650 | Bouton-poussoir, saillant, bleu, à rappel | 8.8 | 8.9 | 1.136% | 1
Eaton | RMQ-Titan 22 | M22-DH-R-X0 | 000216655 | Bouton-poussoir, saillant, rouge 0, à rappel | 10.1 | 10.21 | 1.089% | 1
Eaton | RMQ-Titan 22 | M22S-DH-R-X0 | 000216656 | Bouton-poussoir, saillant, rouge 0, à rappel | 10.1 | 10.21 | 1.089% | 1
Eaton | RMQ-Titan 22 | M22-DH-G-X1 | 000216657 | Bouton-poussoir, saillant, vert I, à rappel | 10.1 | 10.21 | 1.089% | 1
Eaton | RMQ-Titan 22 | M22S-DH-G-X1 | 000216658 | Bouton-poussoir, saillant, vert I, à rappel | 10.1 | 10.21 | 1.089% | 1
Eaton | RMQ-Titan 22 | M22-DH-S-X0 | 000216659 | Bouton-poussoir, saillant, noir 0, à rappel | 10.1 | 10.21 | 1.089% | 1
Eaton | RMQ-Titan 22 | M22S-DH-S-X0 | 000216660 | Bouton-poussoir, saillant, noir 0, à rappel | 10.1 | 10.21 | 1.089% | 1
Eaton | RMQ-Titan 22 | M22-DH-W-X1 | 000216661 | Bouton-poussoir, saillant, blanc I, à rappel | 10.1 | 10.21 | 1.089% | 1
Eaton | RMQ-Titan 22 | M22S-DH-W-X1 | 000216662 | Bouton-poussoir, saillant, blanc I, à rappel | 10.1 | 10.21 | 1.089% | 1
Eaton | RMQ-Titan 22 | M22S-DDL-*-*-* | 000230350 | Bouton-poussoir double, +voyant lumineux, blanc, blanc, bouton d'arrêt noir | 20.3 | 20.52 | 1.084% | 1
Eaton | RMQ-Titan 22 | M22-D4-S | 000279411 | Bouton-poussoir 4 positions, noir, à rappel, titan | 58.5 | 59.14 | 1.094% | 1
Eaton | RMQ-Titan 22 | M22S-D4-S | 000279412 | Bouton-poussoir 4 positions, noir, à rappel | 58.5 | 59.14 | 1.094% | 1
Eaton | RMQ-Titan 22 | M22-D4-*-* | 000279413 | Bouton-poussoir 4 positions, à rappel, inscription possible, titan | 58.5 | 59.14 | 1.094% | 1
Eaton | RMQ-Titan 22 | M22S-D4-*-* | 000279414 | Bouton-poussoir 4 positions, à rappel, inscription possible | 58.5 | 59.14 | 1.094% | 1
Eaton | RMQ-Titan 22 | M22-D4-S-X7 | 000286336 | Bouton-poussoir 4 positions, noir/gris, à rappel, titan | 58.5 | 59.14 | 1.094% | 1
Eaton | RMQ-Titan 22 | M22S-D4-S-X7 | 000286337 | Bouton-poussoir 4 positions, noir/gris, à rappel | 58.5 | 59.14 | 1.094% | 1
Eaton | RMQ-Titan 22 | M22-DI4-S-X7 | 000286338 | Bouton-poussoir 4 positions, noir/gris, verrouillé, titan | 63.8 | 64.5 | 1.097% | 1
Eaton | RMQ-Titan 22 | M22S-DI4-S-X7 | 000286339 | Bouton-poussoir 4 positions, noir/gris, verrouillé | 63.8 | 64.5 | 1.097% | 1
Eaton | RMQ-Titan 22 | M22-DI4-*-* | 000286340 | Bouton-poussoir 4 positions, à rappel, inscription possible, verrouillé, titan | 62.1 | 62.78 | 1.095% | 1
Eaton | RMQ-Titan 22 | M22S-DI4-*-* | 000286341 | Bouton-poussoir 4 positions, à rappel, inscription possible, verrouillé | 62.1 | 62.78 | 1.095% | 1
Eaton | RMQ-Titan 22 | M22-DDL-S-X226/X26 | 000105227 | Bouton-poussoir double, +voyant lumineux, levier pivotant, avec inscription | 11.4 | 11.53 | 1.14% | 1
Eaton | RMQ-Titan 22 | M22-DDL-GR | 000216698 | Bouton-poussoir double avec élement DEL, vert/blanc/rouge | 19.3 | 19.51 | 1.088% | 1
Eaton | RMQ-Titan 22 | M22S-DDL-GR | 000216699 | Bouton-poussoir double avec élement DEL, vert/blanc/rouge | 19.3 | 19.51 | 1.088% | 1
Eaton | RMQ-Titan 22 | M22-DDL-GR-X1/X0 | 000216700 | Bouton-poussoir double avec élement DEL, vert I/blanc/rouge 0 | 19.8 | 20.02 | 1.111% | 1
Eaton | RMQ-Titan 22 | M22S-DDL-GR-X1/X0 | 000216701 | Bouton-poussoir double avec élement DEL, vert I/blanc/rouge 0 | 20.3 | 20.52 | 1.084% | 1
Eaton | RMQ-Titan 22 | M22-DDL-GR-GB1/GB0 | 000216702 | Bouton-poussoir double avec élement DEL, vert START/blanc/rouge STOP | 20.3 | 20.52 | 1.084% | 1
Eaton | RMQ-Titan 22 | M22S-DDL-GR-GB1/GB0 | 000216703 | Bouton-poussoir double avec élement DEL, vert START/blanc/rouge STOP | 20.3 | 20.52 | 1.084% | 1
Eaton | RMQ-Titan 22 | M22-DDL-WS | 000216704 | Bouton-poussoir double avec élement DEL, blanc/blanc/noir | 19.3 | 19.51 | 1.088% | 1
Eaton | RMQ-Titan 22 | M22S-DDL-WS | 000216705 | Bouton-poussoir double avec élement DEL, blanc/blanc/noir | 19.3 | 19.51 | 1.088% | 1
Eaton | RMQ-Titan 22 | M22-DDL-WS-X1/X0 | 000216706 | Bouton-poussoir double avec élement DEL, blanc I/blanc/noir 0 | 20.3 | 20.52 | 1.084% | 1
Eaton | RMQ-Titan 22 | M22S-DDL-WS-X1/X0 | 000216707 | Bouton-poussoir double avec élement DEL, blanc I/blanc/noir 0 | 20.3 | 20.52 | 1.084% | 1
Eaton | RMQ-Titan 22 | M22-DDL-WS-GB1/GB0 | 000216708 | Bouton-poussoir double avec élement DEL, blanc START/blanc/noir STOP | 20.3 | 20.52 | 1.084% | 1
Eaton | RMQ-Titan 22 | M22S-DDL-WS-GB1/GB0 | 000216709 | Bouton-poussoir double avec élement DEL, blanc START/blanc/noir STOP | 20.3 | 20.52 | 1.084% | 1
Eaton | RMQ-Titan 22 | M22-DDL-S-X7/X7 | 000216710 | Bouton-poussoir double avec élement DEL, noir/blanc/noir, beschr. | 19.8 | 20.02 | 1.111% | 1
Eaton | RMQ-Titan 22 | M22S-DDL-S-X7/X7 | 000216711 | Bouton-poussoir double avec élement DEL, noir/blanc/noir, beschr. | 19.8 | 20.02 | 1.111% | 1
Eaton | RMQ-Titan 22 | M22-DDL-S-X4/X5 | 000218145 | Bouton-poussoir double avec élement DEL, noir +/blanc/noir - | 20.3 | 20.52 | 1.084% | 1
Eaton | RMQ-Titan 22 | M22S-DDL-S-X4/X5 | 000218146 | Bouton-poussoir double avec élement DEL, noir +/blanc/noir - | 20.3 | 20.52 | 1.084% | 1
Eaton | RMQ-Titan 22 | M22-DDLF-GR-X1/X0 | 000284814 | Bouton-poussoir double, +voyant lumineux, plat, vert I, blanc, rouge 0 | 18.1 | 18.3 | 1.105% | 1
Eaton | RMQ-Titan 22 | M22S-DDLF-GR-X1/X0 | 000284815 | Bouton-poussoir double, +voyant lumineux, plat, vert I, blanc, rouge 0 | 18.1 | 18.3 | 1.105% | 1
Eaton | RMQ-Titan 22 | M22-DDLF-WS-X1/X0 | 000284816 | Bouton-poussoir double, +voyant lumineux, plat, blanc I, blanc, noir 0 | 18.1 | 18.3 | 1.105% | 1
Eaton | RMQ-Titan 22 | M22S-DDLF-WS-X1/X0 | 000284817 | Bouton-poussoir double, +voyant lumineux, plat, blanc I, blanc, noir 0 | 18.1 | 18.3 | 1.105% | 1
Eaton | RMQ-Titan 22 | M22-DDLF-*-*-* | 000284818 | Bouton-poussoir double, +voyant lumineux, plat, blanc, blanc, noir | 17.6 | 17.79 | 1.08% | 1
Eaton | RMQ-Titan 22 | M22S-DDLF-*-*-* | 000284819 | Bouton-poussoir double, +voyant lumineux, plat, blanc, blanc, noir | 17.6 | 17.79 | 1.08% | 1
Eaton | RMQ-Titan 22 | M22-DDLM-GR-X1/X0 | 000284830 | Bouton-poussoir double, voyant lumineux, plat, vert, blanc, bouton d'arrêt rouge | 20.3 | 20.52 | 1.084% | 1
Eaton | RMQ-Titan 22 | M22S-DDLM-GR-X1/X0 | 000284831 | Bouton-poussoir double, voyant lumineux, plat, vert, blanc, bouton d'arrêt rouge | 20.3 | 20.52 | 1.084% | 1
Eaton | RMQ-Titan 22 | M22-DDLM-WS-X1/X0 | 000284832 | Bouton-poussoir double, voyant lumineux, plat, blanc, bouton d'arrêt noir | 20.3 | 20.52 | 1.084% | 1
Eaton | RMQ-Titan 22 | M22S-DDLM-WS-X1/X0 | 000284833 | Bouton-poussoir double, voyant lumineux, plat, blanc, bouton d'arrêt noir | 20.3 | 20.52 | 1.084% | 1
Eaton | RMQ-Titan 22 | M22-DL-A | 000167429 | Bouton-poussoir lumineux, plat, ambré | 8.7 | 8.8 | 1.149% | 1
Eaton | RMQ-Titan 22 | M22-DL-W | 000216922 | Bouton-poussoir lumineux, plat, blanc, à rappel | 10.9 | 11.02 | 1.101% | 1
Eaton | RMQ-Titan 22 | M22S-DL-W | 000216924 | Bouton-poussoir lumineux, plat, blanc, à rappel | 10.9 | 11.02 | 1.101% | 1
Eaton | RMQ-Titan 22 | M22-DL-R | 000216925 | Bouton-poussoir lumineux, plat, rouge, à rappel | 10.9 | 11.02 | 1.101% | 1
Eaton | RMQ-Titan 22 | M22S-DL-R | 000216926 | Bouton-poussoir lumineux, plat, rouge, à rappel | 10.9 | 11.02 | 1.101% | 1
Eaton | RMQ-Titan 22 | M22-DL-G | 000216927 | Bouton-poussoir lumineux, plat, vert, à rappel | 10.9 | 11.02 | 1.101% | 1
Eaton | RMQ-Titan 22 | M22S-DL-G | 000216928 | Bouton-poussoir lumineux, plat, vert, à rappel | 10.9 | 11.02 | 1.101% | 1
Eaton | RMQ-Titan 22 | M22-DL-Y | 000216929 | Bouton-poussoir lumineux, plat, jaune, à rappel | 10.9 | 11.02 | 1.101% | 1
Eaton | RMQ-Titan 22 | M22S-DL-Y | 000216930 | Bouton-poussoir lumineux, plat, jaune, à rappel | 10.9 | 11.02 | 1.101% | 1
Eaton | RMQ-Titan 22 | M22-DL-B | 000216931 | Bouton-poussoir lumineux, plat, bleu, à rappel | 10.9 | 11.02 | 1.101% | 1
Eaton | RMQ-Titan 22 | M22S-DL-B | 000216932 | Bouton-poussoir lumineux, plat, bleu, à rappel | 10.9 | 11.02 | 1.101% | 1
Eaton | RMQ-Titan 22 | M22-DL-X | 000216933 | Bouton-poussoir lumineux, plat, sans étiquette, à rappel | 8.8 | 8.9 | 1.136% | 1
Eaton | RMQ-Titan 22 | M22S-DL-X | 000216935 | Bouton-poussoir lumineux, plat, sans étiquette, à rappel | 8.8 | 8.9 | 1.136% | 1
Eaton | RMQ-Titan 22 | M22-DL-R-X0 | 000216936 | Bouton-poussoir lumineux, plat, rouge 0, à rappel | 11.7 | 11.83 | 1.111% | 1
Eaton | RMQ-Titan 22 | M22S-DL-R-X0 | 000216937 | Bouton-poussoir lumineux, plat, rouge 0, à rappel | 11.7 | 11.83 | 1.111% | 1
Eaton | RMQ-Titan 22 | M22-DL-G-X1 | 000216938 | Bouton-poussoir lumineux, plat, vert I, à rappel | 11.7 | 11.83 | 1.111% | 1
Eaton | RMQ-Titan 22 | M22S-DL-G-X1 | 000216939 | Bouton-poussoir lumineux, plat, vert I, à rappel | 11.7 | 11.83 | 1.111% | 1
Eaton | RMQ-Titan 22 | M22-DL-W-X0 | 000216940 | Bouton-poussoir lumineux, plat, blanc 0, à rappel | 11.7 | 11.83 | 1.111% | 1
Eaton | RMQ-Titan 22 | M22S-DL-W-X0 | 000216941 | Bouton-poussoir lumineux, plat, blanc 0, à rappel | 11.7 | 11.83 | 1.111% | 1
Eaton | RMQ-Titan 22 | M22-DL-W-X1 | 000216942 | Bouton-poussoir lumineux, plat, blanc I, à rappel | 11.7 | 11.83 | 1.111% | 1
Eaton | RMQ-Titan 22 | M22S-DL-W-X1 | 000216943 | Bouton-poussoir lumineux, plat, blanc I, à rappel | 11.7 | 11.83 | 1.111% | 1
Eaton | RMQ-Titan 22 | M22-DRL-A | 000167431 | Bouton-poussoir lumineux, plat, ambré, à accrochage | 15.4 | 15.57 | 1.104% | 1
Eaton | RMQ-Titan 22 | M22-DRL-W | 000216944 | Bouton-poussoir lumineux, plat, blanc, à accrochage | 15.4 | 15.57 | 1.104% | 1
Eaton | RMQ-Titan 22 | M22S-DRL-W | 000216945 | Bouton-poussoir lumineux, plat, blanc, à accrochage | 15.4 | 15.57 | 1.104% | 1
Eaton | RMQ-Titan 22 | M22-DRL-R | 000216946 | Bouton-poussoir lumineux, plat, rouge, à accrochage | 15.4 | 15.57 | 1.104% | 1
Eaton | RMQ-Titan 22 | M22S-DRL-R | 000216947 | Bouton-poussoir lumineux, plat, rouge, à accrochage | 15.4 | 15.57 | 1.104% | 1
Eaton | RMQ-Titan 22 | M22-DRL-G | 000216948 | Bouton-poussoir lumineux, plat, vert, à accrochage | 15.4 | 15.57 | 1.104% | 1
Eaton | RMQ-Titan 22 | M22S-DRL-G | 000216949 | Bouton-poussoir lumineux, plat, vert, à accrochage | 15.4 | 15.57 | 1.104% | 1
Eaton | RMQ-Titan 22 | M22-DRL-Y | 000216950 | Bouton-poussoir lumineux, plat, jaune, à accrochage | 15.4 | 15.57 | 1.104% | 1
Eaton | RMQ-Titan 22 | M22S-DRL-Y | 000216951 | Bouton-poussoir lumineux, plat, jaune, à accrochage | 15.4 | 15.57 | 1.104% | 1
Eaton | RMQ-Titan 22 | M22-DRL-B | 000216952 | Bouton-poussoir lumineux, plat, bleu, à accrochage | 15.4 | 15.57 | 1.104% | 1
Eaton | RMQ-Titan 22 | M22S-DRL-B | 000216953 | Bouton-poussoir lumineux, plat, bleu, à accrochage | 15.4 | 15.57 | 1.104% | 1
Eaton | RMQ-Titan 22 | M22-DRL-X | 000216954 | Bouton-poussoir lumineux, plat, sans étiquette, à accrochage | 13.8 | 13.95 | 1.087% | 1
Eaton | RMQ-Titan 22 | M22S-DRL-X | 000216956 | Bouton-poussoir lumineux, plat, sans étiquette, à accrochage | 13.8 | 13.95 | 1.087% | 1
Eaton | RMQ-Titan 22 | M22-DRL-R-X0 | 000216957 | Bouton-poussoir lumineux, plat, rouge 0, à accrochage | 16.4 | 16.58 | 1.098% | 1
Eaton | RMQ-Titan 22 | M22S-DRL-R-X0 | 000216958 | Bouton-poussoir lumineux, plat, rouge 0, à accrochage | 16.4 | 16.58 | 1.098% | 1
Eaton | RMQ-Titan 22 | M22-DRL-G-X1 | 000216959 | Bouton-poussoir lumineux, plat, vert I, à accrochage | 16.4 | 16.58 | 1.098% | 1
Eaton | RMQ-Titan 22 | M22S-DRL-G-X1 | 000216960 | Bouton-poussoir lumineux, plat, vert I, à accrochage | 16.4 | 16.58 | 1.098% | 1
Eaton | RMQ-Titan 22 | M22-DRL-W-X0 | 000216961 | Bouton-poussoir lumineux, plat, blanc 0, à accrochage | 16.4 | 16.58 | 1.098% | 1
Eaton | RMQ-Titan 22 | M22S-DRL-W-X0 | 000216962 | Bouton-poussoir lumineux, plat, blanc 0, à accrochage | 16.4 | 16.58 | 1.098% | 1
Eaton | RMQ-Titan 22 | M22-DRL-W-X1 | 000216963 | Bouton-poussoir lumineux, plat, blanc I, à accrochage | 16.4 | 16.58 | 1.098% | 1
Eaton | RMQ-Titan 22 | M22S-DRL-W-X1 | 000216964 | Bouton-poussoir lumineux, plat, blanc I, à accrochage | 16.4 | 16.58 | 1.098% | 1
Eaton | RMQ-Titan 22 | M22-DLH-W | 000216965 | Bouton-poussoir lumineux, saillant, blanc, à rappel | 12.3 | 12.44 | 1.138% | 1
Eaton | RMQ-Titan 22 | M22S-DLH-W | 000216966 | Bouton-poussoir lumineux, saillant, blanc, à rappel | 12.3 | 12.44 | 1.138% | 1
Eaton | RMQ-Titan 22 | M22-DLH-R | 000216967 | Bouton-poussoir lumineux, saillant, rouge, à rappel | 12.3 | 12.44 | 1.138% | 1
Eaton | RMQ-Titan 22 | M22S-DLH-R | 000216968 | Bouton-poussoir lumineux, saillant, rouge, à rappel | 12.3 | 12.44 | 1.138% | 1
Eaton | RMQ-Titan 22 | M22-DLH-G | 000216969 | Bouton-poussoir lumineux, saillant, vert, à rappel | 12.3 | 12.44 | 1.138% | 1
Eaton | RMQ-Titan 22 | M22S-DLH-G | 000216970 | Bouton-poussoir lumineux, saillant, vert, à rappel | 12.3 | 12.44 | 1.138% | 1
Eaton | RMQ-Titan 22 | M22-DLH-Y | 000216971 | Bouton-poussoir lumineux, saillant, jaune, à rappel | 12.3 | 12.44 | 1.138% | 1
Eaton | RMQ-Titan 22 | M22S-DLH-Y | 000216972 | Bouton-poussoir lumineux, saillant, jaune, à rappel | 12.3 | 12.44 | 1.138% | 1
Eaton | RMQ-Titan 22 | M22-DLH-B | 000216973 | Bouton-poussoir lumineux, saillant, bleu, à rappel | 12.3 | 12.44 | 1.138% | 1
Eaton | RMQ-Titan 22 | M22S-DLH-B | 000216974 | Bouton-poussoir lumineux, saillant, bleu, à rappel | 12.3 | 12.44 | 1.138% | 1
Eaton | RMQ-Titan 22 | M22-DLH-R-X0 | 000216975 | Bouton-poussoir lumineux, saillant, rouge 0, à rappel | 13.1 | 13.24 | 1.069% | 1
Eaton | RMQ-Titan 22 | M22S-DLH-R-X0 | 000216976 | Bouton-poussoir lumineux, saillant, rouge 0, à rappel | 13.1 | 13.24 | 1.069% | 1
Eaton | RMQ-Titan 22 | M22-DLH-G-X1 | 000216977 | Bouton-poussoir lumineux, saillant, vert I, à rappel | 13.1 | 13.24 | 1.069% | 1
Eaton | RMQ-Titan 22 | M22S-DLH-G-X1 | 000216978 | Bouton-poussoir lumineux, saillant, vert I, à rappel | 13.1 | 13.24 | 1.069% | 1
Eaton | RMQ-Titan 22 | M22-DLH-W-X0 | 000216979 | Bouton-poussoir lumineux, saillant, blanc 0, à rappel | 13.1 | 13.24 | 1.069% | 1
Eaton | RMQ-Titan 22 | M22S-DLH-W-X0 | 000216980 | Bouton-poussoir lumineux, saillant, blanc 0, à rappel | 13.1 | 13.24 | 1.069% | 1
Eaton | RMQ-Titan 22 | M22-DLH-W-X1 | 000216981 | Bouton-poussoir lumineux, saillant, blanc I, à rappel | 13.1 | 13.24 | 1.069% | 1
Eaton | RMQ-Titan 22 | M22S-DLH-W-X1 | 000216982 | Bouton-poussoir lumineux, saillant, blanc I, à rappel | 13.1 | 13.24 | 1.069% | 1
Eaton | RMQ-Titan 22 | M22-DRLH-W | 000216788 | Bouton-poussoir lumineux, saillant, blanc, à accrochage | 17.4 | 17.59 | 1.092% | 1
Eaton | RMQ-Titan 22 | M22-DRLH-R | 000216789 | Bouton-poussoir lumineux, saillant, rouge, à accrochage | 17.4 | 17.59 | 1.092% | 1
Eaton | RMQ-Titan 22 | M22S-DRLH-W | 000216791 | Bouton-poussoir lumineux, saillant, blanc, à accrochage | 17.4 | 17.59 | 1.092% | 1
Eaton | RMQ-Titan 22 | M22S-DRLH-R | 000216792 | Bouton-poussoir lumineux, saillant, rouge, à accrochage | 17.4 | 17.59 | 1.092% | 1
Eaton | RMQ-Titan 22 | M22-DRLH-G | 000216796 | Bouton-poussoir lumineux, saillant, vert, à accrochage | 17.4 | 17.59 | 1.092% | 1
Eaton | RMQ-Titan 22 | M22S-DRLH-G | 000216798 | Bouton-poussoir lumineux, saillant, vert, à accrochage | 17.4 | 17.59 | 1.092% | 1
Eaton | RMQ-Titan 22 | M22-DRLH-Y | 000216799 | Bouton-poussoir lumineux, saillant, jaune, à accrochage | 17.4 | 17.59 | 1.092% | 1
Eaton | RMQ-Titan 22 | M22S-DRLH-Y | 000216801 | Bouton-poussoir lumineux, saillant, jaune, à accrochage | 17.4 | 17.59 | 1.092% | 1
Eaton | RMQ-Titan 22 | M22-DRLH-B | 000216802 | Bouton-poussoir lumineux, saillant, bleu, à accrochage | 17.4 | 17.59 | 1.092% | 1
Eaton | RMQ-Titan 22 | M22S-DRLH-B | 000216803 | Bouton-poussoir lumineux, saillant, bleu, à accrochage | 17.4 | 17.59 | 1.092% | 1
Eaton | RMQ-Titan 22 | M22-DRLH-R-X0 | 000216804 | Bouton-poussoir lumineux, saillant, rouge 0, à accrochage | 18.2 | 18.4 | 1.099% | 1
Eaton | RMQ-Titan 22 | M22-DRLH-G-X1 | 000216805 | Bouton-poussoir lumineux, saillant, vert I, à accrochage | 18.2 | 18.4 | 1.099% | 1
Eaton | RMQ-Titan 22 | M22-DRLH-W-X0 | 000216806 | Bouton-poussoir lumineux, saillant, blanc 0, à accrochage | 18.2 | 18.4 | 1.099% | 1
Eaton | RMQ-Titan 22 | M22-DRLH-W-X1 | 000216807 | Bouton-poussoir lumineux, saillant, blanc I, à accrochage | 18.2 | 18.4 | 1.099% | 1
Eaton | RMQ-Titan 22 | M22S-DRLH-R-X0 | 000216808 | Bouton-poussoir lumineux, saillant, rouge 0, à accrochage | 18.2 | 18.4 | 1.099% | 1
Eaton | RMQ-Titan 22 | M22S-DRLH-G-X1 | 000216809 | Bouton-poussoir lumineux, saillant, vert I, à accrochage | 18.2 | 18.4 | 1.099% | 1
Eaton | RMQ-Titan 22 | M22S-DRLH-W-X0 | 000216810 | Bouton-poussoir lumineux, saillant, blanc 0, à accrochage | 18.2 | 18.4 | 1.099% | 1
Eaton | RMQ-Titan 22 | M22S-DRLH-W-X1 | 000216811 | Bouton-poussoir lumineux, saillant, blanc I, à accrochage | 18.2 | 18.4 | 1.099% | 1
Eaton | RMQ-Titan 22 | M22-W | 000216853 | Commutateur rotatif, 2 positions, noir 0 I, à rappel | 14.7 | 14.86 | 1.088% | 1
Eaton | RMQ-Titan 22 | M22S-W | 000216854 | Commutateur rotatif, 2 positions, noir 0 I, à rappel | 16.1 | 16.28 | 1.118% | 1
Eaton | RMQ-Titan 22 | M22-WR | 000216855 | Commutateur rotatif, 2 positions, noir 0 I, à accrochage | 14.7 | 14.86 | 1.088% | 1
Eaton | RMQ-Titan 22 | M22S-WR | 000216856 | Commutateur rotatif, 2 positions, noir 0 I, à accrochage | 14.7 | 14.86 | 1.088% | 1
Eaton | RMQ-Titan 22 | M22-WR-X92 | 000216857 | Commutateur rotatif, 2 positions, AUTO MANUEL, à accrochage | 14.7 | 14.86 | 1.088% | 1
Eaton | RMQ-Titan 22 | M22S-WR-X92 | 000216858 | Commutateur rotatif, 2 positions, AUTO MANUEL, à accrochage | 14.7 | 14.86 | 1.088% | 1
Eaton | RMQ-Titan 22 | M22-WR-X91 | 000216859 | Commutateur rotatif, 2 positions, II I, à accrochage | 14.7 | 14.86 | 1.088% | 1
Eaton | RMQ-Titan 22 | M22S-WR-X91 | 000216860 | Commutateur rotatif, 2 positions, II I, à accrochage | 14.7 | 14.86 | 1.088% | 1
Eaton | RMQ-Titan 22 | M22-WR-* | 000226836 | Commutateur rotatif, 2 positions, noir, à accrochage, inscription spéciale | 17.3 | 17.49 | 1.098% | 1
Eaton | RMQ-Titan 22 | M22S-WR-* | 000226837 | Commutateur rotatif, 2 positions, noir, à accrochage, inscription spéciale | 17.3 | 17.49 | 1.098% | 1
Eaton | RMQ-Titan 22 | M22-WK | 000216865 | Commutateur rotatif, manette, 2 positions, noir, à rappel | 13.7 | 13.85 | 1.095% | 1
Eaton | RMQ-Titan 22 | M22S-WK | 000216866 | Commutateur rotatif, manette, 2 positions, noir, à rappel | 13.7 | 13.85 | 1.095% | 1
Eaton | RMQ-Titan 22 | M22-WRK | 000216867 | Commutateur rotatif, manette, 2 positions, noir, à accrochage | 13.7 | 13.85 | 1.095% | 1
Eaton | RMQ-Titan 22 | M22S-WRK | 000216869 | Commutateur rotatif, manette, 2 positions, noir, à accrochage | 13.7 | 13.85 | 1.095% | 1
Eaton | RMQ-Titan 22 | M22-WKV | 000216874 | Commutateur rotatif, manette, position V, noir, à accrochage | 13.7 | 13.85 | 1.095% | 1
Eaton | RMQ-Titan 22 | M22S-WKV | 000216875 | Commutateur rotatif, manette, position V, noir, à rappel | 13.7 | 13.85 | 1.095% | 1
Eaton | RMQ-Titan 22 | M22-W3 | 000216861 | Commutateur rotatif, 3 positions, noir I 0 II, à rappel | 14.7 | 14.86 | 1.088% | 1
Eaton | RMQ-Titan 22 | M22S-W3 | 000216862 | Commutateur rotatif, 3 positions, noir I 0 II, à rappel | 14.7 | 14.86 | 1.088% | 1
Eaton | RMQ-Titan 22 | M22-WR3 | 000216863 | Commutateur rotatif, 3 positions, noir I 0 II, à accrochage | 14.7 | 14.86 | 1.088% | 1
Eaton | RMQ-Titan 22 | M22S-WR3 | 000216864 | Commutateur rotatif, 3 positions, noir I 0 II, à accrochage | 14.7 | 14.86 | 1.088% | 1
Eaton | RMQ-Titan 22 | M22-WR3-X94 | 000226838 | Commutateur rotatif, 3 positions, noir AUTO 0 MANU, à accrochage | 17.3 | 17.49 | 1.098% | 1
Eaton | RMQ-Titan 22 | M22S-WR3-X94 | 000226839 | Commutateur rotatif, 3 positions, noir AUTO 0 MANU, à accrochage | 17.3 | 17.49 | 1.098% | 1
Eaton | RMQ-Titan 22 | M22-WR3-* | 000226840 | Commutateur rotatif, 3 positions, noir, à accrochage, inscription spéciale | 17.3 | 17.49 | 1.098% | 1
Eaton | RMQ-Titan 22 | M22S-WR3-* | 000226841 | Commutateur rotatif, 3 positions, noir, à accrochage, inscription spéciale | 17.3 | 17.49 | 1.098% | 1
Eaton | RMQ-Titan 22 | M22-WR4 | 000279419 | Commutateur rotatif, 4 positions, noir 1 0 2 0 3 0 4 0, à accrochage | 31.1 | 31.44 | 1.093% | 1
Eaton | RMQ-Titan 22 | M22S-WR4 | 000279430 | Commutateur rotatif, 4 positions, noir 1 0 2 0 3 0 4 0, à accrochage | 31.1 | 31.44 | 1.093% | 1
Eaton | RMQ-Titan 22 | M22-WR3-X7 | 000284786 | Commutateur rotatif, 3 positions, symbole flèche | 17 | 17.19 | 1.118% | 1
Eaton | RMQ-Titan 22 | M22-WJ4-2P | 000110836 | Joystick 4 positions, 2 points de commutation | 78.4 | 79.26 | 1.097% | 1
Eaton | RMQ-Titan 22 | M22-WJ2V-2P | 000111507 | Joystick 2 positions, vertical, 2 points de commutation | 77.2 | 78.05 | 1.101% | 1
Eaton | RMQ-Titan 22 | M22-WJ2H-2P | 000111508 | Joystick 2 positions, horizontal, 2 points de commutation | 77.2 | 78.05 | 1.101% | 1
Eaton | RMQ-Titan 22 | M22-WJS4-2P | 000178563 | Joystick, 4 positions, 2 points de commutation, axe métallique | 76.4 | 77.24 | 1.099% | 1
Eaton | RMQ-Titan 22 | M22-WJS2V-2P | 000178564 | Joystick, 2 positions, verticale, 2 points de commutation, axe métallique | 76.4 | 77.24 | 1.099% | 1
Eaton | RMQ-Titan 22 | M22-WJS2H-2P | 000178565 | Joystick, 2 positions, horizontale, 2 points de commutation, axe métallique | 76.4 | 77.24 | 1.099% | 1
Eaton | RMQ-Titan 22 | M22-WRJS4 | 000178566 | Joystick, 4 positions, à accrochage, axe métallique | 65.8 | 66.52 | 1.094% | 1
Eaton | RMQ-Titan 22 | M22S-WRJS4 | 000178567 | Joystick, 4 positions, à accrochage, axe métallique | 65.8 | 66.52 | 1.094% | 1
Eaton | RMQ-Titan 22 | M22-WJS4 | 000178568 | Joystick, 4 positions, à rappel, axe métallique | 65.8 | 66.52 | 1.094% | 1
Eaton | RMQ-Titan 22 | M22S-WJS4 | 000178569 | Joystick, 4 positions, à rappel, axe métallique | 65.8 | 66.52 | 1.094% | 1
Eaton | RMQ-Titan 22 | M22-WJS2H | 000178570 | Joystick, 2 positions, horizontale, à rappel, axe métallique | 63.7 | 64.4 | 1.099% | 1
Eaton | RMQ-Titan 22 | M22-WJS2V | 000178571 | Joystick, 2 positions, à rappel vertical, axe métallique | 63.7 | 64.4 | 1.099% | 1
Eaton | RMQ-Titan 22 | M22S-WJS2H | 000178572 | Joystick, 2 positions, horizontale, à rappel, axe métallique | 63.7 | 64.4 | 1.099% | 1
Eaton | RMQ-Titan 22 | M22S-WJS2V | 000178573 | Joystick, 2 positions, à rappel vertical, axe métallique | 63.7 | 64.4 | 1.099% | 1
Eaton | RMQ-Titan 22 | M22-WRJS2H | 000178574 | Joystick, 2 positions, horizontale, à accrochage, axe métallique | 63.7 | 64.4 | 1.099% | 1
Eaton | RMQ-Titan 22 | M22-WRJS2V | 000178575 | Joystick, 2 positions, verticale, à accrochage, axe métallique | 63.7 | 64.4 | 1.099% | 1
Eaton | RMQ-Titan 22 | M22S-WRJS2H | 000178576 | Joystick, 2 positions, horizontale, à accrochage, axe métallique | 63.7 | 64.4 | 1.099% | 1
Eaton | RMQ-Titan 22 | M22S-WRJS2V | 000178577 | Joystick, 2 positions, verticale, à accrochage, axe métallique | 63.7 | 64.4 | 1.099% | 1
Eaton | RMQ-Titan 22 | M22-WK3 | 000216870 | Commutateur rotatif, manette, 3 positions, noir, à rappel | 13.5 | 13.65 | 1.111% | 1
Eaton | RMQ-Titan 22 | M22S-WK3 | 000216871 | Commutateur rotatif, manette, 3 positions, noir, à rappel | 13.5 | 13.65 | 1.111% | 1
Eaton | RMQ-Titan 22 | M22-WJ4 | 000279417 | Joystick 4 positions, à rappel | 66.4 | 67.13 | 1.099% | 1
Eaton | RMQ-Titan 22 | M22S-WJ4 | 000279418 | Joystick 4 positions, à rappel | 66.4 | 67.13 | 1.099% | 1
Eaton | RMQ-Titan 22 | M22-WJ2H | 000289195 | Joystick 2 positions, à rappel horizontal | 66.4 | 67.13 | 1.099% | 1
Eaton | RMQ-Titan 22 | M22-WJ2V | 000289196 | Joystick 2 positions, à rappel vertical | 66.4 | 67.13 | 1.099% | 1
Eaton | RMQ-Titan 22 | M22S-WJ2H | 000289197 | Joystick 2 positions, à rappel horizontal | 66.4 | 67.13 | 1.099% | 1
Eaton | RMQ-Titan 22 | M22S-WJ2V | 000289198 | Joystick 2 positions, à rappel vertical | 66.4 | 67.13 | 1.099% | 1
Eaton | RMQ-Titan 22 | M22-WRJ2H | 000289199 | Joystick 2 positions, horizontal, à accrochage | 66.4 | 67.13 | 1.099% | 1
Eaton | RMQ-Titan 22 | M22-WRJ2V | 000289240 | Joystick 2 positions, vertical, à accrochage | 66.4 | 67.13 | 1.099% | 1
Eaton | RMQ-Titan 22 | M22S-WRJ2H | 000289241 | Joystick, 2 positions, horizontal, à accrochage | 66.4 | 67.13 | 1.099% | 1
Eaton | RMQ-Titan 22 | M22S-WRJ2V | 000289242 | Joystick, 2 positions, vertical, à accrochage | 66.4 | 67.13 | 1.099% | 1
Eaton | RMQ-Titan 22 | M22-WRK3 | 000216872 | Commutateur rotatif, manette, 3 positions, noir, à accrochage | 13.4 | 13.55 | 1.119% | 1
Eaton | RMQ-Titan 22 | M22S-WRK3 | 000216873 | Commutateur rotatif, manette, 3 positions, noir, à accrochage | 13.4 | 13.55 | 1.119% | 1
Eaton | RMQ-Titan 22 | M22-WRK3-* | 000217436 | Commutateur rotatif, manette, 3 pos., noir, à accrochage, inscription spéciale | 13.4 | 13.55 | 1.119% | 1
Eaton | RMQ-Titan 22 | M22S-WRK3-* | 000217437 | Commutateur rotatif, manette, 3 pos., noir, à accrochage, inscription spéciale | 13.4 | 13.55 | 1.119% | 1
Eaton | RMQ-Titan 22 | M22-WRJ4 | 000279415 | Joystick 4 positions, à accrochage | 65.4 | 66.12 | 1.101% | 1
Eaton | RMQ-Titan 22 | M22S-WRJ4 | 000279416 | Joystick, 4 positions, à accrochage | 67.1 | 67.84 | 1.103% | 1
Eaton | RMQ-Titan 22 | M22-WRK4 | 000279431 | Commutateur rotatif, manette, 4 positions, noir 1 0 2 0 3 0 4 0, à accrochage | 31.1 | 31.44 | 1.093% | 1
Eaton | RMQ-Titan 22 | M22S-WRK4 | 000279432 | Commutateur rotatif, manette, 4 positions, noir 1 0 2 0 3 0 4 0, à accrochage | 31.1 | 31.44 | 1.093% | 1
Eaton | RMQ-Titan 22 | M22-WLK-W | 000216812 | Commutateur rotatif lumineux, 2 positions, blanc, à rappel | 19.5 | 19.71 | 1.077% | 1
Eaton | RMQ-Titan 22 | M22S-WLK-W | 000216813 | Commutateur rotatif lumineux, 2 positions, blanc, à rappel | 19.5 | 19.71 | 1.077% | 1
Eaton | RMQ-Titan 22 | M22-WLK-R | 000216814 | Commutateur rotatif lumineux, 2 positions, rouge, à rappel | 19.5 | 19.71 | 1.077% | 1
Eaton | RMQ-Titan 22 | M22S-WLK-R | 000216815 | Commutateur rotatif lumineux, 2 positions, rouge, à rappel | 19.5 | 19.71 | 1.077% | 1
Eaton | RMQ-Titan 22 | M22-WLK-G | 000216816 | Commutateur rotatif lumineux, 2 positions, vert, à rappel | 19.5 | 19.71 | 1.077% | 1
Eaton | RMQ-Titan 22 | M22S-WLK-G | 000216817 | Commutateur rotatif lumineux, 2 positions, vert, à rappel | 19.5 | 19.71 | 1.077% | 1
Eaton | RMQ-Titan 22 | M22-WLK-Y | 000216818 | Commutateur rotatif lumineux, 2 positions, jaune, à rappel | 19.5 | 19.71 | 1.077% | 1
Eaton | RMQ-Titan 22 | M22S-WLK-Y | 000216819 | Commutateur rotatif lumineux, 2 positions, jaune, à rappel | 19.5 | 19.71 | 1.077% | 1
Eaton | RMQ-Titan 22 | M22-WLK-B | 000216820 | Commutateur rotatif lumineux, 2 positions, bleu, à rappel | 19.5 | 19.71 | 1.077% | 1
Eaton | RMQ-Titan 22 | M22S-WLK-B | 000216821 | Commutateur rotatif lumineux, 2 positions, bleu, à rappel | 19.5 | 19.71 | 1.077% | 1
Eaton | RMQ-Titan 22 | M22-WRLK-W | 000216823 | Commutateur rotatif lumineux, 2 positions, blanc, à accrochage | 19.5 | 19.71 | 1.077% | 1
Eaton | RMQ-Titan 22 | M22S-WRLK-W | 000216824 | Commutateur rotatif lumineux, 2 positions, blanc, à accrochage | 19.5 | 19.71 | 1.077% | 1
Eaton | RMQ-Titan 22 | M22-WRLK-R | 000216825 | Commutateur rotatif lumineux, 2 positions, rouge, à accrochage | 19.5 | 19.71 | 1.077% | 1
Eaton | RMQ-Titan 22 | M22S-WRLK-R | 000216826 | Commutateur rotatif lumineux, 2 positions, rouge, à accrochage | 19.5 | 19.71 | 1.077% | 1
Eaton | RMQ-Titan 22 | M22-WRLK-G | 000216827 | Commutateur rotatif lumineux, 2 positions, vert, à accrochage | 19.5 | 19.71 | 1.077% | 1
Eaton | RMQ-Titan 22 | M22S-WRLK-G | 000216828 | Commutateur rotatif lumineux, 2 positions, vert, à accrochage | 19.5 | 19.71 | 1.077% | 1
Eaton | RMQ-Titan 22 | M22-WRLK-Y | 000216829 | Commutateur rotatif lumineux, 2 positions, jaune, à accrochage | 19.5 | 19.71 | 1.077% | 1
Eaton | RMQ-Titan 22 | M22S-WRLK-Y | 000216830 | Commutateur rotatif lumineux, 2 positions, jaune, à accrochage | 19.5 | 19.71 | 1.077% | 1
Eaton | RMQ-Titan 22 | M22-WRLK-B | 000216831 | Commutateur rotatif lumineux, 2 positions, bleu, à accrochage | 19.5 | 19.71 | 1.077% | 1
Eaton | RMQ-Titan 22 | M22S-WRLK-B | 000216832 | Commutateur rotatif lumineux, 2 positions, bleu, à accrochage | 19.5 | 19.71 | 1.077% | 1
Eaton | RMQ-Titan 22 | M22-WLKV-W | 000284393 | Commutateur rotatif, 2 pos.,ilum.,blanc | 19.2 | 19.41 | 1.094% | 1
Eaton | RMQ-Titan 22 | M22-WLKV-R | 000284394 | Commutateur rotatif, 2 pos.,ilum.,rouge | 19.2 | 19.41 | 1.094% | 1
Eaton | RMQ-Titan 22 | M22-WLKV-G | 000284395 | Commutateur rotatif, 2 pos.,ilum.,vert | 19.2 | 19.41 | 1.094% | 1
Eaton | RMQ-Titan 22 | M22-WLKV-Y | 000284396 | Commutateur rotatif, 2 pos.,ilum.,jaune | 19.2 | 19.41 | 1.094% | 1
Eaton | RMQ-Titan 22 | M22-WLKV-B | 000284397 | Commutateur rotatif, 2 pos.,ilum.,bleu | 19.2 | 19.41 | 1.094% | 1
Eaton | RMQ-Titan 22 | M22S-WLKV-W | 000284398 | Commutateur rotatif lumineux, 2 positions, blanc, à rappel | 19.2 | 19.41 | 1.094% | 1
Eaton | RMQ-Titan 22 | M22S-WLKV-R | 000284399 | Commutateur rotatif lumineux, 2 positions, rouge, à rappel | 19.2 | 19.41 | 1.094% | 1
Eaton | RMQ-Titan 22 | M22S-WLKV-G | 000284540 | Commutateur rotatif lumineux, 2 positions, vert, à rappel | 19.2 | 19.41 | 1.094% | 1
Eaton | RMQ-Titan 22 | M22S-WLKV-Y | 000284543 | Commutateur rotatif lumineux, 2 positions, jaune, à rappel | 19.2 | 19.41 | 1.094% | 1
Eaton | RMQ-Titan 22 | M22S-WLKV-B | 000284544 | Commutateur rotatif lumineux, 2 positions, bleu, à rappel | 19.2 | 19.41 | 1.094% | 1
Eaton | RMQ-Titan 22 | M22-WLK3-W | 000216833 | Commutateur rotatif lumineux, 3 positions, blanc, à rappel | 19.5 | 19.71 | 1.077% | 1
Eaton | RMQ-Titan 22 | M22S-WLK3-W | 000216834 | Commutateur rotatif lumineux, 3 positions, blanc, à rappel | 19.5 | 19.71 | 1.077% | 1
Eaton | RMQ-Titan 22 | M22-WLK3-R | 000216835 | Commutateur rotatif lumineux, 3 positions, rouge, à rappel | 19.5 | 19.71 | 1.077% | 1
Eaton | RMQ-Titan 22 | M22S-WLK3-R | 000216836 | Commutateur rotatif lumineux, 3 positions, rouge, à rappel | 19.5 | 19.71 | 1.077% | 1
Eaton | RMQ-Titan 22 | M22-WLK3-G | 000216837 | Commutateur rotatif lumineux, 3 positions, vert, à rappel | 19.5 | 19.71 | 1.077% | 1
Eaton | RMQ-Titan 22 | M22S-WLK3-G | 000216838 | Commutateur rotatif lumineux, 3 positions, vert, à rappel | 19.5 | 19.71 | 1.077% | 1
Eaton | RMQ-Titan 22 | M22-WLK3-Y | 000216839 | Commutateur rotatif lumineux, 3 positions, jaune, à rappel | 19.5 | 19.71 | 1.077% | 1
Eaton | RMQ-Titan 22 | M22S-WLK3-Y | 000216840 | Commutateur rotatif lumineux, 3 positions, jaune, à rappel | 19.5 | 19.71 | 1.077% | 1
Eaton | RMQ-Titan 22 | M22-WLK3-B | 000216841 | Commutateur rotatif lumineux, 3 positions, bleu, à rappel | 19.5 | 19.71 | 1.077% | 1
Eaton | RMQ-Titan 22 | M22S-WLK3-B | 000216842 | Commutateur rotatif lumineux, 3 positions, bleu, à rappel | 19.5 | 19.71 | 1.077% | 1
Eaton | RMQ-Titan 22 | M22-WRLK3-W | 000216843 | Commutateur rotatif lumineux, 3 positions, blanc, à accrochage | 19.5 | 19.71 | 1.077% | 1
Eaton | RMQ-Titan 22 | M22S-WRLK3-W | 000216844 | Commutateur rotatif lumineux, 3 positions, blanc, à accrochage | 19.5 | 19.71 | 1.077% | 1
Eaton | RMQ-Titan 22 | M22-WRLK3-R | 000216845 | Commutateur rotatif lumineux, 3 positions, rouge, à accrochage | 19.5 | 19.71 | 1.077% | 1
Eaton | RMQ-Titan 22 | M22S-WRLK3-R | 000216846 | Commutateur rotatif lumineux, 3 positions, rouge, à accrochage | 19.5 | 19.71 | 1.077% | 1
Eaton | RMQ-Titan 22 | M22-WRLK3-G | 000216847 | Commutateur rotatif lumineux, 3 positions, vert, à accrochage | 19.5 | 19.71 | 1.077% | 1
Eaton | RMQ-Titan 22 | M22S-WRLK3-G | 000216848 | Commutateur rotatif lumineux, 3 positions, vert, à accrochage | 19.5 | 19.71 | 1.077% | 1
Eaton | RMQ-Titan 22 | M22-WRLK3-Y | 000216849 | Commutateur rotatif lumineux, 3 positions, jaune, à accrochage | 19.5 | 19.71 | 1.077% | 1
Eaton | RMQ-Titan 22 | M22S-WRLK3-Y | 000216850 | Commutateur rotatif lumineux, 3 positions, jaune, à accrochage | 19.5 | 19.71 | 1.077% | 1
Eaton | RMQ-Titan 22 | M22-WRLK3-B | 000216851 | Commutateur rotatif lumineux, 3 positions, bleu, à accrochage | 19.5 | 19.71 | 1.077% | 1
Eaton | RMQ-Titan 22 | M22S-WRLK3-B | 000216852 | Commutateur rotatif lumineux, 3 positions, bleu, à accrochage | 19.5 | 19.71 | 1.077% | 1
Eaton | RMQ-Titan 22 | M22-WRLK3-*/* | 000217438 | Commutateur rotatif lumineux, 3 positions indiv., à accrochage | 19.5 | 19.71 | 1.077% | 1
Eaton | RMQ-Titan 22 | M22S-WRLK3-*/* | 000217439 | Commutateur rotatif lumineux, 3 positions indiv., à accrochage | 19.5 | 19.71 | 1.077% | 1
Eaton | RMQ-Titan 22 | M22-DDL-*-*-* | 000226770 | Bouton-poussoir double, appareil complet | 20.3 | 20.52 | 1.084% | 1
Eaton | RMQ-Titan 22 | M22-R2K2 | 000171157 | Potentiomètre 2,2 kohms inscription x1000 | 59.1 | 59.75 | 1.1% | 1
Eaton | RMQ-Titan 22 | M22-R1K | 000229489 | Potentiomètre, 1k, fixation par l'avant | 60.7 | 61.37 | 1.104% | 1
Eaton | RMQ-Titan 22 | M22-R4K7 | 000229490 | Potentiomètre, 4, 7k, fixation par l'avant | 60.7 | 61.37 | 1.104% | 1
Eaton | RMQ-Titan 22 | M22-R10K | 000229491 | Potentiomètre, 10k, fixation par l'avant | 60.7 | 61.37 | 1.104% | 1
Eaton | RMQ-Titan 22 | M22-R47K | 000229492 | Potentiomètre, 47k, fixation par l'avant | 60.7 | 61.37 | 1.104% | 1
Eaton | RMQ-Titan 22 | M22-R100K | 000229493 | Potentiomètre, 100k, fixation par l'avant | 62.2 | 62.88 | 1.093% | 1
Eaton | RMQ-Titan 22 | M22-R470K | 000229494 | Potentiomètre, 470k, fixation par l'avant | 62.2 | 62.88 | 1.093% | 1
Eaton | RMQ-Titan 22 | M22S-R1K | 000232231 | Potentiomètre, 1k, fixation par l'avant | 62.2 | 62.88 | 1.093% | 1
Eaton | RMQ-Titan 22 | M22S-R4K7 | 000232232 | Potentiomètre, 4,7kOhm, fixation par l'avant | 62.2 | 62.88 | 1.093% | 1
Eaton | RMQ-Titan 22 | M22S-R47K | 000232234 | Potentiomètre, 47kOhm, fixation par l'avant | 62.2 | 62.88 | 1.093% | 1
Eaton | RMQ-Titan 22 | M22S-R100K | 000232235 | Potentiomètre, 100k, fixation par l'avant | 62.2 | 62.88 | 1.093% | 1
Eaton | RMQ-Titan 22 | M22S-R470K | 000232236 | Potentiomètre, 470kOhm, fixation par l'avant | 62.2 | 62.88 | 1.093% | 1
Eaton | RMQ-Titan 22 | M22S-R*-* | 000263372 | Potentiomètre, selon indications client | 81.2 | 82.09 | 1.096% | 1
Eaton | RMQ-Titan 22 | M22-R*-*-RH | 000288863 | Potentiomètre, construction robuste, valeur selon indications client | 65.1 | 65.82 | 1.106% | 1
Eaton | RMQ-Titan 22 | M22-DDL-GR-X1/X0/K11/230-W | 000216509 | Bouton-poussoir double, 1F+1O, + LED 85-264VAC, borne à boulon | 46.3 | 46.81 | 1.102% | 1
Eaton | RMQ-Titan 22 | M22-D-R-X0/K01 | 000216510 | Bouton-poussoir, 1contact à ouverture plat, rouge, fixation par l'avant | 19.8 | 20.02 | 1.111% | 1
Eaton | RMQ-Titan 22 | M22-D-G-X1/K10 | 000216512 | Bouton-poussoir, 1 s, plat, vert, fixation par l'avant | 19.8 | 20.02 | 1.111% | 1
Eaton | RMQ-Titan 22 | M22-WRS/K11 | 000216517 | Bouton à clé, 1F+1O, 2 positions, fixation par l'avant | 65.9 | 66.62 | 1.093% | 1
Eaton | RMQ-Titan 22 | M22-WRK/K10 | 000216518 | Commutateur rotatif, 1 s, 2 positions, fixation par l'avant | 23.1 | 23.35 | 1.082% | 1
Eaton | RMQ-Titan 22 | M22-WRK3/K20 | 000216520 | Commutateur rotatif, 2 s, 3 positions, fixation par l'avant | 27.8 | 28.11 | 1.115% | 1
Eaton | RMQ-Titan 22 | M22-D-R-X0/KC11/I | 000216521 | Bouton-poussoir, 1F+1O, plat, rouge, montage en saillie | 32 | 32.35 | 1.094% | 1
Eaton | RMQ-Titan 22 | M22-D-G-X1/KC11/I | 000216522 | Bouton-poussoir, 1F+1O, plat, vert, montage en saillie | 32 | 32.35 | 1.094% | 1
Eaton | RMQ-Titan 22 | M22-WRS/KC11/I | 000216526 | Bouton à clé, 1F+1O, 2 positions, montage en saillie | 76.4 | 77.24 | 1.099% | 1
Eaton | RMQ-Titan 22 | M22-I2-M1 | 000216529 | Bouton-poussoir, 2F+2O, montage en saillie | 53.3 | 53.89 | 1.107% | 1
Eaton | RMQ-Titan 22 | M22-I3-M1 | 000216532 | Bouton-poussoir, 3F+3O, montage en saillie | 72.8 | 73.6 | 1.099% | 1
Eaton | RMQ-Titan 22 | M22-I3-M2 | 000216533 | Bouton-poussoir, 2F+2O montage en saillie, avec LED | 78.1 | 78.96 | 1.101% | 1
Eaton | RMQ-Titan 22 | M22-LC-W | 000216907 | Voyant lumineux, automate compact, plat, blanc | 13.8 | 13.95 | 1.087% | 1
Eaton | RMQ-Titan 22 | M22-LC-R | 000216908 | Voyant lumineux, automate compact, plat, rouge | 13.8 | 13.95 | 1.087% | 1
Eaton | RMQ-Titan 22 | M22-LC-G | 000216909 | Voyant lumineux, automate compact, plat, vert | 13.8 | 13.95 | 1.087% | 1
Eaton | RMQ-Titan 22 | M22-LC-Y | 000216910 | Voyant lumineux, automate compact, plat, jaune | 13.8 | 13.95 | 1.087% | 1
Eaton | RMQ-Titan 22 | M22-LC-B | 000216911 | Voyant lumineux, automate compact, plat, bleu | 13.8 | 13.95 | 1.087% | 1
Eaton | RMQ-Titan 22 | M22-LC-X | 000216912 | Voyant lumineux, automate compact, plat, sans verrine | 12.4 | 12.54 | 1.129% | 1
Eaton | RMQ-Titan 22 | M22-LCH-W | 000216914 | Voyant lumineux, automate compact, saillant, blanc | 15.6 | 15.77 | 1.09% | 1
Eaton | RMQ-Titan 22 | M22-LCH-R | 000216915 | Voyant lumineux, automate compact, saillant, rouge | 15.6 | 15.77 | 1.09% | 1
Eaton | RMQ-Titan 22 | M22-LCH-G | 000216916 | Voyant lumineux, automate compact, saillant, vert | 15.6 | 15.77 | 1.09% | 1
Eaton | RMQ-Titan 22 | M22-LCH-Y | 000216917 | Voyant lumineux, automate compact, saillant, jaune | 15.6 | 15.77 | 1.09% | 1
Eaton | RMQ-Titan 22 | M22-LCH-B | 000216918 | Voyant lumineux, automate compact, saillant, bleu | 15.6 | 15.77 | 1.09% | 1
Eaton | RMQ-Titan 22 | M22-L-A | 000164374 | Voyant lumineux, plat, ambré | 6.6 | 6.67 | 1.061% | 1
Eaton | RMQ-Titan 22 | M22-L-T | 000189595 | Voyant LED M22 multicolore | 5.8 | 5.86 | 1.034% | 1
Eaton | RMQ-Titan 22 | M22-L-W | 000216771 | Voyant lumineux, plat, blanc | 6.5 | 6.57 | 1.077% | 1
Eaton | RMQ-Titan 22 | M22-L-R | 000216772 | Voyant lumineux, plat, rouge | 6.5 | 6.57 | 1.077% | 1
Eaton | RMQ-Titan 22 | M22-L-G | 000216773 | Voyant lumineux, plat, vert | 6.5 | 6.57 | 1.077% | 1
Eaton | RMQ-Titan 22 | M22-L-Y | 000216774 | Voyant lumineux, plat, jaune | 6.5 | 6.57 | 1.077% | 1
Eaton | RMQ-Titan 22 | M22-L-B | 000216775 | Voyant lumineux, plat, bleu | 6.6 | 6.67 | 1.061% | 1
Eaton | RMQ-Titan 22 | M22-L-X | 000216776 | Voyant lumineux, plat, sans verrine | 5.5 | 5.56 | 1.091% | 1
Eaton | RMQ-Titan 22 | M22-LH-A | 000164375 | Voyant lumineux, saillant, ambré | 8.1 | 8.19 | 1.111% | 1
Eaton | RMQ-Titan 22 | M22-LH-W | 000216778 | Voyant lumineux, saillant, blanc | 8.1 | 8.19 | 1.111% | 1
Eaton | RMQ-Titan 22 | M22-LH-R | 000216779 | Voyant lumineux, saillant, rouge | 8.1 | 8.19 | 1.111% | 1
Eaton | RMQ-Titan 22 | M22-LH-G | 000216780 | Voyant lumineux, saillant, vert | 8.1 | 8.19 | 1.111% | 1
Eaton | RMQ-Titan 22 | M22-LH-Y | 000216781 | Voyant lumineux, saillant, jaune | 8.1 | 8.19 | 1.111% | 1
Eaton | RMQ-Titan 22 | M22-LH-B | 000216782 | Voyant lumineux, saillant, bleu | 8.1 | 8.19 | 1.111% | 1
Eaton | RMQ-Titan flat front | M30C-FD-R | 000182918 | Bouton poussoir 30mm,flush, a rappel,rouge, sans inscription | 16.6 | 16.78 | 1.084% | 1
Eaton | RMQ-Titan flat front | M30C-FD-G | 000182919 | Bouton poussoir 30mm,flush, a rappel,vert, sans inscription | 16.6 | 16.78 | 1.084% | 1
Eaton | RMQ-Titan flat front | M30C-FD-Y | 000182920 | Bouton poussoir 30mm,flush, a rappel,blanc, sans inscription | 16.6 | 16.78 | 1.084% | 1
Eaton | RMQ-Titan flat front | M30C-FD-B | 000182921 | Bouton poussoir 30mm,flush, a rappel,bleu, sans inscription | 16.6 | 16.78 | 1.084% | 1
Eaton | RMQ-Titan flat front | M30C-FD-X | 000182922 | Bouton poussoir 30mm,a rappel,sans étiquette | 15.6 | 15.77 | 1.09% | 1
Eaton | RMQ-Titan flat front | M30C-FD-GR | 000182923 | Bouton poussoir 30mm,flush, a rappel,gris, sans inscription | 24 | 24.26 | 1.083% | 1
Eaton | RMQ-Titan flat front | M30C-FDL-A | 000182924 | Bouton poussoir lumineux, 30mm, flush, a rappel,orange, sans inscription | 29.4 | 29.72 | 1.088% | 1
Eaton | RMQ-Titan flat front | M30C-FDL-W | 000182925 | Bouton poussoir lumineux, 30mm, flush, a rappel,blanc, sans inscription | 20.8 | 21.03 | 1.106% | 1
Eaton | RMQ-Titan flat front | M30C-FDL-R | 000182926 | Bouton poussoir lumineux, 30mm, flush, a rappel,rouge, sans inscription | 20.8 | 21.03 | 1.106% | 1
Eaton | RMQ-Titan flat front | M30C-FDL-G | 000182927 | Bouton poussoir lumineux, 30mm, flush, a rappel,vert, sans inscription | 20.8 | 21.03 | 1.106% | 1
Eaton | RMQ-Titan flat front | M30C-FDL-Y | 000182928 | Bouton poussoir lumineux, 30mm, flush, a rappel,blanc, sans inscription | 20.8 | 21.03 | 1.106% | 1
Eaton | RMQ-Titan flat front | M30C-FDL-W-X0 | 000182929 | Bouton poussoir lumineux, 30mm, flush, a rappel,blanc, avec inscription | 21.8 | 22.04 | 1.101% | 1
Eaton | RMQ-Titan flat front | M30C-FDL-W-X1 | 000182930 | Bouton poussoir lumineux, 30mm, flush, a rappel,blanc, avec inscription | 21.8 | 22.04 | 1.101% | 1
Eaton | RMQ-Titan flat front | M30C-FDR-G-X1 | 000182931 | Bouton poussoir, 30mm, flush, à accroch vert, avec inscription | 23 | 23.25 | 1.087% | 1
Eaton | RMQ-Titan flat front | M30C-FDRL-G-X1 | 000182932 | Bouton poussoir lumineux, 30mm, flush, à accroch vert, avec inscription | 26.4 | 26.69 | 1.098% | 1
Eaton | RMQ-Titan flat front | M30C-FDRL-R-X0 | 000182933 | Bouton poussoir lumineux, 30mm, flush, à accroch rouge, avec inscription | 26.4 | 26.69 | 1.098% | 1
Eaton | RMQ-Titan flat front | M30C-FDRL-W-X0 | 000182934 | Bouton poussoir lumineux, 30mm, flush, à accroch blanc, avec inscription | 26.4 | 26.69 | 1.098% | 1
Eaton | RMQ-Titan flat front | M30C-FDRL-W-X1 | 000182935 | Bouton poussoir lumineux, 30mm, flush, à accroch blanc, avec inscription | 26.4 | 26.69 | 1.098% | 1
Eaton | RMQ-Titan flat front | M30C-FDR-R-X0 | 000182936 | Bouton poussoir, 30mm, flush, à accroch rouge, avec inscription | 23 | 23.25 | 1.087% | 1
Eaton | RMQ-Titan flat front | M30C-FDR-S-X0 | 000182937 | Bouton poussoir, 30mm, flush, à accroch noire, avec inscription | 23 | 23.25 | 1.087% | 1
Eaton | RMQ-Titan flat front | M30C-FDR-W-X1 | 000182938 | Bouton poussoir, 30mm, flush, à accroch blanc, avec inscription | 23 | 23.25 | 1.087% | 1
Eaton | RMQ-Titan flat front | M30C-FD-R-X0 | 000182939 | Bouton poussoir, 30mm, flush, a rappel,rouge, avec inscription | 18.9 | 19.11 | 1.111% | 1
Eaton | RMQ-Titan flat front | M30C-FDL-B | 000182940 | Bouton poussoir lumineux, 30mm, flush, a rappel,bleu, sans inscription | 20.8 | 21.03 | 1.106% | 1
Eaton | RMQ-Titan flat front | M30C-FDL-X | 000182941 | Bouton poussoir lumineux, 30mm, flush, a rappel,sans étiquette | 20.8 | 21.03 | 1.106% | 1
Eaton | RMQ-Titan flat front | M30C-FDR-S | 000182942 | Bouton poussoir, 30mm, flush, à accroch noire, sans inscription | 22 | 22.24 | 1.091% | 1
Eaton | RMQ-Titan flat front | M30C-FDR-W | 000182943 | Bouton poussoir, 30mm, flush, à accroch blanc, sans inscription | 22.5 | 22.75 | 1.111% | 1
Eaton | RMQ-Titan flat front | M30C-FDR-R | 000182944 | Bouton poussoir, 30mm, flush, à accroch rouge, sans inscription | 22.5 | 22.75 | 1.111% | 1
Eaton | RMQ-Titan flat front | M30C-FDR-G | 000182945 | Bouton poussoir, 30mm, flush, à accroch vert, sans inscription | 22.5 | 22.75 | 1.111% | 1
Eaton | RMQ-Titan flat front | M30C-FDR-Y | 000182946 | Bouton poussoir, 30mm, flush, à accroch blanc, sans inscription | 22.5 | 22.75 | 1.111% | 1
Eaton | RMQ-Titan flat front | M30C-FDR-B | 000182947 | Bouton poussoir, 30mm, flush, à accroch bleu, sans inscription | 22.5 | 22.75 | 1.111% | 1
Eaton | RMQ-Titan flat front | M30C-FDR-X | 000182948 | Bouton poussoir, 30mm, flush, à accroch sans étiquette | 22.5 | 22.75 | 1.111% | 1
Eaton | RMQ-Titan flat front | M30C-FDRL-A | 000182949 | Bouton poussoir lumineux, 30mm, flush, à accroch orange, sans inscription | 35.7 | 36.09 | 1.092% | 1
Eaton | RMQ-Titan flat front | M30C-FDRL-W | 000182950 | Bouton poussoir lumineux, 30mm, flush, à accroch blanc, sans inscription | 25.6 | 25.88 | 1.094% | 1
Eaton | RMQ-Titan flat front | M30C-FDRL-R | 000182951 | Bouton poussoir lumineux, 30mm, flush, à accroch rouge, sans inscription | 25.6 | 25.88 | 1.094% | 1
Eaton | RMQ-Titan flat front | M30C-FDRL-G | 000182952 | Bouton poussoir lumineux, 30mm, flush, à accroch vert, sans inscription | 25.6 | 25.88 | 1.094% | 1
Eaton | RMQ-Titan flat front | M30C-FDRL-Y | 000182953 | Bouton poussoir lumineux, 30mm, flush, à accroch blanc, sans inscription | 25.6 | 25.88 | 1.094% | 1
Eaton | RMQ-Titan flat front | M30C-FDRL-B | 000182954 | Bouton poussoir lumineux, 30mm, flush, à accroch bleu, sans inscription | 25.6 | 25.88 | 1.094% | 1
Eaton | RMQ-Titan flat front | M30C-FDRL-X | 000182955 | Bouton poussoir lumineux, 30mm, flush, à accroch sans étiquette | 25.6 | 25.88 | 1.094% | 1
Eaton | RMQ-Titan flat front | M30C-FD-G-X1 | 000182956 | Bouton poussoir, 30mm, flush, a rappel,vert, avec inscription | 18.9 | 19.11 | 1.111% | 1
Eaton | RMQ-Titan flat front | M30C-FDL-G-X1 | 000182957 | Bouton poussoir lumineux, 30mm, flush, a rappel,vert, avec inscription | 21.8 | 22.04 | 1.101% | 1
Eaton | RMQ-Titan flat front | M30C-FDL-R-X0 | 000182958 | Bouton poussoir lumineux, 30mm, flush, a rappel,rouge, avec inscription | 21.8 | 22.04 | 1.101% | 1
Eaton | RMQ-Titan flat front | M30C-FD-S | 000182959 | Bouton poussoir, 30mm, flush, a rappel,noire, sans inscription | 17.4 | 17.59 | 1.092% | 1
Eaton | RMQ-Titan flat front | M30C-FD-W | 000182960 | Bouton poussoir, 30mm, flush, a rappel,blanc, sans inscription | 17.4 | 17.59 | 1.092% | 1
Eaton | RMQ-Titan flat front | M30C-FD-S-X0 | 000182961 | Bouton poussoir, 30mm, flush, a rappel,noire, avec inscription | 20.2 | 20.42 | 1.089% | 1
Eaton | RMQ-Titan flat front | M30C-FD-W-X1 | 000182962 | Bouton poussoir, 30mm, flush, a rappel,blanc, avec inscription | 20.2 | 20.42 | 1.089% | 1
Eaton | RMQ-Titan flat front | M30C-FD-W-X11 | 000182963 | Bouton poussoir, 30mm, flush, a rappel,blanc, avec inscription | 20.2 | 20.42 | 1.089% | 1
Eaton | RMQ-Titan flat front | M30C-FD-GR-X66 | 000182964 | Bouton poussoir, 30mm, flush, a rappel,gris, avec inscription | 20.2 | 20.42 | 1.089% | 1
Eaton | RMQ-Titan flat front | M30C-FDL-Y-X162 | 000182965 | Bouton poussoir lumineux, 30mm, flush, a rappel,blanc, avec inscription | 20.2 | 20.42 | 1.089% | 1
Eaton | RMQ-Titan flat front | M30C-FDL-W-X100 | 000182966 | Bouton poussoir lumineux, 30mm, flush, a rappel,blanc, avec inscription | 20.2 | 20.42 | 1.089% | 1
Eaton | RMQ-Titan flat front | M30C-FD-B-X217 | 000182967 | Bouton poussoir, 30mm, flush, a rappel,bleu, avec inscription | 20.2 | 20.42 | 1.089% | 1
Eaton | RMQ-Titan flat front | M30C-FDL-G-X32 | 000182968 | Bouton poussoir lumineux, 30mm, flush, a rappel,vert, avec inscription | 20.2 | 20.42 | 1.089% | 1
Eaton | RMQ-Titan flat front | M30C-FL-R | 000183282 | Voyant lumineux 30mm, flush, rouge | 15.6 | 15.77 | 1.09% | 1
Eaton | RMQ-Titan flat front | M30C-FL-G | 000183283 | Voyant lumineux 30mm, flush,vert | 15.6 | 15.77 | 1.09% | 1
Eaton | RMQ-Titan flat front | M30C-FL-B | 000183284 | Voyant lumineux 30mm, flush, blue | 15.6 | 15.77 | 1.09% | 1
Eaton | RMQ-Titan flat front | M30C-FL-Y | 000183285 | Voyant lumineux 30mm, flush, jaune | 15.6 | 15.77 | 1.09% | 1
Eaton | RMQ-Titan flat front | M30C-FL-A | 000183286 | Voyant lumineux 30mm, flush, orange | 15.6 | 15.77 | 1.09% | 1
Eaton | RMQ-Titan flat front | M30C-FL-W | 000183287 | Voyant lumineux 30mm, flush, blanc | 15.6 | 15.77 | 1.09% | 1
Eaton | RMQ-Titan flat front | M30C-FWRLK3-Y | 000187022 | Commut rotatifs lumineux 30mm, a manette, Jaune 3 positions, à accroch | 30.1 | 30.43 | 1.096% | 1
Eaton | RMQ-Titan flat front | M30C-FWRLK-B | 000187023 | Commut rotatifs lumineux 30mm, a manette, bleu, 2 positions, à accroch | 30.1 | 30.43 | 1.096% | 1
Eaton | RMQ-Titan flat front | M30C-FWRLK-G | 000187024 | Commut rotatifs lumineux 30mm, a manette, vert, 2 positions, à accroch | 30.1 | 30.43 | 1.096% | 1
Eaton | RMQ-Titan flat front | M30C-FWRLK-R | 000187025 | Commut rotatifs lumineux 30mm, a manette, rouge, 2 positions, à accroch | 30.1 | 30.43 | 1.096% | 1
Eaton | RMQ-Titan flat front | M30C-FWRLK-W | 000187026 | Commut rotatifs lumineux 30mm, a manette, blanc, 2 positions, à accroch | 30.1 | 30.43 | 1.096% | 1
Eaton | RMQ-Titan flat front | M30C-FWRLK-Y | 000187027 | Commut rotatifs lumineux 30mm, a manette, jaune 2 positions, à accroch | 30.1 | 30.43 | 1.096% | 1
Eaton | RMQ-Titan flat front | M30C-FB | 000187028 | Obturateur, 30 mm, affleur. | 10.1 | 10.21 | 1.089% | 1
Eaton | RMQ-Titan flat front | M30C-FR1K | 000187029 | Potentiomètre, 30mm, R = 1 kOhm | 79.6 | 80.48 | 1.106% | 1
Eaton | RMQ-Titan flat front | M30C-FR4K7 | 000187030 | Potentiomètre, 30mm, R = 4.7 kOhm | 79.6 | 80.48 | 1.106% | 1
Eaton | RMQ-Titan flat front | M30C-FR47K | 000187031 | Potentiomètre, 30mm, R = 47 kOhm | 79.6 | 80.48 | 1.106% | 1
Eaton | RMQ-Titan flat front | M30C-FR100K | 000187032 | Potentiomètre, 30mm, R = 100 kOhm | 79.6 | 80.48 | 1.106% | 1
Eaton | RMQ-Titan flat front | M30C-FR470K | 000187033 | Potentiomètre, 30mm, R = 470 kOhm | 79.6 | 80.48 | 1.106% | 1
Eaton | RMQ-Titan flat front | M30C-FR2K2 | 000187034 | Potentiomètre, 30mm, R = 2.2 kOhm | 89.8 | 90.79 | 1.102% | 1
Eaton | RMQ-Titan flat front | M30C-FR10K | 000187035 | Potentiomètre, 30mm, R = 10 kOhm | 79.6 | 80.48 | 1.106% | 1
Eaton | RMQ-Titan flat front | M30C-FR22K | 000187036 | Potentiomètre, 30mm, R = 22 kOhm | 79.6 | 80.48 | 1.106% | 1
Eaton | RMQ-Titan flat front | M30C-FR1M | 000187037 | Potentiomètre, 30mm, R = 1000 kOhm | 79.6 | 80.48 | 1.106% | 1
Eaton | RMQ-Titan flat front | M30C-FR1K-BLANK | 000187038 | Potentiomètre, 30mm, sans échelle/inscription, R = 1 kOhm | 77.6 | 78.45 | 1.095% | 1
Eaton | RMQ-Titan flat front | M30C-FR2K2-BLANK | 000187039 | Potentiomètre, 30mm, sans échelle/inscription, R = 2.2 kOhm | 77.6 | 78.45 | 1.095% | 1
Eaton | RMQ-Titan flat front | M30C-FR4K7-BLANK | 000187040 | Potentiomètre, 30mm, sans échelle/inscription, R = 4.7 kOhm | 77.6 | 78.45 | 1.095% | 1
Eaton | RMQ-Titan flat front | M30C-FR10K-BLANK | 000187041 | Potentiomètre, 30mm, sans échelle/inscription, R = 10 kOhm | 77.6 | 78.45 | 1.095% | 1
Eaton | RMQ-Titan flat front | M30C-FR22K-BLANK | 000187042 | Potentiomètre, 30mm, sans échelle/inscription, R = 47 kOhm | 77.6 | 78.45 | 1.095% | 1
Eaton | RMQ-Titan flat front | M30C-FR47K-BLANK | 000187043 | Potentiomètre, 30mm, sans échelle/inscription, R = 47 kOhm | 77.6 | 78.45 | 1.095% | 1
Eaton | RMQ-Titan flat front | M30C-FR100K-BLANK | 000187044 | Potentiomètre, 30mm, sans échelle/inscription, R = 100 kOhm | 77.6 | 78.45 | 1.095% | 1
Eaton | RMQ-Titan flat front | M30C-FR470K-BLANK | 000187045 | Potentiomètre, 30mm, sans échelle/inscription, R = 470 kOhm | 77.6 | 78.45 | 1.095% | 1
Eaton | RMQ-Titan flat front | M30C-FR1M-BLANK | 000187046 | Potentiomètre, 30mm, sans échelle/inscription, R = 1000 kOhm | 77.6 | 78.45 | 1.095% | 1
Eaton | RMQ-Titan flat front | M30C-FWRS-A1 | 000187047 | Commut-clé, 30mm, Non compatibl serrures combin- multi, 2 pos, à accroch | 69.4 | 70.16 | 1.095% | 1
Eaton | RMQ-Titan flat front | M30C-FWRS-MS10 | 000187051 | Commut-clé, 30mm, Non compatibl serrures combin- multi, 2 pos, à accroch MS10 | 81.7 | 82.6 | 1.102% | 1
Eaton | RMQ-Titan flat front | M30C-FWRS-MS10-A1 | 000187052 | Commut-clé, 30mm, Non compatibl serrures combin- multi, 2 pos, à accroch MS10 | 81.7 | 82.6 | 1.102% | 1
Eaton | RMQ-Titan flat front | M30C-FWRS-MS3 | 000187053 | Commut-clé, 30mm, Non compatibl serrures combin- multi, 2 pos, à accroch MS3 | 81.7 | 82.6 | 1.102% | 1
Eaton | RMQ-Titan flat front | M30C-FWRS-MS3-A1 | 000187054 | Commut-clé, 30mm, Non compatibl serrures combin- multi, 2 pos, à accroch MS3 | 81.7 | 82.6 | 1.102% | 1
Eaton | RMQ-Titan flat front | M30C-FWRS-MS4 | 000187055 | Commut-clé, 30mm, Non compatibl serrures combin- multi, 2 pos, à accroch MS4 | 81.7 | 82.6 | 1.102% | 1
Eaton | RMQ-Titan flat front | M30C-FWRS-MS4-A1 | 000187056 | Commut-clé, 30mm, Non compatibl serrures combin- multi, 2 pos, à accroch MS4 | 81.7 | 82.6 | 1.102% | 1
Eaton | RMQ-Titan flat front | M30C-FWRS-MS5 | 000187057 | Commut-clé, 30mm, Non compatibl serrures combin- multi, 2 pos, à accroch MS5 | 81.7 | 82.6 | 1.102% | 1
Eaton | RMQ-Titan flat front | M30C-FWRS-MS5-A1 | 000187058 | Commut-clé, 30mm, Non compatibl serrures combin- multi, 2 pos, à accroch MS5 | 81.7 | 82.6 | 1.102% | 1
Eaton | RMQ-Titan flat front | M30C-FWRS-MS6 | 000187059 | Commut-clé, 30mm, Non compatibl serrures combin- multi, 2 pos, à accroch MS6 | 81.7 | 82.6 | 1.102% | 1
Eaton | RMQ-Titan flat front | M30C-FWRS-MS7 | 000187060 | Commut-clé, 30mm, Non compatibl serrures combin- multi, 2 pos, à accroch MS7 | 81.7 | 82.6 | 1.102% | 1
Eaton | RMQ-Titan flat front | M30C-FWRS-MS8 | 000187061 | Commut-clé, 30mm, Non compatibl serrures combin- multi, 2 pos, à accroch MS8 | 81.7 | 82.6 | 1.102% | 1
Eaton | RMQ-Titan flat front | M30C-FWRS-RS | 000187062 | Commut-clé, 30mm, Non compatibl serrurCombin- multi, 2 pos, à accroch, Ronis455 | 86.8 | 87.75 | 1.094% | 1
Eaton | RMQ-Titan flat front | M30C-FWRS-RS-A1 | 000187063 | Commut-clé, 30mm, Non compatibl serrurCombin- multi, 2 pos, à accroch, Ronis455 | 86.8 | 87.75 | 1.094% | 1
Eaton | RMQ-Titan flat front | M30C-FWRJS2V | 000187065 | Joystick, 30mm, à accroch, vertical, 2 positions | 137.8 | 139.32 | 1.103% | 1
Eaton | RMQ-Titan flat front | M30C-FWRS-X95 | 000187067 | Commut-clé, 30mm, Non compatibl serrures combin- multi, 2 pos, à accroch, inscr | 66.4 | 67.13 | 1.099% | 1
Eaton | RMQ-Titan flat front | M30C-FWS | 000187068 | Commut-clé, 30mm, Non compatibl serrures combin- multi, 2 pos, momentary | 66.4 | 67.13 | 1.099% | 1
Eaton | RMQ-Titan flat front | M30C-FWS3 | 000187069 | Commut-clé, 30mm, Non compatibl serrures combin- multi, 3 pos, momentary | 66.4 | 67.13 | 1.099% | 1
Eaton | RMQ-Titan flat front | M30C-FWS-MS2 | 000187073 | Commut-clé, 30mm, Non compatibl serrures combin- multi, 2 pos, a rappel,MS2 | 81.7 | 82.6 | 1.102% | 1
Eaton | RMQ-Titan flat front | M30C-FWS-MS3 | 000187074 | Commut-clé, 30mm, Non compatibl serrures combin- multi, 2 pos, à rappel, MS3 | 81.7 | 82.6 | 1.102% | 1
Eaton | RMQ-Titan flat front | M30C-FWS-MS5 | 000187075 | Commut-clé, 30mm, Non compatibl serrures combin- multi, 2 pos, à rappel, MS5 | 85.8 | 86.74 | 1.096% | 1
Eaton | RMQ-Titan flat front | M30C-FWJS4 | 000187077 | Joystick, 30mm, à rappel, vertical, 4 positions | 142.9 | 144.47 | 1.099% | 1
Eaton | RMQ-Titan flat front | M30C-FWRJS2H | 000187078 | Joystick, 30mm, à accroch, horizontal, 2 positions | 137.8 | 139.32 | 1.103% | 1
Eaton | RMQ-Titan flat front | M30C-FINC-SWD | 000187079 | Codeur incr, avec fonction d'actionnement, SWD, 30mm | 163.3 | 165.1 | 1.102% | 1
Eaton | RMQ-Titan flat front | M30C-FR-SWD | 000187080 | Potentiomètre SWD, 30mm, | 148 | 149.63 | 1.101% | 1
Eaton | RMQ-Titan flat front | M30C-FUSB | 000187082 | Connecteur femelle USB 3.0, Type A, 30mm | 124.6 | 125.97 | 1.1% | 1
Eaton | RMQ-Titan flat front | M30C-FUSB-30 | 000187083 | Connec.femelle USB 30mm affl.câble 30cm | 126.6 | 127.99 | 1.098% | 1
Eaton | RMQ-Titan flat front | M30C-FUSB-60 | 000187084 | Connec.femelle USB 30mm affl.câble 60cm | 127.6 | 129 | 1.097% | 1
Eaton | RMQ-Titan flat front | M30C-FUSB-150 | 000187085 | Connec.femelle USB 30mm affl.câble 150cm | 125.6 | 126.98 | 1.099% | 1
Eaton | RMQ-Titan flat front | M30C-FRJ45 | 000187086 | Connecteur femelle RJ45, 30mm | 69.4 | 70.16 | 1.095% | 1
Eaton | RMQ-Titan flat front | M30C-FW | 000187087 | Commut rotatif, 30mm, bouton-tournant, avec inscription, 2 pos, à rappel | 26.5 | 26.79 | 1.094% | 1
Eaton | RMQ-Titan flat front | M30C-FWR | 000187088 | Commut rotatif, 30mm, bouont-tournant, avec inscription, 2 pos, à accroch | 26.5 | 26.79 | 1.094% | 1
Eaton | RMQ-Titan flat front | M30C-FW3 | 000187089 | Commut rotatif, 30mm, bouont-tournant, avec inscription, 3 pos, à rappel | 26.5 | 26.79 | 1.094% | 1
Eaton | RMQ-Titan flat front | M30C-FWR3 | 000187090 | Commut rotatif, 30mm, bouont-tournant, avec inscription, 3 pos, à accroch | 26.5 | 26.79 | 1.094% | 1
Eaton | RMQ-Titan flat front | M30C-FWR4 | 000187091 | Commut rotatif, 30mm, bouont-tournant, avec inscription, 4 pos, à accroch | 40.9 | 41.35 | 1.1% | 1
Eaton | RMQ-Titan flat front | M30C-FWRS | 000187092 | Commut-clé, 30mm, Non compatibl serrures combin- multi, 2 positions, à accroch | 69.4 | 70.16 | 1.095% | 1
Eaton | RMQ-Titan flat front | M30C-FWRS3 | 000187094 | Commut-clé, 30mm, Non compatibl serrures combin- multi, 3 positions, à accroch | 69.4 | 70.16 | 1.095% | 1
Eaton | RMQ-Titan flat front | M30C-FWRS3-MS3 | 000187097 | Commut-clé, 30mm, Non compatibl serrures combin- multi, 3 posit, à accroch, MS3 | 86.8 | 87.75 | 1.094% | 1
Eaton | RMQ-Titan flat front | M30C-FWRS3-RS | 000187098 | Commut-clé, 30mm, Non compatibl serrures combin- multi, 3 pos, accroch, Ronis455 | 86.8 | 87.75 | 1.094% | 1
Eaton | RMQ-Titan flat front | M30C-FWRS3-RS-A1 | 000187099 | Commut-clé, 30mm, Non compatibl serrures combin- multi, 3 pos, accroch, Ronis455 | 86.8 | 87.75 | 1.094% | 1
Eaton | RMQ-Titan flat front | M30C-FWKV | 000187102 | Commut rotatif, 30mm, à manette, 2 positions (V position), à accroch | 26.1 | 26.39 | 1.111% | 1
Eaton | RMQ-Titan flat front | M30C-FWK | 000187103 | Commut rotatif, 30mm, à manette, 2 positions, à rappel | 26.1 | 26.39 | 1.111% | 1
Eaton | RMQ-Titan flat front | M30C-FWK3 | 000187104 | Commut rotatif, 30mm, à manette, 3 positions, à rappel | 26.1 | 26.39 | 1.111% | 1
Eaton | RMQ-Titan flat front | M30C-FWR3-X7 | 000187107 | Commut rotatif, 30mm, avec bouton tournant, 3 positions, à accroch | 28.6 | 28.91 | 1.084% | 1
Eaton | RMQ-Titan flat front | M30C-FWR3-X94 | 000187108 | Commut rotatif, 30mm, avec bouton tournant, 3 positions,accroch (Auto-0-Manu) | 28.6 | 28.91 | 1.084% | 1
Eaton | RMQ-Titan flat front | M30C-FWRK | 000187109 | Commut rotatif, 30mm, à manette, 2 positions, à accroch | 25.6 | 25.88 | 1.094% | 1
Eaton | RMQ-Titan flat front | M30C-FWRK3 | 000187110 | Commut rotatif, 30mm, à manette, 3 positions, à accroch | 25.6 | 25.88 | 1.094% | 1
Eaton | RMQ-Titan flat front | M30C-FWRK4 | 000187112 | Commut rotatif, 30mm, à manette, 4 positions, à accroch | 42.9 | 43.37 | 1.096% | 1
Eaton | RMQ-Titan flat front | M30C-FWR-X91 | 000187113 | Commut rotatif, 30mm, avec bouton tournant, 2 positions, accroch (Auto Hand) | 26.6 | 26.89 | 1.09% | 1
Eaton | RMQ-Titan flat front | M30C-FWR-X92 | 000187114 | Commut rotatif, 30mm, avec bouton tournant, 2 positions, à accroch (II - I) | 26.6 | 26.89 | 1.09% | 1
Eaton | RMQ-Titan flat front | M30C-FWLK3-B | 000187115 | Commut rotatif lumineux, 30mm, à manette, bleu, 3 positions, à rappel | 30.7 | 31.04 | 1.107% | 1
Eaton | RMQ-Titan flat front | M30C-FWLK3-G | 000187116 | Commut rotatif lumineux, 30mm, à manette, vert, 3 positions, à rappel | 30.7 | 31.04 | 1.107% | 1
Eaton | RMQ-Titan flat front | M30C-FWLK3-R | 000187117 | Commut rotatif lumineux, 30mm, à manette, rouge, 3 positions, à rappel | 30.7 | 31.04 | 1.107% | 1
Eaton | RMQ-Titan flat front | M30C-FWLK3-W | 000187118 | Commut rotatif lumineux, 30mm, à manette, blanc, 3 positions, à rappel | 30.7 | 31.04 | 1.107% | 1
Eaton | RMQ-Titan flat front | M30C-FWLK3-Y | 000187119 | Commut rotatif lumineux, 30mm, à manette, jaune, 3 positions, à rappel | 30.7 | 31.04 | 1.107% | 1
Eaton | RMQ-Titan flat front | M30C-FWLK-B | 000187120 | Commut rotatif lumineux, 30mm, à manette, bleu, 2 positions, à rappel | 30.7 | 31.04 | 1.107% | 1
Eaton | RMQ-Titan flat front | M30C-FWLK-G | 000187121 | Commut rotatif lumineux, 30mm, à manette, vert, 2 positions, à rappel | 30.7 | 31.04 | 1.107% | 1
Eaton | RMQ-Titan flat front | M30C-FWLK-R | 000187122 | Commut rotatif lumineux, 30mm, à manette, rouge, 2 positions, à rappel | 30.7 | 31.04 | 1.107% | 1
Eaton | RMQ-Titan flat front | M30C-FWLKV-B | 000187123 | Commut rotatif lumineux, 30mm, à manette, bleu, 2 positions (V), à accroch | 31.2 | 31.54 | 1.09% | 1
Eaton | RMQ-Titan flat front | M30C-FWLKV-G | 000187124 | Commut rotatif lumineux, 30mm, à manette, vert, 2 positions (V), à accroch | 31.2 | 31.54 | 1.09% | 1
Eaton | RMQ-Titan flat front | M30C-FWLKV-R | 000187125 | Commut rotatif lumineux, 30mm, à manette, rouge, 2 positions (V), à accroch | 31.2 | 31.54 | 1.09% | 1
Eaton | RMQ-Titan flat front | M30C-FWLKV-W | 000187126 | Commut rotatif lumineux, 30mm, à manette, blanc, 2 positions (V), à accroch | 31.2 | 31.54 | 1.09% | 1
Eaton | RMQ-Titan flat front | M30C-FWLKV-Y | 000187127 | Commut rotatif lumineux, 30mm, à manette, jaune, 2 positions (V), à accroch | 31.2 | 31.54 | 1.09% | 1
Eaton | RMQ-Titan flat front | M30C-FWLK-W | 000187128 | Commut rotatif lumineux, 30mm, à manette, blanc, 2 positions, à rappel | 31.2 | 31.54 | 1.09% | 1
Eaton | RMQ-Titan flat front | M30C-FWLK-Y | 000187129 | Commut rotatif lumineux, 30mm, à manette, jaune, 2 positions, à rappel | 31.2 | 31.54 | 1.09% | 1
Eaton | RMQ-Titan flat front | M30C-FWRLK3-B | 000187131 | Commut rotatif lumineux, 30mm, à manette, bleu, 3 positions, à accroch | 31.2 | 31.54 | 1.09% | 1
Eaton | RMQ-Titan flat front | M30C-FWRLK3-G | 000187132 | Commut rotatif lumineux, 30mm, à manette, vert, 3 positions, à accroch | 31.2 | 31.54 | 1.09% | 1
Eaton | RMQ-Titan flat front | M30C-FWRLK3-R | 000187133 | Commut rotatif lumineux, 30mm, à manette, rouge, 3 positions, à accroch | 31.2 | 31.54 | 1.09% | 1
Eaton | RMQ-Titan flat front | M30C-FWRLK3-W | 000187134 | Commut rotatif lumineux, 30mm, à manette, blanc, 3 positions, à accroch | 31.2 | 31.54 | 1.09% | 1
Eaton | RMQ-Titan flat front | M30-AFX | 000191232 | Anneau de blocage en rotation M30 | 6.9 | 6.98 | 1.159% | 1
Eaton | RMQ-Titan flat front | M30I-FDRL-G | 000188027 | Bouton-pous.lum.30mm affleur.à accr.vert | 42.7 | 43.17 | 1.101% | 1
Eaton | RMQ-Titan flat front | M30I-FDRL-Y | 000188028 | Bouton-pous.lum.30mm affl.à accr.jaune | 42.7 | 43.17 | 1.101% | 1
Eaton | RMQ-Titan flat front | M30I-FDRL-B | 000188029 | Bouton-pous.lum.30mm affleur.à accr.bleu | 42.7 | 43.17 | 1.101% | 1
Eaton | RMQ-Titan flat front | M30I-FDRL-A | 000188030 | Bouton-pous.lum.30mm affl.à accr.ambre | 42.7 | 43.17 | 1.101% | 1
Eaton | RMQ-Titan flat front | M30I-FDRL-X | 000188031 | Bouton-pous.lum.30mm affl.à accr.s.verr. | 40.5 | 40.95 | 1.111% | 1
Eaton | RMQ-Titan flat front | M30I-FDL-G-X1 | 000188032 | Bouton-pous.lumin.30mm affleur.vert "I" | 36.8 | 37.2 | 1.087% | 1
Eaton | RMQ-Titan flat front | M30I-FDL-R-X0 | 000188033 | Bouton-pous.lumin.30mm affleur.rouge "O" | 36.8 | 37.2 | 1.087% | 1
Eaton | RMQ-Titan flat front | M30I-FDL-W-X0 | 000188034 | Bouton-pous.lumin.30mm affleur.blanc "O" | 36.8 | 37.2 | 1.087% | 1
Eaton | RMQ-Titan flat front | M30I-FDL-W-X1 | 000188035 | Bouton-pous.lumin.30mm affleur.blanc "I" | 36.8 | 37.2 | 1.087% | 1
Eaton | RMQ-Titan flat front | M30I-FDRL-G-X1 | 000188036 | Bouton-pous.lum.30mm affl.accr.vert "I" | 44.2 | 44.69 | 1.109% | 1
Eaton | RMQ-Titan flat front | M30I-FDRL-R-X0 | 000188037 | Bouton-pous.lum.30mm affl.accr.rouge "O" | 44.2 | 44.69 | 1.109% | 1
Eaton | RMQ-Titan flat front | M30I-FDRL-W-X0 | 000188038 | Bouton-pous.lumin.30mm affleur.accr."O" | 44.2 | 44.69 | 1.109% | 1
Eaton | RMQ-Titan flat front | M30I-FDRL-W-X1 | 000188039 | Bouton-pous.lumin.30mm affleur.accr."I" | 44.2 | 44.69 | 1.109% | 1
Eaton | RMQ-Titan flat front | M30I-FDL-Y-X162 | 000188040 | Bouton-pous.lum.30mm affleur.jaune X162 | 36.8 | 37.2 | 1.087% | 1
Eaton | RMQ-Titan flat front | M30I-FDL-W-X100 | 000188041 | Bouton-pous.lum.30mm affleur.blanc X100 | 36.8 | 37.2 | 1.087% | 1
Eaton | RMQ-Titan flat front | M30I-FDL-G-X32 | 000188042 | Bouton-pous.lumin.30mm affleur.vert X32 | 36.8 | 37.2 | 1.087% | 1
Eaton | RMQ-Titan flat front | M30I-FL-R | 000188043 | Voyant lumineux,30mm,affleur.,rouge | 28.1 | 28.41 | 1.103% | 1
Eaton | RMQ-Titan flat front | M30I-FL-G | 000188044 | Voyant lumineux,30mm,affleur.,vert | 28.1 | 28.41 | 1.103% | 1
Eaton | RMQ-Titan flat front | M30I-FL-B | 000188045 | Voyant lumineux,30mm,affleur.,bleu | 28.1 | 28.41 | 1.103% | 1
Eaton | RMQ-Titan flat front | M30I-FL-Y | 000188046 | Voyant lumineux,30mm,affleur.,jaune | 28.1 | 28.41 | 1.103% | 1
Eaton | RMQ-Titan flat front | M30I-FL-A | 000188047 | Voyant lumineux,30mm,affleur.,ambre | 28.1 | 28.41 | 1.103% | 1
Eaton | RMQ-Titan flat front | M30I-FL-W | 000188048 | Voyant lumineux,30mm,affleur.,blanc | 28.1 | 28.41 | 1.103% | 1
Eaton | RMQ-Titan flat front | M30I-FD-W-X1 | 000188055 | Bouton-pous.30mm affleur.blanc "I" | 31.8 | 32.15 | 1.101% | 1
Eaton | RMQ-Titan flat front | M30I-FD-W-X11 | 000188056 | Bouton-pous.30mm affleur.blanc X11 | 31.8 | 32.15 | 1.101% | 1
Eaton | RMQ-Titan flat front | M30I-FD-GR-X66 | 000188057 | Bouton-poussoir,30mm affleur.,gris X66 | 31.8 | 32.15 | 1.101% | 1
Eaton | RMQ-Titan flat front | M30I-FDL-W | 000188058 | Bouton-poussoir lumin.30mm affleur.blanc | 35.1 | 35.49 | 1.111% | 1
Eaton | RMQ-Titan flat front | M30I-FDL-R | 000188059 | Bouton-poussoir lumin.30mm affleur.rouge | 35.1 | 35.49 | 1.111% | 1
Eaton | RMQ-Titan flat front | M30I-FDL-G | 000188060 | Bouton-poussoir lumin.,30mm affleur.vert | 35.1 | 35.49 | 1.111% | 1
Eaton | RMQ-Titan flat front | M30I-FDL-Y | 000188061 | Bouton-poussoir lumin.30mm affleur.jaune | 35.1 | 35.49 | 1.111% | 1
Eaton | RMQ-Titan flat front | M30I-FDL-B | 000188062 | Bouton-poussoir lumin.,30mm affleur.bleu | 35.1 | 35.49 | 1.111% | 1
Eaton | RMQ-Titan flat front | M30I-FDL-A | 000188063 | Bouton-poussoir lumin.30mm affleur.ambre | 35.1 | 35.49 | 1.111% | 1
Eaton | RMQ-Titan flat front | M30I-FDL-X | 000188064 | Bouton-pous.lumin.30mm affleur.s.verrine | 32.9 | 33.26 | 1.094% | 1
Eaton | RMQ-Titan flat front | M30I-FDRL-W | 000188065 | Bouton-pous.lum.30mm affl.à accr.blanc | 42.7 | 43.17 | 1.101% | 1
Eaton | RMQ-Titan flat front | M30I-FDRL-R | 000188066 | Bouton-pous.lum.30mm affl.à accr.rouge | 42.7 | 43.17 | 1.101% | 1
Eaton | RMQ-Titan flat front | M30I-FWLKV-W | 000188067 | Commut.rotat.lum.30mm affl.blanc 2pos. | 44.8 | 45.29 | 1.094% | 1
Eaton | RMQ-Titan flat front | M30I-FWLKV-Y | 000188068 | Commut.rotat.lum.30mm affl.jaune 2pos. | 44.8 | 45.29 | 1.094% | 1
Eaton | RMQ-Titan flat front | M30I-FWLK-W | 000188069 | Commut.rotat.lum.30mm affl.blanc 2pos. | 44.8 | 45.29 | 1.094% | 1
Eaton | RMQ-Titan flat front | M30I-FWLK-Y | 000188070 | Commut.rotat.lum.30mm affl.jaune 2pos. | 44.8 | 45.29 | 1.094% | 1
Eaton | RMQ-Titan flat front | M30I-FWRLK3-B | 000188072 | Commut.rotat.lumin.30mm affl.bleu 3pos. | 44.8 | 45.29 | 1.094% | 1
Eaton | RMQ-Titan flat front | M30I-FWRLK3-G | 000188073 | Commut.rotat.lumin.30mm affl.vert 3pos. | 44.8 | 45.29 | 1.094% | 1
Eaton | RMQ-Titan flat front | M30I-FWRLK3-R | 000188074 | Commut.rotat.lumin.30mm affl.rouge 3pos | 44.8 | 45.29 | 1.094% | 1
Eaton | RMQ-Titan flat front | M30I-FWRLK3-W | 000188075 | Commut.rotat.lumin.30mm affl.blanc 3pos | 44.8 | 45.29 | 1.094% | 1
Eaton | RMQ-Titan flat front | M30I-FWRLK3-Y | 000188076 | Commut.rotat.lumin.30mm affl.jaune 3pos | 44.8 | 45.29 | 1.094% | 1
Eaton | RMQ-Titan flat front | M30I-FWRLK-B | 000188077 | Commut.rotat.lumin.30mm affl.bleu 2pos. | 44.8 | 45.29 | 1.094% | 1
Eaton | RMQ-Titan flat front | M30I-FWRLK-G | 000188078 | Commut.rotat.lumin.30mm affl.vert 2pos. | 44.8 | 45.29 | 1.094% | 1
Eaton | RMQ-Titan flat front | M30I-FWRLK-R | 000188079 | Commut.rotat.lumin.30mm affl.rouge 2pos | 44.8 | 45.29 | 1.094% | 1
Eaton | RMQ-Titan flat front | M30I-FWRLK-W | 000188080 | Commut.rotat.lumin.30mm affl.blanc 2pos | 44.8 | 45.29 | 1.094% | 1
Eaton | RMQ-Titan flat front | M30I-FWRLK-Y | 000188081 | Commut.rotat.lumin.30mm affl.jaune 2pos | 44.8 | 45.29 | 1.094% | 1
Eaton | RMQ-Titan flat front | M30I-FWRJS2H | 000188082 | Manette, avant plat, à position maintenue, horizontale, métallique | 118.8 | 120.11 | 1.103% | 1
Eaton | RMQ-Titan flat front | M30I-FWRJS2V | 000188083 | Manette, avant plat, à position maintenue, verticale, métallique | 118.8 | 120.11 | 1.103% | 1
Eaton | RMQ-Titan flat front | M30I-FD-S | 000188084 | Bouton-poussoir,30mm affleur.,noir | 30.1 | 30.43 | 1.096% | 1
Eaton | RMQ-Titan flat front | M30I-FD-W | 000188085 | Bouton-poussoir,30mm affleur.,blanc | 30.1 | 30.43 | 1.096% | 1
Eaton | RMQ-Titan flat front | M30I-FD-R | 000188086 | Bouton-poussoir,30mm affleur.,rouge | 30.1 | 30.43 | 1.096% | 1
Eaton | RMQ-Titan flat front | M30I-FD-G | 000188087 | Bouton-poussoir,30mm affleur.,vert | 30.1 | 30.43 | 1.096% | 1
Eaton | RMQ-Titan flat front | M30I-FD-Y | 000188088 | Bouton-poussoir,30mm affleur.,jaune | 30.1 | 30.43 | 1.096% | 1
Eaton | RMQ-Titan flat front | M30I-FD-B | 000188089 | Bouton-poussoir,30mm affleur.,bleu | 30.1 | 30.43 | 1.096% | 1
Eaton | RMQ-Titan flat front | M30I-FD-X | 000188090 | Bouton-poussoir 30mm affleur.,sans étiq. | 27.7 | 28 | 1.083% | 1
Eaton | RMQ-Titan flat front | M30I-FD-GR | 000188091 | Bouton-poussoir,30mm affleur.,gris | 30.1 | 30.43 | 1.096% | 1
Eaton | RMQ-Titan flat front | M30I-FDR-S | 000188092 | Bouton-pous.30mm affleur.noir,à accr. | 37.7 | 38.11 | 1.088% | 1
Eaton | RMQ-Titan flat front | M30I-FDR-W | 000188093 | Bouton-pous.30mm affleur.blanc,à accr. | 37.7 | 38.11 | 1.088% | 1
Eaton | RMQ-Titan flat front | M30I-FDR-R | 000188094 | Bouton-pous.30mm affleur.rouge,à accr. | 37.7 | 38.11 | 1.088% | 1
Eaton | RMQ-Titan flat front | M30I-FDR-G | 000188095 | Bouton-pous.30mm affleur.vert,à accr. | 37.7 | 38.11 | 1.088% | 1
Eaton | RMQ-Titan flat front | M30I-FDR-Y | 000188096 | Bouton-pous.30mm affleur.jaune,à accr. | 37.7 | 38.11 | 1.088% | 1
Eaton | RMQ-Titan flat front | M30I-FDR-B | 000188097 | Bouton-pous.30mm affleur.bleu,à accr. | 37.7 | 38.11 | 1.088% | 1
Eaton | RMQ-Titan flat front | M30I-FDR-X | 000188098 | Bouton-pous.30mm affleur.,à accr.s.étiq. | 35.3 | 35.69 | 1.105% | 1
Eaton | RMQ-Titan flat front | M30I-FD-B-X217 | 000188099 | Bouton-pous.30mm affleur.inscr.X217 | 31.8 | 32.15 | 1.101% | 1
Eaton | RMQ-Titan flat front | M30I-FD-G-X1 | 000188100 | Bouton-poussoir,30mm affleur.,vert "I" | 31.8 | 32.15 | 1.101% | 1
Eaton | RMQ-Titan flat front | M30I-FDR-G-X1 | 000188101 | Bouton-pous.30mm affleur.vert,à accr."I" | 39.2 | 39.63 | 1.097% | 1
Eaton | RMQ-Titan flat front | M30I-FDR-R-X0 | 000188102 | Bouton-pous.30mm affleu.à accr.rouge "O" | 39.2 | 39.63 | 1.097% | 1
Eaton | RMQ-Titan flat front | M30I-FDR-S-X0 | 000188103 | Bouton-pous.30mm affleur.à accr.noir "O" | 39.2 | 39.63 | 1.097% | 1
Eaton | RMQ-Titan flat front | M30I-FDR-W-X1 | 000188104 | Bouton-pous.30mm affleur.,blanc,accr."I" | 39.2 | 39.63 | 1.097% | 1
Eaton | RMQ-Titan flat front | M30I-FD-R-X0 | 000188105 | Bouton-poussoir,30mm affleur.,rouge,"O" | 31.8 | 32.15 | 1.101% | 1
Eaton | RMQ-Titan flat front | M30I-FD-S-X0 | 000188106 | Bouton-pous.30mm affleur.noir,"O" | 31.8 | 32.15 | 1.101% | 1
Eaton | RMQ-Titan flat front | M30I-FB | 000188107 | Obturateur,30 mm,affl.,acier inox. | 24 | 24.26 | 1.083% | 1
Eaton | RMQ-Titan flat front | M30I-FR1K | 000188108 | Potentiomètre,30mm affl.1K acier inox. | 107.8 | 108.99 | 1.104% | 1
Eaton | RMQ-Titan flat front | M30I-FR4K7 | 000188109 | Potentiomètre,30mm affl.4K7 acier inox. | 107.8 | 108.99 | 1.104% | 1
Eaton | RMQ-Titan flat front | M30I-FR47K | 000188110 | Potentiomètre,30mm affl.47K acier inox. | 107.8 | 108.99 | 1.104% | 1
Eaton | RMQ-Titan flat front | M30I-FR100K | 000188111 | Potentiomètre,30mm affl.100K acier inox. | 107.8 | 108.99 | 1.104% | 1
Eaton | RMQ-Titan flat front | M30I-FR470K | 000188112 | Potentiomètre,30mm affl.470K acier inox. | 107.8 | 108.99 | 1.104% | 1
Eaton | RMQ-Titan flat front | M30I-FR2K2 | 000188113 | Potentiomètre,30mm affl.2K2 acier inox. | 107.8 | 108.99 | 1.104% | 1
Eaton | RMQ-Titan flat front | M30I-FR10K | 000188114 | Potentiomètre,30mm affl.10K acier inox. | 107.8 | 108.99 | 1.104% | 1
Eaton | RMQ-Titan flat front | M30I-FR22K | 000188115 | Potentiomètre,30mm affl.22K acier inox. | 107.8 | 108.99 | 1.104% | 1
Eaton | RMQ-Titan flat front | M30I-FR1M | 000188116 | Potentiomètre,30mm affl.1M acier inox. | 107.8 | 108.99 | 1.104% | 1
Eaton | RMQ-Titan flat front | M30I-FR1K-BLANK | 000188117 | Potentiomètre,30mm affl.1K acier inox. | 106.5 | 107.67 | 1.099% | 1
Eaton | RMQ-Titan flat front | M30I-FR2K2-BLANK | 000188118 | Potentiomètre,30mm affl.2K2 acier inox. | 106.5 | 107.67 | 1.099% | 1
Eaton | RMQ-Titan flat front | M30I-FR4K7-BLANK | 000188119 | Potentiomètre,30mm affl.4K7 acier inox. | 106.5 | 107.67 | 1.099% | 1
Eaton | RMQ-Titan flat front | M30I-FR10K-BLANK | 000188120 | Potentiomètre,30mm affl.10K acier inox. | 106.5 | 107.67 | 1.099% | 1
Eaton | RMQ-Titan flat front | M30I-FR22K-BLANK | 000188121 | Potentiomètre,30mm affl.47K acier inox. | 106.5 | 107.67 | 1.099% | 1
Eaton | RMQ-Titan flat front | M30I-FR47K-BLANK | 000188122 | Potentiomètre,30mm affl.47K acier inox. | 106.5 | 107.67 | 1.099% | 1
Eaton | RMQ-Titan flat front | M30I-FR100K-BLANK | 000188123 | Potentiomètre,30mm affl.100K acier inox. | 106.5 | 107.67 | 1.099% | 1
Eaton | RMQ-Titan flat front | M30I-FR470K-BLANK | 000188124 | Potentiomètre,30mm affl.470K acier inox. | 106.5 | 107.67 | 1.099% | 1
Eaton | RMQ-Titan flat front | M30I-FR1M-BLANK | 000188125 | Potentiomètre,30mm affl.1M acier inox. | 106.5 | 107.67 | 1.099% | 1
Eaton | RMQ-Titan flat front | M30I-FINC-SWD | 000188126 | Codeur SWD élément frontal 30mm affl. | 91.7 | 92.71 | 1.101% | 1
Eaton | RMQ-Titan flat front | M30I-FR-SWD | 000188127 | Potentiomètre SWD élém.front.30mm affl. | 86.5 | 87.45 | 1.098% | 1
Eaton | RMQ-Titan flat front | M30I-FW | 000188134 | Commutateur rot.30mm affl.2pos.bout. | 40.1 | 40.54 | 1.097% | 1
Eaton | RMQ-Titan flat front | M30I-FWR | 000188135 | Commut.rot.30mm affl.2pos.bout.à accroch | 40.1 | 40.54 | 1.097% | 1
Eaton | RMQ-Titan flat front | M30I-FW3 | 000188136 | Commutateur rot.30mm affl.3pos.bout. | 40.1 | 40.54 | 1.097% | 1
Eaton | RMQ-Titan flat front | M30I-FWR3 | 000188137 | Commut.rot.30mm affl.3pos.bout.à accroch | 40.1 | 40.54 | 1.097% | 1
Eaton | RMQ-Titan flat front | M30I-FWR4 | 000188138 | Commut.rot.30mm affl.4pos.bout.à accroch | 60.3 | 60.96 | 1.095% | 1
Eaton | RMQ-Titan flat front | M30I-FWRS | 000188139 | Bouton à clé 30mm affl.2pos.à accroch. | 91.5 | 92.51 | 1.104% | 1
Eaton | RMQ-Titan flat front | M30I-FWRS3 | 000188141 | Bouton à clé 30mm affl.3pos.à accroch. | 91.5 | 92.51 | 1.104% | 1
Eaton | RMQ-Titan flat front | M30I-FWRS3-MS3 | 000188144 | Bouton à clé 30mm affl.3pos.à accroch. | 110.2 | 111.41 | 1.098% | 1
Eaton | RMQ-Titan flat front | M30I-FWRS3-RS | 000188145 | Bouton à clé 30mm affl.3pos.à accroch. | 91.5 | 92.51 | 1.104% | 1
Eaton | RMQ-Titan flat front | M30I-FWRS3-RS-A1 | 000188146 | Bouton à clé 30mm affl.3pos.à accroch. | 91.5 | 92.51 | 1.104% | 1
Eaton | RMQ-Titan flat front | M30I-FWRS-A1 | 000188149 | Bouton à clé 30mm affl.2pos.à accroch. | 91.5 | 92.51 | 1.104% | 1
Eaton | RMQ-Titan flat front | M30I-FWRS-MS10 | 000188153 | Bouton à clé 30mm affl.2pos.à accroch. | 110.2 | 111.41 | 1.098% | 1
Eaton | RMQ-Titan flat front | M30I-FWRS-MS10-A1 | 000188154 | Bouton à clé 30mm affl.2pos.à accroch. | 110.2 | 111.41 | 1.098% | 1
Eaton | RMQ-Titan flat front | M30I-FWRS-MS3 | 000188155 | Bouton à clé 30mm affl.2pos.à accroch. | 110.2 | 111.41 | 1.098% | 1
Eaton | RMQ-Titan flat front | M30I-FWRS-MS3-A1 | 000188156 | Bouton à clé 30mm affl.2pos.à accroch. | 110.2 | 111.41 | 1.098% | 1
Eaton | RMQ-Titan flat front | M30I-FWRS-MS4 | 000188157 | Bouton à clé 30mm affl.2pos.à accroch. | 110.2 | 111.41 | 1.098% | 1
Eaton | RMQ-Titan flat front | M30I-FWRS-MS4-A1 | 000188158 | Bouton à clé 30mm affl.2pos.à accroch. | 110.2 | 111.41 | 1.098% | 1
Eaton | RMQ-Titan flat front | M30I-FWRS-MS5 | 000188159 | Bouton à clé 30mm affl.2pos.à accroch. | 110.2 | 111.41 | 1.098% | 1
Eaton | RMQ-Titan flat front | M30I-FWRS-MS5-A1 | 000188160 | Bouton à clé 30mm affl.2pos.à accroch. | 110.2 | 111.41 | 1.098% | 1
Eaton | RMQ-Titan flat front | M30I-FWRS-MS6 | 000188161 | Bouton à clé 30mm affl.2pos.à accroch. | 110.2 | 111.41 | 1.098% | 1
Eaton | RMQ-Titan flat front | M30I-FWRS-MS7 | 000188162 | Bouton à clé 30mm affl.2pos.à accroch. | 110.2 | 111.41 | 1.098% | 1
Eaton | RMQ-Titan flat front | M30I-FWRS-MS8 | 000188163 | Bouton à clé 30mm affl.2pos.à accroch. | 110.2 | 111.41 | 1.098% | 1
Eaton | RMQ-Titan flat front | M30I-FWRS-RS | 000188164 | Bouton à clé 30mm affl.2pos.à accroch. | 91.5 | 92.51 | 1.104% | 1
Eaton | RMQ-Titan flat front | M30I-FWRS-RS-A1 | 000188165 | Bouton à clé 30mm affl.2pos.à accroch. | 91.5 | 92.51 | 1.104% | 1
Eaton | RMQ-Titan flat front | M30I-FWRS-X95 | 000188168 | Bouton à clé 30mm affl.2pos.à accroch. | 91.5 | 92.51 | 1.104% | 1
Eaton | RMQ-Titan flat front | M30I-FWS | 000188169 | Bouton à clé 30mm affl.2 pos.à rap. | 91.5 | 92.51 | 1.104% | 1
Eaton | RMQ-Titan flat front | M30I-FWS3 | 000188170 | Bouton à clé 30mm affl.3 pos.à rap. | 91.5 | 92.51 | 1.104% | 1
Eaton | RMQ-Titan flat front | M30I-FWS-MS2 | 000188174 | Bouton à clé 30mm affl.2 pos.à rap. | 110.2 | 111.41 | 1.098% | 1
Eaton | RMQ-Titan flat front | M30I-FWS-MS3 | 000188175 | Bouton à clé 30mm affl.2 pos.à rap. | 110.2 | 111.41 | 1.098% | 1
Eaton | RMQ-Titan flat front | M30I-FWS-MS5 | 000188176 | Bouton à clé 30mm affl.2 pos.à rap. | 110.2 | 111.41 | 1.098% | 1
Eaton | RMQ-Titan flat front | M30I-FWJS4 | 000188178 | Joystick 30mm affleurant 4 pos. | 118.8 | 120.11 | 1.103% | 1
Eaton | RMQ-Titan flat front | M30I-FWKV | 000188179 | Commut.rotat.30mm affleur.2pos.V manette | 39 | 39.43 | 1.103% | 1
Eaton | RMQ-Titan flat front | M30I-FWK | 000188180 | Commut.rotat.30mm affleur.2 pos.manette | 39 | 39.43 | 1.103% | 1
Eaton | RMQ-Titan flat front | M30I-FWK3 | 000188181 | Commut.rotat.30mm affleur.3 pos.manette | 39 | 39.43 | 1.103% | 1
Eaton | RMQ-Titan flat front | M30I-FWR3-X7 | 000188184 | Commut.rotat.30mm affl.3pos.bout.à accr. | 40.1 | 40.54 | 1.097% | 1
Eaton | RMQ-Titan flat front | M30I-FWR3-X94 | 000188185 | Commut.rotat.30mm affl.3pos.bout.à accr. | 40.1 | 40.54 | 1.097% | 1
Eaton | RMQ-Titan flat front | M30I-FWRK | 000188186 | Commut.rot.30mm affl.2pos.manette à accr | 39 | 39.43 | 1.103% | 1
Eaton | RMQ-Titan flat front | M30I-FWRK3 | 000188187 | Commut.rot.30mm affl.3pos.manette à accr | 39 | 39.43 | 1.103% | 1
Eaton | RMQ-Titan flat front | M30I-FWRK4 | 000188189 | Commut.rot.30mm affl.4pos.manette à accr | 60.3 | 60.96 | 1.095% | 1
Eaton | RMQ-Titan flat front | M30I-FWR-X91 | 000188190 | Commut.rotat.30mm affl.2pos.bout.à accr. | 40.1 | 40.54 | 1.097% | 1
Eaton | RMQ-Titan flat front | M30I-FWR-X92 | 000188191 | Commut.rotat.30mm affl.2pos.bout.à accr. | 40.1 | 40.54 | 1.097% | 1
Eaton | RMQ-Titan flat front | M30I-FWLK3-B | 000188192 | Commut.rotat.lumin.30mm affl.bleu 3pos. | 44.8 | 45.29 | 1.094% | 1
Eaton | RMQ-Titan flat front | M30I-FWLK3-G | 000188193 | Commut.rotat.lum.30mm affleur.vert 3pos. | 44.8 | 45.29 | 1.094% | 1
Eaton | RMQ-Titan flat front | M30I-FWLK3-R | 000188194 | Commut.rotat.lum.30mm affl.rouge 3pos. | 44.8 | 45.29 | 1.094% | 1
Eaton | RMQ-Titan flat front | M30I-FWLK3-W | 000188195 | Commut.rotat.lum.30mm affl.blanc 3pos. | 44.8 | 45.29 | 1.094% | 1
Eaton | RMQ-Titan flat front | M30I-FWLK3-Y | 000188196 | Commut.rotat.lumin.30mm affl.jaune 3pos | 44.8 | 45.29 | 1.094% | 1
Eaton | RMQ-Titan flat front | M30I-FWLK-B | 000188197 | Commut.rotat.lumin.30mm affl.bleu 2pos. | 44.8 | 45.29 | 1.094% | 1
Eaton | RMQ-Titan flat front | M30I-FWLK-G | 000188198 | Commut.rotat.lumin.30mm affl.vert 2pos. | 44.8 | 45.29 | 1.094% | 1
Eaton | RMQ-Titan flat front | M30I-FWLK-R | 000188199 | Commut.rotat.lumin.30mm affl.rouge 2pos | 44.8 | 45.29 | 1.094% | 1
Eaton | RMQ-Titan flat front | M30I-FWLKV-B | 000188200 | Commut.rotat.lumin.30mm affl.bleu 2pos. | 44.8 | 45.29 | 1.094% | 1
Eaton | RMQ-Titan flat front | M30I-FWLKV-G | 000188201 | Commut.rotat.lumin.30mm affl.vert 2pos. | 44.8 | 45.29 | 1.094% | 1
Eaton | RMQ-Titan flat front | M30I-FWLKV-R | 000188202 | Commut.rotat.lumin.30mm affl.rouge 2pos | 44.8 | 45.29 | 1.094% | 1
Eaton | RMQ compact C22 | C22-MS | 000179955 | Clé de serrage pour solution compact | 17.7 | 17.89 | 1.073% | 1
Eaton | RMQ Compact C22 | C22-D-G-K10-P5 | 000181041 | Bouton-poussoir affleurant; à rappel; vert ; 1 NO; câble 1m et connecteur M12A | 77.5 | 78.35 | 1.097% | 1
Eaton | RMQ Compact C22 | C22-D-R-K01-P5 | 000181043 | Bouton-poussoir affleurant; à rappel; rouge; 1 NC; câble 1m et connecteur M12A | 77.5 | 78.35 | 1.097% | 1
Eaton | RMQ Compact C22 | C22-D-S-K01-P5 | 000181045 | Bouton-poussoir affleurant; à rappel; noir; 1 NC; câble 1m et connecteur M12A | 77.5 | 78.35 | 1.097% | 1
Eaton | RMQ Compact C22 | C22-D-W-K10-P5 | 000181047 | Bouton-poussoir affleurant; à rappel; blanc; 1 NO; câble 1m et connecteur M12A | 77.5 | 78.35 | 1.097% | 1
Eaton | RMQ Compact C22 | C22-D-X-K01-P5 | 000181049 | Bouton-poussoir sans verrine; à rappel; 1 NC; câble 1m et connecteur M12A | 77.5 | 78.35 | 1.097% | 1
Eaton | RMQ Compact C22 | C22-D-X-K10-P5 | 000181051 | Bouton-poussoir sans verrine; à rappel; 1 NO; câble 1m et connecteur M12A | 77.5 | 78.35 | 1.097% | 1
Eaton | RMQ Compact C22 | C22-L-W-24-P5 | 000181059 | Voyant lumineux; blanc; 24 V; avec câble 1m et connecteur mâle M12A | 73.4 | 74.21 | 1.104% | 1
Eaton | RMQ Compact C22 | C22-L-Y-24-P5 | 000181061 | Voyant lumineux; allumé en jaune; 24 V; avec câble 1m et connecteur mâle M12A | 73.4 | 74.21 | 1.104% | 1
Eaton | RMQ Compact C22 | C22-DR-G-K10-P5 | 000181079 | Bouton-poussoir affleurant; à accroch; vert; 1 NO; câble 1m + connecteur M12A | 77.5 | 78.35 | 1.097% | 1
Eaton | RMQ Compact C22 | C22-DR-R-K01-P5 | 000181081 | Bouton-poussoir affleurant; à accroch; rouge; 1 NC; câble 1m + connecteur M12A | 77.5 | 78.35 | 1.097% | 1
Eaton | RMQ Compact C22 | C22-DR-S-K01-P5 | 000181083 | Bouton-poussoir affleurant; à accroch; noir; 1 NC; câble 1m + connecteur M12A | 77.5 | 78.35 | 1.097% | 1
Eaton | RMQ Compact C22 | C22-DR-W-K10-P5 | 000181085 | Bouton-poussoir affleurant; à accroch; blanc; 1 NO; câble 1m + connecteur M12A | 77.5 | 78.35 | 1.097% | 1
Eaton | RMQ Compact C22 | C22-DR-X-K01-P5 | 000181087 | Bouton-poussoir sans verrine; à accrochage; 1 NC; câble 1m et connecteur M12A | 77.5 | 78.35 | 1.097% | 1
Eaton | RMQ Compact C22 | C22-DR-X-K10-P5 | 000181089 | Bouton-poussoir sans verrine; à accrochage; 1 NO; câble 1m et connecteur M12A | 77.5 | 78.35 | 1.097% | 1
Eaton | RMQ Compact C22 | C22-L-B-24-P5 | 000181137 | Voyant lumineux; bleu; 24 V; avec câble 1m et connecteur mâle M12A | 73.4 | 74.21 | 1.104% | 1
Eaton | RMQ Compact C22 | C22-L-G-24-P5 | 000181139 | Voyant lumineux; allumé en vert; 24 V; avec câble 1m et connecteur mâle M12A | 73.4 | 74.21 | 1.104% | 1
Eaton | RMQ Compact C22 | C22-L-R-24-P5 | 000181141 | Voyant lumineux; rouge; 24 V; avec câble 1m et connecteur mâle M12A | 73.4 | 74.21 | 1.104% | 1
Eaton | RMQ Compact C22 | C22-DL-B-K10-24-P5 | 000181298 | Bouton-poussoir lumin; à rappel; bleu; 24 V; 1 NO; câble 1m + connecteur M12A | 81.6 | 82.5 | 1.103% | 1
Eaton | RMQ Compact C22 | C22-DL-G-K10-24-P5 | 000181300 | Bouton-poussoir lumin; à rappel; vert; 24 V; 1 NO; câble 1m + connecteur M12A | 81.6 | 82.5 | 1.103% | 1
Eaton | RMQ Compact C22 | C22-DL-R-K01-24-P5 | 000181303 | Bouton-poussoir lumin; à rappel; rouge; 24 V; 1 NC; câble 1m + connecteur M12A | 81.6 | 82.5 | 1.103% | 1
Eaton | RMQ Compact C22 | C22-DL-W-K10-24-P5 | 000181307 | Bouton-poussoir lumin; à rappel; blanc; 24 V; 1 NO; câble 1m + connecteur M12A | 81.6 | 82.5 | 1.103% | 1
Eaton | RMQ Compact C22 | C22-DRL-B-K10-24-P5 | 000181364 | Bouton-poussoir lumin; à accroch; bleu; 24 V; 1 NO; câble 1m + connecteur M12A | 81.6 | 82.5 | 1.103% | 1
Eaton | RMQ Compact C22 | C22-DRL-G-K10-24-P5 | 000181366 | Bouton-poussoir lumin; à accroch; vert; 24 V; 1 NO; câble 1m + connecteur M12A | 81.6 | 82.5 | 1.103% | 1
Eaton | RMQ Compact C22 | C22-DRL-R-K01-24-P5 | 000181368 | Bouton-poussoir lumin; à accroch; rouge; 24 V; 1 NC; câble 1m + connecteur M12A | 81.6 | 82.5 | 1.103% | 1
Eaton | RMQ Compact C22 | C22-DRL-W-K10-24-P5 | 000181370 | Bouton-poussoir lumin; à accroch; blanc; 24 V; 1 NO; câble 1m + connecteur M12A | 81.6 | 82.5 | 1.103% | 1
Eaton | RMQ Compact C22 | C22-D-X-K01-P3 | 000181605 | Bouton-poussoir sans verrine; à rappel; 1 NC; câble 0,5m et connecteur M12A | 73.8 | 74.61 | 1.098% | 1
Eaton | RMQ Compact C22 | C22-D-X-K10-P3 | 000181607 | Bouton-poussoir sans verrine; à rappel; 1 NO; câble 0,5m et connecteur M12A | 73.8 | 74.61 | 1.098% | 1
Eaton | RMQ Compact C22 | C22-DR-G-K10-P3 | 000181610 | Bouton-poussoir affleurant; à accroch; vert; 1 NO; câble 0,5m + connecteur M12A | 73.8 | 74.61 | 1.098% | 1
Eaton | RMQ Compact C22 | C22-DR-R-K01-P3 | 000181611 | Bouton-poussoir affleurant; à accroch; rouge; 1 NC; câble 0,5m + connecteur M12A | 73.8 | 74.61 | 1.098% | 1
Eaton | RMQ Compact C22 | C22-DR-S-K01-P3 | 000181612 | Bouton-poussoir affleurant; à accroch; noir; 1 NC; câble 0,5m + connecteur M12A | 73.8 | 74.61 | 1.098% | 1
Eaton | RMQ Compact C22 | C22-DR-W-K10-P3 | 000181613 | Bouton-poussoir affleurant; à accroch; blanc; 1 NO; câble 0,5m + connecteur M12A | 73.8 | 74.61 | 1.098% | 1
Eaton | RMQ Compact C22 | C22-DR-X-K01-P3 | 000181614 | Bouton-poussoir sans verrine; à accrochage; 1 NC; câble 0,5m et connecteur M12A | 73.8 | 74.61 | 1.098% | 1
Eaton | RMQ Compact C22 | C22-DR-X-K10-P3 | 000181616 | Bouton-poussoir sans plaque; à accrochage; 1 NO; câble 0,5m et connecteur M12A | 73.8 | 74.61 | 1.098% | 1
Eaton | RMQ Compact C22 | C22-L-B-24-P3 | 000181619 | Voyant lumineux; bleu; 24 V; avec câble 0,5m et connecteur mâle M12A | 69.9 | 70.67 | 1.102% | 1
Eaton | RMQ Compact C22 | C22-L-G-24-P3 | 000181620 | Voyant lumineux; allumé en vert; 24 V; avec câble 0,5m et connecteur mâle M12A | 69.9 | 70.67 | 1.102% | 1
Eaton | RMQ Compact C22 | C22-L-R-24-P3 | 000181621 | Voyant lumineux; rouge; 24 V; avec câble 0,5m et connecteur mâle M12A | 69.9 | 70.67 | 1.102% | 1
Eaton | RMQ Compact C22 | C22-L-W-24-P3 | 000181622 | Voyant lumineux; blanc; 24 V; avec câble 0,5m et connecteur mâle M12A | 69.9 | 70.67 | 1.102% | 1
Eaton | RMQ Compact C22 | C22-L-Y-24-P3 | 000181623 | Voyant lumineux; allumé en jaune; 24 V; avec câble 0,5m et connecteur mâle M12A | 69.9 | 70.67 | 1.102% | 1
Eaton | RMQ Compact C22 | C22-DL-B-K10-24-P3 | 000181624 | Bouton-poussoir lumin; à rappel; bleu; 24 V; 1 NO; câble 0,5m + connecteur M12A | 77.7 | 78.55 | 1.094% | 1
Eaton | RMQ Compact C22 | C22-DL-G-K10-24-P3 | 000181625 | Bouton-poussoir lumin; à rappel; vert; 24 V; 1 NO; câble 0,5m + connecteur M12A | 77.7 | 78.55 | 1.094% | 1
Eaton | RMQ Compact C22 | C22-DL-R-K01-24-P3 | 000181626 | Bouton-poussoir lumin; à rappel; rouge; 24 V; 1 NC; câble 0,5m + connecteur M12A | 77.7 | 78.55 | 1.094% | 1
Eaton | RMQ Compact C22 | C22-DL-W-K10-24-P3 | 000181627 | Bouton-poussoir lumin; à rappel; blanc; 24 V; 1 NO; câble 0,5m + connecteur M12A | 77.7 | 78.55 | 1.094% | 1
Eaton | RMQ Compact C22 | C22-DRL-B-K10-24-P3 | 000181628 | Bouton-poussoir lumin; à accroch; bleu; 24 V; 1 NO; câble 0,5m + connecteur M12A | 77.7 | 78.55 | 1.094% | 1
Eaton | RMQ Compact C22 | C22-DRL-G-K10-24-P3 | 000181629 | Bouton-poussoir lumin; à accroch; vert; 24 V; 1 NO; câble 0,5m + connecteur M12A | 77.7 | 78.55 | 1.094% | 1
Eaton | RMQ Compact C22 | C22-DRL-R-K01-24-P3 | 000181630 | Bouton-poussoir lumin; à accroch; rouge; 24 V; 1NC; câble 0,5m + connecteur M12A | 77.7 | 78.55 | 1.094% | 1
Eaton | RMQ Compact C22 | C22-DRL-W-K10-24-P3 | 000181631 | Bouton-poussoir lumin; à accroch; blanc; 24 V; 1NO; câble 0,5m + connecteur M12A | 77.7 | 78.55 | 1.094% | 1
Eaton | RMQ Compact C22 | C22-D-G-K10-P3 | 000181632 | Bouton-poussoir affleurant; à rappel; vert; 1 NO; câble 0,5m et connecteur M12A | 73.8 | 74.61 | 1.098% | 1
Eaton | RMQ Compact C22 | C22-D-R-K01-P3 | 000181633 | Bouton-poussoir affleurant; à rappel; rouge; 1 NC; câble 0,5m et connecteur M12A | 73.8 | 74.61 | 1.098% | 1
Eaton | RMQ Compact C22 | C22-D-S-K01-P3 | 000181634 | Bouton-poussoir affleurant; à rappel; noir; 1 NC; câble 0,5m et connecteur M12A | 73.8 | 74.61 | 1.098% | 1
Eaton | RMQ Compact C22 | C22-D-W-K10-P3 | 000181635 | Bouton-poussoir affleurant; à rappel; blanc; 1 NO; câble 0,5m et connecteur M12A | 73.8 | 74.61 | 1.098% | 1
Eaton | RMQ compact C22 | C22-L-B-24-P1 | 000185119 | Voyant lumineux,24V,bleu,câble,0,2m,M12A | 68.3 | 69.05 | 1.098% | 1
Eaton | RMQ compact C22 | C22-L-G-24-P1 | 000185120 | Voyant lumineux,24V,vert,câble,0,2m,M12A | 68.3 | 69.05 | 1.098% | 1
Eaton | RMQ compact C22 | C22-L-R-24-P1 | 000185121 | Voyant lumin.,24V,rouge,câble,0,2m,M12A | 68.3 | 69.05 | 1.098% | 1
Eaton | RMQ compact C22 | C22-L-W-24-P1 | 000185122 | Voyant lumin.,24V,blanc,câble,0,2m,M12A | 68.3 | 69.05 | 1.098% | 1
Eaton | RMQ compact C22 | C22-L-Y-24-P1 | 000185123 | Voyant lumin.,24V,jaune,câble,0,2m,M12A | 68.3 | 69.05 | 1.098% | 1
Eaton | RMQ compact C22 | C22-L-B-24-P30 | 000185124 | Voyant lumineux,24V,bleu,câble,0,2m,M8 | 68.3 | 69.05 | 1.098% | 1
Eaton | RMQ compact C22 | C22-L-G-24-P30 | 000185125 | Voyant lumineux,24V,vert,câble,0,2m,M8 | 68.3 | 69.05 | 1.098% | 1
Eaton | RMQ compact C22 | C22-L-R-24-P30 | 000185126 | Voyant lumineux,24V,rouge,câble,0,2m,M8 | 68.3 | 69.05 | 1.098% | 1
Eaton | RMQ compact C22 | C22-L-W-24-P30 | 000185127 | Voyant lumineux,24V,blanc,câble,0,2m,M8 | 68.3 | 69.05 | 1.098% | 1
Eaton | RMQ compact C22 | C22-L-Y-24-P30 | 000185128 | Voyant lumineux,24V,jaune,câble,0,2m,M8 | 68.3 | 69.05 | 1.098% | 1
Eaton | RMQ compact C22 | C22-L-B-24-P31 | 000185129 | Voyant lumineux,24V,bleu,câble,0,5m,M8 | 69.9 | 70.67 | 1.102% | 1
Eaton | RMQ compact C22 | C22-L-G-24-P31 | 000185130 | Voyant lumineux,24V,vert,câble,0,5m,M8 | 69.9 | 70.67 | 1.102% | 1
Eaton | RMQ compact C22 | C22-L-R-24-P31 | 000185131 | Voyant lumineux,24V,rouge,câble,0,5m,M8 | 69.9 | 70.67 | 1.102% | 1
Eaton | RMQ compact C22 | C22-L-W-24-P31 | 000185132 | Voyant lumineux,24V,blanc,câble,0,5m,M8 | 69.9 | 70.67 | 1.102% | 1
Eaton | RMQ compact C22 | C22-L-Y-24-P31 | 000185133 | Voyant lumineux,24V,jaune,câble,0,5m,M8 | 69.9 | 70.67 | 1.102% | 1
Eaton | RMQ compact C22 | C22-L-B-24-P32 | 000185134 | Voyant lumineux,24V,bleu,câble,1m,M8 | 73.4 | 74.21 | 1.104% | 1
Eaton | RMQ compact C22 | C22-L-G-24-P32 | 000185135 | Voyant lumineux,24V,vert,câble,1m,M8 | 73.4 | 74.21 | 1.104% | 1
Eaton | RMQ compact C22 | C22-L-R-24-P32 | 000185136 | Voyant lumineux,24V,rouge,câble,1m,M8 | 73.4 | 74.21 | 1.104% | 1
Eaton | RMQ compact C22 | C22-L-W-24-P32 | 000185137 | Voyant lumineux,24V,blanc,câble,1m,M8 | 73.4 | 74.21 | 1.104% | 1
Eaton | RMQ compact C22 | C22-L-Y-24-P32 | 000185138 | Voyant lumineux,24V,jaune,câble,1m,M8 | 73.4 | 74.21 | 1.104% | 1
Eaton | RMQ compact C22 | C22-L-B-24-P62 | 000185139 | Voyant lumineux,24V,bleu,câble,1m,ouvert | 69.9 | 70.67 | 1.102% | 1
Eaton | RMQ compact C22 | C22-L-G-24-P62 | 000185140 | Voyant lumineux,24V,vert,câble,1m,ouvert | 69.9 | 70.67 | 1.102% | 1
Eaton | RMQ compact C22 | C22-L-R-24-P62 | 000185141 | Voyant lumin.,24V,rouge,câble,1m,ouvert | 69.9 | 70.67 | 1.102% | 1
Eaton | RMQ compact C22 | C22-L-W-24-P62 | 000185142 | Voyant lumin.,24V,blanc,câble,1m,ouvert | 69.9 | 70.67 | 1.102% | 1
Eaton | RMQ compact C22 | C22-L-Y-24-P62 | 000185143 | Voyant lumin.,24V,jaune,câble,1m,ouvert | 69.9 | 70.67 | 1.102% | 1
Eaton | RMQ compact C22 | C22-L-B-24-P65 | 000185144 | Voyant lumin.,24V,bleu,câble,3,5m,ouvert | 83.9 | 84.82 | 1.097% | 1
Eaton | RMQ compact C22 | C22-L-G-24-P65 | 000185145 | Voyant lumin.,24V,vert,câble,3,5m,ouvert | 83.9 | 84.82 | 1.097% | 1
Eaton | RMQ compact C22 | C22-L-R-24-P65 | 000185146 | Voyant lumin.,24V,rouge,câble,3,5m,ouv. | 83.9 | 84.82 | 1.097% | 1
Eaton | RMQ compact C22 | C22-L-W-24-P65 | 000185147 | Voyant lumin.,24V,blanc,câble,3,5m,ouv. | 83.9 | 84.82 | 1.097% | 1
Eaton | RMQ compact C22 | C22-L-Y-24-P65 | 000185148 | Voyant lumin.,24V,jaune,câble,3,5m,ouv. | 83.9 | 84.82 | 1.097% | 1
Eaton | RMQ compact C22 | C22-DL-B-K10-24-P1 | 000185553 | Bouton-pous.lum.,24V,1F,bleu,0,2m,M12A | 75.7 | 76.53 | 1.096% | 1
Eaton | RMQ compact C22 | C22-DL-G-K10-24-P1 | 000185554 | Bouton-pous.lum.,24V,1F,vert,0,2m,M12A | 75.7 | 76.53 | 1.096% | 1
Eaton | RMQ compact C22 | C22-DL-R-K01-24-P1 | 000185555 | Bouton-pous.lum.,24V,1O,rouge,0,2m,M12A | 75.7 | 76.53 | 1.096% | 1
Eaton | RMQ compact C22 | C22-DL-W-K10-24-P1 | 000185556 | Bouton-pous.lum.,24V,1F,blanc,0,2m,M12A | 75.7 | 76.53 | 1.096% | 1
Eaton | RMQ compact C22 | C22-DRL-B-K10-24-P1 | 000185557 | Bouton-pous.lum.,24V,1F,bleu,0,2m,M12A | 75.7 | 76.53 | 1.096% | 1
Eaton | RMQ compact C22 | C22-DRL-G-K10-24-P1 | 000185558 | Bouton-pous.lum.,24V,1F,vert,0,2m,M12A | 75.7 | 76.53 | 1.096% | 1
Eaton | RMQ compact C22 | C22-DRL-R-K01-24-P1 | 000185559 | Bouton-pous.lum.,24V,1O,rouge,0,2m,M12A | 75.7 | 76.53 | 1.096% | 1
Eaton | RMQ compact C22 | C22-DRL-W-K10-24-P1 | 000185560 | Bouton-pous.lum.,24V,1F,blanc,0,2m,M12A | 75.7 | 76.53 | 1.096% | 1
Eaton | RMQ compact C22 | C22-DL-B-K10-24-P30 | 000185561 | Bouton-pous.lumin.,24V,1F,bleu,0,2m,M8 | 75.7 | 76.53 | 1.096% | 1
Eaton | RMQ compact C22 | C22-DL-G-K10-24-P30 | 000185562 | Bouton-pous.lumin.,24V,1F,vert,0,2m,M8 | 75.7 | 76.53 | 1.096% | 1
Eaton | RMQ compact C22 | C22-DL-R-K01-24-P30 | 000185563 | Bouton-pous.lum.,24V,1O,rouge,0,2m,M8 | 75.7 | 76.53 | 1.096% | 1
Eaton | RMQ compact C22 | C22-DL-W-K10-24-P30 | 000185564 | Bouton-pous.lumin.,24V,1F,blanc,0,2m,M8 | 75.7 | 76.53 | 1.096% | 1
Eaton | RMQ compact C22 | C22-DRL-B-K10-24-P30 | 000185565 | Bouton-pous.lumin.,24V,1F,bleu,0,2m,M8 | 75.7 | 76.53 | 1.096% | 1
Eaton | RMQ compact C22 | C22-DRL-G-K10-24-P30 | 000185566 | Bouton-pous.lumin.,24V,1F,vert,0,2m,M8 | 75.7 | 76.53 | 1.096% | 1
Eaton | RMQ compact C22 | C22-DRL-R-K01-24-P30 | 000185567 | Bouton-pous.lum.,24V,1O,rouge,0,2m,M8 | 75.7 | 76.53 | 1.096% | 1
Eaton | RMQ compact C22 | C22-DRL-W-K10-24-P30 | 000185568 | Bouton-pous.lumin.,24V,1F,blanc,0,2m,M8 | 75.7 | 76.53 | 1.096% | 1
Eaton | RMQ compact C22 | C22-DL-B-K10-24-P31 | 000185569 | Bouton-pous.lumin.,24V,1F,bleu,0,5m,M8 | 77.7 | 78.55 | 1.094% | 1
Eaton | RMQ compact C22 | C22-DL-G-K10-24-P31 | 000185570 | Bouton-pous.lumin.,24V,1F,vert,0,5m,M8 | 77.7 | 78.55 | 1.094% | 1
Eaton | RMQ compact C22 | C22-DL-R-K01-24-P31 | 000185571 | Bouton-pous.lum.,24V,1O,rouge,0,5m,M8 | 77.7 | 78.55 | 1.094% | 1
Eaton | RMQ compact C22 | C22-DL-W-K10-24-P31 | 000185572 | Bouton-pous.lumin.,24V,1F,blanc,0,5m,M8 | 77.7 | 78.55 | 1.094% | 1
Eaton | RMQ compact C22 | C22-DRL-B-K10-24-P31 | 000185573 | Bouton-pous.lumin.,24V,1F,bleu,0,5m,M8 | 77.7 | 78.55 | 1.094% | 1
Eaton | RMQ compact C22 | C22-DRL-G-K10-24-P31 | 000185574 | Bouton-pous.lumin.,24V,1F,vert,0,5m,M8 | 77.7 | 78.55 | 1.094% | 1
Eaton | RMQ compact C22 | C22-DRL-R-K01-24-P31 | 000185575 | Bouton-pous.lum.,24V,1O,rouge,0,5m,M8 | 77.7 | 78.55 | 1.094% | 1
Eaton | RMQ compact C22 | C22-DRL-W-K10-24-P31 | 000185576 | Bouton-pous.lumin.,24V,1F,blanc,0,5m,M8 | 77.7 | 78.55 | 1.094% | 1
Eaton | RMQ compact C22 | C22-DL-B-K10-24-P32 | 000185577 | Bouton-pous.lumin.,24V,1F,bleu,1m,M8 | 81.6 | 82.5 | 1.103% | 1
Eaton | RMQ compact C22 | C22-DL-G-K10-24-P32 | 000185578 | Bouton-pous.lumin.,24V,1F,vert,1m,M8 | 81.6 | 82.5 | 1.103% | 1
Eaton | RMQ compact C22 | C22-DL-R-K01-24-P32 | 000185579 | Bouton-pous.lumin.,24V,1O,rouge,1m,M8 | 81.6 | 82.5 | 1.103% | 1
Eaton | RMQ compact C22 | C22-DL-W-K10-24-P32 | 000185580 | Bouton-pous.lumin.,24V,1F,blanc,1m,M8 | 81.6 | 82.5 | 1.103% | 1
Eaton | RMQ compact C22 | C22-DRL-B-K10-24-P32 | 000185581 | Bouton-pous.lumin.,24V,1F,bleu,1m,M8 | 81.6 | 82.5 | 1.103% | 1
Eaton | RMQ compact C22 | C22-DRL-G-K10-24-P32 | 000185582 | Bouton-pous.lumin.,24V,1F,vert,1m,M8 | 81.6 | 82.5 | 1.103% | 1
Eaton | RMQ compact C22 | C22-DRL-R-K01-24-P32 | 000185583 | Bouton-pous.lumin.,24V,1O,rouge,1m,M8 | 81.6 | 82.5 | 1.103% | 1
Eaton | RMQ compact C22 | C22-DRL-W-K10-24-P32 | 000185584 | Bouton-pous.lumin.,24V,1F,blanc,1m,M8 | 81.6 | 82.5 | 1.103% | 1
Eaton | RMQ compact C22 | C22-DL-B-K10-24-P62 | 000185585 | Bouton-pous.lum.,24V,1F,bleu,1m,ouvert | 77.7 | 78.55 | 1.094% | 1
Eaton | RMQ compact C22 | C22-DL-G-K10-24-P62 | 000185586 | Bouton-pous.lum.,24V,1F,vert,1m,ouvert | 77.7 | 78.55 | 1.094% | 1
Eaton | RMQ compact C22 | C22-DL-R-K01-24-P62 | 000185587 | Bouton-pous.lum.,24V,1O,rouge,1m,ouv. | 77.7 | 78.55 | 1.094% | 1
Eaton | RMQ compact C22 | C22-DL-W-K10-24-P62 | 000185588 | Bouton-pous.lum.,24V,1F,blanc,1m,ouvert | 77.7 | 78.55 | 1.094% | 1
Eaton | RMQ compact C22 | C22-DRL-B-K10-24-P62 | 000185589 | Bouton-pous.lum.,24V,1F,bleu,1m,ouvert | 77.7 | 78.55 | 1.094% | 1
Eaton | RMQ compact C22 | C22-DRL-G-K10-24-P62 | 000185590 | Bouton-pous.lum.,24V,1F,vert,1m,ouvert | 77.7 | 78.55 | 1.094% | 1
Eaton | RMQ compact C22 | C22-DRL-R-K01-24-P62 | 000185591 | Bouton-pous.lum.,24V,1O,rouge,1m,ouv. | 77.7 | 78.55 | 1.094% | 1
Eaton | RMQ compact C22 | C22-DRL-W-K10-24-P62 | 000185592 | Bouton-pous.lum.,24V,1F,blanc,1m,ouvert | 77.7 | 78.55 | 1.094% | 1
Eaton | RMQ compact C22 | C22-DL-B-K10-24-P65 | 000185593 | Bouton-pous.lum.,24V,1F,bleu,3,5m,ouvert | 91.7 | 92.71 | 1.101% | 1
Eaton | RMQ compact C22 | C22-DL-G-K10-24-P65 | 000185594 | Bouton-pous.lum.,24V,1F,vert,3,5m,ouvert | 91.7 | 92.71 | 1.101% | 1
Eaton | RMQ compact C22 | C22-DL-R-K01-24-P65 | 000185595 | Bouton-pous.lum.,24V,1O,rouge,3,5m,ouv. | 91.7 | 92.71 | 1.101% | 1
Eaton | RMQ compact C22 | C22-DL-W-K10-24-P65 | 000185596 | Bouton-pous.,24V,1F,blanc,3,5m,ouv. | 91.7 | 92.71 | 1.101% | 1
Eaton | RMQ compact C22 | C22-DRL-B-K10-24-P65 | 000185597 | Bouton-pous.lum.,24V,1F,bleu,3,5m,ouvert | 91.7 | 92.71 | 1.101% | 1
Eaton | RMQ compact C22 | C22-DRL-G-K10-24-P65 | 000185598 | Bouton-pous.lum.,24V,1F,vert,3,5m,ouvert | 91.7 | 92.71 | 1.101% | 1
Eaton | RMQ compact C22 | C22-DRL-R-K01-24-P65 | 000185599 | Bouton-pous.lum.,24V,1O,rouge,3,5m,ouv. | 91.7 | 92.71 | 1.101% | 1
Eaton | RMQ compact C22 | C22-DRL-W-K10-24-P65 | 000185600 | Bouton-pous.,24V,1F,blanc,3,5m,ouv. | 91.7 | 92.71 | 1.101% | 1
Eaton | RMQ compact C22 | C22-D-X-K01-P62 | 000185602 | Bouton-poussoir s.étiquette,1O,1m,ouvert | 70.8 | 71.58 | 1.102% | 1
Eaton | RMQ compact C22 | C22-D-X-K02-P62 | 000185603 | Bouton-poussoir s.étiquette,2O,1m,ouvert | 70.8 | 71.58 | 1.102% | 1
Eaton | RMQ compact C22 | C22-D-X-K10-P62 | 000185604 | Bouton-poussoir s.étiquette,1F,1m,ouvert | 70.8 | 71.58 | 1.102% | 1
Eaton | RMQ compact C22 | C22-D-X-K11-P62 | 000185605 | Bouton-poussoir s.étiquette,1F1O,1m,ouv. | 70.8 | 71.58 | 1.102% | 1
Eaton | RMQ compact C22 | C22-D-X-K20-P62 | 000185606 | Bouton-poussoir s.étiquette,2F,1m,ouvert | 70.8 | 71.58 | 1.102% | 1
Eaton | RMQ compact C22 | C22-DR-G-K10-P62 | 000185607 | Bouton-pous.affl.,à accr,1F,vert,1m,ouv. | 73.8 | 74.61 | 1.098% | 1
Eaton | RMQ compact C22 | C22-DR-R-K01-P62 | 000185608 | Bouton-pous.affl.,à accr,1O,rou.,1m,ouv. | 73.8 | 74.61 | 1.098% | 1
Eaton | RMQ compact C22 | C22-DR-S-K01-P62 | 000185609 | Bouton-pous.affl.,à accr,1O,noir,1m,ouv. | 73.8 | 74.61 | 1.098% | 1
Eaton | RMQ compact C22 | C22-DR-W-K10-P62 | 000185610 | Bouton-pous.affl.,à accr,1F,bla.,1m,ouv. | 73.8 | 74.61 | 1.098% | 1
Eaton | RMQ compact C22 | C22-DR-X-K01-P62 | 000185611 | Bout.-pous.s.étiq.,à accr,1O,1m,ouvert | 70.8 | 71.58 | 1.102% | 1
Eaton | RMQ compact C22 | C22-DR-X-K02-P62 | 000185612 | Bout.-pous.s.étiq.,à accr,2O,1m,ouvert | 70.8 | 71.58 | 1.102% | 1
Eaton | RMQ compact C22 | C22-DR-X-K10-P62 | 000185613 | Bout.-pous.s.étiq.,à accr,1F,1m,ouvert | 70.8 | 71.58 | 1.102% | 1
Eaton | RMQ compact C22 | C22-DR-X-K11-P62 | 000185614 | Bout.-pous.s.étiq.,à accr,1F1O,1m,ouvert | 70.8 | 71.58 | 1.102% | 1
Eaton | RMQ compact C22 | C22-DR-X-K20-P62 | 000185615 | Bout.-pous.s.étiq.,à accr,2F,1m,ouvert | 70.8 | 71.58 | 1.102% | 1
Eaton | RMQ compact C22 | C22-D-G-K10-P65 | 000185616 | Bouton-pous.affl.,1F,vert,3,5m,ouv. | 87.8 | 88.77 | 1.105% | 1
Eaton | RMQ compact C22 | C22-D-R-K01-P65 | 000185617 | Bouton-pous.affl.,1O,rouge,3,5m,ouv. | 87.8 | 88.77 | 1.105% | 1
Eaton | RMQ compact C22 | C22-D-S-K01-P65 | 000185618 | Bouton-pous.affl.,1O,noir,3,5m,ouv. | 87.8 | 88.77 | 1.105% | 1
Eaton | RMQ compact C22 | C22-D-W-K10-P65 | 000185619 | Bouton-pous.affl.,1F,blanc,3,5m,ouv. | 87.8 | 88.77 | 1.105% | 1
Eaton | RMQ compact C22 | C22-D-X-K01-P65 | 000185620 | Bouton-poussoir s.étiquette,1O,3,5m,ouv. | 84.9 | 85.83 | 1.095% | 1
Eaton | RMQ compact C22 | C22-D-X-K02-P65 | 000185621 | Bouton-poussoir s.étiquette,2O,3,5m,ouv. | 84.9 | 85.83 | 1.095% | 1
Eaton | RMQ compact C22 | C22-D-X-K10-P65 | 000185622 | Bouton-poussoir s.étiquette,1F,3,5m,ouv. | 84.9 | 85.83 | 1.095% | 1
Eaton | RMQ compact C22 | C22-D-X-K11-P65 | 000185623 | Bouton-pouss.s.étiquette,1F1O,3,5m,ouv. | 84.9 | 85.83 | 1.095% | 1
Eaton | RMQ compact C22 | C22-D-X-K20-P65 | 000185624 | Bouton-poussoir s.étiquette,2F,3,5m,ouv. | 84.9 | 85.83 | 1.095% | 1
Eaton | RMQ compact C22 | C22-DR-G-K10-P65 | 000185625 | Bouton-pous.aff.,à accr,1F,ve.,3,5m,ouv. | 87.8 | 88.77 | 1.105% | 1
Eaton | RMQ compact C22 | C22-DR-R-K01-P65 | 000185626 | Bouton-pous.aff.,à acc,1O,rou.,3,5m,ouv. | 87.8 | 88.77 | 1.105% | 1
Eaton | RMQ compact C22 | C22-DR-S-K01-P65 | 000185627 | Bouton-pous.affl.,1O,noir,3,5m,ouv. | 87.8 | 88.77 | 1.105% | 1
Eaton | RMQ compact C22 | C22-DR-W-K10-P65 | 000185628 | Bouton-pous.aff.,à acc,1F,bla.,3,5m,ouv. | 87.8 | 88.77 | 1.105% | 1
Eaton | RMQ compact C22 | C22-DR-X-K01-P65 | 000185629 | Bout.-pous.s.étiq.,à accr,1O,3,5m,ouvert | 84.9 | 85.83 | 1.095% | 1
Eaton | RMQ compact C22 | C22-DR-X-K02-P65 | 000185630 | Bout.-pous.s.étiq.,à accr,2O,3,5m,ouvert | 84.9 | 85.83 | 1.095% | 1
Eaton | RMQ compact C22 | C22-DR-X-K10-P65 | 000185631 | Bout.-pous.s.étiq.,à accr,1F,3,5m,ouvert | 84.9 | 85.83 | 1.095% | 1
Eaton | RMQ compact C22 | C22-DR-X-K11-P65 | 000185632 | Bout.-pous.s.étiq.,à accr,1F1O,3,5m,ouv. | 84.9 | 85.83 | 1.095% | 1
Eaton | RMQ compact C22 | C22-DR-X-K20-P65 | 000185633 | Bout.-pous.s.étiq.,à accr,2F,3,5m,ouv. | 84.9 | 85.83 | 1.095% | 1
Eaton | RMQ compact C22 | C22-D-G-K10-P31 | 000185634 | Bouton-poussoir affleur.,1F,vert,0,5m,M8 | 73.8 | 74.61 | 1.098% | 1
Eaton | RMQ compact C22 | C22-D-R-K01-P31 | 000185635 | Bouton-pous.affl.,1O,rouge,0,5m,M8 | 73.8 | 74.61 | 1.098% | 1
Eaton | RMQ compact C22 | C22-D-S-K01-P31 | 000185636 | Bouton-poussoir affleur.,1O,noir,0,5m,M8 | 73.8 | 74.61 | 1.098% | 1
Eaton | RMQ compact C22 | C22-D-W-K10-P31 | 000185637 | Bouton-pous.affl.,1F,blanc,0,5m,M8 | 73.8 | 74.61 | 1.098% | 1
Eaton | RMQ compact C22 | C22-D-X-K01-P31 | 000185638 | Bouton-poussoir s.étiquette,1O,0,5m,M8 | 70.8 | 71.58 | 1.102% | 1
Eaton | RMQ compact C22 | C22-D-X-K10-P31 | 000185640 | Bouton-poussoir s.étiquette,1F,0,5m,M8 | 70.8 | 71.58 | 1.102% | 1
Eaton | RMQ compact C22 | C22-DR-G-K10-P31 | 000185643 | Bouton-pous.affl.,à accr,1F,vert,0,5m,M8 | 73.8 | 74.61 | 1.098% | 1
Eaton | RMQ compact C22 | C22-DR-R-K01-P31 | 000185644 | Bouton-pous.affl.,à accr,1O,rou.,0,5m,M8 | 73.8 | 74.61 | 1.098% | 1
Eaton | RMQ compact C22 | C22-DR-S-K01-P31 | 000185645 | Bouton-pous.affl.,à accr,1O,noir,0,5m,M8 | 73.8 | 74.61 | 1.098% | 1
Eaton | RMQ compact C22 | C22-DR-W-K10-P31 | 000185646 | Bouton-pous.affl.,à accr,1F,bla.,0,5m,M8 | 73.8 | 74.61 | 1.098% | 1
Eaton | RMQ compact C22 | C22-DR-X-K01-P31 | 000185647 | Bout.-pous.s.étiq.,à accr,1O,0,5m,M8 | 70.8 | 71.58 | 1.102% | 1
Eaton | RMQ compact C22 | C22-DR-X-K10-P31 | 000185649 | Bout.-pous.s.étiq.,à accr,1F,0,5m,M8 | 70.8 | 71.58 | 1.102% | 1
Eaton | RMQ compact C22 | C22-D-G-K10-P32 | 000185652 | Bouton-poussoir affleur.,1F,vert,1m,M8 | 77.5 | 78.35 | 1.097% | 1
Eaton | RMQ compact C22 | C22-D-R-K01-P32 | 000185653 | Bouton-poussoir affleur.,1O,rouge,1m,M8 | 77.5 | 78.35 | 1.097% | 1
Eaton | RMQ compact C22 | C22-D-S-K01-P32 | 000185654 | Bouton-poussoir affleur.,1O,noir,1m,M8 | 77.5 | 78.35 | 1.097% | 1
Eaton | RMQ compact C22 | C22-D-W-K10-P32 | 000185655 | Bouton-poussoir affleur.,1F,blanc,1m,M8 | 77.5 | 78.35 | 1.097% | 1
Eaton | RMQ compact C22 | C22-D-X-K01-P32 | 000185656 | Bouton-poussoir s.étiquette,1O,1m,M8 | 74.5 | 75.32 | 1.101% | 1
Eaton | RMQ compact C22 | C22-D-X-K10-P32 | 000185658 | Bouton-poussoir s.étiquette,1F,1m,M8 | 74.5 | 75.32 | 1.101% | 1
Eaton | RMQ compact C22 | C22-DR-G-K10-P32 | 000185661 | Bouton-pous.affl.,à accr,1F,vert,1m,M8 | 77.5 | 78.35 | 1.097% | 1
Eaton | RMQ compact C22 | C22-DR-R-K01-P32 | 000185662 | Bouton-pous.affl.,à accr,1O,rouge,1m,M8 | 77.5 | 78.35 | 1.097% | 1
Eaton | RMQ compact C22 | C22-DR-S-K01-P32 | 000185663 | Bouton-pous.affl.,à accr,1O,noir,1m,M8 | 77.5 | 78.35 | 1.097% | 1
Eaton | RMQ compact C22 | C22-DR-W-K10-P32 | 000185664 | Bouton-pous.affl.,à accr,1F,blanc,1m,M8 | 77.5 | 78.35 | 1.097% | 1
Eaton | RMQ compact C22 | C22-DR-X-K01-P32 | 000185665 | Bout.-pous.s.étiq.,à accr,1O,1m,M8 | 74.5 | 75.32 | 1.101% | 1
Eaton | RMQ compact C22 | C22-DR-X-K10-P32 | 000185667 | Bout.-pous.s.étiq.,à accr,1F,1m,M8 | 74.5 | 75.32 | 1.101% | 1
Eaton | RMQ compact C22 | C22-D-G-K10-P62 | 000185670 | Bouton-poussoir affleur.,1F,vert,1m,ouv. | 73.8 | 74.61 | 1.098% | 1
Eaton | RMQ compact C22 | C22-D-R-K01-P62 | 000185671 | Bouton-pous.affl.,1O,rouge,1m,ouv. | 73.8 | 74.61 | 1.098% | 1
Eaton | RMQ compact C22 | C22-D-S-K01-P62 | 000185672 | Bouton-poussoir affleur.,1O,noir,1m,ouv. | 73.8 | 74.61 | 1.098% | 1
Eaton | RMQ compact C22 | C22-D-W-K10-P62 | 000185673 | Bouton-pous.affl.,1F,blanc,1m,ouv. | 73.8 | 74.61 | 1.098% | 1
Eaton | RMQ compact C22 | C22-D-G-K10-P1 | 000185674 | Bouton-pous.affl.,1F,vert,0,2m,M12A | 71.8 | 72.59 | 1.1% | 1
Eaton | RMQ compact C22 | C22-D-R-K01-P1 | 000185675 | Bouton-pous.affl.,1O,rouge,0,2m,M12A | 71.8 | 72.59 | 1.1% | 1
Eaton | RMQ compact C22 | C22-D-S-K01-P1 | 000185676 | Bouton-pous.affl.,1O,noir,0,2m,M12A | 71.8 | 72.59 | 1.1% | 1
Eaton | RMQ compact C22 | C22-D-W-K10-P1 | 000185677 | Bouton-pous.affl.,1F,blanc,0,2m,M12A | 71.8 | 72.59 | 1.1% | 1
Eaton | RMQ compact C22 | C22-D-X-K01-P1 | 000185678 | Bouton-poussoir s.étiquette,1O,0,2m,M12A | 68.9 | 69.66 | 1.103% | 1
Eaton | RMQ compact C22 | C22-D-X-K10-P1 | 000185680 | Bouton-poussoir s.étiquette,1F,0,2m,M12A | 68.9 | 69.66 | 1.103% | 1
Eaton | RMQ compact C22 | C22-DR-G-K10-P1 | 000185683 | Bouton-pous.aff.,à accr,1F,ve.,0,2m,M12A | 71.8 | 72.59 | 1.1% | 1
Eaton | RMQ compact C22 | C22-DR-R-K01-P1 | 000185684 | Bouton-pous.aff.,à acc,1O,rou.,0,2m,M12A | 71.8 | 72.59 | 1.1% | 1
Eaton | RMQ compact C22 | C22-DR-S-K01-P1 | 000185685 | Bouton-pous.affl.,à accr,1O,no.,0,2m,M12 | 71.8 | 72.59 | 1.1% | 1
Eaton | RMQ compact C22 | C22-DR-W-K10-P1 | 000185686 | Bouton-pous.aff.,à acc,1F,bla.,0,2m,M12A | 71.8 | 72.59 | 1.1% | 1
Eaton | RMQ compact C22 | C22-DR-X-K01-P1 | 000185687 | Bout.-pous.s.étiq.,à accr,1O,0,2m,M12A | 68.9 | 69.66 | 1.103% | 1
Eaton | RMQ compact C22 | C22-DR-X-K10-P1 | 000185689 | Bout.-pous.s.étiq.,à accr,1F,0,2m,M12A | 68.9 | 69.66 | 1.103% | 1
Eaton | RMQ compact C22 | C22-D-G-K10-P30 | 000185692 | Bouton-poussoir affleur.,1F,vert,0,2m,M8 | 71.8 | 72.59 | 1.1% | 1
Eaton | RMQ compact C22 | C22-D-R-K01-P30 | 000185693 | Bouton-pous.affl.,1O,rouge,0,2m,M8 | 71.8 | 72.59 | 1.1% | 1
Eaton | RMQ compact C22 | C22-D-S-K01-P30 | 000185694 | Bouton-poussoir affleur.,1O,noir,0,2m,M8 | 71.8 | 72.59 | 1.1% | 1
Eaton | RMQ compact C22 | C22-D-W-K10-P30 | 000185695 | Bouton-pous.affl.,1F,blanc,0,2m,M8 | 71.8 | 72.59 | 1.1% | 1
Eaton | RMQ compact C22 | C22-D-X-K01-P30 | 000185696 | Bouton-poussoir s.étiquette,1O,0,2m,M8 | 68.9 | 69.66 | 1.103% | 1
Eaton | RMQ compact C22 | C22-D-X-K10-P30 | 000185698 | Bouton-poussoir s.étiquette,1F,0,2m,M8 | 68.9 | 69.66 | 1.103% | 1
Eaton | RMQ compact C22 | C22-DR-G-K10-P30 | 000185701 | Bouton-pous.affl.,à accr,1F,vert,0,2m,M8 | 71.8 | 72.59 | 1.1% | 1
Eaton | RMQ compact C22 | C22-DR-R-K01-P30 | 000185702 | Bouton-pous.affl.,à accr,1O,rou.,0,2m,M8 | 71.8 | 72.59 | 1.1% | 1
Eaton | RMQ compact C22 | C22-DR-S-K01-P30 | 000185703 | Bouton-pous.affl.,à accr,1O,noir,0,2m,M8 | 71.8 | 72.59 | 1.1% | 1
Eaton | RMQ compact C22 | C22-DR-W-K10-P30 | 000185704 | Bouton-pous.affl.,à accr,1F,bla.,0,2m,M8 | 71.8 | 72.59 | 1.1% | 1
Eaton | RMQ compact C22 | C22-DR-X-K01-P30 | 000185705 | Bout.-pous.s.étiq.,à accr,1O,0,2m,M8 | 68.9 | 69.66 | 1.103% | 1
Eaton | RMQ compact C22 | C22-DR-X-K10-P30 | 000185707 | Bout.-pous.s.étiq.,à accr,1F,0,2m,M8 | 68.9 | 69.66 | 1.103% | 1
Eaton | RMQ compact C22 | C22-WK-K10-P1 | 000186098 | Commutat.rotatif av.manette,1F,0,2m,M12A | 87.4 | 88.36 | 1.098% | 1
Eaton | RMQ compact C22 | C22-WRK-K10-P1 | 000186103 | Comm.rotatif av.man.,à accr,1F,0,2m,M12A | 87.4 | 88.36 | 1.098% | 1
Eaton | RMQ Compact C22 | C22-WK3-K20-P1 | 000186106 | Commut rotatif, à manette, à rappel, 3 pos, 2NO, câble + connecteur M12A, 0,2 m | 89.4 | 90.38 | 1.096% | 1
Eaton | RMQ Compact C22 | C22-WRK3-K20-P1 | 000186109 | Commut rotatif, à manette , à accroch , 3 pos, 2NO, cable+connecteur M12A, 0.2 m | 89.4 | 90.38 | 1.096% | 1
Eaton | RMQ compact C22 | C22-WK-K10-P5 | 000186114 | Commutat.rotatif av.manette,1F,1m,M12A | 93.3 | 94.33 | 1.104% | 1
Eaton | RMQ compact C22 | C22-WRK-K10-P5 | 000186119 | Comm.rotatif av.man.,à accr,1F,1m,M12A | 93.3 | 94.33 | 1.104% | 1
Eaton | RMQ Compact C22 | C22-WK3-K20-P5 | 000186122 | Commut rotatif, à manette, à rappel, 3 pos, 2NO, câble + connecteur M12A, 1,0 m | 95.2 | 96.25 | 1.103% | 1
Eaton | RMQ Compact C22 | C22-WRK3-K20-P5 | 000186125 | Commut rotatif, à manette , à accroch , 3 pos, 2NO, cable + connecteur M12A, 1 m | 95.2 | 96.25 | 1.103% | 1
Eaton | RMQ compact C22 | C22-WK-K10-P30 | 000186130 | Commutat.rotatif av.manette,1F,0,2m,M8 | 87.4 | 88.36 | 1.098% | 1
Eaton | RMQ compact C22 | C22-WRK-K10-P30 | 000186135 | Comm.rotatif av.man.,à accr,1F,0,2m,M8 | 87.4 | 88.36 | 1.098% | 1
Eaton | RMQ Compact C22 | C22-WK3-K20-P30 | 000186138 | Commut rotatif, à manette, à rappel, 3 pos, 2NO, câble + connecteur M8, 0,2 m | 89.4 | 90.38 | 1.096% | 1
Eaton | RMQ Compact C22 | C22-WRK3-K20-P30 | 000186141 | Commut rotatif, à manette , à accroch , 3 pos, 2NO, cable + connecteur M8, 0.2 m | 89.4 | 90.38 | 1.096% | 1
Eaton | RMQ compact C22 | C22-WK-K10-P32 | 000186146 | Commutat.rotatif av.manette, 1F, 1m, M8 | 93.3 | 94.33 | 1.104% | 1
Eaton | RMQ compact C22 | C22-WRK-K10-P32 | 000186151 | Comm.rotatif av.man.,à accr,1F,1m,M8 | 93.3 | 94.33 | 1.104% | 1
Eaton | RMQ Compact C22 | C22-WK3-K20-P32 | 000186154 | Commut rotatif, à manette, à rappel, 3 pos, 2NO, câble + connecteur M8, 1,0 m | 95.2 | 96.25 | 1.103% | 1
Eaton | RMQ Compact C22 | C22-WRK3-K20-P32 | 000186157 | Commut rotatif, à manette , à accroch , 3 pos, 2NO, cable + connecteur M8, 1 m | 95.2 | 96.25 | 1.103% | 1
Eaton | RMQ compact C22 | C22-WK-K02-P62 | 000186158 | Commutat.rotatif av.manette,2O,1m,ouvert | 89.4 | 90.38 | 1.096% | 1
Eaton | RMQ compact C22 | C22-WK-K11-P62 | 000186159 | Commutat.rotatif av.manette,1F1O,1m,ouv. | 89.4 | 90.38 | 1.096% | 1
Eaton | RMQ compact C22 | C22-WK-K20-P62 | 000186160 | Commutat.rotatif av.manette,2F,1m,ouvert | 89.4 | 90.38 | 1.096% | 1
Eaton | RMQ compact C22 | C22-WK-K01-P62 | 000186161 | Commutat.rotatif av.manette,1O,1m,ouvert | 89.4 | 90.38 | 1.096% | 1
Eaton | RMQ compact C22 | C22-WK-K10-P62 | 000186162 | Commutat.rotatif av.manette,1F,1m,ouvert | 89.4 | 90.38 | 1.096% | 1
Eaton | RMQ compact C22 | C22-WRK-K02-P62 | 000186163 | Comm.rotatif av.man.,à accr,2O,1m,ouv. | 89.4 | 90.38 | 1.096% | 1
Eaton | RMQ compact C22 | C22-WRK-K11-P62 | 000186164 | Comm.rotatif av.man.,à accr,1F1O,1m,ouv. | 89.4 | 90.38 | 1.096% | 1
Eaton | RMQ compact C22 | C22-WRK-K20-P62 | 000186165 | Comm.rotatif av.man.,à accr,2F,1m,ouv. | 89.4 | 90.38 | 1.096% | 1
Eaton | RMQ compact C22 | C22-WRK-K01-P62 | 000186166 | Comm.rotatif av.man.,à accr,1O,1m,ouv. | 89.4 | 90.38 | 1.096% | 1
Eaton | RMQ compact C22 | C22-WRK-K10-P62 | 000186167 | Comm.rotatif av.man.,à accr,1F,1m,ouv. | 89.4 | 90.38 | 1.096% | 1
Eaton | RMQ compact C22 | C22-WK3-K02-P62 | 000186168 | Comm.rotatif av.man.,3 pc.,2O,1m,ouv. | 91.3 | 92.3 | 1.095% | 1
Eaton | RMQ compact C22 | C22-WK3-K11-P62 | 000186169 | Comm.rotatif av.man.,3 pc.,1F1O,1m,ouv. | 91.3 | 92.3 | 1.095% | 1
Eaton | RMQ compact C22 | C22-WK3-K20-P62 | 000186170 | Comm.rotatif av.man.,3 pc.,2F,1m,ouv. | 91.3 | 92.3 | 1.095% | 1
Eaton | RMQ compact C22 | C22-WRK3-K02-P62 | 000186171 | Comm.rot.av.man.,à accr,3 pc,2O,1m,ouv. | 91.3 | 92.3 | 1.095% | 1
Eaton | RMQ compact C22 | C22-WRK3-K11-P62 | 000186172 | Comm.rotatif av.man.,3 pc.,1F1O,1m,ouv. | 91.3 | 92.3 | 1.095% | 1
Eaton | RMQ compact C22 | C22-WRK3-K20-P62 | 000186173 | Comm.rot.av.man.,à accr,3 pc,2F,1m,ouv. | 91.3 | 92.3 | 1.095% | 1
Eaton | RMQ compact C22 | C22-WK-K02-P65 | 000186174 | Commutat.rotatif av.manette,2O,3,5m,ouv. | 105.3 | 106.46 | 1.102% | 1
Eaton | RMQ compact C22 | C22-WK-K11-P65 | 000186175 | Comm.rotatif av.man.,1F1O,3,5m,ouv. | 105.3 | 106.46 | 1.102% | 1
Eaton | RMQ compact C22 | C22-WK-K20-P65 | 000186176 | Commutat.rotatif av.manette,2F,3,5m,ouv. | 105.3 | 106.46 | 1.102% | 1
Eaton | RMQ compact C22 | C22-WK-K01-P65 | 000186177 | Commutat.rotatif av.manette,1O,3,5m,ouv. | 105.3 | 106.46 | 1.102% | 1
Eaton | RMQ compact C22 | C22-WK-K10-P65 | 000186178 | Commutat.rotatif av.manette,1F,3,5m,ouv. | 105.3 | 106.46 | 1.102% | 1
Eaton | RMQ compact C22 | C22-WRK-K02-P65 | 000186179 | Comm.rotatif av.man.,à accr,2O,3,5m,ouv. | 105.3 | 106.46 | 1.102% | 1
Eaton | RMQ compact C22 | C22-WRK-K11-P65 | 000186180 | Comm.rot.av.man.,à accr,1F1O,3,5m,ouv. | 105.3 | 106.46 | 1.102% | 1
Eaton | RMQ compact C22 | C22-WRK-K20-P65 | 000186181 | Comm.rotatif av.man.,à accr,2F,3,5m,ouv. | 105.3 | 106.46 | 1.102% | 1
Eaton | RMQ compact C22 | C22-WRK-K01-P65 | 000186182 | Comm.rotatif av.man.,à accr,1O,3,5m,ouv. | 105.3 | 106.46 | 1.102% | 1
Eaton | RMQ compact C22 | C22-WRK-K10-P65 | 000186183 | Comm.rotatif av.man.,à accr,1F,3,5m,ouv. | 105.3 | 106.46 | 1.102% | 1
Eaton | RMQ compact C22 | C22-WK3-K02-P65 | 000186184 | Comm.rotatif av.man.,3 pc.,2O,3,5m,ouv. | 107.3 | 108.48 | 1.1% | 1
Eaton | RMQ compact C22 | C22-WK3-K11-P65 | 000186185 | Comm.rot.av.man.,3 pc.,1F1O,3,5m,ouv. | 107.3 | 108.48 | 1.1% | 1
Eaton | RMQ compact C22 | C22-WK3-K20-P65 | 000186186 | Comm.rotatif av.man.,3 pc.,2F,3,5m,ouv. | 107.3 | 108.48 | 1.1% | 1
Eaton | RMQ compact C22 | C22-WRK3-K02-P65 | 000186187 | Comm.rot.av.man.,à accr,3St,2O,3,5m,ouv. | 107.3 | 108.48 | 1.1% | 1
Eaton | RMQ compact C22 | C22-WRK3-K11-P65 | 000186188 | Comm.rot.av.man.,3 pc.,1F1O,3,5m,ouv. | 107.3 | 108.48 | 1.1% | 1
Eaton | RMQ compact C22 | C22-WRK3-K20-P65 | 000186189 | Comm.rot.av.man.,à accr,3St,2F,3,5m,ouv. | 107.3 | 108.48 | 1.1% | 1
Eaton | RMQ compact C22 | C22-WS-MS1-K10-P1 | 000186194 | Bouton à clé, MS1, 1F, 0,2m, M12A | 145.5 | 147.1 | 1.1% | 1
Eaton | RMQ compact C22 | C22-WRS-MS1-K10-P1 | 000186199 | Bouton à clé,MS1,à accr,1F,0,2m,M12A | 145.5 | 147.1 | 1.1% | 1
Eaton | RMQ Compact C22 | C22-WS3-MS1-K20-P1 | 000186202 | Bouton-poussoir à clé, à rappel, 3 pos, MS1, 2NO, câble+connecteur M12A, 0,2 m | 145.5 | 147.1 | 1.1% | 1
Eaton | RMQ Compact C22 | C22-WRS3-MS1-K20-P1 | 000186205 | Boutons à clé, à accroch , 3 pos, MS1, 2NO, cable + connecteur M12A, 0.2 m | 145.5 | 147.1 | 1.1% | 1
Eaton | RMQ compact C22 | C22-WS-MS1-K10-P5 | 000186210 | Bouton à clé, MS1, 1F, 1m, M12A | 151.4 | 153.07 | 1.103% | 1
Eaton | RMQ compact C22 | C22-WRS-MS1-K10-P5 | 000186215 | Bouton à clé,MS1,à accr,1F,1m,M12A | 151.4 | 153.07 | 1.103% | 1
Eaton | RMQ Compact C22 | C22-WS3-MS1-K20-P5 | 000186218 | Bouton-poussoir à clé, à rappel, 3 pos, MS1, 2NO, câble + connecteur m12A, 1 m | 151.4 | 153.07 | 1.103% | 1
Eaton | RMQ Compact C22 | C22-WRS3-MS1-K20-P5 | 000186221 | Boutons à clé, à accroch , 3 pos, MS1, 2NO, cable + connecteur M12A, 1 m | 151.4 | 153.07 | 1.103% | 1
Eaton | RMQ compact C22 | C22-WS-MS1-K10-P30 | 000186226 | Bouton à clé, MS1, 1F, 0,2m, M8 | 145.5 | 147.1 | 1.1% | 1
Eaton | RMQ compact C22 | C22-WRS-MS1-K10-P30 | 000186231 | Bouton à clé,MS1,à accr,1F,0,2m,M8 | 145.5 | 147.1 | 1.1% | 1
Eaton | RMQ Compact C22 | C22-WS3-MS1-K20-P30 | 000186234 | Bouton-poussoir à clé, à rappel, 3 pos, MS1, 2NO, câble + connecteur m8, 0,2 m | 145.5 | 147.1 | 1.1% | 1
Eaton | RMQ Compact C22 | C22-WRS3-MS1-K20-P30 | 000186237 | Boutons à clé, à accroch , 3 pos, MS1, 2NO, cable + connecteur M8, 0.2 m | 145.5 | 147.1 | 1.1% | 1
Eaton | RMQ compact C22 | C22-WS-MS1-K10-P32 | 000186242 | Bouton à clé, MS1, 1F, 1m, M8 | 151.4 | 153.07 | 1.103% | 1
Eaton | RMQ compact C22 | C22-WRS-MS1-K10-P32 | 000186247 | Bouton à clé,MS1,à accr,1F,1m,M8 | 151.4 | 153.07 | 1.103% | 1
Eaton | RMQ Compact C22 | C22-WS3-MS1-K20-P32 | 000186250 | Boutons à clé,, tasted, 3 pos, MS1, 2 N/O, cable et connecteur M8, 1 m | 151.4 | 153.07 | 1.103% | 1
Eaton | RMQ Compact C22 | C22-WRS3-MS1-K20-P32 | 000186253 | Boutons à clé,, à accroch , 3 pos, MS1, 2 N/O, cable + connecteur M8, 1 m | 151.4 | 153.07 | 1.103% | 1
Eaton | RMQ compact C22 | C22-WS-MS1-K02-P62 | 000186254 | Bouton à clé, MS1, 2O, 1m, ouvert | 147.5 | 149.12 | 1.098% | 1
Eaton | RMQ compact C22 | C22-WS-MS1-K11-P62 | 000186255 | Bouton à clé, MS1, 1F1O, 1m, ouvert | 147.5 | 149.12 | 1.098% | 1
Eaton | RMQ compact C22 | C22-WS-MS1-K20-P62 | 000186256 | Bouton à clé, MS1, 2F, 1m, ouvert | 147.5 | 149.12 | 1.098% | 1
Eaton | RMQ compact C22 | C22-WS-MS1-K01-P62 | 000186257 | Bouton à clé, MS1, 1O, 1m, ouvert | 147.5 | 149.12 | 1.098% | 1
Eaton | RMQ compact C22 | C22-WS-MS1-K10-P62 | 000186258 | Bouton à clé, MS1, 1F, 1m, ouvert | 147.5 | 149.12 | 1.098% | 1
Eaton | RMQ compact C22 | C22-WRS-MS1-K02-P62 | 000186259 | Bouton à clé,MS1,à accr,2O,1m,ouvert | 147.5 | 149.12 | 1.098% | 1
Eaton | RMQ compact C22 | C22-WRS-MS1-K11-P62 | 000186260 | Bouton à clé,MS1,à accr,1F1O,1m,ouvert | 147.5 | 149.12 | 1.098% | 1
Eaton | RMQ compact C22 | C22-WRS-MS1-K20-P62 | 000186261 | Bouton à clé,MS1,à accr,2F,1m,ouvert | 147.5 | 149.12 | 1.098% | 1
Eaton | RMQ compact C22 | C22-WRS-MS1-K01-P62 | 000186262 | Bouton à clé,MS1,à accr,1O,1m,ouvert | 147.5 | 149.12 | 1.098% | 1
Eaton | RMQ compact C22 | C22-WRS-MS1-K10-P62 | 000186263 | Bouton à clé,MS1,à accr,1F,1m,ouvert | 147.5 | 149.12 | 1.098% | 1
Eaton | RMQ compact C22 | C22-WS3-MS1-K02-P62 | 000186264 | Bouton à clé,MS1,3 pc.,2O,1m,ouvert | 147.5 | 149.12 | 1.098% | 1
Eaton | RMQ compact C22 | C22-WS3-MS1-K11-P62 | 000186265 | Bouton à clé,MS1,3 pc.,1F1O,1m,ouvert | 147.5 | 149.12 | 1.098% | 1
Eaton | RMQ compact C22 | C22-WS3-MS1-K20-P62 | 000186266 | Bouton à clé,MS1,3 pc.,2F,1m,ouvert | 147.5 | 149.12 | 1.098% | 1
Eaton | RMQ compact C22 | C22-WRS3-MS1-K02-P62 | 000186267 | Bouton à clé,MS1,à accr,3 pc,2O,1m,ouv. | 147.5 | 149.12 | 1.098% | 1
Eaton | RMQ compact C22 | C22-WRS3-MS1-K11-P62 | 000186268 | Bouton à clé,MS1,3 pc.,1F1O,1m,ouvert | 147.5 | 149.12 | 1.098% | 1
Eaton | RMQ compact C22 | C22-WRS3-MS1-K20-P62 | 000186269 | Bouton à clé,MS1,à accr,3 pc,2F,1m,ouv. | 147.5 | 149.12 | 1.098% | 1
Eaton | RMQ compact C22 | C22-WS-MS1-K02-P65 | 000186270 | Bouton à clé, MS1, 2O, 3,5m, ouvert | 157.6 | 159.33 | 1.098% | 1
Eaton | RMQ compact C22 | C22-WS-MS1-K11-P65 | 000186271 | Bouton à clé,MS1,1F1O,3,5m,ouvert | 157.6 | 159.33 | 1.098% | 1
Eaton | RMQ compact C22 | C22-WS-MS1-K20-P65 | 000186272 | Bouton à clé, MS1, 2F, 3,5m, ouvert | 157.6 | 159.33 | 1.098% | 1
Eaton | RMQ compact C22 | C22-WS-MS1-K01-P65 | 000186273 | Bouton à clé, MS1, 1O, 3,5m, ouvert | 157.6 | 159.33 | 1.098% | 1
Eaton | RMQ compact C22 | C22-WS-MS1-K10-P65 | 000186274 | Bouton à clé, MS1, 1F, 3,5m, ouvert | 157.6 | 159.33 | 1.098% | 1
Eaton | RMQ compact C22 | C22-WRS-MS1-K02-P65 | 000186275 | Bouton à clé,MS1,à accr,2O,3,5m,ouvert | 157.6 | 159.33 | 1.098% | 1
Eaton | RMQ compact C22 | C22-WRS-MS1-K11-P65 | 000186276 | Bouton à clé,MS1,à accr,1F1O,3,5m,ouvert | 157.6 | 159.33 | 1.098% | 1
Eaton | RMQ compact C22 | C22-WRS-MS1-K20-P65 | 000186277 | Bouton à clé,MS1,à accr,2F,3,5m,ouvert | 157.6 | 159.33 | 1.098% | 1
Eaton | RMQ compact C22 | C22-WRS-MS1-K01-P65 | 000186278 | Bouton à clé,MS1,à accr,1O,3,5m,ouvert | 157.6 | 159.33 | 1.098% | 1
Eaton | RMQ compact C22 | C22-WRS-MS1-K10-P65 | 000186279 | Bouton à clé,MS1,à accr,1F,3,5m,ouvert | 157.6 | 159.33 | 1.098% | 1
Eaton | RMQ compact C22 | C22-WS3-MS1-K02-P65 | 000186280 | Bouton à clé,MS1,3 pc.,2O,3,5m,ouvert | 157.6 | 159.33 | 1.098% | 1
Eaton | RMQ compact C22 | C22-WS3-MS1-K11-P65 | 000186281 | Bouton à clé,MS1,3 pc.,1F1O,3,5m,ouvert | 157.6 | 159.33 | 1.098% | 1
Eaton | RMQ compact C22 | C22-WS3-MS1-K20-P65 | 000186282 | Bouton à clé,MS1,3 pc.,2F,3,5m,ouvert | 157.6 | 159.33 | 1.098% | 1
Eaton | RMQ compact C22 | C22-WRS3-MS1-K02-P65 | 000186283 | Bouton à clé,MS1,à accr,3pc,2O,3,5m,ouv. | 157.6 | 159.33 | 1.098% | 1
Eaton | RMQ compact C22 | C22-WRS3-MS1-K11-P65 | 000186284 | Bouton à clé,MS1,3 pc.,1F1O,3,5m,ouvert | 157.6 | 159.33 | 1.098% | 1
Eaton | RMQ compact C22 | C22-WRS3-MS1-K20-P65 | 000186285 | Bouton à clé,MS1,à accr,3pc,2F,3,5m,ouv. | 157.6 | 159.33 | 1.098% | 1
Eaton | RMQ Compact C30C | C30C-FDRL-W-K10-24-P62 | 000185949 | Bouton-poussoir lumineux, à accroch, 1 N/O, blanc,, cable extrémité ouverte, 1 m | 95.2 | 96.25 | 1.103% | 1
Eaton | RMQ Compact C30C | C30C-FDRL-R-K01-24-P62 | 000185950 | Bouton-poussoir lumineux, à accroch, 1 N/C, rouge,, cable extrémité ouverte, 1 m | 95.2 | 96.25 | 1.103% | 1
Eaton | RMQ Compact C30C | C30C-FDRL-G-K10-24-P62 | 000185951 | Bouton-poussoir lumineux, à accroch, 1 N/O, vert,, cable extrémité ouverte, 1 m | 95.2 | 96.25 | 1.103% | 1
Eaton | RMQ Compact C30C | C30C-FDRL-B-K10-24-P62 | 000185952 | Bouton-poussoir lumineux, à accroch, 1 N/O, bleu,, cable extrémité ouverte, 1 m | 95.2 | 96.25 | 1.103% | 1
Eaton | RMQ Compact C30C | C30C-FL-R-24-P62 | 000185953 | Voyant lumineux, rouge, 24 V AC/DC, cable extrémité ouverte, 4-pole, 1 m | 87.4 | 88.36 | 1.098% | 1
Eaton | RMQ Compact C30C | C30C-FL-G-24-P62 | 000185954 | Voyant lumineux, vert, 24 V AC/DC, cable extrémité ouverte, 4-pole, 1 m | 87.4 | 88.36 | 1.098% | 1
Eaton | RMQ Compact C30C | C30C-FL-B-24-P62 | 000185955 | Voyant lumineux, blue, 24 V AC/DC, cable extrémité ouverte, 4-pole, 1 m | 87.4 | 88.36 | 1.098% | 1
Eaton | RMQ Compact C30C | C30C-FL-Y-24-P62 | 000185956 | Voyant lumineux, jaune, 24 V AC/DC, cable extrémité ouverte, 4-pole, 1 m | 87.4 | 88.36 | 1.098% | 1
Eaton | RMQ Compact C30C | C30C-FL-W-24-P62 | 000185957 | Voyant lumineux, blanc, 24 V AC/DC, cable extrémité ouverte, 4-pole, 1 m | 87.4 | 88.36 | 1.098% | 1
Eaton | RMQ Compact C30C | C30C-FD-S-K01-P65 | 000185958 | Bouton-poussoir, à rappel, 1 N/C, noire, cable extrémité ouverte, 4-pole, 3.5 m | 105.3 | 106.46 | 1.102% | 1
Eaton | RMQ Compact C30C | C30C-FD-W-K10-P65 | 000185959 | Bouton-poussoir, à rappel, 1 N/O, blanc, cable extrémité ouverte, 4-pole, 3.5 m | 105.3 | 106.46 | 1.102% | 1
Eaton | RMQ Compact C30C | C30C-FD-R-K01-P65 | 000185960 | Bouton-poussoir, à rappel, 1 O, rouge, câble non serti, tétrapolaire, 3,5 m | 105.3 | 106.46 | 1.102% | 1
Eaton | RMQ Compact C30C | C30C-FD-G-K10-P65 | 000185961 | Bouton-poussoir, à rappel, 1 N/O, vert, cable extrémité ouverte, 4-pole, 3.5 m | 105.3 | 106.46 | 1.102% | 1
Eaton | RMQ Compact C30C | C30C-FD-X-K01-P65 | 000185962 | Bouton-poussoir, à rappel, 1 N/C, cable extrémité ouverte, 4-pole, 3.5 m | 102.4 | 103.53 | 1.104% | 1
Eaton | RMQ Compact C30C | C30C-FD-X-K10-P65 | 000185963 | Bouton-poussoir, à rappel, 1 N/O, cable extrémité ouverte, 4-pole, 3.5 m | 102.4 | 103.53 | 1.104% | 1
Eaton | RMQ Compact C30C | C30C-FD-X-K11-P65 | 000185964 | Bouton-poussoir, à rappel, 1 N/C, 1 N/O, cable extrémité ouverte, 4-pole, 3.5 m | 102.4 | 103.53 | 1.104% | 1
Eaton | RMQ Compact C30C | C30C-FD-X-K20-P65 | 000185965 | Bouton-poussoir, à rappel, 2 N/O, cable extrémité ouverte, 4-pole, 3.5 m | 102.4 | 103.53 | 1.104% | 1
Eaton | RMQ Compact C30C | C30C-FD-X-K02-P65 | 000185966 | Bouton-poussoir, à rappel, 2 N/C, cable extrémité ouverte, 4-pole, 3.5 m | 102.4 | 103.53 | 1.104% | 1
Eaton | RMQ Compact C30C | C30C-FDR-S-K01-P65 | 000185967 | Bouton-poussoir, à accrochage, 1 N/C, noire, cable extrémité ouverte, 3.5 m | 105.3 | 106.46 | 1.102% | 1
Eaton | RMQ Compact C30C | C30C-FDR-W-K10-P65 | 000185968 | Bouton-poussoir, à accrochage, 1 N/O, blanc, cable extrémité ouverte, 3.5 m | 105.3 | 106.46 | 1.102% | 1
Eaton | RMQ Compact C30C | C30C-FDR-R-K01-P65 | 000185969 | Bouton-poussoir, à accrochage, 1 N/C, rouge, cable extrémité ouverte, 3.5 m | 105.3 | 106.46 | 1.102% | 1
Eaton | RMQ Compact C30C | C30C-FDR-G-K10-P65 | 000185970 | Bouton-poussoir, à accrochage, 1 N/O, vert, cable extrémité ouverte, 3.5 m | 105.3 | 106.46 | 1.102% | 1
Eaton | RMQ Compact C30C | C30C-FDR-X-K01-P65 | 000185971 | Bouton-poussoir, à accrochage, 1 N/C, cable extrémité ouverte, 4-pole, 3.5 m | 102.4 | 103.53 | 1.104% | 1
Eaton | RMQ Compact C30C | C30C-FDR-X-K10-P65 | 000185972 | Bouton-poussoir, à accrochage, 1 N/O, cable extrémité ouverte, 4-pole, 3.5 m | 102.4 | 103.53 | 1.104% | 1
Eaton | RMQ Compact C30C | C30C-FDR-X-K11-P65 | 000185973 | Bouton-poussoir, à accrochage, 1 N/C, 1 N/O, cable extrémité ouverte, 3.5 m | 102.4 | 103.53 | 1.104% | 1
Eaton | RMQ Compact C30C | C30C-FDR-X-K20-P65 | 000185974 | Bouton-poussoir, à accrochage, 2 N/O, cable extrémité ouverte, 4-pole, 3.5 m | 102.4 | 103.53 | 1.104% | 1
Eaton | RMQ Compact C30C | C30C-FDR-X-K02-P65 | 000185975 | Bouton-poussoir, à accrochage, 2 N/C, cable extrémité ouverte, 4-pole, 3.5 m | 102.4 | 103.53 | 1.104% | 1
Eaton | RMQ Compact C30C | C30C-FDL-W-K10-24-P65 | 000185976 | BP lumineux, à rappel, 1 F, blanc, 24 VAC/DC, tétrapolaire, 3,5 m | 109.2 | 110.4 | 1.099% | 1
Eaton | RMQ Compact C30C | C30C-FDL-R-K01-24-P65 | 000185977 | Bouton-poussoir lumineux, à rappel, 1NC, rouge, cable extrémité ouverte, 3.5 m | 109.2 | 110.4 | 1.099% | 1
Eaton | RMQ Compact C30C | C30C-FDL-G-K10-24-P65 | 000185978 | Bouton-poussoir lumineux, à rappel, 1 N/O, vert,, cable extrémité ouverte, 3.5 m | 109.2 | 110.4 | 1.099% | 1
Eaton | RMQ Compact C30C | C30C-FDL-B-K10-24-P65 | 000185979 | Bouton-poussoir lumineux, à rappel, 1 N/O, bleu,, cable extrémité ouverte, 3.5 m | 109.2 | 110.4 | 1.099% | 1
Eaton | RMQ Compact C30C | C30C-FDRL-W-K10-24-P65 | 000185980 | Bouton-poussoir lumineux, à accroch, 1NO, blanc, cable extrémité ouverte, 3.5 m | 109.2 | 110.4 | 1.099% | 1
Eaton | RMQ Compact C30C | C30C-FDRL-R-K01-24-P65 | 000185981 | Bouton-poussoir lumineux, à accroch, 1NC, rouge, cable extrémité ouverte, 3.5 m | 109.2 | 110.4 | 1.099% | 1
Eaton | RMQ Compact C30C | C30C-FDRL-G-K10-24-P65 | 000185982 | Bouton-poussoir lumineux, à accroch, 1NO, vert, cable extrémité ouverte, 3.5 m | 109.2 | 110.4 | 1.099% | 1
Eaton | RMQ Compact C30C | C30C-FDRL-B-K10-24-P65 | 000185983 | Bouton-poussoir lumineux, à accroch, 1NO, bleu, cable extrémité ouverte, 3.5 m | 109.2 | 110.4 | 1.099% | 1
Eaton | RMQ Compact C30C | C30C-FL-R-24-P65 | 000185984 | Voyant lumineux, rouge, 24 V AC/DC, cable extrémité ouverte, 4-pole, 3.5 m | 101.4 | 102.52 | 1.105% | 1
Eaton | RMQ Compact C30C | C30C-FD-S-K01-P5 | 000185985 | Bouton-poussoir, à rappel, 1 N/C, noire, cable et connecteur M12A, 4-pole, 1 m | 95 | 96.05 | 1.105% | 1
Eaton | RMQ Compact C30C | C30C-FD-W-K10-P5 | 000185986 | Bouton-poussoir, à rappel, 1 N/O, blanc, cable et connecteur M12A, 4-pole, 1 m | 95 | 96.05 | 1.105% | 1
Eaton | RMQ Compact C30C | C30C-FD-R-K01-P5 | 000185987 | Bouton-poussoir, à rappel, 1 O, rouge, connecteur mâle M12A, tétrapolaire, 1 m | 95 | 96.05 | 1.105% | 1
Eaton | RMQ Compact C30C | C30C-FD-G-K10-P5 | 000185988 | Bouton-poussoir, à rappel, 1 N/O, vert, cable et connecteur M12A, 4-pole, 1 m | 95 | 96.05 | 1.105% | 1
Eaton | RMQ Compact C30C | C30C-FD-X-K01-P5 | 000185989 | Bouton-poussoir, à rappel, 1 N/C, cable et connecteur M12A, 4-pole, 1 m | 95 | 96.05 | 1.105% | 1
Eaton | RMQ Compact C30C | C30C-FD-X-K10-P5 | 000185990 | Bouton-poussoir, à rappel, 1 N/O, cable et connecteur M12A, 4-pole, 1 m | 95 | 96.05 | 1.105% | 1
Eaton | RMQ Compact C30C | C30C-FDR-S-K01-P5 | 000185994 | Bouton-poussoir, à accrochage, 1 N/C, noire, cable et connecteur M12A, 1 m | 95 | 96.05 | 1.105% | 1
Eaton | RMQ Compact C30C | C30C-FDR-W-K10-P5 | 000185995 | Bouton-poussoir, à accrochage, 1 N/O, blanc, cable et connecteur M12A, 1 m | 95 | 96.05 | 1.105% | 1
Eaton | RMQ Compact C30C | C30C-FDR-R-K01-P5 | 000185996 | Bouton-poussoir, à accrochage, 1 N/C, rouge, cable et connecteur M12A, 1 m | 95 | 96.05 | 1.105% | 1
Eaton | RMQ Compact C30C | C30C-FDR-G-K10-P5 | 000185997 | Bouton-poussoir, à accrochage, 1 N/O, vert, cable et connecteur M12A, 1 m | 95 | 96.05 | 1.105% | 1
Eaton | RMQ Compact C30C | C30C-FDR-X-K01-P5 | 000185998 | Bouton-poussoir, à accrochage, 1 N/C, cable et connecteur M12A, 4-pole, 1 m | 95 | 96.05 | 1.105% | 1
Eaton | RMQ Compact C30C | C30C-FDR-X-K10-P5 | 000185999 | Bouton-poussoir, à accrochage, 1 N/O, cable et connecteur M12A, 4-pole, 1 m | 95 | 96.05 | 1.105% | 1
Eaton | RMQ Compact C30C | C30C-FDR-X-K11-P5 | 000186000 | Pushb.w/o plate,30mm,ma.,1NO1NC,1m,M12A | 95 | 96.05 | 1.105% | 1
Eaton | RMQ Compact C30C | C30C-FDR-X-K20-P5 | 000186001 | Pushb.w/o plate,30mm,maint,2NO,1m,M12A | 95 | 96.05 | 1.105% | 1
Eaton | RMQ Compact C30C | C30C-FDR-X-K02-P5 | 000186002 | Pushb.w/o plate,30mm,maint,2NC,1m,M12A | 95 | 96.05 | 1.105% | 1
Eaton | RMQ Compact C30C | C30C-FDL-W-K10-24-P5 | 000186003 | Bouton-poussoir lumineux, à rappel, 1 N/O, blanc,, cable + connecteur M12A, 1 m | 99.1 | 100.19 | 1.1% | 1
Eaton | RMQ Compact C30C | C30C-FDL-R-K01-24-P5 | 000186004 | Bouton-poussoir lumineux, à rappel, 1 N/C, rouge,, cable + connecteur M12A, 1 m | 99.1 | 100.19 | 1.1% | 1
Eaton | RMQ Compact C30C | C30C-FDL-G-K10-24-P5 | 000186005 | Bouton-poussoir lumineux, à rappel, 1 N/O, vert,, cable + connecteur M12A, 1 m | 99.1 | 100.19 | 1.1% | 1
Eaton | RMQ Compact C30C | C30C-FDL-B-K10-24-P5 | 000186006 | Bouton-poussoir lumineux, à rappel, 1 N/O, bleu,, cable extrémité ouverte, 1 m | 99.1 | 100.19 | 1.1% | 1
Eaton | RMQ Compact C30C | C30C-FDRL-W-K10-24-P5 | 000186007 | Bouton-poussoir lumineux, à accroch, 1 N/O, blanc,, cable + connecteur M12A, 1 m | 99.1 | 100.19 | 1.1% | 1
Eaton | RMQ Compact C30C | C30C-FDRL-R-K01-24-P5 | 000186008 | Bouton-poussoir lumineux, à accroch, 1 N/C, rouge,, cable + connecteur M12A, 1 m | 99.1 | 100.19 | 1.1% | 1
Eaton | RMQ Compact C30C | C30C-FDRL-G-K10-24-P5 | 000186009 | Bouton-poussoir lumineux, à accroch, 1 N/O, vert,, cable + connecteur M12A, 1 m | 99.1 | 100.19 | 1.1% | 1
Eaton | RMQ Compact C30C | C30C-FDRL-B-K10-24-P5 | 000186010 | Bouton-poussoir lumineux, à accroch, 1 N/O, bleu,, cable + connecteur M12A, 1 m | 99.1 | 100.19 | 1.1% | 1
Eaton | RMQ Compact C30C | C30C-FL-R-24-P5 | 000186011 | Voyant lumineux, rouge, 24 V AC/DC, cable et connecteur M12A, 4-pole, 1 m | 90.9 | 91.9 | 1.1% | 1
Eaton | RMQ Compact C30C | C30C-FL-G-24-P5 | 000186012 | Voyant lumineux, vert, 24 V AC/DC, cable et connecteur M12A, 4-pole, 1 m | 90.9 | 91.9 | 1.1% | 1
Eaton | RMQ Compact C30C | C30C-FL-B-24-P5 | 000186013 | Voyant lumineux, blue, 24 V AC/DC, cable et connecteur M12A, 4-pole, 1 m | 90.9 | 91.9 | 1.1% | 1
Eaton | RMQ Compact C30C | C30C-FL-Y-24-P5 | 000186014 | Voyant lumineux, jaune, 24 V AC/DC, cable et connecteur M12A, 4-pole, 1 m | 90.9 | 91.9 | 1.1% | 1
Eaton | RMQ Compact C30C | C30C-FL-W-24-P5 | 000186015 | Voyant lumineux, blanc, 24 V AC/DC, cable et connecteur M12A, 4-pole, 1 m | 90.9 | 91.9 | 1.1% | 1
Eaton | RMQ Compact C30C | C30C-FD-S-K01-P32 | 000186016 | Bouton-poussoir, à rappel, 1 N/C, noire, cable et connecteur M8, 4-pole, 1 m | 95 | 96.05 | 1.105% | 1
Eaton | RMQ Compact C30C | C30C-FD-W-K10-P32 | 000186017 | Bouton-poussoir, à rappel, 1 N/O, blanc, cable et connecteur M8, 4-pole, 1 m | 95 | 96.05 | 1.105% | 1
Eaton | RMQ Compact C30C | C30C-FD-R-K01-P32 | 000186018 | Bouton-poussoir, à rappel, 1 N/C, rouge, cable et connecteur M8, 4-pole, 1 m | 95 | 96.05 | 1.105% | 1
Eaton | RMQ Compact C30C | C30C-FD-G-K10-P32 | 000186019 | Bouton-poussoir, à rappel, 1 F, vert, avec connecteur mâle M8, tétrapolaire, 1 m | 95 | 96.05 | 1.105% | 1
Eaton | RMQ Compact C30C | C30C-FD-X-K01-P32 | 000186020 | Bouton-poussoir, à rappel, 1 N/C, cable et connecteur M8, 4-pole, 1 m | 92.1 | 93.11 | 1.097% | 1
Eaton | RMQ Compact C30C | C30C-FD-X-K10-P32 | 000186021 | Bouton-poussoir, à rappel, 1 N/O, cable et connecteur M8, 4-pole, 1 m | 92.1 | 93.11 | 1.097% | 1
Eaton | RMQ Compact C30C | C30C-FDR-S-K01-P32 | 000186025 | Pushbutton 30mm,maint,1NC,black,1m,M8 | 95 | 96.05 | 1.105% | 1
Eaton | RMQ Compact C30C | C30C-FDR-W-K10-P32 | 000186026 | Bouton-poussoir, à accrochage, 1 N/O, blanc, cable et connecteur M8, 4-pole, 1 m | 95 | 96.05 | 1.105% | 1
Eaton | RMQ Compact C30C | C30C-FDR-R-K01-P32 | 000186027 | Bouton-poussoir, à accrochage, 1 N/C, rouge, cable et connecteur M8, 4-pole, 1 m | 95 | 96.05 | 1.105% | 1
Eaton | RMQ Compact C30C | C30C-FDR-G-K10-P32 | 000186028 | Bouton-poussoir, à accrochage, 1 N/O, vert, cable et connecteur M8, 4-pole, 1 m | 95 | 96.05 | 1.105% | 1
Eaton | RMQ Compact C30C | C30C-FDR-X-K01-P32 | 000186029 | Bouton-poussoir, à accrochage, 1 N/O, cable et connecteur M8, 4-pole, 1 m | 92.1 | 93.11 | 1.097% | 1
Eaton | RMQ Compact C30C | C30C-FDR-X-K10-P32 | 000186030 | Bouton-poussoir, à accrochage, 1 N/O, cable et connecteur M8, 4-pole, 1 m | 92.1 | 93.11 | 1.097% | 1
Eaton | RMQ Compact C30C | C30C-FDR-X-K11-P32 | 000186031 | Pushb.w/o plate,30mm,maint,1NO1NC,1m,M8 | 92.1 | 93.11 | 1.097% | 1
Eaton | RMQ Compact C30C | C30C-FDR-X-K20-P32 | 000186032 | Pushb.w/o plate,30mm,maint,2NO,1m,M8 | 92.1 | 93.11 | 1.097% | 1
Eaton | RMQ Compact C30C | C30C-FDR-X-K02-P32 | 000186033 | Pushb.w/o plate,30mm,maint,2NC,1m,M8 | 92.1 | 93.11 | 1.097% | 1
Eaton | RMQ Compact C30C | C30C-FDL-W-K10-24-P32 | 000186034 | Bouton-poussoir lumineux, à rappel, 1 N/O, blanc,, cable + connecteur M8, 1 m | 99.1 | 100.19 | 1.1% | 1
Eaton | RMQ Compact C30C | C30C-FDL-R-K01-24-P32 | 000186035 | BP lumineux, à rappel, 1 O, rouge, 24 V AC/DC, mâle M8, tétrapolaire, 1 m | 99.1 | 100.19 | 1.1% | 1
Eaton | RMQ Compact C30C | C30C-FDL-G-K10-24-P32 | 000186036 | Bouton-poussoir lumineux, à rappel, 1 N/O, vert,, cable + connecteur M8, 1 m | 99.1 | 100.19 | 1.1% | 1
Eaton | RMQ Compact C30C | C30C-FDL-B-K10-24-P32 | 000186037 | Bouton-poussoir lumineux, à rappel, 1 N/O, bleu,, cable + connecteur M8, 1 m | 99.1 | 100.19 | 1.1% | 1
Eaton | RMQ Compact C30C | C30C-FDRL-W-K10-24-P32 | 000186038 | Bouton-poussoir lumineux, à accroch, 1 N/O, blanc,, cable + connecteur M8, 1 m | 99.1 | 100.19 | 1.1% | 1
Eaton | RMQ Compact C30C | C30C-FDRL-R-K01-24-P32 | 000186039 | Bouton-poussoir lumineux, à accroch, 1 N/C, rouge,, cable + connecteur M8, 1 m | 99.1 | 100.19 | 1.1% | 1
Eaton | RMQ Compact C30C | C30C-FDRL-G-K10-24-P32 | 000186040 | Bouton-poussoir lumineux, à accroch, 1 N/O, vert,, cable + connecteur M8, 1 m | 99.1 | 100.19 | 1.1% | 1
Eaton | RMQ Compact C30C | C30C-FDRL-B-K10-24-P32 | 000186041 | Bouton-poussoir lumineux, à accroch, 1 N/O, bleu,, cable + connecteur M8, 1 m | 99.1 | 100.19 | 1.1% | 1
Eaton | RMQ Compact C30C | C30C-FL-R-24-P32 | 000186042 | Voyant lumineux, rouge, 24 V AC/DC, cable et connecteur M8, 4-pole, 1 m | 90.9 | 91.9 | 1.1% | 1
Eaton | RMQ Compact C30C | C30C-FL-G-24-P32 | 000186043 | Voyant lumineux, vert, 24 V AC/DC, cable et connecteur M8, 4-pole, 1 m | 90.9 | 91.9 | 1.1% | 1
Eaton | RMQ Compact C30C | C30C-FL-B-24-P32 | 000186044 | Voyant lumineux, blue, 24 V AC/DC, cable et connecteur M8, 4-pole, 1 m | 90.9 | 91.9 | 1.1% | 1
Eaton | RMQ Compact C30C | C30C-FL-Y-24-P32 | 000186045 | Voyant lumineux, jaune, 24 V AC/DC, cable et connecteur M8, 4-pole, 1 m | 90.9 | 91.9 | 1.1% | 1
Eaton | RMQ Compact C30C | C30C-FL-W-24-P32 | 000186046 | Voyant lumineux, blanc, 24 V AC/DC, cable et connecteur M8, 4-pole, 1 m | 90.9 | 91.9 | 1.1% | 1
Eaton | RMQ Compact C30C | C30C-FD-S-K01-P62 | 000186047 | Bouton-poussoir, à rappel, 1 N/O, noire, cable extrémité ouverte, 4-pole, 1 m | 91.3 | 92.3 | 1.095% | 1
Eaton | RMQ Compact C30C | C30C-FD-W-K10-P62 | 000186048 | Bouton-poussoir, à rappel, 1 N/O, blanc, cable extrémité ouverte, 4-pole, 1 m | 91.3 | 92.3 | 1.095% | 1
Eaton | RMQ Compact C30C | C30C-FD-R-K01-P62 | 000186049 | Bouton-poussoir, à rappel, 1NC, rouge, cable extrémité ouverte, 4-conductor, 1 m | 91.3 | 92.3 | 1.095% | 1
Eaton | RMQ Compact C30C | C30C-FD-G-K10-P62 | 000186050 | Bouton-poussoir, à rappel, 1 N/O, vert, cable extrémité ouverte, 4-pole, 1 m | 91.3 | 92.3 | 1.095% | 1
Eaton | RMQ Compact C30C | C30C-FD-X-K01-P62 | 000186051 | Bouton-poussoir, affleurant, à rappel, 1 O, câble non serti, tétrapolaire, 1 m | 88.4 | 89.37 | 1.097% | 1
Eaton | RMQ Compact C30C | C30C-FD-X-K10-P62 | 000186052 | Bouton-poussoir, à rappel, 1 N/O, cable extrémité ouverte, 4-pole, 1 m | 88.4 | 89.37 | 1.097% | 1
Eaton | RMQ Compact C30C | C30C-FD-X-K11-P62 | 000186053 | Bouton-poussoir, à rappel, 1 N/C, 1 N/O, cable extrémité ouverte, 4-pole, 1 m | 88.4 | 89.37 | 1.097% | 1
Eaton | RMQ Compact C30C | C30C-FD-X-K20-P62 | 000186054 | Bouton-poussoir, à rappel, 2 N/O, cable extrémité ouverte, 4-pole, 1 m | 88.4 | 89.37 | 1.097% | 1
Eaton | RMQ Compact C30C | C30C-FD-X-K02-P62 | 000186055 | Bouton-poussoir, affleurant, à rappel, 2 O, câble non serti, tétrapolaire, 1 m | 88.4 | 89.37 | 1.097% | 1
Eaton | RMQ Compact C30C | C30C-FDR-S-K01-P62 | 000186056 | Bouton-poussoir, à accrochage, 1 N/C, noire, cable extrémité ouverte, 1 m | 91.3 | 92.3 | 1.095% | 1
Eaton | RMQ Compact C30C | C30C-FDR-W-K10-P62 | 000186057 | Bouton-poussoir, à accrochage, 1 N/O, blanc, cable extrémité ouverte, 1 m | 91.3 | 92.3 | 1.095% | 1
Eaton | RMQ Compact C30C | C30C-FDR-R-K01-P62 | 000186058 | Bouton-poussoir, à accrochage, 1 N/C, rouge, cable extrémité ouverte, 1 m | 91.3 | 92.3 | 1.095% | 1
Eaton | RMQ Compact C30C | C30C-FDR-G-K10-P62 | 000186059 | Bouton-poussoir, à accrochage, 1 N/O, vert, cable extrémité ouverte, 4-pole, 1 m | 91.3 | 92.3 | 1.095% | 1
Eaton | RMQ Compact C30C | C30C-FDR-X-K01-P62 | 000186060 | Bouton-poussoir, à accrochage, 1 N/C, cable extrémité ouverte, 4-pole, 1 m | 88.4 | 89.37 | 1.097% | 1
Eaton | RMQ Compact C30C | C30C-FDR-X-K10-P62 | 000186061 | Bouton-poussoir, à accrochage, 1 N/C, cable extrémité ouverte, 4-pole, 1 m | 88.4 | 89.37 | 1.097% | 1
Eaton | RMQ Compact C30C | C30C-FDR-X-K11-P62 | 000186062 | Bouton-poussoir, à accrochage, 1 N/C, 1 N/O, cable extrémité ouverte, 1 m | 88.4 | 89.37 | 1.097% | 1
Eaton | RMQ Compact C30C | C30C-FDR-X-K20-P62 | 000186063 | Bouton-poussoir, à accrochage, 2 N/O, cable extrémité ouverte, 4-pole, 1 m | 88.4 | 89.37 | 1.097% | 1
Eaton | RMQ Compact C30C | C30C-FDR-X-K02-P62 | 000186064 | Bouton-poussoir, à accrochage, 2 N/C, cable extrémité ouverte, 4-pole, 1 m | 88.4 | 89.37 | 1.097% | 1
Eaton | RMQ Compact C30C | C30C-FDL-W-K10-24-P62 | 000186065 | Bouton-poussoir lumineux, à rappel, 1 N/O, blanc,, cable extrémité ouverte, 1 m | 95.2 | 96.25 | 1.103% | 1
Eaton | RMQ Compact C30C | C30C-FDL-R-K01-24-P62 | 000186066 | Bouton-poussoir lumineux, à rappel, 1 N/C, rouge,, cable extrémité ouverte, 1 m | 95.2 | 96.25 | 1.103% | 1
Eaton | RMQ Compact C30C | C30C-FDL-G-K10-24-P62 | 000186067 | Bouton-poussoir lumineux, à rappel, 1 N/O, vert,, cable extrémité ouverte, 1 m | 95.2 | 96.25 | 1.103% | 1
Eaton | RMQ Compact C30C | C30C-FDL-B-K10-24-P62 | 000186068 | Bouton-poussoir lumineux, à rappel, 1 F, blue, 24 V AC/DC, tétrapolaire, 1 m | 95.2 | 96.25 | 1.103% | 1
Eaton | RMQ Compact C30C | C30C-FL-G-24-P65 | 000186069 | Voyant lumineux, vert, 24 V AC/DC, cable extrémité ouverte, 4-pole, 3.5 m | 101.4 | 102.52 | 1.105% | 1
Eaton | RMQ Compact C30C | C30C-FL-B-24-P65 | 000186070 | Voyant lumineux, blue, 24 V AC/DC, cable extrémité ouverte, 4-pole, 3.5 m | 101.4 | 102.52 | 1.105% | 1
Eaton | RMQ Compact C30C | C30C-FL-Y-24-P65 | 000186071 | Voyant lumineux, jaune, 24 V AC/DC, cable extrémité ouverte, 4-pole, 3.5 m | 101.4 | 102.52 | 1.105% | 1
Eaton | RMQ Compact C30C | C30C-FL-W-24-P65 | 000186072 | Voyant lumineux, blanc, 24 V AC/DC, cable extrémité ouverte, 4-pole, 3.5 m | 101.4 | 102.52 | 1.105% | 1
Eaton | RMQ-Titan 22 | M22-XPV60-Y-120 | 000121476 | Collerette lumineuse, LED, D=60mm, 120VAC, jaune | 76.34 | 77.18 | 1.1% | 1
Eaton | RMQ-Titan 22 | M22-XPV60-Y-24 | 000121477 | Collerette lumin.LED,60 mm,24 V DC,jaune | 63.3 | 64 | 1.106% | 1
Eaton | RMQ-Titan 22 | M22-XPV60-Y-230 | 000138280 | Collerette lumineuse, LED, 60mm, 230VAC, jaune | 63.3 | 64 | 1.106% | 1
Eaton | RMQ-Titan 22 | M22-XSMC | 000173030 | Action.de cont. de signal. pour SMC | 3.6 | 3.64 | 1.111% | 1
Eaton | RMQ-Titan flat Rear | M22-FK01 | 000180791 | Contact à ouverture, compact | 7.1 | 7.18 | 1.127% | 1
Eaton | RMQ-Titan flat Rear | M22-FK10 | 000180792 | Contact à fermeture, compact | 7.1 | 7.18 | 1.127% | 1
Eaton | RMQ-Titan flat Rear | M22-FK01SMC10 | 000180793 | Élément de contact, 1 O, fixation par l'avant, borne à boulon, compact | 20.4 | 20.62 | 1.078% | 1
Eaton | RMQ-Titan flat Rear | M22-AFK03SMC10 | 000180794 | Élément de contact 3 contact à ouverture, autocontrôlé, compact | 30.6 | 30.94 | 1.111% | 1
Eaton | RMQ-Titan flat Rear | M22-FLED-W | 000180795 | Voyant LED M22 blanc, compact | 13.2 | 13.35 | 1.136% | 1
Eaton | RMQ-Titan flat Rear | M22-FLED-B | 000180796 | Voyant LED M22 bleu, compact | 13.2 | 13.35 | 1.136% | 1
Eaton | RMQ-Titan flat Rear | M22-FLED-G | 000180797 | Voyant LED M22 vert, compact | 13.2 | 13.35 | 1.136% | 1
Eaton | RMQ-Titan flat Rear | M22-FLED-R | 000180798 | Voyant LED M22 rouge, compact | 13.2 | 13.35 | 1.136% | 1
Eaton | RMQ-Titan flat Rear | M22-FLED-RG | 000180799 | Voyant LED M22 rouge/vert, compact | 22.5 | 22.75 | 1.111% | 1
Eaton | RMQ-Titan flat Rear | M22-FLED-RGB | 000180800 | Voyant LED M22 rouge/vert/bleu, compact | 30.7 | 31.04 | 1.107% | 1
Eaton | RMQ-Titan 22 | M22-K10P | 000110835 | Élément de contact, 1Fa, fixation par l'avant | 13.9 | 14.05 | 1.079% | 1
Eaton | RMQ-Titan 22 | M22-K01SMC10 | 000121472 | 1O, fixation par l´avant, bornes à vis | 19.4 | 19.61 | 1.082% | 1
Eaton | RMQ-Titan 22 | M22-KC01SMC10 | 000121473 | 1O, fixation par l´arrière, bornes à vis | 21.4 | 21.64 | 1.121% | 1
Eaton | RMQ-Titan 22 | M22-K02SMC10 | 000121474 | 2O, fixation par l´avant, bornes à vis | 31.2 | 31.54 | 1.09% | 1
Eaton | RMQ-Titan 22 | M22-KC02SMC10 | 000121720 | 2O,fixation par l'arrière,borne à boulon | 31.2 | 31.54 | 1.09% | 1
Eaton | RMQ-Titan 22 | M22-K01PV6 | 000150643 | Cont.d'ouv.face av.pour arr.d'urg.max.6 | 6.3 | 6.37 | 1.111% | 1
Eaton | RMQ-Titan 22 | M22-AK03SMC10 | 000173026 | Contact auto surveillance, montage frontale, 1 N/O, 3 N/C | 30.1 | 30.43 | 1.096% | 1
Eaton | RMQ-Titan 22 | M22-AK12SMC10 | 000173027 | Contact auto surveillance, montage frontale, 2 N/O, 2 N/C | 30.1 | 30.43 | 1.096% | 1
Eaton | RMQ-Titan 22 | M22-KC03SMC10 | 000173028 | Contact auto surveillance, base fixe, 1 N/O, 3 N/C | 28.9 | 29.22 | 1.107% | 1
Eaton | RMQ-Titan 22 | M22-KC12SMC10 | 000173029 | Contact auto surveillance, base fixe, 2 N/O, 2 N/C | 28.9 | 29.22 | 1.107% | 1
Eaton | RMQ-Titan 22 | M22-K10 | 000216376 | Elément de contact, 1F, Fixation par l'avant | 4.6 | 4.65 | 1.087% | 1
Eaton | RMQ-Titan 22 | M22-K01 | 000216378 | Elément de contact, 1O, Fixation par l'avant | 4.6 | 4.65 | 1.087% | 1
Eaton | RMQ-Titan 22 | M22-KC10 | 000216380 | Elément de contact, 1F, Fixation par le bas | 4.6 | 4.65 | 1.087% | 1
Eaton | RMQ-Titan 22 | M22-KC01 | 000216382 | Elément de contact, 1O, Fixation par le bas | 4.6 | 4.65 | 1.087% | 1
Eaton | RMQ-Titan 22 | M22-K01D | 000262165 | Elément de contact, 1OR, Fixation par l'avant | 14.2 | 14.36 | 1.127% | 1
Eaton | RMQ-Titan 22 | M22-XD-GR | 000132670 | Étiquette, plate, grise | 1.5 | 1.52 | 1.333% | 1
Eaton | RMQ-Titan 22 | M22-XD-S | 000216421 | Étiquette, plate noire, sans inscription | 1.5 | 1.52 | 1.333% | 1
Eaton | RMQ-Titan 22 | M22-XD-W | 000216422 | Étiquette, plate blanche, sans inscription | 1.5 | 1.52 | 1.333% | 1
Eaton | RMQ-Titan 22 | M22-XD-R | 000216423 | Étiquette, plate rouge, sans inscription | 1.5 | 1.52 | 1.333% | 1
Eaton | RMQ-Titan 22 | M22-XD-G | 000216424 | Étiquette, plate verte, sans inscription | 1.5 | 1.52 | 1.333% | 1
Eaton | RMQ-Titan 22 | M22-XD-Y | 000216425 | Étiquette, plate jaune, sans inscription | 1.5 | 1.52 | 1.333% | 1
Eaton | RMQ-Titan 22 | M22-XD-B | 000216426 | Étiquette, plate bleue, sans inscription | 1.5 | 1.52 | 1.333% | 1
Eaton | RMQ-Titan 22 | M22-XD-*-* | 000216427 | Étiquette, plate, inscription spéciale | 2.6 | 2.63 | 1.154% | 1
Eaton | RMQ-Titan 22 | M22-XDH-W | 000216429 | Étiquette, saillante blanche, sans inscription | 3.7 | 3.74 | 1.081% | 1
Eaton | RMQ-Titan 22 | M22-XD-R-X0 | 000218153 | Étiquette, plate rouge | 2.6 | 2.63 | 1.154% | 1
Eaton | RMQ-Titan 22 | M22-XD-S-X0 | 000218154 | Étiquette, plate noire | 2.6 | 2.63 | 1.154% | 1
Eaton | RMQ-Titan 22 | M22-XD-G-X1 | 000218165 | Étiquette, plate verte, I | 2.6 | 2.63 | 1.154% | 1
Eaton | RMQ-Titan 22 | M22-XD-S-X1 | 000218166 | Étiquette, plate noire, I | 2.6 | 2.63 | 1.154% | 1
Eaton | RMQ-Titan 22 | M22-XD-W-X1 | 000218167 | Étiquette, plate blanche, I | 2.6 | 2.63 | 1.154% | 1
Eaton | RMQ-Titan 22 | M22-XD-G-X2 | 000218168 | Étiquette, plate verte, II | 2.6 | 2.63 | 1.154% | 1
Eaton | RMQ-Titan 22 | M22-XD-S-X2 | 000218169 | Étiquette, plate noire, II | 2.6 | 2.63 | 1.154% | 1
Eaton | RMQ-Titan 22 | M22-XD-S-X4 | 000218170 | Étiquette, plate noire, + | 2.6 | 2.63 | 1.154% | 1
Eaton | RMQ-Titan 22 | M22-XD-S-X5 | 000218171 | Étiquette, plate noire, - | 2.6 | 2.63 | 1.154% | 1
Eaton | RMQ-Titan 22 | M22-XD-B-X6 | 000218172 | Étiquette, plate bleue, R | 2.6 | 2.63 | 1.154% | 1
Eaton | RMQ-Titan 22 | M22-XD-S-X7 | 000218173 | Étiquette, plate noire, symbole flèche | 2.6 | 2.63 | 1.154% | 1
Eaton | RMQ-Titan 22 | M22-XD-S-X8 | 000218174 | Étiquette, plate noire, symbole flèche | 2.6 | 2.63 | 1.154% | 1
Eaton | RMQ-Titan 22 | M22-XD-S-X9 | 000218175 | Étiquette, plate noire, symbol manuel | 2.6 | 2.63 | 1.154% | 1
Eaton | RMQ-Titan 22 | M22-XD-S-X10 | 000218176 | Étiquette, plate noire, symbole "automatique" | 2.6 | 2.63 | 1.154% | 1
Eaton | RMQ-Titan 22 | M22-XD-S-X11 | 000218177 | Étiquette, plate noire, symbole marche par à-coups | 2.6 | 2.63 | 1.154% | 1
Eaton | RMQ-Titan 22 | M22-XD-S-X12 | 000218178 | Étiquette, plate noire, déverrouiller le symbole | 2.6 | 2.63 | 1.154% | 1
Eaton | RMQ-Titan 22 | M22-XD-S-X13 | 000218179 | Étiquette, plate noire, symbole desserrage | 2.6 | 2.63 | 1.154% | 1
Eaton | RMQ-Titan 22 | M22-XD-S-X14 | 000218180 | Étiquette, plate noire, symbole serrage | 2.6 | 2.63 | 1.154% | 1
Eaton | RMQ-Titan 22 | M22-XD-S-X15 | 000218181 | Étiquette, plate noire, symbole desserrage | 2.6 | 2.63 | 1.154% | 1
Eaton | RMQ-Titan 22 | M22-XD-S-X16 | 000218182 | Étiquette, plate noire, symbole d'ecoulement liquide | 2.6 | 2.63 | 1.154% | 1
Eaton | RMQ-Titan 22 | M22-XD-S-X17 | 000218183 | Étiquette, plate noire, symbole signal sonore | 2.6 | 2.63 | 1.154% | 1
Eaton | RMQ-Titan 22 | M22-XD-S-D2 | 000218184 | Étiquette, plate noire, ZU | 2.6 | 2.63 | 1.154% | 1
Eaton | RMQ-Titan 22 | M22-XD-S-D3 | 000218185 | Étiquette, plate noire, AUF | 2.6 | 2.63 | 1.154% | 1
Eaton | RMQ-Titan 22 | M22-XD-S-D4 | 000218186 | Étiquette, plate noire, AB | 2.6 | 2.63 | 1.154% | 1
Eaton | RMQ-Titan 22 | M22-XD-R-D5 | 000218187 | Étiquette, plate rouge, ARRET | 2.6 | 2.63 | 1.154% | 1
Eaton | RMQ-Titan 22 | M22-XD-S-D6 | 000218188 | Étiquette, plate noire, EIN | 2.6 | 2.63 | 1.154% | 1
Eaton | RMQ-Titan 22 | M22-XD-B-D14 | 000218189 | Étiquette, plate bleue, DEVERROULLAGE | 2.6 | 2.63 | 1.154% | 1
Eaton | RMQ-Titan 22 | M22-XD-S-D15 | 000218190 | Étiquette, plate noire, MARCHE AVANT | 2.6 | 2.63 | 1.154% | 1
Eaton | RMQ-Titan 22 | M22-XD-S-D16 | 000218191 | Étiquette, plate noire, A REBOURS | 2.6 | 2.63 | 1.154% | 1
Eaton | RMQ-Titan 22 | M22-XD-S-D17 | 000218192 | Étiquette, plate noire, SAILLANTE | 2.6 | 2.63 | 1.154% | 1
Eaton | RMQ-Titan 22 | M22-XD-S-D18 | 000218193 | Étiquette, plate noire, SENKEN | 2.6 | 2.63 | 1.154% | 1
Eaton | RMQ-Titan 22 | M22-XD-R-GB0 | 000218194 | Étiquette, plate rouge, STOP | 2.6 | 2.63 | 1.154% | 1
Eaton | RMQ-Titan 22 | M22-XD-S-GB0 | 000218195 | Étiquette, plate noire, STOP | 2.6 | 2.63 | 1.154% | 1
Eaton | RMQ-Titan 22 | M22-XD-G-GB1 | 000218196 | Étiquette, plate verte, START | 2.6 | 2.63 | 1.154% | 1
Eaton | RMQ-Titan 22 | M22-XD-W-GB1 | 000218197 | Étiquette, plate blanche, START | 2.6 | 2.63 | 1.154% | 1
Eaton | RMQ-Titan 22 | M22-XD-S-GB2 | 000218198 | Étiquette, plate noire, CLOSE | 2.6 | 2.63 | 1.154% | 1
Eaton | RMQ-Titan 22 | M22-XD-S-GB3 | 000218199 | Étiquette, plate noire, UP | 2.6 | 2.63 | 1.154% | 1
Eaton | RMQ-Titan 22 | M22-XD-S-GB4 | 000218200 | Étiquette, plate noire, DOWN | 2.6 | 2.63 | 1.154% | 1
Eaton | RMQ-Titan 22 | M22-XD-S-GB9 | 000218201 | Étiquette, plate noire, TEST | 2.6 | 2.63 | 1.154% | 1
Eaton | RMQ-Titan 22 | M22-XD-R-GB5 | 000218202 | Étiquette, plate rouge, OFF | 2.6 | 2.63 | 1.154% | 1
Eaton | RMQ-Titan 22 | M22-XD-S-GB6 | 000218203 | Étiquette, plate noire, ON | 2.6 | 2.63 | 1.154% | 1
Eaton | RMQ-Titan 22 | M22-XD-B-GB14 | 000218204 | Étiquette, plate bleue, RAZ | 2.6 | 2.63 | 1.154% | 1
Eaton | RMQ-Titan 22 | M22-XD-S-GB15 | 000218205 | Étiquette, plate noire, FORWARD | 2.6 | 2.63 | 1.154% | 1
Eaton | RMQ-Titan 22 | M22-XD-S-GB16 | 000218206 | Étiquette, plate noire, REVERSE | 2.6 | 2.63 | 1.154% | 1
Eaton | RMQ-Titan 22 | M22-XD-S-GB17 | 000218208 | Étiquette, plate noire, RAISE | 2.6 | 2.63 | 1.154% | 1
Eaton | RMQ-Titan 22 | M22-XD-S-GB18 | 000218209 | Étiquette, plate noire, LOWER | 2.6 | 2.63 | 1.154% | 1
Eaton | RMQ-Titan 22 | M22-I1M/SS | 000118455 | Boîtier en acier inoxydable | 327.6 | 331.2 | 1.099% | 1
Eaton | RMQ-Titan 22 | M22-I1M-SAL | 000118457 | Boîtier métallique | 129.8 | 131.23 | 1.102% | 1
Eaton | RMQ-Titan 22 | M22-I2M/SS | 000118458 | Boîtier à monter en saillie, acier inoxydable, 2 emplacements de montage | 435.5 | 440.29 | 1.1% | 1
Eaton | RMQ-Titan 22 | M22-I3M/SS | 000118460 | Boîtier à monter en saillie, acier inoxydable, 3 emplacements de montage | 487.3 | 492.66 | 1.1% | 1
Eaton | RMQ-Titan 22 | M22-SOL-IR1Q | 000150646 | Boîtier à monter en saillie, noir, couvercle rouge | 19.3 | 19.51 | 1.088% | 1
Eaton | RMQ-Titan 22 | M22-IY1-XPV60 | 000167798 | Boîtier à monter en saillie, 1 empl., couvercle jaune, pour collerette lumineuse | 31.6 | 31.95 | 1.108% | 1
Eaton | RMQ-Titan M22-FI & M30-FI | M22-FI1 | 000197230 | Boîtier à monter en saillie, pour M22, 1 emplacement | 26.4 | 26.69 | 1.098% | 1
Eaton | RMQ-Titan M22-FI & M30-FI | M22-FIY1 | 000197231 | Boîtier à monter en saillie, pour M22, 1 emplacement, jaune | 27.3 | 27.6 | 1.099% | 1
Eaton | RMQ-Titan M22-FI & M30-FI | M22-FI2 | 000197232 | Boîtier à monter en saillie, pour M22, 2 emplacements | 31.7 | 32.05 | 1.104% | 1
Eaton | RMQ-Titan M22-FI & M30-FI | M22-FI3 | 000197233 | Boîtier à monter en saillie, pour M22, 3 emplacements | 35.1 | 35.49 | 1.111% | 1
Eaton | RMQ-Titan M22-FI & M30-FI | M22-FI4 | 000197234 | Boîtier à monter en saillie, pour M22, 4 emplacements | 44.3 | 44.79 | 1.106% | 1
Eaton | RMQ-Titan M22-FI & M30-FI | M30-FI1 | 000197235 | Boîtier à monter en saillie, pour RMQ Flat, 1 emplacement | 26.4 | 26.69 | 1.098% | 1
Eaton | RMQ-Titan M22-FI & M30-FI | M30-FI2 | 000197236 | Boîtier à monter en saillie, pour RMQ Flat, 2 emplacements | 31.7 | 32.05 | 1.104% | 1
Eaton | RMQ-Titan M22-FI & M30-FI | M30-FI3 | 000197237 | Boîtier à monter en saillie, pour RMQ Flat, 3 emplacements | 35.1 | 35.49 | 1.111% | 1
Eaton | RMQ-Titan M22-FI & M30-FI | M30-FI4 | 000197238 | Boîtier à monter en saillie, pour RMQ Flat, 4 emplacements | 44.3 | 44.79 | 1.106% | 1
Eaton | RMQ-Titan M22-FI & M30-FI | M30-FI4-PV | 000197239 | Boîtier à monter en saillie, pour RMQ Flat, 3 emplacements et un arrêt d'urgence | 44.3 | 44.79 | 1.106% | 1
Eaton | RMQ-Titan 22 | M22-I1 | 000216535 | Boîtier à monter en saillie, 1 emplacement de montage | 14.2 | 14.36 | 1.127% | 1
Eaton | RMQ-Titan 22 | M22-IY1 | 000216536 | Boîtier à monter en saillie, jaune, 1 emplacement de montage | 15.5 | 15.67 | 1.097% | 1
Eaton | RMQ-Titan 22 | M22-I2 | 000216537 | Boîtier à monter en saillie, 2 emplacements de montage | 18.2 | 18.4 | 1.099% | 1
Eaton | RMQ-Titan 22 | M22-I3 | 000216538 | Boîtier à monter en saillie, 3 emplacements de montage | 19.9 | 20.12 | 1.106% | 1
Eaton | RMQ-Titan 22 | M22-I4 | 000216539 | Boîtier à monter en saillie, 4 emplacements de montage | 25.7 | 25.98 | 1.089% | 1
Eaton | RMQ-Titan 22 | M22-I6 | 000216540 | Boîtier à monter en saillie, 6 emplacements de montage | 36.1 | 36.5 | 1.108% | 1
Eaton | RMQ-Titan 22 | M22-I12 | 000222688 | Boîtier à monter en saillie, 12 emplacements de montage | 91.1 | 92.1 | 1.098% | 1
Eaton | RMQ-Titan 22 | M22-AK01 | 000216503 | Élément de contact, 1 O, fixation par l'avant, borne à boulon | 6.8 | 6.87 | 1.029% | 1
Eaton | RMQ-Titan 22 | M22-AK10 | 000216504 | Élément de contact, 1 s, fixation par l'avant, borne à boulon | 6.8 | 6.87 | 1.029% | 1
Eaton | RMQ-Titan 22 | M22-AK11 | 000216505 | Élément de contact, 1F+1O, fixation par l'avant, borne à boulon | 11.5 | 11.63 | 1.13% | 1
Eaton | RMQ-Titan 22 | M22-XKDP | 000100647 | Capot de protection contre les poussières, pour contacts | 1.4 | 1.42 | 1.429% | 1
Eaton | RMQ-Titan 22 | M22-ADC | 000106523 | Adaptateur de fixation, avec protège-poussière | 20.1 | 20.32 | 1.095% | 1
Eaton | RMQ-Titan 22 | M22-ADC4 | 000106524 | Adaptateur de fixation, avec protège-poussière, quadruple | 20.1 | 20.32 | 1.095% | 1
Eaton | RMQ-Titan 22 | M22-USB-SA | 000107412 | Élément frontal, +USB 2,0 A/A, avec câble de raccordement | 91.8 | 92.81 | 1.1% | 1
Eaton | RMQ-Titan 22 | M22-RJ45-SA | 000107413 | Élément frontal, +connecteur femelle RJ45 | 44.2 | 44.69 | 1.109% | 1
Eaton | RMQ-Titan 22 | M22-XADC | 000107918 | Support, vis de fixation, pour capot anti-poussière M22-A(4)DC | 16.3 | 16.48 | 1.104% | 1
Eaton | RMQ-Titan 22 | M22-ES-MS11 | 000111762 | Clé, MS11, pour M22 | 7.8 | 7.89 | 1.154% | 1
Eaton | RMQ-Titan 22 | M22-ES-MS10 | 000111763 | Clé, MS10, pour M22 | 7.8 | 7.89 | 1.154% | 1
Eaton | RMQ-Titan 22 | M22-ES-MS2 | 000111764 | Clé, MS2, pour M22 | 7.8 | 7.89 | 1.154% | 1
Eaton | RMQ-Titan 22 | M22-ES-MS20 | 000111765 | Clé, MS20, pour M22 | 7.8 | 7.89 | 1.154% | 1
Eaton | RMQ-Titan 22 | M22-ES-MS3 | 000111766 | Clé, MS3, pour M22 | 7.8 | 7.89 | 1.154% | 1
Eaton | RMQ-Titan 22 | M22-ES-MS4 | 000111767 | Clé, MS4, pour M22 | 7.8 | 7.89 | 1.154% | 1
Eaton | RMQ-Titan 22 | M22-ES-MS5 | 000111768 | Clé, MS5, pour M22 | 7.8 | 7.89 | 1.154% | 1
Eaton | RMQ-Titan 22 | M22-ES-MS6 | 000111769 | Clé, MS6, pour M22 | 7.8 | 7.89 | 1.154% | 1
Eaton | RMQ-Titan 22 | M22-ES-MS7 | 000111770 | Clé, MS7, pour M22 | 7.8 | 7.89 | 1.154% | 1
Eaton | RMQ-Titan 22 | M22S-USB-SA | 000147535 | USB A/A, 60cm câble de raccordem. (noir) | 88.2 | 89.17 | 1.1% | 1
Eaton | RMQ-Titan 22 | M22-USB | 000147539 | USB 3.0 A/A female/female | 85.1 | 86.04 | 1.105% | 1
Eaton | RMQ-Titan 22 | M22S-USB | 000147541 | USB 3.0 A/A female/female | 85.1 | 86.04 | 1.105% | 1
Eaton | RMQ-Titan 22 | M22-USB-SA-150 | 000147543 | USB A/A,150cm câble de raccordem. (tit.) | 99.2 | 100.29 | 1.099% | 1
Eaton | RMQ-Titan 22 | M22R-SOL-XGPVQ | 000150647 | Collerette de protection, rouge, avec marquage laser SOLAR | 15.7 | 15.87 | 1.083% | 1
Eaton | RMQ-Titan 22 | M22R-XGPVQ | 000150648 | Collerette de protection, rouge | 14.3 | 14.46 | 1.119% | 1
Eaton | RMQ-Titan 22 | M22-A | 000216374 | Adaptateur de fixation | 2.1 | 2.12 | 0.9524% | 1
Eaton | RMQ-Titan 22 | M22-B | 000216388 | Obturateur, gris | 3.6 | 3.64 | 1.111% | 1
Eaton | RMQ-Titan 22 | M22S-B | 000216390 | Obturateur, noir | 3.6 | 3.64 | 1.111% | 1
Eaton | RMQ-Titan 22 | M22-T-D | 000216395 | Calotte de protection, pour bouton-poussoir +voyant lumineux | 5.4 | 5.46 | 1.111% | 1
Eaton | RMQ-Titan 22 | M22-T-DD | 000216396 | Calotte de protection, pour bouton-poussoir double | 5.4 | 5.46 | 1.111% | 1
Eaton | RMQ-Titan 22 | M22-PL-PV | 000216397 | Capot plombable | 9 | 9.1 | 1.111% | 1
Eaton | RMQ-Titan 22 | M22-TC | 000216398 | Clip télescopique | 8.5 | 8.59 | 1.059% | 1
Eaton | RMQ-Titan 22 | M22-ZA | 000216399 | Pièce de centrage | 2.7 | 2.73 | 1.111% | 1
Eaton | RMQ-Titan 22 | M22-IVS | 000216400 | Adaptateur pour profilé chapeau IVS | 6.8 | 6.87 | 1.029% | 1
Eaton | RMQ-Titan 22 | M22-GR | 000216401 | Bague filetée | 1.7 | 1.72 | 1.176% | 1
Eaton | RMQ-Titan 22 | M22-MS | 000216402 | Clé de serrage | 7 | 7.08 | 1.143% | 1
Eaton | RMQ-Titan 22 | M22-LG | 000216403 | Outil de démontage de lampe | 7 | 7.08 | 1.143% | 1
Eaton | RMQ-Titan 22 | M22-XW | 000216405 | Pièce de codage | 1 | 1.01 | 1% | 1
Eaton | RMQ-Titan 22 | M22-XC-R | 000216406 | Pièce de codage | 1 | 1.01 | 1% | 1
Eaton | RMQ-Titan 22 | M22-XC-Y | 000216407 | Pièce de codage | 1 | 1.01 | 1% | 1
Eaton | RMQ-Titan 22 | M22S-R30 | 000216408 | Jeu de bagues de réduction | 3.6 | 3.64 | 1.111% | 1
Eaton | RMQ-Titan 22 | M22-ES-MS1 | 000216416 | Clé, MS1 | 7.5 | 7.58 | 1.067% | 1
Eaton | RMQ-Titan 22 | M22-ES-MS* | 000216417 | Clé, MS2-20, selon indications client | 7.8 | 7.89 | 1.154% | 1
Eaton | RMQ-Titan 22 | M22-UPE | 000216554 | Jeu de pièces pour encastrement mural | 5.5 | 5.56 | 1.091% | 1
Eaton | RMQ-Titan 22 | M22-ES-SA(*)-* | 000217444 | Clé de rechange SA | 19.3 | 19.51 | 1.088% | 1
Eaton | RMQ-Titan 22 | M22-XE5 | 000218945 | Plaque de fixation | 5.5 | 5.56 | 1.091% | 1
Eaton | RMQ-Titan 22 | M22-TCV | 000225527 | Rallonge, pour clip télescopique | 3.7 | 3.74 | 1.081% | 1
Eaton | RMQ-Titan 22 | M22-TA | 000226161 | Adaptateur téléscopique | 17.8 | 18 | 1.124% | 1
Eaton | RMQ-Titan 22 | M22-XI | 000229162 | Passe-câbles fileté, M20 | 4 | 4.04 | 1% | 1
Eaton | RMQ-Titan 22 | M22-XLED60 | 000231078 | Elément amont pour LED, 42-60V AC/DC | 10.1 | 10.21 | 1.089% | 1
Eaton | RMQ-Titan 22 | M22-XLED-T | 000231079 | Elément amont pour LED, 12-240V AC/DC | 9.8 | 9.91 | 1.122% | 1
Eaton | RMQ-Titan 22 | M22-XLED230-T | 000231080 | Elément amont pour LED, 85-264V AC | 14.6 | 14.76 | 1.096% | 1
Eaton | RMQ-Titan 22 | M22-XGPV | 000231273 | Collerette de protection, arrêt d'urgence | 13.5 | 13.65 | 1.111% | 1
Eaton | RMQ-Titan 22 | M22-XGWK | 000231274 | Collerette de protection, commutateur rotatif | 10.5 | 10.62 | 1.143% | 1
Eaton | RMQ-Titan 22 | M22-XWS | 000231275 | Calotte de protection, pour bouton à clé | 9.1 | 9.2 | 1.099% | 1
Eaton | RMQ-Titan 22 | M22-XE | 000254849 | Kit de fixation de sécurité | 16.5 | 16.68 | 1.091% | 1
Eaton | RMQ-Titan 22 | M22-XLED220 | 000271541 | Élément amont, 220V DC, pour LED 12-30V | 28.7 | 29.02 | 1.115% | 1
Eaton | RMQ-Titan 22 | M22G-XGPV | 000271610 | Collerette de protection, grise | 13.8 | 13.95 | 1.087% | 1
Eaton | RMQ-Titan 22 | M22-A4 | 000279437 | Adaptateur de fixation, 4 emplacements de montage | 5.5 | 5.56 | 1.091% | 1
Eaton | RMQ-Titan 22 | M22-GR7 | 000288852 | Bague filetée, épaisseur de paroi 7mm | 1.8 | 1.82 | 1.111% | 1
Eaton | RMQ-Titan 22 | M22-LED230H-* | 000106521 | Élément voyant LED, fixation par l'avant, + seuil de réponse | 14.6 | 14.76 | 1.096% | 1
Eaton | RMQ-Titan 22 | M22-LEDC230H-* | 000106522 | Élément voyant LED, fixation par l'arrière, + seuil de réponse | 14.6 | 14.76 | 1.096% | 1
Eaton | RMQ-Titan 22 | M22-LED-W | 000216557 | Elément LED, blanc, fixation par l'avant, 12-30VAC/DC | 10.1 | 10.21 | 1.089% | 1
Eaton | RMQ-Titan 22 | M22-LED-R | 000216558 | Elément LED, rouge, fixation par l'avant, 12-30VAC/DC | 10.1 | 10.21 | 1.089% | 1
Eaton | RMQ-Titan 22 | M22-LED-G | 000216559 | Elément LED, vert, fixation par l'avant, 12-30VAC/DC | 10.1 | 10.21 | 1.089% | 1
Eaton | RMQ-Titan 22 | M22-LEDC-W | 000216560 | Elément LED, blanc, fixation par l'arrière, 12-30VAC/DC | 10.1 | 10.21 | 1.089% | 1
Eaton | RMQ-Titan 22 | M22-LEDC-R | 000216561 | Elément LED, rouge, fixation par l'arrière, 12-30VAC/DC | 10.1 | 10.21 | 1.089% | 1
Eaton | RMQ-Titan 22 | M22-LEDC-G | 000216562 | Elément LED, vert, fixation par l'arrière, 12-30VAC/DC | 10.1 | 10.21 | 1.089% | 1
Eaton | RMQ-Titan 22 | M22-LED230-W | 000216563 | Elément LED, blanc, fixation par l'avant, 85-264VAC | 14.6 | 14.76 | 1.096% | 1
Eaton | RMQ-Titan 22 | M22-LED230-R | 000216564 | Elément LED, rouge, fixation par l'avant, 85-264VAC | 14.6 | 14.76 | 1.096% | 1
Eaton | RMQ-Titan 22 | M22-LED230-G | 000216565 | Elément LED, vert, fixation par l'avant, 85-264VAC | 14.6 | 14.76 | 1.096% | 1
Eaton | RMQ-Titan 22 | M22-LEDC230-W | 000216566 | Elément LED, blanc, fixation par l'arrière, 85-264VAC | 14.6 | 14.76 | 1.096% | 1
Eaton | RMQ-Titan 22 | M22-LEDC230-R | 000216567 | Elément LED, rouge, fixation par l'arrière, 85-264VAC | 14.6 | 14.76 | 1.096% | 1
Eaton | RMQ-Titan 22 | M22-LEDC230-G | 000216568 | Elément LED, vert, fixation par l'arrière, 85-264VAC | 14.6 | 14.76 | 1.096% | 1
Eaton | RMQ-Titan 22 | M22-LED-B | 000218057 | Élément voyant, LED, bleu, fixation par l'avant, 12-30VAC/DC, borne à boulon | 9.8 | 9.91 | 1.122% | 1
Eaton | RMQ-Titan 22 | M22-LEDC-B | 000218058 | Élément voyant, LED, bleu, fixation par l'arrière, 12-30VAC/DC, borne à boulon | 10.1 | 10.21 | 1.089% | 1
Eaton | RMQ-Titan 22 | M22-LED230-B | 000218059 | Élément voyant, LED, bleu, fixation par l'avant, 85-264VAC, borne à boulon | 14.6 | 14.76 | 1.096% | 1
Eaton | RMQ-Titan 22 | M22-LEDC230-B | 000218060 | Élément voyant, LED, bleu, fixation par l'arrière, 85-264VAC, borne à boulon | 14.6 | 14.76 | 1.096% | 1
Eaton | RMQ-Titan 22 | M22-LED12-W | 000279388 | Élément voyant, LED, blanc, fixation par l'avant, 12 V | 9.8 | 9.91 | 1.122% | 1
Eaton | RMQ-Titan 22 | M22-XDH-S | 000216428 | Étiquette, saillante noire, sans inscription | 3.7 | 3.74 | 1.081% | 1
Eaton | RMQ-Titan 22 | M22-XDH-R | 000216430 | Étiquette, saillante rouge, sans inscription | 3.7 | 3.74 | 1.081% | 1
Eaton | RMQ-Titan 22 | M22-XDH-G | 000216431 | Étiquette, saillante verte, sans inscription | 3.7 | 3.74 | 1.081% | 1
Eaton | RMQ-Titan 22 | M22-XDH-Y | 000216432 | Étiquette, saillante jaune, sans inscription | 3.7 | 3.74 | 1.081% | 1
Eaton | RMQ-Titan 22 | M22-XDH-B | 000216433 | Étiquette, saillante bleue, sans inscription | 3.7 | 3.74 | 1.081% | 1
Eaton | RMQ-Titan 22 | M22-XDH-*-* | 000216434 | Étiquette, saillante, inscription spéciale | 5.5 | 5.56 | 1.091% | 1
Eaton | RMQ-Titan 22 | M22-XDP-S | 000216435 | Étiquette, bouton ' coup de poing ' noir, sans inscription | 1.6 | 1.62 | 1.25% | 1
Eaton | RMQ-Titan 22 | M22-XDP-W | 000216436 | Étiquette, bouton ' coup de poing ' blanc, sans inscription | 1.6 | 1.62 | 1.25% | 1
Eaton | RMQ-Titan 22 | M22-XDP-R | 000216437 | Étiquette, bouton ' coup de poing ' rouge, sans inscription | 1.6 | 1.62 | 1.25% | 1
Eaton | RMQ-Titan 22 | M22-XDP-G | 000216438 | Étiquette, bouton ' coup de poing ' vert, sans inscription | 1.6 | 1.62 | 1.25% | 1
Eaton | RMQ-Titan 22 | M22-XDP-Y | 000216439 | Étiquette, bouton ' coup de poing ' jaune, sans inscription | 1.6 | 1.62 | 1.25% | 1
Eaton | RMQ-Titan 22 | M22-XDP-*-* | 000216440 | Étiquette, bouton ' coup de poing ', inscription spéciale | 2.6 | 2.63 | 1.154% | 1
Eaton | RMQ-Titan 22 | M22-XDH-R-X0 | 000218155 | Étiquette, saillante rouge | 5.5 | 5.56 | 1.091% | 1
Eaton | RMQ-Titan 22 | M22-XDH-S-X0 | 000218156 | Étiquette, saillante noire | 5.5 | 5.56 | 1.091% | 1
Eaton | RMQ-Titan 22 | M22-XDP-R-X0 | 000218157 | Étiquette, bouton ' coup de poing ' rouge | 2.6 | 2.63 | 1.154% | 1
Eaton | RMQ-Titan 22 | M22-XDP-S-X0 | 000218158 | Étiquette, bouton ' coup de poing ' noir | 2.6 | 2.63 | 1.154% | 1
Eaton | RMQ-Titan 22 | M22-XDH-G-X1 | 000218210 | Étiquette, saillante verte, I | 5.5 | 5.56 | 1.091% | 1
Eaton | RMQ-Titan 22 | M22-XDH-S-X1 | 000218211 | Étiquette, saillante noire, I | 5.5 | 5.56 | 1.091% | 1
Eaton | RMQ-Titan 22 | M22-XDH-W-X1 | 000218212 | Étiquette, saillante blanche, I | 5.5 | 5.56 | 1.091% | 1
Eaton | RMQ-Titan 22 | M22-XDH-G-X2 | 000218213 | Étiquette, saillante verte, II | 5.5 | 5.56 | 1.091% | 1
Eaton | RMQ-Titan 22 | M22-XDH-S-X2 | 000218214 | Étiquette, saillante noire, II | 5.5 | 5.56 | 1.091% | 1
Eaton | RMQ-Titan 22 | M22-XDH-S-X4 | 000218215 | Étiquette, saillante noire, + | 5.5 | 5.56 | 1.091% | 1
Eaton | RMQ-Titan 22 | M22-XDH-S-X5 | 000218216 | Étiquette, saillante noire, - | 5.5 | 5.56 | 1.091% | 1
Eaton | RMQ-Titan 22 | M22-XDH-B-X6 | 000218217 | Étiquette, saillante bleue, R | 5.5 | 5.56 | 1.091% | 1
Eaton | RMQ-Titan 22 | M22-XDH-S-X7 | 000218218 | Étiquette, saillante noire, symbole flèche | 5.5 | 5.56 | 1.091% | 1
Eaton | RMQ-Titan 22 | M22-XDH-S-X8 | 000218219 | Étiquette, saillante noire, symbole flèche | 5.5 | 5.56 | 1.091% | 1
Eaton | RMQ-Titan 22 | M22-XDH-S-X9 | 000218220 | Étiquette, saillante noire, symbol manuel | 5.5 | 5.56 | 1.091% | 1
Eaton | RMQ-Titan 22 | M22-XDH-S-X10 | 000218221 | Étiquette, saillante noire, symbole "automatique" | 5.5 | 5.56 | 1.091% | 1
Eaton | RMQ-Titan 22 | M22-XDH-S-X11 | 000218222 | Étiquette, saillante noire, symbole marche par à-coups | 5.5 | 5.56 | 1.091% | 1
Eaton | RMQ-Titan 22 | M22-XDH-S-X12 | 000218223 | Étiquette, saillante noire, déverrouiller le symbole | 5.5 | 5.56 | 1.091% | 1
Eaton | RMQ-Titan 22 | M22-XDH-S-X13 | 000218224 | Étiquette, saillante noire, symbole desserrage | 5.5 | 5.56 | 1.091% | 1
Eaton | RMQ-Titan 22 | M22-XDH-S-X14 | 000218225 | Étiquette, saillante noire, symbole serrage | 5.5 | 5.56 | 1.091% | 1
Eaton | RMQ-Titan 22 | M22-XDH-S-X15 | 000218226 | Étiquette, saillante noire, symbole desserrage | 5.5 | 5.56 | 1.091% | 1
Eaton | RMQ-Titan 22 | M22-XDH-S-X16 | 000218227 | Étiquette, saillante noire, symbole d'ecoulement liquide | 5.5 | 5.56 | 1.091% | 1
Eaton | RMQ-Titan 22 | M22-XDH-S-X17 | 000218228 | Étiquette, saillante noire, symbole signal sonore | 5.5 | 5.56 | 1.091% | 1
Eaton | RMQ-Titan 22 | M22-XDH-S-D2 | 000218229 | Étiquette, saillante noire, ZU | 5.5 | 5.56 | 1.091% | 1
Eaton | RMQ-Titan 22 | M22-XDH-S-D3 | 000218230 | Étiquette, saillante noire, AUF | 5.5 | 5.56 | 1.091% | 1
Eaton | RMQ-Titan 22 | M22-XDH-S-D4 | 000218231 | Étiquette, saillante noire, AB | 5.5 | 5.56 | 1.091% | 1
Eaton | RMQ-Titan 22 | M22-XDH-R-D5 | 000218232 | Étiquette, saillante rouge, ARRET | 5.5 | 5.56 | 1.091% | 1
Eaton | RMQ-Titan 22 | M22-XDH-S-D6 | 000218233 | Étiquette, saillante noire, EIN | 5.5 | 5.56 | 1.091% | 1
Eaton | RMQ-Titan 22 | M22-XDH-B-D14 | 000218234 | Étiquette, saillante bleue, DEVERROULLAGE | 5.5 | 5.56 | 1.091% | 1
Eaton | RMQ-Titan 22 | M22-XDH-S-D15 | 000218235 | Étiquette, saillante noire, MARCHE AVANT | 5.5 | 5.56 | 1.091% | 1
Eaton | RMQ-Titan 22 | M22-XDH-S-D16 | 000218236 | Étiquette, saillante noire, A REBOURS | 5.5 | 5.56 | 1.091% | 1
Eaton | RMQ-Titan 22 | M22-XDH-S-D17 | 000218237 | Étiquette, saillante noire, SAILLANTE | 5.5 | 5.56 | 1.091% | 1
Eaton | RMQ-Titan 22 | M22-XDH-S-D18 | 000218238 | Étiquette, saillante noire, SENKEN | 5.5 | 5.56 | 1.091% | 1
Eaton | RMQ-Titan 22 | M22-XDH-R-GB0 | 000218239 | Étiquette, saillante rouge, STOP | 5.5 | 5.56 | 1.091% | 1
Eaton | RMQ-Titan 22 | M22-XDH-S-GB0 | 000218240 | Étiquette, saillante noire, STOP | 5.5 | 5.56 | 1.091% | 1
Eaton | RMQ-Titan 22 | M22-XDH-G-GB1 | 000218241 | Étiquette, saillante verte, START | 5.5 | 5.56 | 1.091% | 1
Eaton | RMQ-Titan 22 | M22-XDH-W-GB1 | 000218242 | Étiquette, saillante blanche, START | 5.5 | 5.56 | 1.091% | 1
Eaton | RMQ-Titan 22 | M22-XDH-S-GB2 | 000218243 | Étiquette, saillante noire, CLOSE | 5.5 | 5.56 | 1.091% | 1
Eaton | RMQ-Titan 22 | M22-XDH-S-GB3 | 000218244 | Étiquette, saillante noire, UP | 5.5 | 5.56 | 1.091% | 1
Eaton | RMQ-Titan 22 | M22-XDH-S-GB4 | 000218245 | Étiquette, saillante noire, DOWN | 5.5 | 5.56 | 1.091% | 1
Eaton | RMQ-Titan 22 | M22-XDH-S-GB9 | 000218246 | Étiquette, saillante noire, TEST | 5.5 | 5.56 | 1.091% | 1
Eaton | RMQ-Titan 22 | M22-XDH-R-GB5 | 000218247 | Étiquette, saillante rouge, OFF | 5.5 | 5.56 | 1.091% | 1
Eaton | RMQ-Titan 22 | M22-XDH-S-GB6 | 000218248 | Étiquette, saillante noire, ON | 5.5 | 5.56 | 1.091% | 1
Eaton | RMQ-Titan 22 | M22-XDH-B-GB14 | 000218249 | Étiquette, saillante bleue, RAZ | 5.5 | 5.56 | 1.091% | 1
Eaton | RMQ-Titan 22 | M22-XDH-S-GB15 | 000218250 | Étiquette, saillante noire, FORWARD | 5.5 | 5.56 | 1.091% | 1
Eaton | RMQ-Titan 22 | M22-XDH-S-GB16 | 000218251 | Étiquette, saillante noire, REVERSE | 5.5 | 5.56 | 1.091% | 1
Eaton | RMQ-Titan 22 | M22-XDH-S-GB17 | 000218252 | Étiquette, saillante noire, RAISE | 5.5 | 5.56 | 1.091% | 1
Eaton | RMQ-Titan 22 | M22-XDH-S-GB18 | 000218253 | Étiquette, saillante noire, LOWER | 5.5 | 5.56 | 1.091% | 1
Eaton | RMQ-Titan 22 | M22-XDP-G-X1 | 000218254 | Étiquette, bouton ' coup de poing ' vert, I | 2.6 | 2.63 | 1.154% | 1
Eaton | RMQ-Titan 22 | M22-XDP-S-X1 | 000218255 | Étiquette, bouton ' coup de poing ' noir, I | 2.6 | 2.63 | 1.154% | 1
Eaton | RMQ-Titan 22 | M22-XDP-W-X1 | 000218256 | Étiquette, bouton ' coup de poing ' noir, I | 2.6 | 2.63 | 1.154% | 1
Eaton | RMQ-Titan 22 | M22-XDP-G-X2 | 000218257 | Étiquette, bouton ' coup de poing ' vert, II | 2.6 | 2.63 | 1.154% | 1
Eaton | RMQ-Titan 22 | M22-XDP-S-X2 | 000218258 | Étiquette, bouton ' coup de poing ' noir, II | 2.6 | 2.63 | 1.154% | 1
Eaton | RMQ-Titan 22 | M22-XDP-S-X4 | 000218259 | Étiquette, bouton ' coup de poing ' noir, + | 2.6 | 2.63 | 1.154% | 1
Eaton | RMQ-Titan 22 | M22-XDP-S-X5 | 000218260 | Étiquette, bouton ' coup de poing ' noir, - | 2.6 | 2.63 | 1.154% | 1
Eaton | RMQ-Titan 22 | M22-XDP-S-X7 | 000218261 | Étiquette, bouton ' coup de poing ' noir, symbole flèche | 2.6 | 2.63 | 1.154% | 1
Eaton | RMQ-Titan 22 | M22-XDP-S-X8 | 000218262 | Étiquette, bouton ' coup de poing ' noir, symbole flèche | 2.6 | 2.63 | 1.154% | 1
Eaton | RMQ-Titan 22 | M22-XDP-S-X9 | 000218263 | Étiquette, bouton ' coup de poing ' noir, symbol manuel | 2.6 | 2.63 | 1.154% | 1
Eaton | RMQ-Titan 22 | M22-XDP-S-X10 | 000218264 | Étiquette, bouton ' coup de poing ' noir, symbole "automatique" | 2.6 | 2.63 | 1.154% | 1
Eaton | RMQ-Titan 22 | M22-XDP-S-X11 | 000218265 | Étiquette, bouton ' coup de poing ' noir, symbole marche par à-coups | 2.6 | 2.63 | 1.154% | 1
Eaton | RMQ-Titan 22 | M22-XDP-S-X12 | 000218266 | Étiquette, bouton ' coup de poing ' noir, déverrouiller le symbole | 2.6 | 2.63 | 1.154% | 1
Eaton | RMQ-Titan 22 | M22-XDP-S-X13 | 000218267 | Étiquette, bouton ' coup de poing ' noir, symbole desserrage | 2.6 | 2.63 | 1.154% | 1
Eaton | RMQ-Titan 22 | M22-XDP-S-X14 | 000218268 | Étiquette, bouton ' coup de poing ' noir, symbole serrage | 2.6 | 2.63 | 1.154% | 1
Eaton | RMQ-Titan 22 | M22-XDP-S-X15 | 000218269 | Étiquette, bouton ' coup de poing ' noir, symbole desserrage | 2.6 | 2.63 | 1.154% | 1
Eaton | RMQ-Titan 22 | M22-XDP-S-X16 | 000218270 | Étiquette, bouton ' coup de poing ' noir, symbole d'ecoulement liquide | 2.6 | 2.63 | 1.154% | 1
Eaton | RMQ-Titan 22 | M22-XDP-S-X17 | 000218271 | Étiquette, bouton ' coup de poing ' noir, symbole signal sonore | 2.6 | 2.63 | 1.154% | 1
Eaton | RMQ-Titan 22 | M22-XDP-S-D2 | 000218272 | Étiquette, bouton ' coup de poing ' noir, ZU | 2.6 | 2.63 | 1.154% | 1
Eaton | RMQ-Titan 22 | M22-XDP-S-D3 | 000218273 | Étiquette, bouton ' coup de poing ' noir, AUF | 2.6 | 2.63 | 1.154% | 1
Eaton | RMQ-Titan 22 | M22-XDP-S-D4 | 000218274 | Étiquette, bouton ' coup de poing ' noir, AB | 2.6 | 2.63 | 1.154% | 1
Eaton | RMQ-Titan 22 | M22-XDP-R-D5 | 000218275 | Étiquette, bouton ' coup de poing ' rouge, ARRET | 2.6 | 2.63 | 1.154% | 1
Eaton | RMQ-Titan 22 | M22-XDP-S-D6 | 000218276 | Étiquette, bouton ' coup de poing ' noir, EIN | 2.6 | 2.63 | 1.154% | 1
Eaton | RMQ-Titan 22 | M22-XDP-S-D15 | 000218277 | Étiquette, bouton ' coup de poing ' noir, MARCHE AVANT | 2.6 | 2.63 | 1.154% | 1
Eaton | RMQ-Titan 22 | M22-XDP-S-D16 | 000218278 | Étiquette, bouton ' coup de poing ' noir, A REBOURS | 2.6 | 2.63 | 1.154% | 1
Eaton | RMQ-Titan 22 | M22-XDP-S-D17 | 000218279 | Étiquette, bouton ' coup de poing ' noir, SAILLANTE | 2.6 | 2.63 | 1.154% | 1
Eaton | RMQ-Titan 22 | M22-XDP-S-D18 | 000218280 | Étiquette, bouton ' coup de poing ' noir, SENKEN | 2.6 | 2.63 | 1.154% | 1
Eaton | RMQ-Titan 22 | M22-XDP-R-GB0 | 000218281 | Étiquette, bouton ' coup de poing ' rouge, STOP | 2.6 | 2.63 | 1.154% | 1
Eaton | RMQ-Titan 22 | M22-XDP-S-GB0 | 000218282 | Étiquette, bouton ' coup de poing ' noir, STOP | 2.6 | 2.63 | 1.154% | 1
Eaton | RMQ-Titan 22 | M22-XDP-G-GB1 | 000218283 | Étiquette, bouton ' coup de poing ' vert, START | 2.6 | 2.63 | 1.154% | 1
Eaton | RMQ-Titan 22 | M22-XDP-W-GB1 | 000218284 | Étiquette, bouton ' coup de poing ' noir, START | 2.6 | 2.63 | 1.154% | 1
Eaton | RMQ-Titan 22 | M22-XDP-S-GB2 | 000218285 | Étiquette, bouton ' coup de poing ' noir, CLOSE | 2.6 | 2.63 | 1.154% | 1
Eaton | RMQ-Titan 22 | M22-XDP-S-GB3 | 000218286 | Étiquette, bouton ' coup de poing ' noir, UP | 2.6 | 2.63 | 1.154% | 1
Eaton | RMQ-Titan 22 | M22-XDP-S-GB4 | 000218287 | Étiquette, bouton ' coup de poing ' noir, DOWN | 2.6 | 2.63 | 1.154% | 1
Eaton | RMQ-Titan 22 | M22-XDP-S-GB9 | 000218288 | Étiquette, bouton ' coup de poing ' noir, TEST | 2.6 | 2.63 | 1.154% | 1
Eaton | RMQ-Titan 22 | M22-XDP-R-GB5 | 000218289 | Étiquette, bouton ' coup de poing ' rouge, OFF | 2.6 | 2.63 | 1.154% | 1
Eaton | RMQ-Titan 22 | M22-XDP-S-GB6 | 000218290 | Étiquette, bouton ' coup de poing ' noir, ON | 2.6 | 2.63 | 1.154% | 1
Eaton | RMQ-Titan 22 | M22-XDP-S-GB15 | 000218291 | Étiquette, bouton ' coup de poing ' noir, FORWARD | 2.6 | 2.63 | 1.154% | 1
Eaton | RMQ-Titan 22 | M22-XDP-S-GB16 | 000218292 | Étiquette, bouton ' coup de poing ' noir, REVERSE | 2.6 | 2.63 | 1.154% | 1
Eaton | RMQ-Titan 22 | M22-XDP-S-GB17 | 000218293 | Étiquette, bouton ' coup de poing ' noir, RAISE | 2.6 | 2.63 | 1.154% | 1
Eaton | RMQ-Titan 22 | M22-XDP-S-GB18 | 000218294 | Étiquette, bouton ' coup de poing ' noir, LOWER | 2.6 | 2.63 | 1.154% | 1
Eaton | RMQ-Titan 22 | M22-E1 | 000216541 | Plastron d'encastrement, 1 emplacement de montage | 14.6 | 14.76 | 1.096% | 1
Eaton | RMQ-Titan 22 | M22-EY1 | 000216542 | Plastron d'encastrement, jaune, 1 emplacement de montage | 15.9 | 16.07 | 1.069% | 1
Eaton | RMQ-Titan 22 | M22-E2 | 000216543 | Plastron d'encastrement, 2 emplacements de montage | 18.7 | 18.91 | 1.123% | 1
Eaton | RMQ-Titan 22 | M22-E3 | 000216544 | Plastron d'encastrement, 3 emplacements de montage | 20.4 | 20.62 | 1.078% | 1
Eaton | RMQ-Titan 22 | M22-E4 | 000216545 | Plastron d'encastrement, 4 emplacements de montage | 26.4 | 26.69 | 1.098% | 1
Eaton | RMQ-Titan 22 | M22-E5 | 000216546 | Plastron d'encastrement, 5 emplacements de montage | 31.2 | 31.54 | 1.09% | 1
Eaton | RMQ-Titan 22 | M22-E6 | 000216547 | Plastron d'encastrement, 6 emplacements de montage | 37 | 37.41 | 1.108% | 1
Eaton | RMQ-Titan 22 | M22-CK20 | 000107898 | Élément de contact, 2 s, fixation par l'avant, raccordement par bornes à ressort | 10.7 | 10.82 | 1.121% | 1
Eaton | RMQ-Titan 22 | M22-CK02 | 000107899 | Élément de contact, 2 O, fixation par l'avant, raccordement par bornes à ressort | 10.7 | 10.82 | 1.121% | 1
Eaton | RMQ-Titan 22 | M22-CK11 | 000107940 | Contact auxiliaire de position, 1F+1O, 3iem contact, NZM1-4 | 10.7 | 10.82 | 1.121% | 1
Eaton | RMQ-Titan 22 | M22-CK10 | 000216384 | Élément de contact, 1 s, par l'avant, 6. circuit électrique, bornes à ressort | 5.5 | 5.56 | 1.091% | 1
Eaton | RMQ-Titan 22 | M22-CK01 | 000216385 | Élément de contact, 1 O, par l'avant, 6. circuit électrique, bornes à ressort | 5.5 | 5.56 | 1.091% | 1
Eaton | RMQ-Titan 22 | M22-CKC10 | 000216386 | Élément de contact, 1 s, par l'arrière, 6. circuit électrique, bornes à ressort | 5.5 | 5.56 | 1.091% | 1
Eaton | RMQ-Titan 22 | M22-CKC01 | 000216387 | Élément de contact, 1 O, par l'arrière, 6. circuit électrique, bornes à ressort | 5.5 | 5.56 | 1.091% | 1
Eaton | RMQ-Titan 22 | M22-CK01D | 000262510 | Élément de contact, 1Or, fixation par l'avant, raccordement par bornes à ressort | 15.4 | 15.57 | 1.104% | 1
Eaton | RMQ-Titan 22 | M22-H1 | 000216548 | Capot, pour plastron d'encastrement, 1 emplacement de montage | 5.5 | 5.56 | 1.091% | 1
Eaton | RMQ-Titan 22 | M22-H2 | 000216549 | Capot, pour plastron d'encastrement, 2 emplacements de montage | 10.5 | 10.62 | 1.143% | 1
Eaton | RMQ-Titan 22 | M22-H3 | 000216550 | Capot, pour plastron d'encastrement, 3 emplacements de montage | 15.6 | 15.77 | 1.09% | 1
Eaton | RMQ-Titan 22 | M22-H4 | 000216551 | Capot, pour plastron d'encastrement, 4 emplacements de montage | 20.6 | 20.83 | 1.117% | 1
Eaton | RMQ-Titan 22 | M22-H5 | 000216552 | Capot, pour plastron d'encastrement, 5 emplacements de montage | 25.3 | 25.58 | 1.107% | 1
Eaton | RMQ-Titan 22 | M22-H6 | 000216553 | Capot, pour plastron d'encastrement, 6 emplacements de montage | 30.9 | 31.24 | 1.1% | 1
Eaton | RMQ-Titan 22 | M22-COMBINATION | 002010741 | COMBINATION pour M22 | 1.2 | 1.21 | 0.8333% | 1
Eaton | RMQ-Titan 22 | M22-CLED-W | 000216569 | Elément LED, blanc, fixation par l'avant, cage clamp | 11 | 11.12 | 1.091% | 1
Eaton | RMQ-Titan 22 | M22-CLED-R | 000216570 | Elément LED, rouge, fixation par l'avant, cage clamp | 11 | 11.12 | 1.091% | 1
Eaton | RMQ-Titan 22 | M22-CLED-G | 000216571 | Elément LED, vert, fixation par l'avant, cage clamp | 11 | 11.12 | 1.091% | 1
Eaton | RMQ-Titan 22 | M22-CLEDC-W | 000216572 | Elément LED, blanc, fixation par l'arrière, cage clamp | 11 | 11.12 | 1.091% | 1
Eaton | RMQ-Titan 22 | M22-CLEDC-R | 000216573 | Elément LED, rouge, fixation par l'arrière, cage clamp | 11 | 11.12 | 1.091% | 1
Eaton | RMQ-Titan 22 | M22-CLEDC-G | 000216574 | Elément LED, vert, fixation par l'arrière, cage clamp | 11 | 11.12 | 1.091% | 1
Eaton | RMQ-Titan 22 | M22-CLED230-W | 000216575 | Elément LED, blanc, fixation par l'avant, cage clamp | 15.6 | 15.77 | 1.09% | 1
Eaton | RMQ-Titan 22 | M22-CLED230-R | 000216576 | Elément LED, rouge, fixation par l'avant, cage clamp | 15.6 | 15.77 | 1.09% | 1
Eaton | RMQ-Titan 22 | M22-CLED230-G | 000216577 | Elément LED, vert, fixation par l'avant, cage clamp | 15.6 | 15.77 | 1.09% | 1
Eaton | RMQ-Titan 22 | M22-CLEDC230-W | 000216578 | Elément LED, blanc, fixation par l'arrière, cage clamp | 15.9 | 16.07 | 1.069% | 1
Eaton | RMQ-Titan 22 | M22-CLEDC230-R | 000216579 | Elément LED, rouge, fixation par l'arrière, cage clamp | 15.9 | 16.07 | 1.069% | 1
Eaton | RMQ-Titan 22 | M22-CLEDC230-G | 000216580 | Elément LED, vert, fixation par l'arrière, cage clamp | 15.9 | 16.07 | 1.069% | 1
Eaton | RMQ-Titan 22 | M22-CLED-B | 000218061 | Élément voyant, LED, bleu, fixation par l'avant, 12-30VAC/DC,bornes à ressort | 11 | 11.12 | 1.091% | 1
Eaton | RMQ-Titan 22 | M22-CLEDC-B | 000218062 | Élément voyant, LED, bleu, fixation par l'arrière, 12-30VAC/DC, bornes à ressort | 11 | 11.12 | 1.091% | 1
Eaton | RMQ-Titan 22 | M22-CLED230-B | 000218063 | Élément voyant, LED, bleu, fixation par l'avant, 85-264VAC, bornes à ressort | 15.6 | 15.77 | 1.09% | 1
Eaton | RMQ-Titan 22 | M22-CLEDC230-B | 000218064 | Élément voyant, LED, bleu, fixation par l'arrière, 85-264VAC, bornes à ressort | 15.9 | 16.07 | 1.069% | 1
Eaton | RMQ-Titan 22 | M22-XDL-W | 000216441 | Verrine pour boutons-poussoirs, plate blanche, sans inscription | 1.6 | 1.62 | 1.25% | 1
Eaton | RMQ-Titan 22 | M22-XDL-R | 000216442 | Verrine pour boutons-poussoirs, plate rouge, sans inscription | 1.6 | 1.62 | 1.25% | 1
Eaton | RMQ-Titan 22 | M22-XDL-G | 000216443 | Verrine pour boutons-poussoirs, plate verte, sans inscription | 1.6 | 1.62 | 1.25% | 1
Eaton | RMQ-Titan 22 | M22-XDL-Y | 000216444 | Verrine pour boutons-poussoirs, plate jaune, sans inscription | 1.6 | 1.62 | 1.25% | 1
Eaton | RMQ-Titan 22 | M22-XDL-B | 000216445 | Verrine pour boutons-poussoirs, plate bleue, sans inscription | 1.6 | 1.62 | 1.25% | 1
Eaton | RMQ-Titan 22 | M22-XDL-*-* | 000216446 | Verrine pour boutons-poussoirs, plate, inscription spéciale | 2.6 | 2.63 | 1.154% | 1
Eaton | RMQ-Titan 22 | M22-XDL-R-X0 | 000218159 | Verrine pour boutons-poussoirs, plate rouge | 2.6 | 2.63 | 1.154% | 1
Eaton | RMQ-Titan 22 | M22-XDL-W-X0 | 000218160 | Verrine pour boutons-poussoirs, plate blanche | 2.6 | 2.63 | 1.154% | 1
Eaton | RMQ-Titan 22 | M22-XDL-G-X1 | 000218295 | Verrine pour boutons-poussoirs, plate verte, I | 2.6 | 2.63 | 1.154% | 1
Eaton | RMQ-Titan 22 | M22-XDL-W-X1 | 000218296 | Verrine pour boutons-poussoirs, plate blanche, I | 2.6 | 2.63 | 1.154% | 1
Eaton | RMQ-Titan 22 | M22-XDL-G-X2 | 000218297 | Verrine pour boutons-poussoirs, plate verte, II | 2.6 | 2.63 | 1.154% | 1
Eaton | RMQ-Titan 22 | M22-XDL-W-X2 | 000218301 | Verrine pour boutons-poussoirs, plate blanche, II | 2.6 | 2.63 | 1.154% | 1
Eaton | RMQ-Titan 22 | M22-XDL-W-X4 | 000218302 | Verrine pour boutons-poussoirs, plate blanche, + | 2.6 | 2.63 | 1.154% | 1
Eaton | RMQ-Titan 22 | M22-XDL-W-X5 | 000218303 | Verrine pour boutons-poussoirs, plate blanche, - | 2.6 | 2.63 | 1.154% | 1
Eaton | RMQ-Titan 22 | M22-XDL-B-X6 | 000218304 | Verrine pour boutons-poussoirs, plate bleue, R | 2.6 | 2.63 | 1.154% | 1
Eaton | RMQ-Titan 22 | M22-XDL-W-X7 | 000218305 | Verrine pour boutons-poussoirs, plate blanche, symbole flèche | 2.6 | 2.63 | 1.154% | 1
Eaton | RMQ-Titan 22 | M22-XDL-W-X8 | 000218306 | Verrine pour boutons-poussoirs, plate blanche, symbole flèche | 2.6 | 2.63 | 1.154% | 1
Eaton | RMQ-Titan 22 | M22-XDL-W-X9 | 000218307 | Verrine pour boutons-poussoirs, plate blanche, symbol manuel | 2.6 | 2.63 | 1.154% | 1
Eaton | RMQ-Titan 22 | M22-XDL-W-X10 | 000218308 | Verrine pour boutons-poussoirs, plate blanche, symbole "automatique" | 2.6 | 2.63 | 1.154% | 1
Eaton | RMQ-Titan 22 | M22-XDL-W-X11 | 000218309 | Verrine pour boutons-poussoirs, plate blanche, symbole marche par à-coups | 2.6 | 2.63 | 1.154% | 1
Eaton | RMQ-Titan 22 | M22-XDL-W-X12 | 000218310 | Verrine pour boutons-poussoirs, plate blanche, déverrouiller le symbole | 2.6 | 2.63 | 1.154% | 1
Eaton | RMQ-Titan 22 | M22-XDL-W-X13 | 000218311 | Verrine pour boutons-poussoirs, plate blanche, symbole desserrage | 2.6 | 2.63 | 1.154% | 1
Eaton | RMQ-Titan 22 | M22-XDL-W-X14 | 000218312 | Verrine pour boutons-poussoirs, plate blanche, symbole serrage | 2.6 | 2.63 | 1.154% | 1
Eaton | RMQ-Titan 22 | M22-XDL-W-X15 | 000218313 | Verrine pour boutons-poussoirs, plate blanche, symbole desserrage | 2.6 | 2.63 | 1.154% | 1
Eaton | RMQ-Titan 22 | M22-XDL-W-X16 | 000218314 | Verrine pour boutons-poussoirs, plate blanche, symbole d'ecoulement liquide | 2.6 | 2.63 | 1.154% | 1
Eaton | RMQ-Titan 22 | M22-XDL-W-X17 | 000218315 | Verrine pour boutons-poussoirs, plate blanche, symbole signal sonore | 2.6 | 2.63 | 1.154% | 1
Eaton | RMQ-Titan 22 | M22-XDL-W-D2 | 000218316 | Verrine pour boutons-poussoirs, plate blanche, ZU | 2.6 | 2.63 | 1.154% | 1
Eaton | RMQ-Titan 22 | M22-XDL-W-D3 | 000218317 | Verrine pour boutons-poussoirs, plate blanche, AUF | 2.6 | 2.63 | 1.154% | 1
Eaton | RMQ-Titan 22 | M22-XDL-W-D4 | 000218318 | Verrine pour boutons-poussoirs, plate blanche, AB | 2.6 | 2.63 | 1.154% | 1
Eaton | RMQ-Titan 22 | M22-XDL-R-D5 | 000218319 | Verrine pour boutons-poussoirs, plate rouge, ARRET | 2.6 | 2.63 | 1.154% | 1
Eaton | RMQ-Titan 22 | M22-XDL-W-D6 | 000218320 | Verrine pour boutons-poussoirs, plate blanche, EIN | 2.6 | 2.63 | 1.154% | 1
Eaton | RMQ-Titan 22 | M22-XDL-B-D14 | 000218321 | Verrine pour boutons-poussoirs, plate bleue, DEVERROULLAGE | 2.6 | 2.63 | 1.154% | 1
Eaton | RMQ-Titan 22 | M22-XDL-W-D15 | 000218322 | Verrine pour boutons-poussoirs, plate blanche, MARCHE AVANT | 2.6 | 2.63 | 1.154% | 1
Eaton | RMQ-Titan 22 | M22-XDL-W-D16 | 000218323 | Verrine pour boutons-poussoirs, plate blanche, A REBOURS | 2.6 | 2.63 | 1.154% | 1
Eaton | RMQ-Titan 22 | M22-XDL-W-D17 | 000218324 | Verrine pour boutons-poussoirs, plate blanche, SAILLANTE | 2.6 | 2.63 | 1.154% | 1
Eaton | RMQ-Titan 22 | M22-XDL-W-D18 | 000218325 | Verrine pour boutons-poussoirs, plate blanche, SENKEN | 2.6 | 2.63 | 1.154% | 1
Eaton | RMQ-Titan 22 | M22-XDL-R-GB0 | 000218326 | Verrine pour boutons-poussoirs, plate rouge, STOP | 2.6 | 2.63 | 1.154% | 1
Eaton | RMQ-Titan 22 | M22-XDL-W-GB0 | 000218327 | Verrine pour boutons-poussoirs, plate blanche, STOP | 2.6 | 2.63 | 1.154% | 1
Eaton | RMQ-Titan 22 | M22-XDL-G-GB1 | 000218328 | Verrine pour boutons-poussoirs, plate verte, START | 2.6 | 2.63 | 1.154% | 1
Eaton | RMQ-Titan 22 | M22-XDL-W-GB1 | 000218329 | Verrine pour boutons-poussoirs, plate blanche, START | 2.6 | 2.63 | 1.154% | 1
Eaton | RMQ-Titan 22 | M22-XDL-W-GB2 | 000218330 | Verrine pour boutons-poussoirs, plate blanche, CLOSE | 2.6 | 2.63 | 1.154% | 1
Eaton | RMQ-Titan 22 | M22-XDL-W-GB3 | 000218331 | Verrine pour boutons-poussoirs, plate blanche, UP | 2.6 | 2.63 | 1.154% | 1
Eaton | RMQ-Titan 22 | M22-XDL-W-GB4 | 000218332 | Verrine pour boutons-poussoirs, plate blanche, DOWN | 2.6 | 2.63 | 1.154% | 1
Eaton | RMQ-Titan 22 | M22-XDL-W-GB9 | 000218333 | Verrine pour boutons-poussoirs, plate blanche, TEST | 2.6 | 2.63 | 1.154% | 1
Eaton | RMQ-Titan 22 | M22-XDL-R-GB5 | 000218334 | Verrine pour boutons-poussoirs, plate rouge, OFF | 2.6 | 2.63 | 1.154% | 1
Eaton | RMQ-Titan 22 | M22-XDL-W-GB6 | 000218335 | Verrine pour boutons-poussoirs, plate blanche, ON | 2.6 | 2.63 | 1.154% | 1
Eaton | RMQ-Titan 22 | M22-XDL-B-GB14 | 000218336 | Verrine pour boutons-poussoirs, plate bleue, RAZ | 2.6 | 2.63 | 1.154% | 1
Eaton | RMQ-Titan 22 | M22-XDL-W-GB15 | 000218337 | Verrine pour boutons-poussoirs, plate blanche, FORWARD | 2.6 | 2.63 | 1.154% | 1
Eaton | RMQ-Titan 22 | M22-XDL-W-GB16 | 000218338 | Verrine pour boutons-poussoirs, plate blanche, REVERSE | 2.6 | 2.63 | 1.154% | 1
Eaton | RMQ-Titan 22 | M22-XDL-W-GB17 | 000218339 | Verrine pour boutons-poussoirs, plate blanche, RAISE | 2.6 | 2.63 | 1.154% | 1
Eaton | RMQ-Titan 22 | M22-XDL-W-GB18 | 000218340 | Verrine pour boutons-poussoirs, plate blanche, LOWER | 2.6 | 2.63 | 1.154% | 1
Eaton | RMQ-Titan 22 | M22-XDLH-W | 000216447 | Verrine pour boutons-poussoirs, saillante blanche, sans inscription | 3.7 | 3.74 | 1.081% | 1
Eaton | RMQ-Titan 22 | M22-XDLH-R | 000216448 | Verrine pour boutons-poussoirs, saillante rouge, sans inscription | 3.7 | 3.74 | 1.081% | 1
Eaton | RMQ-Titan 22 | M22-XDLH-G | 000216449 | Verrine pour boutons-poussoirs, saillante verte, sans inscription | 3.7 | 3.74 | 1.081% | 1
Eaton | RMQ-Titan 22 | M22-XDLH-Y | 000216450 | Verrine pour boutons-poussoirs, saillante jaune, sans inscription | 3.7 | 3.74 | 1.081% | 1
Eaton | RMQ-Titan 22 | M22-XDLH-B | 000216451 | Verrine pour boutons-poussoirs, saillante bleue, sans inscription | 3.7 | 3.74 | 1.081% | 1
Eaton | RMQ-Titan 22 | M22-XDLH-*-* | 000216452 | Verrine pour boutons-poussoirs, saillante, inscription spéciale | 5.5 | 5.56 | 1.091% | 1
Eaton | RMQ-Titan 22 | M22-XDLH-R-X0 | 000218161 | Verrine pour boutons-poussoirs, saillante rouge | 5.5 | 5.56 | 1.091% | 1
Eaton | RMQ-Titan 22 | M22-XDLH-W-X0 | 000218162 | Verrine pour boutons-poussoirs, saillante blanche | 5.5 | 5.56 | 1.091% | 1
Eaton | RMQ-Titan 22 | M22-XDLH-G-X1 | 000218341 | Verrine pour boutons-poussoirs, saillante verte, I | 5.5 | 5.56 | 1.091% | 1
Eaton | RMQ-Titan 22 | M22-XDLH-W-X1 | 000218342 | Verrine pour boutons-poussoirs, saillante blanche, I | 5.5 | 5.56 | 1.091% | 1
Eaton | RMQ-Titan 22 | M22-XDLH-G-X2 | 000218343 | Verrine pour boutons-poussoirs, saillante verte, II | 5.5 | 5.56 | 1.091% | 1
Eaton | RMQ-Titan 22 | M22-XDLH-W-X2 | 000218344 | Verrine pour boutons-poussoirs, saillante blanche, II | 5.5 | 5.56 | 1.091% | 1
Eaton | RMQ-Titan 22 | M22-XDLH-W-X4 | 000218345 | Verrine pour boutons-poussoirs, saillante blanche, + | 5.5 | 5.56 | 1.091% | 1
Eaton | RMQ-Titan 22 | M22-XDLH-W-X5 | 000218346 | Verrine pour boutons-poussoirs, saillante blanche, - | 5.5 | 5.56 | 1.091% | 1
Eaton | RMQ-Titan 22 | M22-XDLH-B-X6 | 000218347 | Verrine pour boutons-poussoirs, saillante bleue, R | 5.5 | 5.56 | 1.091% | 1
Eaton | RMQ-Titan 22 | M22-XDLH-W-X7 | 000218348 | Verrine pour boutons-poussoirs, saillante blanche, symbole flèche | 5.5 | 5.56 | 1.091% | 1
Eaton | RMQ-Titan 22 | M22-XDLH-W-X8 | 000218349 | Verrine pour boutons-poussoirs, saillante blanche, symbole flèche | 5.5 | 5.56 | 1.091% | 1
Eaton | RMQ-Titan 22 | M22-XDLH-W-X9 | 000218350 | Verrine pour boutons-poussoirs, saillante blanche, symbol manuel | 5.5 | 5.56 | 1.091% | 1
Eaton | RMQ-Titan 22 | M22-XDLH-W-X10 | 000218351 | Verrine pour boutons-poussoirs, saillante blanche, symbole "automatique" | 5.5 | 5.56 | 1.091% | 1
Eaton | RMQ-Titan 22 | M22-XDLH-W-X11 | 000218352 | Verrine pour boutons-poussoirs, saillante blanche, symbole marche par à-coups | 5.5 | 5.56 | 1.091% | 1
Eaton | RMQ-Titan 22 | M22-XDLH-W-X12 | 000218353 | Verrine pour boutons-poussoirs, saillante blanche, déverrouiller le symbole | 5.5 | 5.56 | 1.091% | 1
Eaton | RMQ-Titan 22 | M22-XDLH-W-X13 | 000218354 | Verrine pour boutons-poussoirs, saillante blanche, symbole desserrage | 5.5 | 5.56 | 1.091% | 1
Eaton | RMQ-Titan 22 | M22-XDLH-W-X14 | 000218355 | Verrine pour boutons-poussoirs, saillante blanche, symbole serrage | 5.5 | 5.56 | 1.091% | 1
Eaton | RMQ-Titan 22 | M22-XDLH-W-X15 | 000218356 | Verrine pour boutons-poussoirs, saillante blanche, symbole desserrage | 5.5 | 5.56 | 1.091% | 1
Eaton | RMQ-Titan 22 | M22-XDLH-W-X16 | 000218357 | Verrine pour boutons-poussoirs, saillante blanche, symbole d'ecoulement liquide | 5.5 | 5.56 | 1.091% | 1
Eaton | RMQ-Titan 22 | M22-XDLH-W-X17 | 000218358 | Verrine pour boutons-poussoirs, saillante blanche, symbole signal sonore | 5.5 | 5.56 | 1.091% | 1
Eaton | RMQ-Titan 22 | M22-XDLH-W-D2 | 000218359 | Verrine pour boutons-poussoirs, saillante blanche, ZU | 5.5 | 5.56 | 1.091% | 1
Eaton | RMQ-Titan 22 | M22-XDLH-W-D3 | 000218360 | Verrine pour boutons-poussoirs, saillante blanche, AUF | 5.5 | 5.56 | 1.091% | 1
Eaton | RMQ-Titan 22 | M22-XDLH-W-D4 | 000218361 | Verrine pour boutons-poussoirs, saillante blanche, AB | 5.5 | 5.56 | 1.091% | 1
Eaton | RMQ-Titan 22 | M22-XDLH-R-D5 | 000218362 | Verrine pour boutons-poussoirs, saillante rouge, ARRET | 5.5 | 5.56 | 1.091% | 1
Eaton | RMQ-Titan 22 | M22-XDLH-W-D6 | 000218363 | Verrine pour boutons-poussoirs, saillante blanche, MARCHE | 5.5 | 5.56 | 1.091% | 1
Eaton | RMQ-Titan 22 | M22-XDLH-B-D14 | 000218364 | Verrine pour boutons-poussoirs, saillante bleue, DEVERROULLAGE | 5.5 | 5.56 | 1.091% | 1
Eaton | RMQ-Titan 22 | M22-XDLH-W-D15 | 000218365 | Verrine pour boutons-poussoirs, saillante blanche, MARCHE AVANT | 5.5 | 5.56 | 1.091% | 1
Eaton | RMQ-Titan 22 | M22-XDLH-W-D16 | 000218366 | Verrine pour boutons-poussoirs, saillante blanche, A REBOURS | 5.5 | 5.56 | 1.091% | 1
Eaton | RMQ-Titan 22 | M22-XDLH-W-D17 | 000218367 | Verrine pour boutons-poussoirs, saillante blanche, SAILLANTE | 5.5 | 5.56 | 1.091% | 1
Eaton | RMQ-Titan 22 | M22-XDLH-W-D18 | 000218368 | Verrine pour boutons-poussoirs, saillante blanche, SENKEN | 5.5 | 5.56 | 1.091% | 1
Eaton | RMQ-Titan 22 | M22-XDLH-R-GB0 | 000218369 | Verrine pour boutons-poussoirs, saillante rouge, STOP | 5.5 | 5.56 | 1.091% | 1
Eaton | RMQ-Titan 22 | M22-XDLH-W-GB0 | 000218370 | Verrine pour boutons-poussoirs, saillante blanche, STOP | 5.5 | 5.56 | 1.091% | 1
Eaton | RMQ-Titan 22 | M22-XDLH-G-GB1 | 000218371 | Verrine pour boutons-poussoirs, saillante verte, START | 5.5 | 5.56 | 1.091% | 1
Eaton | RMQ-Titan 22 | M22-XDLH-W-GB1 | 000218372 | Verrine pour boutons-poussoirs, saillante blanche, START | 5.5 | 5.56 | 1.091% | 1
Eaton | RMQ-Titan 22 | M22-XDLH-W-GB2 | 000218373 | Verrine pour boutons-poussoirs, saillante blanche, CLOSE | 5.5 | 5.56 | 1.091% | 1
Eaton | RMQ-Titan 22 | M22-XDLH-W-GB3 | 000218374 | Verrine pour boutons-poussoirs, saillante blanche, UP | 5.5 | 5.56 | 1.091% | 1
Eaton | RMQ-Titan 22 | M22-XDLH-W-GB4 | 000218375 | Verrine pour boutons-poussoirs, saillante blanche, DOWN | 5.5 | 5.56 | 1.091% | 1
Eaton | RMQ-Titan 22 | M22-XDLH-W-GB9 | 000218376 | Verrine pour boutons-poussoirs, saillante blanche, TEST | 5.5 | 5.56 | 1.091% | 1
Eaton | RMQ-Titan 22 | M22-XDLH-R-GB5 | 000218377 | Verrine pour boutons-poussoirs, saillante rouge, OFF | 5.5 | 5.56 | 1.091% | 1
Eaton | RMQ-Titan 22 | M22-XDLH-W-GB6 | 000218378 | Verrine pour boutons-poussoirs, saillante blanche, ON | 5.5 | 5.56 | 1.091% | 1
Eaton | RMQ-Titan 22 | M22-XDLH-B-GB14 | 000218379 | Verrine pour boutons-poussoirs, saillante bleue, RAZ | 5.5 | 5.56 | 1.091% | 1
Eaton | RMQ-Titan 22 | M22-XDLH-W-GB15 | 000218380 | Verrine pour boutons-poussoirs, saillante blanche, FORWARD | 5.5 | 5.56 | 1.091% | 1
Eaton | RMQ-Titan 22 | M22-XDLH-W-GB16 | 000218381 | Verrine pour boutons-poussoirs, saillante blanche, REVERSE | 5.5 | 5.56 | 1.091% | 1
Eaton | RMQ-Titan 22 | M22-XDLH-W-GB17 | 000218382 | Verrine pour boutons-poussoirs, saillante blanche, RAISE | 5.5 | 5.56 | 1.091% | 1
Eaton | RMQ-Titan 22 | M22-XDLH-W-GB18 | 000218383 | Verrine pour boutons-poussoirs, saillante blanche, LOWER | 5.5 | 5.56 | 1.091% | 1
Eaton | RMQ-Titan 22 | M22-XL-W | 000216453 | Verrine, voyant lumineux blanc, plate, sans inscription | 1.6 | 1.62 | 1.25% | 1
Eaton | RMQ-Titan 22 | M22-XL-R | 000216454 | Verrine, voyant lumineux rouge, plate | 1.6 | 1.62 | 1.25% | 1
Eaton | RMQ-Titan 22 | M22-XL-G | 000216455 | Verrine, voyant lumineux vert, plate | 1.6 | 1.62 | 1.25% | 1
Eaton | RMQ-Titan 22 | M22-XL-Y | 000216456 | Verrine, voyant lumineux jaune, plate | 1.6 | 1.62 | 1.25% | 1
Eaton | RMQ-Titan 22 | M22-XL-B | 000216457 | Verrine, voyant lumineux bleu, plate | 1.6 | 1.62 | 1.25% | 1
Eaton | RMQ-Titan 22 | M22-XL-*-* | 000216458 | Verrine, voyant lumineux plats, inscription spéciale | 2.6 | 2.63 | 1.154% | 1
Eaton | RMQ-Titan 22 | M22-XL-R-X0 | 000218163 | Verrine, voyant lumineux rouge, plate | 2.6 | 2.63 | 1.154% | 1
Eaton | RMQ-Titan 22 | M22-XL-W-X0 | 000218164 | Verrine, voyant lumineux blanc, plate | 2.6 | 2.63 | 1.154% | 1
Eaton | RMQ-Titan 22 | M22-XL-G-X1 | 000218384 | Verrine, voyant lumineux vert, plate, I | 2.6 | 2.63 | 1.154% | 1
Eaton | RMQ-Titan 22 | M22-XL-W-X1 | 000218385 | Verrine, voyant lumineux blanc, plate, I | 2.6 | 2.63 | 1.154% | 1
Eaton | RMQ-Titan 22 | M22-XL-G-X2 | 000218386 | Verrine, voyant lumineux vert, plate, II | 2.6 | 2.63 | 1.154% | 1
Eaton | RMQ-Titan 22 | M22-XL-W-X2 | 000218387 | Verrine, voyant lumineux blanc, plate, II | 2.6 | 2.63 | 1.154% | 1
Eaton | RMQ-Titan 22 | M22-XL-W-X4 | 000218388 | Verrine, voyant lumineux blanc, plate, + | 2.6 | 2.63 | 1.154% | 1
Eaton | RMQ-Titan 22 | M22-XL-W-X5 | 000218389 | Verrine, voyant lumineux blanc, plate, - | 2.6 | 2.63 | 1.154% | 1
Eaton | RMQ-Titan 22 | M22-XL-W-X7 | 000218390 | Verrine, voyant lumineux blanc, plate, symbole flèche | 2.6 | 2.63 | 1.154% | 1
Eaton | RMQ-Titan 22 | M22-XL-W-X8 | 000218391 | Verrine, voyant lumineux blanc, plate, symbole flèche | 2.6 | 2.63 | 1.154% | 1
Eaton | RMQ-Titan 22 | M22-XL-W-X9 | 000218392 | Verrine, voyant lumineux blanc, plate, symbol manuel | 2.6 | 2.63 | 1.154% | 1
Eaton | RMQ-Titan 22 | M22-XL-W-X10 | 000218393 | Verrine, voyant lumineux blanc, plate, symbole "automatique" | 2.6 | 2.63 | 1.154% | 1
Eaton | RMQ-Titan 22 | M22-XL-W-X11 | 000218394 | Verrine, voyant lumineux blanc, plate, symbole marche par à-coups | 2.6 | 2.63 | 1.154% | 1
Eaton | RMQ-Titan 22 | M22-XL-W-X12 | 000218395 | Verrine, voyant lumineux blanc, plate, déverrouiller le symbole | 2.6 | 2.63 | 1.154% | 1
Eaton | RMQ-Titan 22 | M22-XL-W-X13 | 000218396 | Verrine, voyant lumineux blanc, plate, symbole desserrage | 2.6 | 2.63 | 1.154% | 1
Eaton | RMQ-Titan 22 | M22-XL-W-X14 | 000218399 | Verrine, voyant lumineux blanc, plate, symbole serrage | 2.6 | 2.63 | 1.154% | 1
Eaton | RMQ-Titan 22 | M22-XL-W-X15 | 000218400 | Verrine, voyant lumineux blanc, plate, symbole desserrage | 2.6 | 2.63 | 1.154% | 1
Eaton | RMQ-Titan 22 | M22-XL-W-X16 | 000218401 | Verrine, voyant lumineux blanc, plate, symbole d'ecoulement liquide | 2.6 | 2.63 | 1.154% | 1
Eaton | RMQ-Titan 22 | M22-XL-W-X17 | 000218402 | Verrine, voyant lumineux blanc, plate, symbole signal sonore | 2.6 | 2.63 | 1.154% | 1
Eaton | RMQ-Titan 22 | M22-XL-W-D2 | 000218403 | Verrine, voyant lumineux blanc, plate, flèche | 2.6 | 2.63 | 1.154% | 1
Eaton | RMQ-Titan 22 | M22-XL-W-D3 | 000218404 | Verrine, voyant lumineux blanc, plate, ARRET | 2.6 | 2.63 | 1.154% | 1
Eaton | RMQ-Titan 22 | M22-XL-W-D4 | 000218405 | Verrine, voyant lumineux blanc, plate, AB | 2.6 | 2.63 | 1.154% | 1
Eaton | RMQ-Titan 22 | M22-XL-R-D5 | 000218406 | Verrine, voyant lumineux rouge, plate, ARRET | 2.6 | 2.63 | 1.154% | 1
Eaton | RMQ-Titan 22 | M22-XL-W-D6 | 000218407 | Verrine, voyant lumineux blanc, plate, MARCHE | 2.6 | 2.63 | 1.154% | 1
Eaton | RMQ-Titan 22 | M22-XL-W-D15 | 000218408 | Verrine, voyant lumineux blanc, plate, MARCHE AVANT | 2.6 | 2.63 | 1.154% | 1
Eaton | RMQ-Titan 22 | M22-XL-W-D16 | 000218409 | Verrine, voyant lumineux blanc, plate, A REBOURS | 2.6 | 2.63 | 1.154% | 1
Eaton | RMQ-Titan 22 | M22-XL-W-D17 | 000218410 | Verrine, voyant lumineux blanc, plate, SAILLANTE | 2.6 | 2.63 | 1.154% | 1
Eaton | RMQ-Titan 22 | M22-XL-W-D18 | 000218411 | Verrine, voyant lumineux blanc, plate, SENKEN | 2.6 | 2.63 | 1.154% | 1
Eaton | RMQ-Titan 22 | M22-XL-R-GB0 | 000218412 | Verrine, voyant lumineux rouge, plate, STOP | 2.6 | 2.63 | 1.154% | 1
Eaton | RMQ-Titan 22 | M22-XL-W-GB0 | 000218413 | Verrine, voyant lumineux blanc, plate, STOP | 2.6 | 2.63 | 1.154% | 1
Eaton | RMQ-Titan 22 | M22-XL-G-GB1 | 000218414 | Verrine, voyant lumineux vert, plate, START | 2.6 | 2.63 | 1.154% | 1
Eaton | RMQ-Titan 22 | M22-XL-W-GB1 | 000218415 | Verrine, voyant lumineux blanc, plate, START | 2.6 | 2.63 | 1.154% | 1
Eaton | RMQ-Titan 22 | M22-XL-W-GB2 | 000218416 | Verrine, voyant lumineux blanc, plate, CLOSE | 2.6 | 2.63 | 1.154% | 1
Eaton | RMQ-Titan 22 | M22-XL-W-GB3 | 000218417 | Verrine, voyant lumineux blanc, plate, UP | 2.6 | 2.63 | 1.154% | 1
Eaton | RMQ-Titan 22 | M22-XL-W-GB4 | 000218418 | Verrine, voyant lumineux blanc, plate, DOWN | 2.6 | 2.63 | 1.154% | 1
Eaton | RMQ-Titan 22 | M22-XL-W-GB9 | 000218419 | Verrine, voyant lumineux blanc, plate, TEST | 2.6 | 2.63 | 1.154% | 1
Eaton | RMQ-Titan 22 | M22-XL-R-GB5 | 000218420 | Verrine, voyant lumineux rouge, plate, OFF | 2.6 | 2.63 | 1.154% | 1
Eaton | RMQ-Titan 22 | M22-XL-W-GB6 | 000218421 | Verrine, voyant lumineux blanc, plate, ON | 2.6 | 2.63 | 1.154% | 1
Eaton | RMQ-Titan 22 | M22-XL-W-GB15 | 000218422 | Verrine, voyant lumineux blanc, plate, FORWARD | 2.6 | 2.63 | 1.154% | 1
Eaton | RMQ-Titan 22 | M22-XL-W-GB16 | 000218423 | Verrine, voyant lumineux blanc, plate, REVERSE | 2.6 | 2.63 | 1.154% | 1
Eaton | RMQ-Titan 22 | M22-XL-W-GB17 | 000218424 | Verrine, voyant lumineux blanc, plate, RAISE | 2.6 | 2.63 | 1.154% | 1
Eaton | RMQ-Titan 22 | M22-XL-W-GB18 | 000218425 | Verrine, voyant lumineux blanc, plate, LOWER | 2.6 | 2.63 | 1.154% | 1
Eaton | RMQ-Titan 22 | M22-XLH-A | 000118741 | Lentille,ind.illumination,élevé,ambre | 3.2 | 3.24 | 1.25% | 1
Eaton | RMQ-Titan 22 | M22-XLH-W | 000216459 | Verrine, voyant lumineux blanc, saillante | 3.7 | 3.74 | 1.081% | 1
Eaton | RMQ-Titan 22 | M22-XLH-R | 000216460 | Verrine, voyant lumineux rouge, saillante | 3.7 | 3.74 | 1.081% | 1
Eaton | RMQ-Titan 22 | M22-XLH-G | 000216461 | Verrine, voyant lumineux vert, saillante | 3.7 | 3.74 | 1.081% | 1
Eaton | RMQ-Titan 22 | M22-XLH-Y | 000216462 | Verrine, voyant lumineux jaune, saillante | 3.7 | 3.74 | 1.081% | 1
Eaton | RMQ-Titan 22 | M22-XLH-B | 000216463 | Verrine, voyant lumineux bleu, saillante | 3.7 | 3.74 | 1.081% | 1
Eaton | RMQ-Titan 16 | I8 | 000046299 | Boîtier à monter en saillie, 8 emplacements de montage | 59.3 | 59.95 | 1.096% | 1
Eaton | RMQ-Titan 22 | M22-XAK11 | 000121085 | Étiquette, arrêt d'urgence, D=90mm, jaune, DE, EN, FR, IT | 8.2 | 8.29 | 1.098% | 1
Eaton | RMQ-Titan 22 | M22-XAK12 | 000121086 | Étiquette, arrêt d'urgence, D=90mm, jaune, DE, EN, ES, PT | 8.2 | 8.29 | 1.098% | 1
Eaton | RMQ-Titan 22 | M22-XAK13 | 000121087 | Étiquette, arrêt d'urgence, D=90mm, jaune, DE, EN, néerlandais, FR | 8.2 | 8.29 | 1.098% | 1
Eaton | RMQ-Titan 22 | M22-XAK14 | 000121088 | Étiquette, arrêt d'urgence, D=90mm, jaune, EN, SV, FI, DA | 8.2 | 8.29 | 1.098% | 1
Eaton | RMQ-Titan 22 | M22-XZK1-D99 | 000121089 | Étiquette, arrêt d'urgence, HxL=50x33mm, jaune, arrêt d'urgence | 5.5 | 5.56 | 1.091% | 1
Eaton | RMQ-Titan 22 | M22-XZK1-I99 | 000121370 | Étiquette, arrêt d'urgence, HxL=50x33mm, jaune, arresto di emergenza | 5.5 | 5.56 | 1.091% | 1
Eaton | RMQ-Titan 22 | M22-XZK1-SF99 | 000121371 | Étiquette, arrêt d'urgence, HxL=50x33mm, jaune, HÄTAPYSÄYTYS | 5.5 | 5.56 | 1.091% | 1
Eaton | RMQ-Titan 22 | M22-XBK11 | 000121372 | Étiquette, arrêt d'urgence, D=60mm, jaune, DE, EN, FR, IT | 8.2 | 8.29 | 1.098% | 1
Eaton | RMQ-Titan 22 | M22-XYK11 | 000121373 | Étiquette, arrêt d'urgence, HxL=50x50mm, jaune, DE, EN, FR, IT | 8.2 | 8.29 | 1.098% | 1
Eaton | RMQ-Titan 22 | M22-XBK5 | 000167639 | Étiquette, arrêt d'urgence, D=60mm, jaune, PL, EN, DE, IT | 7.3 | 7.38 | 1.096% | 1
Eaton | RMQ-Titan 22 | M22-XAK15 | 000167640 | Étiquette, arrêt d'urgence, D=90mm, jaune, PL, EN, DE, IT | 7.3 | 7.38 | 1.096% | 1
Eaton | RMQ-Titan 22 | M22-XYK5 | 000167643 | Étiquette, arrêt d'urgence, HxL=50x50mm, jaune, PL, EN, DE, IT | 7.3 | 7.38 | 1.096% | 1
Eaton | RMQ-Titan 22 | M22-XAK16 | 000177046 | Plaque arrêt d'urgence diamètre de 90mm | 7.9 | 7.99 | 1.139% | 1
Eaton | RMQ-Titan 22 | M22-XZK-ESS | 000180470 | Étiquette, arrêt d'urgence, allumée en jaune, H x L = 50 x 33 mm | 4.8 | 4.85 | 1.042% | 1
Eaton | RMQ-Titan 22 | M22-XAK | 000216464 | Étiquette, arrêt d'urgence, jaune, D=90mm, sans inscription | 8.2 | 8.29 | 1.098% | 1
Eaton | RMQ-Titan 22 | M22-XAK1 | 000216465 | Étiquette, arrêt d'urgence, jaune, D=90mm, 4 langues, DE, EN, FR, IT | 8 | 8.09 | 1.125% | 1
Eaton | RMQ-Titan 22 | M22-XAK2 | 000216466 | Étiquette, arrêt d'urgence, jaune, D=90mm, 4 langues, DE, EN, ES, PT | 8.2 | 8.29 | 1.098% | 1
Eaton | RMQ-Titan 22 | M22-XAK3 | 000216467 | Étiquette, arrêt d'urgence, jaune, D=90mm, 4 langues, DE, EN, néerlandais, FR | 8.2 | 8.29 | 1.098% | 1
Eaton | RMQ-Titan 22 | M22-XAK4 | 000216468 | Étiquette, arrêt d'urgence, jaune, D=90mm, 4 langues, DE, SV, FI, DA | 8.2 | 8.29 | 1.098% | 1
Eaton | RMQ-Titan 22 | M22-XAK-* | 000216469 | Étiquette, arrêt d'urgence, jaune, D=90mm, inscription possible | 9.3 | 9.4 | 1.075% | 1
Eaton | RMQ-Titan 22 | M22-XZK | 000216470 | Étiquette, arrêt d'urgence, jaune, HxL=50x33mm, sans inscription | 5.5 | 5.56 | 1.091% | 1
Eaton | RMQ-Titan 22 | M22-XZK-D99 | 000216471 | Étiquette, arrêt d'urgence, jaune, HxL=50x33mm, arrêt d'urgence | 5.5 | 5.56 | 1.091% | 1
Eaton | RMQ-Titan 22 | M22-XZK-GB99 | 000216472 | Étiquette, arrêt d'urgence, jaune, HxL=50x33mm, EMERGENCY STOP | 5.5 | 5.56 | 1.091% | 1
Eaton | RMQ-Titan 22 | M22-XZK-F99 | 000216473 | Étiquette, arrêt d'urgence, jaune, HxL=50x33mm, arrêt d'urgence | 5.5 | 5.56 | 1.091% | 1
Eaton | RMQ-Titan 22 | M22-XZK-I99 | 000216474 | Étiquette, arrêt d'urgence, jaune, HxL=50x33mm, EMERGENZA | 5.5 | 5.56 | 1.091% | 1
Eaton | RMQ-Titan 22 | M22-XZK-NL99 | 000216475 | Étiquette, arrêt d'urgence, jaune, HxL=50x33mm, NOODSTOP | 5.5 | 5.56 | 1.091% | 1
Eaton | RMQ-Titan 22 | M22-XZK-S99 | 000216476 | Étiquette, arrêt d'urgence, jaune, HxL=50x33mm, NÖDSTOPP | 5.5 | 5.56 | 1.091% | 1
Eaton | RMQ-Titan 22 | M22-XZK-SF99 | 000216477 | Étiquette, arrêt d'urgence, jaune, HxL=50x33mm, HÄTÄ-SEIS | 5.5 | 5.56 | 1.091% | 1
Eaton | RMQ-Titan 22 | M22-XZK-DK99 | 000216478 | Étiquette, arrêt d'urgence, jaune, HxL=50x33mm, NODSTOP | 5.5 | 5.56 | 1.091% | 1
Eaton | RMQ-Titan 22 | M22-XZK-* | 000216479 | Étiquette, arrêt d'urgence, jaune, HxL=50x33mm, inscription possible | 5.5 | 5.56 | 1.091% | 1
Eaton | RMQ-Titan 22 | M22-XBK1 | 000216483 | Étiquette, arrêt d'urgence, jaune, D=60mm, 4 langues, DE, EN, FR, IT | 8 | 8.09 | 1.125% | 1
Eaton | RMQ-Titan 22 | M22-XYK1 | 000216484 | Étiquette, arrêt d'urgence, jaune, HxL=50x50mm, 4 langues, DE, EN, FR, IT | 8.2 | 8.29 | 1.098% | 1
Eaton | RMQ-Titan 22 | M22-XYK-* | 000231181 | Étiquette, arrêt d'urgence, HxL=50x50mm, jaune, avec inscription spéciale | 9.3 | 9.4 | 1.075% | 1
Eaton | RMQ-Titan 22 | M22-XBK-* | 000231762 | Étiquette, arrêt d'urgence, D=60mm, jaune, avec inscription spéciale | 9.3 | 9.4 | 1.075% | 1
Eaton | RMQ-Titan 22 | M22-XBK | 000269580 | Étiquette, arrêt d'urgence, jaune, sans inscription | 8.2 | 8.29 | 1.098% | 1
Eaton | RMQ-Titan 22 | M22-XCK | 000279433 | Plaque commutateur 4 positions, sans inscription | 9 | 9.1 | 1.111% | 1
Eaton | RMQ-Titan 22 | M22-XCK1 | 000279434 | Plaque commutateur 4 positions, sans inscription | 9 | 9.1 | 1.111% | 1
Eaton | RMQ-Titan 22 | M22-XCK2 | 000279435 | Plaque commutateur 4 positions, sans inscription | 9 | 9.1 | 1.111% | 1
Eaton | RMQ-Titan 22 | M22-XCK-* | 000279436 | Plaque commutateur 4 positions, sans inscription | 9 | 9.1 | 1.111% | 1
Eaton | RMQ-Titan 22 | M22-XCK3 | 000290260 | Étiquette, joystick 2 positions, sans inscription | 8.8 | 8.9 | 1.136% | 1
Eaton | RMQ-Titan 16 | E10 | 000090351 | Élément de contact, 1 s, fixation par l'avant, borne à boulon | 6.8 | 6.87 | 1.029% | 1
Eaton | RMQ-Titan 16 | E01 | 000090401 | Élément de contact, 1 O, fixation par l'avant, borne à boulon | 6.7 | 6.77 | 1.045% | 1
Eaton | RMQ-Titan 16 | XQ18LT-*-* | 000285288 | Étiquette, inscription spéciale | 3.8 | 3.84 | 1.053% | 1
Eaton | RMQ-Titan 16 | XQ18LF-*-* | 000285310 | Verrine, inscription spéciale | 3.8 | 3.84 | 1.053% | 1
Eaton | RMQ-Titan 16 | 02TQ18 | 000086859 | Étiquette, blanche | 1.7 | 1.72 | 1.176% | 1
Eaton | RMQ-Titan 16 | 03TQ18 | 000087766 | Étiquette, verte | 1.7 | 1.72 | 1.176% | 1
Eaton | RMQ-Titan 16 | 04TQ18 | 000087834 | Étiquette, rouge | 1.7 | 1.72 | 1.176% | 1
Eaton | RMQ-Titan 16 | 05TQ18 | 000087867 | Étiquette, jaune | 1.7 | 1.72 | 1.176% | 1
Eaton | RMQ-Titan 16 | 06TQ18 | 000087920 | Étiquette, bleue | 1.7 | 1.72 | 1.176% | 1
Eaton | RMQ-Titan 16 | 10TQ18 | 000087951 | Étiquette, rouge | 1.7 | 1.72 | 1.176% | 1
Eaton | RMQ-Titan 16 | 11TQ18 | 000088007 | Étiquette, verte, I | 1.7 | 1.72 | 1.176% | 1
Eaton | RMQ-Titan 16 | 32TQ18 | 000088125 | Étiquette, symbole flèche | 1.7 | 1.72 | 1.176% | 1
Eaton | RMQ-Titan 16 | 37TQ18 | 000088315 | Étiquette, + | 1.7 | 1.72 | 1.176% | 1
Eaton | RMQ-Titan 16 | 38TQ18 | 000088340 | Étiquette, - | 1.7 | 1.72 | 1.176% | 1
Eaton | RMQ-Titan 16 | 911TQ18 | 000089778 | Étiquette, symbole flèche | 1.7 | 1.72 | 1.176% | 1
Eaton | RMQ-Titan 16 | 912TQ18 | 000090181 | Étiquette, symbole flèche | 1.7 | 1.72 | 1.176% | 1
Eaton | RMQ-Titan 16 | 01SQ25 | 000037986 | Étiquette à encliqueter, noire, sans inscription | 0.88 | 0.89 | 1.136% | 1
Eaton | RMQ-Titan 16 | 02SQ25 | 000038074 | Étiquette à encliqueter, AL, sans inscription | 0.88 | 0.89 | 1.136% | 1
Eaton | RMQ-Titan 16 | 10SQ25 | 000038268 | Étiquette à encliqueter | 1.15 | 1.16 | 0.8696% | 1
Eaton | RMQ-Titan 16 | 90SQ25 | 000038271 | Étiquette à encliqueter, I 0 | 1.15 | 1.16 | 0.8696% | 1
Eaton | RMQ-Titan 16 | 110SQ25 | 000038507 | Étiquette à encliqueter, STOP | 1.15 | 1.16 | 0.8696% | 1
Eaton | RMQ-Titan 16 | 283SQ25 | 000038767 | Étiquette à encliqueter, RUN | 1.15 | 1.16 | 0.8696% | 1
Eaton | RMQ-Titan 16 | 383SQ25 | 000038771 | Étiquette à encliqueter, EN SERVICE | 1.15 | 1.16 | 0.8696% | 1
Eaton | RMQ-Titan 16 | 399SQ25 | 000048638 | Étiquette à encliqueter, jaune, ARRET D'URGENCE | 1.15 | 1.16 | 0.8696% | 1
Eaton | RMQ-Titan 16 | 19TQ25 | 000054508 | Étiquette, jaune, symbole "arrêt" | 1.7 | 1.72 | 1.176% | 1
Eaton | RMQ-Titan 16 | 299SQ25 | 000063199 | Étiquette à encliqueter, jaune, EMERGENCY STOP | 1.23 | 1.24 | 0.813% | 1
Eaton | RMQ-Titan 16 | 199SQ25 | 000063200 | Étiquette à encliqueter, jaune, arrêt d'urgence | 1.23 | 1.24 | 0.813% | 1
Eaton | RMQ-Titan 16 | 05SQ25 | 000063201 | Étiquette à encliqueter, jaune, sans inscription | 1.23 | 1.24 | 0.813% | 1
Eaton | RMQ-Titan 16 | 122TQ25 | 000063746 | Étiquette, blanche, start | 1.7 | 1.72 | 1.176% | 1
Eaton | RMQ-Titan 16 | 93SQ25 | 000072300 | Étiquette à encliqueter, II 0 I | 1.06 | 1.07 | 0.9434% | 1
Eaton | RMQ-Titan 16 | 386SQ25 | 000072302 | Étiquette à encliqueter, DEFAUT | 1.23 | 1.24 | 0.813% | 1
Eaton | RMQ-Titan 16 | 397SQ25 | 000072303 | Étiquette à encliqueter, HAND 0 AUTO | 1.23 | 1.24 | 0.813% | 1
Eaton | RMQ-Titan 16 | 02TQ25 | 000091149 | Étiquette, blanche | 1.7 | 1.72 | 1.176% | 1
Eaton | RMQ-Titan 16 | 287TQ25 | 000091185 | Étiquette, bleue, RAZ | 1.7 | 1.72 | 1.176% | 1
Eaton | RMQ-Titan 16 | 10TQ25 | 000091536 | Étiquette, rouge | 1.7 | 1.72 | 1.176% | 1
Eaton | RMQ-Titan 16 | 32TQ25 | 000091618 | Étiquette, symbole flèche | 1.7 | 1.72 | 1.176% | 1
Eaton | RMQ-Titan 16 | 38TQ25 | 000092645 | Étiquette, - | 1.7 | 1.72 | 1.176% | 1
Eaton | RMQ-Titan 16 | 43TQ25 | 000092791 | Étiquette, symbole "marche-arrêt", symbole à rappel | 1.7 | 1.72 | 1.176% | 1
Eaton | RMQ-Titan 16 | 54TQ25 | 000093013 | Étiquette, symbole desserrage | 1.7 | 1.72 | 1.176% | 1
Eaton | RMQ-Titan 16 | 55TQ25 | 000093032 | Étiquette, symbole serrage | 1.7 | 1.72 | 1.176% | 1
Eaton | RMQ-Titan 16 | 66TQ25 | 000093092 | Étiquette, symbole signal sonore | 1.7 | 1.72 | 1.176% | 1
Eaton | RMQ-Titan 16 | XQ25TS-*-* | 000109773 | Étiquette à encliqueter, inscription individuelle | 0.9 | 0.91 | 1.111% | 1
Eaton | RMQ-Titan 16 | XQ25LT-*-* | 000285289 | Verrine pour boutons-poussoirs, inscription spéciale | 3.8 | 3.84 | 1.053% | 1
Eaton | RMQ-Titan 16 | XQ25LF-*-* | 000285311 | Verrine, inscription spéciale | 3.8 | 3.84 | 1.053% | 1
Eaton | RMQ-Titan 16 | SRAL | 000028099 | Adaptateur pour fixation par vis, pour le culot de lampe, RMQ16 | 4 | 4.04 | 1% | 1
Eaton | RMQ-Titan 16 | SRA10 | 000028100 | Adaptateur pour fixation par vis, pour élément de contact 1F, RMQ16 | 3.9 | 3.94 | 1.026% | 1
Eaton | RMQ-Titan 16 | SRA01 | 000028101 | Adaptateur pour fixation par vis, pour élément de contact 1O, RMQ16 | 4 | 4.04 | 1% | 1
Eaton | RMQ-Titan 16 | ES16-RT | 000030741 | Clé à combinaison unique, rouge | 8.4 | 8.49 | 1.071% | 1
Eaton | RMQ-Titan 16 | ES16-GN | 000030742 | Clé à combinaison unique, verte | 8.4 | 8.49 | 1.071% | 1
Eaton | RMQ-Titan 16 | ES16-WS | 000030743 | Clé à combinaison unique, blanche | 8.4 | 8.49 | 1.071% | 1
Eaton | RMQ-Titan 16 | ES16-BL | 000030744 | Clé à combinaison unique, bleue | 8.4 | 8.49 | 1.071% | 1
Eaton | RMQ-Titan 16 | Q25AS | 000036602 | Obturateur, noir | 3.8 | 3.84 | 1.053% | 1
Eaton | RMQ-Titan 16 | Q25BS | 000036976 | Obturateur, noir, IP65 | 3.8 | 3.84 | 1.053% | 1
Eaton | RMQ-Titan 16 | Q18BS | 000037985 | Obturateur, noir, IP65 | 3.8 | 3.84 | 1.053% | 1
Eaton | RMQ-Titan 16 | VS | 000046301 | Anneau de blocage en rotation | 1.6 | 1.62 | 1.25% | 1
Eaton | RMQ-Titan 16 | Q25AGE | 000048640 | Obturateur, jaune | 3.8 | 3.84 | 1.053% | 1
Eaton | RMQ-Titan 16 | Q25AGR | 000048641 | Obturateur, gris clair | 3.8 | 3.84 | 1.053% | 1
Eaton | RMQ-Titan 16 | E8 | 000054423 | Plastron d'encastrement, gris, 8 emplacements de montage | 38.6 | 39.02 | 1.088% | 1
Eaton | RMQ-Titan 16 | WBLED-GE12 | 000055714 | LED multiple 12 V, W2x4.6d, 45mA, jaune | 21.2 | 21.2 | 0% | 1
Eaton | RMQ-Titan 16 | WBLED-GN12 | 000055715 | LED multiple 12 V, W2x4.6d, 45mA, vertes | 21.2 | 21.2 | 0% | 1
Eaton | RMQ-Titan 16 | WBLED-RT12 | 000055716 | LED multiple 12 V, W2x4.6d, 45mA, rouges | 21.2 | 21.43 | 1.085% | 1
Eaton | RMQ-Titan 16 | LT306.022.3 | 000058863 | Clip pour bornes plates, 2,8 x 0,8 mm pour sections de conducteurs 0,5 - 1mm² | 0.2 | 0.2 | 0% | 1
Eaton | RMQ-Titan 16 | ES16 | 000065190 | Clé à combinaison unique, noire | 8.4 | 8.49 | 1.071% | 1
Eaton | RMQ-Titan 16 | E8-SW | 000065212 | Plastron d'encastrement, noir, 8 emplacements de montage | 38.6 | 39.02 | 1.088% | 1
Eaton | RMQ-Titan 16 | WBGL24 | 000089247 | Lampe à incandescence, 24-28V, W2x4, 6d, 1W | 1.6 | 1.62 | 1.25% | 1
Eaton | RMQ-Titan 16 | WBGL12 | 000089968 | Lampe à incandescence, 12 V, W2x4, 6d, 1W | 1.6 | 1.62 | 1.25% | 1
Eaton | RMQ-Titan 16 | WBGL6 | 000090223 | Lampe à incandescence, 6 V, W2x4.6d, 1W | 1.6 | 1.62 | 1.25% | 1
Eaton | RMQ-Titan 16 | ISH2,8 | 000090267 | Embout isolant | 0.58 | 0.59 | 1.724% | 1
Eaton | RMQ-Titan 16 | R16-MS | 000090297 | Clé de serrage | 3.8 | 3.84 | 1.053% | 1
Eaton | RMQ-Titan 16 | LEDWB-Y | 000208724 | LED, W2x4.6d, 18-30VDC, 7-12.5mA, jaune | 14.5 | 14.66 | 1.103% | 1
Eaton | RMQ-Titan 16 | LEDWB-G | 000208725 | LED, W2x4.6d, 18-30VDC, 7-12.5mA, verte | 14.5 | 14.66 | 1.103% | 1
Eaton | RMQ-Titan 16 | LEDWB-R | 000208726 | LED, W2x4.6d, 18-30VDC, 7-12.5mA, rouge | 14.5 | 14.66 | 1.103% | 1
Eaton | RMQ-Titan 16 | LEDWB-B | 000208727 | LED, W2x4.6d, 18-30VDC, 7-12.5mA, bleue | 14.5 | 14.66 | 1.103% | 1
Eaton | RMQ-Titan 16 | LEDWB-W | 000208728 | LED, W2x4.6d, 18-30VDC, 7-12.5mA, blanche | 14.5 | 14.66 | 1.103% | 1
Eaton | RMQ-Titan 22 | M22-XAM | 000229025 | Ronfleur BA9s, 18-30V, tonalité continue | 19.2 | 19.41 | 1.094% | 1
Eaton | RMQ-Titan 22 | M22-XAMP | 000229028 | Ronfleur BA9s, 18-30V, signal intermittent | 19.2 | 19.41 | 1.094% | 1
Eaton | RMQ-Titan 22 | M22S-ST-X | 000216392 | Porte-étiquette, sans étiquette, noire | 0.7 | 0.71 | 1.429% | 1
Eaton | RMQ-Titan 22 | M22S-STDD-X | 000216394 | Porte-étiquette sans plaque, pour bouton-poussoir double | 0.8 | 0.81 | 1.25% | 1
Eaton | RMQ-Titan 22 | M22-XST | 000216480 | Étiquette à encliqueter, 18x27, couleur aluminium - sans inscription | 0.7 | 0.71 | 1.429% | 1
Eaton | RMQ-Titan 22 | M22-XST-* | 000216482 | Étiquette à encliqueter, 18x27, inscription individuelle | 1.6 | 1.62 | 1.25% | 1
Eaton | RMQ-Titan 16 | 40LQ18 | 000086178 | Étiquette à encliqueter, transparente, manuel | 0.6 | 0.61 | 1.667% | 1
Eaton | RMQ-Titan 16 | 41LQ18 | 000086210 | Étiquette à encliqueter, transparente, automatique | 0.6 | 0.61 | 1.667% | 1
Eaton | RMQ-Titan 16 | 52LQ18 | 000086366 | Étiquette à encliqueter, transparente, déverrouiller le symbole | 0.6 | 0.61 | 1.667% | 1
Eaton | RMQ-Titan 16 | 54LQ18 | 000086755 | Étiquette à encliqueter, transparente, desserage | 0.6 | 0.61 | 1.667% | 1
Eaton | RMQ-Titan 16 | 55LQ18 | 000086817 | Étiquette à encliqueter, transparente, serrage | 0.6 | 0.61 | 1.667% | 1
Eaton | RMQ-Titan 16 | 80LQ18 | 000087840 | Étiquette à encliqueter, transparente | 0.6 | 0.61 | 1.667% | 1
Eaton | RMQ-Titan 16 | 81LQ18 | 000087868 | Étiquette à encliqueter, transparente, 1 | 0.6 | 0.61 | 1.667% | 1
Eaton | RMQ-Titan 16 | 82LQ18 | 000088343 | Étiquette à encliqueter, transparente, 2 | 0.6 | 0.61 | 1.667% | 1
Eaton | RMQ-Titan 16 | 83LQ18 | 000088517 | Étiquette à encliqueter, transparente, 3 | 0.6 | 0.61 | 1.667% | 1
Eaton | RMQ-Titan 16 | 84LQ18 | 000088547 | Étiquette à encliqueter, transparente, 4 | 0.6 | 0.61 | 1.667% | 1
Eaton | RMQ-Titan 16 | 85LQ18 | 000088567 | Étiquette à encliqueter, transparente, 5 | 0.6 | 0.61 | 1.667% | 1
Eaton | RMQ-Titan 16 | 86LQ18 | 000088593 | Étiquette à encliqueter, transparente, 6 | 0.6 | 0.61 | 1.667% | 1
Eaton | RMQ-Titan 16 | 111LQ18 | 000088813 | Étiquette à encliqueter, transparente, START | 0.6 | 0.61 | 1.667% | 1
Eaton | RMQ-Titan 16 | 153LQ18 | 000090185 | Étiquette à encliqueter, transparente, ZU | 0.6 | 0.61 | 1.667% | 1
Eaton | RMQ-Titan 16 | 172LQ18 | 000090206 | Étiquette à encliqueter, transparente, AUF | 0.6 | 0.61 | 1.667% | 1
Eaton | RMQ-Titan 16 | 01LQ18 | 000090231 | Étiquette à encliqueter, transparente | 0.6 | 0.61 | 1.667% | 1
Eaton | RMQ-Titan 16 | 10LQ18 | 000090243 | Étiquette à encliqueter, transparente | 0.6 | 0.61 | 1.667% | 1
Eaton | RMQ-Titan 16 | 11LQ18 | 000090288 | Étiquette à encliqueter, transparente, I | 0.6 | 0.61 | 1.667% | 1
Eaton | RMQ-Titan 16 | 34LQ18 | 000090368 | Étiquette à encliqueter, transparente, symbole "tension électrique" | 0.6 | 0.61 | 1.667% | 1
Eaton | RMQ-Titan 16 | 36LQ18 | 000090410 | Étiquette à encliqueter, transparente, symbole flèche | 0.6 | 0.61 | 1.667% | 1
Eaton | RMQ-Titan 16 | 37LQ18 | 000090434 | Étiquette à encliqueter, transparente, positive | 0.6 | 0.61 | 1.667% | 1
Eaton | RMQ-Titan 16 | 38LQ18 | 000090488 | Étiquette à encliqueter, transparente, - | 0.6 | 0.61 | 1.667% | 1
Eaton | RMQ-Titan 16 | 287LQ18 | 000090820 | Étiquette à encliqueter, transparente, RAZ | 0.6 | 0.61 | 1.667% | 1
Eaton | RMQ-Titan 16 | 899LQ18 | 000091008 | Étiquette à encliqueter, transparente, marche-arrêt, à accrochage | 0.6 | 0.61 | 1.667% | 1
Eaton | RMQ-Titan 16 | 911LQ18 | 000091045 | Étiquette à encliqueter, transparente, symbole flèche | 0.6 | 0.61 | 1.667% | 1
Eaton | RMQ-Titan 16 | 912LQ18 | 000091088 | Étiquette à encliqueter, transparente, symbole flèche | 0.6 | 0.61 | 1.667% | 1
Eaton | RMQ-Titan 22 | M22S-ST-X88 | 000216485 | Support, +étiquette, 0 I | 2.4 | 2.43 | 1.25% | 1
Eaton | RMQ-Titan 22 | M22S-ST-X93 | 000216486 | Support, +étiquette, I 0 II | 2.4 | 2.43 | 1.25% | 1
Eaton | RMQ-Titan 22 | M22S-ST-D6 | 000216487 | Support, +étiquette, EIN | 2.4 | 2.43 | 1.25% | 1
Eaton | RMQ-Titan 22 | M22S-ST-D7 | 000216488 | Support, +étiquette, MARCHE | 2.4 | 2.43 | 1.25% | 1
Eaton | RMQ-Titan 22 | M22S-ST-D8 | 000216489 | Support, +étiquette, STÖRUNG | 2.4 | 2.43 | 1.25% | 1
Eaton | RMQ-Titan 22 | M22S-ST-D10 | 000216490 | Support, +étiquette, ARRET MARCHE | 2.4 | 2.43 | 1.25% | 1
Eaton | RMQ-Titan 22 | M22S-ST-D11 | 000216492 | Support, +étiquette, HAND AUTO | 2.4 | 2.43 | 1.25% | 1
Eaton | RMQ-Titan 22 | M22S-ST-D12 | 000216493 | Support, +étiquette, HAND 0 AUTO | 2.4 | 2.43 | 1.25% | 1
Eaton | RMQ-Titan 22 | M22S-ST-GB0 | 000216494 | Support, +étiquette, STOP | 2.4 | 2.43 | 1.25% | 1
Eaton | RMQ-Titan 22 | M22S-ST-GB1 | 000216495 | Support, +étiquette, START | 2.4 | 2.43 | 1.25% | 1
Eaton | RMQ-Titan 22 | M22S-ST-GB6 | 000216496 | Support, +étiquette, ON | 2.4 | 2.43 | 1.25% | 1
Eaton | RMQ-Titan 22 | M22S-ST-GB7 | 000216497 | Support, +étiquette, RUN | 2.4 | 2.43 | 1.25% | 1
Eaton | RMQ-Titan 22 | M22S-ST-GB8 | 000216498 | Support, +étiquette, FAULT | 2.4 | 2.43 | 1.25% | 1
Eaton | RMQ-Titan 22 | M22S-ST-GB10 | 000216499 | Support, +étiquette, OFF ON | 2.4 | 2.43 | 1.25% | 1
Eaton | RMQ-Titan 22 | M22S-ST-GB11 | 000216500 | Support, +étiquette, MAN AUTO | 2.4 | 2.43 | 1.25% | 1
Eaton | RMQ-Titan 22 | M22S-ST-GB12 | 000216501 | Support, +étiquette, MAN 0 AUTO | 2.4 | 2.43 | 1.25% | 1
Eaton | RMQ-Titan 22 | M22S-ST-X89 | 000218147 | Support, +étiquette, 0-I | 2.4 | 2.43 | 1.25% | 1
Eaton | RMQ-Titan 22 | M22S-ST-D5 | 000218299 | Support, +étiquette, ARRET | 2.4 | 2.43 | 1.25% | 1
Eaton | RMQ-Titan 22 | M22S-ST-GB5 | 000218300 | Support, +étiquette, OFF | 2.4 | 2.43 | 1.25% | 1
Eaton | RMQ-Titan 22 | M22S-ST-F0 | 000256791 | Support, +étiquette, ARRET | 2.4 | 2.43 | 1.25% | 1
Eaton | RMQ-Titan 22 | M22S-ST-F1 | 000256792 | Support, +étiquette, MARCHE | 2.4 | 2.43 | 1.25% | 1
Eaton | RMQ-Titan 22 | M22S-ST-F7 | 000256793 | Support, +étiquette, EN SERVICE | 2.4 | 2.43 | 1.25% | 1
Eaton | RMQ-Titan 22 | M22S-ST-F10 | 000256794 | Support, +étiquette, ARRET MARCHE | 2.4 | 2.43 | 1.25% | 1
Eaton | RMQ-Titan 22 | M22S-ST-F67 | 000256795 | Support, +étiquette, DEFAUT | 2.4 | 2.43 | 1.25% | 1
Eaton | RMQ-Titan 22 | M22S-ST-F68 | 000256796 | Support, +étiquette, SOUS TENSION | 2.4 | 2.43 | 1.25% | 1
Eaton | RMQ-Titan 22 | M22S-ST-X52 | 000256797 | Support, +étiquette | 2.4 | 2.43 | 1.25% | 1
Eaton | RMQ-Titan 22 | M22S-ST-X53 | 000256798 | Support, +étiquette | 2.4 | 2.43 | 1.25% | 1
Eaton | RMQ-Titan 16 | 43LQ25 | 000090501 | Étiquette à encliqueter, transparente, symbole "marche-arrêt", à rappel | 0.6 | 0.61 | 1.667% | 1
Eaton | RMQ-Titan 16 | 52LQ25 | 000090640 | Étiquette à encliqueter, transparente, déverrouiller le symbole | 0.6 | 0.61 | 1.667% | 1
Eaton | RMQ-Titan 16 | 54LQ25 | 000090706 | Étiquette à encliqueter, transparente, desserage | 0.6 | 0.61 | 1.667% | 1
Eaton | RMQ-Titan 16 | 63LQ25 | 000090776 | Étiquette à encliqueter, transparente, ecoulement liquide | 0.6 | 0.61 | 1.667% | 1
Eaton | RMQ-Titan 16 | 66LQ25 | 000090799 | Étiquette à encliqueter, transparente, signal sonore | 0.6 | 0.61 | 1.667% | 1
Eaton | RMQ-Titan 16 | 81LQ25 | 000090854 | Étiquette à encliqueter, transparente, 1 | 0.6 | 0.61 | 1.667% | 1
Eaton | RMQ-Titan 16 | 82LQ25 | 000090869 | Étiquette à encliqueter, transparente, 2 | 0.6 | 0.61 | 1.667% | 1
Eaton | RMQ-Titan 16 | 83LQ25 | 000090884 | Étiquette à encliqueter, transparente, 3 | 0.6 | 0.61 | 1.667% | 1
Eaton | RMQ-Titan 16 | 84LQ25 | 000090916 | Étiquette à encliqueter, transparente, 4 | 0.6 | 0.61 | 1.667% | 1
Eaton | RMQ-Titan 16 | 85LQ25 | 000090937 | Étiquette à encliqueter, transparente, 5 | 0.6 | 0.61 | 1.667% | 1
Eaton | RMQ-Titan 16 | 86LQ25 | 000090952 | Étiquette à encliqueter, transparente, 6 | 0.6 | 0.61 | 1.667% | 1
Eaton | RMQ-Titan 16 | 87LQ25 | 000090990 | Étiquette à encliqueter, transparente, 7 | 0.6 | 0.61 | 1.667% | 1
Eaton | RMQ-Titan 16 | 88LQ25 | 000091021 | Étiquette à encliqueter, transparente, 8 | 0.6 | 0.61 | 1.667% | 1
Eaton | RMQ-Titan 16 | 89LQ25 | 000091048 | Étiquette à encliqueter, transparente, 9 | 0.6 | 0.61 | 1.667% | 1
Eaton | RMQ-Titan 16 | 110LQ25 | 000091091 | Étiquette à encliqueter, transparente, STOP | 0.6 | 0.61 | 1.667% | 1
Eaton | RMQ-Titan 16 | 111LQ25 | 000091126 | Étiquette à encliqueter, transparente, START | 0.6 | 0.61 | 1.667% | 1
Eaton | RMQ-Titan 16 | 134LQ25 | 000091449 | Étiquette à encliqueter, transparente, GAUCHE | 0.6 | 0.61 | 1.667% | 1
Eaton | RMQ-Titan 16 | 135LQ25 | 000091477 | Étiquette à encliqueter, transparente, DROITE | 0.6 | 0.61 | 1.667% | 1
Eaton | RMQ-Titan 16 | 153LQ25 | 000091510 | Étiquette à encliqueter, transparente, ZU | 0.6 | 0.61 | 1.667% | 1
Eaton | RMQ-Titan 16 | 172LQ25 | 000091538 | Étiquette à encliqueter, transparente, AUF | 0.6 | 0.61 | 1.667% | 1
Eaton | RMQ-Titan 16 | 173LQ25 | 000091565 | Étiquette à encliqueter, transparente, AB | 0.6 | 0.61 | 1.667% | 1
Eaton | RMQ-Titan 16 | 287LQ25 | 000092844 | Étiquette à encliqueter, transparente, RAZ | 0.6 | 0.61 | 1.667% | 1
Eaton | RMQ-Titan 16 | 01LQ25 | 000093180 | Étiquette à encliqueter, transparente | 0.6 | 0.61 | 1.667% | 1
Eaton | RMQ-Titan 16 | 899LQ25 | 000093184 | Étiquette à encliqueter, transparente, marche-arrêt, à accrochage | 0.6 | 0.61 | 1.667% | 1
Eaton | RMQ-Titan 16 | 911LQ25 | 000093202 | Étiquette à encliqueter, transparente, symbole flèche | 0.6 | 0.61 | 1.667% | 1
Eaton | RMQ-Titan 16 | 10LQ25 | 000093225 | Étiquette à encliqueter, transparente | 0.6 | 0.61 | 1.667% | 1
Eaton | RMQ-Titan 16 | 912LQ25 | 000093228 | Étiquette à encliqueter, transparente, symbole flèche | 0.6 | 0.61 | 1.667% | 1
Eaton | RMQ-Titan 16 | 11LQ25 | 000093242 | Étiquette à encliqueter, transparente, I | 0.6 | 0.61 | 1.667% | 1
Eaton | RMQ-Titan 16 | 32LQ25 | 000093264 | Étiquette à encliqueter, transparente, symbole flèche | 0.6 | 0.61 | 1.667% | 1
Eaton | RMQ-Titan 16 | 36LQ25 | 000093330 | Étiquette à encliqueter, transparente, symbole flèche | 0.6 | 0.61 | 1.667% | 1
Eaton | RMQ-Titan 16 | 37LQ25 | 000093365 | Étiquette à encliqueter, transparente, + | 0.6 | 0.61 | 1.667% | 1
Eaton | RMQ-Titan 16 | 38LQ25 | 000093402 | Étiquette à encliqueter, transparente, - | 0.6 | 0.61 | 1.667% | 1
Eaton | RMQ-Titan 16 | 40LQ25 | 000093462 | Étiquette à encliqueter, transparente, manuel | 0.6 | 0.61 | 1.667% | 1
Eaton | RMQ-Titan 16 | 41LQ25 | 000093528 | Étiquette à encliqueter, transparente, automatique | 0.6 | 0.61 | 1.667% | 1
Eaton | RMQ-Titan 22 | M22S-R10K | 000232233 | Potentiomètre, 10k, fixation par l'avant | 62.2 | 62.88 | 1.093% | 1
Eaton | RMQ-Titan 16 | Q25TS-01 | 000046184 | Support, +étiquette, sans inscription, noir, inscription possible | 1.7 | 1.72 | 1.176% | 1
Eaton | RMQ-Titan 16 | Q25TS-02 | 000046185 | Support, +étiquette, sans inscription, aluminium, inscription possible | 1.7 | 1.72 | 1.176% | 1
Eaton | RMQ-Titan 16 | Q25TS-10 | 000046186 | Support, +étiquette | 1.7 | 1.72 | 1.176% | 1
Eaton | RMQ-Titan 16 | Q25TS-11 | 000046187 | Support, +étiquette, I | 1.7 | 1.72 | 1.176% | 1
Eaton | RMQ-Titan 16 | Q25TS-32 | 000046188 | Support, +étiquette, <- | 1.7 | 1.72 | 1.176% | 1
Eaton | RMQ-Titan 16 | Q25TS-90 | 000046189 | Support, +étiquette, I 0 | 1.7 | 1.72 | 1.176% | 1
Eaton | RMQ-Titan 16 | Q25TS-110 | 000046190 | Support, +étiquette, STOP | 1.7 | 1.72 | 1.176% | 1
Eaton | RMQ-Titan 16 | Q25TS-111 | 000046192 | Support, +étiquette, START | 1.7 | 1.72 | 1.176% | 1
Eaton | RMQ-Titan 16 | Q25TS-117 | 000046194 | Support, +étiquette, ARRET | 1.7 | 1.72 | 1.176% | 1
Eaton | RMQ-Titan 16 | Q25TS-121 | 000046196 | Support, +étiquette, EIN | 1.7 | 1.72 | 1.176% | 1
Eaton | RMQ-Titan 16 | Q25TS-221 | 000046197 | Support, +étiquette, ON | 1.7 | 1.72 | 1.176% | 1
Eaton | RMQ-Titan 16 | Q25TS-150 | 000046198 | Support, +étiquette, STÖRUNG | 1.7 | 1.72 | 1.176% | 1
Eaton | RMQ-Titan 16 | Q25TS-250 | 000046199 | Support, +étiquette, FAULT | 1.7 | 1.72 | 1.176% | 1
Eaton | RMQ-Titan 16 | Q25TS-183 | 000046201 | Support, +étiquette, MARCHE | 1.7 | 1.72 | 1.176% | 1
Eaton | RMQ-Titan 16 | Q25TGE-05 | 000063259 | Support, +étiquette, sans inscription jaune | 1.7 | 1.72 | 1.176% | 1
Eaton | RMQ-Titan 16 | Q25TGE-199 | 000063260 | Support, +étiquette, arrêt d'urgence | 1.7 | 1.72 | 1.176% | 1
Eaton | RMQ-Titan 16 | Q25TGE-299 | 000063261 | Support, +étiquette, EMERGENCY STOP | 1.7 | 1.72 | 1.176% | 1
Eaton | RMQ-Titan 16 | Q25TS-93 | 000072304 | Support, +étiquette, HAND 0 AUTO | 1.7 | 1.72 | 1.176% | 1
Eaton | RMQ-Titan 16 | Q25TS-197 | 000072305 | Support, +étiquette, II 0 I | 1.7 | 1.72 | 1.176% | 1
Eaton | RMQ-Titan 16 | Q25TS-386 | 000072306 | Support, +étiquette, DEFAUT | 1.7 | 1.72 | 1.176% | 1
Eaton | RMQ-Titan 16 | Q25TS-397 | 000072307 | Support, +étiquette, MAN. 0 AUTO | 1.7 | 1.72 | 1.176% | 1
Eaton | RMQ-Titan 22 | M22-DZ-B | 000254833 | Touche de déblocage, bleue | 10.4 | 10.51 | 1.058% | 1
Eaton | RMQ-Titan 22 | M22-DZ-B-GB14 | 000254834 | Touche de déblocage, bleue, RAZ | 11.7 | 11.83 | 1.111% | 1
Eaton | RMQ-Titan 22 | M22-DZ-X | 000254835 | Touche de déblocage, sans étiquette | 9 | 9.1 | 1.111% | 1
Eaton | RMQ-Titan 16 | Q25TS-X | 000036601 | Porte-étiquette, noire | 1 | 1.01 | 1% | 1
Eaton | RMQ-Titan 16 | Q25TGR-X | 000063257 | Porte-étiquette, grise claire | 1 | 1.01 | 1% | 1
Eaton | RMQ-Titan 16 | Q25TGE-X | 000063258 | Porte-étiquette, jaune | 1 | 1.01 | 1% | 1
Eaton | RMQ-Titan 16 | SRT1 | 000058873 | Étiquette, arrêt d'urgence, jaune, sans inscription, jaune | 4.6 | 4.65 | 1.087% | 1
Eaton | RMQ-Titan 16 | SQT1 | 000058874 | Étiquette, arrêt d'urgence, jaune, sans inscription, jaune | 4.6 | 4.65 | 1.087% | 1
Eaton | RMQ-Titan 16 | SQ-GE | 000063263 | Étiquette, arrêt d'urgence, jaune, sans inscription, jaune | 4 | 4.04 | 1% | 1
Eaton | RMQ-Titan 16 | SR-GE | 000063264 | Étiquette, arrêt d'urgence, jaune, sans inscription, jaune | 4 | 4.04 | 1% | 1
Eaton | RMQ-Titan 16 | 920LQ18 | 000062106 | Étiquette à encliqueter, transparente, symbole "tension électrique" | 0.6 | 0.61 | 1.667% | 1
Eaton | RMQ-Titan 16 | 920LQ25 | 000062107 | Étiquette à encliqueter, transparente, symbole "tension électrique" | 0.6 | 0.61 | 1.667% | 1
Eaton | FAK | FAK-R/KC11/I | 000229746 | Coupure pompiers, 1F+1O, bouton ' coup de poing ' rouge, montage en saillie | 74.8 | 75.62 | 1.096% | 1
Eaton | FAK | FAK-R/V/KC01/IY | 000229747 | Coupure pompiers, 1 O, arrêt d'urgence, montage en saillie | 96.8 | 97.86 | 1.095% | 1
Eaton | FAK | FAK-R/V/KC11/IY | 000229748 | Coupure pompiers, 1F+1O, arrêt d'urgence, montage en saillie | 102.4 | 103.53 | 1.104% | 1
Eaton | FAK | FAK-S/KC11/I | 000229749 | Coupure pompiers, 1F+1O, bouton ' coup de poing ' noir, montage en saillie | 74.8 | 75.62 | 1.096% | 1
Eaton | FAK | FAK-R/V/KC02/IY | 000256790 | Coupure pompiers, 2 O, arrêt d'urgence, montage en saillie | 96.8 | 97.86 | 1.095% | 1
Eaton | FAK | FAK-R | 000071810 | Partie supérieure du boîtier grise, tête rouge | 57 | 57.63 | 1.105% | 1
Eaton | FAK | FAK-S | 000095540 | Partie supérieure du boîtier grise, tête noire | 54.1 | 54.7 | 1.109% | 1
Eaton | FAK | L-R | 000208689 | Voyant lumineux, rouge | 15.1 | 15.27 | 1.126% | 1
Eaton | FAK | L-G | 000208690 | Voyant lumineux, vert | 15.1 | 15.27 | 1.126% | 1
Eaton | FAK | L-Y | 000208691 | Voyant lumineux, jaune | 15.1 | 15.27 | 1.126% | 1
Eaton | FAK | L-W | 000208692 | Voyant lumineux, blanc | 15.1 | 15.27 | 1.126% | 1
Eaton | FAK | FAK-IU | 000229753 | Partie inférieure du boîtier, noire | 16.4 | 16.58 | 1.098% | 1
Eaton | FAK | FAK-Y | 000229754 | Partie supérieure du boîtier grise, tête jaune | 48 | 48.53 | 1.104% | 1
Eaton | FAK | FAK-R/V/Y | 000229755 | Partie supérieure du boîtier Jaune, tête rouge | 79 | 79.87 | 1.101% | 1
Eaton | FAK | FAK-COMBINATION | 002010763 | Code de combinaison FAK | 1.3 | 1.31 | 0.7692% | 1
Eaton | RMQ-Titan 22 | M22-PVS/K01 | 000216514 | Bouton d'arrêt d'urgence à clé, 1 O, fixation par l'avant | 61.3 | 61.97 | 1.093% | 1
Eaton | RMQ-Titan 22 | M22-PV/K01 | 000216515 | Bouton d'arrêt d'urgence à clé, 1 O, fixation par l'avant | 34.7 | 35.08 | 1.095% | 1
Eaton | RMQ-Titan 22 | M22-PV/K11 | 000216516 | Bouton d'arrêt d'urgence à clé, 1F+1O, fixation par l'avant | 40.6 | 41.05 | 1.108% | 1
Eaton | RMQ-Titan 22 | M22-PVS/KC11/IY | 000216523 | Bouton d'arrêt d'urgence à clé, 1F+1O, montage en saillie | 86 | 86.95 | 1.105% | 1
Eaton | RMQ-Titan 22 | M22-PV/KC02/IY | 000216524 | Bouton d'arrêt d'urgence à clé, 2 O, montage en saillie | 50.9 | 51.46 | 1.1% | 1
Eaton | RMQ-Titan 22 | M22-PV/KC11/IY | 000216525 | Bouton d'arrêt d'urgence à clé, 1F+1O, montage en saillie | 50.9 | 51.46 | 1.1% | 1
Eaton | RMQ-Titan 22 | M22-PVS-SA(*)-* | 000104826 | Bouton d'arrêt d'urgence, D=38mm, déverrouillé par clé, serrure | 148.67 | 150.31 | 1.103% | 1
Eaton | RMQ-Titan 22 | M22-PVS-MS2 | 000111771 | Bouton d'arrêt d'urgence, D=38mm, déverrouillé par clé, MS2 | 64.4 | 65.11 | 1.102% | 1
Eaton | RMQ-Titan 22 | M22-PVLT45P | 000121460 | Arrêt d´urgence, 45mm, déverr. rotation | 32.2 | 32.55 | 1.087% | 1
Eaton | RMQ-Titan 22 | M22-PVLT60P | 000121461 | Arr d´urg.,45mm, déverr.rot.lumineux | 35.5 | 35.89 | 1.099% | 1
Eaton | RMQ-Titan 22 | M22-PVT45P | 000121462 | Bouton d'arrêt d'urgence, D=45mm, non lumineux, déverrouillage par rotation | 28.7 | 29.02 | 1.115% | 1
Eaton | RMQ-Titan 22 | M22-PVT45P-MPI | 000121463 | Bouton d'arrêt d'urgence, D=45mm, non lumineux, déverrouillage par rotation | 38.7 | 39.13 | 1.111% | 1
Eaton | RMQ-Titan 22 | M22-PVT60P | 000121464 | Bouton d'arrêt d'urgence, D=60mm, déverrouillage par rotation, ind. de position | 31.6 | 31.95 | 1.108% | 1
Eaton | RMQ-Titan 22 | M22-PVT60P-MPI | 000121465 | Bouton d'arrêt d'urgence, D=60mm, déverrouillage par rotation | 43.3 | 43.78 | 1.109% | 1
Eaton | RMQ-Titan 22 | M22-PVS45P-RS | 000121466 | Arrêt d´urg.45mm,déverr.par clé MS RONIS | 60.5 | 61.17 | 1.107% | 1
Eaton | RMQ-Titan 22 | M22-PVS60P-RS | 000121467 | Arrêt d´urg.60mm,déverr.par clé RONIS | 67.4 | 68.14 | 1.098% | 1
Eaton | RMQ-Titan 22 | M22-PVS45P-MS1 | 000121468 | Arrêt d´urg.45mm,déverr.par clé MS1 | 60.5 | 61.17 | 1.107% | 1
Eaton | RMQ-Titan 22 | M22-PVS60P-MS1 | 000121469 | Arrêt d´urg.60mm,déverr.par clé MS1 | 67.4 | 68.14 | 1.098% | 1
Eaton | RMQ-Titan 22 | M22-PVS45P-MS* | 000121470 | Arrêt d´urg.45mm,déverr.par clé MS.. | 74.1 | 74.92 | 1.107% | 1
Eaton | RMQ-Titan 22 | M22-PVS60P-MS* | 000121471 | Arrêt d´urg.60mm,déverr.par clé MS.. | 82.6 | 83.51 | 1.102% | 1
Eaton | RMQ-Titan 22 | M22Y-PVT | 000147403 | Bouton d'arrêt d'urgence, non lumineux, jaune | 27.3 | 27.6 | 1.099% | 1
Eaton | RMQ-Titan 22 | M22-PVL45P | 000152860 | Arrêt d´urgence,45mm,déverr.tract. lum. | 29 | 29.32 | 1.103% | 1
Eaton | RMQ-Titan 22 | M22-PVL60P | 000152861 | Arrêt d´urgence,60mm,déverr.tract. lum. | 32.1 | 32.45 | 1.09% | 1
Eaton | RMQ-Titan 22 | M22-PV45P | 000152862 | Arrêt d´urgence,45mm,non lum.,déverr.tr | 21.8 | 22.04 | 1.101% | 1
Eaton | RMQ-Titan 22 | M22-PV45P-MPI | 000152863 | Arrêt d´urgence,45mm,déverr.indicat.pos. | 30.7 | 31.04 | 1.107% | 1
Eaton | RMQ-Titan 22 | M22-PV60P | 000152864 | Arrêt d´urgence,60mm,non lum.,déverr.tra | 23.9 | 24.16 | 1.088% | 1
Eaton | RMQ-Titan 22 | M22-PV | 000216876 | Bouton d'arrêt d'urgence, non lumineux | 28.3 | 28.61 | 1.095% | 1
Eaton | RMQ-Titan 22 | M22-PVL | 000216878 | Bouton d'arrêt d'urgence, lumineux | 31.5 | 31.85 | 1.111% | 1
Eaton | RMQ-Titan 22 | M22-PVS | 000216879 | Bouton d'arrêt d'urgence, D=38mm, déverrouillé par clé, MS1 | 53.1 | 53.68 | 1.092% | 1
Eaton | RMQ-Titan 22 | M22-PVS-MS* | 000216880 | Bouton d'arrêt d'urgence, D=38mm, déverrouillé par clé, serrure MS | 73.7 | 74.51 | 1.099% | 1
Eaton | RMQ-Titan 22 | M22S-PV | 000225528 | Bouton d'arrêt d'urgence coup de poing, non lumineux | 28.5 | 28.81 | 1.088% | 1
Eaton | RMQ-Titan 22 | M22S-PVL | 000230962 | Bouton d'arrêt d'urgence coup de poing, lumineux | 32.3 | 32.66 | 1.115% | 1
Eaton | RMQ-Titan 22 | M22-PVT | 000263467 | Bouton d'arrêt d'urgence, non lumineux, déverrouillage par rotation | 27 | 27.3 | 1.111% | 1
Eaton | RMQ-Titan 22 | M22-PVLT | 000263469 | Bouton d'arrêt d'urgence, lumineux, déverrouillage par rotation | 31.1 | 31.44 | 1.093% | 1
Eaton | RMQ-Titan 22 | M22S-PVT | 000271499 | Bouton d'arrêt d'urgence coup de poing, non lumineux, initiale par rotation | 27.7 | 28 | 1.083% | 1
Eaton | RMQ-Titan 22 | M22S-PVLT | 000271540 | Bouton d'arrêt d'urgence coup de poing, lumineux, initiale par rotation | 31.1 | 31.44 | 1.093% | 1
Eaton | RMQ-Titan 16 | Q25PV | 000072370 | Bouton d'arrêt d'urgence, rouge, à accrochage | 27.8 | 28.11 | 1.115% | 1
Eaton | RMQ-Titan 16 | Q25LPV | 000072371 | Bouton d'arrêt d'urgence, lumineux | 45.4 | 45.9 | 1.101% | 1
Eaton | RMQ-Titan 16 | Q25PV-S | 000257063 | Bouton-poussoir d'arrêt/arrêt d'urgence non lumineux, noire, à accrochage | 27.3 | 27.6 | 1.099% | 1
Eaton | RMQ-Titan 16 | Q25LPV-S | 000257064 | Bouton-poussoir d'arrêt/d'arrêt d'urgence lumineux, noire, à accrochage | 44.4 | 44.89 | 1.104% | 1
Eaton | RMQ compact C22 | C22-PVT45P-K11 | 000121610 | Arrêt d'urgence, 45mm, tirer/tourner, 1F + 1O, noirs | 70.4 | 71.17 | 1.094% | 1
Eaton | RMQ compact C22 | C22-PVT45P-K02 | 000121611 | Arrêt d'urgence, 45mm, tirer/tourner, 2 O, noirs | 70.4 | 71.17 | 1.094% | 1
Eaton | RMQ compact C22 | C22-PVT45P-K02-P62 | 000185155 | Arrêt d'urg.45mm,dév.rot.,2O,1m,ouvert | 114.7 | 115.96 | 1.099% | 1
Eaton | RMQ compact C22 | C22-PVT45P-K02-P65 | 000185156 | Arrêt d'urg.45mm,dév.rot.,2O,3,5m,ouvert | 128.4 | 129.81 | 1.098% | 1
Eaton | RMQ compact C22 | C22-PVT45P-K11-P62 | 000185160 | Arrêt d'urg.45mm,dév.rot.,1F1O,1m,ouvert | 114.7 | 115.96 | 1.099% | 1
Eaton | RMQ compact C22 | C22-PVT45P-K11-P65 | 000185161 | Arrêt d'urg.45mm,dév.rot.,1F1O,3,5m,ouvert | 128.4 | 129.81 | 1.098% | 1
Eaton | RMQ compact C22 | C22-PVT45P-MPI-K02-P62 | 000185162 | Arrêt d'urg.45mm,pos.,2O,1m,ouvert | 129.9 | 131.33 | 1.101% | 1
Eaton | RMQ compact C22 | C22-PVT45P-MPI-K02-P65 | 000185163 | Arrêt d'urg.45mm,pos.,2O,3,5m,ouvert | 143.6 | 145.18 | 1.1% | 1
Eaton | RMQ compact C22 | C22-PVT45P-MPI-K11-P62 | 000185167 | Arrêt d'urg.45mm,pos.,1F1O,1m,ouvert | 129.9 | 131.33 | 1.101% | 1
Eaton | RMQ compact C22 | C22-PVT45P-MPI-K11-P65 | 000185168 | Arrêt d'urg.45mm,pos.,1F1O,3,5m,ouvert | 143.6 | 145.18 | 1.1% | 1
Eaton | RMQ compact C22 | C22-PV-K02-P62 | 000185169 | Arrêt d'urg.38mm,verr.trac.,2O,1m,ouvert | 112.8 | 114.04 | 1.099% | 1
Eaton | RMQ compact C22 | C22-PV-K02-P65 | 000185170 | Arrêt d'urg.38mm,verr.trac.,2O,3,5m,ouve | 126.8 | 128.19 | 1.096% | 1
Eaton | RMQ compact C22 | C22-PV-K11-P62 | 000185174 | Arrêt d'urg.38mm,verr.trac.,1F1O,1m,ouve | 112.8 | 114.04 | 1.099% | 1
Eaton | RMQ compact C22 | C22-PV-K11-P65 | 000185175 | Arrêt d'urg.38mm,verr.trac.,1F1O,3,5m,ou | 126.8 | 128.19 | 1.096% | 1
Eaton | RMQ compact C22 | C22-PVT-K02-P62 | 000185176 | Arrêt d'urg.38mm,dév.rot.,2O,1m,ouvert | 112.8 | 114.04 | 1.099% | 1
Eaton | RMQ compact C22 | C22-PVT-K02-P65 | 000185177 | Arrêt d'urg.38mm,dév.rot.,2O,3,5m,ouvert | 126.8 | 128.19 | 1.096% | 1
Eaton | RMQ compact C22 | C22-PVT-K11-P62 | 000185181 | Arrêt d'urg.38mm,dév.rot.,1F1O,1m,ouvert | 112.8 | 114.04 | 1.099% | 1
Eaton | RMQ compact C22 | C22-PVT-K11-P65 | 000185182 | Arrêt d'urg.38mm,dév.rot.,1F1O,3,5m,ouve | 126.8 | 128.19 | 1.096% | 1
Eaton | RMQ compact C22 | C22-PVT45P-K02-P10 | 000185183 | Arrêt d'urg.45mm,dév.rot.,2O,0,2m,M12A,5 | 114.7 | 115.96 | 1.099% | 1
Eaton | RMQ compact C22 | C22-PV-K02-P10 | 000185184 | Arrêt d'urg.45mm,verr.trac.,2O,0,2m,M12A | 112.8 | 114.04 | 1.099% | 1
Eaton | xCommand SL | SL4-100-L-RG-24LED | 000171295 | Ensemble, rouge - vert, LED, 24 V, avec base 100 mm | 210.9 | 213.22 | 1.1% | 1
Eaton | xCommand SL | SL4-100-L-RYG-24LED | 000171296 | Ensemble, rouge, jaune, verte, LED, 24 V, avec base 100 mm | 273.8 | 276.81 | 1.099% | 1
Eaton | xCommand SL | SL4-L24-B | 000171313 | Allumage fixe DEL, bleu 24V,40mm | 69.3 | 70.06 | 1.097% | 1
Eaton | xCommand SL | SL4-L24-G | 000171314 | Allumage fixe DEL, vert 24V,40mm | 69.3 | 70.06 | 1.097% | 1
Eaton | xCommand SL | SL4-L24-R | 000171315 | Allumage fixe DEL, rouge 24V,40mm | 70.1 | 70.87 | 1.098% | 1
Eaton | xCommand SL | SL4-L24-W | 000171316 | Allumage fixe DEL, blanc 24V,40mm | 70.1 | 70.87 | 1.098% | 1
Eaton | xCommand SL | SL4-L24-Y | 000171317 | Allumage fixe DEL, jaune 24V,40mm | 69.3 | 70.06 | 1.097% | 1
Eaton | xCommand SL | SL4-L24-A | 000171318 | Allumage fixe DEL, orange 24V,40mm | 69.3 | 70.06 | 1.097% | 1
Eaton | xCommand SL | SL4-L120-B | 000171319 | Allumage fixe DEL, bleu 120V,40mm | 83.4 | 84.32 | 1.103% | 1
Eaton | xCommand SL | SL4-L120-G | 000171320 | Allumage fixe DEL, vert 120V,40mm | 83.4 | 84.32 | 1.103% | 1
Eaton | xCommand SL | SL4-L120-R | 000171321 | Allumage fixe DEL, rouge 120V,40mm | 83.4 | 84.32 | 1.103% | 1
Eaton | xCommand SL | SL4-L120-W | 000171322 | Allumage fixe DEL, blanc 120V,40mm | 83.4 | 84.32 | 1.103% | 1
Eaton | xCommand SL | SL4-L120-Y | 000171323 | Allumage fixe DEL, jaune 120V,40mm | 83.4 | 84.32 | 1.103% | 1
Eaton | xCommand SL | SL4-L120-A | 000171324 | Allumage fixe DEL, orange 120V,40mm | 83.4 | 84.32 | 1.103% | 1
Eaton | xCommand SL | SL4-L230-B | 000171325 | Allumage fixe DEL, bleu 230V,40mm | 83.4 | 84.32 | 1.103% | 1
Eaton | xCommand SL | SL4-L230-G | 000171326 | Allumage fixe DEL, vert 230V,40mm | 83.4 | 84.32 | 1.103% | 1
Eaton | xCommand SL | SL4-L230-R | 000171327 | Allumage fixe DEL, rouge 230V,40mm | 84.2 | 85.13 | 1.105% | 1
Eaton | xCommand SL | SL4-L230-W | 000171328 | Allumage fixe DEL, blanc 230V,40mm | 83.4 | 84.32 | 1.103% | 1
Eaton | xCommand SL | SL4-L230-Y | 000171329 | Allumage fixe DEL, jaune 230V,40mm | 83.4 | 84.32 | 1.103% | 1
Eaton | xCommand SL | SL4-L230-A | 000171330 | Allumage fixe DEL, orange 230V,40mm | 83.4 | 84.32 | 1.103% | 1
Eaton | xCommand SL | SL4-L-B | 000171331 | Allumage fixe, bleu, 40mm | 29.3 | 29.62 | 1.092% | 1
Eaton | xCommand SL | SL4-L-G | 000171332 | Allumage fixe, vert, 40mm | 29.3 | 29.62 | 1.092% | 1
Eaton | xCommand SL | SL4-L-R | 000171333 | Allumage fixe, rouge, 40mm | 29.3 | 29.62 | 1.092% | 1
Eaton | xCommand SL | SL4-L-W | 000171334 | Allumage fixe, white, 40mm | 29.3 | 29.62 | 1.092% | 1
Eaton | xCommand SL | SL4-L-Y | 000171335 | Allumage fixe, yellow, 40mm | 29.3 | 29.62 | 1.092% | 1
Eaton | xCommand SL | SL4-L-A | 000171336 | Allumage fixe, orange, 40mm | 29.3 | 29.62 | 1.092% | 1
Eaton | xCommand SL | SL4-BL24-B | 000171337 | Allumage clignotant DEL, bleu 24V,40mm | 71.7 | 72.49 | 1.102% | 1
Eaton | xCommand SL | SL4-BL24-G | 000171338 | Allumage clignotant DEL, vert 24V,40mm | 72.5 | 73.3 | 1.103% | 1
Eaton | xCommand SL | SL4-BL24-R | 000171339 | Allumage clignotant DEL, rouge 24V,40mm | 71.7 | 72.49 | 1.102% | 1
Eaton | xCommand SL | SL4-BL24-W | 000171340 | Allumage clignotant DEL, blanc 24V,40mm | 71.7 | 72.49 | 1.102% | 1
Eaton | xCommand SL | SL4-BL24-Y | 000171341 | Allumage clignotant DEL, jaune 24V,40mm | 71.7 | 72.49 | 1.102% | 1
Eaton | xCommand SL | SL4-BL24-A | 000171342 | Allumage clignotant DEL, orange 24V,40mm | 71.7 | 72.49 | 1.102% | 1
Eaton | xCommand SL | SL4-BL120-B | 000171343 | Allumage clignotant DEL, bleu 120V,40mm | 86.3 | 87.25 | 1.101% | 1
Eaton | xCommand SL | SL4-BL120-G | 000171344 | Allumage clignotant DEL, vert 120V,40mm | 86.3 | 87.25 | 1.101% | 1
Eaton | xCommand SL | SL4-BL120-R | 000171345 | Allumage clignotant DEL, rouge 120V,40mm | 86.3 | 87.25 | 1.101% | 1
Eaton | xCommand SL | SL4-BL120-W | 000171346 | Allumage clignotant DEL, blanc 120V,40mm | 86.3 | 87.25 | 1.101% | 1
Eaton | xCommand SL | SL4-BL120-Y | 000171347 | Allumage clignotant DEL, jaune 120V,40mm | 86.3 | 87.25 | 1.101% | 1
Eaton | xCommand SL | SL4-BL120-A | 000171348 | Allumage clignotant DEL,orange 120V,40mm | 86.3 | 87.25 | 1.101% | 1
Eaton | xCommand SL | SL4-BL230-B | 000171349 | Allumage clignotant DEL, bleu 230V,40mm | 86.3 | 87.25 | 1.101% | 1
Eaton | xCommand SL | SL4-BL230-G | 000171350 | Allumage clignotant DEL, vert 230V,40mm | 87.1 | 88.06 | 1.102% | 1
Eaton | xCommand SL | SL4-BL230-R | 000171351 | Allumage clignotant DEL, rouge 230V,40mm | 87.1 | 88.06 | 1.102% | 1
Eaton | xCommand SL | SL4-BL230-W | 000171352 | Allumage clignotant DEL, blanc 230V,40mm | 86.3 | 87.25 | 1.101% | 1
Eaton | xCommand SL | SL4-BL230-Y | 000171353 | Allumage clignotant DEL, jaune 230V,40mm | 87.1 | 88.06 | 1.102% | 1
Eaton | xCommand SL | SL4-BL230-A | 000171354 | Allumage clignotant DEL,orange 230V,40mm | 87.1 | 88.06 | 1.102% | 1
Eaton | xCommand SL | SL4-FL24-B | 000171355 | Allumage type flash DEL, bleu 24V,40mm | 113.1 | 114.34 | 1.096% | 1
Eaton | xCommand SL | SL4-FL24-G | 000171356 | Allumage type flash DEL,vert 24V,40mm | 113.1 | 114.34 | 1.096% | 1
Eaton | xCommand SL | SL4-FL24-R | 000171357 | Allumage type flash DEL,rouge 24V,40mm | 113.1 | 114.34 | 1.096% | 1
Eaton | xCommand SL | SL4-FL24-W | 000171358 | Allumage type flash DEL,blanc 24V,40mm | 113.1 | 114.34 | 1.096% | 1
Eaton | xCommand SL | SL4-FL24-Y | 000171359 | Allumage type flash DEL,jaune 24V,40mm | 113.1 | 114.34 | 1.096% | 1
Eaton | xCommand SL | SL4-FL24-A | 000171360 | Allumage type flash DEL,oran. 24V,40mm | 113.1 | 114.34 | 1.096% | 1
Eaton | xCommand SL | SL4-FL120-B | 000171361 | Allumage type flash DEL,bleu 120V,40mm | 113.1 | 114.34 | 1.096% | 1
Eaton | xCommand SL | SL4-FL120-G | 000171362 | Allumage type flash DEL,vert 120V,40mm | 113.1 | 114.34 | 1.096% | 1
Eaton | xCommand SL | SL4-FL120-R | 000171363 | Allumage type flash DEL,rouge 120V,40mm | 113.1 | 114.34 | 1.096% | 1
Eaton | xCommand SL | SL4-FL120-W | 000171364 | Allumage type flash DEL,blanc 120V,40mm | 113.1 | 114.34 | 1.096% | 1
Eaton | xCommand SL | SL4-FL120-Y | 000171365 | Allumage type flash DEL, jaune 120V,40mm | 113.1 | 114.34 | 1.096% | 1
Eaton | xCommand SL | SL4-FL120-A | 000171366 | Allumage type flash DEL,oran. 120V,40mm | 113.1 | 114.34 | 1.096% | 1
Eaton | xCommand SL | SL4-FL230-B | 000171367 | Allumage type flash DEL, bleu 230V,40mm | 113.1 | 114.34 | 1.096% | 1
Eaton | xCommand SL | SL4-FL230-G | 000171368 | Allumage type flash DEL, vert 230V,40mm | 113.1 | 114.34 | 1.096% | 1
Eaton | xCommand SL | SL4-FL230-R | 000171369 | Allumage type flash DEL, rouge 230V,40mm | 113.1 | 114.34 | 1.096% | 1
Eaton | xCommand SL | SL4-FL230-W | 000171370 | Allumage type flash DEL, blanc 230V,40mm | 113.1 | 114.34 | 1.096% | 1
Eaton | xCommand SL | SL4-FL230-Y | 000171371 | Allumage type flash DEL, jaune 230V,40mm | 113.1 | 114.34 | 1.096% | 1
Eaton | xCommand SL | SL4-FL230-A | 000171372 | Allumage type flash DEL,orange 230V,40mm | 113.1 | 114.34 | 1.096% | 1
Eaton | xCommand SL | SL4-FL24-B-M | 000171373 | Module multi-flash, bleu, LED, 24 V | 145 | 146.6 | 1.103% | 1
Eaton | xCommand SL | SL4-FL24-G-M | 000171374 | Module multi-flash, vert, LED, 24 V | 145 | 146.6 | 1.103% | 1
Eaton | xCommand SL | SL4-FL24-R-M | 000171375 | Module multi-flash, rouge, LED, 24 V | 146.4 | 148.01 | 1.1% | 1
Eaton | xCommand SL | SL4-FL24-W-M | 000171376 | Module multi-flash, blanc, LED, 24 V | 145 | 146.6 | 1.103% | 1
Eaton | xCommand SL | SL4-FL24-Y-M | 000171377 | Module multi-flash, allumée en jaune, LED, 24 V | 145 | 146.6 | 1.103% | 1
Eaton | xCommand SL | SL4-FL24-A-M | 000171378 | Module multi-flash, orange, LED, 24 V | 145 | 146.6 | 1.103% | 1
Eaton | xCommand SL | SL4-AP24 | 000171379 | Mod avert. sonore, 24 V, continue ou signal | 86.9 | 87.86 | 1.105% | 1
Eaton | xCommand SL | SL4-AP120 | 000171380 | Mod avert. sonore, 120 V, continue ou signal | 86 | 86.95 | 1.105% | 1
Eaton | xCommand SL | SL4-AP230 | 000171381 | Mod avert. sonore, 230 V, continue ou signal | 86 | 86.95 | 1.105% | 1
Eaton | xCommand SL | SL4-PIB-100 | 000171297 | Base 100mm, tube alu avec socle,40mm | 61.1 | 61.77 | 1.097% | 1
Eaton | xCommand SL | SL4-PIB-250 | 000171298 | Base 250mm, tube alu avec socle,40mm | 67 | 67.74 | 1.104% | 1
Eaton | xCommand SL | SL4-PIB-400 | 000171299 | Base 400mm, tube alu avec socle,40mm | 94.6 | 95.64 | 1.099% | 1
Eaton | xCommand SL | SL4-PIB-IMH | 000171300 | Base Trous de fixation int.,40mm | 41.5 | 41.96 | 1.108% | 1
Eaton | xCommand SL | SL4-PIB-IMS | 000171301 | Base Vis de fixation int.,40mm | 49.3 | 49.84 | 1.095% | 1
Eaton | xCommand SL | SL4-PIB-EMH | 000171302 | Base Trous de fixation ext.,40mm | 49.3 | 49.84 | 1.095% | 1
Eaton | xCommand SL | SL4-PIB-FW | 000171303 | Base pour montage vertical 1 côté,40mm | 57.8 | 58.44 | 1.107% | 1
Eaton | xCommand SL | SL4-PIB-D | 000171304 | Base pour montage vertical 2 côtés,40mm | 77 | 77.85 | 1.104% | 1
Eaton | xCommand SL | SL4-PIB-T-100 | 000171305 | Base 100mm Tube alu,40mm | 103.6 | 104.74 | 1.1% | 1
Eaton | xCommand SL | SL4-PIB-T-250 | 000171306 | Base 250mm Tube alu,40mm | 108.5 | 109.69 | 1.097% | 1
Eaton | xCommand SL | SL4-PIB-T-400 | 000171307 | Base 400mm Tube alu,40mm | 134.1 | 135.58 | 1.104% | 1
Eaton | xCommand SL | SL4-FMS-100 | 000171308 | Base Montage rapide 100mm,40mm | 147.9 | 149.53 | 1.102% | 1
Eaton | xCommand SL | SL4-FMS-250 | 000171309 | Base Montage rapide 250mm,40mm | 152.8 | 154.48 | 1.099% | 1
Eaton | xCommand SL | SL4-FMS-400 | 000171310 | Base Montage rapide 400mm,40mm | 178.4 | 180.36 | 1.099% | 1
Eaton | xCommand SL | SL4-L12 | 000171382 | Lampe à incandescence, 12V, 4W | 5.4 | 5.46 | 1.111% | 1
Eaton | xCommand SL | SL4-L24 | 000171383 | Lampe à incandescence, 24V, 4W | 5.4 | 5.46 | 1.111% | 1
Eaton | xCommand SL | SL4-L120 | 000171384 | Lampe à incandescence, 120V, 4W | 5.4 | 5.46 | 1.111% | 1
Eaton | xCommand SL | SL4-L230 | 000171385 | Lampe à incandescence, 230V, 4W | 5.4 | 5.46 | 1.111% | 1
Eaton | xCommand SL | SL7-100-L-RG-24LED | 000171424 | Ensemble, rouge - vert, LED, 24 V, avec base 100 mm | 222 | 224.44 | 1.099% | 1
Eaton | xCommand SL | SL7-100-L-RYG-24LED | 000171425 | Ensemble, rouge, jaune, verte, LED, 24 V, avec base 100 mm | 288.2 | 291.37 | 1.1% | 1
Eaton | xCommand SL | SL7-CB-TM | 000179987 | Base module, horizontal mounting, max. 5 modules, for horizontal mounting | 56.8 | 57.42 | 1.092% | 1
Eaton | xCommand SL | SL7-FL24-Y-HP | 000171273 | Mod allumage de type flash, en jaune, LED HP, 24 V | 267.7 | 270.64 | 1.098% | 1
Eaton | xCommand SL | SL7-FL24-A-HP | 000171274 | Mod allumage de type flash, orange, LED HP, 24 V | 267.7 | 270.64 | 1.098% | 1
Eaton | xCommand SL | SL7-FL24-B-HPM | 000171275 | Module multi-flash, bleu, LED HP, 24 V | 316.5 | 319.98 | 1.1% | 1
Eaton | xCommand SL | SL7-FL24-G-HPM | 000171276 | Module multi-flash, vert, LED HP, 24 V | 313.3 | 316.75 | 1.101% | 1
Eaton | xCommand SL | SL7-FL24-R-HPM | 000171277 | Module multi-flash, rouge, LED HP, 24 V | 313.3 | 316.75 | 1.101% | 1
Eaton | xCommand SL | SL7-FL24-W-HPM | 000171278 | Module multi-flash, blanc, LED HP, 24 V | 313.3 | 316.75 | 1.101% | 1
Eaton | xCommand SL | SL7-FL24-Y-HPM | 000171279 | Module multi-flash, allumée en jaune, LED HP, 24 V | 316.5 | 319.98 | 1.1% | 1
Eaton | xCommand SL | SL7-FL24-A-HPM | 000171280 | Module multi-flash, orange, LED HP, 24 V | 313.3 | 316.75 | 1.101% | 1
Eaton | xCommand SL | SL7-AP24 | 000171281 | Mod avert. sonore, 24 V, continue ou signal | 95.4 | 96.45 | 1.101% | 1
Eaton | xCommand SL | SL7-AP120 | 000171282 | Mod avert. sonore, 120 V, continue ou signal | 94.4 | 95.44 | 1.102% | 1
Eaton | xCommand SL | SL7-AP230 | 000171283 | Mod avert. sonore, 230 V, continue ou signal | 95.4 | 96.45 | 1.101% | 1
Eaton | xCommand SL | SL7-AP24-E | 000171284 | Mod avert. sonore, 24 V, continue ou signal, externe | 111.6 | 112.83 | 1.102% | 1
Eaton | xCommand SL | SL7-AP120-E | 000171285 | Mod avert. sonore, 120 V, continue ou signal, externe | 110.5 | 111.72 | 1.104% | 1
Eaton | xCommand SL | SL7-AP230-E | 000171286 | Mod avert. sonore, 230 V, continue ou signal, externe | 110.5 | 111.72 | 1.104% | 1
Eaton | xCommand SL | SL7-AP24-M | 000171287 | Mod avert. sonore, 24 V, tonalité multiple | 158 | 159.74 | 1.101% | 1
Eaton | xCommand SL | SL7-AP120-M | 000171288 | Mod avert. sonore, 120 V, tonalité multiple | 156.4 | 158.12 | 1.1% | 1
Eaton | xCommand SL | SL7-AP230-M | 000171289 | Mod avert. sonore, 230 V, tonalité multiple | 158 | 159.74 | 1.101% | 1
Eaton | xCommand SL | SL7-BL24-Y | 000171388 | Allumage clignotant DEL, jaune 24V,70mm | 81.4 | 82.3 | 1.106% | 1
Eaton | xCommand SL | SL7-BL24-A | 000171389 | Allumage clignotant DEL, orange 24V,70mm | 81.4 | 82.3 | 1.106% | 1
Eaton | xCommand SL | SL7-BL120-B | 000171390 | Allumage clignotant DEL, bleu 120V,70mm | 96.9 | 97.97 | 1.104% | 1
Eaton | xCommand SL | SL7-BL120-G | 000171391 | Allumage clignotant DEL, vert 120V,70mm | 96.9 | 97.97 | 1.104% | 1
Eaton | xCommand SL | SL7-BL120-R | 000171392 | Allumage clignotant DEL, rouge 120V,70mm | 96.9 | 97.97 | 1.104% | 1
Eaton | xCommand SL | SL7-BL120-W | 000171393 | Allumage clignotant DEL, blanc 120V,70mm | 96.9 | 97.97 | 1.104% | 1
Eaton | xCommand SL | SL7-BL120-Y | 000171394 | Allumage clignotant DEL, jaune 120V,70mm | 96.9 | 97.97 | 1.104% | 1
Eaton | xCommand SL | SL7-BL120-A | 000171395 | Allumage clignotant DEL,orange 120V,70mm | 96.9 | 97.97 | 1.104% | 1
Eaton | xCommand SL | SL7-BL230-B | 000171396 | Allumage clignotant DEL, bleu 230V,70mm | 96.9 | 97.97 | 1.104% | 1
Eaton | xCommand SL | SL7-BL230-G | 000171397 | Allumage clignotant DEL, vert 230V,70mm | 96.9 | 97.97 | 1.104% | 1
Eaton | xCommand SL | SL7-BL230-R | 000171398 | Allumage clignotant DEL, rouge 230V,70mm | 97.9 | 98.98 | 1.103% | 1
Eaton | xCommand SL | SL7-BL230-W | 000171399 | Allumage clignotant DEL, blanc 230V,70mm | 96.9 | 97.97 | 1.104% | 1
Eaton | xCommand SL | SL7-BL230-Y | 000171400 | Allumage clignotant DEL, jaune 230V,70mm | 96.9 | 97.97 | 1.104% | 1
Eaton | xCommand SL | SL7-BL230-A | 000171401 | Allumage clignotant DEL,orange 230V,70mm | 97.9 | 98.98 | 1.103% | 1
Eaton | xCommand SL | SL7-FL24-B | 000171402 | Allumage de type flash DEL,bleu 24V,70mm | 133.1 | 134.56 | 1.097% | 1
Eaton | xCommand SL | SL7-FL24-G | 000171403 | Allumage de type flash DEL,vert 24V,70mm | 133.1 | 134.56 | 1.097% | 1
Eaton | xCommand SL | SL7-FL24-R | 000171404 | Allumage type flash DEL, rouge 24V,70mm | 134.4 | 135.88 | 1.101% | 1
Eaton | xCommand SL | SL7-FL24-W | 000171405 | Allumage type flash DEL, blanc 24V,70mm | 133.1 | 134.56 | 1.097% | 1
Eaton | xCommand SL | SL7-FL24-Y | 000171406 | Allumage type flash DEL, jaune 24V,70mm | 134.4 | 135.88 | 1.101% | 1
Eaton | xCommand SL | SL7-FL24-A | 000171407 | Allumage type flash DEL,orange 24V,70mm | 133.1 | 134.56 | 1.097% | 1
Eaton | xCommand SL | SL7-FL120-B | 000171408 | Allumage type flash DEL, bleu 120V,70mm | 133.1 | 134.56 | 1.097% | 1
Eaton | xCommand SL | SL7-FL120-G | 000171409 | Allumage type flash DEL, vert 120V,70mm | 133.1 | 134.56 | 1.097% | 1
Eaton | xCommand SL | SL7-FL120-R | 000171410 | Allumage type flash DEL,rouge 120V,70mm | 133.1 | 134.56 | 1.097% | 1
Eaton | xCommand SL | SL7-FL120-W | 000171411 | Allumage type flash DEL,blanc 120V,70mm | 133.1 | 134.56 | 1.097% | 1
Eaton | xCommand SL | SL7-FL120-Y | 000171412 | Allumage type flash DEL,jaune 120V,70mm | 133.1 | 134.56 | 1.097% | 1
Eaton | xCommand SL | SL7-FL120-A | 000171413 | Allumage type flash DEL,oran. 120V,70mm | 133.1 | 134.56 | 1.097% | 1
Eaton | xCommand SL | SL7-FL230-B | 000171414 | Allumage type flash DEL, bleu 230V,70mm | 133.1 | 134.56 | 1.097% | 1
Eaton | xCommand SL | SL7-FL230-G | 000171415 | Allumage type flash DEL, vert 230V,70mm | 133.1 | 134.56 | 1.097% | 1
Eaton | xCommand SL | SL7-FL230-R | 000171416 | Allumage type flash DEL, rouge 230V,70mm | 134.4 | 135.88 | 1.101% | 1
Eaton | xCommand SL | SL7-FL230-W | 000171417 | Allumage type flash DEL,blanc 230V,70mm | 133.1 | 134.56 | 1.097% | 1
Eaton | xCommand SL | SL7-FL230-Y | 000171418 | Allumage type flash DEL,jaune 230V,70mm | 133.1 | 134.56 | 1.097% | 1
Eaton | xCommand SL | SL7-FL230-A | 000171419 | Allumage type flash DEL,oran. 230V,70mm | 133.1 | 134.56 | 1.097% | 1
Eaton | xCommand SL | SL7-FL24-B-HP | 000171420 | Allum.de type flash DEL,bleu 24V,HP,70mm | 267.7 | 270.64 | 1.098% | 1
Eaton | xCommand SL | SL7-FL24-G-HP | 000171421 | Allum.de type flash DEL,vert 24V,HP,70mm | 267.7 | 270.64 | 1.098% | 1
Eaton | xCommand SL | SL7-FL24-R-HP | 000171422 | Allum. type flash DEL,rouge 24V,HP,70mm | 267.7 | 270.64 | 1.098% | 1
Eaton | xCommand SL | SL7-FL24-W-HP | 000171423 | Allum.type flash DEL, blanc 24V, HP,70mm | 267.7 | 270.64 | 1.098% | 1
Eaton | xCommand SL | SL7-L230-A | 000171426 | Allumage fixe DEL, orange 230V,70mm | 94.6 | 95.64 | 1.099% | 1
Eaton | xCommand SL | SL7-L24-B-HP | 000171427 | Allumage fixe DEL, bleu 24V, HP,70mm | 264 | 266.9 | 1.098% | 1
Eaton | xCommand SL | SL7-L24-G-HP | 000171428 | Allumage fixe DEL, vert 24V, HP,70mm | 264 | 266.9 | 1.098% | 1
Eaton | xCommand SL | SL7-L24-R-HP | 000171429 | Allumage fixe DEL, rouge 24V, HP,70mm | 264 | 266.9 | 1.098% | 1
Eaton | xCommand SL | SL7-L24-W-HP | 000171430 | Allumage fixe DEL, blanc 24V, HP,70mm | 264 | 266.9 | 1.098% | 1
Eaton | xCommand SL | SL7-L24-Y-HP | 000171431 | Allumage fixe DEL, jaune 24V, HP,70mm | 266.6 | 269.53 | 1.099% | 1
Eaton | xCommand SL | SL7-L24-A-HP | 000171432 | Allumage fixe DEL, orange 24V, HP,70mm | 264 | 266.9 | 1.098% | 1
Eaton | xCommand SL | SL7-L-B | 000171433 | Allumage fixe, bleu, 70mm | 36 | 36.4 | 1.111% | 1
Eaton | xCommand SL | SL7-L-G | 000171434 | Allumage fixe, vert, 70mm | 36.3 | 36.7 | 1.102% | 1
Eaton | xCommand SL | SL7-L-R | 000171435 | Allumage fixe, rouge, 70mm | 36 | 36.4 | 1.111% | 1
Eaton | xCommand SL | SL7-L-W | 000171436 | Allumage fixe, white, 70mm | 36 | 36.4 | 1.111% | 1
Eaton | xCommand SL | SL7-L-Y | 000171437 | Allumage fixe, yellow, 70mm | 36 | 36.4 | 1.111% | 1
Eaton | xCommand SL | SL7-L-A | 000171438 | Allumage fixe, orange, 70mm | 36 | 36.4 | 1.111% | 1
Eaton | xCommand SL | SL7-BL24-B | 000171439 | Allumage clignotant DEL, bleu 24V,70mm | 81.4 | 82.3 | 1.106% | 1
Eaton | xCommand SL | SL7-BL24-G | 000171440 | Allumage clignotant DEL, vert 24V,70mm | 80.6 | 81.49 | 1.104% | 1
Eaton | xCommand SL | SL7-BL24-R | 000171441 | Allumage clignotant DEL, rouge 24V,70mm | 81.4 | 82.3 | 1.106% | 1
Eaton | xCommand SL | SL7-BL24-W | 000171442 | Allumage clignotant DEL, blanc 24V,70mm | 80.6 | 81.49 | 1.104% | 1
Eaton | xCommand SL | SL7-L24-B | 000171461 | Allumage fixe DEL, bleu 24V,70mm | 78.6 | 79.46 | 1.094% | 1
Eaton | xCommand SL | SL7-L24-G | 000171462 | Allumage fixe DEL, vert 24V,70mm | 78.6 | 79.46 | 1.094% | 1
Eaton | xCommand SL | SL7-L24-R | 000171463 | Allumage fixe DEL, rouge 24V,70mm | 78.6 | 79.46 | 1.094% | 1
Eaton | xCommand SL | SL7-L24-W | 000171464 | Allumage fixe DEL, blanc 24V,70mm | 78.6 | 79.46 | 1.094% | 1
Eaton | xCommand SL | SL7-L24-Y | 000171465 | Allumage fixe DEL, jaune 24V,70mm | 78.6 | 79.46 | 1.094% | 1
Eaton | xCommand SL | SL7-L24-A | 000171466 | Allumage fixe DEL, orange 24V,70mm | 78.6 | 79.46 | 1.094% | 1
Eaton | xCommand SL | SL7-L120-B | 000171467 | Allumage fixe DEL, bleu 120V,70mm | 93.6 | 94.63 | 1.1% | 1
Eaton | xCommand SL | SL7-L120-G | 000171468 | Allumage fixe DEL, vert 120V,70mm | 93.6 | 94.63 | 1.1% | 1
Eaton | xCommand SL | SL7-L120-R | 000171469 | Allumage fixe DEL, rouge 120V,70mm | 93.6 | 94.63 | 1.1% | 1
Eaton | xCommand SL | SL7-L120-W | 000171470 | Allumage fixe DEL, blanc 120V,70mm | 93.6 | 94.63 | 1.1% | 1
Eaton | xCommand SL | SL7-L120-Y | 000171471 | Allumage fixe DEL, jaune 120V,70mm | 93.6 | 94.63 | 1.1% | 1
Eaton | xCommand SL | SL7-L120-A | 000171472 | Allumage fixe DEL, orange 120V,70mm | 93.6 | 94.63 | 1.1% | 1
Eaton | xCommand SL | SL7-L230-B | 000171473 | Allumage fixe DEL, bleu 230V,70mm | 93.6 | 94.63 | 1.1% | 1
Eaton | xCommand SL | SL7-L230-G | 000171474 | Allumage fixe DEL, vert 230V,70mm | 94.6 | 95.64 | 1.099% | 1
Eaton | xCommand SL | SL7-L230-R | 000171475 | Allumage fixe DEL, rouge 230V,70mm | 94.6 | 95.64 | 1.099% | 1
Eaton | xCommand SL | SL7-L230-W | 000171476 | Allumage fixe DEL, blanc 230V,70mm | 93.6 | 94.63 | 1.1% | 1
Eaton | xCommand SL | SL7-L230-Y | 000171477 | Allumage fixe DEL, jaune 230V,70mm | 93.6 | 94.63 | 1.1% | 1
Eaton | xCommand SL | SL7-L12 | 000171290 | Lampe à incandescence, 12V, 5W | 5.4 | 5.46 | 1.111% | 1
Eaton | xCommand SL | SL7-L24 | 000171291 | Lampe à incandescence, 24V, 6,5W | 5.4 | 5.46 | 1.111% | 1
Eaton | xCommand SL | SL7-L120 | 000171292 | Lampe à incandescence, 120V, 7W | 5.4 | 5.46 | 1.111% | 1
Eaton | xCommand SL | SL7-L230 | 000171293 | Lampe à incandescence, 230V, 6W | 5.4 | 5.46 | 1.111% | 1
Eaton | xCommand SL | SL7/4-BET | 000171294 | Outil p.chang.de lampe à incand. | 16 | 16.18 | 1.125% | 1
Eaton | xCommand SL | SL7-CB-100 | 000171443 | Base 100mm, tube alu avec socle,70mm | 63 | 63.69 | 1.095% | 1
Eaton | xCommand SL | SL7-CB-250 | 000171444 | Base 250mm, tube alu avec socle,70mm | 69.1 | 69.86 | 1.1% | 1
Eaton | xCommand SL | SL7-CB-400 | 000171445 | Base 400mm, tube alu avec socle,70mm | 96.5 | 97.56 | 1.098% | 1
Eaton | xCommand SL | SL7/4-FW | 000171446 | Equerre plastique,montage vertical | 43.8 | 44.28 | 1.096% | 1
Eaton | xCommand SL | SL7-CB-IMH | 000171447 | Base Trous de fixation int. | 46 | 46.51 | 1.109% | 1
Eaton | xCommand SL | SL7-CB-IMS | 000171448 | Base Vis de fixation int. | 54.8 | 55.4 | 1.095% | 1
Eaton | xCommand SL | SL7-CB-EMH | 000171449 | Base Trous de fixation ext. | 54.8 | 55.4 | 1.095% | 1
Eaton | xCommand SL | SL7-CB-FW | 000171450 | Base pour montage vertical 1 côté | 63.5 | 64.2 | 1.102% | 1
Eaton | xCommand SL | SL7-CB-D | 000171451 | Base pour montage vertical 2 côtés | 85.4 | 86.34 | 1.101% | 1
Eaton | xCommand SL | SL7-CB-T-100 | 000171452 | Base 100mm Tube alu,70mm | 112.7 | 113.94 | 1.1% | 1
Eaton | xCommand SL | SL7-CB-T-250 | 000171453 | Base 250mm Tube alu,70mm | 119.2 | 120.51 | 1.099% | 1
Eaton | xCommand SL | SL7-CB-T-400 | 000171454 | Base 400mm Tube alu,70mm | 147.4 | 149.02 | 1.099% | 1
Eaton | xCommand SL | SL7/4-FW-T | 000171455 | Equerre mét.av. presse-étoupe M20 | 43.8 | 44.28 | 1.096% | 1
Eaton | xCommand SL | SL7-FMS-100 | 000171456 | Base Montage rapide tube alu 100mm | 192.8 | 194.92 | 1.1% | 1
Eaton | xCommand SL | SL7-FMS-250 | 000171457 | Base Montage rapide tube alu 250mm | 199.3 | 201.49 | 1.099% | 1
Eaton | xCommand SL | SL7-FMS-400 | 000171458 | Base Montage rapide tube alu 700mm | 230.4 | 232.93 | 1.098% | 1
Eaton | xCommand SL | SL7-CB-800 | 000177312 | Module de base; tube alu 800 mm avec pied de fixation | 164.8 | 166.61 | 1.098% | 1
Eaton | xCommand SL | SL7-CB-T-800 | 000178460 | Base 800mm tube alu | 211.5 | 213.83 | 1.102% | 1
Eaton | xCommand SL | SL7-FMS-ASI-V20 | 000197318 | Base module, AS interface specification V2.0 max. 4 modules | 395.4 | 399.75 | 1.1% | 1
Eaton | xCommand SL | SL7-FMS-ASI-V20E | 000197319 | Base module, AS interface specification V2.0 max. 4 modules | 395.4 | 399.75 | 1.1% | 1
Eaton | xCommand SL | SL7-FMS-ASI-V21 | 000197320 | Base module, AS interface specification V2.1 max. 3 modules | 395.4 | 399.75 | 1.1% | 1
Eaton | xCommand SL | SL7-FMS-ASI-V21E | 000197321 | Base module, AS interface specification V2.1 max. 3 modules | 395.4 | 399.75 | 1.1% | 1
Eaton | xCommand SL | SL7-FMS-ASI-V30 | 000197322 | Base module, AS interface specification V3.0 max. 4 modules | 395.4 | 399.75 | 1.1% | 1
Eaton | xCommand SL | SL7-FMS-ASI-V30E | 000197323 | Base module, AS interface specification V3.0 max. 4 modules | 395.4 | 399.75 | 1.1% | 1
Eaton | xStart PKE | PKE12 | 000121721 | Disjoncteur de protection moteur, 3p, 12A, électronique, appareil de base | 83.6 | 85.86 | 2.703% | 1
Eaton | xStart PKE | PKE32 | 000121722 | Disjoncteur de protection moteur, 3p, 32A, électronique, appareil de base | 82.8 | 85.04 | 2.705% | 1
Eaton | xStart PKE | PKE65 | 000138258 | Disjoncteur, appareil de base 3p, pour bloc de déclenchement débrochable | 254.4 | 261.27 | 2.7% | 1
Eaton | xStart PKE | PKE-XZMR(230V50HZ) | 000173416 | Fonction de relais de surcharge, 230V 50Hz | 182.6 | 187.53 | 2.7% | 1
Eaton | xStart PKE | PKE-XZMR(24VDC) | 000173425 | Fonction de relais de surcharge, 24V CC | 182.6 | 187.53 | 2.7% | 1
Eaton | xStart PKE | PKE12/XTU-1,2 | 000121731 | Disjoncteur de protection moteur, 3p, Ir=0,3-1.2A, standard | 246 | 252.64 | 2.699% | 1
Eaton | xStart PKE | PKE12/XTU-4 | 000121732 | Disjoncteur de protection moteur, 3p, Ir=1-4A, standard | 218.4 | 224.3 | 2.701% | 1
Eaton | xStart PKE | PKE12/XTU-12 | 000121733 | Disjoncteur de protection moteur, 3p, Ir=3-12A, standard | 218.4 | 224.3 | 2.701% | 1
Eaton | xStart PKE | PKE32/XTU-32 | 000121734 | Disjoncteur de protection moteur, 3p, Ir=8-32A, standard | 225.2 | 231.28 | 2.7% | 1
Eaton | xStart PKE | PKE65/XTU-65 | 000138516 | Disjoncteur de protection moteur, 3p, +bloc de déclenchement 8-65A | 499 | 512.47 | 2.699% | 1
Eaton | xStart PKE | PKE65/XTUW-32 | 000138517 | Disjoncteur de protection moteur, 3p, +bloc de déclenchement 8-32A | 470.6 | 483.31 | 2.701% | 1
Eaton | xStart PKE | PKE32/XTUCP-36 | 000168972 | Disjoncteur de protection des installations, 15-36A, standard | 327.3 | 336.14 | 2.701% | 1
Eaton | xStart PKE | PKE65/XTUWCP-36 | 000168973 | Disjoncteur de protection des installations, 15-36A, standard | 559.4 | 574.5 | 2.699% | 1
Eaton | xStart PKE | PKE65/XTUCP-65 | 000168974 | Disjoncteur de protection des installations, 30-65A, standard | 570.7 | 586.11 | 2.7% | 1
Eaton | xStart PKE | PKE32/XTU-36-SOND533 | 000170128 | Disjoncteurs-moteurs SOND, tripolaire, 8 - 36A, standard | 329.2 | 338.09 | 2.7% | 1
Eaton | xStart PKE | PKE32-XMB | 000134837 | Equerre de fixation (1 jeu = 20 pièces) | 26.9 | 27.63 | 2.714% | 1
Eaton | xStart PKE | PKE-XH | 000142416 | Manette de commande extérieure, noire, pour PKE | 64.7 | 66.45 | 2.705% | 1
Eaton | xStart PKE | PKE-XRH | 000142417 | Manette de commande extérieure, rouge-jaune, pour PKE | 59.9 | 61.52 | 2.705% | 1
Eaton | xStart PKE | PKE-XH-MCC | 000142418 | Manette de commande extérieure, noire, MCC, 90°, pour PKE | 64.7 | 66.45 | 2.705% | 1
Eaton | xStart PKE | PKE-XRH-MCC | 000142419 | Manette de commande extérieure, rouge-jaune, MCC, 90°, pour PKE | 59.9 | 61.52 | 2.705% | 1
Eaton | xStart PKE | PKE32/AK | 000158245 | Appareil de base PKE 32 | 94.5 | 97.05 | 2.698% | 1
Eaton | xStart PKE | PKE-XHT-MCC | 000164299 | Manette de commande extérieure, pour MCC-V, 90°, tournée | 89.2 | 91.61 | 2.702% | 1
Eaton | xStart PKE | PKE-XRHT-MCC | 000164350 | Manette de commande extérieure, pour MCC, 90°, version NA | 82.6 | 84.83 | 2.7% | 1
Eaton | xStart PKE | PKE-XTU-1,2 | 000121723 | Bloc de déclenchement, 0,3-1.2A, standard, protection des moteurs | 161.6 | 165.96 | 2.698% | 1
Eaton | xStart PKE | PKE-XTU-4 | 000121724 | Bloc de déclenchement, 1-4A, standard, protection des moteurs | 155.3 | 159.49 | 2.698% | 1
Eaton | xStart PKE | PKE-XTU-12 | 000121725 | Bloc de déclenchement, 3-12A, standard, protection des moteurs | 149.9 | 153.95 | 2.702% | 1
Eaton | xStart PKE | PKE-XTU-32 | 000121726 | Bloc de déclenchement, 8-32A, standard, protection des moteurs | 157.2 | 161.44 | 2.697% | 1
Eaton | xStart PKE | PKE-XTUA-1,2 | 000121727 | Bloc de déclenchement, 0,3-1.2A, protection des moteurs | 180.4 | 185.27 | 2.7% | 1
Eaton | xStart PKE | PKE-XTUA-4 | 000121728 | Bloc de déclenchement, 1-4A, protection des moteurs | 175 | 179.73 | 2.703% | 1
Eaton | xStart PKE | PKE-XTUA-12 | 000121729 | Bloc de déclenchement, 3-12A, protection des moteurs | 175 | 179.73 | 2.703% | 1
Eaton | xStart PKE | PKE-XTUA-32 | 000121730 | Bloc de déclenchement, 8-32A, protection des moteurs | 179 | 183.83 | 2.698% | 1
Eaton | xStart PKE | PKE-XTU-65 | 000138259 | Bloc de déclenchement, 16-65A, standard | 284.5 | 292.18 | 2.699% | 1
Eaton | xStart PKE | PKE-XTUA-65 | 000138260 | Bloc de déclenchement, 16-65A, à action avancée | 331.9 | 340.86 | 2.7% | 1
Eaton | xStart PKE | PKE-XTUW-32 | 000138261 | Bloc de déclenchement, 8-32A, standard | 258.8 | 265.79 | 2.701% | 1
Eaton | xStart PKE | PKE-XTUWA-32 | 000138262 | Bloc de déclenchement, 8-32A, +communication | 289.4 | 297.21 | 2.699% | 1
Eaton | xStart PKE | PKE-XTUCP-36 | 000153164 | Bloc de déclenchement, 15-36A, protection des installations | 193.2 | 198.42 | 2.702% | 1
Eaton | xStart PKE | PKE-XTUACP-36 | 000168795 | Bloc de déclenchement, 3p, 15-36A, protection installations, à action avancée | 233.4 | 239.7 | 2.699% | 1
Eaton | xStart PKE | PKE-XTUWCP-36 | 000168796 | Bloc de déclenchement, 3p, 15-36A, protection des installations, standard | 262.2 | 269.28 | 2.7% | 1
Eaton | xStart PKE | PKE-XTUWACP-36 | 000168797 | Bloc de déclenchement, 3p, 15-36A, protection installations, à action avancée | 305.8 | 314.06 | 2.701% | 1
Eaton | xStart PKE | PKE-XTUCP-65 | 000168798 | Bloc de déclenchement, 3p, 30-65A, protection des installations, standard | 273 | 280.37 | 2.7% | 1
Eaton | xStart PKE | PKE-XTUACP-65 | 000168799 | Bloc de déclenchement, 3p, 30-65A, protection installations, à action avancée | 316.2 | 324.74 | 2.701% | 1
Eaton | BBA | BBA0-25 | 000101451 | Adaptateur jdb, 45mm, 25A, 1TS | 31.3 | 32.15 | 2.716% | 1
Eaton | BBA | BBA0-32 | 000101452 | Adaptateur jdb, 45mm, 32A, 2TS | 39.7 | 40.77 | 2.695% | 1
Eaton | BBA | BBA0C-16 | 000101455 | Adaptateur jdb, 45mm, 16A, 2TS Cage | 34 | 34.92 | 2.706% | 1
Eaton | BBA | BBA0-25/2TS | 000101481 | Adaptateur jdb, 45mm, 25A, 2TS | 30.7 | 31.53 | 2.704% | 1
Eaton | BBA | BBA0/2TS-L | 000101482 | Adaptateur jdb, 45mm, 2TS module vide | 23.8 | 24.44 | 2.689% | 1
Eaton | BBA | BBA0-32/2TS-C | 000116708 | Adaptateur jdb, 45mm, 32A, 2TS-C | 53.2 | 54.64 | 2.707% | 1
Eaton | BBA | BBA0L-25 | 000142526 | Adaptateur p.jeux de barres 45mm 25A 1TS | 62.8 | 64.5 | 2.707% | 1
Eaton | BBA | BBA0L-32 | 000142527 | Adaptateur p.jeux de barres 45mm 32A 2TS | 74.4 | 76.41 | 2.702% | 1
Eaton | BBA | BBA0K-32 | 000142528 | Adaptateur p.jeux de barres 45mm 32A 1TS | 65 | 66.76 | 2.708% | 1
Eaton | BBA | BBA4/2TS-L | 000101483 | Adaptateur jdb, 54mm, 2TS module vide | 30.7 | 31.53 | 2.704% | 1
Eaton | xEffect Sasy | BBA4-63 | 000101457 | Adaptateur jdb, 55mm, 63A, 1TS | 48.8 | 50.12 | 2.705% | 1
Eaton | BBA | BBA4L-63 | 000101459 | Adaptateur jdb, 55mm, 63A, 2TS | 49.2 | 50.53 | 2.703% | 1
Eaton | xEffect Sasy | BBA2-63 | 000101458 | Adaptateur jdb, 72mm, 63A, 1TS | 50.3 | 51.66 | 2.704% | 1
Eaton | BBA | BBA2L-63 | 000101480 | Adaptateur jdb, 72mm, 63A, 2TS | 59 | 60.59 | 2.695% | 1
Eaton | xEffect Sasy | BBA2-80/2TS-S | 000116901 | Adaptateur jdb, 72 mm, 80A, 2TS-S | 77.5 | 79.59 | 2.697% | 1
Eaton | xEffect Sasy | BBA-XLT-6-130 | 000116902 | Câble 6 qmm, 130 mm | 2.1 | 2.16 | 2.857% | 1
Eaton | xEffect Sasy | BBA-XLT-16-142 | 000116903 | Câble 16 qmm, 142 mm | 2.8 | 2.88 | 2.857% | 1
Eaton | BBA | BBA0R-25 | 000101453 | Adaptateur jdb, 90mm, 25A, 1TS | 56.8 | 58.33 | 2.694% | 1
Eaton | BBA | BBA0R-32 | 000101454 | Adaptateur jdb, 90mm, 32A, 2TS | 62.2 | 63.88 | 2.701% | 1
Eaton | xStart PKZM0 | PKZM0-XC45L | 000142529 | Platine d'adapt.p.prof.chapeau 45mm, 1TS | 25.9 | 26.16 | 1.004% | 1
Eaton | xStart PKZM0 | PKZM0-XC45L/2 | 000142570 | Platine d'adapt.p.prof.chapeau 45mm, 2TS | 28.5 | 28.79 | 1.018% | 1
Eaton | BBA | BBA-XSM | 000101484 | Adaptateur jdb module lat.9x200mm | 9.4 | 9.65 | 2.66% | 1
Eaton | xStart PKZM0 | PKZM0-XMR54 | 000113911 | Profilé-support 54mm | 3.3 | 3.33 | 0.9091% | 1
Eaton | xStart PKZM0 | PKZM0-XMR72 | 000113912 | Profilé-support 72mm | 4.4 | 4.44 | 0.9091% | 1
Eaton | xStart PKZM0 | PKZM0-XMR | 000239364 | Profilé-support 45mm | 2.7 | 2.73 | 1.111% | 1
Eaton | CI - PKZ | E-PKZ0 | 000072906 | Coffret isolant, montage encastré, évider dimension, IP41 | 16.6 | 16.98 | 2.289% | 1
Eaton | CI - PKZ | E-PKZ0-G | 000072907 | Coffret isolant, montage encastré, poignée rotative noire grise, IP55 | 25.7 | 26.29 | 2.296% | 1
Eaton | CI - PKZ | E-PKZ0-GR | 000072908 | Coffret isolant, montage encastré, poignée rotative rouge jaune, IP55 | 25.9 | 26.5 | 2.317% | 1
Eaton | CI - PKZ | CI-K2-PKZ0 | 000219653 | Coffret isolant, pour PKZ0, +découpe 45mm, IP40 | 17.9 | 18.31 | 2.291% | 1
Eaton | CI - PKZ | CI-K2-PKZ0-G | 000219654 | Coffret isolant, pour PKZ0, +poignée rotative, noir/gris | 20.1 | 20.56 | 2.289% | 1
Eaton | CI - PKZ | CI-K2-PKZ0-GR | 000219655 | Coffret isolant, pour PKZ0, +poignée rotative, rouge/jaune | 28 | 28.64 | 2.286% | 1
Eaton | CI - PKZ | CI-K2-PKZ0-GRV | 000219656 | Coffret isolant, pour PKZ0, +poignée rotative, noir/gris | 28 | 28.64 | 2.286% | 1
Eaton | CI - PKZ | CI-K2-PKZ0-GV | 000219657 | Coffret isolant, pour PKZ0, +poignée rotative, rouge/jaune | 20.6 | 21.07 | 2.282% | 1
Eaton | CI - PKZ | CI-K4-PKZ4-G | 000225524 | Coffret isolant pour PKZ4, +poignée rotative, noir/gris | 64.4 | 65.88 | 2.298% | 1
Eaton | CI - PKZ | CI-K4-PKZ4-GR | 000225525 | Coffret isolant pour PKZ4, +poignée rotative, rouge/jaune | 70.9 | 72.53 | 2.299% | 1
Eaton | CI - PKZ | CI-PKZ0-GM | 000260089 | Coffret isolant, IP55, poignée rotative noire grise, pour PKZ0 | 21.6 | 22.1 | 2.315% | 1
Eaton | CI - PKZ | CI-PKZ0-GRM | 000260104 | Coffret isolant, IP55, poignée rotative rouge jaune, pour PKZ0 | 27.8 | 28.44 | 2.302% | 1
Eaton | CI - PKZ | CI-K2H-PKZ0 | 000260362 | Coffret isolant, HxLxP=181x100x100mm, pour PKZ0, +découpe 45mm, IP40 | 17.5 | 17.9 | 2.286% | 1
Eaton | CI - PKZ | CI-K2H-PKZ0-G | 000260363 | Coffret isolant, HxLxP=181x100x100mm, pour PKZ0, +poignée rotative, noir/gris | 20.1 | 20.56 | 2.289% | 1
Eaton | CI - PKZ | CI-K2H-PKZ0-GR | 000260364 | Coffret isolant, HxLxP=181x100x100mm, pour PKZ0, +poignée rotative, rouge/jaune | 27.2 | 27.83 | 2.316% | 1
Eaton | CI - PKZ | CI-K2H-PKZ0-GRV | 000260365 | Coffret isolant, HxLxP=181x100x100mm, pour PKZ0, +poignée rotative, noir/gris | 27.2 | 27.83 | 2.316% | 1
Eaton | CI - PKZ | CI-K2H-PKZ0-GV | 000260366 | Coffret isolant, HxLxP=181x100x100mm, pour PKZ0, +poignée rotative, rouge/jaune | 20.1 | 20.56 | 2.289% | 1
Eaton | CI - PKZ | CI-K2-PKZ0-NA-G | 000262680 | Coffret isolant, HxLxP=181x100x100mm, pour PKZ0, +poignée rotative, noir/gris | 21.4 | 21.89 | 2.29% | 1
Eaton | CI - PKZ | CI-K2-PKZ0-NA-GR | 000262681 | Coffret isolant, HxLxP=181x100x100mm, pour PKZ0, +poignée rotative, rouge/jaune | 28.4 | 29.05 | 2.289% | 1
Eaton | CI - PKZ | CI-K2-PKZ0-NA-GV | 000262682 | Coffret isolant, HxLxP=181x100x100mm, pour PKZ0, +poignée rotative, rouge/jaune | 21.4 | 21.89 | 2.29% | 1
Eaton | CI - PKZ | CI-K2-PKZ0-NA-GRV | 000262683 | Coffret isolant, HxLxP=181x100x100mm, pour PKZ0, +poignée rotative, noir/gris | 28.4 | 29.05 | 2.289% | 1
Eaton | CI - PKZ | CI-PKZ0-GRVM | 000263525 | Coffret isolant, IP55, poignée rotative rouge jaune, pour PKZ0 | 28.7 | 29.36 | 2.3% | 1
Eaton | CI - PKZ | CI-PKZ0-GVM | 000263526 | Coffret isolant, IP55, poignée rotative noire grise, pour PKZ0 | 21.6 | 22.1 | 2.315% | 1
Eaton | CI - PKZ | CI-PKZ0-M | 000267083 | Coffret isolant, HxLxP=158x80x100mm, pour PKZ0 | 18.2 | 18.62 | 2.308% | 1
Eaton | CI - PKZ | CI-PKZ01 | 000281403 | Coffret isolant, IP40, pour PKZ01 | 18.4 | 18.82 | 2.283% | 1
Eaton | CI - PKZ | CI-PKZ01-G | 000281404 | Coffret isolant, IP65, +membrane pour l'actionnement, pour PKZ01 | 25.2 | 25.78 | 2.302% | 1
Eaton | CI - PKZ | CI-PKZ01-SVB | 000281405 | Coffret isolant, pour PKZ01, +dispositif de cadenassage jaune | 36 | 36.83 | 2.306% | 1
Eaton | CI - PKZ | CI-PKZ01-PVT | 000281406 | Coffret isolant, IP65, +bouton coup-de-poing d'arrêt d'urgence, pour PKZ01 | 55.4 | 56.67 | 2.292% | 1
Eaton | CI - PKZ | CI-PKZ01-PVS | 000281407 | Coffret isolant, IP65, +bouton d'arrêt d'urgence, actionné par clé, pour PKZ01 | 88.4 | 90.43 | 2.296% | 1
Eaton | CI - PKZ | CI-PKZ01-NA | 000281408 | Coffret isolant, IP40, pour PKZ01, version NA | 29.8 | 30.49 | 2.315% | 1
Eaton | CI - PKZ | CI-PKZ01-NA-G | 000281409 | Coffret isolant, IP65, +membrane pour l'actionnement, pour PKZ01, version NA | 37.3 | 38.16 | 2.306% | 1
Eaton | CI - PKZ | CI-PKZ01-NA-SVB | 000281630 | Coffret isolant, pour PKZ01, +dispositif de cadenassage jaune, version NA | 46.9 | 47.98 | 2.303% | 1
Eaton | CI - PKZ | CI-PKZ01-NA-PVT | 000281631 | Coffret isolant, IP65, +bouton d'arrêt d'urgence, pour PKZ01, version NA | 66.3 | 67.82 | 2.293% | 1
Eaton | CI - PKZ | CI-PKZ01-NA-PVS | 000281632 | Coffret isolant, IP65, +bouton d'arrêt d'urgence par clé, pour PKZ01, NA | 99.9 | 102.2 | 2.302% | 1
Eaton | CI - PKZ | E-PKZ01 | 000281633 | Coffret isolant, montage encastré, pour PKZ01 | 16.3 | 16.67 | 2.27% | 1
Eaton | CI - PKZ | E-PKZ01-G | 000281634 | Coffret isolant, montage encastré, +membrane pour l'actionnement, pour PKZ01 | 23.9 | 24.45 | 2.301% | 1
Eaton | CI - PKZ | E-PKZ01-SVB | 000281635 | Coffret isolant, montage encastré, pour PKZ01, +dispositif de cadenassage jaune | 34 | 34.78 | 2.294% | 1
Eaton | CI - PKZ | E-PKZ01-PVT | 000281636 | Coffret isolant, encastré, +bouton coup-de-poing d'arrêt d'urgence, pour PKZ01 | 52.7 | 53.91 | 2.296% | 1
Eaton | CI - PKZ | E-PKZ01-PVS | 000281637 | Coffret isolant, encastré, +bouton d'arrêt d'urgence par clé, pour PKZ01 | 86 | 87.98 | 2.302% | 1
Eaton | CI - PKZ | E-PKZ01-SVB-V | 000281943 | Coffret isolant, encastré, pour PKZ01 +VHI, +dispositif de cadenassage jaune | 34 | 34.78 | 2.294% | 1
Eaton | CI - PKZ | CI-PKZ01-SVB-V | 000281944 | Coffret isolant, pour PKZ01 +VHI, +dispositif de cadenassage jaune | 36 | 36.83 | 2.306% | 1
Eaton | CI - PKZ | CI-PKZ01-NA-SVB-V | 000281945 | Coffret isolant, pour PKZ01 +VHI, +dispositif de cadenassage jaune, version NA | 46.9 | 47.98 | 2.303% | 1
Eaton | CI - PKZ | CI-PKZ01-X | 000289934 | Coffret isolant, HxLxP=160x70x80mm, +découpe 45mm, pour PKZ01 | 15.3 | 15.65 | 2.288% | 1
Eaton | CI - PKZ | E-PKZ01-X | 000289935 | Coffret isolant, montage encastré, HxLxP=129x85x80mm, +découpe 45mm, pour PKZ01 | 13.4 | 13.71 | 2.313% | 1
Eaton | CI - PKZ | CI/E-PKZ01-XG | 000289936 | Membrane pour l'actionnement, pour boîtier à monter en saillie/montage | 12.6 | 12.89 | 2.302% | 1
Eaton | CI - PKZ | CI/E-PKZ01-XPVT | 000289937 | Bouton d'arrêt d'urgence, déverrouillage par rotation, pour boîtier | 40.2 | 41.12 | 2.289% | 1
Eaton | CI - PKZ | CI/E-PKZ01-XPVS | 000289938 | Bouton d'arrêt d'urgence, déverrouillé par clé, pour boîtier | 71.8 | 73.45 | 2.298% | 1
Eaton | CI - PKZ | CI/E-PKZ01-XSVB | 000289939 | Dispositif de cadenassage, jaune, pour boîtier avec PKZ01 | 22.3 | 22.81 | 2.287% | 1
Eaton | CI - PKZ | CI/E-PKZ01-XSVB-V | 000289980 | Dispositif de cadenassage, jaune, pour boîtier avec PKZ01+VHI | 22.3 | 22.81 | 2.287% | 1
Eaton | CI - PKZ | CI/E-PKZ01-X | 000289981 | Cadre de commande, IP40, pour boîtier à monter en saillie/montage | 5.9 | 6.04 | 2.373% | 1
Eaton | xStart PKZM0 | PKZM0-16 | 000046938 | Disjoncteur moteur, 3p, Ir= 10-16A | 84.4 | 85.24 | 0.9953% | 1
Eaton | xStart PKZM0 | PKZM0-20 | 000046988 | Disjoncteur moteur, 3p, Ir= 16-20A | 94.8 | 95.75 | 1.002% | 1
Eaton | xStart PKZM0 | PKZM0-25 | 000046989 | Disjoncteur moteur, 3p, Ir= 20-25A | 111.5 | 112.62 | 1.004% | 1
Eaton | xStart PKZM0 | PKZM0-0,16 | 000072730 | Disjoncteur moteur, 3p, Ir= 0.1-0.16A | 70 | 70.7 | 1% | 1
Eaton | xStart PKZM0 | PKZM0-0,25 | 000072731 | Disjoncteur moteur, 3p, Ir= 0.16-0.25A | 70 | 70.7 | 1% | 1
Eaton | xStart PKZM0 | PKZM0-0,4 | 000072732 | Disjoncteur moteur, 3p, Ir= 0.25-0.4A | 70 | 70.7 | 1% | 1
Eaton | xStart PKZM0 | PKZM0-0,63 | 000072733 | Disjoncteur moteur, 3p, Ir= 0.4-0.63A | 73 | 73.73 | 1% | 1
Eaton | xStart PKZM0 | PKZM0-1 | 000072734 | Disjoncteur moteur, 3p, Ir= 0.63-1A | 73.4 | 74.13 | 0.9946% | 1
Eaton | xStart PKZM0 | PKZM0-1,6 | 000072735 | Disjoncteur moteur, 3p, Ir= 1-1.6A | 73.4 | 74.13 | 0.9946% | 1
Eaton | xStart PKZM0 | PKZM0-2,5 | 000072736 | Disjoncteur moteur, 3p, Ir= 1.6-2.5A | 74 | 74.74 | 1% | 1
Eaton | xStart PKZM0 | PKZM0-4 | 000072737 | Disjoncteur moteur, 3p, Ir= 2.5-4A | 74 | 74.74 | 1% | 1
Eaton | xStart PKZM0 | PKZM0-6,3 | 000072738 | Disjoncteur moteur, 3p, Ir= 4-6.3A | 74 | 74.74 | 1% | 1
Eaton | xStart PKZM0 | PKZM0-10 | 000072739 | Disjoncteur moteur, 3p, Ir= 6.3-10A | 84.4 | 85.24 | 0.9953% | 1
Eaton | xStart PKZM0 | PKZM0-12/AK | 000156397 | Disjoncteur de protection moteur, 3p, Ir=8-12A, manette verrouillable | 89.46 | 90.35 | 0.9949% | 1
Eaton | xStart PKZM0 | PKZM0-32/AK | 000156398 | Disjoncteur de protection moteur, 3p, Ir=25-32A, manette verrouillable | 163.35 | 164.98 | 0.9979% | 1
Eaton | xStart PKZM0 | PKZM0-0,16-C | 000229669 | Disjoncteur moteur, 3p, Ir= 0.1-0.16A | 72.1 | 72.82 | 0.9986% | 1
Eaton | xStart PKZM0 | PKZM0-0,25-C | 000229670 | Disjoncteur moteur, 3p, Ir= 0.16-0.25A | 72.1 | 72.82 | 0.9986% | 1
Eaton | xStart PKZM0 | PKZM0-0,4-C | 000229671 | Disjoncteur moteur, 3p, Ir= 0.25-0.4A | 72.1 | 72.82 | 0.9986% | 1
Eaton | xStart PKZM0 | PKZM0-0,63-C | 000229672 | Disjoncteur moteur, 3p, Ir= 0.4-0.63A | 75.4 | 76.15 | 0.9947% | 1
Eaton | xStart PKZM0 | PKZM0-1-C | 000229673 | Disjoncteur moteur, 3p, Ir= 0.63-1A | 75.87 | 76.63 | 1.002% | 1
Eaton | xStart PKZM0 | PKZM0-1,6-C | 000229674 | Disjoncteur moteur, 3p, Ir= 1-1.6A | 75.8 | 76.56 | 1.003% | 1
Eaton | xStart PKZM0 | PKZM0-2,5-C | 000229675 | Disjoncteur moteur, 3p, Ir= 1.6-2.5A | 75.74 | 76.5 | 1.003% | 1
Eaton | xStart PKZM0 | PKZM0-4-C | 000229676 | Disjoncteur moteur, 3p, Ir= 2.5-4A | 75.74 | 76.5 | 1.003% | 1
Eaton | xStart PKZM0 | PKZM0-6,3-C | 000229677 | Disjoncteur moteur, 3p, Ir= 4-6.3A | 75.74 | 76.5 | 1.003% | 1
Eaton | xStart PKZM0 | PKZM0-10-C | 000229678 | Disjoncteur moteur, 3p, Ir= 6.3-10A | 87.09 | 87.96 | 0.999% | 1
Eaton | xStart PKZM0 | PKZM0-16-C | 000229679 | Disjoncteur moteur, 3p, Ir= 10-16A | 87.09 | 87.96 | 0.999% | 1
Eaton | xStart PKZM0 | PKZM0-0,16-SC | 000229828 | Disjoncteur moteur, 3p, Ir= 0.1-0.16A | 71.1 | 71.81 | 0.9986% | 1
Eaton | xStart PKZM0 | PKZM0-0,25-SC | 000229829 | Disjoncteur moteur, 3p, Ir= 0.16-0.25A | 71.1 | 71.81 | 0.9986% | 1
Eaton | xStart PKZM0 | PKZM0-0,4-SC | 000229830 | Disjoncteur moteur, 3p, Ir= 0.25-0.4A | 71.1 | 71.81 | 0.9986% | 1
Eaton | xStart PKZM0 | PKZM0-0,63-SC | 000229831 | Disjoncteur moteur, 3p, Ir= 0.4-0.63A | 74.4 | 75.14 | 0.9946% | 1
Eaton | xStart PKZM0 | PKZM0-1-SC | 000229832 | Disjoncteur moteur, 3p, Ir= 0.63-1A | 74.87 | 75.62 | 1.002% | 1
Eaton | xStart PKZM0 | PKZM0-1,6-SC | 000229833 | Disjoncteur moteur, 3p, Ir= 1-1.6A | 74.8 | 75.55 | 1.003% | 1
Eaton | xStart PKZM0 | PKZM0-2,5-SC | 000229834 | Disjoncteur moteur, 3p, Ir= 1.6-2.5A | 74.74 | 75.49 | 1.003% | 1
Eaton | xStart PKZM0 | PKZM0-4-SC | 000229835 | Disjoncteur moteur, 3p, Ir= 2.5-4A | 74.74 | 75.49 | 1.003% | 1
Eaton | xStart PKZM0 | PKZM0-6,3-SC | 000229836 | Disjoncteur moteur, 3p, Ir= 4-6.3A | 74.74 | 75.49 | 1.003% | 1
Eaton | xStart PKZM0 | PKZM0-10-SC | 000229837 | Disjoncteur moteur, 3p, Ir= 6.3-10A | 86.09 | 86.95 | 0.999% | 1
Eaton | xStart PKZM0 | PKZM0-16-SC | 000229838 | Disjoncteur moteur, 3p, Ir= 10-16A | 86.09 | 86.95 | 0.999% | 1
Eaton | xStart PKZM0 | PKZM0-0,16/AK | 000265330 | Disjoncteur de protection moteur, 3p, Ir=0,1-0.16A, manette verrouillable | 74.9 | 75.65 | 1.001% | 1
Eaton | xStart PKZM0 | PKZM0-0,25/AK | 000265332 | Disjoncteur de protection moteur, 3p, Ir=0,16-0.25A, manette verrouillable | 74.9 | 75.65 | 1.001% | 1
Eaton | xStart PKZM0 | PKZM0-0,4/AK | 000265333 | Disjoncteur de protection moteur, 3p, Ir=0,25-0.4A, manette verrouillable | 74.9 | 75.65 | 1.001% | 1
Eaton | xStart PKZM0 | PKZM0-0,63/AK | 000265334 | Disjoncteur de protection moteur, 3p, Ir=0,4-0.63A, manette verrouillable | 77.38 | 78.15 | 0.9951% | 1
Eaton | xStart PKZM0 | PKZM0-1/AK | 000265335 | Disjoncteur de protection moteur, 3p, Ir=0,63-1A, manette verrouillable | 77.8 | 78.58 | 1.003% | 1
Eaton | xStart PKZM0 | PKZM0-1,6/AK | 000265336 | Disjoncteur de protection moteur, 3p, Ir=1-1.6A, manette verrouillable | 78.3 | 79.08 | 0.9962% | 1
Eaton | xStart PKZM0 | PKZM0-2,5/AK | 000265337 | Disjoncteur de protection moteur, 3p, Ir=1,6-2.5A, manette verrouillable | 78.44 | 79.22 | 0.9944% | 1
Eaton | xStart PKZM0 | PKZM0-4/AK | 000265338 | Disjoncteur de protection moteur, 3p, Ir=2,5-4A, manette verrouillable | 78.44 | 79.22 | 0.9944% | 1
Eaton | xStart PKZM0 | PKZM0-6,3/AK | 000265339 | Disjoncteur de protection moteur, 3p, Ir=4-6.3A, manette verrouillable | 78.44 | 79.22 | 0.9944% | 1
Eaton | xStart PKZM0 | PKZM0-10/AK | 000265340 | Disjoncteur de protection moteur, 3p, Ir=6-10A, manette verrouillable | 89.46 | 90.35 | 0.9949% | 1
Eaton | xStart PKZM0 | PKZM0-16/AK | 000265342 | Disjoncteur de protection moteur, 3p, Ir=10-16A, manette verrouillable | 89.46 | 90.35 | 0.9949% | 1
Eaton | xStart PKZM0 | PKZM0-20/AK | 000265343 | Disjoncteur de protection moteur, 3p, Ir=16-20A, manette verrouillable | 100.49 | 101.49 | 0.9951% | 1
Eaton | xStart PKZM0 | PKZM0-25/AK | 000265344 | Disjoncteur de protection moteur, 3p, Ir=20-25A, manette verrouillable | 118.19 | 119.37 | 0.9984% | 1
Eaton | xStart PKZM0 | PKZM0-12 | 000278486 | Disjoncteur moteur, 3p, Ir= 8-12A | 84.4 | 85.24 | 0.9953% | 1
Eaton | xStart PKZM0 | PKZM0-12-SC | 000278487 | Disjoncteur moteur, 3p, Ir= 8-12A | 86.09 | 86.95 | 0.999% | 1
Eaton | xStart PKZM0 | PKZM0-12-C | 000278488 | Disjoncteur moteur, 3p, Ir= 8-12A | 87.09 | 87.96 | 0.999% | 1
Eaton | xStart PKZM0 | PKZM0-32 | 000278489 | Disjoncteur moteur, 3p, Ir= 25-32A | 154.1 | 155.64 | 0.9994% | 1
Eaton | xStart PKZ | U-PKZ0(24V50HZ) | 000073129 | Déclencheur à manque de tension, 24V50Hz | 43.5 | 44.67 | 2.69% | 1
Eaton | xStart PKZ | U-PKZ0(110V50HZ) | 000073132 | Déclencheur à manque de tension, 110V50Hz | 43.5 | 44.67 | 2.69% | 1
Eaton | xStart PKZ | U-PKZ0(220V50HZ) | 000073134 | Déclencheur à manque de tension, 220V50Hz | 43.7 | 44.88 | 2.7% | 1
Eaton | xStart PKZ | U-PKZ0(230V50HZ) | 000073135 | Déclencheur à manque de tension, 230V50Hz | 43.7 | 44.88 | 2.7% | 1
Eaton | xStart PKZ | U-PKZ0(240V50HZ) | 000073136 | Déclencheur à manque de tension, 240V50Hz | 43.7 | 44.88 | 2.7% | 1
Eaton | xStart PKZ | U-PKZ0(380V50HZ) | 000073137 | Déclencheur à manque de tension, 380V50Hz | 43.7 | 44.88 | 2.7% | 1
Eaton | xStart PKZ | U-PKZ0(400V50HZ) | 000073138 | Déclencheur à manque de tension, 400V50Hz | 43.7 | 44.88 | 2.7% | 1
Eaton | xStart PKZ | U-PKZ0(415V50HZ) | 000073139 | Déclencheur à manque de tension, 415V50Hz | 43.7 | 44.88 | 2.7% | 1
Eaton | xStart PKZ | U-PKZ0(120V60HZ) | 000073143 | Déclencheur à manque de tension, 120V60Hz | 43.7 | 44.88 | 2.7% | 1
Eaton | xStart PKZ | U-PKZ0(240V60HZ) | 000073146 | Déclencheur à manque de tension, 240V60Hz | 43.7 | 44.88 | 2.7% | 1
Eaton | xStart PKZ | U-PKZ0(480V60HZ) | 000073147 | Déclencheur à manque de tension, 480V60Hz | 43.7 | 44.88 | 2.7% | 1
Eaton | xStart PKZ | U-PKZ0(440V60HZ) | 000082161 | Déclencheur à manque de tension, 440V60Hz | 43.7 | 44.88 | 2.7% | 1
Eaton | xStart PKZ | U-PKZ0(24VDC) | 000157862 | Déclencheur à manque de tension, 24V DC | 96 | 98.59 | 2.698% | 1
Eaton | xStart PKZ | U-PKZ0(24V60HZ) | 000219219 | Déclencheur à manque de tension, 24V60Hz | 43.6 | 44.78 | 2.706% | 1
Eaton | xStart PKZ | U-PKZ0(*V50HZ) | 000982162 | Déclencheur à manque de tension, tension spéciale.V50Hz | 53.9 | 55.36 | 2.709% | 1
Eaton | xStart PKZ | U-PKZ0(*V60HZ) | 000982163 | Déclencheur à manque de tension, tension spéciale.V60Hz | 53.9 | 55.36 | 2.709% | 1
Eaton | xStart PKZ | NHI21-PKZ0 | 000072894 | Contact auxiliaire normal, 2F+1O, borne à boulon | 22.3 | 22.9 | 2.691% | 1
Eaton | xStart PKZ | NHI12-PKZ0 | 000072895 | Contact auxiliaire normal, 1F+2O, borne à boulon | 22.3 | 22.9 | 2.691% | 1
Eaton | xStart PKZ | NHI11-PKZ0 | 000072896 | Contact auxiliaire normal, 1F+1O, borne à boulon | 14.2 | 14.58 | 2.676% | 1
Eaton | xStart PKZ | NHI-E-11-PKZ0 | 000082882 | Conctact auxiliaire, 1F+1O, integre | 13.9 | 14.28 | 2.734% | 1
Eaton | xStart PKZ | NHI-E-10-PKZ0 | 000082884 | Conctact auxiliaire, 1F, integre | 11.1 | 11.4 | 2.703% | 1
Eaton | xStart PKZ | NHI-E-10L-PKZ0 | 000107040 | Conctact auxiliaire, 1F, integre, SmartWire | 13.8 | 14.17 | 2.681% | 1
Eaton | xStart PKZ | VHI20-PKZ0 | 000203595 | Contact auxiliaire à action avancée, 2FA | 17.6 | 18.08 | 2.727% | 1
Eaton | xStart PKZ | NHI-B-11-PKZ0 | 000208277 | Contact auxiliaire NHI-PKZ0 | 13.8 | 14.17 | 2.681% | 1
Eaton | xStart PKZ | NHI11-PKZ0-C | 000229680 | Cont.auxil. lateral + ressort | 14.1 | 14.48 | 2.695% | 1
Eaton | xStart PKZ | NHI-E-10-PKZ0-C | 000229681 | Conctact auxiliaire, 1F, integre, ressort | 18.8 | 19.31 | 2.713% | 1
Eaton | xStart PKZ | NHI-E-01-PKZ0-C | 000229682 | Conctact auxiliaire, 1O, integre, ressort | 20.35 | 20.9 | 2.703% | 1
Eaton | xStart PKZ | VHI20-PKZ01 | 000278495 | Contact auxiliaire à action avancée, 2FA | 18.52 | 19.02 | 2.7% | 1
Eaton | xStart PKZM4 | PKZM4-16-CB | 000132591 | Disjoncteur, 3p, Ir=10-16A, version NA | 338.6 | 346.39 | 2.301% | 1
Eaton | xStart PKZM4 | PKZM4-25-CB | 000132592 | Disjoncteur, 3p, Ir=20-25A, version NA | 365.5 | 373.91 | 2.301% | 1
Eaton | xStart PKZM4 | PKZM4-32-CB | 000132593 | Disjoncteur, 3p, Ir=24-32A, version NA | 410.3 | 419.74 | 2.301% | 1
Eaton | xStart PKZM4 | PKZM4-16 | 000222350 | Disjoncteur moteur, 3p, Ir= 10-16A | 183.6 | 187.82 | 2.298% | 1
Eaton | xStart PKZM4 | PKZM4-25 | 000222352 | Disjoncteur moteur, 3p, Ir= 16-25A | 191.7 | 196.11 | 2.3% | 1
Eaton | xStart PKZM4 | PKZM4-32 | 000222353 | Disjoncteur moteur, 3p, Ir= 25-32A | 226.3 | 231.5 | 2.298% | 1
Eaton | xStart PKZM4 | PKZM4-40 | 000222354 | Disjoncteur moteur, 3p, Ir= 24-40A | 229.3 | 234.57 | 2.298% | 1
Eaton | xStart PKZM4 | PKZM4-50 | 000222355 | Disjoncteur moteur, 3p, Ir= 30-50A | 246.5 | 252.17 | 2.3% | 1
Eaton | xStart PKZM4 | PKZM4-58 | 000222394 | Disjoncteur moteur, 3p, Ir= 50-58A | 253.2 | 259.02 | 2.299% | 1
Eaton | xStart PKZM4 | PKZM4-63 | 000222413 | Disjoncteur moteur, 3p, Ir= 55-65A | 268.8 | 274.98 | 2.299% | 1
Eaton | xStart PKZ | A-PKZ0(24V50HZ) | 000073181 | Déclencheur à émission de tension, 24V50Hz | 43.9 | 45.09 | 2.711% | 1
Eaton | xStart PKZ | A-PKZ0(110V50HZ) | 000073184 | Déclencheur à émission de tension, 110V50Hz | 43.9 | 45.09 | 2.711% | 1
Eaton | xStart PKZ | A-PKZ0(220V50HZ) | 000073186 | Déclencheur à émission de tension, 220V50Hz | 43.9 | 45.09 | 2.711% | 1
Eaton | xStart PKZ | A-PKZ0(230V50HZ) | 000073187 | Déclencheur à émission de tension, 230V50Hz | 43.9 | 45.09 | 2.711% | 1
Eaton | xStart PKZ | A-PKZ0(240V50HZ) | 000073188 | Déclencheur à émission de tension, 240V50Hz | 43.9 | 45.09 | 2.711% | 1
Eaton | xStart PKZ | A-PKZ0(380V50HZ) | 000073189 | Déclencheur à émission de tension, 380V50Hz | 43.9 | 45.09 | 2.711% | 1
Eaton | xStart PKZ | A-PKZ0(400V50HZ) | 000073190 | Déclencheur à émission de tension, 400V50Hz | 43.9 | 45.09 | 2.711% | 1
Eaton | xStart PKZ | A-PKZ0(415V50HZ) | 000073191 | Déclencheur à émission de tension, 415V50Hz | 43.9 | 45.09 | 2.711% | 1
Eaton | xStart PKZ | A-PKZ0(120V60HZ) | 000073195 | Déclencheur à émission de tension, 120V60Hz | 43.9 | 45.09 | 2.711% | 1
Eaton | xStart PKZ | A-PKZ0(240V60HZ) | 000073198 | Déclencheur à émission de tension, 240V60Hz | 43.9 | 45.09 | 2.711% | 1
Eaton | xStart PKZ | A-PKZ0(480V60HZ) | 000073199 | Déclencheur à émission de tension, 480V60Hz | 43.9 | 45.09 | 2.711% | 1
Eaton | xStart PKZ | A-PKZ0(24VDC) | 000073200 | Déclencheur à émission de tension, 24V DC | 52.1 | 53.51 | 2.706% | 1
Eaton | xStart PKZ | A-PKZ0(60VDC) | 000073202 | déclencheur à émission de tension APKZ0(60NFDC) | 43.6 | 44.78 | 2.706% | 1
Eaton | xStart PKZ | A-PKZ0(110VDC) | 000073203 | Déclencheur à émission de tension, 110V DC | 52.1 | 53.51 | 2.706% | 1
Eaton | xStart PKZ | A-PKZ0(440V60HZ) | 000082164 | Déclencheur à émission de tension, 440V60Hz | 43.9 | 45.09 | 2.711% | 1
Eaton | xStart PKZ | A-PKZ0(*V50HZ) | 000982165 | Déclencheur à émission de tension, tension spéciale, 50Hz | 51.9 | 53.3 | 2.697% | 1
Eaton | xStart PKZ | A-PKZ0(*V60HZ) | 000982166 | Déclencheur à émission de tension, tension spéciale, 60Hz | 51.9 | 53.3 | 2.697% | 1
Eaton | xStart PKZM4 | PKZM4-XC55/2 | 000101054 | Adaptateur profilé support 55mm | 22.9 | 23.43 | 2.314% | 1
Eaton | xStart PKZM0 | PKZM0-XC45 | 000283132 | Adaptateur profilé-support 45mm | 9.8 | 9.9 | 1.02% | 1
Eaton | xStart PKZ | AGM2-10-PKZ0 | 000072898 | Contacts défaut, 2F | 23.6 | 24.24 | 2.712% | 1
Eaton | xStart PKZ | AGM2-01-PKZ0 | 000072899 | Contacts défaut, 2O | 23.6 | 24.24 | 2.712% | 1
Eaton | xStart PKZ | AK-PKZ0 | 000030851 | Poignée rotative, verrouillable | 8.6 | 8.83 | 2.674% | 1
Eaton | xStart PKZ | BK25/3-PKZ0 | 000032720 | Borne de raccordement, 3p, 25mm² | 13.3 | 13.66 | 2.707% | 1
Eaton | xStart PKZ | H-B3-PKZ0 | 000032721 | Cache de protection, protection contre les contacts directs | 2.4 | 2.46 | 2.5% | 1
Eaton | xStart PKZ | B3.1/2-PKZ0 | 000044945 | Jeu de barres triphasé, pour 2 PKZ0, +contact auxiliaire | 14.3 | 14.69 | 2.727% | 1
Eaton | xStart PKZ | B3.1/3-PKZ0 | 000044946 | Jeu de barres triphasé, pour 3 PKZ0, +contact auxiliaire | 16.7 | 17.15 | 2.695% | 1
Eaton | xStart PKZ | B3.1/4-PKZ0 | 000044947 | Jeu de barres triphasé, pour 4 PKZ0, +contact auxiliaire | 20.2 | 20.75 | 2.723% | 1
Eaton | xStart PKZ | B3.1/5-PKZ0 | 000044948 | Jeu de barres triphasé, pour 5 PKZ0, +contact auxiliaire | 22 | 22.59 | 2.682% | 1
Eaton | xStart PKZ | B3.2/4-PKZ0 | 000063959 | Jeu de barres triphasé, pour 4 PKZ0, +contact auxiliaire, +déclencheur | 21.2 | 21.77 | 2.689% | 1
Eaton | xStart PKZ | B3.0/4-PKZ0 | 000063960 | Jeu de barres triphasé, pour 4 PKZ0 | 20.4 | 20.95 | 2.696% | 1
Eaton | xStart PKZ | B3.0/2-PKZ0 | 000063961 | Jeu de barres triphasé, pour 2 PKZ0 | 15.3 | 15.71 | 2.68% | 1
Eaton | xStart PKZ | B3.2/2-PKZ0 | 000063963 | Jeu de barres triphasé, pour 2 PKZ0, +contact auxiliaire, +déclencheur | 15.9 | 16.33 | 2.704% | 1
Eaton | xStart PKZ | L-PKZ0(230V) | 000082151 | Voyant lumineux, blanc, 230V lampes au néon | 19.9 | 20.44 | 2.714% | 1
Eaton | xStart PKZ | L-PKZ0(400V) | 000082152 | Voyant lumineux, blanc, 400V lampes au néon | 19.9 | 20.44 | 2.714% | 1
Eaton | xStart PKZ | L-PKZ0(500V) | 000082153 | Voyant lumineux, blanc, 500V lampes au néon | 19.9 | 20.44 | 2.714% | 1
Eaton | xStart PKZ | L-PKZ0-GN(230V) | 000082154 | Voyant lumineux, vert, 230V lampes au néon | 19.9 | 20.44 | 2.714% | 1
Eaton | xStart PKZ | L-PKZ0-GN(400V) | 000082155 | Voyant lumineux, vert, 400V lampes au néon | 19.9 | 20.44 | 2.714% | 1
Eaton | xStart PKZ | L-PKZ0-GN(500V) | 000082156 | Voyant lumineux, vert, 500V lampes au néon | 19.9 | 20.44 | 2.714% | 1
Eaton | xStart PKZ | L-PKZ0-RT(230V) | 000082157 | Voyant lumineux, rouge, 230V lampes au néon | 19.9 | 20.44 | 2.714% | 1
Eaton | xStart PKZ | L-PKZ0-RT(400V) | 000082158 | Voyant lumineux, rouge, 400V lampes au néon | 19.9 | 20.44 | 2.714% | 1
Eaton | xStart PKZ | CL-PKZ0 | 000082881 | Limiteur de courant, 3p, 63A, 400VAC/100kA, 690VAC/10kA | 57.1 | 58.64 | 2.697% | 1
Eaton | xStart PKZ | PKZ0-XH | 000106132 | Manette de commande extérieure, EN60204 | 59.4 | 61 | 2.694% | 1
Eaton | xStart PKZ | PKZ0-XRH | 000106133 | Manette de commande extérieure, EN60204, version NA | 61.3 | 62.96 | 2.708% | 1
Eaton | xStart PKZ | PKZ0-XAH | 000106134 | Rallonge d'axe, débrochable, fractionnable | 13.4 | 13.76 | 2.687% | 1
Eaton | xStart PKZ | PKZ0-XH-MCC | 000106136 | Manette de commande extérieure, pour MCC-V, 90°, tournée | 65.2 | 66.96 | 2.699% | 1
Eaton | xStart PKZ | PKZ0-XRH-MCC | 000106137 | Manette de commande extérieure, pour MCC, 90°, version NA | 72.8 | 74.77 | 2.706% | 1
Eaton | xStart PKZ | PL-PKZ0 | 000203599 | Dispositif de plombage | 1.8 | 1.85 | 2.778% | 1
Eaton | xStart PKZ | B3.0/3-PKZ0 | 000232289 | Jeu de barres triphasé, pour 3 PKZ0 | 16.7 | 17.15 | 2.695% | 1
Eaton | xStart PKZ | B3.0/5-PKZ0 | 000232290 | Jeu de barres triphasé, pour 5 PKZ0 | 21 | 21.57 | 2.714% | 1
Eaton | xStart PKZ | HB-PKZ4 | 000256581 | Cache de protection, pour PKZ4 | 5.5 | 5.65 | 2.727% | 1
Eaton | xStart PKZ | BK25/3-PKZ0-E | 000262518 | Borne de raccordement, 3p, 25mm² | 12.6 | 12.94 | 2.698% | 1
Eaton | xStart PKZM0 | PKZM0-0,16-T | 000088907 | Disjoncteur de protection de transf., 3p, Ir= 0.1-0.16A | 74.1 | 74.84 | 0.9987% | 1
Eaton | xStart PKZM0 | PKZM0-0,25-T | 000088908 | Disjoncteur de protection de transf., 3p, Ir= 0.16-0.25A | 74.1 | 74.84 | 0.9987% | 1
Eaton | xStart PKZM0 | PKZM0-0,4-T | 000088909 | Disjoncteur de protection de transf., 3p, Ir= 0.25-0.4A | 74.1 | 74.84 | 0.9987% | 1
Eaton | xStart PKZM0 | PKZM0-0,63-T | 000088910 | Disjoncteur de protection de transf., 3p, Ir= 0.4-0.63A | 80 | 80.8 | 1% | 1
Eaton | xStart PKZM0 | PKZM0-1-T | 000088911 | Disjoncteur de protection de transf., 3p, Ir= 0.63-1A | 81.7 | 82.52 | 1.004% | 1
Eaton | xStart PKZM0 | PKZM0-1,6-T | 000088912 | Disjoncteur de protection de transf., 3p, Ir= 1-1.6A | 80.4 | 81.2 | 0.995% | 1
Eaton | xStart PKZM0 | PKZM0-2,5-T | 000088913 | Disjoncteur de protection de transf., 3p, Ir= 1.6-2.5A | 82.3 | 83.12 | 0.9964% | 1
Eaton | xStart PKZM0 | PKZM0-4-T | 000088914 | Disjoncteur de protection de transf., 3p, Ir= 2.5-4A | 82.3 | 83.12 | 0.9964% | 1
Eaton | xStart PKZM0 | PKZM0-6,3-T | 000088915 | Disjoncteur de protection de transf., 3p, Ir= 4-6.3A | 82.3 | 83.12 | 0.9964% | 1
Eaton | xStart PKZM0 | PKZM0-10-T | 000088916 | Disjoncteur de protection de transf., 3p, Ir= 6.3-10A | 97.9 | 98.88 | 1.001% | 1
Eaton | xStart PKZM0 | PKZM0-16-T | 000088917 | Disjoncteur de protection de transf., 3p, Ir= 10-16A | 97.9 | 98.88 | 1.001% | 1
Eaton | xStart PKZM0 | PKZM0-20-T | 000088918 | Disjoncteur de protection de transf., 3p, Ir= 16-20A | 112.8 | 113.93 | 1.002% | 1
Eaton | xStart PKZM0 | PKZM0-12-T | 000278492 | Disjoncteur de protection de transf., 3p, Ir= 8-12A | 97 | 97.97 | 1% | 1
Eaton | xStart PKZM0 | PKZM0-25-T | 000278493 | Disjoncteur moteur, 3p, Ir= 20-25A | 122.3 | 123.52 | 0.9975% | 1
Eaton | xStart PKM0 | PKM0-16 | 000044502 | Disjoncteur à déclencheur magnétique, 3p, Im= 224A | 81.87 | 83.75 | 2.296% | 1
Eaton | xStart PKM0 | PKM0-25 | 000044503 | Disjoncteur à déclencheur magnétique, 3p, Im= 350A | 108.16 | 110.65 | 2.302% | 1
Eaton | xStart PKM0 | PKM0-0,16 | 000072720 | Disjoncteur à déclencheur magnétique, 3p, Im= 2.2A | 67.4 | 68.95 | 2.3% | 1
Eaton | xStart PKM0 | PKM0-0,25 | 000072721 | Disjoncteur à déclencheur magnétique, 3p, Im= 3.5A | 67.4 | 68.95 | 2.3% | 1
Eaton | xStart PKM0 | PKM0-0,4 | 000072722 | Disjoncteur à déclencheur magnétique, 3p, Im= 5.6A | 67.4 | 68.95 | 2.3% | 1
Eaton | xStart PKM0 | PKM0-0,63 | 000072723 | Disjoncteur à déclencheur magnétique, 3p, Im= 8.8A | 70.4 | 72.02 | 2.301% | 1
Eaton | xStart PKM0 | PKM0-1 | 000072724 | Disjoncteur à déclencheur magnétique, 3p, Im= 14A | 71.2 | 72.84 | 2.303% | 1
Eaton | xStart PKM0 | PKM0-1,6 | 000072725 | Disjoncteur à déclencheur magnétique, 3p, Im= 22A | 71.2 | 72.84 | 2.303% | 1
Eaton | xStart PKM0 | PKM0-2,5 | 000072726 | Disjoncteur à déclencheur magnétique, 3p, Im= 35A | 71.78 | 73.43 | 2.299% | 1
Eaton | xStart PKM0 | PKM0-4 | 000072727 | Disjoncteur à déclencheur magnétique, 3p, Im= 56A | 71.78 | 73.43 | 2.299% | 1
Eaton | xStart PKM0 | PKM0-6,3 | 000072728 | Disjoncteur à déclencheur magnétique, 3p, Im= 88A | 71.78 | 73.43 | 2.299% | 1
Eaton | xStart PKM0 | PKM0-10 | 000072729 | Disjoncteur à déclencheur magnétique, 3p, Im= 140A | 81.87 | 83.75 | 2.296% | 1
Eaton | xStart PKM0 | PKM0-20 | 000203594 | Disjoncteur à déclencheur magnétique, 3p, Im= 280A | 91.96 | 94.08 | 2.305% | 1
Eaton | xStart PKM0 | PKM0-12 | 000278490 | Disjoncteur à déclencheur magnétique, 3p, Im= 168A | 81.87 | 83.75 | 2.296% | 1
Eaton | xStart PKM0 | PKM0-32 | 000278491 | Disjoncteur à déclencheur magnétique, 3p, Im= 448A | 149.4 | 152.84 | 2.303% | 1
Eaton | xStart PKZM0 | PKZM0-XDM15ME | 000179646 | Module démarreur-moteur DILM7#M15 | 8.6 | 8.69 | 1.047% | 1
Eaton | xStart PKZM0 | PKZM0-XDM12 | 000283149 | Set Démarreur directe pour DILM7.M15 | 17.4 | 17.57 | 0.977% | 1
Eaton | xStart PKZM0 | PKZM0-XRM12 | 000283185 | Set Démarreur-inverseur pour DILM7.M12 | 52.2 | 52.72 | 0.9962% | 1
Eaton | xStart PKZM4 | PKZM4-XDM65 | 000101053 | Set démarreur directe pour DILM40.M65 | 41.2 | 42.15 | 2.306% | 1
Eaton | xStart PKZM4 | PKZM4-XM65DE | 000101056 | Module d.contact électrique DILM40.M65 | 19.6 | 20.05 | 2.296% | 1
Eaton | xStart PKZM0 | PKZM0-XM32DE | 000239349 | Module contact électr. DILM17.M32 | 6 | 6.06 | 1% | 1
Eaton | xStart PKZM0 | PKZM0-XRM32 | 000283189 | Set Démarreur-inverseur pour DILM17.M32 | 50.3 | 50.8 | 0.994% | 1
Eaton | xStart PKZ | B3.0/2-PKZ4 | 000220220 | Jeu de barres triphasé, pour 2 PKZ4 | 26.6 | 27.32 | 2.707% | 1
Eaton | xStart PKZ | B3.0/3-PKZ4 | 000220221 | Jeu de barres triphasé, pour 3 PKZ4 | 34.2 | 35.12 | 2.69% | 1
Eaton | xStart PKZ | B3.0/4-PKZ4 | 000220222 | Jeu de barres triphasé, pour 4 PKZ4 | 42.1 | 43.24 | 2.708% | 1
Eaton | xStart PKZ | B3.1/2-PKZ4 | 000220223 | Jeu de barres triphasé, pour 2 PKZ4, +contact auxiliaire | 27.7 | 28.45 | 2.708% | 1
Eaton | xStart PKZ | B3.1/3-PKZ4 | 000220224 | Jeu de barres triphasé, pour 3 PKZ3, +contact auxiliaire | 35.5 | 36.46 | 2.704% | 1
Eaton | xStart PKZ | B3.1/4-PKZ4 | 000220225 | Jeu de barres triphasé, pour 4 PKZ4, +contact auxiliaire | 49.47 | 50.81 | 2.709% | 1
Eaton | xStart PKZ | H-B3-PKZ4 | 000220228 | Cache de protection, protection contre les contacts directs | 5.5 | 5.65 | 2.727% | 1
Eaton | xStart PKZ | BK50/3-PKZ4-E | 000272165 | Borne de raccordement, 3p, 50mm² | 40.4 | 41.49 | 2.698% | 1
Eaton | xStart PKZM01 | PKZM01-0,16 | 000278475 | Disjoncteur moteur, 3p, Ir= 0.1-0.16A | 64.4 | 65.04 | 0.9938% | 1
Eaton | xStart PKZM01 | PKZM01-0,25 | 000278476 | Disjoncteur moteur, 3p, Ir= 0.16-0.25A | 64.4 | 65.04 | 0.9938% | 1
Eaton | xStart PKZM01 | PKZM01-0,4 | 000278477 | Disjoncteur moteur, 3p, Ir= 0.25-0.4A | 64.4 | 65.04 | 0.9938% | 1
Eaton | xStart PKZM01 | PKZM01-0,63 | 000278478 | Disjoncteur moteur, 3p, Ir= 0.4-0.63A | 67.16 | 67.83 | 0.9976% | 1
Eaton | xStart PKZM01 | PKZM01-1 | 000278479 | Disjoncteur moteur, 3p, Ir= 0.63-1A | 67.53 | 68.21 | 1.007% | 1
Eaton | xStart PKZM01 | PKZM01-1,6 | 000278480 | Disjoncteur moteur, 3p, Ir= 1-1.6A | 67.53 | 68.21 | 1.007% | 1
Eaton | xStart PKZM01 | PKZM01-2,5 | 000278481 | Disjoncteur moteur, 3p, Ir= 1.6-2.5A | 68.08 | 68.76 | 0.9988% | 1
Eaton | xStart PKZM01 | PKZM01-4 | 000278482 | Disjoncteur moteur, 3p, Ir= 2.5-4A | 68.08 | 68.76 | 0.9988% | 1
Eaton | xStart PKZM01 | PKZM01-6,3 | 000278483 | Disjoncteur moteur, 3p, Ir= 4-6.3A | 68.08 | 68.76 | 0.9988% | 1
Eaton | xStart PKZM01 | PKZM01-10 | 000278484 | Disjoncteur moteur, 3p, Ir= 6.3-10A | 77.65 | 78.43 | 1.005% | 1
Eaton | xStart PKZM01 | PKZM01-12 | 000278485 | Disjoncteur moteur, 3p, Ir= 8-12A | 77.65 | 78.43 | 1.005% | 1
Eaton | xStart PKZM01 | PKZM01-20 | 000283383 | Disjoncteur-moteur PKZM01-20 | 87.22 | 88.09 | 0.9975% | 1
Eaton | xStart PKZM01 | PKZM01-16 | 000283390 | Disjoncteur moteur, 3p, Ir= 10-16A | 77.65 | 78.43 | 1.005% | 1
Eaton | xStart PKZM01 | PKZM01-25 | 000288893 | Disjoncteur-moteur PKZM01-25 | 102.58 | 103.61 | 1.004% | 1
Eaton | xStart PKZ | SVB-PKZ0-E | 000035127 | Dispositif de cadenassage pour PKZ0 dans le boîtier pour montage encastré E-PKZ. | 13.2 | 13.56 | 2.727% | 1
Eaton | xStart PKZ | SVB-PKZ0-CI | 000035129 | Dispositif de cadenassage, pour PKZ0/4 sous boîtiers | 13.2 | 13.56 | 2.727% | 1
Eaton | xStart PKZ | N-PKZ0 | 000082160 | Borne N, pour PKZ0 | 4.3 | 4.42 | 2.791% | 1
Eaton | xStart PKZ | SVB-PKZ4-CI | 000225526 | Dispositif de cadenassage, pour PKZ0/4 sous boîtiers K4 | 24 | 24.65 | 2.708% | 1
Eaton | EMR | EMR6-I15-A-1 | 000184754 | Relais amp., 1 - 5 A, 3 - 15 A, 220 - 240 V AC, 50/60 Hz | 346.8 | 354.78 | 2.301% | 1
Eaton | EMR | EMR6-I15-B-1 | 000184755 | Relais amp., 1 - 5 A, 3 - 15 A, 24 - 240 V AC, 50/60 Hz, 24 - 240 V DC | 281 | 287.46 | 2.299% | 1
Eaton | EMR | EMR6-N1000-N-1 | 000184756 | Relais de contrôle niveaux liquides, 110 - 130 V AC, 50/60 Hz, 0,1 - 1000 kΩ | 164.8 | 168.59 | 2.3% | 1
Eaton | EMR | EMR6-N1000-A-1 | 000184757 | Relais contrôle, 24 - 240 V AC, 50/60 Hz, 24 - 240 V DC, 0,1 - 1000 kΩ | 286.1 | 292.68 | 2.3% | 1
Eaton | EMR | EMR6-N100-N-1 | 000184758 | Relais contrôle, 110 - 130 V AC, 50/60 Hz, 220 - 240 V AC, 50/60 Hz, 5 - 100 kΩ | 154.6 | 158.16 | 2.303% | 1
Eaton | EMR | EMR6-PH22 | 000184759 | Capot plombable, L=22,5mm, pour EMR6 | 15.6 | 15.96 | 2.308% | 1
Eaton | EMR | EMR6-PH45 | 000184760 | Capot plombable, L=45mm, pour EMR6 | 15.6 | 15.96 | 2.308% | 1
Eaton | EMR | EMR6-A300-C-1 | 000184761 | Relais de contrôle d'asymétrie, 160 - 300 V AC, 50/60 Hz | 306.9 | 313.96 | 2.3% | 1
Eaton | EMR | EMR6-A500-D-1 | 000184762 | Relais de contrôle d'asymétrie, 300 - 500 V AC, 50/60 Hz | 272.1 | 278.36 | 2.301% | 1
Eaton | EMR | EMR6-AW300-C-1 | 000184763 | Relais de contrôle d'absence de phases, Multifonctions, 160 - 300 V AC, 50/60 Hz | 333.9 | 341.58 | 2.3% | 1
Eaton | EMR | EMR6-AW500-D-1 | 000184764 | Relais de contrôle d'absence de phases, Multifonctions, 300 - 500 V AC, 50/60 Hz | 337.3 | 345.06 | 2.301% | 1
Eaton | EMR | EMR6-AWM580-H-1 | 000184765 | Relais de contrôle d'absence de phases, Multifonctions, 350 - 580 V AC, 50/60 Hz | 436.1 | 446.13 | 2.3% | 1
Eaton | EMR | EMR6-AWM720-I-1 | 000184766 | Relais de contrôle d'ab de phases, Multifonctions, 450 - 720 V AC ; 50/60 Hz | 440.5 | 450.63 | 2.3% | 1
Eaton | EMR | EMR6-AWM820-J-1 | 000184767 | Relais de contrôle d'absence de phases, Multifonctions, 530 - 820 V AC, 50/60 Hz | 436.1 | 446.13 | 2.3% | 1
Eaton | EMR | EMR6-AWN170-E-1 | 000184768 | Relais de contrôle d'absence de phases, Multifonctions, 90 - 170 V AC, 50/60 Hz | 347.4 | 355.39 | 2.3% | 1
Eaton | EMR | EMR6-AWN280-K-1 | 000184769 | Relais de contrôle d'ab de phases, Multifonctions, 180 - 280 V AC, 50/60/400 Hz | 399.7 | 408.89 | 2.299% | 1
Eaton | EMR | EMR6-AWN280-D-1 | 000184770 | Relais de contrôle d'absence de phases, Multifonctions, 180 - 280 V AC, 50/60 Hz | 347.4 | 355.39 | 2.3% | 1
Eaton | EMR | EMR6-AWN500-D-1 | 000184771 | Relais de contrôle d'ab de phases, Multifonctions, 300 - 500 V AC, 50/60/400 Hz | 388 | 396.92 | 2.299% | 1
Eaton | EMR | EMR6-R250-A-1 | 000184772 | Contrôleurs d'isolement, 0 - 250 V AC, 0 - 300 V DC, 1 - 100 kΩ | 384.6 | 393.45 | 2.301% | 1
Eaton | EMR | EMR6-R400-A-1 | 000184773 | Contrôleurs d'isolement, 0 - 400 V AC, 1 - 100 kΩ | 289.8 | 296.47 | 2.302% | 1
Eaton | EMR | EMR6-R400-A-2 | 000184774 | Contrôleurs d'isolement, 0 - 400 V AC, 0 - 600 V DC, 1 - 100 kΩ | 756.2 | 773.59 | 2.3% | 1
Eaton | EMR | EMR6-RC690 | 000184775 | Contrôleurs d'isolement, 0 - 690 V AC, 0 - 1000 V DC | 406.8 | 416.16 | 2.301% | 1
Eaton | EMR | EMR6-W300-C-1 | 000184776 | Relais de contrôle d'absence de phases, 160 - 300 V AC, 50/60 Hz | 330.1 | 337.69 | 2.299% | 1
Eaton | EMR | EMR6-W380-L-1 | 000184777 | Relais de contrôle d'absence de phases, 380 V CA, 50/60 Hz | 265 | 271.1 | 2.302% | 1
Eaton | EMR | EMR6-W400-M-1 | 000184778 | Relais de contrôle d'absence de phases, 400 V CA, 50/60 Hz | 267.7 | 273.86 | 2.301% | 1
Eaton | EMR | EMR6-W500-D-1 | 000184779 | Relais de contrôle d'absence de phases, 300 - 500 V AC, 50/60 Hz | 333.4 | 341.07 | 2.301% | 1
Eaton | EMR | EMR6-IM1-A-1 | 000184780 | Relais amp., 10 - 100 mA, 0.1 - 1 A, 24 - 240 V AC, 50/60 Hz, 24 - 240 V DC | 280.8 | 287.26 | 2.301% | 1
Eaton | EMR | EMR6-IM15-A-1 | 000184781 | Relais amp., 1 - 5 A, 3 - 15 A, 24 - 240 V AC, 50/60 Hz, 24 - 240 V DC | 280.8 | 287.26 | 2.301% | 1
Eaton | EMR | EMR6-IF1-A-1 | 000184782 | Relais amp., 10 - 100 mA, 0.1 - 1 A, 24 - 240 V AC, 50/60 Hz, 24 - 240 V DC | 280.8 | 287.26 | 2.301% | 1
Eaton | EMR | EMR6-IF15-A-1 | 000184783 | Relais amp., 1 - 5 A, 3 - 15 A, 24 - 240 V AC, 50/60 Hz, 24 - 240 V DC | 280.8 | 287.26 | 2.301% | 1
Eaton | EMR | EMR6-VM600-A-1 | 000184784 | Relais de protection voltmétrique, 24 - 240 V AC, 50/60 Hz, 24 - 240 V DC | 280.8 | 287.26 | 2.301% | 1
Eaton | EMR | EMR6-VF600-A-1 | 000184785 | Relais de protection voltmétrique, 24 - 240 V AC, 50/60 Hz, 24 - 240 V DC | 280.8 | 287.26 | 2.301% | 1
Eaton | EMR | EMR6-T50-A-1 | 000184786 | Contrôleur de température, -50 - +50 °C, 24 - 240 V AC, 50/60 Hz, 24 - 240 V DC | 288.2 | 294.83 | 2.3% | 1
Eaton | EMR | EMR6-T100-A-1 | 000184787 | Contrôleur de température, 0 - +100 °C, 24 - 240 V AC, 50/60 Hz, 24 - 240 V DC | 288.2 | 294.83 | 2.3% | 1
Eaton | EMR | EMR6-T200-A-1 | 000184788 | Contrôleur de température, 0 - +200 °C, 24 - 240 V AC, 50/60 Hz, 24 - 240 V DC | 288.2 | 294.83 | 2.3% | 1
Eaton | EMR | EMR6-F500-G-1 | 000184789 | Relais de contrôle d'ordre de phases, 200 - 500 V AC, 50/60 Hz | 152.9 | 156.42 | 2.302% | 1
Eaton | EMR | EMR6-I1-A-1 | 000184790 | Relais amp., 10 - 100 mA, 0.1 - 1 A, 24 - 240 V AC, 50/60 Hz, 24 - 240 V DC | 348.8 | 356.82 | 2.299% | 1
Eaton | ETR | ETR2-11-D | 000119426 | Relais temporisé, 2W, 0,05s-100h, retard à l'appel, 24-240VAC 24-48VDC | 132.8 | 135.85 | 2.297% | 1
Eaton | ETR | ETR2-12-D | 000119427 | Relais temporisé, 2W, 0,05s-100h, retardé à la chute, 24-240VAC 24-48VDC | 132.8 | 135.85 | 2.297% | 1
Eaton | ETR | ETR2-69-D | 000119428 | Relais temporisé, 2W, 0,05s-100h, multifonctions, 24-240VAC 24-48VDC | 177 | 181.07 | 2.299% | 1
Eaton | ETR | ETR2-11 | 000262684 | Relais temporisé, 1W, 0,05s-100h, 24-240V50/60Hz, 24-48VDC, retard à l'appel | 110 | 112.53 | 2.3% | 1
Eaton | ETR | ETR2-12 | 000262686 | Relais temporisé, 0,05s-100h, 24-240V50/60Hz, 24-48VDC, 1W, retardé à la chute | 110 | 112.53 | 2.3% | 1
Eaton | ETR | ETR2-21 | 000262687 | Relais temporisé, 0,05s-100h, 24-240V50/60Hz, 24-48VDC, 1W, impulsion à l'appel | 110 | 112.53 | 2.3% | 1
Eaton | ETR | ETR2-42 | 000262688 | Relais temporisé, 0,05s-100h, 24-240V50/60Hz, 24-48VDC, 1W, clignoteur | 111.2 | 113.76 | 2.302% | 1
Eaton | ETR | ETR2-69 | 000262689 | Relais temporisé, 1W, 0,05s-100h, multifonctions, 24-240VAC 24-48VDC | 127.4 | 130.33 | 2.3% | 1
Eaton | ETR | ETR2-44 | 000262730 | Relais temporisé, 0,05s-100h, 24-240V50/60Hz, 24-48VDC, 1W, clignoteur, 2 pér. | 124.2 | 127.06 | 2.303% | 1
Eaton | ETR | ETR4-11-A | 000031882 | Relais temporisé, 1W, 0,05s-100h, 24-240V50/60Hz, 24-240VDC, retard à l'appel | 106.3 | 108.74 | 2.295% | 1
Eaton | ETR | ETR4-11-W | 000031883 | Relais temporisé, 1W, 0,05s-60h, retard à l'appel, 400VAC | 115.8 | 118.46 | 2.297% | 1
Eaton | ETR | ETR4-51-A | 000031884 | Relais temporisé, étoile-triangle, 50 ms, 1W, 3-60s, 24-240VAC/DC | 116.1 | 118.77 | 2.3% | 1
Eaton | ETR | ETR4-51-W | 000031885 | Relais temporisé, étoile-triangle, 50 ms, 1W, 3-60s, 400VAC | 125 | 127.88 | 2.304% | 1
Eaton | ETR | ETR4-69-W | 000031887 | Relais temporisé, 1W, 0,05s-100h, multifonctions, 400VAC | 158.2 | 161.84 | 2.301% | 1
Eaton | ETR | ETR4-70-A | 000031888 | Relais temporisé, 2W, 0,05s-100h, multifonction, 24-240VAC/DC, par potentiomètre | 183 | 187.21 | 2.301% | 1
Eaton | ETR | ETR4-69-A | 000031891 | Relais temporisé, 1W, 0,05s-100h, multifonctions, 24-240VAC/DC | 148.8 | 152.22 | 2.298% | 1
Eaton | DILER | DILER-31(48V50HZ) | 000010044 | Contacteur auxiliaire, 3F+1O, AC | 38.3 | 39.33 | 2.689% | 1
Eaton | DILER | DILER-40(24V50HZ) | 000010094 | Contacteur auxiliaire, 4 s, AC | 38.3 | 39.33 | 2.689% | 1
Eaton | DILER | DILER-40(24V60HZ) | 000010110 | Contacteur auxiliaire, 4 s, AC | 38.3 | 39.33 | 2.689% | 1
Eaton | DILER | DILER-22(240V50HZ) | 000010138 | Contacteur auxiliaire, 2F+2O, AC | 38.3 | 39.33 | 2.689% | 1
Eaton | DILER | DILER-40(48V50HZ) | 000010190 | Contacteur auxiliaire, 4 s, AC | 38.51 | 39.55 | 2.701% | 1
Eaton | DILER | DILER-22(48V50HZ) | 000010201 | Contacteur auxiliaire, 2F+2O, AC | 38.51 | 39.55 | 2.701% | 1
Eaton | DILER | DILER-31(115V60HZ) | 000010204 | Contacteur auxiliaire, 3F+1O, AC | 38.51 | 39.55 | 2.701% | 1
Eaton | DILER | DILER-22(115V60HZ) | 000010211 | Contacteur auxiliaire, 2F+2O, AC | 38.3 | 39.33 | 2.689% | 1
Eaton | DILER | DILER-31(24V50HZ) | 000010251 | Contacteur auxiliaire, 3F+1O, AC | 38.3 | 39.33 | 2.689% | 1
Eaton | DILER | DILER-31(24V60HZ) | 000010267 | Contacteur auxiliaire, 3F+1O, AC | 38.3 | 39.33 | 2.689% | 1
Eaton | DILER | DILER-40(115V60HZ) | 000010270 | Contacteur auxiliaire, 4 s, AC | 38.3 | 39.33 | 2.689% | 1
Eaton | DILER | DILER-31(240V50HZ) | 000010300 | Contacteur auxiliaire, 3F+1O, AC | 38.79 | 39.84 | 2.707% | 1
Eaton | DILER | DILER-22(24V50HZ) | 000010344 | Contacteur auxiliaire, 2F+2O, AC | 38.3 | 39.33 | 2.689% | 1
Eaton | DILER | DILER-40(240V50HZ) | 000010478 | Contacteur auxiliaire, 4 s, AC | 38.3 | 39.33 | 2.689% | 1
Eaton | DILER | DILER-22(24V60HZ) | 000010497 | Contacteur auxiliaire, 2F+2O, AC | 38.3 | 39.33 | 2.689% | 1
Eaton | DILER | DILER-31(24V50/60HZ) | 000021594 | Contacteur auxiliaire, 3F+1O, AC | 38.3 | 39.33 | 2.689% | 1
Eaton | DILER | DILER-31(110V50/60HZ) | 000021624 | Contacteur auxiliaire, 3F+1O, AC | 38.3 | 39.33 | 2.689% | 1
Eaton | DILER | DILER-22(24V50/60HZ) | 000021704 | Contacteur auxiliaire, 2F+2O, AC | 38.3 | 39.33 | 2.689% | 1
Eaton | DILER | DILER-22(110V50/60HZ) | 000021871 | Contacteur auxiliaire, 2F+2O, AC | 38.3 | 39.33 | 2.689% | 1
Eaton | DILER | DILER-40(24V50/60HZ) | 000021924 | Contacteur auxiliaire, 4 s, AC | 38.3 | 39.33 | 2.689% | 1
Eaton | DILER | DILER-40(110V50/60HZ) | 000021961 | Contacteur auxiliaire, 4 s, AC | 38.3 | 39.33 | 2.689% | 1
Eaton | DILER | DILER-22(42V50/60HZ) | 000029433 | Contacteur auxiliaire, 2F+2O, AC | 38.3 | 39.33 | 2.689% | 1
Eaton | DILER | DILER-31(42V50/60HZ) | 000029869 | Contacteur auxiliaire, 3F+1O, AC | 38.3 | 39.33 | 2.689% | 1
Eaton | DILER | DILER-40(42V50/60HZ) | 000033459 | Contacteur auxiliaire, 4 s, AC | 38.3 | 39.33 | 2.689% | 1
Eaton | DILER | DILER-40(110V50HZ,120V60HZ) | 000051756 | Contacteur auxiliaire, 4 s, AC | 38.3 | 39.33 | 2.689% | 1
Eaton | DILER | DILER-40(190V50HZ,220V60HZ) | 000051757 | Contacteur auxiliaire, 4 s, AC | 38.3 | 39.33 | 2.689% | 1
Eaton | DILER | DILER-40(220V50HZ,240V60HZ) | 000051758 | Contacteur auxiliaire, 4 s, AC | 38.3 | 39.33 | 2.689% | 1
Eaton | DILER | DILER-40(230V50HZ,240V60HZ) | 000051759 | Contacteur auxiliaire, 4 s, AC | 38.3 | 39.33 | 2.689% | 1
Eaton | DILER | DILER-40(380V50HZ,440V60HZ) | 000051760 | Contacteur auxiliaire, 4 s, AC | 38.3 | 39.33 | 2.689% | 1
Eaton | DILER | DILER-40(400V50HZ,440V60HZ) | 000051761 | Contacteur auxiliaire, 4 s, AC | 38.3 | 39.33 | 2.689% | 1
Eaton | DILER | DILER-40(415V50HZ,480V60HZ) | 000051762 | Contacteur auxiliaire, 4 s, AC | 38.3 | 39.33 | 2.689% | 1
Eaton | DILER | DILER-31(110V50HZ,120V60HZ) | 000051765 | Contacteur auxiliaire, 3F+1O, AC | 38.3 | 39.33 | 2.689% | 1
Eaton | DILER | DILER-31(190V50HZ,220V60HZ) | 000051766 | Contacteur auxiliaire, 3F+1O, AC | 38.3 | 39.33 | 2.689% | 1
Eaton | DILER | DILER-31(220V50HZ,240V60HZ) | 000051767 | Contacteur auxiliaire, 3F+1O, AC | 38.3 | 39.33 | 2.689% | 1
Eaton | DILER | DILER-31(230V50HZ,240V60HZ) | 000051768 | Contacteur auxiliaire, 3F+1O, AC | 38.3 | 39.33 | 2.689% | 1
Eaton | DILER | DILER-31(380V50HZ,440V60HZ) | 000051769 | Contacteur auxiliaire, 3F+1O, AC | 38.3 | 39.33 | 2.689% | 1
Eaton | DILER | DILER-31(400V50HZ,440V60HZ) | 000051770 | Contacteur auxiliaire, 3F+1O, AC | 38.3 | 39.33 | 2.689% | 1
Eaton | DILER | DILER-31(415V50HZ,480V60HZ) | 000051771 | Contacteur auxiliaire, 3F+1O, AC | 38.3 | 39.33 | 2.689% | 1
Eaton | DILER | DILER-22(110V50HZ,120V60HZ) | 000051774 | Contacteur auxiliaire, 2F+2O, AC | 38.3 | 39.33 | 2.689% | 1
Eaton | DILER | DILER-22(190V50HZ,220V60HZ) | 000051775 | Contacteur auxiliaire, 2F+2O, AC | 38.3 | 39.33 | 2.689% | 1
Eaton | DILER | DILER-22(220V50HZ,240V60HZ) | 000051776 | Contacteur auxiliaire, 2F+2O, AC | 38.3 | 39.33 | 2.689% | 1
Eaton | DILER | DILER-22(230V50HZ,240V60HZ) | 000051777 | Contacteur auxiliaire, 2F+2O, AC | 38.3 | 39.33 | 2.689% | 1
Eaton | DILER | DILER-22(380V50HZ,440V60HZ) | 000051778 | Contacteur auxiliaire, 2F+2O, AC | 38.3 | 39.33 | 2.689% | 1
Eaton | DILER | DILER-22(400V50HZ,440V60HZ) | 000051779 | Contacteur auxiliaire, 2F+2O, AC | 38.3 | 39.33 | 2.689% | 1
Eaton | DILER | DILER-22(415V50HZ,480V60HZ) | 000051780 | Contacteur auxiliaire, 2F+2O, AC | 38.3 | 39.33 | 2.689% | 1
Eaton | DILER | DILER-22(230V50/60HZ) | 000052508 | Contacteur auxiliaire, 2F+2O, AC | 38.3 | 39.33 | 2.689% | 1
Eaton | DILER | DILER-31(230V50/60HZ) | 000052509 | Contacteur auxiliaire, 3F+1O, AC | 38.3 | 39.33 | 2.689% | 1
Eaton | DILER | DILER-40(230V50/60HZ) | 000052725 | Contacteur auxiliaire, 4 s, AC | 38.3 | 39.33 | 2.689% | 1
Eaton | DILER | DILER-22-G(24VDC) | 000010042 | Contacteur auxiliaire, 2F+2O, DC | 50.3 | 51.66 | 2.704% | 1
Eaton | DILER | DILER-22-G(110VDC) | 000010043 | Contacteur auxiliaire, 2F+2O, DC | 50.3 | 51.66 | 2.704% | 1
Eaton | DILER | DILER-22-G(220VDC) | 000010091 | Contacteur auxiliaire, 2F+2O, DC | 57 | 58.54 | 2.702% | 1
Eaton | DILER | DILER-31-G(24VDC) | 000010157 | Contacteur auxiliaire, 3F+1O, DC | 50.3 | 51.66 | 2.704% | 1
Eaton | DILER | DILER-31-G(48VDC) | 000010205 | Contacteur auxiliaire, 3F+1O, DC | 50.3 | 51.66 | 2.704% | 1
Eaton | DILER | DILER-40-G(24VDC) | 000010223 | Contacteur auxiliaire, 4 s, DC | 50.3 | 51.66 | 2.704% | 1
Eaton | DILER | DILER-31-G(110VDC) | 000010253 | Contacteur auxiliaire, 3F+1O, DC | 50.3 | 51.66 | 2.704% | 1
Eaton | DILER | DILER-40-G(48VDC) | 000010255 | Contacteur auxiliaire, 4 s, DC | 50.3 | 51.66 | 2.704% | 1
Eaton | DILER | DILER-31-G(220VDC) | 000010269 | Contacteur auxiliaire, 3F+1O, DC | 62.6 | 64.29 | 2.7% | 1
Eaton | DILER | DILER-40-G(110VDC) | 000010287 | Contacteur auxiliaire, 4 s, DC | 50.3 | 51.66 | 2.704% | 1
Eaton | DILER | DILER-40-G(220VDC) | 000010303 | Contacteur auxiliaire, 4 s, DC | 57 | 58.54 | 2.702% | 1
Eaton | DILER | DILER-22-G(48VDC) | 000010346 | Contacteur auxiliaire, 2F+2O, DC | 50.3 | 51.66 | 2.704% | 1
Eaton | DILER | DILER-40-G(12VDC) | 000079711 | Contacteur auxiliaire, 4 s, DC | 50.3 | 51.66 | 2.704% | 1
Eaton | DILER | DILER-31-G(12VDC) | 000079761 | Contacteur auxiliaire, 3F+1O, DC | 50.3 | 51.66 | 2.704% | 1
Eaton | DILER | DILER-22-G(12VDC) | 000080728 | Contacteur auxiliaire, 2F+2O, DC | 50.3 | 51.66 | 2.704% | 1
Eaton | DILE | DILEM-01-G(110VDC) | 000010136 | Contacteur de puissance, 3p+1O, 4kW/400V/AC3 | 47.21 | 48.48 | 2.69% | 1
Eaton | DILE | DILEM-01-G(220VDC) | 000010168 | Contacteur de puissance, 3p+1O, 4kW/400V/AC3 | 47.21 | 48.48 | 2.69% | 1
Eaton | DILE | DILEM-10-G(24VDC) | 000010213 | Contacteur de puissance, 3p+1F, 4kW/400V/AC3 | 47.21 | 48.48 | 2.69% | 1
Eaton | DILE | DILEM-10-G(48VDC) | 000010245 | Contacteur de puissance, 3p+1F, 4kW/400V/AC3 | 47.21 | 48.48 | 2.69% | 1
Eaton | DILE | DILEM-10-G(110VDC) | 000010309 | Contacteur de puissance, 3p+1F, 4kW/400V/AC3 | 47.21 | 48.48 | 2.69% | 1
Eaton | DILE | DILEM-10-G(220VDC) | 000010325 | Contacteur de puissance, 3p+1F, 4kW/400V/AC3 | 47.21 | 48.48 | 2.69% | 1
Eaton | DILE | DILEM-01-G(24VDC) | 000010343 | Contacteur de puissance, 3p+1O, 4kW/400V/AC3 | 47.21 | 48.48 | 2.69% | 1
Eaton | DILE | DILEM-01-G(48VDC) | 000010496 | Contacteur de puissance, 3p+1O, 4kW/400V/AC3 | 47.21 | 48.48 | 2.69% | 1
Eaton | DILE | DILEM4-G(24VDC) | 000012701 | Contacteur de puissance, 4p, 4kW/400V/AC3 | 50.6 | 51.97 | 2.708% | 1
Eaton | DILE | DILEM4-G(48VDC) | 000012811 | Contacteur de puissance, 4p, 4kW/400V/AC3 | 50.6 | 51.97 | 2.708% | 1
Eaton | DILE | DILEM4-G(110VDC) | 000013166 | Contacteur de puissance, 4p, 4kW/400V/AC3 | 50.6 | 51.97 | 2.708% | 1
Eaton | DILE | DILEEM-10-G(220VDC) | 000051639 | Contacteur de puissance, 3p+1F, 3kW/400V/AC3 | 62.7 | 64.39 | 2.695% | 1
Eaton | DILE | DILEEM-10-G(110VDC) | 000051640 | Contacteur de puissance, 3p+1F, 3kW/400V/AC3 | 45.1 | 46.32 | 2.705% | 1
Eaton | DILE | DILEEM-10-G(48VDC) | 000051642 | Contacteur de puissance, 3p+1F, 3kW/400V/AC3 | 45.1 | 46.32 | 2.705% | 1
Eaton | DILE | DILEEM-10-G(24VDC) | 000051643 | Contacteur de puissance, 3p+1F, 3kW/400V/AC3 | 45.1 | 46.32 | 2.705% | 1
Eaton | DILE | DILEEM-10-G(12VDC) | 000051644 | Contacteur de puissance, 3p+1F, 3kW/400V/AC3 | 45.1 | 46.32 | 2.705% | 1
Eaton | DILE | DILEEM-01-G(220VDC) | 000051645 | Contacteur de puissance, 3p+1O, 3kW/400V/AC3 | 62.7 | 64.39 | 2.695% | 1
Eaton | DILE | DILEEM-01-G(110VDC) | 000051646 | Contacteur de puissance, 3p+1O, 3kW/400V/AC3 | 45.1 | 46.32 | 2.705% | 1
Eaton | DILE | DILEEM-01-G(48VDC) | 000051648 | Contacteur de puissance, 3p+1O, 3kW/400V/AC3 | 45.1 | 46.32 | 2.705% | 1
Eaton | DILE | DILEEM-01-G(12VDC) | 000051649 | Contacteur de puissance, 3p+1O, 3kW/400V/AC3 | 45.1 | 46.32 | 2.705% | 1
Eaton | DILE | DILEEM-01-G(24VDC) | 000051650 | Contacteur de puissance, 3p+1O, 3kW/400V/AC3 | 45.1 | 46.32 | 2.705% | 1
Eaton | DILE | DILEM-10-G(12VDC) | 000079594 | Contacteur de puissance, 3p+1F, 4kW/400V/AC3 | 47.21 | 48.48 | 2.69% | 1
Eaton | DILE | DILEM-01-G(12VDC) | 000079642 | Contacteur de puissance, 3p+1O, 4kW/400V/AC3 | 47.21 | 48.48 | 2.69% | 1
Eaton | DILE | DILEM4-G(12VDC) | 000079680 | Contacteur de puissance, 4p, 4kW/400V/AC3 | 50.6 | 51.97 | 2.708% | 1
Eaton | DILE | DILEM12-10-G(24VDC) | 000127132 | Contacteur de puissance, 3p+1F, 5.5kW/400V/AC3 | 50.2 | 51.56 | 2.709% | 1
Eaton | DILE | DILEM12-01-G(24VDC) | 000127137 | Contacteur de puissance, 3p+1O, 5.5kW/400V/AC3 | 50.2 | 51.56 | 2.709% | 1
Eaton | DILE | DILEM-10-G-C(24VDC) | 000230165 | Contacteur de puissance, 3p+1F, 4kW/400V/AC3 | 56.8 | 58.33 | 2.694% | 1
Eaton | DILE | DILEM-01-G-C(24VDC) | 000230167 | Contacteur de puissance, 3p+1O, 4kW/400V/AC3 | 56.8 | 58.33 | 2.694% | 1
Eaton | DILE | DILEM-10-G-C(110VDC) | 000231671 | Contacteur de puissance, 3p+1F, 4kW/400V/AC3 | 56.8 | 58.33 | 2.694% | 1
Eaton | DILE | DILEM-10-G-C(220VDC) | 000231672 | Contacteur de puissance, 3p+1F, 4kW/400V/AC3 | 77.7 | 79.8 | 2.703% | 1
Eaton | DILE | DILEM-01-G-C(110VDC) | 000231694 | Contacteur de puissance, 3p+1O, 4kW/400V/AC3 | 56.8 | 58.33 | 2.694% | 1
Eaton | DILE | DILEM-01-G-C(220VDC) | 000231695 | Contacteur de puissance, 3p+1O, 4kW/400V/AC3 | 77.7 | 79.8 | 2.703% | 1
Eaton | DILE | DILEM-10(24V50HZ) | 000010005 | Contacteur de puissance, 3p+1F, 4kW/400V/AC3 | 34.2 | 35.12 | 2.69% | 1
Eaton | DILE | DILEM-10(24V60HZ) | 000010006 | Contacteur de puissance, 3p+1F, 4kW/400V/AC3 | 36 | 36.97 | 2.694% | 1
Eaton | DILE | DILEM-10(48V50HZ) | 000010020 | Contacteur de puissance, 3p+1F, 4kW/400V/AC3 | 34.2 | 35.12 | 2.69% | 1
Eaton | DILE | DILEM-10(115V60HZ) | 000010024 | Contacteur de puissance, 3p+1F, 4kW/400V/AC3 | 36.2 | 37.18 | 2.707% | 1
Eaton | DILE | DILEM-10(240V50HZ) | 000010032 | Contacteur de puissance, 3p+1F, 4kW/400V/AC3 | 34.5 | 35.43 | 2.696% | 1
Eaton | DILE | DILEM-01(24V50HZ) | 000010086 | Contacteur de puissance, 3p+1O, 4kW/400V/AC3 | 34.2 | 35.12 | 2.69% | 1
Eaton | DILE | DILEM-01(24V60HZ) | 000010134 | Contacteur de puissance, 3p+1O, 4kW/400V/AC3 | 36.2 | 37.18 | 2.707% | 1
Eaton | DILE | DILEM-01(240V50HZ) | 000010151 | Contacteur de puissance, 3p+1O, 4kW/400V/AC3 | 36.2 | 37.18 | 2.707% | 1
Eaton | DILE | DILEM-01(48V50HZ) | 000010294 | Contacteur de puissance, 3p+1O, 4kW/400V/AC3 | 36.2 | 37.18 | 2.707% | 1
Eaton | DILE | DILEM-01(115V60HZ) | 000010470 | Contacteur de puissance, 3p+1O, 4kW/400V/AC3 | 36.2 | 37.18 | 2.707% | 1
Eaton | DILE | DILEM4(48V50HZ) | 000011052 | Contacteur de puissance, 4p, 4kW/400V/AC3 | 36.5 | 37.49 | 2.712% | 1
Eaton | DILE | DILEM4(240V50HZ) | 000014305 | Contacteur de puissance, 4p, 4kW/400V/AC3 | 36.5 | 37.49 | 2.712% | 1
Eaton | DILE | DILEM4(24V50HZ) | 000014754 | Contacteur de puissance, 4p, 4kW/400V/AC3 | 36.5 | 37.49 | 2.712% | 1
Eaton | DILE | DILEM4(24V60HZ) | 000014776 | Contacteur de puissance, 4p, 4kW/400V/AC3 | 36.5 | 37.49 | 2.712% | 1
Eaton | DILE | DILEM-01(24V50/60HZ) | 000020402 | Contacteur de puissance, 3p+1O, 4kW/400V/AC3 | 36.2 | 37.18 | 2.707% | 1
Eaton | DILE | DILEM-01(110V50/60HZ) | 000020436 | Contacteur de puissance, 3p+1O, 4kW/400V/AC3 | 36.2 | 37.18 | 2.707% | 1
Eaton | DILE | DILEM-10(24V50/60HZ) | 000021417 | Contacteur de puissance, 3p+1F, 4kW/400V/AC3 | 36.2 | 37.18 | 2.707% | 1
Eaton | DILE | DILEM-10(110V50/60HZ) | 000021455 | Contacteur de puissance, 3p+1F, 4kW/400V/AC3 | 36.2 | 37.18 | 2.707% | 1
Eaton | DILE | DILEM4(24V50/60HZ) | 000022044 | Contacteur de puissance, 4p, 4kW/400V/AC3 | 36.5 | 37.49 | 2.712% | 1
Eaton | DILE | DILEM-10(42V50/60HZ) | 000032174 | Contacteur de puissance, 3p+1F, 4kW/400V/AC3 | 36.2 | 37.18 | 2.707% | 1
Eaton | DILE | DILEM-01(42V50/60HZ) | 000033233 | Contacteur de puissance, 3p+1O, 4kW/400V/AC3 | 36.2 | 37.18 | 2.707% | 1
Eaton | DILE | DILEM-01(230V50/60HZ) | 000051114 | Contacteur de puissance, 3p+1O, 4kW/400V/AC3 | 36.2 | 37.18 | 2.707% | 1
Eaton | DILE | DILEEM-10(110V50/60HZ) | 000051592 | Contacteur de puissance, 3p+1F, 3kW/400V/AC3 | 37.2 | 38.2 | 2.688% | 1
Eaton | DILE | DILEEM-10(42V50/60HZ) | 000051595 | Contacteur de puissance, 3p+1F, 3kW/400V/AC3 | 37.2 | 38.2 | 2.688% | 1
Eaton | DILE | DILEEM-10(24V50/60HZ) | 000051596 | Contacteur de puissance, 3p+1F, 3kW/400V/AC3 | 37.2 | 38.2 | 2.688% | 1
Eaton | DILE | DILEEM-10(115V60HZ) | 000051598 | Contacteur de puissance, 3p+1F, 3kW/400V/AC3 | 37.2 | 38.2 | 2.688% | 1
Eaton | DILE | DILEEM-10(110V60HZ) | 000051599 | Contacteur de puissance, 3p+1F, 3kW/400V/AC3 | 37.2 | 38.2 | 2.688% | 1
Eaton | DILE | DILEEM-10(240V50HZ) | 000051602 | Contacteur de puissance, 3p+1F, 3kW/400V/AC3 | 37.2 | 38.2 | 2.688% | 1
Eaton | DILE | DILEEM-10(48V50HZ) | 000051603 | Contacteur de puissance, 3p+1F, 3kW/400V/AC3 | 37.2 | 38.2 | 2.688% | 1
Eaton | DILE | DILEEM-10(24V50HZ) | 000051604 | Contacteur de puissance, 3p+1F, 3kW/400V/AC3 | 37.2 | 38.2 | 2.688% | 1
Eaton | DILE | DILEEM-10(415V50HZ,480V60HZ) | 000051605 | Contacteur de puissance, 3p+1F, 3kW/400V/AC3 | 37.2 | 38.2 | 2.688% | 1
Eaton | DILE | DILEEM-10(400V50HZ,440V60HZ) | 000051606 | Contacteur de puissance, 3p+1F, 3kW/400V/AC3 | 37.2 | 38.2 | 2.688% | 1
Eaton | DILE | DILEEM-10(380V50HZ,440V60HZ) | 000051607 | Contacteur de puissance, 3p+1F, 3kW/400V/AC3 | 37.2 | 38.2 | 2.688% | 1
Eaton | DILE | DILEEM-10(230V50HZ,240V60HZ) | 000051608 | Contacteur de puissance, 3p+1F, 3kW/400V/AC3 | 37.2 | 38.2 | 2.688% | 1
Eaton | DILE | DILEEM-10(220V50HZ,240V60HZ) | 000051609 | Contacteur de puissance, 3p+1F, 3kW/400V/AC3 | 37.2 | 38.2 | 2.688% | 1
Eaton | DILE | DILEEM-10(190V50HZ,220V60HZ) | 000051610 | Contacteur de puissance, 3p+1F, 3kW/400V/AC3 | 37.2 | 38.2 | 2.688% | 1
Eaton | DILE | DILEEM-10(110V50HZ,120V60HZ) | 000051611 | Contacteur de puissance, 3p+1F, 3kW/400V/AC3 | 37.2 | 38.2 | 2.688% | 1
Eaton | DILE | DILEEM-10(42V50HZ,48V60HZ) | 000051612 | Contacteur de puissance, 3p+1F, 3kW/400V/AC3 | 37.2 | 38.2 | 2.688% | 1
Eaton | DILE | DILEEM-01(110V50/60HZ) | 000051618 | Contacteur de puissance, 3p+1O, 3kW/400V/AC3 | 37.2 | 38.2 | 2.688% | 1
Eaton | DILE | DILEEM-01(42V50/60HZ) | 000051620 | Contacteur de puissance, 3p+1O, 3kW/400V/AC3 | 37.2 | 38.2 | 2.688% | 1
Eaton | DILE | DILEEM-01(24V50/60HZ) | 000051621 | Contacteur de puissance, 3p+1O, 3kW/400V/AC3 | 37.2 | 38.2 | 2.688% | 1
Eaton | DILE | DILEEM-01(240V50HZ) | 000051627 | Contacteur de puissance, 3p+1O, 3kW/400V/AC3 | 37.2 | 38.2 | 2.688% | 1
Eaton | DILE | DILEEM-01(48V50HZ) | 000051628 | Contacteur de puissance, 3p+1O, 3kW/400V/AC3 | 37.2 | 38.2 | 2.688% | 1
Eaton | DILE | DILEEM-01(24V50HZ) | 000051629 | Contacteur de puissance, 3p+1O, 3kW/400V/AC3 | 37.51 | 38.52 | 2.693% | 1
Eaton | DILE | DILEEM-01(400V50HZ,440V60HZ) | 000051631 | Contacteur de puissance, 3p+1O, 3kW/400V/AC3 | 37.2 | 38.2 | 2.688% | 1
Eaton | DILE | DILEEM-01(380V50HZ,440V60HZ) | 000051632 | Contacteur de puissance, 3p+1O, 3kW/400V/AC3 | 37.2 | 38.2 | 2.688% | 1
Eaton | DILE | DILEEM-01(230V50HZ,240V60HZ) | 000051633 | Contacteur de puissance, 3p+1O, 3kW/400V/AC3 | 37.2 | 38.2 | 2.688% | 1
Eaton | DILE | DILEEM-01(220V50HZ,240V60HZ) | 000051634 | Contacteur de puissance, 3p+1O, 3kW/400V/AC3 | 37.76 | 38.78 | 2.701% | 1
Eaton | DILE | DILEEM-01(110V50HZ,120V60HZ) | 000051636 | Contacteur de puissance, 3p+1O, 3kW/400V/AC3 | 37.2 | 38.2 | 2.688% | 1
Eaton | DILE | DILEEM-01(42V50HZ,48V60HZ) | 000051637 | Contacteur de puissance, 3p+1O, 3kW/400V/AC3 | 37.2 | 38.2 | 2.688% | 1
Eaton | DILE | DILEM-10(42V50HZ,48V60HZ) | 000051782 | Contacteur de puissance, 3p+1F, 4kW/400V/AC3 | 36.2 | 37.18 | 2.707% | 1
Eaton | DILE | DILEM-10(110V50HZ,120V60HZ) | 000051783 | Contacteur de puissance, 3p+1F, 4kW/400V/AC3 | 36.2 | 37.18 | 2.707% | 1
Eaton | DILE | DILEM-10(190V50HZ,220V60HZ) | 000051784 | Contacteur de puissance, 3p+1F, 4kW/400V/AC3 | 36.2 | 37.18 | 2.707% | 1
Eaton | DILE | DILEM-10(220V50HZ,240V60HZ) | 000051785 | Contacteur de puissance, 3p+1F, 4kW/400V/AC3 | 36.2 | 37.18 | 2.707% | 1
Eaton | DILE | DILEM-10(230V50HZ,240V60HZ) | 000051786 | Contacteur de puissance, 3p+1F, 4kW/400V/AC3 | 36.2 | 37.18 | 2.707% | 1
Eaton | DILE | DILEM-10(380V50HZ,440V60HZ) | 000051787 | Contacteur de puissance, 3p+1F, 4kW/400V/AC3 | 36.2 | 37.18 | 2.707% | 1
Eaton | DILE | DILEM-10(400V50HZ,440V60HZ) | 000051788 | Contacteur de puissance, 3p+1F, 4kW/400V/AC3 | 36.2 | 37.18 | 2.707% | 1
Eaton | DILE | DILEM-10(415V50HZ,480V60HZ) | 000051789 | Contacteur de puissance, 3p+1F, 4kW/400V/AC3 | 36.2 | 37.18 | 2.707% | 1
Eaton | DILE | DILEM-01(42V50HZ,48V60HZ) | 000051791 | Contacteur de puissance, 3p+1O, 4kW/400V/AC3 | 36.2 | 37.18 | 2.707% | 1
Eaton | DILE | DILEM-01(110V50HZ,120V60HZ) | 000051792 | Contacteur de puissance, 3p+1O, 4kW/400V/AC3 | 36.2 | 37.18 | 2.707% | 1
Eaton | DILE | DILEM-01(190V50HZ,220V60HZ) | 000051793 | Contacteur de puissance, 3p+1O, 4kW/400V/AC3 | 36.2 | 37.18 | 2.707% | 1
Eaton | DILE | DILEM-01(220V50HZ,240V60HZ) | 000051794 | Contacteur de puissance, 3p+1O, 4kW/400V/AC3 | 36.2 | 37.18 | 2.707% | 1
Eaton | DILE | DILEM-01(230V50HZ,240V60HZ) | 000051795 | Contacteur de puissance, 3p+1O, 4kW/400V/AC3 | 36.2 | 37.18 | 2.707% | 1
Eaton | DILE | DILEM-01(380V50HZ,440V60HZ) | 000051796 | Contacteur de puissance, 3p+1O, 4kW/400V/AC3 | 36.2 | 37.18 | 2.707% | 1
Eaton | DILE | DILEM-01(400V50HZ,440V60HZ) | 000051797 | Contacteur de puissance, 3p+1O, 4kW/400V/AC3 | 36.2 | 37.18 | 2.707% | 1
Eaton | DILE | DILEM-01(415V50HZ,480V60HZ) | 000051798 | Contacteur de puissance, 3p+1O, 4kW/400V/AC3 | 36.2 | 37.18 | 2.707% | 1
Eaton | DILE | DILEM4(42V50HZ,48V60HZ) | 000051800 | Contacteur de puissance, 4p, 4kW/400V/AC3 | 36.5 | 37.49 | 2.712% | 1
Eaton | DILE | DILEM4(110V50HZ,120V60HZ) | 000051801 | Contacteur de puissance, 4p, 4kW/400V/AC3 | 36.5 | 37.49 | 2.712% | 1
Eaton | DILE | DILEM4(220V50HZ,240V60HZ) | 000051803 | Contacteur de puissance, 4p, 4kW/400V/AC3 | 36.5 | 37.49 | 2.712% | 1
Eaton | DILE | DILEM4(230V50HZ,240V60HZ) | 000051804 | Contacteur de puissance, 4p, 4kW/400V/AC3 | 36.5 | 37.49 | 2.712% | 1
Eaton | DILE | DILEM4(400V50HZ,440V60HZ) | 000051806 | Contacteur de puissance, 4p, 4kW/400V/AC3 | 36.5 | 37.49 | 2.712% | 1
Eaton | DILE | DILEM4(415V50HZ,480V60HZ) | 000051807 | Contacteur de puissance, 4p, 4kW/400V/AC3 | 36.5 | 37.49 | 2.712% | 1
Eaton | DILE | DILEM-10(230V50/60HZ) | 000052302 | Contacteur de puissance, 3p+1F, 4kW/400V/AC3 | 36.2 | 37.18 | 2.707% | 1
Eaton | DILE | DILEM4(230V50/60HZ) | 000052506 | Contacteur de puissance, 4p, 4kW/400V/AC3 | 36.5 | 37.49 | 2.712% | 1
Eaton | DILE | DILEEM-10(230V50/60HZ) | 000056674 | Contacteur de puissance, 3p+1F, 3kW/400V/AC3 | 37.2 | 38.2 | 2.688% | 1
Eaton | DILE | DILEEM-01(230V50/60HZ) | 000058771 | Contacteur de puissance, 3p+1O, 3kW/400V/AC3 | 37.2 | 38.2 | 2.688% | 1
Eaton | DILE | DILEM12-10(24V50HZ) | 000127067 | Contacteur de puissance, 3p+1F, 5.5kW/400V/AC3 | 43.9 | 45.09 | 2.711% | 1
Eaton | DILE | DILEM12-10(110V50HZ,120V60HZ) | 000127072 | Contacteur de puissance, 3p+1F, 5.5kW/400V/AC3 | 43.9 | 45.09 | 2.711% | 1
Eaton | DILE | DILEM12-10(230V50HZ,240V60HZ) | 000127075 | Contacteur de puissance, 3p+1F, 5.5kW/400V/AC3 | 43.9 | 45.09 | 2.711% | 1
Eaton | DILE | DILEM12-10(24V50/60HZ) | 000127079 | Contacteur de puissance, 3p+1F, 5.5kW/400V/AC3 | 43.9 | 45.09 | 2.711% | 1
Eaton | DILE | DILEM12-10(230V50/60HZ) | 000127082 | Contacteur de puissance, 3p+1F, 5.5kW/400V/AC3 | 43.9 | 45.09 | 2.711% | 1
Eaton | DILE | DILEM12-01(24V50HZ) | 000127083 | Contacteur de puissance, 3p+1O, 5.5kW/400V/AC3 | 43.9 | 45.09 | 2.711% | 1
Eaton | DILE | DILEM12-01(110V50HZ,120V60HZ) | 000127088 | Contacteur de puissance, 3p+1O, 5.5kW/400V/AC3 | 43.9 | 45.09 | 2.711% | 1
Eaton | DILE | DILEM12-01(230V50HZ,240V60HZ) | 000127091 | Contacteur de puissance, 3p+1O, 5.5kW/400V/AC3 | 43.9 | 45.09 | 2.711% | 1
Eaton | DILE | DILEM12-01(24V50/60HZ) | 000127095 | Contacteur de puissance, 3p+1O, 5.5kW/400V/AC3 | 43.9 | 45.09 | 2.711% | 1
Eaton | DILE | DILEM12-01(230V50/60HZ) | 000127098 | Contacteur de puissance, 3p+1O, 5.5kW/400V/AC3 | 43.9 | 45.09 | 2.711% | 1
Eaton | DILE | DILEM-10-C(230V50HZ,240V60HZ) | 000230164 | Contacteur de puissance, 3p+1F, 4kW/400V/AC3 | 49.3 | 50.63 | 2.698% | 1
Eaton | DILE | DILEM-01-C(230V50HZ,240V60HZ) | 000230166 | Contacteur de puissance, 3p+1O, 4kW/400V/AC3 | 49.3 | 50.63 | 2.698% | 1
Eaton | DILE | DILEM-10-C(24V50HZ) | 000231651 | Contacteur de puissance, 3p+1F, 4kW/400V/AC3 | 49.3 | 50.63 | 2.698% | 1
Eaton | DILE | DILEM-10-C(48V50HZ) | 000231652 | Contacteur de puissance, 3p+1F, 4kW/400V/AC3 | 49.3 | 50.63 | 2.698% | 1
Eaton | DILE | DILEM-10-C(240V50HZ) | 000231653 | Contacteur de puissance, 3p+1F, 4kW/400V/AC3 | 49.3 | 50.63 | 2.698% | 1
Eaton | DILE | DILEM-10-C(115V60HZ) | 000231656 | Contacteur de puissance, 3p+1F, 4kW/400V/AC3 | 49.3 | 50.63 | 2.698% | 1
Eaton | DILE | DILEM-10-C(42V50HZ,48V60HZ) | 000231657 | Contacteur de puissance, 3p+1F, 4kW/400V/AC3 | 49.3 | 50.63 | 2.698% | 1
Eaton | DILE | DILEM-10-C(110V50HZ,120V60HZ) | 000231658 | Contacteur de puissance, 3p+1F, 4kW/400V/AC3 | 49.3 | 50.63 | 2.698% | 1
Eaton | DILE | DILEM-10-C(190V50HZ,220V60HZ) | 000231659 | Contacteur de puissance, 3p+1F, 4kW/400V/AC3 | 49.3 | 50.63 | 2.698% | 1
Eaton | DILE | DILEM-10-C(220V50HZ,240V60HZ) | 000231660 | Contacteur de puissance, 3p+1F, 4kW/400V/AC3 | 49.3 | 50.63 | 2.698% | 1
Eaton | DILE | DILEM-10-C(380V50HZ,440V60HZ) | 000231661 | Contacteur de puissance, 3p+1F, 4kW/400V/AC3 | 49.3 | 50.63 | 2.698% | 1
Eaton | DILE | DILEM-10-C(415V50HZ,480V60HZ) | 000231663 | Contacteur de puissance, 3p+1F, 4kW/400V/AC3 | 49.3 | 50.63 | 2.698% | 1
Eaton | DILE | DILEM-10-C(24V50/60HZ) | 000231664 | Contacteur de puissance, 3p+1F, 4kW/400V/AC3 | 49.3 | 50.63 | 2.698% | 1
Eaton | DILE | DILEM-10-C(42V50/60HZ) | 000231665 | Contacteur de puissance, 3p+1F, 4kW/400V/AC3 | 49.3 | 50.63 | 2.698% | 1
Eaton | DILE | DILEM-10-C(230V50/60HZ) | 000231667 | Contacteur de puissance, 3p+1F, 4kW/400V/AC3 | 49.3 | 50.63 | 2.698% | 1
Eaton | DILE | DILEM-01-C(24V50HZ) | 000231674 | Contacteur de puissance, 3p+1O, 4kW/400V/AC3 | 49.3 | 50.63 | 2.698% | 1
Eaton | DILE | DILEM-01-C(48V50HZ) | 000231675 | Contacteur de puissance, 3p+1O, 4kW/400V/AC3 | 49.3 | 50.63 | 2.698% | 1
Eaton | DILE | DILEM-01-C(240V50HZ) | 000231676 | Contacteur de puissance, 3p+1O, 4kW/400V/AC3 | 49.3 | 50.63 | 2.698% | 1
Eaton | DILE | DILEM-01-C(115V60HZ) | 000231679 | Contacteur de puissance, 3p+1O, 4kW/400V/AC3 | 49.3 | 50.63 | 2.698% | 1
Eaton | DILE | DILEM-01-C(42V50HZ,48V60HZ) | 000231680 | Contacteur de puissance, 3p+1O, 4kW/400V/AC3 | 49.3 | 50.63 | 2.698% | 1
Eaton | DILE | DILEM-01-C(110V50HZ,120V60HZ) | 000231681 | Contacteur de puissance, 3p+1O, 4kW/400V/AC3 | 49.3 | 50.63 | 2.698% | 1
Eaton | DILE | DILEM-01-C(190V50HZ,220V60HZ) | 000231682 | Contacteur de puissance, 3p+1O, 4kW/400V/AC3 | 49.3 | 50.63 | 2.698% | 1
Eaton | DILE | DILEM-01-C(220V50HZ,240V60HZ) | 000231683 | Contacteur de puissance, 3p+1O, 4kW/400V/AC3 | 49.3 | 50.63 | 2.698% | 1
Eaton | DILE | DILEM-01-C(380V50HZ,440V60HZ) | 000231684 | Contacteur de puissance, 3p+1O, 4kW/400V/AC3 | 49.3 | 50.63 | 2.698% | 1
Eaton | DILE | DILEM-01-C(415V50HZ,480V60HZ) | 000231686 | Contacteur de puissance, 3p+1O, 4kW/400V/AC3 | 49.3 | 50.63 | 2.698% | 1
Eaton | DILE | DILEM-01-C(24V50/60HZ) | 000231687 | Contacteur de puissance, 3p+1O, 4kW/400V/AC3 | 49.3 | 50.63 | 2.698% | 1
Eaton | DILE | DILEM-01-C(42V50/60HZ) | 000231688 | Contacteur de puissance, 3p+1O, 4kW/400V/AC3 | 49.3 | 50.63 | 2.698% | 1
Eaton | DILE | DILEM-01-C(230V50/60HZ) | 000231690 | Contacteur de puissance, 3p+1O, 4kW/400V/AC3 | 49.3 | 50.63 | 2.698% | 1
Eaton | DILE | MVS-WB-EM | 000220209 | Kit de câblage inverseur, pour DILEM | 11.7 | 12.02 | 2.735% | 1
Eaton | DILE | MVS-SB-EM | 000220213 | Kit de câblage, étoile-triangle, pour DILEM | 15 | 15.41 | 2.733% | 1
Eaton | DILE | S1DILEM | 000220218 | Pont pour connexions étoile, pour DILEM | 3.2 | 3.29 | 2.812% | 1
Eaton | DILE | 13DILE | 000002397 | Contacts auxiliaires, 1F+3O | 14.2 | 14.58 | 2.676% | 1
Eaton | DILE | 02DILEM | 000010064 | Contacts auxiliaires, 2O | 9.2 | 9.45 | 2.717% | 1
Eaton | DILE | 11DILEM | 000010080 | Contacts auxiliaires, 1F+1O | 9.2 | 9.45 | 2.717% | 1
Eaton | DILE | 22DILEM | 000010112 | Contacts auxiliaires, 2F+2O | 16.1 | 16.53 | 2.671% | 1
Eaton | DILE | 20DILE | 000010208 | Contacts auxiliaires, 2F | 9.2 | 9.45 | 2.717% | 1
Eaton | DILE | 11DILE | 000010224 | Contacts auxiliaires, 1F+1O | 9.2 | 9.45 | 2.717% | 1
Eaton | DILE | 02DILE | 000010240 | contacts auxiliaires frontaux, 2 pôles | 9.2 | 9.45 | 2.717% | 1
Eaton | DILE | 04DILE | 000010256 | Contacts auxiliaires, 4O | 14.2 | 14.58 | 2.676% | 1
Eaton | DILE | 22DILE | 000010288 | Contacts auxiliaires, 2F+2O | 14.2 | 14.58 | 2.676% | 1
Eaton | DILE | 40DILE | 000010304 | Contacts auxiliaires, 4F | 14.2 | 14.58 | 2.676% | 1
Eaton | DILE | 31DILE | 000048912 | Contacts auxiliaires, 3F+1O | 14.2 | 14.58 | 2.676% | 1
Eaton | DILE | 22DDILE | 000049823 | Contacts auxiliaires, 1F+1FA+1O+1OR | 28 | 28.76 | 2.714% | 1
Eaton | DILE | 11DDILE | 000049824 | Contacts auxiliaires, 1FA+1OR | 20.4 | 20.95 | 2.696% | 1
Eaton | DILE | 04DILE-C | 000230258 | contacts auxiliaires frontaux, 4 pôles | 18.5 | 19 | 2.703% | 1
Eaton | DILE | 40DILE-C | 000230263 | contacts auxiliaires frontaux, 4 pôles | 18.5 | 19 | 2.703% | 1
Eaton | DILE | MVDILE | 000010113 | Verrouillage, mécanique pour contacteur-inverseur, DILE | 12 | 12.32 | 2.667% | 1
Eaton | DILE | ETS4-VS3 | 000083094 | Module d'interface, pour montage individuel | 81.2 | 83.39 | 2.697% | 1
Eaton | DILE | VGDILE48 | 000010320 | Module à varistance, 48VAC, pour DILE, borne à boulon | 12.3 | 12.63 | 2.683% | 1
Eaton | DILE | VGDILE250 | 000010336 | Module à varistance, 250VAC, pour DILE, borne à boulon | 12.6 | 12.94 | 2.698% | 1
Eaton | DILE | VGDILE415 | 000010463 | Module à varistance, 415VAC, pour DILE, borne à boulon | 12.3 | 12.63 | 2.683% | 1
Eaton | DILE | RCDILE48 | 000044264 | Circuit de protection RC, 48VAC, pour DILE, borne à boulon | 16.7 | 17.15 | 2.695% | 1
Eaton | DILE | RCDILE250 | 000046320 | Circuit de protection RC, 250VAC, pour DILE, borne à boulon | 13.8 | 14.17 | 2.681% | 1
Eaton | DILE | HDILE | 000010482 | Capot plombable, transparent | 4.8 | 4.93 | 2.708% | 1
Eaton | DILE | P1DILEM | 000019095 | Pont de mise en parallèle, bornes de puissance, pour DILEM | 39.6 | 40.67 | 2.702% | 1
Eaton | DILE | V0DILE | 000026634 | Entretoise, mécanique | 0.4 | 0.41 | 2.5% | 1
Eaton | xEffect CS | BT480 | 000052785 | Pont de mise en parallèle | 0.5 | 0.51 | 2% | 1
Eaton | DILE | XGKE-GE | 000207517 | Repérage de appareil | 5.6 | 5.75 | 2.679% | 1
Eaton | DILA | DILA-40(24V50HZ) | 000276316 | Contacteur auxiliaire, 4 s, AC | 41.6 | 42.72 | 2.692% | 1
Eaton | DILA | DILA-40(48V50HZ) | 000276317 | Contacteur auxiliaire, 4 s, AC | 41.6 | 42.72 | 2.692% | 1
Eaton | DILA | DILA-40(240V50HZ) | 000276318 | Contacteur auxiliaire, 4 s, AC | 41.6 | 42.72 | 2.692% | 1
Eaton | DILA | DILA-40(24V60HZ) | 000276320 | Contacteur auxiliaire, 4 s, AC | 41.6 | 42.72 | 2.692% | 1
Eaton | DILA | DILA-40(110V50HZ,120V60HZ) | 000276326 | Contacteur auxiliaire, 4 s, AC | 41.8 | 42.93 | 2.703% | 1
Eaton | DILA | DILA-40(190V50HZ,220V60HZ) | 000276327 | Contacteur auxiliaire, 4 s, AC | 41.6 | 42.72 | 2.692% | 1
Eaton | DILA | DILA-40(220V50HZ,240V60HZ) | 000276328 | Contacteur auxiliaire, 4 s, AC | 41.8 | 42.93 | 2.703% | 1
Eaton | DILA | DILA-40(230V50HZ,240V60HZ) | 000276329 | Contacteur auxiliaire, 4 s, AC | 41.8 | 42.93 | 2.703% | 1
Eaton | DILA | DILA-40(380V50HZ,440V60HZ) | 000276330 | Contacteur auxiliaire, 4 s, AC | 41.6 | 42.72 | 2.692% | 1
Eaton | DILA | DILA-40(400V50HZ,440V60HZ) | 000276331 | Contacteur auxiliaire, 4 s, AC | 41.6 | 42.72 | 2.692% | 1
Eaton | DILA | DILA-40(24V50/60HZ) | 000276333 | Contacteur auxiliaire, 4 s, AC | 41.6 | 42.72 | 2.692% | 1
Eaton | DILA | DILA-40(42V50/60HZ) | 000276334 | Contacteur auxiliaire, 4 s, AC | 41.8 | 42.93 | 2.703% | 1
Eaton | DILA | DILA-40(110V50/60HZ) | 000276335 | Contacteur auxiliaire, 4 s, AC | 41.6 | 42.72 | 2.692% | 1
Eaton | DILA | DILA-40(220V50/60HZ) | 000276336 | Contacteur auxiliaire, 4 s, AC | 41.6 | 42.72 | 2.692% | 1
Eaton | DILA | DILA-40(230V50/60HZ) | 000276337 | Contacteur auxiliaire, 4 s, AC | 41.6 | 42.72 | 2.692% | 1
Eaton | DILA | DILA-40(*V50HZ) | 000276341 | Contacteur auxiliaire, 4 s, AC | 48.1 | 49.4 | 2.703% | 1
Eaton | DILA | DILA-40(*V60HZ) | 000276342 | Contacteur auxiliaire, 4 s, AC | 48.1 | 49.4 | 2.703% | 1
Eaton | DILA | DILA-31(24V50HZ) | 000276351 | Contacteur auxiliaire, 3F+1O, AC | 41.8 | 42.93 | 2.703% | 1
Eaton | DILA | DILA-31(240V50HZ) | 000276353 | Contacteur auxiliaire, 3F+1O, AC | 41.6 | 42.72 | 2.692% | 1
Eaton | DILA | DILA-31(42V50HZ,48V60HZ) | 000276360 | Contacteur auxiliaire, 3F+1O, AC | 41.6 | 42.72 | 2.692% | 1
Eaton | DILA | DILA-31(110V50HZ,120V60HZ) | 000276361 | Contacteur auxiliaire, 3F+1O, AC | 41.8 | 42.93 | 2.703% | 1
Eaton | DILA | DILA-31(190V50HZ,220V60HZ) | 000276362 | Contacteur auxiliaire, 3F+1O, AC | 41.6 | 42.72 | 2.692% | 1
Eaton | DILA | DILA-31(220V50HZ,240V60HZ) | 000276363 | Contacteur auxiliaire, 3F+1O, AC | 41.6 | 42.72 | 2.692% | 1
Eaton | DILA | DILA-31(230V50HZ,240V60HZ) | 000276364 | Contacteur auxiliaire, 3F+1O, AC | 40.7 | 41.8 | 2.703% | 1
Eaton | DILA | DILA-31(380V50HZ,440V60HZ) | 000276365 | Contacteur auxiliaire, 3F+1O, AC | 41.6 | 42.72 | 2.692% | 1
Eaton | DILA | DILA-31(400V50HZ,440V60HZ) | 000276366 | Contacteur auxiliaire, 3F+1O, AC | 41.8 | 42.93 | 2.703% | 1
Eaton | DILA | DILA-31(24V50/60HZ) | 000276368 | Contacteur auxiliaire, 3F+1O, AC | 41.6 | 42.72 | 2.692% | 1
Eaton | DILA | DILA-31(42V50/60HZ) | 000276369 | Contacteur auxiliaire, 3F+1O, AC | 41.6 | 42.72 | 2.692% | 1
Eaton | DILA | DILA-31(110V50/60HZ) | 000276370 | Contacteur auxiliaire, 3F+1O, AC | 41.6 | 42.72 | 2.692% | 1
Eaton | DILA | DILA-31(220V50/60HZ) | 000276371 | Contacteur auxiliaire, 3F+1O, AC | 41.6 | 42.72 | 2.692% | 1
Eaton | DILA | DILA-31(230V50/60HZ) | 000276372 | Contacteur auxiliaire, 3F+1O, AC | 41.8 | 42.93 | 2.703% | 1
Eaton | DILA | DILA-31(*V50HZ) | 000276376 | Contacteur auxiliaire, 3F+1O, AC | 48.1 | 49.4 | 2.703% | 1
Eaton | DILA | DILA-31(*V60HZ) | 000276377 | Contacteur auxiliaire, 3F+1O, AC | 48.1 | 49.4 | 2.703% | 1
Eaton | DILA | DILA-22(24V50HZ) | 000276386 | Contacteur auxiliaire, 2F+2O, AC | 41.8 | 42.93 | 2.703% | 1
Eaton | DILA | DILA-22(48V50HZ) | 000276387 | Contacteur auxiliaire, 2F+2O, AC | 41.8 | 42.93 | 2.703% | 1
Eaton | DILA | DILA-22(240V50HZ) | 000276388 | Contacteur auxiliaire, 2F+2O, AC | 41.8 | 42.93 | 2.703% | 1
Eaton | DILA | DILA-22(24V60HZ) | 000276390 | Contacteur auxiliaire, 2F+2O, AC | 41.6 | 42.72 | 2.692% | 1
Eaton | DILA | DILA-22(110V50HZ,120V60HZ) | 000276396 | Contacteur auxiliaire, 2F+2O, AC | 41.8 | 42.93 | 2.703% | 1
Eaton | DILA | DILA-22(190V50HZ,220V60HZ) | 000276397 | Contacteur auxiliaire, 2F+2O, AC | 41.6 | 42.72 | 2.692% | 1
Eaton | DILA | DILA-22(220V50HZ,240V60HZ) | 000276398 | Contacteur auxiliaire, 2F+2O, AC | 41.8 | 42.93 | 2.703% | 1
Eaton | DILA | DILA-22(230V50HZ,240V60HZ) | 000276399 | Contacteur auxiliaire, 2F+2O, AC | 40.7 | 41.8 | 2.703% | 1
Eaton | DILA | DILA-22(380V50HZ,440V60HZ) | 000276400 | Contacteur auxiliaire, 2F+2O, AC | 41.8 | 42.93 | 2.703% | 1
Eaton | DILA | DILA-22(400V50HZ,440V60HZ) | 000276401 | Contacteur auxiliaire, 2F+2O, AC | 41.8 | 42.93 | 2.703% | 1
Eaton | DILA | DILA-22(24V50/60HZ) | 000276403 | Contacteur auxiliaire, 2F+2O, AC | 41.8 | 42.93 | 2.703% | 1
Eaton | DILA | DILA-22(42V50/60HZ) | 000276404 | Contacteur auxiliaire, 2F+2O, AC | 41.6 | 42.72 | 2.692% | 1
Eaton | DILA | DILA-22(110V50/60HZ) | 000276405 | Contacteur auxiliaire, 2F+2O, AC | 41.6 | 42.72 | 2.692% | 1
Eaton | DILA | DILA-22(220V50/60HZ) | 000276406 | Contacteur auxiliaire, 2F+2O, AC | 41.6 | 42.72 | 2.692% | 1
Eaton | DILA | DILA-22(230V50/60HZ) | 000276407 | Contacteur auxiliaire, 2F+2O, AC | 41.6 | 42.72 | 2.692% | 1
Eaton | DILA | DILA-22(*V50HZ) | 000276411 | Contacteur auxiliaire, 2F+2O, AC | 48.3 | 49.6 | 2.692% | 1
Eaton | DILA | DILA-22(*V60HZ) | 000276412 | Contacteur auxiliaire, 2F+2O, AC | 48.1 | 49.4 | 2.703% | 1
Eaton | DILA | DILAC-40(24V50HZ) | 000276431 | Contacteur auxiliaire, 4 s, AC | 46.8 | 48.06 | 2.692% | 1
Eaton | DILA | DILAC-40(110V50HZ,120V60HZ) | 000276438 | Contacteur auxiliaire, 4 s, AC | 46.8 | 48.06 | 2.692% | 1
Eaton | DILA | DILAC-40(230V50HZ,240V60HZ) | 000276441 | Contacteur auxiliaire, 4 s, AC | 46.8 | 48.06 | 2.692% | 1
Eaton | DILA | DILAC-40(24V50/60HZ) | 000276445 | Contacteur auxiliaire, 4 s, AC | 46.8 | 48.06 | 2.692% | 1
Eaton | DILA | DILAC-40(230V50/60HZ) | 000276449 | Contacteur auxiliaire, 4 s, AC | 46.8 | 48.06 | 2.692% | 1
Eaton | DILA | DILAC-40(*V50HZ) | 000276453 | Contacteur auxiliaire, 4 s, AC | 53.5 | 54.94 | 2.692% | 1
Eaton | DILA | DILAC-40(*V60HZ) | 000276454 | Contacteur auxiliaire, 4 s, AC | 53.5 | 54.94 | 2.692% | 1
Eaton | DILA | DILAC-31(24V50HZ) | 000276463 | Contacteur auxiliaire, 3F+1O, AC | 46.8 | 48.06 | 2.692% | 1
Eaton | DILA | DILAC-31(110V50HZ,120V60HZ) | 000276470 | Contacteur auxiliaire, 3F+1O, AC | 46.8 | 48.06 | 2.692% | 1
Eaton | DILA | DILAC-31(230V50HZ,240V60HZ) | 000276473 | Contacteur auxiliaire, 3F+1O, AC | 46.8 | 48.06 | 2.692% | 1
Eaton | DILA | DILAC-31(24V50/60HZ) | 000276477 | Contacteur auxiliaire, 3F+1O, AC | 46.8 | 48.06 | 2.692% | 1
Eaton | DILA | DILAC-31(230V50/60HZ) | 000276481 | Contacteur auxiliaire, 3F+1O, AC | 46.8 | 48.06 | 2.692% | 1
Eaton | DILA | DILAC-31(*V50HZ) | 000276485 | Contacteur auxiliaire, 3F+1O, AC | 53.5 | 54.94 | 2.692% | 1
Eaton | DILA | DILAC-31(*V60HZ) | 000276486 | Contacteur auxiliaire, 3F+1O, DC | 53.5 | 54.94 | 2.692% | 1
Eaton | DILA | DILAC-22(24V50HZ) | 000276495 | Contacteur auxiliaire, 2F+2O, AC | 46.8 | 48.06 | 2.692% | 1
Eaton | DILA | DILAC-22(110V50HZ,120V60HZ) | 000276502 | Contacteur auxiliaire, 2F+2O, AC | 46.8 | 48.06 | 2.692% | 1
Eaton | DILA | DILAC-22(230V50HZ,240V60HZ) | 000276505 | Contacteur auxiliaire, 2F+2O, AC | 46.8 | 48.06 | 2.692% | 1
Eaton | DILA | DILAC-22(24V50/60HZ) | 000276509 | Contacteur auxiliaire, 2F+2O, AC | 46.8 | 48.06 | 2.692% | 1
Eaton | DILA | DILAC-22(230V50/60HZ) | 000276513 | Contacteur auxiliaire, 2F+2O, AC | 46.8 | 48.06 | 2.692% | 1
Eaton | DILA | DILAC-22(*V50HZ) | 000276517 | Contacteur auxiliaire, 2F+2O, AC | 53.5 | 54.94 | 2.692% | 1
Eaton | DILA | DILAC-22(*V60HZ) | 000276518 | Contacteur auxiliaire, 2F+2O, AC | 53.5 | 54.94 | 2.692% | 1
Eaton | DILA | DILA-40(24VDC) | 000276344 | Contacteur auxiliaire, 4 s, DC | 49.1 | 50.43 | 2.709% | 1
Eaton | DILA | DILA-40(48VDC) | 000276345 | Contacteur auxiliaire, 4 s, DC | 48.8 | 50.12 | 2.705% | 1
Eaton | DILA | DILA-40(110VDC) | 000276347 | Contacteur auxiliaire, 4 s, DC | 48.8 | 50.12 | 2.705% | 1
Eaton | DILA | DILA-40(220VDC) | 000276348 | Contacteur auxiliaire, 4 s, DC | 48.8 | 50.12 | 2.705% | 1
Eaton | DILA | DILA-40(*VDC) | 000276349 | Contacteur auxiliaire, 4 s, DC | 56.8 | 58.33 | 2.694% | 1
Eaton | DILA | DILA-31(24VDC) | 000276379 | Contacteur auxiliaire, 3F+1O, DC | 47.8 | 49.09 | 2.699% | 1
Eaton | DILA | DILA-31(48VDC) | 000276380 | Contacteur auxiliaire, 3F+1O, DC | 48.8 | 50.12 | 2.705% | 1
Eaton | DILA | DILA-31(110VDC) | 000276382 | Contacteur auxiliaire, 3F+1O, DC | 48.8 | 50.12 | 2.705% | 1
Eaton | DILA | DILA-31(220VDC) | 000276383 | Contacteur auxiliaire, 3F+1O, DC | 48.8 | 50.12 | 2.705% | 1
Eaton | DILA | DILA-31(*VDC) | 000276384 | Contacteur auxiliaire, 3F+1O, DC | 56.8 | 58.33 | 2.694% | 1
Eaton | DILA | DILA-22(24VDC) | 000276414 | Contacteur auxiliaire, 2F+2O, DC | 48.3 | 49.6 | 2.692% | 1
Eaton | DILA | DILA-22(48VDC) | 000276415 | Contacteur auxiliaire, 2F+2O, DC | 48.8 | 50.12 | 2.705% | 1
Eaton | DILA | DILA-22(110VDC) | 000276417 | Contacteur auxiliaire, 2F+2O, DC | 48.8 | 50.12 | 2.705% | 1
Eaton | DILA | DILA-22(220VDC) | 000276418 | Contacteur auxiliaire, 2F+2O, DC | 48.8 | 50.12 | 2.705% | 1
Eaton | DILA | DILA-22(*VDC) | 000276419 | Contacteur auxiliaire, 2F+2O, DC | 56.8 | 58.33 | 2.694% | 1
Eaton | DILA | DILAC-40(24VDC) | 000276456 | Contacteur auxiliaire, 4 s, DC | 51.3 | 52.69 | 2.71% | 1
Eaton | DILA | DILAC-40(110VDC) | 000276459 | Contacteur auxiliaire, 4 s, DC | 51.8 | 53.2 | 2.703% | 1
Eaton | DILA | DILAC-40(220VDC) | 000276460 | Contacteur auxiliaire, 4 s, DC | 51.8 | 53.2 | 2.703% | 1
Eaton | DILA | DILAC-40(*VDC) | 000276461 | Contacteur auxiliaire, 4 s, DC | 61.1 | 62.75 | 2.7% | 1
Eaton | DILA | DILAC-31(24VDC) | 000276488 | Contacteur auxiliaire, 3F+1O, DC | 51.8 | 53.2 | 2.703% | 1
Eaton | DILA | DILAC-31(110VDC) | 000276491 | Contacteur auxiliaire, 3F+1O, DC | 51.8 | 53.2 | 2.703% | 1
Eaton | DILA | DILAC-31(220VDC) | 000276492 | Contacteur auxiliaire, 3F+1O, DC | 51.8 | 53.2 | 2.703% | 1
Eaton | DILA | DILAC-31(*VDC) | 000276493 | Contacteur auxiliaire, 3F+1O, DC | 61.1 | 62.75 | 2.7% | 1
Eaton | DILA | DILAC-22(24VDC) | 000276520 | Contacteur auxiliaire, 2F+2O, DC | 51.3 | 52.69 | 2.71% | 1
Eaton | DILA | DILAC-22(110VDC) | 000276523 | Contacteur auxiliaire, 2F+2O, DC | 51.8 | 53.2 | 2.703% | 1
Eaton | DILA | DILAC-22(220VDC) | 000276524 | Contacteur auxiliaire, 2F+2O, DC | 51.8 | 53.2 | 2.703% | 1
Eaton | DILA | DILAC-22(*VDC) | 000276525 | Contacteur auxiliaire, 2F+2O, DC | 61.1 | 62.75 | 2.7% | 1
Eaton | DILA | DILA-XHIT02 | 000101041 | Contacts auxiliaires haute, 2O | 9.4 | 9.65 | 2.66% | 1
Eaton | DILA | DILA-XHIT20 | 000101042 | Contacts auxiliaires haute, 2F | 9.4 | 9.65 | 2.66% | 1
Eaton | DILA | DILA-XHIT11 | 000101043 | Contacts auxiliaires haute, 1F+1O | 9.4 | 9.65 | 2.66% | 1
Eaton | DILA | DILA-XHIT22 | 000101044 | Contacts auxiliaires haute, 2F+2O | 16.1 | 16.53 | 2.671% | 1
Eaton | DILA | DILA-XHIR11 | 000110140 | Contacts auxiliaires, 1F+1O, électr.2pôles | 19 | 19.51 | 2.684% | 1
Eaton | DILA | DILA-XHI10-S | 000115948 | Contacts auxiliaires, 1F, mont. lat. | 19 | 19.51 | 2.684% | 1
Eaton | DILA | DILA-XHI01-S | 000115949 | Contacts auxiliaires, 1O, mont. lat. | 19 | 19.51 | 2.684% | 1
Eaton | DILA | DILA-XHIC10-S | 000115950 | Contacts auxiliaires, 1F, mont. lat. | 20.1 | 20.64 | 2.687% | 1
Eaton | DILA | DILA-XHIC01-S | 000115951 | Contacts auxiliaires, 1O, mont. lat. | 20.1 | 20.64 | 2.687% | 1
Eaton | DILA | DILA-XHIR22 | 000139580 | Module de contacts auxiliaires, 2F+2O, électronique | 61.7 | 63.37 | 2.707% | 1
Eaton | DILA | DILA-XHI02 | 000276420 | Contacts auxiliaires, 2O | 9.3 | 9.55 | 2.688% | 1
Eaton | DILA | DILA-XHI11 | 000276421 | Contacts auxiliaires, 2O | 8.9 | 9.14 | 2.697% | 1
Eaton | DILA | DILA-XHI20 | 000276422 | Contacts auxiliaires, 2F | 9.3 | 9.55 | 2.688% | 1
Eaton | DILA | DILA-XHIV11 | 000276423 | Contacts auxiliaires haute, 1FA+1OR | 19.7 | 20.23 | 2.69% | 1
Eaton | DILA | DILA-XHI04 | 000276424 | Contacts auxiliaires, 4O | 15.5 | 15.92 | 2.71% | 1
Eaton | DILA | DILA-XHI13 | 000276425 | Contacts auxiliaires, 1F+3O | 15.5 | 15.92 | 2.71% | 1
Eaton | DILA | DILA-XHI22 | 000276426 | Contacts auxiliaires, 2F+2O | 15.5 | 15.92 | 2.71% | 1
Eaton | DILA | DILA-XHI31 | 000276427 | Contacts auxiliaires, 3F+1O | 15.5 | 15.92 | 2.71% | 1
Eaton | DILA | DILA-XHI40 | 000276428 | Contacts auxiliaires, 4F | 15.5 | 15.92 | 2.71% | 1
Eaton | DILA | DILA-XHIV22 | 000276429 | Contacts auxiliaires haute, 1F+1FA+1O+1OR | 29.7 | 30.5 | 2.694% | 1
Eaton | DILA | DILA-XHIC02 | 000276526 | Contacts auxiliaires, 2O | 10.4 | 10.68 | 2.692% | 1
Eaton | DILA | DILA-XHIC11 | 000276527 | Contacts auxiliaires, 1F+1O | 10.87 | 11.16 | 2.668% | 1
Eaton | DILA | DILA-XHIC20 | 000276528 | Contacts auxiliaires, 2F | 10.48 | 10.76 | 2.672% | 1
Eaton | DILA | DILA-XHICV11 | 000276529 | Contacts auxiliaires, 1FA+1OR | 19.7 | 20.23 | 2.69% | 1
Eaton | DILA | DILA-XHIC04 | 000276530 | Contacts auxiliaires, 4O | 17.09 | 17.55 | 2.692% | 1
Eaton | DILA | DILA-XHIC13 | 000276531 | Contacts auxiliaires, 1F+3O | 17.09 | 17.55 | 2.692% | 1
Eaton | DILA | DILA-XHIC22 | 000276532 | Contacts auxiliaires, 2F+2O | 17.09 | 17.55 | 2.692% | 1
Eaton | DILA | DILA-XHIC31 | 000276533 | Contacts auxiliaires, 3F+1O | 16.57 | 17.02 | 2.716% | 1
Eaton | DILA | DILA-XHIC40 | 000276534 | Contacts auxiliaires, 4F | 16.43 | 16.87 | 2.678% | 1
Eaton | DILA | DILA-XHICV22 | 000276535 | Contacts auxiliaires, 1F+1FA+1O+1OR | 29.7 | 30.5 | 2.694% | 1
Eaton | DILMF | DILMF8-10(RAC24) | 000104410 | Contacteur de puissance, 3p+1F, 5HP/600VAC, SEMI F47 | 181.2 | 186.09 | 2.699% | 1
Eaton | DILMF | DILMF8-10(RAC48) | 000104411 | Contacteur de puissance, 3p+1F, 5HP/600VAC, SEMI F47 | 181.2 | 186.09 | 2.699% | 1
Eaton | DILMF | DILMF8-10(RAC120) | 000104412 | Contacteur de puissance, 3p+1F, 5HP/600VAC, SEMI F47 | 181.2 | 186.09 | 2.699% | 1
Eaton | DILMF | DILMF8-10(RAC240) | 000104413 | Contacteur de puissance, 3p+1F, 5HP/600VAC, SEMI F47 | 181.2 | 186.09 | 2.699% | 1
Eaton | DILMF | DILMF8-01(RAC24) | 000104414 | Contacteur de puissance, 3p+1O, 5HP/600VAC, SEMI F47 | 181.2 | 186.09 | 2.699% | 1
Eaton | DILMF | DILMF8-01(RAC48) | 000104415 | Contacteur de puissance, 3p+1O, 5HP/600VAC, SEMI F47 | 181.2 | 186.09 | 2.699% | 1
Eaton | DILMF | DILMF8-01(RAC120) | 000104416 | Contacteur de puissance, 3p+1O, 5HP/600VAC, SEMI F47 | 181.2 | 186.09 | 2.699% | 1
Eaton | DILMF | DILMF8-01(RAC240) | 000104417 | Contacteur de puissance, 3p+1O, 5HP/600VAC, SEMI F47 | 181.2 | 186.09 | 2.699% | 1
Eaton | DILMF | DILMF11-10(RAC24) | 000104418 | Contacteur de puissance, 3p+1F, 10HP/600VAC, SEMI F47 | 185.3 | 190.3 | 2.698% | 1
Eaton | DILMF | DILMF11-10(RAC48) | 000104419 | Contacteur de puissance, 3p+1F, 10HP/600VAC, SEMI F47 | 185.3 | 190.3 | 2.698% | 1
Eaton | DILMF | DILMF11-10(RAC120) | 000104420 | Contacteur de puissance, 3p+1F, 10HP/600VAC, SEMI F47 | 185.3 | 190.3 | 2.698% | 1
Eaton | DILMF | DILMF11-10(RAC240) | 000104421 | Contacteur de puissance, 3p+1F, 10HP/600VAC, SEMI F47 | 185.3 | 190.3 | 2.698% | 1
Eaton | DILMF | DILMF11-01(RAC24) | 000104422 | Contacteur de puissance, 3p+1O, 10HP/600VAC, SEMI F47 | 185.3 | 190.3 | 2.698% | 1
Eaton | DILMF | DILMF11-01(RAC48) | 000104423 | Contacteur de puissance, 3p+1O, 10HP/600VAC, SEMI F47 | 185.3 | 190.3 | 2.698% | 1
Eaton | DILMF | DILMF11-01(RAC120) | 000104424 | Contacteur de puissance, 3p+1O, 10HP/600VAC, SEMI F47 | 185.3 | 190.3 | 2.698% | 1
Eaton | DILMF | DILMF11-01(RAC240) | 000104425 | Contacteur de puissance, 3p+1O, 10HP/600VAC, SEMI F47 | 185.3 | 190.3 | 2.698% | 1
Eaton | DILMF | DILMF14-10(RAC24) | 000104426 | Contacteur de puissance, 3p+1F, 10HP/600VAC, SEMI F47 | 196.5 | 201.81 | 2.702% | 1
Eaton | DILMF | DILMF14-10(RAC48) | 000104427 | Contacteur de puissance, 3p+1F, 10HP/600VAC, SEMI F47 | 196.5 | 201.81 | 2.702% | 1
Eaton | DILMF | DILMF14-10(RAC120) | 000104428 | Contacteur de puissance, 3p+1F, 10HP/600VAC, SEMI F47 | 196.5 | 201.81 | 2.702% | 1
Eaton | DILMF | DILMF14-10(RAC240) | 000104429 | Contacteur de puissance, 3p+1F, 10HP/600VAC, SEMI F47 | 196.5 | 201.81 | 2.702% | 1
Eaton | DILMF | DILMF14-01(RAC24) | 000104430 | Contacteur de puissance, 3p+1O, 10HP/600VAC, SEMI F47 | 196.5 | 201.81 | 2.702% | 1
Eaton | DILMF | DILMF14-01(RAC48) | 000104431 | Contacteur de puissance, 3p+1O, 10HP/600VAC, SEMI F47 | 196.5 | 201.81 | 2.702% | 1
Eaton | DILMF | DILMF14-01(RAC120) | 000104432 | Contacteur de puissance, 3p+1O, 10HP/600VAC, SEMI F47 | 196.5 | 201.81 | 2.702% | 1
Eaton | DILMF | DILMF14-01(RAC240) | 000104433 | Contacteur de puissance, 3p+1O, 10HP/600VAC, SEMI F47 | 196.5 | 201.81 | 2.702% | 1
Eaton | DILMF | DILMF17-10(RAC24) | 000104434 | Contacteur de puissance, 3p+1F, 15HP/600VAC, SEMI F47 | 218.2 | 224.09 | 2.699% | 1
Eaton | DILMF | DILMF17-10(RAC48) | 000104435 | Contacteur de puissance, 3p+1F, 15HP/600VAC, SEMI F47 | 218.2 | 224.09 | 2.699% | 1
Eaton | DILMF | DILMF17-10(RAC120) | 000104436 | Contacteur de puissance, 3p+1F, 15HP/600VAC, SEMI F47 | 218.2 | 224.09 | 2.699% | 1
Eaton | DILMF | DILMF17-10(RAC240) | 000104437 | Contacteur de puissance, 3p+1F, 15HP/600VAC, SEMI F47 | 218.2 | 224.09 | 2.699% | 1
Eaton | DILMF | DILMF17-01(RAC24) | 000104438 | Contacteur de puissance, 3p+1O, 15HP/600VAC, SEMI F47 | 218.2 | 224.09 | 2.699% | 1
Eaton | DILMF | DILMF17-01(RAC48) | 000104439 | Contacteur de puissance, 3p+1O, 15HP/600VAC, SEMI F47 | 218.2 | 224.09 | 2.699% | 1
Eaton | DILMF | DILMF17-01(RAC120) | 000104440 | Contacteur de puissance, 3p+1O, 15HP/600VAC, SEMI F47 | 216 | 221.83 | 2.699% | 1
Eaton | DILMF | DILMF17-01(RAC240) | 000104441 | Contacteur de puissance, 3p+1O, 15HP/600VAC, SEMI F47 | 218.2 | 224.09 | 2.699% | 1
Eaton | DILMF | DILMF25-10(RAC24) | 000104442 | Contacteur de puissance, 3p+1F, 20HP/600VAC, SEMI F47 | 247.7 | 254.39 | 2.701% | 1
Eaton | DILMF | DILMF25-10(RAC48) | 000104443 | Contacteur de puissance, 3p+1F, 20HP/600VAC, SEMI F47 | 247.7 | 254.39 | 2.701% | 1
Eaton | DILMF | DILMF25-10(RAC120) | 000104444 | Contacteur de puissance, 3p+1F, 20HP/600VAC, SEMI F47 | 247.7 | 254.39 | 2.701% | 1
Eaton | DILMF | DILMF25-10(RAC240) | 000104445 | Contacteur de puissance, 3p+1F, 20HP/600VAC, SEMI F47 | 247.7 | 254.39 | 2.701% | 1
Eaton | DILMF | DILMF25-01(RAC24) | 000104446 | Contacteur de puissance, 3p+1O, 20HP/600VAC, SEMI F47 | 247.7 | 254.39 | 2.701% | 1
Eaton | DILMF | DILMF25-01(RAC48) | 000104447 | Contacteur de puissance, 3p+1O, 20HP/600VAC, SEMI F47 | 247.7 | 254.39 | 2.701% | 1
Eaton | DILMF | DILMF25-01(RAC120) | 000104448 | Contacteur de puissance, 3p+1O, 20HP/600VAC, SEMI F47 | 247.7 | 254.39 | 2.701% | 1
Eaton | DILMF | DILMF25-01(RAC240) | 000104449 | Contacteur de puissance, 3p+1O, 20HP/600VAC, SEMI F47 | 247.7 | 254.39 | 2.701% | 1
Eaton | DILMF | DILMF32-10(RAC24) | 000104450 | Contacteur de puissance, 3p+1F, 25HP/600VAC, SEMI F47 | 298.7 | 306.76 | 2.698% | 1
Eaton | DILMF | DILMF32-10(RAC48) | 000104451 | Contacteur de puissance, 3p+1F, 25HP/600VAC, SEMI F47 | 298.7 | 306.76 | 2.698% | 1
Eaton | DILMF | DILMF32-10(RAC120) | 000104452 | Contacteur de puissance, 3p+1F, 25HP/600VAC, SEMI F47 | 298.7 | 306.76 | 2.698% | 1
Eaton | DILMF | DILMF32-10(RAC240) | 000104453 | Contacteur de puissance, 3p+1F, 25HP/600VAC, SEMI F47 | 298.7 | 306.76 | 2.698% | 1
Eaton | DILMF | DILMF32-01(RAC24) | 000104454 | Contacteur de puissance, 3p+1O, 25HP/600VAC, SEMI F47 | 298.7 | 306.76 | 2.698% | 1
Eaton | DILMF | DILMF32-01(RAC48) | 000104455 | Contacteur de puissance, 3p+1O, 25HP/600VAC, SEMI F47 | 298.7 | 306.76 | 2.698% | 1
Eaton | DILMF | DILMF32-01(RAC120) | 000104456 | Contacteur de puissance, 3p+1O, 25HP/600VAC, SEMI F47 | 298.7 | 306.76 | 2.698% | 1
Eaton | DILMF | DILMF32-01(RAC240) | 000104457 | Contacteur de puissance, 3p+1O, 25HP/600VAC, SEMI F47 | 298.7 | 306.76 | 2.698% | 1
Eaton | DILMF | DILMF40(RAC24) | 000104458 | Contacteur de puissance, 3p, 40HP/600VAC, SEMI F47 | 342 | 351.23 | 2.699% | 1
Eaton | DILMF | DILMF40(RAC48) | 000104459 | Contacteur de puissance, 3p, 40HP/600VAC, SEMI F47 | 342 | 351.23 | 2.699% | 1
Eaton | DILMF | DILMF40(RAC120) | 000104460 | Contacteur de puissance, 3p, 40HP/600VAC, SEMI F47 | 342 | 351.23 | 2.699% | 1
Eaton | DILMF | DILMF40(RAC240) | 000104461 | Contacteur de puissance, 3p, 40HP/600VAC, SEMI F47 | 342 | 351.23 | 2.699% | 1
Eaton | DILMF | DILMF50(RAC24) | 000104462 | Contacteur de puissance, 3p, 50HP/600VAC, SEMI F47 | 418.9 | 430.21 | 2.7% | 1
Eaton | DILMF | DILMF50(RAC48) | 000104463 | Contacteur de puissance, 3p, 50HP/600VAC, SEMI F47 | 418.9 | 430.21 | 2.7% | 1
Eaton | DILMF | DILMF50(RAC120) | 000104464 | Contacteur de puissance, 3p, 50HP/600VAC, SEMI F47 | 418.9 | 430.21 | 2.7% | 1
Eaton | DILMF | DILMF50(RAC240) | 000104465 | Contacteur de puissance, 3p, 50HP/600VAC, SEMI F47 | 418.9 | 430.21 | 2.7% | 1
Eaton | DILMF | DILMF65(RAC24) | 000104466 | Contacteur de puissance, 3p, 60HP/600VAC, SEMI F47 | 499.1 | 512.58 | 2.701% | 1
Eaton | DILMF | DILMF65(RAC48) | 000104467 | Contacteur de puissance, 3p, 60HP/600VAC, SEMI F47 | 499.1 | 512.58 | 2.701% | 1
Eaton | DILMF | DILMF65(RAC120) | 000104468 | Contacteur de puissance, 3p, 60HP/600VAC, SEMI F47 | 499.1 | 512.58 | 2.701% | 1
Eaton | DILMF | DILMF65(RAC240) | 000104469 | Contacteur de puissance, 3p, 60HP/600VAC, SEMI F47 | 499.1 | 512.58 | 2.701% | 1
Eaton | DILMF | DILMF80(RAC24) | 000104470 | Contacteur de puissance, 3p, 75HP/600VAC, SEMI F47 | 591.5 | 607.47 | 2.7% | 1
Eaton | DILMF | DILMF80(RAC48) | 000104471 | Contacteur de puissance, 3p, 75HP/600VAC, SEMI F47 | 591.5 | 607.47 | 2.7% | 1
Eaton | DILMF | DILMF80(RAC120) | 000104472 | Contacteur de puissance, 3p, 75HP/600VAC, SEMI F47 | 591.5 | 607.47 | 2.7% | 1
Eaton | DILMF | DILMF80(RAC240) | 000104473 | Contacteur de puissance, 3p, 75HP/600VAC, SEMI F47 | 591.5 | 607.47 | 2.7% | 1
Eaton | DILMF | DILMF95(RAC24) | 000104474 | Contacteur de puissance, 3p, 100HP/600VAC, SEMI F47 | 701.6 | 720.54 | 2.7% | 1
Eaton | DILMF | DILMF95(RAC48) | 000104475 | Contacteur de puissance, 3p, 100HP/600VAC, SEMI F47 | 701.6 | 720.54 | 2.7% | 1
Eaton | DILMF | DILMF95(RAC120) | 000104476 | Contacteur de puissance, 3p, 100HP/600VAC, SEMI F47 | 701.6 | 720.54 | 2.7% | 1
Eaton | DILMF | DILMF95(RAC240) | 000104477 | Contacteur de puissance, 3p, 100HP/600VAC, SEMI F47 | 701.6 | 720.54 | 2.7% | 1
Eaton | DILMF | DILMF115(RAC24) | 000104478 | Contacteur de puissance, 3p, 125HP/600VAC, SEMI F47 | 856.8 | 879.93 | 2.7% | 1
Eaton | DILMF | DILMF115(RAC48) | 000104479 | Contacteur de puissance, 3p, 125HP/600VAC, SEMI F47 | 856.8 | 879.93 | 2.7% | 1
Eaton | DILMF | DILMF115(RAC120) | 000104480 | Contacteur de puissance, 3p, 125HP/600VAC, SEMI F47 | 856.8 | 879.93 | 2.7% | 1
Eaton | DILMF | DILMF115(RAC240) | 000104481 | Contacteur de puissance, 3p, 125HP/600VAC, SEMI F47 | 856.8 | 879.93 | 2.7% | 1
Eaton | DILMF | DILMF150(RAC24) | 000104482 | Contacteur de puissance, 3p, 150HP/600VAC, SEMI F47 | 1010 | 1037.27 | 2.7% | 1
Eaton | DILMF | DILMF150(RAC48) | 000104483 | Contacteur de puissance, 3p, 150HP/600VAC, SEMI F47 | 1010 | 1037.27 | 2.7% | 1
Eaton | DILMF | DILMF150(RAC120) | 000104484 | Contacteur de puissance, 3p, 150HP/600VAC, SEMI F47 | 1010 | 1037.27 | 2.7% | 1
Eaton | DILMF | DILMF150(RAC240) | 000104485 | Contacteur de puissance, 3p, 150HP/600VAC, SEMI F47 | 1010 | 1037.27 | 2.7% | 1
Eaton | DILM | DILM7-22(230V50HZ,240V60HZ) | 000106360 | Contacteur de puissance, 3p+2F+2O, 3kW/400V/AC3 | 58.5 | 60.08 | 2.701% | 1
Eaton | DILM | DILM9-22(230V50HZ,240V60HZ) | 000106361 | Contacteur de puissance, 3p+2F+2O, 4kW/400V/AC3 | 61.8 | 63.47 | 2.702% | 1
Eaton | DILM | DILM12-22(230V50HZ,240V60HZ) | 000106362 | Contacteur de puissance, 3p+2F+2O, 5.5kW/400V/AC3 | 71.2 | 73.12 | 2.697% | 1
Eaton | DILM | DILM15-22(230V50HZ,240V60HZ) | 000106363 | Contacteur de puissance, 3p+2F+2O, 7.5kW/400V/AC3 | 79.6 | 81.75 | 2.701% | 1
Eaton | DILM | DILM17-22(230V50HZ,240V60HZ) | 000106364 | Contacteur de puissance, 3p+2F+2O, 7.5kW/400V/AC3 | 87.9 | 90.27 | 2.696% | 1
Eaton | DILM | DILM25-22(230V50HZ,240V60HZ) | 000106365 | Contacteur de puissance, 3p+2F+2O, 11kW/400V/AC3 | 111.6 | 114.61 | 2.697% | 1
Eaton | DILM | DILM32-22(230V50HZ,240V60HZ) | 000106366 | Contacteur de puissance, 3p+2F+2O, 15kW/400V/AC3 | 153.8 | 157.95 | 2.698% | 1
Eaton | DILM | DILM7-22(24VDC) | 000106367 | Contacteur de puissance, 3p+2F+2O, 3kW/400V/AC3 | 65.3 | 67.06 | 2.695% | 1
Eaton | DILM | DILM9-22(24VDC) | 000106368 | Contacteur de puissance, 3p+2F+2O, 4kW/400V/AC3 | 68.6 | 70.45 | 2.697% | 1
Eaton | DILM | DILM12-22(24VDC) | 000106369 | Contacteur de puissance, 3p+2F+2O, 5.5kW/400V/AC3 | 78.7 | 80.82 | 2.694% | 1
Eaton | DILM | DILM15-22(24VDC) | 000106370 | Contacteur de puissance, 3p+2F+2O, 7.5kW/400V/AC3 | 121 | 124.27 | 2.702% | 1
Eaton | DILM | DILM17-22(RDC24) | 000106371 | Contacteur de puissance, 3p+2F+2O, 7.5kW/400V/AC3 | 142.9 | 146.76 | 2.701% | 1
Eaton | DILM | DILM25-22(RDC24) | 000106372 | Contacteur de puissance, 3p+2F+2O, 11kW/400V/AC3 | 167.2 | 171.71 | 2.697% | 1
Eaton | DILM | DILM32-22(RDC24) | 000106373 | Contacteur de puissance, 3p+2F+2O, 15kW/400V/AC3 | 227.8 | 233.95 | 2.7% | 1
Eaton | DILM | DILM1600/22(RAW250) | 000106727 | Contacteur de puissance, 3p+2F+2O, 1600A/AC1 | 22029 | 22623.78 | 2.7% | 1
Eaton | DILM | DILM170(RAC24) | 000107010 | Contacteur de puissance, 3p, 90kW/400V/AC3 | 712.3 | 731.53 | 2.7% | 1
Eaton | DILM | DILM170(RAC48) | 000107011 | Contacteur de puissance, 3p, 90kW/400V/AC3 | 712.3 | 731.53 | 2.7% | 1
Eaton | DILM | DILM170(RAC120) | 000107012 | Contacteur de puissance, 3p, 90kW/400V/AC3 | 694 | 712.74 | 2.7% | 1
Eaton | DILM | DILM170(RAC240) | 000107013 | Contacteur de puissance, 3p, 90kW/400V/AC3 | 712.3 | 731.53 | 2.7% | 1
Eaton | DILM | DILM170(RAC440) | 000107014 | Contacteur de puissance, 3p, 90kW/400V/AC3 | 712.3 | 731.53 | 2.7% | 1
Eaton | DILM | DILM170(RAC500) | 000107015 | Contacteur de puissance, 3p, 90kW/400V/AC3 | 712.3 | 731.53 | 2.7% | 1
Eaton | DILM | DILM170(RDC24) | 000107016 | Contacteur de puissance, 3p, 90kW/400V/AC3 | 712.3 | 731.53 | 2.7% | 1
Eaton | DILM | DILM170(RDC60) | 000107017 | Contacteur de puissance, 3p, 90kW/400V/AC3 | 712.3 | 731.53 | 2.7% | 1
Eaton | DILM | DILM170(RDC130) | 000107018 | Contacteur de puissance, 3p, 90kW/400V/AC3 | 712.3 | 731.53 | 2.7% | 1
Eaton | DILM | DILM170(RDC240) | 000107019 | Contacteur de puissance, 3p, 90kW/400V/AC3 | 712.3 | 731.53 | 2.7% | 1
Eaton | DILM | DILM72(230V50HZ,240V60HZ) | 000107670 | Contacteur de puissance, 3p, 37kW/400V/AC3 | 288.1 | 295.88 | 2.7% | 1
Eaton | DILM | DILM72(RDC24) | 000107671 | Contacteur de puissance, 3p, 37kW/400V/AC3 | 378.2 | 388.41 | 2.7% | 1
Eaton | DILM | DILM72(240V50HZ) | 000109183 | Contacteur de puissance, 3p, 37kW/400V/AC3 | 288.1 | 295.88 | 2.7% | 1
Eaton | DILM | DILM72(110V50HZ,120V60HZ) | 000109191 | Contacteur de puissance, 3p, 37kW/400V/AC3 | 288.1 | 295.88 | 2.7% | 1
Eaton | DILM | DILM72(400V50HZ,440V60HZ) | 000109195 | Contacteur de puissance, 3p, 37kW/400V/AC3 | 288.1 | 295.88 | 2.7% | 1
Eaton | DILM | DILM72(24V50/60HZ) | 000109197 | Contacteur de puissance, 3p, 37kW/400V/AC3 | 288.1 | 295.88 | 2.7% | 1
Eaton | DILM | DILM72(110V50/60HZ) | 000109199 | Contacteur de puissance, 3p, 37kW/400V/AC3 | 288.1 | 295.88 | 2.7% | 1
Eaton | DILM | DILM72(220V50/60HZ) | 000109200 | Contacteur de puissance, 3p, 37kW/400V/AC3 | 288.1 | 295.88 | 2.7% | 1
Eaton | DILM | DILM72(230V50/60HZ) | 000109201 | Contacteur de puissance, 3p, 37kW/400V/AC3 | 288.1 | 295.88 | 2.7% | 1
Eaton | DILM | DILM72(*V50HZ) | 000109205 | Contacteur de puissance, 3p, 37kW/400V/AC3 | 301.4 | 309.54 | 2.701% | 1
Eaton | DILM | DILM72(*V60HZ) | 000109206 | Contacteur de puissance, 3p, 37kW/400V/AC3 | 301.4 | 309.54 | 2.701% | 1
Eaton | DILM | DILM72(RDC240) | 000109209 | Contacteur de puissance, 3p, 37kW/400V/AC3 | 378.2 | 388.41 | 2.7% | 1
Eaton | DILM | DILM38-10(24V50HZ) | 000112378 | Contacteur de puissance, 3p+1F, 18.5kW/400V/AC3 | 142.8 | 146.66 | 2.703% | 1
Eaton | DILM | DILM38-10(240V50HZ) | 000112420 | Contacteur de puissance, 3p+1F, 18.5kW/400V/AC3 | 142.8 | 146.66 | 2.703% | 1
Eaton | DILM | DILM38-10(42V50HZ,48V60HZ) | 000112424 | Contacteur de puissance, 3p+1F, 18.5kW/400V/AC3 | 142.8 | 146.66 | 2.703% | 1
Eaton | DILM | DILM38-10(110V50HZ,120V60HZ) | 000112425 | Contacteur de puissance, 3p+1F, 18.5kW/400V/AC3 | 142.8 | 146.66 | 2.703% | 1
Eaton | DILM | DILM38-10(190V50HZ,220V60HZ) | 000112426 | Contacteur de puissance, 3p+1F, 18.5kW/400V/AC3 | 142.8 | 146.66 | 2.703% | 1
Eaton | DILM | DILM38-10(220V50HZ,240V60HZ) | 000112427 | Contacteur de puissance, 3p+1F, 18.5kW/400V/AC3 | 142.8 | 146.66 | 2.703% | 1
Eaton | DILM | DILM38-10(230V50HZ,240V60HZ) | 000112428 | Contacteur de puissance, 3p+1F, 18.5kW/400V/AC3 | 142.8 | 146.66 | 2.703% | 1
Eaton | DILM | DILM38-10(380V50HZ,440V60HZ) | 000112429 | Contacteur de puissance, 3p+1F, 18.5kW/400V/AC3 | 142.8 | 146.66 | 2.703% | 1
Eaton | DILM | DILM38-10(400V50HZ,440V60HZ) | 000112430 | Contacteur de puissance, 3p+1F, 18.5kW/400V/AC3 | 142.8 | 146.66 | 2.703% | 1
Eaton | DILM | DILM38-10(415V50HZ,480V60HZ) | 000112431 | Contacteur de puissance, 3p+1F, 18.5kW/400V/AC3 | 142.8 | 146.66 | 2.703% | 1
Eaton | DILM | DILM38-10(24V50/60HZ) | 000112432 | Contacteur de puissance, 3p+1F, 18.5kW/400V/AC3 | 142.8 | 146.66 | 2.703% | 1
Eaton | DILM | DILM38-10(42V50/60HZ) | 000112433 | Contacteur de puissance, 3p+1F, 18.5kW/400V/AC3 | 142.8 | 146.66 | 2.703% | 1
Eaton | DILM | DILM38-10(110V50/60HZ) | 000112434 | Contacteur de puissance, 3p+1F, 18.5kW/400V/AC3 | 142.8 | 146.66 | 2.703% | 1
Eaton | DILM | DILM38-10(220V50/60HZ) | 000112435 | Contacteur de puissance, 3p+1F, 18.5kW/400V/AC3 | 142.8 | 146.66 | 2.703% | 1
Eaton | DILM | DILM38-10(230V50/60HZ) | 000112436 | Contacteur de puissance, 3p+1F, 18.5kW/400V/AC3 | 142.8 | 146.66 | 2.703% | 1
Eaton | DILM | DILM38-10(*V50HZ) | 000112440 | Contacteur de puissance, 3p+1F, 18.5kW/400V/AC3 | 166.2 | 170.69 | 2.702% | 1
Eaton | DILM | DILM38-10(*V60HZ) | 000112441 | Contacteur de puissance, 3p+1F, 18.5kW/400V/AC3 | 166.2 | 170.69 | 2.702% | 1
Eaton | DILM | DILM38-10(RDC24) | 000112442 | Contacteur de puissance, 3p+1F, 18.5kW/400V/AC3 | 215.6 | 221.42 | 2.699% | 1
Eaton | DILM | DILM38-10(RDC60) | 000112443 | Contacteur de puissance, 3p+1F, 18.5kW/400V/AC3 | 215.6 | 221.42 | 2.699% | 1
Eaton | DILM | DILM38-10(RDC130) | 000112444 | Contacteur de puissance, 3p+1F, 18.5kW/400V/AC3 | 215.6 | 221.42 | 2.699% | 1
Eaton | DILM | DILM38-10(RDC240) | 000112445 | Contacteur de puissance, 3p+1F, 18.5kW/400V/AC3 | 215.6 | 221.42 | 2.699% | 1
Eaton | DILM | DILM38-01(24V50HZ) | 000112446 | Contacteur de puissance, 3p+1O, 18.5kW/400V/AC3 | 142.8 | 146.66 | 2.703% | 1
Eaton | DILM | DILM38-01(110V50HZ,120V60HZ) | 000112453 | Contacteur de puissance, 3p+1O, 18.5kW/400V/AC3 | 142.8 | 146.66 | 2.703% | 1
Eaton | DILM | DILM38-01(230V50HZ,240V60HZ) | 000112456 | Contacteur de puissance, 3p+1O, 18.5kW/400V/AC3 | 142.8 | 146.66 | 2.703% | 1
Eaton | DILM | DILM38-01(400V50HZ,440V60HZ) | 000112458 | Contacteur de puissance, 3p+1O, 18.5kW/400V/AC3 | 142.8 | 146.66 | 2.703% | 1
Eaton | DILM | DILM38-01(24V50/60HZ) | 000112460 | Contacteur de puissance, 3p+1O, 18.5kW/400V/AC3 | 142.8 | 146.66 | 2.703% | 1
Eaton | DILM | DILM38-01(110V50/60HZ) | 000112462 | Contacteur de puissance, 3p+1O, 18.5kW/400V/AC3 | 142.8 | 146.66 | 2.703% | 1
Eaton | DILM | DILM38-01(220V50/60HZ) | 000112463 | Contacteur de puissance, 3p+1O, 18.5kW/400V/AC3 | 142.8 | 146.66 | 2.703% | 1
Eaton | DILM | DILM38-01(230V50/60HZ) | 000112464 | Contacteur de puissance, 3p+1O, 18.5kW/400V/AC3 | 142.8 | 146.66 | 2.703% | 1
Eaton | DILM | DILM38-01(*V50HZ) | 000112468 | Contacteur de puissance, 3p+1O, 18.5kW/400V/AC3 | 166.2 | 170.69 | 2.702% | 1
Eaton | DILM | DILM38-01(*V60HZ) | 000112469 | Contacteur de puissance, 3p+1O, 18.5kW/400V/AC3 | 166.2 | 170.69 | 2.702% | 1
Eaton | DILM | DILM38-01(RDC24) | 000112470 | Contacteur de puissance, 3p+1O, 18.5kW/400V/AC3 | 215.6 | 221.42 | 2.699% | 1
Eaton | DILM | DILM38-01(RDC60) | 000112471 | Contacteur de puissance, 3p+1O, 18.5kW/400V/AC3 | 215.6 | 221.42 | 2.699% | 1
Eaton | DILM | DILM38-01(RDC130) | 000112472 | Contacteur de puissance, 3p+1O, 18.5kW/400V/AC3 | 215.6 | 221.42 | 2.699% | 1
Eaton | DILM | DILM38-01(RDC240) | 000112473 | Contacteur de puissance, 3p+1O, 18.5kW/400V/AC3 | 215.6 | 221.42 | 2.699% | 1
Eaton | DILM | DILM185A/22(RAC24) | 000139534 | Contacteur de puissance, 3p+2F+2O, 90kW/400V/AC3 | 878.4 | 902.12 | 2.7% | 1
Eaton | DILM | DILM185A/22(RAC48) | 000139535 | Contacteur de puissance, 3p+2F+2O, 90kW/400V/AC3 | 878.4 | 902.12 | 2.7% | 1
Eaton | DILM | DILM185A/22(RAC120) | 000139536 | Contacteur de puissance, 3p+2F+2O, 90kW/400V/AC3 | 887.5 | 911.46 | 2.7% | 1
Eaton | DILM | DILM185A/22(RAC240) | 000139537 | Contacteur de puissance, 3p+2F+2O, 90kW/400V/AC3 | 895.8 | 919.99 | 2.7% | 1
Eaton | DILM | DILM185A/22(RAC440) | 000139538 | Contacteur de puissance, 3p+2F+2O, 90kW/400V/AC3 | 937.6 | 962.92 | 2.701% | 1
Eaton | DILM | DILM185A/22(RAC500) | 000139539 | Contacteur de puissance, 3p+2F+2O, 90kW/400V/AC3 | 937.6 | 962.92 | 2.701% | 1
Eaton | DILM | DILM185A/22(RDC24) | 000139540 | Contacteur de puissance, 3p+2F+2O, 90kW/400V/AC3 | 924.1 | 949.05 | 2.7% | 1
Eaton | DILM | DILM185A/22(RDC60) | 000139541 | Contacteur de puissance, 3p+2F+2O, 90kW/400V/AC3 | 937.6 | 962.92 | 2.701% | 1
Eaton | DILM | DILM185A/22(RDC130) | 000139542 | Contacteur de puissance, 3p+2F+2O, 90kW/400V/AC3 | 937.6 | 962.92 | 2.701% | 1
Eaton | DILM | DILM185A/22(RDC240) | 000139543 | Contacteur de puissance, 3p+2F+2O, 90kW/400V/AC3 | 937.6 | 962.92 | 2.701% | 1
Eaton | DILM | DILM225A/22(RAC24) | 000139544 | Contacteur de puissance, 3p+2F+2O, 110kW/400V/AC3 | 974.4 | 1000.71 | 2.7% | 1
Eaton | DILM | DILM225A/22(RAC48) | 000139545 | Contacteur de puissance, 3p+2F+2O, 110kW/400V/AC3 | 976 | 1002.35 | 2.7% | 1
Eaton | DILM | DILM225A/22(RAC120) | 000139546 | Contacteur de puissance, 3p+2F+2O, 110kW/400V/AC3 | 976 | 1002.35 | 2.7% | 1
Eaton | DILM | DILM225A/22(RAC240) | 000139547 | Contacteur de puissance, 3p+2F+2O, 110kW/400V/AC3 | 949.4 | 975.03 | 2.7% | 1
Eaton | DILM | DILM225A/22(RAC440) | 000139548 | Contacteur de puissance, 3p+2F+2O, 110kW/400V/AC3 | 976 | 1002.35 | 2.7% | 1
Eaton | DILM | DILM225A/22(RAC500) | 000139549 | Contacteur de puissance, 3p+2F+2O, 110kW/400V/AC3 | 976 | 1002.35 | 2.7% | 1
Eaton | DILM | DILM225A/22(RDC24) | 000139550 | Contacteur de puissance, 3p+2F+2O, 110kW/400V/AC3 | 976 | 1002.35 | 2.7% | 1
Eaton | DILM | DILM225A/22(RDC60) | 000139551 | Contacteur de puissance, 3p+2F+2O, 110kW/400V/AC3 | 991.2 | 1017.96 | 2.7% | 1
Eaton | DILM | DILM225A/22(RDC130) | 000139552 | Contacteur de puissance, 3p+2F+2O, 110kW/400V/AC3 | 991.2 | 1017.96 | 2.7% | 1
Eaton | DILM | DILM225A/22(RDC240) | 000139553 | Contacteur de puissance, 3p+2F+2O, 110kW/400V/AC3 | 976 | 1002.35 | 2.7% | 1
Eaton | DILM | DILM300A/22(RDC48) | 000139554 | Contacteur de puissance, 3p+2F+2O, 160kW/400V/AC3 | 1642.9 | 1687.26 | 2.7% | 1
Eaton | DILM | DILM300A/22(RA110) | 000139555 | Contacteur de puissance, 3p+2F+2O, 160kW/400V/AC3 | 1642.9 | 1687.26 | 2.7% | 1
Eaton | DILM | DILM300A/22(RA250) | 000139556 | Contacteur de puissance, 3p+2F+2O, 160kW/400V/AC3 | 1617.2 | 1660.86 | 2.7% | 1
Eaton | DILM | DILM300A/22(RAC500) | 000139557 | Contacteur de puissance, 3p+2F+2O, 160kW/400V/AC3 | 1753.5 | 1800.84 | 2.7% | 1
Eaton | DILM | DILM300A-S/22(110-120V50/60HZ) | 000139558 | Contacteur de puissance, 3p+2F+2O, 160kW/400V/AC3 | 1642.9 | 1687.26 | 2.7% | 1
Eaton | DILM | DILM300A-S/22(220-240V50/60HZ) | 000139559 | Contacteur de puissance, 3p+2F+2O, 160kW/400V/AC3 | 1569.5 | 1611.88 | 2.7% | 1
Eaton | DILM | DILM250/22(RDC48) | 000208199 | Contacteur de puissance, 3p+2F+2O, 132kW/400V/AC3 | 2119.3 | 2176.52 | 2.7% | 1
Eaton | DILM | DILM250/22(RA110) | 000208200 | Contacteur de puissance, 3p+2F+2O, 132kW/400V/AC3 | 2086.2 | 2142.53 | 2.7% | 1
Eaton | DILM | DILM250/22(RA250) | 000208201 | Contacteur de puissance, 3p+2F+2O, 132kW/400V/AC3 | 2086.2 | 2142.53 | 2.7% | 1
Eaton | DILM | DILM250/22(RAC500) | 000208202 | Contacteur de puissance, 3p+2F+2O, 132kW/400V/AC3 | 2119.3 | 2176.52 | 2.7% | 1
Eaton | DILM | DILM400/22(RDC48) | 000208207 | Contacteur de puissance, 3p+2F+2O, 200kW/400V/AC3 | 3116.9 | 3201.06 | 2.7% | 1
Eaton | DILM | DILM400/22(RA110) | 000208208 | Contacteur de puissance, 3p+2F+2O, 200kW/400V/AC3 | 3116.9 | 3201.06 | 2.7% | 1
Eaton | DILM | DILM400/22(RA250) | 000208209 | Contacteur de puissance, 3p+2F+2O, 200kW/400V/AC3 | 3052.6 | 3135.02 | 2.7% | 1
Eaton | DILM | DILM400/22(RAC500) | 000208210 | Contacteur de puissance, 3p+2F+2O, 200kW/400V/AC3 | 3116.9 | 3201.06 | 2.7% | 1
Eaton | DILM | DILM500/22(RDC48) | 000208211 | Contacteur de puissance, 3p+2F+2O, 250kW/400V/AC3 | 4361.4 | 4479.16 | 2.7% | 1
Eaton | DILM | DILM500/22(RA110) | 000208212 | Contacteur de puissance, 3p+2F+2O, 250kW/400V/AC3 | 4361.4 | 4479.16 | 2.7% | 1
Eaton | DILM | DILM500/22(RA250) | 000208213 | Contacteur de puissance, 3p+2F+2O, 250kW/400V/AC3 | 4271.3 | 4386.63 | 2.7% | 1
Eaton | DILM | DILM500/22(RAC500) | 000208214 | Contacteur de puissance, 3p+2F+2O, 250kW/400V/AC3 | 4361.4 | 4479.16 | 2.7% | 1
Eaton | DILM | DILM580/22(RA110) | 000208215 | Contacteur de puissance, 3p+2F+2O, 315kW/400V/AC3 | 5073.7 | 5210.69 | 2.7% | 1
Eaton | DILM | DILM580/22(RA250) | 000208216 | Contacteur de puissance, 3p+2F+2O, 315kW/400V/AC3 | 4943.6 | 5077.08 | 2.7% | 1
Eaton | DILM | DILM580/22(RAC500) | 000208217 | Contacteur de puissance, 3p+2F+2O, 315kW/400V/AC3 | 4943.6 | 5077.08 | 2.7% | 1
Eaton | DILM | DILM650/22(RA110) | 000208218 | Contacteur de puissance, 3p+2F+2O, 355kW/400V/AC3 | 5811.4 | 5968.31 | 2.7% | 1
Eaton | DILM | DILM650/22(RA250) | 000208219 | Contacteur de puissance, 3p+2F+2O, 355kW/400V/AC3 | 5662.4 | 5815.28 | 2.7% | 1
Eaton | DILM | DILM650/22(RAC500) | 000208220 | Contacteur de puissance, 3p+2F+2O, 355kW/400V/AC3 | 5811.4 | 5968.31 | 2.7% | 1
Eaton | DILM | DILM750/22(RA110) | 000208221 | Contacteur de puissance, 3p+2F+2O, 400kW/400V/AC3 | 6533.7 | 6710.11 | 2.7% | 1
Eaton | DILM | DILM750/22(RA250) | 000208222 | Contacteur de puissance, 3p+2F+2O, 400kW/400V/AC3 | 6533.7 | 6710.11 | 2.7% | 1
Eaton | DILM | DILM750/22(RAC500) | 000208223 | Contacteur de puissance, 3p+2F+2O, 400kW/400V/AC3 | 6533.7 | 6710.11 | 2.7% | 1
Eaton | DILM | DILM820/22(RA110) | 000208224 | Contacteur de puissance, 3p+2F+2O, 450kW/400V/AC3 | 7420.6 | 7620.96 | 2.7% | 1
Eaton | DILM | DILM820/22(RA250) | 000208225 | Contacteur de puissance, 3p+2F+2O, 450kW/400V/AC3 | 7230.3 | 7425.52 | 2.7% | 1
Eaton | DILM | DILM820/22(RAC500) | 000208226 | Contacteur de puissance, 3p+2F+2O, 450kW/400V/AC3 | 7230.3 | 7425.52 | 2.7% | 1
Eaton | DILM | DILM80(24V50HZ) | 000235904 | Contacteur de puissance, 3p, 37kW/400V/AC3 | 319.5 | 328.13 | 2.701% | 1
Eaton | DILM | DILM80(48V50HZ) | 000235909 | Contacteur de puissance, 3p, 37kW/400V/AC3 | 295.4 | 303.38 | 2.701% | 1
Eaton | DILM | DILM80(240V50HZ) | 000235910 | Contacteur de puissance, 3p, 37kW/400V/AC3 | 319.5 | 328.13 | 2.701% | 1
Eaton | DILM | DILM80(42V50HZ,48V60HZ) | 000239394 | Contacteur de puissance, 3p, 37kW/400V/AC3 | 319.5 | 328.13 | 2.701% | 1
Eaton | DILM | DILM80(110V50HZ,120V60HZ) | 000239399 | Contacteur de puissance, 3p, 37kW/400V/AC3 | 319.5 | 328.13 | 2.701% | 1
Eaton | DILM | DILM80(190V50HZ,220V60HZ) | 000239400 | Contacteur de puissance, 3p, 37kW/400V/AC3 | 319.5 | 328.13 | 2.701% | 1
Eaton | DILM | DILM80(220V50HZ,240V60HZ) | 000239401 | Contacteur de puissance, 3p, 37kW/400V/AC3 | 319.5 | 328.13 | 2.701% | 1
Eaton | DILM | DILM80(230V50HZ,240V60HZ) | 000239402 | Contacteur de puissance, 3p, 37kW/400V/AC3 | 311.3 | 319.71 | 2.702% | 1
Eaton | DILM | DILM80(380V50HZ,440V60HZ) | 000239403 | Contacteur de puissance, 3p, 37kW/400V/AC3 | 319.5 | 328.13 | 2.701% | 1
Eaton | DILM | DILM80(400V50HZ,440V60HZ) | 000239404 | Contacteur de puissance, 3p, 37kW/400V/AC3 | 311.3 | 319.71 | 2.702% | 1
Eaton | DILM | DILM80(415V50HZ,480V60HZ) | 000239405 | Contacteur de puissance, 3p, 37kW/400V/AC3 | 319.5 | 328.13 | 2.701% | 1
Eaton | DILM | DILM80(24V50/60HZ) | 000239406 | Contacteur de puissance, 3p, 37kW/400V/AC3 | 319.5 | 328.13 | 2.701% | 1
Eaton | DILM | DILM80(42V50/60HZ) | 000239407 | Contacteur de puissance, 3p, 37kW/400V/AC3 | 319.5 | 328.13 | 2.701% | 1
Eaton | DILM | DILM80(110V50/60HZ) | 000239408 | Contacteur de puissance, 3p, 37kW/400V/AC3 | 319.5 | 328.13 | 2.701% | 1
Eaton | DILM | DILM80(220V50/60HZ) | 000239409 | Contacteur de puissance, 3p, 37kW/400V/AC3 | 319.5 | 328.13 | 2.701% | 1
Eaton | DILM | DILM80(230V50/60HZ) | 000239410 | Contacteur de puissance, 3p, 37kW/400V/AC3 | 319.5 | 328.13 | 2.701% | 1
Eaton | DILM | DILM80(*V50HZ) | 000239414 | Contacteur de puissance, 3p, 37kW/400V/AC3 | 334.2 | 343.22 | 2.699% | 1
Eaton | DILM | DILM80(*V60HZ) | 000239415 | Contacteur de puissance, 3p, 37kW/400V/AC3 | 334.2 | 343.22 | 2.699% | 1
Eaton | DILM | DILM80(RDC24) | 000239416 | Contacteur de puissance, 3p, 37kW/400V/AC3 | 434.6 | 446.33 | 2.699% | 1
Eaton | DILM | DILM80(RDC60) | 000239417 | Contacteur de puissance, 3p, 37kW/400V/AC3 | 446.1 | 458.14 | 2.699% | 1
Eaton | DILM | DILM80(RDC130) | 000239418 | Contacteur de puissance, 3p, 37kW/400V/AC3 | 446.1 | 458.14 | 2.699% | 1
Eaton | DILM | DILM80(RDC240) | 000239419 | Contacteur de puissance, 3p, 37kW/400V/AC3 | 446.1 | 458.14 | 2.699% | 1
Eaton | DILM | DILM80-22(230V50HZ,240V60HZ) | 000239449 | Contacteur de puissance, 3p+2F+2O, 37kW/400V/AC3 | 340.8 | 350 | 2.7% | 1
Eaton | DILM | DILM80-22(RDC24) | 000239463 | Contacteur de puissance, 3p+2F+2O, 37kW/400V/AC3 | 467.6 | 480.23 | 2.701% | 1
Eaton | DILM | DILM95(24V50HZ) | 000239467 | Contacteur de puissance, 3p, 45kW/400V/AC3 | 406.7 | 417.68 | 2.7% | 1
Eaton | DILM | DILM95(240V50HZ) | 000239469 | Contacteur de puissance, 3p, 45kW/400V/AC3 | 406.7 | 417.68 | 2.7% | 1
Eaton | DILM | DILM95(42V50HZ,48V60HZ) | 000239476 | Contacteur de puissance, 3p, 45kW/400V/AC3 | 406.7 | 417.68 | 2.7% | 1
Eaton | DILM | DILM95(110V50HZ,120V60HZ) | 000239477 | Contacteur de puissance, 3p, 45kW/400V/AC3 | 406.7 | 417.68 | 2.7% | 1
Eaton | DILM | DILM95(190V50HZ,220V60HZ) | 000239478 | Contacteur de puissance, 3p, 45kW/400V/AC3 | 406.7 | 417.68 | 2.7% | 1
Eaton | DILM | DILM95(220V50HZ,240V60HZ) | 000239479 | Contacteur de puissance, 3p, 45kW/400V/AC3 | 406.7 | 417.68 | 2.7% | 1
Eaton | DILM | DILM95(230V50HZ,240V60HZ) | 000239480 | Contacteur de puissance, 3p, 45kW/400V/AC3 | 396.3 | 407 | 2.7% | 1
Eaton | DILM | DILM95(380V50HZ,440V60HZ) | 000239481 | Contacteur de puissance, 3p, 45kW/400V/AC3 | 406.7 | 417.68 | 2.7% | 1
Eaton | DILM | DILM95(400V50HZ,440V60HZ) | 000239482 | Contacteur de puissance, 3p, 45kW/400V/AC3 | 396.3 | 407 | 2.7% | 1
Eaton | DILM | DILM95(415V50HZ,480V60HZ) | 000239483 | Contacteur de puissance, 3p, 45kW/400V/AC3 | 406.7 | 417.68 | 2.7% | 1
Eaton | DILM | DILM95(24V50/60HZ) | 000239484 | Contacteur de puissance, 3p, 45kW/400V/AC3 | 406.7 | 417.68 | 2.7% | 1
Eaton | DILM | DILM95(42V50/60HZ) | 000239485 | Contacteur de puissance, 3p, 45kW/400V/AC3 | 406.7 | 417.68 | 2.7% | 1
Eaton | DILM | DILM95(110V50/60HZ) | 000239486 | Contacteur de puissance, 3p, 45kW/400V/AC3 | 396.3 | 407 | 2.7% | 1
Eaton | DILM | DILM95(220V50/60HZ) | 000239487 | Contacteur de puissance, 3p, 45kW/400V/AC3 | 406.7 | 417.68 | 2.7% | 1
Eaton | DILM | DILM95(230V50/60HZ) | 000239488 | Contacteur de puissance, 3p, 45kW/400V/AC3 | 406.7 | 417.68 | 2.7% | 1
Eaton | DILM | DILM95(*V50HZ) | 000239504 | Contacteur de puissance, 3p, 45kW/400V/AC3 | 421.4 | 432.78 | 2.701% | 1
Eaton | DILM | DILM95(*V60HZ) | 000239509 | Contacteur de puissance, 3p, 45kW/400V/AC3 | 421.4 | 432.78 | 2.701% | 1
Eaton | DILM | DILM95(RDC24) | 000239510 | Contacteur de puissance, 3p, 45kW/400V/AC3 | 497.3 | 510.73 | 2.701% | 1
Eaton | DILM | DILM95(RDC60) | 000239511 | Contacteur de puissance, 3p, 45kW/400V/AC3 | 510.3 | 524.08 | 2.7% | 1
Eaton | DILM | DILM95(RDC130) | 000239512 | Contacteur de puissance, 3p, 45kW/400V/AC3 | 510.3 | 524.08 | 2.7% | 1
Eaton | DILM | DILM95(RDC240) | 000239513 | Contacteur de puissance, 3p, 45kW/400V/AC3 | 510.3 | 524.08 | 2.7% | 1
Eaton | DILM | DILM95-22(230V50HZ,240V60HZ) | 000239527 | Contacteur de puissance, 3p+2F+2O, 45kW/400V/AC3 | 428.1 | 439.66 | 2.7% | 1
Eaton | DILM | DILM95-22(RDC24) | 000239541 | Contacteur de puissance, 3p+2F+2O, 45kW/400V/AC3 | 531.7 | 546.06 | 2.701% | 1
Eaton | DILM | DILM115(RAC24) | 000239545 | Contacteur de puissance, 3p, 55kW/400V/AC3 | 539.9 | 554.48 | 2.701% | 1
Eaton | DILM | DILM115(RAC48) | 000239546 | Contacteur de puissance, 3p, 55kW/400V/AC3 | 539.9 | 554.48 | 2.701% | 1
Eaton | DILM | DILM115(RAC120) | 000239547 | Contacteur de puissance, 3p, 55kW/400V/AC3 | 539.9 | 554.48 | 2.701% | 1
Eaton | DILM | DILM115(RAC240) | 000239548 | Contacteur de puissance, 3p, 55kW/400V/AC3 | 526.1 | 540.3 | 2.699% | 1
Eaton | DILM | DILM115(RAC440) | 000239549 | Contacteur de puissance, 3p, 55kW/400V/AC3 | 526.1 | 540.3 | 2.699% | 1
Eaton | DILM | DILM115(RAC500) | 000239550 | Contacteur de puissance, 3p, 55kW/400V/AC3 | 539.9 | 554.48 | 2.701% | 1
Eaton | DILM | DILM115(RDC24) | 000239555 | Contacteur de puissance, 3p, 55kW/400V/AC3 | 539.9 | 554.48 | 2.701% | 1
Eaton | DILM | DILM115(RDC60) | 000239560 | Contacteur de puissance, 3p, 55kW/400V/AC3 | 539.9 | 554.48 | 2.701% | 1
Eaton | DILM | DILM115(RDC130) | 000239567 | Contacteur de puissance, 3p, 55kW/400V/AC3 | 539.9 | 554.48 | 2.701% | 1
Eaton | DILM | DILM115(RDC240) | 000239572 | Contacteur de puissance, 3p, 55kW/400V/AC3 | 539.9 | 554.48 | 2.701% | 1
Eaton | DILM | DILM115-22(RAC120) | 000239577 | Contacteur de puissance, 3p+2F+2O, 55kW/400V/AC3 | 541.3 | 555.92 | 2.701% | 1
Eaton | DILM | DILM115-22(RAC240) | 000239578 | Contacteur de puissance, 3p+2F+2O, 55kW/400V/AC3 | 547.5 | 562.28 | 2.7% | 1
Eaton | DILM | DILM115-22(RDC24) | 000239581 | Contacteur de puissance, 3p+2F+2O, 55kW/400V/AC3 | 561.9 | 577.07 | 2.7% | 1
Eaton | DILM | DILM150(RAC24) | 000239585 | Contacteur de puissance, 3p, 75kW/400V/AC3 | 666.5 | 684.5 | 2.701% | 1
Eaton | DILM | DILM150(RAC48) | 000239586 | Contacteur de puissance, 3p, 75kW/400V/AC3 | 666.5 | 684.5 | 2.701% | 1
Eaton | DILM | DILM150(RAC120) | 000239587 | Contacteur de puissance, 3p, 75kW/400V/AC3 | 666.5 | 684.5 | 2.701% | 1
Eaton | DILM | DILM150(RAC240) | 000239588 | Contacteur de puissance, 3p, 75kW/400V/AC3 | 649.5 | 667.04 | 2.701% | 1
Eaton | DILM | DILM150(RAC440) | 000239589 | Contacteur de puissance, 3p, 75kW/400V/AC3 | 649.5 | 667.04 | 2.701% | 1
Eaton | DILM | DILM150(RAC500) | 000239590 | Contacteur de puissance, 3p, 75kW/400V/AC3 | 666.5 | 684.5 | 2.701% | 1
Eaton | DILM | DILM150(RDC24) | 000239591 | Contacteur de puissance, 3p, 75kW/400V/AC3 | 666.5 | 684.5 | 2.701% | 1
Eaton | DILM | DILM150(RDC60) | 000239592 | Contacteur de puissance, 3p, 75kW/400V/AC3 | 666.5 | 684.5 | 2.701% | 1
Eaton | DILM | DILM150(RDC130) | 000239593 | Contacteur de puissance, 3p, 75kW/400V/AC3 | 666.5 | 684.5 | 2.701% | 1
Eaton | DILM | DILM150(RDC240) | 000239594 | Contacteur de puissance, 3p, 75kW/400V/AC3 | 666.5 | 684.5 | 2.701% | 1
Eaton | DILM | DILM150-22(RAC120) | 000239597 | Contacteur de puissance, 3p+2F+2O, 75kW/400V/AC3 | 662.3 | 680.18 | 2.7% | 1
Eaton | DILM | DILM150-22(RAC240) | 000239598 | Contacteur de puissance, 3p+2F+2O, 75kW/400V/AC3 | 688.4 | 706.99 | 2.7% | 1
Eaton | DILM | DILM150-22(RDC24) | 000239601 | Contacteur de puissance, 3p+2F+2O, 75kW/400V/AC3 | 688.4 | 706.99 | 2.7% | 1
Eaton | DILM | DILMC80(230V50HZ,240V60HZ) | 000239618 | Contacteur de puissance, 3p, 37kW/400V/AC3 | 319.5 | 328.13 | 2.701% | 1
Eaton | DILM | DILMC80(RDC24) | 000239652 | Contacteur de puissance, 3p, 37kW/400V/AC3 | 434.6 | 446.33 | 2.699% | 1
Eaton | DILM | DILMC95(230V50HZ,240V60HZ) | 000239685 | Contacteur de puissance, 3p, 45kW/400V/AC3 | 406.7 | 417.68 | 2.7% | 1
Eaton | DILM | DILMC95(RDC24) | 000239715 | Contacteur de puissance, 3p, 45kW/400V/AC3 | 539.9 | 554.48 | 2.701% | 1
Eaton | DILM | DILMC115(RAC240) | 000239736 | Contacteur de puissance, 3p, 55kW/400V/AC3 | 539.9 | 554.48 | 2.701% | 1
Eaton | DILM | DILMC115(RDC24) | 000239741 | Contacteur de puissance, 3p, 55kW/400V/AC3 | 539.9 | 554.48 | 2.701% | 1
Eaton | DILM | DILMC150(RAC240) | 000239751 | Contacteur de puissance, 3p, 75kW/400V/AC3 | 666.5 | 684.5 | 2.701% | 1
Eaton | DILM | DILMC150(RDC24) | 000239765 | Contacteur de puissance, 3p, 75kW/400V/AC3 | 666.5 | 684.5 | 2.701% | 1
Eaton | DILM | DILM1000/22(RA250) | 000267214 | Contacteur de puissance, 3p+2F+2O, 1000A/AC3 | 10437.9 | 10719.72 | 2.7% | 1
Eaton | DILM | DILM250-S/22(110-120V50/60HZ) | 000274189 | Contacteur de puissance, 3p+2F+2O, 132kW/400V/AC3 | 1653.3 | 1697.94 | 2.7% | 1
Eaton | DILM | DILM250-S/22(220-240V50/60HZ) | 000274190 | Contacteur de puissance, 3p+2F+2O, 132kW/400V/AC3 | 1653.3 | 1697.94 | 2.7% | 1
Eaton | DILM | DILM400-S/22(110-120V50/60HZ) | 000274195 | Contacteur de puissance, 3p+2F+2O, 200kW/400V/AC3 | 2433.4 | 2499.1 | 2.7% | 1
Eaton | DILM | DILM400-S/22(220-240V50/60HZ) | 000274196 | Contacteur de puissance, 3p+2F+2O, 200kW/400V/AC3 | 2371 | 2435.02 | 2.7% | 1
Eaton | DILM | DILM500-S/22(110-120V50/60HZ) | 000274198 | Contacteur de puissance, 3p+2F+2O, 250kW/400V/AC3 | 3402.6 | 3494.47 | 2.7% | 1
Eaton | DILM | DILM500-S/22(220-240V50/60HZ) | 000274199 | Contacteur de puissance, 3p+2F+2O, 250kW/400V/AC3 | 3420 | 3512.34 | 2.7% | 1
Eaton | DILM | DILM7-10(24V50HZ) | 000276537 | Contacteur de puissance, 3p+1F, 3kW/400V/AC3 | 36.8 | 37.79 | 2.69% | 1
Eaton | DILM | DILM7-10(48V50HZ) | 000276538 | Contacteur de puissance, 3p+1F, 3kW/400V/AC3 | 36.7 | 37.69 | 2.698% | 1
Eaton | DILM | DILM7-10(240V50HZ) | 000276539 | Contacteur de puissance, 3p+1F, 3kW/400V/AC3 | 36.7 | 37.69 | 2.698% | 1
Eaton | DILM | DILM7-10(42V50HZ,48V60HZ) | 000276546 | Contacteur de puissance, 3p+1F, 3kW/400V/AC3 | 36.7 | 37.69 | 2.698% | 1
Eaton | DILM | DILM7-10(110V50HZ,120V60HZ) | 000276547 | Contacteur de puissance, 3p+1F, 3kW/400V/AC3 | 36.9 | 37.9 | 2.71% | 1
Eaton | DILM | DILM7-10(190V50HZ,220V60HZ) | 000276548 | Contacteur de puissance, 3p+1F, 3kW/400V/AC3 | 36.7 | 37.69 | 2.698% | 1
Eaton | DILM | DILM7-10(220V50HZ,240V60HZ) | 000276549 | Contacteur de puissance, 3p+1F, 3kW/400V/AC3 | 36.7 | 37.69 | 2.698% | 1
Eaton | DILM | DILM7-10(230V50HZ,240V60HZ) | 000276550 | Contacteur de puissance, 3p+1F, 3kW/400V/AC3 | 36.8 | 37.79 | 2.69% | 1
Eaton | DILM | DILM7-10(380V50HZ,440V60HZ) | 000276551 | Contacteur de puissance, 3p+1F, 3kW/400V/AC3 | 36.7 | 37.69 | 2.698% | 1
Eaton | DILM | DILM7-10(400V50HZ,440V60HZ) | 000276552 | Contacteur de puissance, 3p+1F, 3kW/400V/AC3 | 36.9 | 37.9 | 2.71% | 1
Eaton | DILM | DILM7-10(415V50HZ,480V60HZ) | 000276553 | Contacteur de puissance, 3p+1F, 3kW/400V/AC3 | 37.1 | 38.1 | 2.695% | 1
Eaton | DILM | DILM7-10(24V50/60HZ) | 000276554 | Contacteur de puissance, 3p+1F, 3kW/400V/AC3 | 36.1 | 37.07 | 2.687% | 1
Eaton | DILM | DILM7-10(42V50/60HZ) | 000276555 | Contacteur de puissance, 3p+1F, 3kW/400V/AC3 | 37.1 | 38.1 | 2.695% | 1
Eaton | DILM | DILM7-10(110V50/60HZ) | 000276556 | Contacteur de puissance, 3p+1F, 3kW/400V/AC3 | 37.1 | 38.1 | 2.695% | 1
Eaton | DILM | DILM7-10(220V50/60HZ) | 000276557 | Contacteur de puissance, 3p+1F, 3kW/400V/AC3 | 37.1 | 38.1 | 2.695% | 1
Eaton | DILM | DILM7-10(230V50/60HZ) | 000276558 | Contacteur de puissance, 3p+1F, 3kW/400V/AC3 | 37.1 | 38.1 | 2.695% | 1
Eaton | DILM | DILM7-10(*V50HZ) | 000276562 | Contacteur de puissance, 3p+1F, 3kW/400V/AC3 | 43.2 | 44.37 | 2.708% | 1
Eaton | DILM | DILM7-10(*V60HZ) | 000276563 | Contacteur de puissance, 3p+1F, 3kW/400V/AC3 | 43.2 | 44.37 | 2.708% | 1
Eaton | DILM | DILM7-10(24VDC) | 000276565 | Contacteur de puissance, 3p+1F, 3kW/400V/AC3 | 43.3 | 44.47 | 2.702% | 1
Eaton | DILM | DILM7-10(48VDC) | 000276566 | Contacteur de puissance, 3p+1F, 3kW/400V/AC3 | 45.1 | 46.32 | 2.705% | 1
Eaton | DILM | DILM7-10(110VDC) | 000276568 | Contacteur de puissance, 3p+1F, 3kW/400V/AC3 | 45.1 | 46.32 | 2.705% | 1
Eaton | DILM | DILM7-10(220VDC) | 000276569 | Contacteur de puissance, 3p+1F, 3kW/400V/AC3 | 45.1 | 46.32 | 2.705% | 1
Eaton | DILM | DILM7-10(*VDC) | 000276570 | Contacteur de puissance, 3p+1F, 3kW/400V/AC3 | 51.4 | 52.79 | 2.704% | 1
Eaton | DILM | DILM7-01(24V50HZ) | 000276572 | Contacteur de puissance, 3p+1O, 3kW/400V/AC3 | 36.8 | 37.79 | 2.69% | 1
Eaton | DILM | DILM7-01(48V50HZ) | 000276573 | Contacteur de puissance, 3p+1O, 3kW/400V/AC3 | 34.5 | 35.43 | 2.696% | 1
Eaton | DILM | DILM7-01(240V50HZ) | 000276574 | Contacteur de puissance, 3p+1O, 3kW/400V/AC3 | 37.1 | 38.1 | 2.695% | 1
Eaton | DILM | DILM7-01(24V60HZ) | 000276576 | Contacteur de puissance, 3p+1O, 3kW/400V/AC3 | 34.5 | 35.43 | 2.696% | 1
Eaton | DILM | DILM7-01(110V50HZ,120V60HZ) | 000276582 | Contacteur de puissance, 3p+1O, 3kW/400V/AC3 | 37.1 | 38.1 | 2.695% | 1
Eaton | DILM | DILM7-01(190V50HZ,220V60HZ) | 000276583 | Contacteur de puissance, 3p+1O, 3kW/400V/AC3 | 37.1 | 38.1 | 2.695% | 1
Eaton | DILM | DILM7-01(220V50HZ,240V60HZ) | 000276584 | Contacteur de puissance, 3p+1O, 3kW/400V/AC3 | 37.1 | 38.1 | 2.695% | 1
Eaton | DILM | DILM7-01(230V50HZ,240V60HZ) | 000276585 | Contacteur de puissance, 3p+1O, 3kW/400V/AC3 | 36.8 | 37.79 | 2.69% | 1
Eaton | DILM | DILM7-01(380V50HZ,440V60HZ) | 000276586 | Contacteur de puissance, 3p+1O, 3kW/400V/AC3 | 37.1 | 38.1 | 2.695% | 1
Eaton | DILM | DILM7-01(400V50HZ,440V60HZ) | 000276587 | Contacteur de puissance, 3p+1O, 3kW/400V/AC3 | 36.9 | 37.9 | 2.71% | 1
Eaton | DILM | DILM7-01(24V50/60HZ) | 000276589 | Contacteur de puissance, 3p+1O, 3kW/400V/AC3 | 36.1 | 37.07 | 2.687% | 1
Eaton | DILM | DILM7-01(42V50/60HZ) | 000276590 | Contacteur de puissance, 3p+1O, 3kW/400V/AC3 | 37.1 | 38.1 | 2.695% | 1
Eaton | DILM | DILM7-01(110V50/60HZ) | 000276591 | Contacteur de puissance, 3p+1O, 3kW/400V/AC3 | 37.1 | 38.1 | 2.695% | 1
Eaton | DILM | DILM7-01(220V50/60HZ) | 000276592 | Contacteur de puissance, 3p+1O, 3kW/400V/AC3 | 37.1 | 38.1 | 2.695% | 1
Eaton | DILM | DILM7-01(230V50/60HZ) | 000276593 | Contacteur de puissance, 3p+1O, 3kW/400V/AC3 | 37.1 | 38.1 | 2.695% | 1
Eaton | DILM | DILM7-01(*V50HZ) | 000276597 | Contacteur de puissance, 3p+1O, 3kW/400V/AC3 | 43.2 | 44.37 | 2.708% | 1
Eaton | DILM | DILM7-01(*V60HZ) | 000276598 | Contacteur de puissance, 3p+1O, 3kW/400V/AC3 | 43.2 | 44.37 | 2.708% | 1
Eaton | DILM | DILM7-01(24VDC) | 000276600 | Contacteur de puissance, 3p+1O, 3kW/400V/AC3 | 43.3 | 44.47 | 2.702% | 1
Eaton | DILM | DILM7-01(48VDC) | 000276601 | Contacteur de puissance, 3p+1O, 3kW/400V/AC3 | 45.1 | 46.32 | 2.705% | 1
Eaton | DILM | DILM7-01(110VDC) | 000276603 | Contacteur de puissance, 3p+1O, 3kW/400V/AC3 | 45.1 | 46.32 | 2.705% | 1
Eaton | DILM | DILM7-01(220VDC) | 000276604 | Contacteur de puissance, 3p+1O, 3kW/400V/AC3 | 45.1 | 46.32 | 2.705% | 1
Eaton | DILM | DILM7-01(*VDC) | 000276605 | Contacteur de puissance, 3p+1O, 3kW/400V/AC3 | 51.4 | 52.79 | 2.704% | 1
Eaton | DILM | DILM7-21(230V50HZ,240V60HZ) | 000276620 | Contacteur de puissance, 3p+2F+1O, 3kW/400V/AC3 | 51.7 | 53.1 | 2.708% | 1
Eaton | DILM | DILM7-21(24VDC) | 000276635 | Contacteur de puissance, 3p+2F+1O, 3kW/400V/AC3 | 60.2 | 61.83 | 2.708% | 1
Eaton | DILM | DILM7-32(230V50HZ,240V60HZ) | 000276655 | Contacteur de puissance, 3p+3F+2O, 3kW/400V/AC3 | 58.3 | 59.87 | 2.693% | 1
Eaton | DILM | DILM7-32(24VDC) | 000276670 | Contacteur de puissance, 3p+3F+2O, 3kW/400V/AC3 | 67 | 68.81 | 2.701% | 1
Eaton | DILM | DILM9-10(24V50HZ) | 000276677 | Contacteur de puissance, 3p+1F, 4kW/400V/AC3 | 42.7 | 43.85 | 2.693% | 1
Eaton | DILM | DILM9-10(48V50HZ) | 000276678 | Contacteur de puissance, 3p+1F, 4kW/400V/AC3 | 39.7 | 40.77 | 2.695% | 1
Eaton | DILM | DILM9-10(240V50HZ) | 000276679 | Contacteur de puissance, 3p+1F, 4kW/400V/AC3 | 42.7 | 43.85 | 2.693% | 1
Eaton | DILM | DILM9-10(42V50HZ,48V60HZ) | 000276686 | Contacteur de puissance, 3p+1F, 4kW/400V/AC3 | 42.7 | 43.85 | 2.693% | 1
Eaton | DILM | DILM9-10(110V50HZ,120V60HZ) | 000276687 | Contacteur de puissance, 3p+1F, 4kW/400V/AC3 | 42.7 | 43.85 | 2.693% | 1
Eaton | DILM | DILM9-10(190V50HZ,220V60HZ) | 000276688 | Contacteur de puissance, 3p+1F, 4kW/400V/AC3 | 42.7 | 43.85 | 2.693% | 1
Eaton | DILM | DILM9-10(220V50HZ,240V60HZ) | 000276689 | Contacteur de puissance, 3p+1F, 4kW/400V/AC3 | 42.7 | 43.85 | 2.693% | 1
Eaton | DILM | DILM9-10(230V50HZ,240V60HZ) | 000276690 | Contacteur de puissance, 3p+1F, 4kW/400V/AC3 | 41.7 | 42.83 | 2.71% | 1
Eaton | DILM | DILM9-10(380V50HZ,440V60HZ) | 000276691 | Contacteur de puissance, 3p+1F, 4kW/400V/AC3 | 42.7 | 43.85 | 2.693% | 1
Eaton | DILM | DILM9-10(400V50HZ,440V60HZ) | 000276692 | Contacteur de puissance, 3p+1F, 4kW/400V/AC3 | 42.6 | 43.75 | 2.7% | 1
Eaton | DILM | DILM9-10(415V50HZ,480V60HZ) | 000276693 | Contacteur de puissance, 3p+1F, 4kW/400V/AC3 | 42.7 | 43.85 | 2.693% | 1
Eaton | DILM | DILM9-10(24V50/60HZ) | 000276694 | Contacteur de puissance, 3p+1F, 4kW/400V/AC3 | 41.7 | 42.83 | 2.71% | 1
Eaton | DILM | DILM9-10(42V50/60HZ) | 000276695 | Contacteur de puissance, 3p+1F, 4kW/400V/AC3 | 42.7 | 43.85 | 2.693% | 1
Eaton | DILM | DILM9-10(110V50/60HZ) | 000276696 | Contacteur de puissance, 3p+1F, 4kW/400V/AC3 | 42.7 | 43.85 | 2.693% | 1
Eaton | DILM | DILM9-10(220V50/60HZ) | 000276697 | Contacteur de puissance, 3p+1F, 4kW/400V/AC3 | 42.7 | 43.85 | 2.693% | 1
Eaton | DILM | DILM9-10(230V50/60HZ) | 000276698 | Contacteur de puissance, 3p+1F, 4kW/400V/AC3 | 42.7 | 43.85 | 2.693% | 1
Eaton | DILM | DILM9-10(*V50HZ) | 000276702 | Contacteur de puissance, 3p+1F, 4kW/400V/AC3 | 49.4 | 50.73 | 2.692% | 1
Eaton | DILM | DILM9-10(*V60HZ) | 000276703 | Contacteur de puissance, 3p+1F, 4kW/400V/AC3 | 49.4 | 50.73 | 2.692% | 1
Eaton | DILM | DILM9-10(12VDC) | 000276704 | Contacteur de puissance, 3p+1F, 4kW/400V/AC3 | 48.5 | 49.81 | 2.701% | 1
Eaton | DILM | DILM9-10(24VDC) | 000276705 | Contacteur de puissance, 3p+1F, 4kW/400V/AC3 | 51.6 | 52.99 | 2.694% | 1
Eaton | DILM | DILM9-10(48VDC) | 000276706 | Contacteur de puissance, 3p+1F, 4kW/400V/AC3 | 53 | 54.43 | 2.698% | 1
Eaton | DILM | DILM9-10(110VDC) | 000276708 | Contacteur de puissance, 3p+1F, 4kW/400V/AC3 | 53 | 54.43 | 2.698% | 1
Eaton | DILM | DILM9-10(220VDC) | 000276709 | Contacteur de puissance, 3p+1F, 4kW/400V/AC3 | 53 | 54.43 | 2.698% | 1
Eaton | DILM | DILM9-10(*VDC) | 000276710 | Contacteur de puissance, 3p+1F, 4kW/400V/AC3 | 61.2 | 62.85 | 2.696% | 1
Eaton | DILM | DILM9-01(24V50HZ) | 000276712 | Contacteur de puissance, 3p+1O, 4kW/400V/AC3 | 42.7 | 43.85 | 2.693% | 1
Eaton | DILM | DILM9-01(240V50HZ) | 000276714 | Contacteur de puissance, 3p+1O, 4kW/400V/AC3 | 42.7 | 43.85 | 2.693% | 1
Eaton | DILM | DILM9-01(110V50HZ,120V60HZ) | 000276722 | Contacteur de puissance, 3p+1O, 4kW/400V/AC3 | 42.7 | 43.85 | 2.693% | 1
Eaton | DILM | DILM9-01(190V50HZ,220V60HZ) | 000276723 | Contacteur de puissance, 3p+1O, 4kW/400V/AC3 | 42.7 | 43.85 | 2.693% | 1
Eaton | DILM | DILM9-01(220V50HZ,240V60HZ) | 000276724 | Contacteur de puissance, 3p+1O, 4kW/400V/AC3 | 42.7 | 43.85 | 2.693% | 1
Eaton | DILM | DILM9-01(230V50HZ,240V60HZ) | 000276725 | Contacteur de puissance, 3p+1O, 4kW/400V/AC3 | 41.7 | 42.83 | 2.71% | 1
Eaton | DILM | DILM9-01(380V50HZ,440V60HZ) | 000276726 | Contacteur de puissance, 3p+1O, 4kW/400V/AC3 | 42.7 | 43.85 | 2.693% | 1
Eaton | DILM | DILM9-01(400V50HZ,440V60HZ) | 000276727 | Contacteur de puissance, 3p+1O, 4kW/400V/AC3 | 42.6 | 43.75 | 2.7% | 1
Eaton | DILM | DILM9-01(24V50/60HZ) | 000276729 | Contacteur de puissance, 3p+1O, 4kW/400V/AC3 | 41.7 | 42.83 | 2.71% | 1
Eaton | DILM | DILM9-01(42V50/60HZ) | 000276730 | Contacteur de puissance, 3p+1O, 4kW/400V/AC3 | 42.7 | 43.85 | 2.693% | 1
Eaton | DILM | DILM9-01(110V50/60HZ) | 000276731 | Contacteur de puissance, 3p+1O, 4kW/400V/AC3 | 42.7 | 43.85 | 2.693% | 1
Eaton | DILM | DILM9-01(220V50/60HZ) | 000276732 | Contacteur de puissance, 3p+1O, 4kW/400V/AC3 | 42.7 | 43.85 | 2.693% | 1
Eaton | DILM | DILM9-01(230V50/60HZ) | 000276733 | Contacteur de puissance, 3p+1O, 4kW/400V/AC3 | 42.7 | 43.85 | 2.693% | 1
Eaton | DILM | DILM9-01(*V50HZ) | 000276737 | Contacteur de puissance, 3p+1O, 4kW/400V/AC3 | 49.4 | 50.73 | 2.692% | 1
Eaton | DILM | DILM9-01(*V60HZ) | 000276738 | Contacteur de puissance, 3p+1O, 4kW/400V/AC3 | 49.4 | 50.73 | 2.692% | 1
Eaton | DILM | DILM9-01(24VDC) | 000276740 | Contacteur de puissance, 3p+1O, 4kW/400V/AC3 | 51.6 | 52.99 | 2.694% | 1
Eaton | DILM | DILM9-01(48VDC) | 000276741 | Contacteur de puissance, 3p+1O, 4kW/400V/AC3 | 53 | 54.43 | 2.698% | 1
Eaton | DILM | DILM9-01(110VDC) | 000276743 | Contacteur de puissance, 3p+1O, 4kW/400V/AC3 | 53 | 54.43 | 2.698% | 1
Eaton | DILM | DILM9-01(220VDC) | 000276744 | Contacteur de puissance, 3p+1O, 4kW/400V/AC3 | 53 | 54.43 | 2.698% | 1
Eaton | DILM | DILM9-01(*VDC) | 000276745 | Contacteur de puissance, 3p+1O, 4kW/400V/AC3 | 61.2 | 62.85 | 2.696% | 1
Eaton | DILM | DILM9-21(230V50HZ,240V60HZ) | 000276760 | Contacteur de puissance, 3p+2F+1O, 4kW/400V/AC3 | 55.2 | 56.69 | 2.699% | 1
Eaton | DILM | DILM9-21(24VDC) | 000276775 | Contacteur de puissance, 3p+2F+1O, 4kW/400V/AC3 | 68.4 | 70.25 | 2.705% | 1
Eaton | DILM | DILM9-32(230V50HZ,240V60HZ) | 000276795 | Contacteur de puissance, 3p+3F+2O, 4kW/400V/AC3 | 65.4 | 67.17 | 2.706% | 1
Eaton | DILM | DILM9-32(24VDC) | 000276810 | Contacteur de puissance, 3p+3F+2O, 4kW/400V/AC3 | 80.9 | 83.08 | 2.695% | 1
Eaton | DILM | DILM12-10(24V50HZ) | 000276817 | Contacteur de puissance, 3p+1F, 5.5kW/400V/AC3 | 48.2 | 49.5 | 2.697% | 1
Eaton | DILM | DILM12-10(48V50HZ) | 000276818 | Contacteur de puissance, 3p+1F, 5.5kW/400V/AC3 | 44.9 | 46.11 | 2.695% | 1
Eaton | DILM | DILM12-10(240V50HZ) | 000276819 | Contacteur de puissance, 3p+1F, 5.5kW/400V/AC3 | 48.6 | 49.91 | 2.695% | 1
Eaton | DILM | DILM12-10(42V50HZ,48V60HZ) | 000276826 | Contacteur de puissance, 3p+1F, 5.5kW/400V/AC3 | 48.6 | 49.91 | 2.695% | 1
Eaton | DILM | DILM12-10(110V50HZ,120V60HZ) | 000276827 | Contacteur de puissance, 3p+1F, 5.5kW/400V/AC3 | 48.6 | 49.91 | 2.695% | 1
Eaton | DILM | DILM12-10(190V50HZ,220V60HZ) | 000276828 | Contacteur de puissance, 3p+1F, 5.5kW/400V/AC3 | 48.6 | 49.91 | 2.695% | 1
Eaton | DILM | DILM12-10(220V50HZ,240V60HZ) | 000276829 | Contacteur de puissance, 3p+1F, 5.5kW/400V/AC3 | 48.6 | 49.91 | 2.695% | 1
Eaton | DILM | DILM12-10(230V50HZ,240V60HZ) | 000276830 | Contacteur de puissance, 3p+1F, 5.5kW/400V/AC3 | 47.1 | 48.37 | 2.696% | 1
Eaton | DILM | DILM12-10(380V50HZ,440V60HZ) | 000276831 | Contacteur de puissance, 3p+1F, 5.5kW/400V/AC3 | 48.6 | 49.91 | 2.695% | 1
Eaton | DILM | DILM12-10(400V50HZ,440V60HZ) | 000276832 | Contacteur de puissance, 3p+1F, 5.5kW/400V/AC3 | 48.6 | 49.91 | 2.695% | 1
Eaton | DILM | DILM12-10(415V50HZ,480V60HZ) | 000276833 | Contacteur de puissance, 3p+1F, 5.5kW/400V/AC3 | 48.6 | 49.91 | 2.695% | 1
Eaton | DILM | DILM12-10(24V50/60HZ) | 000276834 | Contacteur de puissance, 3p+1F, 5.5kW/400V/AC3 | 48.2 | 49.5 | 2.697% | 1
Eaton | DILM | DILM12-10(42V50/60HZ) | 000276835 | Contacteur de puissance, 3p+1F, 5.5kW/400V/AC3 | 48.6 | 49.91 | 2.695% | 1
Eaton | DILM | DILM12-10(110V50/60HZ) | 000276836 | Contacteur de puissance, 3p+1F, 5.5kW/400V/AC3 | 48.6 | 49.91 | 2.695% | 1
Eaton | DILM | DILM12-10(220V50/60HZ) | 000276837 | Contacteur de puissance, 3p+1F, 5.5kW/400V/AC3 | 49.1 | 50.43 | 2.709% | 1
Eaton | DILM | DILM12-10(230V50/60HZ) | 000276838 | Contacteur de puissance, 3p+1F, 5.5kW/400V/AC3 | 48.6 | 49.91 | 2.695% | 1
Eaton | DILM | DILM12-10(*V50HZ) | 000276842 | Contacteur de puissance, 3p+1F, 5.5kW/400V/AC3 | 56 | 57.51 | 2.696% | 1
Eaton | DILM | DILM12-10(*V60HZ) | 000276843 | Contacteur de puissance, 3p+1F, 5.5kW/400V/AC3 | 56 | 57.51 | 2.696% | 1
Eaton | DILM | DILM12-10(24VDC) | 000276845 | Contacteur de puissance, 3p+1F, 5.5kW/400V/AC3 | 58.7 | 60.28 | 2.692% | 1
Eaton | DILM | DILM12-10(48VDC) | 000276846 | Contacteur de puissance, 3p+1F, 5.5kW/400V/AC3 | 60.2 | 61.83 | 2.708% | 1
Eaton | DILM | DILM12-10(110VDC) | 000276848 | Contacteur de puissance, 3p+1F, 5.5kW/400V/AC3 | 60.2 | 61.83 | 2.708% | 1
Eaton | DILM | DILM12-10(220VDC) | 000276849 | Contacteur de puissance, 3p+1F, 5.5kW/400V/AC3 | 60.2 | 61.83 | 2.708% | 1
Eaton | DILM | DILM12-10(*VDC) | 000276850 | Contacteur de puissance, 3p+1F, 5.5kW/400V/AC3 | 69.2 | 71.07 | 2.702% | 1
Eaton | DILM | DILM12-01(24V50HZ) | 000276852 | Contacteur de puissance, 3p+1O, 5.5kW/400V/AC3 | 48.2 | 49.5 | 2.697% | 1
Eaton | DILM | DILM12-01(240V50HZ) | 000276854 | Contacteur de puissance, 3p+1O, 5.5kW/400V/AC3 | 48.6 | 49.91 | 2.695% | 1
Eaton | DILM | DILM12-01(110V50HZ,120V60HZ) | 000276862 | Contacteur de puissance, 3p+1O, 5.5kW/400V/AC3 | 48.6 | 49.91 | 2.695% | 1
Eaton | DILM | DILM12-01(190V50HZ,220V60HZ) | 000276863 | Contacteur de puissance, 3p+1O, 5.5kW/400V/AC3 | 48.6 | 49.91 | 2.695% | 1
Eaton | DILM | DILM12-01(220V50HZ,240V60HZ) | 000276864 | Contacteur de puissance, 3p+1O, 5.5kW/400V/AC3 | 48.6 | 49.91 | 2.695% | 1
Eaton | DILM | DILM12-01(230V50HZ,240V60HZ) | 000276865 | Contacteur de puissance, 3p+1O, 5.5kW/400V/AC3 | 47.1 | 48.37 | 2.696% | 1
Eaton | DILM | DILM12-01(380V50HZ,440V60HZ) | 000276866 | Contacteur de puissance, 3p+1O, 5.5kW/400V/AC3 | 48.6 | 49.91 | 2.695% | 1
Eaton | DILM | DILM12-01(400V50HZ,440V60HZ) | 000276867 | Contacteur de puissance, 3p+1O, 5.5kW/400V/AC3 | 48.6 | 49.91 | 2.695% | 1
Eaton | DILM | DILM12-01(24V50/60HZ) | 000276869 | Contacteur de puissance, 3p+1O, 5.5kW/400V/AC3 | 48.2 | 49.5 | 2.697% | 1
Eaton | DILM | DILM12-01(42V50/60HZ) | 000276870 | Contacteur de puissance, 3p+1O, 5.5kW/400V/AC3 | 48.2 | 49.5 | 2.697% | 1
Eaton | DILM | DILM12-01(110V50/60HZ) | 000276871 | Contacteur de puissance, 3p+1O, 5.5kW/400V/AC3 | 48.6 | 49.91 | 2.695% | 1
Eaton | DILM | DILM12-01(220V50/60HZ) | 000276872 | Contacteur de puissance, 3p+1O, 5.5kW/400V/AC3 | 49.1 | 50.43 | 2.709% | 1
Eaton | DILM | DILM12-01(230V50/60HZ) | 000276873 | Contacteur de puissance, 3p+1O, 5.5kW/400V/AC3 | 48.6 | 49.91 | 2.695% | 1
Eaton | DILM | DILM12-01(*V50HZ) | 000276877 | Contacteur de puissance, 3p+1O, 5.5kW/400V/AC3 | 56 | 57.51 | 2.696% | 1
Eaton | DILM | DILM12-01(*V60HZ) | 000276878 | Contacteur de puissance, 3p+1O, 5.5kW/400V/AC3 | 56 | 57.51 | 2.696% | 1
Eaton | DILM | DILM12-01(24VDC) | 000276880 | Contacteur de puissance, 3p+1O, 5.5kW/400V/AC3 | 58.7 | 60.28 | 2.692% | 1
Eaton | DILM | DILM12-01(48VDC) | 000276881 | Contacteur de puissance, 3p+1O, 5.5kW/400V/AC3 | 60.2 | 61.83 | 2.708% | 1
Eaton | DILM | DILM12-01(110VDC) | 000276883 | Contacteur de puissance, 3p+1O, 5.5kW/400V/AC3 | 60.2 | 61.83 | 2.708% | 1
Eaton | DILM | DILM12-01(220VDC) | 000276884 | Contacteur de puissance, 3p+1O, 5.5kW/400V/AC3 | 60.2 | 61.83 | 2.708% | 1
Eaton | DILM | DILM12-01(*VDC) | 000276885 | Contacteur de puissance, 3p+1O, 5.5kW/400V/AC3 | 69.2 | 71.07 | 2.702% | 1
Eaton | DILM | DILM12-21(230V50HZ,240V60HZ) | 000276900 | Contacteur de puissance, 3p+2F+1O, 5.5kW/400V/AC3 | 61 | 62.65 | 2.705% | 1
Eaton | DILM | DILM12-21(24VDC) | 000276915 | Contacteur de puissance, 3p+2F+1O, 5.5kW/400V/AC3 | 75.4 | 77.44 | 2.706% | 1
Eaton | DILM | DILM12-32(230V50HZ,240V60HZ) | 000276935 | Contacteur de puissance, 3p+3F+2O, 5.5kW/400V/AC3 | 71.1 | 73.02 | 2.7% | 1
Eaton | DILM | DILM12-32(24VDC) | 000276950 | Contacteur de puissance, 3p+3F+2O, 5.5kW/400V/AC3 | 87.9 | 90.27 | 2.696% | 1
Eaton | DILM | DILM17-10(24V50HZ) | 000276991 | Contacteur de puissance, 3p+1F, 7.5kW/400V/AC3 | 66.4 | 68.19 | 2.696% | 1
Eaton | DILM | DILM17-10(48V50HZ) | 000276992 | Contacteur de puissance, 3p+1F, 7.5kW/400V/AC3 | 61.8 | 63.47 | 2.702% | 1
Eaton | DILM | DILM17-10(240V50HZ) | 000276993 | Contacteur de puissance, 3p+1F, 7.5kW/400V/AC3 | 66.4 | 68.19 | 2.696% | 1
Eaton | DILM | DILM17-10(42V50HZ,48V60HZ) | 000277000 | Contacteur de puissance, 3p+1F, 7.5kW/400V/AC3 | 66.4 | 68.19 | 2.696% | 1
Eaton | DILM | DILM17-10(110V50HZ,120V60HZ) | 000277001 | Contacteur de puissance, 3p+1F, 7.5kW/400V/AC3 | 66.4 | 68.19 | 2.696% | 1
Eaton | DILM | DILM17-10(190V50HZ,220V60HZ) | 000277002 | Contacteur de puissance, 3p+1F, 7.5kW/400V/AC3 | 64.7 | 66.45 | 2.705% | 1
Eaton | DILM | DILM17-10(220V50HZ,240V60HZ) | 000277003 | Contacteur de puissance, 3p+1F, 7.5kW/400V/AC3 | 66.4 | 68.19 | 2.696% | 1
Eaton | DILM | DILM17-10(230V50HZ,240V60HZ) | 000277004 | Contacteur de puissance, 3p+1F, 7.5kW/400V/AC3 | 64.7 | 66.45 | 2.705% | 1
Eaton | DILM | DILM17-10(380V50HZ,440V60HZ) | 000277005 | Contacteur de puissance, 3p+1F, 7.5kW/400V/AC3 | 66.4 | 68.19 | 2.696% | 1
Eaton | DILM | DILM17-10(400V50HZ,440V60HZ) | 000277006 | Contacteur de puissance, 3p+1F, 7.5kW/400V/AC3 | 66.4 | 68.19 | 2.696% | 1
Eaton | DILM | DILM17-10(415V50HZ,480V60HZ) | 000277007 | Contacteur de puissance, 3p+1F, 7.5kW/400V/AC3 | 66.4 | 68.19 | 2.696% | 1
Eaton | DILM | DILM17-10(24V50/60HZ) | 000277008 | Contacteur de puissance, 3p+1F, 7.5kW/400V/AC3 | 66.4 | 68.19 | 2.696% | 1
Eaton | DILM | DILM17-10(42V50/60HZ) | 000277009 | Contacteur de puissance, 3p+1F, 7.5kW/400V/AC3 | 66.4 | 68.19 | 2.696% | 1
Eaton | DILM | DILM17-10(110V50/60HZ) | 000277010 | Contacteur de puissance, 3p+1F, 7.5kW/400V/AC3 | 66.4 | 68.19 | 2.696% | 1
Eaton | DILM | DILM17-10(220V50/60HZ) | 000277011 | Contacteur de puissance, 3p+1F, 7.5kW/400V/AC3 | 66.4 | 68.19 | 2.696% | 1
Eaton | DILM | DILM17-10(230V50/60HZ) | 000277012 | Contacteur de puissance, 3p+1F, 7.5kW/400V/AC3 | 66.4 | 68.19 | 2.696% | 1
Eaton | DILM | DILM17-10(*V50HZ) | 000277016 | Contacteur de puissance, 3p+1F, 7.5kW/400V/AC3 | 76.6 | 78.67 | 2.702% | 1
Eaton | DILM | DILM17-10(*V60HZ) | 000277017 | Contacteur de puissance, 3p+1F, 7.5kW/400V/AC3 | 76.6 | 78.67 | 2.702% | 1
Eaton | DILM | DILM17-10(RDC24) | 000277018 | Contacteur de puissance, 3p+1F, 7.5kW/400V/AC3 | 112.1 | 115.13 | 2.703% | 1
Eaton | DILM | DILM17-10(RDC60) | 000277019 | Contacteur de puissance, 3p+1F, 7.5kW/400V/AC3 | 115.1 | 118.21 | 2.702% | 1
Eaton | DILM | DILM17-10(RDC130) | 000277020 | Contacteur de puissance, 3p+1F, 7.5kW/400V/AC3 | 115.1 | 118.21 | 2.702% | 1
Eaton | DILM | DILM17-10(RDC240) | 000277021 | Contacteur de puissance, 3p+1F, 7.5kW/400V/AC3 | 115.1 | 118.21 | 2.702% | 1
Eaton | DILM | DILM17-01(24V50HZ) | 000277023 | Contacteur de puissance, 3p+1O, 7.5kW/400V/AC3 | 66.4 | 68.19 | 2.696% | 1
Eaton | DILM | DILM17-01(110V50HZ,120V60HZ) | 000277033 | Contacteur de puissance, 3p+1O, 7.5kW/400V/AC3 | 66.4 | 68.19 | 2.696% | 1
Eaton | DILM | DILM17-01(230V50HZ,240V60HZ) | 000277036 | Contacteur de puissance, 3p+1O, 7.5kW/400V/AC3 | 64.7 | 66.45 | 2.705% | 1
Eaton | DILM | DILM17-01(400V50HZ,440V60HZ) | 000277038 | Contacteur de puissance, 3p+1O, 7.5kW/400V/AC3 | 66.4 | 68.19 | 2.696% | 1
Eaton | DILM | DILM17-01(24V50/60HZ) | 000277040 | Contacteur de puissance, 3p+1O, 7.5kW/400V/AC3 | 66.4 | 68.19 | 2.696% | 1
Eaton | DILM | DILM17-01(110V50/60HZ) | 000277042 | Contacteur de puissance, 3p+1O, 7.5kW/400V/AC3 | 66.4 | 68.19 | 2.696% | 1
Eaton | DILM | DILM17-01(220V50/60HZ) | 000277043 | Contacteur de puissance, 3p+1O, 7.5kW/400V/AC3 | 66.4 | 68.19 | 2.696% | 1
Eaton | DILM | DILM17-01(230V50/60HZ) | 000277044 | Contacteur de puissance, 3p+1O, 7.5kW/400V/AC3 | 66.4 | 68.19 | 2.696% | 1
Eaton | DILM | DILM17-01(*V50HZ) | 000277048 | Contacteur de puissance, 3p+1O, 7.5kW/400V/AC3 | 76.6 | 78.67 | 2.702% | 1
Eaton | DILM | DILM17-01(*V60HZ) | 000277049 | Contacteur de puissance, 3p+1O, 7.5kW/400V/AC3 | 76.6 | 78.67 | 2.702% | 1
Eaton | DILM | DILM17-01(RDC24) | 000277050 | Contacteur de puissance, 3p+1O, 7.5kW/400V/AC3 | 112.1 | 115.13 | 2.703% | 1
Eaton | DILM | DILM17-01(RDC60) | 000277051 | Contacteur de puissance, 3p+1O, 7.5kW/400V/AC3 | 115.1 | 118.21 | 2.702% | 1
Eaton | DILM | DILM17-01(RDC130) | 000277052 | Contacteur de puissance, 3p+1O, 7.5kW/400V/AC3 | 115.1 | 118.21 | 2.702% | 1
Eaton | DILM | DILM17-01(RDC240) | 000277053 | Contacteur de puissance, 3p+1O, 7.5kW/400V/AC3 | 115.1 | 118.21 | 2.702% | 1
Eaton | DILM | DILM17-21(230V50HZ,240V60HZ) | 000277068 | Contacteur de puissance, 3p+2F+1O, 7.5kW/400V/AC3 | 78.8 | 80.93 | 2.703% | 1
Eaton | DILM | DILM17-21(RDC24) | 000277082 | Contacteur de puissance, 3p+2F+1O, 7.5kW/400V/AC3 | 128.9 | 132.38 | 2.7% | 1
Eaton | DILM | DILM17-32(230V50HZ,240V60HZ) | 000277100 | Contacteur de puissance, 3p+3F+2O, 7.5kW/400V/AC3 | 88.9 | 91.3 | 2.7% | 1
Eaton | DILM | DILM17-32(RDC24) | 000277114 | Contacteur de puissance, 3p+3F+2O, 7.5kW/400V/AC3 | 135.4 | 139.06 | 2.703% | 1
Eaton | DILM | DILM25-10(24V50HZ) | 000277119 | Contacteur de puissance, 3p+1F, 11kW/400V/AC3 | 88.5 | 90.89 | 2.701% | 1
Eaton | DILM | DILM25-10(48V50HZ) | 000277120 | Contacteur de puissance, 3p+1F, 11kW/400V/AC3 | 88.5 | 90.89 | 2.701% | 1
Eaton | DILM | DILM25-10(240V50HZ) | 000277121 | Contacteur de puissance, 3p+1F, 11kW/400V/AC3 | 88.5 | 90.89 | 2.701% | 1
Eaton | DILM | DILM25-10(600V60HZ) | 000277127 | Contacteur de puissance, 3p+1F, 11kW/400V/AC3 | 88.5 | 90.89 | 2.701% | 1
Eaton | DILM | DILM25-10(42V50HZ,48V60HZ) | 000277128 | Contacteur de puissance, 3p+1F, 11kW/400V/AC3 | 88.5 | 90.89 | 2.701% | 1
Eaton | DILM | DILM25-10(110V50HZ,120V60HZ) | 000277129 | Contacteur de puissance, 3p+1F, 11kW/400V/AC3 | 88.5 | 90.89 | 2.701% | 1
Eaton | DILM | DILM25-10(190V50HZ,220V60HZ) | 000277130 | Contacteur de puissance, 3p+1F, 11kW/400V/AC3 | 88.5 | 90.89 | 2.701% | 1
Eaton | DILM | DILM25-10(220V50HZ,240V60HZ) | 000277131 | Contacteur de puissance, 3p+1F, 11kW/400V/AC3 | 88.5 | 90.89 | 2.701% | 1
Eaton | DILM | DILM25-10(230V50HZ,240V60HZ) | 000277132 | Contacteur de puissance, 3p+1F, 11kW/400V/AC3 | 88.5 | 90.89 | 2.701% | 1
Eaton | DILM | DILM25-10(380V50HZ,440V60HZ) | 000277133 | Contacteur de puissance, 3p+1F, 11kW/400V/AC3 | 88.5 | 90.89 | 2.701% | 1
Eaton | DILM | DILM25-10(400V50HZ,440V60HZ) | 000277134 | Contacteur de puissance, 3p+1F, 11kW/400V/AC3 | 88.5 | 90.89 | 2.701% | 1
Eaton | DILM | DILM25-10(415V50HZ,480V60HZ) | 000277135 | Contacteur de puissance, 3p+1F, 11kW/400V/AC3 | 88.5 | 90.89 | 2.701% | 1
Eaton | DILM | DILM25-10(24V50/60HZ) | 000277136 | Contacteur de puissance, 3p+1F, 11kW/400V/AC3 | 88.5 | 90.89 | 2.701% | 1
Eaton | DILM | DILM25-10(42V50/60HZ) | 000277137 | Contacteur de puissance, 3p+1F, 11kW/400V/AC3 | 88.5 | 90.89 | 2.701% | 1
Eaton | DILM | DILM25-10(110V50/60HZ) | 000277138 | Contacteur de puissance, 3p+1F, 11kW/400V/AC3 | 88.5 | 90.89 | 2.701% | 1
Eaton | DILM | DILM25-10(220V50/60HZ) | 000277139 | Contacteur de puissance, 3p+1F, 11kW/400V/AC3 | 88.5 | 90.89 | 2.701% | 1
Eaton | DILM | DILM25-10(230V50/60HZ) | 000277140 | Contacteur de puissance, 3p+1F, 11kW/400V/AC3 | 88.5 | 90.89 | 2.701% | 1
Eaton | DILM | DILM25-10(*V50HZ) | 000277144 | Contacteur de puissance, 3p+1F, 11kW/400V/AC3 | 104.6 | 107.42 | 2.696% | 1
Eaton | DILM | DILM25-10(*V60HZ) | 000277145 | Contacteur de puissance, 3p+1F, 11kW/400V/AC3 | 104.6 | 107.42 | 2.696% | 1
Eaton | DILM | DILM25-10(RDC24) | 000277146 | Contacteur de puissance, 3p+1F, 11kW/400V/AC3 | 132.7 | 136.28 | 2.698% | 1
Eaton | DILM | DILM25-10(RDC60) | 000277147 | Contacteur de puissance, 3p+1F, 11kW/400V/AC3 | 136.2 | 139.88 | 2.702% | 1
Eaton | DILM | DILM25-10(RDC130) | 000277148 | Contacteur de puissance, 3p+1F, 11kW/400V/AC3 | 136.2 | 139.88 | 2.702% | 1
Eaton | DILM | DILM25-10(RDC240) | 000277149 | Contacteur de puissance, 3p+1F, 11kW/400V/AC3 | 136.2 | 139.88 | 2.702% | 1
Eaton | DILM | DILM25-01(24V50HZ) | 000277151 | Contacteur de puissance, 3p+1O, 11kW/400V/AC3 | 88.5 | 90.89 | 2.701% | 1
Eaton | DILM | DILM25-01(110V50HZ,120V60HZ) | 000277161 | Contacteur de puissance, 3p+1O, 11kW/400V/AC3 | 88.5 | 90.89 | 2.701% | 1
Eaton | DILM | DILM25-01(230V50HZ,240V60HZ) | 000277164 | Contacteur de puissance, 3p+1O, 11kW/400V/AC3 | 88.5 | 90.89 | 2.701% | 1
Eaton | DILM | DILM25-01(400V50HZ,440V60HZ) | 000277166 | Contacteur de puissance, 3p+1O, 11kW/400V/AC3 | 88.5 | 90.89 | 2.701% | 1
Eaton | DILM | DILM25-01(24V50/60HZ) | 000277168 | Contacteur de puissance, 3p+1O, 11kW/400V/AC3 | 88.5 | 90.89 | 2.701% | 1
Eaton | DILM | DILM25-01(110V50/60HZ) | 000277170 | Contacteur de puissance, 3p+1O, 11kW/400V/AC3 | 88.5 | 90.89 | 2.701% | 1
Eaton | DILM | DILM25-01(220V50/60HZ) | 000277171 | Contacteur de puissance, 3p+1O, 11kW/400V/AC3 | 88.5 | 90.89 | 2.701% | 1
Eaton | DILM | DILM25-01(230V50/60HZ) | 000277172 | Contacteur de puissance, 3p+1O, 11kW/400V/AC3 | 88.5 | 90.89 | 2.701% | 1
Eaton | DILM | DILM25-01(*V50HZ) | 000277176 | Contacteur de puissance, 3p+1O, 11kW/400V/AC3 | 104.6 | 107.42 | 2.696% | 1
Eaton | DILM | DILM25-01(*V60HZ) | 000277177 | Contacteur de puissance, 3p+1O, 11kW/400V/AC3 | 104.6 | 107.42 | 2.696% | 1
Eaton | DILM | DILM25-01(RDC24) | 000277178 | Contacteur de puissance, 3p+1O, 11kW/400V/AC3 | 132.7 | 136.28 | 2.698% | 1
Eaton | DILM | DILM25-01(RDC60) | 000277179 | Contacteur de puissance, 3p+1O, 11kW/400V/AC3 | 136.2 | 139.88 | 2.702% | 1
Eaton | DILM | DILM25-01(RDC130) | 000277180 | Contacteur de puissance, 3p+1O, 11kW/400V/AC3 | 136.2 | 139.88 | 2.702% | 1
Eaton | DILM | DILM25-01(RDC240) | 000277181 | Contacteur de puissance, 3p+1O, 11kW/400V/AC3 | 136.2 | 139.88 | 2.702% | 1
Eaton | DILM | DILM25-21(230V50HZ,240V60HZ) | 000277196 | Contacteur de puissance, 3p+2F+1O, 11kW/400V/AC3 | 103.1 | 105.88 | 2.696% | 1
Eaton | DILM | DILM25-21(RDC24) | 000277210 | Contacteur de puissance, 3p+2F+1O, 11kW/400V/AC3 | 144.4 | 148.3 | 2.701% | 1
Eaton | DILM | DILM25-32(230V50HZ,240V60HZ) | 000277228 | Contacteur de puissance, 3p+3F+2O, 11kW/400V/AC3 | 113.3 | 116.36 | 2.701% | 1
Eaton | DILM | DILM25-32(RDC24) | 000277242 | Contacteur de puissance, 3p+3F+2O, 11kW/400V/AC3 | 151.6 | 155.69 | 2.698% | 1
Eaton | DILM | DILM32-10(24V50HZ) | 000277247 | Contacteur de puissance, 3p+1F, 15kW/400V/AC3 | 122.9 | 126.22 | 2.701% | 1
Eaton | DILM | DILM32-10(48V50HZ) | 000277248 | Contacteur de puissance, 3p+1F, 15kW/400V/AC3 | 120.1 | 123.34 | 2.698% | 1
Eaton | DILM | DILM32-10(240V50HZ) | 000277249 | Contacteur de puissance, 3p+1F, 15kW/400V/AC3 | 123.5 | 126.83 | 2.696% | 1
Eaton | DILM | DILM32-10(42V50HZ,48V60HZ) | 000277256 | Contacteur de puissance, 3p+1F, 15kW/400V/AC3 | 123.5 | 126.83 | 2.696% | 1
Eaton | DILM | DILM32-10(110V50HZ,120V60HZ) | 000277257 | Contacteur de puissance, 3p+1F, 15kW/400V/AC3 | 122.9 | 126.22 | 2.701% | 1
Eaton | DILM | DILM32-10(190V50HZ,220V60HZ) | 000277258 | Contacteur de puissance, 3p+1F, 15kW/400V/AC3 | 123.5 | 126.83 | 2.696% | 1
Eaton | DILM | DILM32-10(220V50HZ,240V60HZ) | 000277259 | Contacteur de puissance, 3p+1F, 15kW/400V/AC3 | 123.5 | 126.83 | 2.696% | 1
Eaton | DILM | DILM32-10(230V50HZ,240V60HZ) | 000277260 | Contacteur de puissance, 3p+1F, 15kW/400V/AC3 | 122.9 | 126.22 | 2.701% | 1
Eaton | DILM | DILM32-10(380V50HZ,440V60HZ) | 000277261 | Contacteur de puissance, 3p+1F, 15kW/400V/AC3 | 123.5 | 126.83 | 2.696% | 1
Eaton | DILM | DILM32-10(400V50HZ,440V60HZ) | 000277262 | Contacteur de puissance, 3p+1F, 15kW/400V/AC3 | 123.5 | 126.83 | 2.696% | 1
Eaton | DILM | DILM32-10(415V50HZ,480V60HZ) | 000277263 | Contacteur de puissance, 3p+1F, 15kW/400V/AC3 | 123.5 | 126.83 | 2.696% | 1
Eaton | DILM | DILM32-10(24V50/60HZ) | 000277264 | Contacteur de puissance, 3p+1F, 15kW/400V/AC3 | 120.4 | 123.65 | 2.699% | 1
Eaton | DILM | DILM32-10(42V50/60HZ) | 000277265 | Contacteur de puissance, 3p+1F, 15kW/400V/AC3 | 123.5 | 126.83 | 2.696% | 1
Eaton | DILM | DILM32-10(110V50/60HZ) | 000277266 | Contacteur de puissance, 3p+1F, 15kW/400V/AC3 | 123.5 | 126.83 | 2.696% | 1
Eaton | DILM | DILM32-10(220V50/60HZ) | 000277267 | Contacteur de puissance, 3p+1F, 15kW/400V/AC3 | 123.5 | 126.83 | 2.696% | 1
Eaton | DILM | DILM32-10(230V50/60HZ) | 000277268 | Contacteur de puissance, 3p+1F, 15kW/400V/AC3 | 123.5 | 126.83 | 2.696% | 1
Eaton | DILM | DILM32-10(*V50HZ) | 000277272 | Contacteur de puissance, 3p+1F, 15kW/400V/AC3 | 142.6 | 146.45 | 2.7% | 1
Eaton | DILM | DILM32-10(*V60HZ) | 000277273 | Contacteur de puissance, 3p+1F, 15kW/400V/AC3 | 142.6 | 146.45 | 2.7% | 1
Eaton | DILM | DILM32-10(RDC24) | 000277274 | Contacteur de puissance, 3p+1F, 15kW/400V/AC3 | 200.4 | 205.81 | 2.7% | 1
Eaton | DILM | DILM32-10(RDC60) | 000277275 | Contacteur de puissance, 3p+1F, 15kW/400V/AC3 | 201.8 | 207.25 | 2.701% | 1
Eaton | DILM | DILM32-10(RDC130) | 000277276 | Contacteur de puissance, 3p+1F, 15kW/400V/AC3 | 201.8 | 207.25 | 2.701% | 1
Eaton | DILM | DILM32-10(RDC240) | 000277277 | Contacteur de puissance, 3p+1F, 15kW/400V/AC3 | 201.8 | 207.25 | 2.701% | 1
Eaton | DILM | DILM32-01(24V50HZ) | 000277279 | Contacteur de puissance, 3p+1O, 15kW/400V/AC3 | 122.9 | 126.22 | 2.701% | 1
Eaton | DILM | DILM32-01(240V50HZ) | 000277281 | Contacteur de puissance, 3p+1O, 15kW/400V/AC3 | 119.1 | 122.32 | 2.704% | 1
Eaton | DILM | DILM32-01(110V50HZ,120V60HZ) | 000277289 | Contacteur de puissance, 3p+1O, 15kW/400V/AC3 | 122.9 | 126.22 | 2.701% | 1
Eaton | DILM | DILM32-01(230V50HZ,240V60HZ) | 000277292 | Contacteur de puissance, 3p+1O, 15kW/400V/AC3 | 122.9 | 126.22 | 2.701% | 1
Eaton | DILM | DILM32-01(400V50HZ,440V60HZ) | 000277294 | Contacteur de puissance, 3p+1O, 15kW/400V/AC3 | 123.5 | 126.83 | 2.696% | 1
Eaton | DILM | DILM32-01(24V50/60HZ) | 000277296 | Contacteur de puissance, 3p+1O, 15kW/400V/AC3 | 120.4 | 123.65 | 2.699% | 1
Eaton | DILM | DILM32-01(110V50/60HZ) | 000277298 | Contacteur de puissance, 3p+1O, 15kW/400V/AC3 | 123.5 | 126.83 | 2.696% | 1
Eaton | DILM | DILM32-01(220V50/60HZ) | 000277299 | Contacteur de puissance, 3p+1O, 15kW/400V/AC3 | 123.5 | 126.83 | 2.696% | 1
Eaton | DILM | DILM32-01(230V50/60HZ) | 000277300 | Contacteur de puissance, 3p+1O, 15kW/400V/AC3 | 123.5 | 126.83 | 2.696% | 1
Eaton | DILM | DILM32-01(*V50HZ) | 000277304 | Contacteur de puissance, 3p+1O, 15kW/400V/AC3 | 142.6 | 146.45 | 2.7% | 1
Eaton | DILM | DILM32-01(*V60HZ) | 000277305 | Contacteur de puissance, 3p+1O, 15kW/400V/AC3 | 142.6 | 146.45 | 2.7% | 1
Eaton | DILM | DILM32-01(RDC24) | 000277306 | Contacteur de puissance, 3p+1O, 15kW/400V/AC3 | 200.4 | 205.81 | 2.7% | 1
Eaton | DILM | DILM32-01(RDC60) | 000277307 | Contacteur de puissance, 3p+1O, 15kW/400V/AC3 | 201.8 | 207.25 | 2.701% | 1
Eaton | DILM | DILM32-01(RDC130) | 000277308 | Contacteur de puissance, 3p+1O, 15kW/400V/AC3 | 201.8 | 207.25 | 2.701% | 1
Eaton | DILM | DILM32-01(RDC240) | 000277309 | Contacteur de puissance, 3p+1O, 15kW/400V/AC3 | 201.8 | 207.25 | 2.701% | 1
Eaton | DILM | DILM32-21(230V50HZ,240V60HZ) | 000277324 | Contacteur de puissance, 3p+2F+1O, 15kW/400V/AC3 | 132.5 | 136.08 | 2.702% | 1
Eaton | DILM | DILM32-21(RDC24) | 000277338 | Contacteur de puissance, 3p+2F+1O, 15kW/400V/AC3 | 209.6 | 215.26 | 2.7% | 1
Eaton | DILM | DILM32-32(230V50HZ,240V60HZ) | 000277356 | Contacteur de puissance, 3p+3F+2O, 15kW/400V/AC3 | 146.2 | 150.15 | 2.702% | 1
Eaton | DILM | DILM32-32(RDC24) | 000277370 | Contacteur de puissance, 3p+3F+2O, 15kW/400V/AC3 | 215.6 | 221.42 | 2.699% | 1
Eaton | DILM | DILMC7-10(24V50HZ) | 000277379 | Contacteur de puissance, 3p+1F, 3kW/400V/AC3 | 37.8 | 38.82 | 2.698% | 1
Eaton | DILM | DILMC7-10(110V50HZ,120V60HZ) | 000277386 | Contacteur de puissance, 3p+1F, 3kW/400V/AC3 | 37.8 | 38.82 | 2.698% | 1
Eaton | DILM | DILMC7-10(230V50HZ,240V60HZ) | 000277389 | Contacteur de puissance, 3p+1F, 3kW/400V/AC3 | 37.8 | 38.82 | 2.698% | 1
Eaton | DILM | DILMC7-10(24V50/60HZ) | 000277393 | Contacteur de puissance, 3p+1F, 3kW/400V/AC3 | 37.8 | 38.82 | 2.698% | 1
Eaton | DILM | DILMC7-10(230V50/60HZ) | 000277397 | Contacteur de puissance, 3p+1F, 3kW/400V/AC3 | 37.8 | 38.82 | 2.698% | 1
Eaton | DILM | DILMC7-10(*V50HZ) | 000277401 | Contacteur de puissance, 3p+1F, 3kW/400V/AC3 | 44.1 | 45.29 | 2.698% | 1
Eaton | DILM | DILMC7-10(*V60HZ) | 000277402 | Contacteur de puissance, 3p+1F, 3kW/400V/AC3 | 44.1 | 45.29 | 2.698% | 1
Eaton | DILM | DILMC7-10(24VDC) | 000277404 | Contacteur de puissance, 3p+1F, 3kW/400V/AC3 | 43.3 | 44.47 | 2.702% | 1
Eaton | DILM | DILMC7-10(110VDC) | 000277407 | Contacteur de puissance, 3p+1F, 3kW/400V/AC3 | 45.1 | 46.32 | 2.705% | 1
Eaton | DILM | DILMC7-10(220VDC) | 000277408 | Contacteur de puissance, 3p+1F, 3kW/400V/AC3 | 45.1 | 46.32 | 2.705% | 1
Eaton | DILM | DILMC7-10(*VDC) | 000277409 | Contacteur de puissance, 3p+1F, 3kW/400V/AC3 | 51.4 | 52.79 | 2.704% | 1
Eaton | DILM | DILMC7-01(24V50HZ) | 000277411 | Contacteur de puissance, 3p+1O, 3kW/400V/AC3 | 37.8 | 38.82 | 2.698% | 1
Eaton | DILM | DILMC7-01(110V50HZ,120V60HZ) | 000277418 | Contacteur de puissance, 3p+1O, 3kW/400V/AC3 | 37.8 | 38.82 | 2.698% | 1
Eaton | DILM | DILMC7-01(230V50HZ,240V60HZ) | 000277421 | Contacteur de puissance, 3p+1O, 3kW/400V/AC3 | 37.8 | 38.82 | 2.698% | 1
Eaton | DILM | DILMC7-01(24V50/60HZ) | 000277425 | Contacteur de puissance, 3p+1O, 3kW/400V/AC3 | 37.8 | 38.82 | 2.698% | 1
Eaton | DILM | DILMC7-01(230V50/60HZ) | 000277429 | Contacteur de puissance, 3p+1O, 3kW/400V/AC3 | 37.8 | 38.82 | 2.698% | 1
Eaton | DILM | DILMC7-01(*V50HZ) | 000277433 | Contacteur de puissance, 3p+1O, 3kW/400V/AC3 | 44.1 | 45.29 | 2.698% | 1
Eaton | DILM | DILMC7-01(*V60HZ) | 000277434 | Contacteur de puissance, 3p+1O, 3kW/400V/AC3 | 44.1 | 45.29 | 2.698% | 1
Eaton | DILM | DILMC7-01(24VDC) | 000277436 | Contacteur de puissance, 3p+1O, 3kW/400V/AC3 | 43.3 | 44.47 | 2.702% | 1
Eaton | DILM | DILMC7-01(110VDC) | 000277439 | Contacteur de puissance, 3p+1O, 3kW/400V/AC3 | 45.1 | 46.32 | 2.705% | 1
Eaton | DILM | DILMC7-01(220VDC) | 000277440 | Contacteur de puissance, 3p+1O, 3kW/400V/AC3 | 45.1 | 46.32 | 2.705% | 1
Eaton | DILM | DILMC7-01(*VDC) | 000277441 | Contacteur de puissance, 3p+1O, 3kW/400V/AC3 | 51.4 | 52.79 | 2.704% | 1
Eaton | DILM | DILMC9-10(24V50HZ) | 000277443 | Contacteur de puissance, 3p+1F, 4kW/400V/AC3 | 42.7 | 43.85 | 2.693% | 1
Eaton | DILM | DILMC9-10(110V50HZ,120V60HZ) | 000277450 | Contacteur de puissance, 3p+1F, 4kW/400V/AC3 | 42.7 | 43.85 | 2.693% | 1
Eaton | DILM | DILMC9-10(230V50HZ,240V60HZ) | 000277453 | Contacteur de puissance, 3p+1F, 4kW/400V/AC3 | 42.7 | 43.85 | 2.693% | 1
Eaton | DILM | DILMC9-10(24V50/60HZ) | 000277457 | Contacteur de puissance, 3p+1F, 4kW/400V/AC3 | 42.7 | 43.85 | 2.693% | 1
Eaton | DILM | DILMC9-10(230V50/60HZ) | 000277461 | Contacteur de puissance, 3p+1F, 4kW/400V/AC3 | 42.7 | 43.85 | 2.693% | 1
Eaton | DILM | DILMC9-10(*V50HZ) | 000277465 | Contacteur de puissance, 3p+1F, 4kW/400V/AC3 | 49.4 | 50.73 | 2.692% | 1
Eaton | DILM | DILMC9-10(*V60HZ) | 000277466 | Contacteur de puissance, 3p+1F, 4kW/400V/AC3 | 49.4 | 50.73 | 2.692% | 1
Eaton | DILM | DILMC9-10(24VDC) | 000277468 | Contacteur de puissance, 3p+1F, 4kW/400V/AC3 | 51.6 | 52.99 | 2.694% | 1
Eaton | DILM | DILMC9-10(110VDC) | 000277471 | Contacteur de puissance, 3p+1F, 4kW/400V/AC3 | 53 | 54.43 | 2.698% | 1
Eaton | DILM | DILMC9-10(220VDC) | 000277472 | Contacteur de puissance, 3p+1F, 4kW/400V/AC3 | 53 | 54.43 | 2.698% | 1
Eaton | DILM | DILMC9-10(*VDC) | 000277473 | Contacteur de puissance, 3p+1F, 4kW/400V/AC3 | 61.2 | 62.85 | 2.696% | 1
Eaton | DILM | DILMC9-01(24V50HZ) | 000277475 | Contacteur de puissance, 3p+1O, 4kW/400V/AC3 | 42.7 | 43.85 | 2.693% | 1
Eaton | DILM | DILMC9-01(48V50HZ) | 000277476 | Contacteur de puissance, 3p+1O, 4kW/400V/AC3 | 39.7 | 40.77 | 2.695% | 1
Eaton | DILM | DILMC9-01(110V50HZ,120V60HZ) | 000277482 | Contacteur de puissance, 3p+1O, 4kW/400V/AC3 | 42.7 | 43.85 | 2.693% | 1
Eaton | DILM | DILMC9-01(230V50HZ,240V60HZ) | 000277485 | Contacteur de puissance, 3p+1O, 4kW/400V/AC3 | 42.7 | 43.85 | 2.693% | 1
Eaton | DILM | DILMC9-01(24V50/60HZ) | 000277489 | Contacteur de puissance, 3p+1O, 4kW/400V/AC3 | 42.7 | 43.85 | 2.693% | 1
Eaton | DILM | DILMC9-01(230V50/60HZ) | 000277493 | Contacteur de puissance, 3p+1O, 4kW/400V/AC3 | 42.7 | 43.85 | 2.693% | 1
Eaton | DILM | DILMC9-01(*V50HZ) | 000277497 | Contacteur de puissance, 3p+1O, 4kW/400V/AC3 | 49.4 | 50.73 | 2.692% | 1
Eaton | DILM | DILMC9-01(*V60HZ) | 000277498 | Contacteur de puissance, 3p+1O, 4kW/400V/AC3 | 49.4 | 50.73 | 2.692% | 1
Eaton | DILM | DILMC9-01(24VDC) | 000277500 | Contacteur de puissance, 3p+1O, 4kW/400V/AC3 | 51.6 | 52.99 | 2.694% | 1
Eaton | DILM | DILMC9-01(110VDC) | 000277503 | Contacteur de puissance, 3p+1O, 4kW/400V/AC3 | 53 | 54.43 | 2.698% | 1
Eaton | DILM | DILMC9-01(220VDC) | 000277504 | Contacteur de puissance, 3p+1O, 4kW/400V/AC3 | 53 | 54.43 | 2.698% | 1
Eaton | DILM | DILMC9-01(*VDC) | 000277505 | Contacteur de puissance, 3p+1O, 4kW/400V/AC3 | 61.2 | 62.85 | 2.696% | 1
Eaton | DILM | DILMC12-10(24V50HZ) | 000277507 | Contacteur de puissance, 3p+1F, 5.5kW/400V/AC3 | 48.6 | 49.91 | 2.695% | 1
Eaton | DILM | DILMC12-10(110V50HZ,120V60HZ) | 000277514 | Contacteur de puissance, 3p+1F, 5.5kW/400V/AC3 | 48.6 | 49.91 | 2.695% | 1
Eaton | DILM | DILMC12-10(230V50HZ,240V60HZ) | 000277517 | Contacteur de puissance, 3p+1F, 5.5kW/400V/AC3 | 48.6 | 49.91 | 2.695% | 1
Eaton | DILM | DILMC12-10(24V50/60HZ) | 000277521 | Contacteur de puissance, 3p+1F, 5.5kW/400V/AC3 | 48.6 | 49.91 | 2.695% | 1
Eaton | DILM | DILMC12-10(230V50/60HZ) | 000277525 | Contacteur de puissance, 3p+1F, 5.5kW/400V/AC3 | 48.6 | 49.91 | 2.695% | 1
Eaton | DILM | DILMC12-10(*V50HZ) | 000277529 | Contacteur de puissance, 3p+1F, 5.5kW/400V/AC3 | 56.1 | 57.61 | 2.692% | 1
Eaton | DILM | DILMC12-10(*V60HZ) | 000277530 | Contacteur de puissance, 3p+1F, 5.5kW/400V/AC3 | 56.1 | 57.61 | 2.692% | 1
Eaton | DILM | DILMC12-10(24VDC) | 000277532 | Contacteur de puissance, 3p+1F, 5.5kW/400V/AC3 | 58.7 | 60.28 | 2.692% | 1
Eaton | DILM | DILMC12-10(110VDC) | 000277535 | Contacteur de puissance, 3p+1F, 5.5kW/400V/AC3 | 60.2 | 61.83 | 2.708% | 1
Eaton | DILM | DILMC12-10(220VDC) | 000277536 | Contacteur de puissance, 3p+1F, 5.5kW/400V/AC3 | 60.2 | 61.83 | 2.708% | 1
Eaton | DILM | DILMC12-10(*VDC) | 000277537 | Contacteur de puissance, 3p+1F, 5.5kW/400V/AC3 | 69.2 | 71.07 | 2.702% | 1
Eaton | DILM | DILMC12-01(24V50HZ) | 000277539 | Contacteur de puissance, 3p+1O, 5.5kW/400V/AC3 | 48.6 | 49.91 | 2.695% | 1
Eaton | DILM | DILMC12-01(110V50HZ,120V60HZ) | 000277546 | Contacteur de puissance, 3p+1O, 5.5kW/400V/AC3 | 48.6 | 49.91 | 2.695% | 1
Eaton | DILM | DILMC12-01(230V50HZ,240V60HZ) | 000277549 | Contacteur de puissance, 3p+1O, 5.5kW/400V/AC3 | 48.6 | 49.91 | 2.695% | 1
Eaton | DILM | DILMC12-01(24V50/60HZ) | 000277553 | Contacteur de puissance, 3p+1O, 5.5kW/400V/AC3 | 48.6 | 49.91 | 2.695% | 1
Eaton | DILM | DILMC12-01(230V50/60HZ) | 000277557 | Contacteur de puissance, 3p+1O, 5.5kW/400V/AC3 | 48.6 | 49.91 | 2.695% | 1
Eaton | DILM | DILMC12-01(*V50HZ) | 000277561 | Contacteur de puissance, 3p+1O, 5.5kW/400V/AC3 | 56.1 | 57.61 | 2.692% | 1
Eaton | DILM | DILMC12-01(*V60HZ) | 000277562 | Contacteur de puissance, 3p+1O, 5.5kW/400V/AC3 | 56.1 | 57.61 | 2.692% | 1
Eaton | DILM | DILMC12-01(24VDC) | 000277564 | Contacteur de puissance, 3p+1O, 5.5kW/400V/AC3 | 58.7 | 60.28 | 2.692% | 1
Eaton | DILM | DILMC12-01(110VDC) | 000277567 | Contacteur de puissance, 3p+1O, 5.5kW/400V/AC3 | 60.2 | 61.83 | 2.708% | 1
Eaton | DILM | DILMC12-01(220VDC) | 000277568 | Contacteur de puissance, 3p+1O, 5.5kW/400V/AC3 | 60.2 | 61.83 | 2.708% | 1
Eaton | DILM | DILMC12-01(*VDC) | 000277569 | Contacteur de puissance, 3p+1O, 5.5kW/400V/AC3 | 69.2 | 71.07 | 2.702% | 1
Eaton | DILM | DILMC17-10(24V50HZ) | 000277570 | Contacteur de puissance, 3p+1F, 7.5kW/400V/AC3 | 66.4 | 68.19 | 2.696% | 1
Eaton | DILM | DILMC17-10(110V50HZ,120V60HZ) | 000277578 | Contacteur de puissance, 3p+1F, 7.5kW/400V/AC3 | 66.4 | 68.19 | 2.696% | 1
Eaton | DILM | DILMC17-10(230V50HZ,240V60HZ) | 000277581 | Contacteur de puissance, 3p+1F, 7.5kW/400V/AC3 | 66.4 | 68.19 | 2.696% | 1
Eaton | DILM | DILMC17-10(24V50/60HZ) | 000277585 | Contacteur de puissance, 3p+1F, 7.5kW/400V/AC3 | 66.4 | 68.19 | 2.696% | 1
Eaton | DILM | DILMC17-10(220V50/60HZ) | 000277588 | Contacteur de puissance, 3p+1F, 7.5kW/400V/AC3 | 66.4 | 68.19 | 2.696% | 1
Eaton | DILM | DILMC17-10(230V50/60HZ) | 000277589 | Contacteur de puissance, 3p+1F, 7.5kW/400V/AC3 | 66.4 | 68.19 | 2.696% | 1
Eaton | DILM | DILMC17-10(*V50HZ) | 000277593 | Contacteur de puissance, 3p+1F, 7.5kW/400V/AC3 | 76.6 | 78.67 | 2.702% | 1
Eaton | DILM | DILMC17-10(*V60HZ) | 000277594 | Contacteur de puissance, 3p+1F, 7.5kW/400V/AC3 | 76.6 | 78.67 | 2.702% | 1
Eaton | DILM | DILMC17-10(RDC24) | 000277595 | Contacteur de puissance, 3p+1F, 7.5kW/400V/AC3 | 117.2 | 120.36 | 2.696% | 1
Eaton | DILM | DILMC17-10(RDC130) | 000277597 | Contacteur de puissance, 3p+1F, 7.5kW/400V/AC3 | 120.2 | 123.45 | 2.704% | 1
Eaton | DILM | DILMC17-10(RDC240) | 000277598 | Contacteur de puissance, 3p+1F, 7.5kW/400V/AC3 | 120.2 | 123.45 | 2.704% | 1
Eaton | DILM | DILMC17-01(24V50HZ) | 000277600 | Contacteur de puissance, 3p+1O, 7.5kW/400V/AC3 | 66.4 | 68.19 | 2.696% | 1
Eaton | DILM | DILMC17-01(110V50HZ,120V60HZ) | 000277608 | Contacteur de puissance, 3p+1O, 7.5kW/400V/AC3 | 66.4 | 68.19 | 2.696% | 1
Eaton | DILM | DILMC17-01(230V50HZ,240V60HZ) | 000277611 | Contacteur de puissance, 3p+1O, 7.5kW/400V/AC3 | 66.4 | 68.19 | 2.696% | 1
Eaton | DILM | DILMC17-01(24V50/60HZ) | 000277615 | Contacteur de puissance, 3p+1O, 7.5kW/400V/AC3 | 66.4 | 68.19 | 2.696% | 1
Eaton | DILM | DILMC17-01(220V50/60HZ) | 000277618 | Contacteur de puissance, 3p+1O, 7.5kW/400V/AC3 | 66.4 | 68.19 | 2.696% | 1
Eaton | DILM | DILMC17-01(230V50/60HZ) | 000277619 | Contacteur de puissance, 3p+1O, 7.5kW/400V/AC3 | 66.4 | 68.19 | 2.696% | 1
Eaton | DILM | DILMC17-01(*V50HZ) | 000277623 | Contacteur de puissance, 3p+1O, 7.5kW/400V/AC3 | 76.6 | 78.67 | 2.702% | 1
Eaton | DILM | DILMC17-01(*V60HZ) | 000277624 | Contacteur de puissance, 3p+1O, 7.5kW/400V/AC3 | 76.6 | 78.67 | 2.702% | 1
Eaton | DILM | DILMC17-01(RDC24) | 000277625 | Contacteur de puissance, 3p+1O, 7.5kW/400V/AC3 | 117.2 | 120.36 | 2.696% | 1
Eaton | DILM | DILMC17-01(RDC130) | 000277627 | Contacteur de puissance, 3p+1O, 7.5kW/400V/AC3 | 120.2 | 123.45 | 2.704% | 1
Eaton | DILM | DILMC17-01(RDC240) | 000277628 | Contacteur de puissance, 3p+1O, 7.5kW/400V/AC3 | 120.2 | 123.45 | 2.704% | 1
Eaton | DILM | DILMC25-10(24V50HZ) | 000277630 | Contacteur de puissance, 3p+1F, 11kW/400V/AC3 | 90.8 | 93.25 | 2.698% | 1
Eaton | DILM | DILMC25-10(110V50HZ,120V60HZ) | 000277638 | Contacteur de puissance, 3p+1F, 11kW/400V/AC3 | 90.8 | 93.25 | 2.698% | 1
Eaton | DILM | DILMC25-10(230V50HZ,240V60HZ) | 000277641 | Contacteur de puissance, 3p+1F, 11kW/400V/AC3 | 90.8 | 93.25 | 2.698% | 1
Eaton | DILM | DILMC25-10(24V50/60HZ) | 000277645 | Contacteur de puissance, 3p+1F, 11kW/400V/AC3 | 90.8 | 93.25 | 2.698% | 1
Eaton | DILM | DILMC25-10(220V50/60HZ) | 000277648 | Contacteur de puissance, 3p+1F, 11kW/400V/AC3 | 90.8 | 93.25 | 2.698% | 1
Eaton | DILM | DILMC25-10(230V50/60HZ) | 000277649 | Contacteur de puissance, 3p+1F, 11kW/400V/AC3 | 90.8 | 93.25 | 2.698% | 1
Eaton | DILM | DILMC25-10(*V50HZ) | 000277653 | Contacteur de puissance, 3p+1F, 11kW/400V/AC3 | 104.6 | 107.42 | 2.696% | 1
Eaton | DILM | DILMC25-10(*V60HZ) | 000277654 | Contacteur de puissance, 3p+1F, 11kW/400V/AC3 | 104.6 | 107.42 | 2.696% | 1
Eaton | DILM | DILMC25-10(RDC24) | 000277655 | Contacteur de puissance, 3p+1F, 11kW/400V/AC3 | 139.5 | 143.27 | 2.703% | 1
Eaton | DILM | DILMC25-10(RDC130) | 000277657 | Contacteur de puissance, 3p+1F, 11kW/400V/AC3 | 143.2 | 147.07 | 2.703% | 1
Eaton | DILM | DILMC25-10(RDC240) | 000277658 | Contacteur de puissance, 3p+1F, 11kW/400V/AC3 | 143.2 | 147.07 | 2.703% | 1
Eaton | DILM | DILMC25-01(24V50HZ) | 000277660 | Contacteur de puissance, 3p+1O, 11kW/400V/AC3 | 90.8 | 93.25 | 2.698% | 1
Eaton | DILM | DILMC25-01(110V50HZ,120V60HZ) | 000277668 | Contacteur de puissance, 3p+1O, 11kW/400V/AC3 | 90.8 | 93.25 | 2.698% | 1
Eaton | DILM | DILMC25-01(230V50HZ,240V60HZ) | 000277671 | Contacteur de puissance, 3p+1O, 11kW/400V/AC3 | 90.8 | 93.25 | 2.698% | 1
Eaton | DILM | DILMC25-01(24V50/60HZ) | 000277675 | Contacteur de puissance, 3p+1O, 11kW/400V/AC3 | 90.8 | 93.25 | 2.698% | 1
Eaton | DILM | DILMC25-01(220V50/60HZ) | 000277678 | Contacteur de puissance, 3p+1O, 11kW/400V/AC3 | 90.8 | 93.25 | 2.698% | 1
Eaton | DILM | DILMC25-01(230V50/60HZ) | 000277679 | Contacteur de puissance, 3p+1O, 11kW/400V/AC3 | 90.8 | 93.25 | 2.698% | 1
Eaton | DILM | DILMC25-01(*V50HZ) | 000277683 | Contacteur de puissance, 3p+1O, 11kW/400V/AC3 | 104.6 | 107.42 | 2.696% | 1
Eaton | DILM | DILMC25-01(*V60HZ) | 000277684 | Contacteur de puissance, 3p+1O, 11kW/400V/AC3 | 104.6 | 107.42 | 2.696% | 1
Eaton | DILM | DILMC25-01(RDC24) | 000277685 | Contacteur de puissance, 3p+1O, 11kW/400V/AC3 | 139.5 | 143.27 | 2.703% | 1
Eaton | DILM | DILMC25-01(RDC130) | 000277687 | Contacteur de puissance, 3p+1O, 11kW/400V/AC3 | 143.2 | 147.07 | 2.703% | 1
Eaton | DILM | DILMC25-01(RDC240) | 000277688 | Contacteur de puissance, 3p+1O, 11kW/400V/AC3 | 143.2 | 147.07 | 2.703% | 1
Eaton | DILM | DILMC32-10(24V50HZ) | 000277690 | Contacteur de puissance, 3p+1F, 15kW/400V/AC3 | 123.5 | 126.83 | 2.696% | 1
Eaton | DILM | DILMC32-10(110V50HZ,120V60HZ) | 000277698 | Contacteur de puissance, 3p+1F, 15kW/400V/AC3 | 123.5 | 126.83 | 2.696% | 1
Eaton | DILM | DILMC32-10(230V50HZ,240V60HZ) | 000277701 | Contacteur de puissance, 3p+1F, 15kW/400V/AC3 | 123.5 | 126.83 | 2.696% | 1
Eaton | DILM | DILMC32-10(24V50/60HZ) | 000277705 | Contacteur de puissance, 3p+1F, 15kW/400V/AC3 | 123.5 | 126.83 | 2.696% | 1
Eaton | DILM | DILMC32-10(220V50/60HZ) | 000277708 | Contacteur de puissance, 3p+1F, 15kW/400V/AC3 | 123.5 | 126.83 | 2.696% | 1
Eaton | DILM | DILMC32-10(230V50/60HZ) | 000277709 | Contacteur de puissance, 3p+1F, 15kW/400V/AC3 | 123.5 | 126.83 | 2.696% | 1
Eaton | DILM | DILMC32-10(*V50HZ) | 000277713 | Contacteur de puissance, 3p+1F, 15kW/400V/AC3 | 142.6 | 146.45 | 2.7% | 1
Eaton | DILM | DILMC32-10(*V60HZ) | 000277714 | Contacteur de puissance, 3p+1F, 15kW/400V/AC3 | 142.6 | 146.45 | 2.7% | 1
Eaton | DILM | DILMC32-10(RDC24) | 000277715 | Contacteur de puissance, 3p+1F, 15kW/400V/AC3 | 195.6 | 200.88 | 2.699% | 1
Eaton | DILM | DILMC32-10(RDC130) | 000277717 | Contacteur de puissance, 3p+1F, 15kW/400V/AC3 | 197.5 | 202.83 | 2.699% | 1
Eaton | DILM | DILMC32-10(RDC240) | 000277718 | Contacteur de puissance, 3p+1F, 15kW/400V/AC3 | 197.5 | 202.83 | 2.699% | 1
Eaton | DILM | DILMC32-01(24V50HZ) | 000277720 | Contacteur de puissance, 3p+1O, 15kW/400V/AC3 | 123.5 | 126.83 | 2.696% | 1
Eaton | DILM | DILMC32-01(110V50HZ,120V60HZ) | 000277728 | Contacteur de puissance, 3p+1O, 15kW/400V/AC3 | 123.5 | 126.83 | 2.696% | 1
Eaton | DILM | DILMC32-01(230V50HZ,240V60HZ) | 000277731 | Contacteur de puissance, 3p+1O, 15kW/400V/AC3 | 123.5 | 126.83 | 2.696% | 1
Eaton | DILM | DILMC32-01(24V50/60HZ) | 000277735 | Contacteur de puissance, 3p+1O, 15kW/400V/AC3 | 123.5 | 126.83 | 2.696% | 1
Eaton | DILM | DILMC32-01(220V50/60HZ) | 000277738 | Contacteur de puissance, 3p+1O, 15kW/400V/AC3 | 123.5 | 126.83 | 2.696% | 1
Eaton | DILM | DILMC32-01(230V50/60HZ) | 000277739 | Contacteur de puissance, 3p+1O, 15kW/400V/AC3 | 123.5 | 126.83 | 2.696% | 1
Eaton | DILM | DILMC32-01(*V50HZ) | 000277743 | Contacteur de puissance, 3p+1O, 15kW/400V/AC3 | 142.6 | 146.45 | 2.7% | 1
Eaton | DILM | DILMC32-01(*V60HZ) | 000277744 | Contacteur de puissance, 3p+1O, 15kW/400V/AC3 | 142.6 | 146.45 | 2.7% | 1
Eaton | DILM | DILMC32-01(RDC24) | 000277745 | Contacteur de puissance, 3p+1O, 15kW/400V/AC3 | 195.6 | 200.88 | 2.699% | 1
Eaton | DILM | DILMC32-01(RDC130) | 000277747 | Contacteur de puissance, 3p+1O, 15kW/400V/AC3 | 197.5 | 202.83 | 2.699% | 1
Eaton | DILM | DILMC32-01(RDC240) | 000277748 | Contacteur de puissance, 3p+1O, 15kW/400V/AC3 | 197.5 | 202.83 | 2.699% | 1
Eaton | DILM | DILM40(24V50HZ) | 000277753 | Contacteur de puissance, 3p, 18.5kW/400V/AC3 | 153.1 | 157.23 | 2.698% | 1
Eaton | DILM | DILM40(48V50HZ) | 000277754 | Contacteur de puissance, 3p, 18.5kW/400V/AC3 | 141.9 | 145.73 | 2.699% | 1
Eaton | DILM | DILM40(240V50HZ) | 000277755 | Contacteur de puissance, 3p, 18.5kW/400V/AC3 | 153.1 | 157.23 | 2.698% | 1
Eaton | DILM | DILM40(600V60HZ) | 000277761 | Contacteur de puissance, 3p, 18.5kW/400V/AC3 | 141.9 | 145.73 | 2.699% | 1
Eaton | DILM | DILM40(42V50HZ,48V60HZ) | 000277762 | Contacteur de puissance, 3p, 18.5kW/400V/AC3 | 153.1 | 157.23 | 2.698% | 1
Eaton | DILM | DILM40(110V50HZ,120V60HZ) | 000277763 | Contacteur de puissance, 3p, 18.5kW/400V/AC3 | 153.1 | 157.23 | 2.698% | 1
Eaton | DILM | DILM40(190V50HZ,220V60HZ) | 000277764 | Contacteur de puissance, 3p, 18.5kW/400V/AC3 | 153.1 | 157.23 | 2.698% | 1
Eaton | DILM | DILM40(220V50HZ,240V60HZ) | 000277765 | Contacteur de puissance, 3p, 18.5kW/400V/AC3 | 153.1 | 157.23 | 2.698% | 1
Eaton | DILM | DILM40(230V50HZ,240V60HZ) | 000277766 | Contacteur de puissance, 3p, 18.5kW/400V/AC3 | 149.2 | 153.23 | 2.701% | 1
Eaton | DILM | DILM40(380V50HZ,440V60HZ) | 000277767 | Contacteur de puissance, 3p, 18.5kW/400V/AC3 | 153.1 | 157.23 | 2.698% | 1
Eaton | DILM | DILM40(400V50HZ,440V60HZ) | 000277768 | Contacteur de puissance, 3p, 18.5kW/400V/AC3 | 149.2 | 153.23 | 2.701% | 1
Eaton | DILM | DILM40(415V50HZ,480V60HZ) | 000277769 | Contacteur de puissance, 3p, 18.5kW/400V/AC3 | 153.1 | 157.23 | 2.698% | 1
Eaton | DILM | DILM40(24V50/60HZ) | 000277770 | Contacteur de puissance, 3p, 18.5kW/400V/AC3 | 153.1 | 157.23 | 2.698% | 1
Eaton | DILM | DILM40(42V50/60HZ) | 000277771 | Contacteur de puissance, 3p, 18.5kW/400V/AC3 | 153.1 | 157.23 | 2.698% | 1
Eaton | DILM | DILM40(110V50/60HZ) | 000277772 | Contacteur de puissance, 3p, 18.5kW/400V/AC3 | 153.1 | 157.23 | 2.698% | 1
Eaton | DILM | DILM40(220V50/60HZ) | 000277773 | Contacteur de puissance, 3p, 18.5kW/400V/AC3 | 153.1 | 157.23 | 2.698% | 1
Eaton | DILM | DILM40(230V50/60HZ) | 000277774 | Contacteur de puissance, 3p, 18.5kW/400V/AC3 | 153.1 | 157.23 | 2.698% | 1
Eaton | DILM | DILM40(*V50HZ) | 000277778 | Contacteur de puissance, 3p, 18.5kW/400V/AC3 | 176.5 | 181.27 | 2.703% | 1
Eaton | DILM | DILM40(*V60HZ) | 000277779 | Contacteur de puissance, 3p, 18.5kW/400V/AC3 | 176.5 | 181.27 | 2.703% | 1
Eaton | DILM | DILM40(RDC24) | 000277780 | Contacteur de puissance, 3p, 18.5kW/400V/AC3 | 223.9 | 229.95 | 2.702% | 1
Eaton | DILM | DILM40(RDC60) | 000277781 | Contacteur de puissance, 3p, 18.5kW/400V/AC3 | 229.8 | 236 | 2.698% | 1
Eaton | DILM | DILM40(RDC130) | 000277782 | Contacteur de puissance, 3p, 18.5kW/400V/AC3 | 229.8 | 236 | 2.698% | 1
Eaton | DILM | DILM40(RDC240) | 000277783 | Contacteur de puissance, 3p, 18.5kW/400V/AC3 | 229.8 | 236 | 2.698% | 1
Eaton | DILM | DILM40-22(230V50HZ,240V60HZ) | 000277798 | Contacteur de puissance, 3p+2F+2O, 18.5kW/400V/AC3 | 175.7 | 180.44 | 2.698% | 1
Eaton | DILM | DILM40-22(RDC24) | 000277812 | Contacteur de puissance, 3p+2F+2O, 18.5kW/400V/AC3 | 240.7 | 247.2 | 2.7% | 1
Eaton | DILM | DILM50(24V50HZ) | 000277817 | Contacteur de puissance, 3p, 22kW/400V/AC3 | 187.8 | 192.87 | 2.7% | 1
Eaton | DILM | DILM50(48V50HZ) | 000277818 | Contacteur de puissance, 3p, 22kW/400V/AC3 | 174.4 | 179.11 | 2.701% | 1
Eaton | DILM | DILM50(240V50HZ) | 000277819 | Contacteur de puissance, 3p, 22kW/400V/AC3 | 187.8 | 192.87 | 2.7% | 1
Eaton | DILM | DILM50(42V50HZ,48V60HZ) | 000277826 | Contacteur de puissance, 3p, 22kW/400V/AC3 | 187.8 | 192.87 | 2.7% | 1
Eaton | DILM | DILM50(110V50HZ,120V60HZ) | 000277827 | Contacteur de puissance, 3p, 22kW/400V/AC3 | 187.8 | 192.87 | 2.7% | 1
Eaton | DILM | DILM50(190V50HZ,220V60HZ) | 000277828 | Contacteur de puissance, 3p, 22kW/400V/AC3 | 187.8 | 192.87 | 2.7% | 1
Eaton | DILM | DILM50(220V50HZ,240V60HZ) | 000277829 | Contacteur de puissance, 3p, 22kW/400V/AC3 | 187.8 | 192.87 | 2.7% | 1
Eaton | DILM | DILM50(230V50HZ,240V60HZ) | 000277830 | Contacteur de puissance, 3p, 22kW/400V/AC3 | 182.9 | 187.84 | 2.701% | 1
Eaton | DILM | DILM50(380V50HZ,440V60HZ) | 000277831 | Contacteur de puissance, 3p, 22kW/400V/AC3 | 187.8 | 192.87 | 2.7% | 1
Eaton | DILM | DILM50(400V50HZ,440V60HZ) | 000277832 | Contacteur de puissance, 3p, 22kW/400V/AC3 | 182.9 | 187.84 | 2.701% | 1
Eaton | DILM | DILM50(415V50HZ,480V60HZ) | 000277833 | Contacteur de puissance, 3p, 22kW/400V/AC3 | 187.8 | 192.87 | 2.7% | 1
Eaton | DILM | DILM50(24V50/60HZ) | 000277834 | Contacteur de puissance, 3p, 22kW/400V/AC3 | 182.9 | 187.84 | 2.701% | 1
Eaton | DILM | DILM50(42V50/60HZ) | 000277835 | Contacteur de puissance, 3p, 22kW/400V/AC3 | 187.8 | 192.87 | 2.7% | 1
Eaton | DILM | DILM50(110V50/60HZ) | 000277836 | Contacteur de puissance, 3p, 22kW/400V/AC3 | 182.9 | 187.84 | 2.701% | 1
Eaton | DILM | DILM50(220V50/60HZ) | 000277837 | Contacteur de puissance, 3p, 22kW/400V/AC3 | 187.8 | 192.87 | 2.7% | 1
Eaton | DILM | DILM50(230V50/60HZ) | 000277838 | Contacteur de puissance, 3p, 22kW/400V/AC3 | 187.8 | 192.87 | 2.7% | 1
Eaton | DILM | DILM50(*V50HZ) | 000277842 | Contacteur de puissance, 3p, 22kW/400V/AC3 | 216.6 | 222.45 | 2.701% | 1
Eaton | DILM | DILM50(*V60HZ) | 000277843 | Contacteur de puissance, 3p, 22kW/400V/AC3 | 216.6 | 222.45 | 2.701% | 1
Eaton | DILM | DILM50(RDC24) | 000277844 | Contacteur de puissance, 3p, 22kW/400V/AC3 | 271.8 | 279.14 | 2.701% | 1
Eaton | DILM | DILM50(RDC60) | 000277845 | Contacteur de puissance, 3p, 22kW/400V/AC3 | 278.9 | 286.43 | 2.7% | 1
Eaton | DILM | DILM50(RDC130) | 000277846 | Contacteur de puissance, 3p, 22kW/400V/AC3 | 278.9 | 286.43 | 2.7% | 1
Eaton | DILM | DILM50(RDC240) | 000277847 | Contacteur de puissance, 3p, 22kW/400V/AC3 | 278.9 | 286.43 | 2.7% | 1
Eaton | DILM | DILM50-22(230V50HZ,240V60HZ) | 000277862 | Contacteur de puissance, 3p+2F+2O, 22kW/400V/AC3 | 210.2 | 215.88 | 2.702% | 1
Eaton | DILM | DILM50-22(RDC24) | 000277876 | Contacteur de puissance, 3p+2F+2O, 22kW/400V/AC3 | 288.7 | 296.49 | 2.698% | 1
Eaton | DILM | DILM65(24V50HZ) | 000277881 | Contacteur de puissance, 3p, 30kW/400V/AC3 | 263.6 | 270.72 | 2.701% | 1
Eaton | DILM | DILM65(48V50HZ) | 000277882 | Contacteur de puissance, 3p, 30kW/400V/AC3 | 244.7 | 251.31 | 2.701% | 1
Eaton | DILM | DILM65(240V50HZ) | 000277883 | Contacteur de puissance, 3p, 30kW/400V/AC3 | 263.6 | 270.72 | 2.701% | 1
Eaton | DILM | DILM65(42V50HZ,48V60HZ) | 000277890 | Contacteur de puissance, 3p, 30kW/400V/AC3 | 263.6 | 270.72 | 2.701% | 1
Eaton | DILM | DILM65(110V50HZ,120V60HZ) | 000277891 | Contacteur de puissance, 3p, 30kW/400V/AC3 | 256.8 | 263.73 | 2.699% | 1
Eaton | DILM | DILM65(190V50HZ,220V60HZ) | 000277892 | Contacteur de puissance, 3p, 30kW/400V/AC3 | 263.6 | 270.72 | 2.701% | 1
Eaton | DILM | DILM65(220V50HZ,240V60HZ) | 000277893 | Contacteur de puissance, 3p, 30kW/400V/AC3 | 263.6 | 270.72 | 2.701% | 1
Eaton | DILM | DILM65(230V50HZ,240V60HZ) | 000277894 | Contacteur de puissance, 3p, 30kW/400V/AC3 | 256.8 | 263.73 | 2.699% | 1
Eaton | DILM | DILM65(380V50HZ,440V60HZ) | 000277895 | Contacteur de puissance, 3p, 30kW/400V/AC3 | 263.6 | 270.72 | 2.701% | 1
Eaton | DILM | DILM65(400V50HZ,440V60HZ) | 000277896 | Contacteur de puissance, 3p, 30kW/400V/AC3 | 256.8 | 263.73 | 2.699% | 1
Eaton | DILM | DILM65(415V50HZ,480V60HZ) | 000277897 | Contacteur de puissance, 3p, 30kW/400V/AC3 | 263.6 | 270.72 | 2.701% | 1
Eaton | DILM | DILM65(24V50/60HZ) | 000277898 | Contacteur de puissance, 3p, 30kW/400V/AC3 | 256.8 | 263.73 | 2.699% | 1
Eaton | DILM | DILM65(42V50/60HZ) | 000277899 | Contacteur de puissance, 3p, 30kW/400V/AC3 | 263.6 | 270.72 | 2.701% | 1
Eaton | DILM | DILM65(110V50/60HZ) | 000277900 | Contacteur de puissance, 3p, 30kW/400V/AC3 | 263.6 | 270.72 | 2.701% | 1
Eaton | DILM | DILM65(220V50/60HZ) | 000277901 | Contacteur de puissance, 3p, 30kW/400V/AC3 | 263.6 | 270.72 | 2.701% | 1
Eaton | DILM | DILM65(230V50/60HZ) | 000277902 | Contacteur de puissance, 3p, 30kW/400V/AC3 | 263.6 | 270.72 | 2.701% | 1
Eaton | DILM | DILM65(*V50HZ) | 000277906 | Contacteur de puissance, 3p, 30kW/400V/AC3 | 304 | 312.21 | 2.701% | 1
Eaton | DILM | DILM65(*V60HZ) | 000277907 | Contacteur de puissance, 3p, 30kW/400V/AC3 | 304 | 312.21 | 2.701% | 1
Eaton | DILM | DILM65(RDC24) | 000277908 | Contacteur de puissance, 3p, 30kW/400V/AC3 | 366.6 | 376.5 | 2.7% | 1
Eaton | DILM | DILM65(RDC60) | 000277909 | Contacteur de puissance, 3p, 30kW/400V/AC3 | 366.6 | 376.5 | 2.7% | 1
Eaton | DILM | DILM65(RDC130) | 000277910 | Contacteur de puissance, 3p, 30kW/400V/AC3 | 366.6 | 376.5 | 2.7% | 1
Eaton | DILM | DILM65(RDC240) | 000277911 | Contacteur de puissance, 3p, 30kW/400V/AC3 | 366.6 | 376.5 | 2.7% | 1
Eaton | DILM | DILM65-22(230V50HZ,240V60HZ) | 000277926 | Contacteur de puissance, 3p+2F+2O, 30kW/400V/AC3 | 286.4 | 294.13 | 2.699% | 1
Eaton | DILM | DILM65-22(RDC24) | 000277940 | Contacteur de puissance, 3p+2F+2O, 30kW/400V/AC3 | 386.8 | 397.24 | 2.699% | 1
Eaton | DILM | DILMC40(230V50HZ,240V60HZ) | 000277965 | Contacteur de puissance, 3p, 18.5kW/400V/AC3 | 153.1 | 157.23 | 2.698% | 1
Eaton | DILM | DILMC40(RDC24) | 000277979 | Contacteur de puissance, 3p, 18.5kW/400V/AC3 | 223.9 | 229.95 | 2.702% | 1
Eaton | DILM | DILMC50(230V50HZ,240V60HZ) | 000277995 | Contacteur de puissance, 3p, 22kW/400V/AC3 | 187.8 | 192.87 | 2.7% | 1
Eaton | DILM | DILMC50(RDC24) | 000278009 | Contacteur de puissance, 3p, 22kW/400V/AC3 | 271.8 | 279.14 | 2.701% | 1
Eaton | DILM | DILMC65(230V50HZ,240V60HZ) | 000278025 | Contacteur de puissance, 3p, 30kW/400V/AC3 | 263.6 | 270.72 | 2.701% | 1
Eaton | DILM | DILMC65(RDC24) | 000278039 | Contacteur de puissance, 3p, 30kW/400V/AC3 | 357.2 | 366.84 | 2.699% | 1
Eaton | DILM | DILM15-10(24V50HZ) | 000290045 | Contacteur de puissance, 3p+1F, 7.5kW/400V/AC3 | 56.6 | 58.13 | 2.703% | 1
Eaton | DILM | DILM15-10(110V50HZ,120V60HZ) | 000290055 | Contacteur de puissance, 3p+1F, 7.5kW/400V/AC3 | 56.6 | 58.13 | 2.703% | 1
Eaton | DILM | DILM15-10(230V50HZ,240V60HZ) | 000290058 | Contacteur de puissance, 3p+1F, 7.5kW/400V/AC3 | 56.6 | 58.13 | 2.703% | 1
Eaton | DILM | DILM15-10(380V50HZ,440V60HZ) | 000290059 | Contacteur de puissance, 3p+1F, 7.5kW/400V/AC3 | 50.3 | 51.66 | 2.704% | 1
Eaton | DILM | DILM15-10(400V50HZ,440V60HZ) | 000290060 | Contacteur de puissance, 3p+1F, 7.5kW/400V/AC3 | 54.5 | 55.97 | 2.697% | 1
Eaton | DILM | DILM15-10(24V50/60HZ) | 000290062 | Contacteur de puissance, 3p+1F, 7.5kW/400V/AC3 | 56.6 | 58.13 | 2.703% | 1
Eaton | DILM | DILM15-10(230V50/60HZ) | 000290066 | Contacteur de puissance, 3p+1F, 7.5kW/400V/AC3 | 56.6 | 58.13 | 2.703% | 1
Eaton | DILM | DILM15-10(*V50HZ) | 000290070 | Contacteur de puissance, 3p+1F, 7.5kW/400V/AC3 | 62.6 | 64.29 | 2.7% | 1
Eaton | DILM | DILM15-10(*V60HZ) | 000290071 | Contacteur de puissance, 3p+1F, 7.5kW/400V/AC3 | 62.6 | 64.29 | 2.7% | 1
Eaton | DILM | DILM15-10(12VDC) | 000290072 | Contacteur de puissance, 3p+1F, 7.5kW/400V/AC3 | 85.2 | 87.5 | 2.7% | 1
Eaton | DILM | DILM15-10(24VDC) | 000290073 | Contacteur de puissance, 3p+1F, 7.5kW/400V/AC3 | 99.1 | 101.78 | 2.704% | 1
Eaton | DILM | DILM15-10(*VDC) | 000290078 | Contacteur de puissance, 3p+1F, 7.5kW/400V/AC3 | 105.9 | 108.76 | 2.701% | 1
Eaton | DILM | DILM15-01(24V50HZ) | 000290080 | Contacteur de puissance, 3p+1O, 7.5kW/400V/AC3 | 56.6 | 58.13 | 2.703% | 1
Eaton | DILM | DILM15-01(110V50HZ,120V60HZ) | 000290090 | Contacteur de puissance, 3p+1O, 7.5kW/400V/AC3 | 56.6 | 58.13 | 2.703% | 1
Eaton | DILM | DILM15-01(230V50HZ,240V60HZ) | 000290093 | Contacteur de puissance, 3p+1O, 7.5kW/400V/AC3 | 56.6 | 58.13 | 2.703% | 1
Eaton | DILM | DILM15-01(400V50HZ,440V60HZ) | 000290095 | Contacteur de puissance, 3p+1O, 7.5kW/400V/AC3 | 54.5 | 55.97 | 2.697% | 1
Eaton | DILM | DILM15-01(24V50/60HZ) | 000290097 | Contacteur de puissance, 3p+1O, 7.5kW/400V/AC3 | 56.6 | 58.13 | 2.703% | 1
Eaton | DILM | DILM15-01(230V50/60HZ) | 000290101 | Contacteur de puissance, 3p+1O, 7.5kW/400V/AC3 | 56.6 | 58.13 | 2.703% | 1
Eaton | DILM | DILM15-01(*V50HZ) | 000290105 | Contacteur de puissance, 3p+1O, 7.5kW/400V/AC3 | 62.6 | 64.29 | 2.7% | 1
Eaton | DILM | DILM15-01(*V60HZ) | 000290106 | Contacteur de puissance, 3p+1O, 7.5kW/400V/AC3 | 62.6 | 64.29 | 2.7% | 1
Eaton | DILM | DILM15-01(24VDC) | 000290108 | Contacteur de puissance, 3p+1O, 7.5kW/400V/AC3 | 99.1 | 101.78 | 2.704% | 1
Eaton | DILM | DILM15-01(*VDC) | 000290113 | Contacteur de puissance, 3p+1O, 7.5kW/400V/AC3 | 105.9 | 108.76 | 2.701% | 1
Eaton | DILM | DILMC15-10(110V50HZ,120V60HZ) | 000293908 | Contacteur de puissance, 3p+1O, 7.5kW/400V/AC3 | 54.6 | 56.07 | 2.692% | 1
Eaton | DILM | DILMC15-10(230V50HZ,240V60HZ) | 000293911 | Contacteur de puissance, 3p+1O, 7.5kW/400V/AC3 | 53.6 | 55.05 | 2.705% | 1
Eaton | DILM | DILMC15-10(24V50/60HZ) | 000293915 | Contacteur de puissance, 3p+1O, 7.5kW/400V/AC3 | 51.6 | 52.99 | 2.694% | 1
Eaton | DILM | DILMC15-10(230V50/60HZ) | 000293919 | Contacteur de puissance, 3p+1O, 7.5kW/400V/AC3 | 50.6 | 51.97 | 2.708% | 1
Eaton | DILM | DILMC15-10(*V50HZ) | 000293923 | Contacteur de puissance, 3p+1O, 7.5kW/400V/AC3 | 59.1 | 60.7 | 2.707% | 1
Eaton | DILM | DILMC15-10(*V60HZ) | 000293924 | Contacteur de puissance, 3p+1O, 7.5kW/400V/AC3 | 59.1 | 60.7 | 2.707% | 1
Eaton | DILM | DILMC15-10(24VDC) | 000293926 | Contacteur de puissance, 3p+1O, 7.5kW/400V/AC3 | 93 | 95.51 | 2.699% | 1
Eaton | DILM | DILMC15-10(*VDC) | 000293931 | Contacteur de puissance, 3p+1O, 7.5kW/400V/AC3 | 101 | 103.73 | 2.703% | 1
Eaton | DILM | DILMC15-01(24V50HZ) | 000293933 | Contacteur de puissance, 3p+1O, 7.5kW/400V/AC3 | 50.6 | 51.97 | 2.708% | 1
Eaton | DILM | DILMC15-01(110V50HZ,120V60HZ) | 000293943 | Contacteur de puissance, 3p+1O, 7.5kW/400V/AC3 | 54.6 | 56.07 | 2.692% | 1
Eaton | DILM | DILMC15-01(230V50HZ,240V60HZ) | 000293946 | Contacteur de puissance, 3p+1O, 7.5kW/400V/AC3 | 53.6 | 55.05 | 2.705% | 1
Eaton | DILM | DILMC15-01(24V50/60HZ) | 000293950 | Contacteur de puissance, 3p+1O, 7.5kW/400V/AC3 | 51.6 | 52.99 | 2.694% | 1
Eaton | DILM | DILMC15-01(230V50/60HZ) | 000293954 | Contacteur de puissance, 3p+1O, 7.5kW/400V/AC3 | 50.6 | 51.97 | 2.708% | 1
Eaton | DILM | DILMC15-01(*V50HZ) | 000293958 | Contacteur de puissance, 3p+1O, 7.5kW/400V/AC3 | 59.1 | 60.7 | 2.707% | 1
Eaton | DILM | DILMC15-01(*V60HZ) | 000293959 | Contacteur de puissance, 3p+1O, 7.5kW/400V/AC3 | 59.1 | 60.7 | 2.707% | 1
Eaton | DILM | DILMC15-01(24VDC) | 000293961 | Contacteur de puissance, 3p+1O, 7.5kW/400V/AC3 | 93 | 95.51 | 2.699% | 1
Eaton | DILM | DILMC15-01(220VDC) | 000293965 | Contacteur de puissance, 3p+1O, 7.5kW/400V/AC3 | 87.8 | 90.17 | 2.699% | 1
Eaton | DILM | DILMC15-01(*VDC) | 000293966 | Contacteur de puissance, 3p+1O, 7.5kW/400V/AC3 | 101 | 103.73 | 2.703% | 1
Eaton | DILH | DILH2200/22(RAW250) | 000111793 | Contacteur de puissance, 3p+2F+2O, 2200A/AC1 | 21560.7 | 21560.7 | 0% | 1
Eaton | DILH | DILH2600/22(RAW250) | 000125945 | Contacteur de puissance, 3p+2F+2O, 2600A/AC1 | 26345 | 26345 | 0% | 1
Eaton | DILH | DILH1400/22(RAW250) | 000272441 | Contacteur de puissance, 3p+2F+2O, 1400A/AC1 | 10712.6 | 10712.6 | 0% | 1
Eaton | DILH | DILH2000/22(RAW250) | 000272442 | Contacteur de puissance, 3p+2F+2O, 2000A/AC1 | 19170.5 | 19170.5 | 0% | 1
Eaton | DILMP | DILMP200(RAC120) | 000109923 | Contacteur de puissance, 4p, 200A/AC1 | 846.5 | 869.36 | 2.701% | 1
Eaton | DILMP | DILMP200(RAC24) | 000109924 | Contacteur de puissance, 4p, 200A/AC1 | 846.5 | 869.36 | 2.701% | 1
Eaton | DILMP | DILMP200(RAC240) | 000109925 | Contacteur de puissance, 4p, 200A/AC1 | 846.5 | 869.36 | 2.701% | 1
Eaton | DILMP | DILMP200(RDC24) | 000109930 | Contacteur de puissance, 4p, 200A/AC1 | 846.5 | 869.36 | 2.701% | 1
Eaton | DILP | DILP250/22(220-230V50HZ) | 000207457 | Contacteur de puissance, 4p+2F+2O, 250A/AC1 | 1131.5 | 1162.05 | 2.7% | 1
Eaton | DILMP | DILMP32-10(*V50HZ) | 000109787 | Contacteur de puissance, 4p+1F, 32A/AC1 | 74.7 | 76.72 | 2.704% | 1
Eaton | DILMP | DILMP32-10(*V60HZ) | 000109788 | Contacteur de puissance, 4p+1F, 32A/AC1 | 74.7 | 76.72 | 2.704% | 1
Eaton | DILMP | DILMP32-10(110V50HZ,120V60HZ) | 000109790 | Contacteur de puissance, 4p+1F, 32A/AC1 | 66.6 | 68.4 | 2.703% | 1
Eaton | DILMP | DILMP32-10(230V50/60HZ) | 000109796 | Contacteur de puissance, 4p+1F, 32A/AC1 | 66.6 | 68.4 | 2.703% | 1
Eaton | DILMP | DILMP32-10(230V50HZ,240V60HZ) | 000109797 | Contacteur de puissance, 4p+1F, 32A/AC1 | 66.6 | 68.4 | 2.703% | 1
Eaton | DILMP | DILMP32-10(240V50HZ) | 000109798 | Contacteur de puissance, 4p+1F, 32A/AC1 | 66.6 | 68.4 | 2.703% | 1
Eaton | DILMP | DILMP32-10(24V50/60HZ) | 000109799 | Contacteur de puissance, 4p+1F, 32A/AC1 | 66.6 | 68.4 | 2.703% | 1
Eaton | DILMP | DILMP32-10(RDC24) | 000109811 | Contacteur de puissance, 4p+1F, 32A/AC1 | 115.7 | 118.82 | 2.697% | 1
Eaton | DILMP | DILMP32-01(230V50HZ,240V60HZ) | 000118911 | Contacteur de puissance, 4p+1O, 32A/AC1 | 66.6 | 68.4 | 2.703% | 1
Eaton | DILMP | DILMP32-01(110V50HZ,120V60HZ) | 000118912 | Contacteur de puissance, 4p+1O, 32A/AC1 | 66.6 | 68.4 | 2.703% | 1
Eaton | DILMP | DILMP32-01(RDC24) | 000118913 | Contacteur de puissance, 4p+1O, 32A/AC1 | 115.7 | 118.82 | 2.697% | 1
Eaton | DILMP | DILMP45-10(*V50HZ) | 000109816 | Contacteur de puissance, 4p+1F, 45A/AC1 | 106.1 | 108.96 | 2.696% | 1
Eaton | DILMP | DILMP45-10(*V60HZ) | 000109817 | Contacteur de puissance, 4p+1F, 45A/AC1 | 106.1 | 108.96 | 2.696% | 1
Eaton | DILMP | DILMP45-10(110V50HZ,120V60HZ) | 000109819 | Contacteur de puissance, 4p+1F, 45A/AC1 | 97.5 | 100.13 | 2.697% | 1
Eaton | DILMP | DILMP45-10(230V50/60HZ) | 000109825 | Contacteur de puissance, 4p+1F, 45A/AC1 | 97.5 | 100.13 | 2.697% | 1
Eaton | DILMP | DILMP45-10(230V50HZ,240V60HZ) | 000109826 | Contacteur de puissance, 4p+1F, 45A/AC1 | 97.5 | 100.13 | 2.697% | 1
Eaton | DILMP | DILMP45-10(240V50HZ) | 000109827 | Contacteur de puissance, 4p+1F, 45A/AC1 | 97.5 | 100.13 | 2.697% | 1
Eaton | DILMP | DILMP45-10(24V50/60HZ) | 000109828 | Contacteur de puissance, 4p+1F, 45A/AC1 | 97.5 | 100.13 | 2.697% | 1
Eaton | DILMP | DILMP45-10(RDC24) | 000109840 | Contacteur de puissance, 4p+1F, 45A/AC1 | 153.6 | 157.75 | 2.702% | 1
Eaton | DILMP | DILMP45-01(230V50HZ,240V60HZ) | 000118914 | Contacteur de puissance, 4p+1O, 45A/AC1 | 97.5 | 100.13 | 2.697% | 1
Eaton | DILMP | DILMP45-01(110V50HZ,120V60HZ) | 000118915 | Contacteur de puissance, 4p+1O, 45A/AC1 | 97.5 | 100.13 | 2.697% | 1
Eaton | DILMP | DILMP45-01(RDC24) | 000118916 | Contacteur de puissance, 4p+1O, 45A/AC1 | 153.6 | 157.75 | 2.702% | 1
Eaton | DILMP | DILMP63(*V50HZ) | 000109845 | Contacteur de puissance, 4p, 63A/AC1 | 201.2 | 206.63 | 2.699% | 1
Eaton | DILMP | DILMP63(*V60HZ) | 000109846 | Contacteur de puissance, 4p, 63A/AC1 | 201.2 | 206.63 | 2.699% | 1
Eaton | DILMP | DILMP63(110V50HZ,120V60HZ) | 000109848 | Contacteur de puissance, 4p, 63A/AC1 | 196.6 | 201.91 | 2.701% | 1
Eaton | DILMP | DILMP63(230V50/60HZ) | 000109854 | Contacteur de puissance, 4p, 63A/AC1 | 196.6 | 201.91 | 2.701% | 1
Eaton | DILMP | DILMP63(230V50HZ,240V60HZ) | 000109855 | Contacteur de puissance, 4p, 63A/AC1 | 196.6 | 201.91 | 2.701% | 1
Eaton | DILMP | DILMP63(240V50HZ) | 000109856 | Contacteur de puissance, 4p, 63A/AC1 | 196.6 | 201.91 | 2.701% | 1
Eaton | DILMP | DILMP63(24V50/60HZ) | 000109857 | Contacteur de puissance, 4p, 63A/AC1 | 196.6 | 201.91 | 2.701% | 1
Eaton | DILMP | DILMP63(RDC24) | 000109869 | Contacteur de puissance, 4p, 63A/AC1 | 279.1 | 286.64 | 2.702% | 1
Eaton | DILMP | DILMP80(*V50HZ) | 000109874 | Contacteur de puissance, 4p, 80A/AC1 | 327.8 | 336.65 | 2.7% | 1
Eaton | DILMP | DILMP80(*V60HZ) | 000109875 | Contacteur de puissance, 4p, 80A/AC1 | 327.8 | 336.65 | 2.7% | 1
Eaton | DILMP | DILMP80(110V50HZ,120V60HZ) | 000109877 | Contacteur de puissance, 4p, 80A/AC1 | 314.9 | 323.4 | 2.699% | 1
Eaton | DILMP | DILMP80(230V50/60HZ) | 000109883 | Contacteur de puissance, 4p, 80A/AC1 | 314.9 | 323.4 | 2.699% | 1
Eaton | DILMP | DILMP80(230V50HZ,240V60HZ) | 000109884 | Contacteur de puissance, 4p, 80A/AC1 | 306.8 | 315.08 | 2.699% | 1
Eaton | DILMP | DILMP80(240V50HZ) | 000109885 | Contacteur de puissance, 4p, 80A/AC1 | 314.9 | 323.4 | 2.699% | 1
Eaton | DILMP | DILMP80(24V50/60HZ) | 000109886 | Contacteur de puissance, 4p, 80A/AC1 | 314.9 | 323.4 | 2.699% | 1
Eaton | DILMP | DILMP80(RDC24) | 000109898 | Contacteur de puissance, 4p, 80A/AC1 | 447.3 | 459.38 | 2.701% | 1
Eaton | DILMP | DILMP80(RDC60) | 000109900 | Contacteur de puissance, tétrapolaire, 80A/AC-1, avec bobine DC | 447.3 | 459.38 | 2.701% | 1
Eaton | DILMP | DILMP125(RAC120) | 000109903 | Contacteur de puissance, 4p, 125A/AC1 | 547.8 | 562.59 | 2.7% | 1
Eaton | DILMP | DILMP125(RAC24) | 000109904 | Contacteur de puissance, 4p, 125A/AC1 | 547.8 | 562.59 | 2.7% | 1
Eaton | DILMP | DILMP125(RAC240) | 000109905 | Contacteur de puissance, 4p, 125A/AC1 | 547.8 | 562.59 | 2.7% | 1
Eaton | DILMP | DILMP125(RDC24) | 000109910 | Contacteur de puissance, 4p, 125A/AC1 | 547.8 | 562.59 | 2.7% | 1
Eaton | DILMP | DILMP160(RAC120) | 000109913 | Contacteur de puissance, 4p, 160A/AC1 | 691.9 | 710.58 | 2.7% | 1
Eaton | DILMP | DILMP160(RAC24) | 000109914 | Contacteur de puissance, 4p, 160A/AC1 | 691.9 | 710.58 | 2.7% | 1
Eaton | DILMP | DILMP160(RAC240) | 000109915 | Contacteur de puissance, 4p, 160A/AC1 | 691.9 | 710.58 | 2.7% | 1
Eaton | DILMP | DILMP160(RDC24) | 000109920 | Contacteur de puissance, 4p, 160A/AC1 | 691.9 | 710.58 | 2.7% | 1
Eaton | DILMP | DILMP20(24V50HZ) | 000276957 | Contacteur de puissance, 4p, 20A/AC1 | 49.9 | 51.25 | 2.705% | 1
Eaton | DILMP | DILMP20(48V50HZ) | 000276958 | Contacteur de puissance, 4p, 20A/AC1 | 49.9 | 51.25 | 2.705% | 1
Eaton | DILMP | DILMP20(240V50HZ) | 000276959 | Contacteur de puissance, 4p, 20A/AC1 | 49.9 | 51.25 | 2.705% | 1
Eaton | DILMP | DILMP20(24V60HZ) | 000276961 | Contacteur de puissance, 4p, 20A/AC1 | 49.9 | 51.25 | 2.705% | 1
Eaton | DILMP | DILMP20(208V60HZ) | 000276964 | Contacteur de puissance, 4p, 20A/AC1 | 49.9 | 51.25 | 2.705% | 1
Eaton | DILMP | DILMP20(600V60HZ) | 000276965 | Contacteur de puissance, 4p, 20A/AC1 | 49.9 | 51.25 | 2.705% | 1
Eaton | DILMP | DILMP20(42V50HZ,48V60HZ) | 000276966 | Contacteur de puissance, 4p, 20A/AC1 | 49.9 | 51.25 | 2.705% | 1
Eaton | DILMP | DILMP20(110V50HZ,120V60HZ) | 000276967 | Contacteur de puissance, 4p, 20A/AC1 | 49.9 | 51.25 | 2.705% | 1
Eaton | DILMP | DILMP20(220V50HZ,240V60HZ) | 000276969 | Contacteur de puissance, 4p, 20A/AC1 | 49.9 | 51.25 | 2.705% | 1
Eaton | DILMP | DILMP20(230V50HZ,240V60HZ) | 000276970 | Contacteur de puissance, 4p, 20A/AC1 | 49.9 | 51.25 | 2.705% | 1
Eaton | DILMP | DILMP20(400V50HZ,440V60HZ) | 000276972 | Contacteur de puissance, 4p, 20A/AC1 | 49.9 | 51.25 | 2.705% | 1
Eaton | DILMP | DILMP20(415V50HZ,480V60HZ) | 000276973 | Contacteur de puissance, 4p, 20A/AC1 | 49.9 | 51.25 | 2.705% | 1
Eaton | DILMP | DILMP20(24V50/60HZ) | 000276974 | Contacteur de puissance, 4p, 20A/AC1 | 49.9 | 51.25 | 2.705% | 1
Eaton | DILMP | DILMP20(220V50/60HZ) | 000276977 | Contacteur de puissance, 4p, 20A/AC1 | 49.9 | 51.25 | 2.705% | 1
Eaton | DILMP | DILMP20(230V50/60HZ) | 000276978 | Contacteur de puissance, 4p, 20A/AC1 | 49.9 | 51.25 | 2.705% | 1
Eaton | DILMP | DILMP20(380V50/60HZ) | 000276979 | Contacteur de puissance, 4p, 20A/AC1 | 49.9 | 51.25 | 2.705% | 1
Eaton | DILMP | DILMP20(*V50HZ) | 000276982 | Contacteur de puissance, 4p, 20A/AC1 | 56 | 57.51 | 2.696% | 1
Eaton | DILMP | DILMP20(*V60HZ) | 000276983 | Contacteur de puissance, 4p, 20A/AC1 | 56 | 57.51 | 2.696% | 1
Eaton | DILMP | DILMP20(24VDC) | 000276985 | Contacteur de puissance, 4p, 20A/AC1 | 57 | 58.54 | 2.702% | 1
Eaton | DILMP | DILMP20(48VDC) | 000276986 | Contacteur de puissance, 4p, 20A/400V/AC1 | 57 | 58.54 | 2.702% | 1
Eaton | DILMP | DILMP20(*VDC) | 000276990 | Contacteur de puissance, 4p, 20A/AC1 | 63 | 64.7 | 2.698% | 1
Eaton | DILK | DILK12-11(110V50HZ,120V60HZ) | 000293985 | Contacteur pour condensateurs triphasés 3ph, 12.5kVAR | 104.3 | 107.12 | 2.704% | 1
Eaton | DILK | DILK12-11(190V50HZ,220V60HZ) | 000293986 | Contacteur pour condensateurs triphasés 3ph, 12.5kVAR | 104.3 | 107.12 | 2.704% | 1
Eaton | DILK | DILK12-11(230V50HZ,240V60HZ) | 000293988 | Contacteur pour condensateurs triphasés 3ph, 12.5kVAR | 104.3 | 107.12 | 2.704% | 1
Eaton | DILK | DILK12-11(400V50HZ,440V60HZ) | 000293990 | Contacteur pour condensateurs triphasés 3ph, 12.5kVAR | 104.3 | 107.12 | 2.704% | 1
Eaton | DILK | DILK12-11(*V50HZ) | 000293997 | Contacteur pour condensateurs triphasés 3ph, 12.5kVAR | 110.1 | 113.07 | 2.698% | 1
Eaton | DILK | DILK12-11(*V60HZ) | 000293998 | Contacteur pour condensateurs triphasés 3ph, 12.5kVAR | 110.1 | 113.07 | 2.698% | 1
Eaton | DILK | DILK20-11(110V50HZ,120V60HZ) | 000294007 | Contacteur pour condensateurs triphasés 3ph, 20kVAR | 148.2 | 152.2 | 2.699% | 1
Eaton | DILK | DILK20-11(190V50HZ,220V60HZ) | 000294008 | Contacteur pour condensateurs triphasés 3ph, 20kVAR | 148.2 | 152.2 | 2.699% | 1
Eaton | DILK | DILK20-11(230V50HZ,240V60HZ) | 000294010 | Contacteur pour condensateurs triphasés 3ph, 20kVAR | 148.2 | 152.2 | 2.699% | 1
Eaton | DILK | DILK20-11(400V50HZ,440V60HZ) | 000294012 | Contacteur pour condensateurs triphasés 3ph, 20kVAR | 148.2 | 152.2 | 2.699% | 1
Eaton | DILK | DILK20-11(*V50HZ) | 000294019 | Contacteur pour condensateurs triphasés 3ph, 20kVAR | 156.5 | 160.73 | 2.703% | 1
Eaton | DILK | DILK20-11(*V60HZ) | 000294020 | Contacteur pour condensateurs triphasés 3ph, 20kVAR | 156.5 | 160.73 | 2.703% | 1
Eaton | DILK | DILK25-11(110V50HZ,120V60HZ) | 000294029 | Contacteur pour condensateurs triphasés 3ph, 25kVAR | 168.3 | 172.84 | 2.698% | 1
Eaton | DILK | DILK25-11(190V50HZ,220V60HZ) | 000294030 | Contacteur pour condensateurs triphasés 3ph, 25kVAR | 168.3 | 172.84 | 2.698% | 1
Eaton | DILK | DILK25-11(230V50HZ,240V60HZ) | 000294032 | Contacteur pour condensateurs triphasés 3ph, 25kVAR | 168.3 | 172.84 | 2.698% | 1
Eaton | DILK | DILK25-11(400V50HZ,440V60HZ) | 000294034 | Contacteur pour condensateurs triphasés 3ph, 25kVAR | 168.3 | 172.84 | 2.698% | 1
Eaton | DILK | DILK25-11(*V50HZ) | 000294041 | Contacteur pour condensateurs triphasés 3ph, 25kVAR | 182.2 | 187.12 | 2.7% | 1
Eaton | DILK | DILK25-11(*V60HZ) | 000294042 | Contacteur pour condensateurs triphasés 3ph, 25kVAR | 182.2 | 187.12 | 2.7% | 1
Eaton | DILK | DILK33-10(110V50HZ,120V60HZ) | 000294051 | Contacteur pour condensateurs triphasés 3ph, 33.3kVAR | 247.9 | 254.59 | 2.699% | 1
Eaton | DILK | DILK33-10(190V50HZ,220V60HZ) | 000294052 | Contacteur pour condensateurs triphasés 3ph, 33.3kVAR | 247.9 | 254.59 | 2.699% | 1
Eaton | DILK | DILK33-10(230V50HZ,240V60HZ) | 000294054 | Contacteur pour condensateurs triphasés 3ph, 33.3kVAR | 247.9 | 254.59 | 2.699% | 1
Eaton | DILK | DILK33-10(400V50HZ,440V60HZ) | 000294056 | Contacteur pour condensateurs triphasés 3ph, 33.3kVAR | 247.9 | 254.59 | 2.699% | 1
Eaton | DILK | DILK50-10(110V50HZ,120V60HZ) | 000294073 | Contacteur pour condensateurs triphasés 3ph, 50kVAR | 386.8 | 397.24 | 2.699% | 1
Eaton | DILK | DILK50-10(190V50HZ,220V60HZ) | 000294074 | Contacteur pour condensateurs triphasés 3ph, 50kVAR | 386.8 | 397.24 | 2.699% | 1
Eaton | DILK | DILK50-10(230V50HZ,240V60HZ) | 000294076 | Contacteur pour condensateurs triphasés 3ph, 50kVAR | 386.8 | 397.24 | 2.699% | 1
Eaton | DILK | DILK50-10(400V50HZ,440V60HZ) | 000294078 | Contacteur pour condensateurs triphasés 3ph, 50kVAR | 386.8 | 397.24 | 2.699% | 1
Eaton | DILDC | DILDC300/22(RDS250) | 000183314 | Contacteur de puissance DC-1 300A/1000V | 3888.2 | 3993.18 | 2.7% | 1
Eaton | DILDC | DILDC600/22(RDS250) | 000183315 | Contacteur de puissance DC-1 600A/1000V | 7403.5 | 7603.39 | 2.7% | 1
Eaton | DILL | DILL12(24V50HZ) | 000104401 | Contacteur, 3p, 12A, pour charge lampes (HQL) | 68.1 | 69.94 | 2.702% | 1
Eaton | DILL | DILL12(230V50HZ,240V60HZ) | 000104402 | Contacteur, 3p, 12A, pour charge lampes (HQL) | 68.1 | 69.94 | 2.702% | 1
Eaton | DILL | DILL12(400V50HZ,440V60HZ) | 000104403 | Contacteur, 3p, 12A, pour charge lampes (HQL) | 68.1 | 69.94 | 2.702% | 1
Eaton | DILL | DILL18(24V50HZ) | 000104404 | Contacteur, 3p, 18A, pour charge lampes (HQL) | 109.6 | 112.56 | 2.701% | 1
Eaton | DILL | DILL18(230V50HZ,240V60HZ) | 000104405 | Contacteur, 3p, 18A, pour charge lampes (HQL) | 109.6 | 112.56 | 2.701% | 1
Eaton | DILL | DILL18(400V50HZ,440V60HZ) | 000104406 | Contacteur, 3p, 18A, pour charge lampes (HQL) | 109.6 | 112.56 | 2.701% | 1
Eaton | DILL | DILL20(24V50HZ) | 000104407 | Contacteur, 3p, 20A, pour charge lampes (HQL) | 139 | 142.75 | 2.698% | 1
Eaton | DILL | DILL20(230V50HZ,240V60HZ) | 000104408 | Contacteur, 3p, 20A, pour charge lampes (HQL) | 139 | 142.75 | 2.698% | 1
Eaton | DILL | DILL20(400V50HZ,440V60HZ) | 000104409 | Contacteur, 3p, 20A, pour charge lampes (HQL) | 139 | 142.75 | 2.698% | 1
Eaton | DIUL | DIULM7/21(24VDC) | 000107021 | Démarreur-inverseur, 3p, +2F libre, 3kW/400V/AC3 | 150.8 | 154.87 | 2.699% | 1
Eaton | DIUL | DIULM9/21(24VDC) | 000107022 | Démarreur-inverseur, 3p, +2F libre, 4kW/400V/AC3 | 159.8 | 164.11 | 2.697% | 1
Eaton | DIUL | DIULM12/21(24VDC) | 000107023 | Démarreur-inverseur, 3p, +2F libre, 5.5kW/400V/AC3 | 190.6 | 195.75 | 2.702% | 1
Eaton | DIUL | DIULM17/21(RDC24) | 000107024 | Démarreur-inverseur, 3p, +2F libre, 7.5kW/400V/AC3 | 371.9 | 381.94 | 2.7% | 1
Eaton | DIUL | DIULM25/21(RDC24) | 000107025 | Démarreur-inverseur, 3p, +2F libre, 11kW/400V/AC3 | 440.9 | 452.8 | 2.699% | 1
Eaton | DIUL | DIULM32/21(RDC24) | 000107026 | Démarreur-inverseur, 3p, +2F libre, 15kW/400V/AC3 | 611.6 | 628.11 | 2.699% | 1
Eaton | DIUL | DIULEM/21/MV-G(24VDC) | 000214655 | Démarreur-inverseur, 3p, +2F libre, 4kW/400V/AC3 | 163.6 | 168.02 | 2.702% | 1
Eaton | DIUL | DIULM7/21(230V50HZ,240V60HZ) | 000278061 | Démarreur-inverseur, 3p, +2F libre, 3kW/400V/AC3 | 106.2 | 109.07 | 2.702% | 1
Eaton | DIUL | DIULM9/21(230V50HZ,240V60HZ) | 000278086 | Démarreur-inverseur, 3p, +2F libre, 4kW/400V/AC3 | 113.1 | 116.15 | 2.697% | 1
Eaton | DIUL | DIULM12/21(230V50HZ,240V60HZ) | 000278111 | Démarreur-inverseur, 3p, +2F libre, 5.5kW/400V/AC3 | 137.1 | 140.8 | 2.699% | 1
Eaton | DIUL | DIULM17/21(230V50HZ,240V60HZ) | 000278136 | Démarreur-inverseur, 3p, +2F libre, 7.5kW/400V/AC3 | 184.9 | 189.89 | 2.699% | 1
Eaton | DIUL | DIULM25/21(230V50HZ,240V60HZ) | 000278161 | Démarreur-inverseur, 3p, +2F libre, 11kW/400V/AC3 | 239.7 | 246.17 | 2.699% | 1
Eaton | DIUL | DIULM32/21(230V50HZ,240V60HZ) | 000278186 | Démarreur-inverseur, 3p, +2F libre, 15kW/400V/AC3 | 333.8 | 342.81 | 2.699% | 1
Eaton | DIUL | DIULM40/11(110V50HZ,120V60HZ) | 000278208 | Démarreur-inverseur, 3p, 18.5kW/400V/AC3 | 382 | 392.31 | 2.699% | 1
Eaton | DIUL | DIULM40/11(230V50HZ,240V60HZ) | 000278211 | Démarreur-inverseur, 3p, 18.5kW/400V/AC3 | 382 | 392.31 | 2.699% | 1
Eaton | DIUL | DIULM50/11(230V50HZ,240V60HZ) | 000278236 | Démarreur-inverseur, 3p, 22kW/400V/AC3 | 481.6 | 494.6 | 2.699% | 1
Eaton | DIUL | DIULM65/11(230V50HZ,240V60HZ) | 000278261 | Démarreur-inverseur, 3p, 30kW/400V/AC3 | 662.4 | 680.28 | 2.699% | 1
Eaton | SDAINL | SDAINLM12(24VDC) | 000100416 | Ensemble démarreur étoile-triangle, 7.5kW/400V/AC3 | 434.8 | 446.54 | 2.7% | 1
Eaton | SDAINL | SDAINLM16(24VDC) | 000100417 | Ensemble démarreur étoile-triangle, 7.5kW/400V/AC3 | 457.1 | 469.44 | 2.7% | 1
Eaton | SDAINL | SDAINLM22(24VDC) | 000100418 | Ensemble démarreur étoile-triangle, 11kW/400V/AC3 | 481.6 | 494.6 | 2.699% | 1
Eaton | SDAINL | SDAINLM30(RDC24) | 000100419 | Ensemble démarreur étoile-triangle, 15kW/400V/AC3 | 784.4 | 805.58 | 2.7% | 1
Eaton | SDAINL | SDAINLM45(RDC24) | 000100420 | Ensemble démarreur étoile-triangle, 22kW/400V/AC3 | 900.1 | 924.4 | 2.7% | 1
Eaton | SDAINL | SDAINLM55(RDC24) | 000100421 | Ensemble démarreur étoile-triangle, 30kW/400V/AC3 | 1076.9 | 1105.98 | 2.7% | 1
Eaton | SDAINL | SDAINLM200(230V50HZ,240V60HZ) | 000101010 | Ensemble démarreur étoile-triangle, 110kW/400V/AC3 | 2098.7 | 2155.36 | 2.7% | 1
Eaton | SDAINL | SDAINLM260(230V50HZ,240V60HZ) | 000101031 | Ensemble démarreur étoile-triangle, 132kW/400V/AC3 | 2176.4 | 2235.16 | 2.7% | 1
Eaton | SDAINL | SDAINLM12(400V50HZ) | 000101380 | Ensemble démarreur étoile-triangle, 5.5kW/400V/AC3 | 308.1 | 316.42 | 2.7% | 1
Eaton | SDAINL | SDAINLM16(400V50HZ) | 000101381 | Ensemble démarreur étoile-triangle, 7.5kW/400V/AC3 | 324.3 | 333.06 | 2.701% | 1
Eaton | SDAINL | SDAINLM22(400V50HZ) | 000101382 | Ensemble démarreur étoile-triangle, 11kW/400V/AC3 | 340.6 | 349.8 | 2.701% | 1
Eaton | SDAINL | SDAINLM30(400V50HZ) | 000101383 | Ensemble démarreur étoile-triangle, 15kW/400V/AC3 | 414.8 | 426 | 2.7% | 1
Eaton | SDAINL | SDAINLM45(400V50HZ) | 000101384 | Ensemble démarreur étoile-triangle, 22kW/400V/AC3 | 501.4 | 514.94 | 2.7% | 1
Eaton | SDAINL | SDAINLM55(400V50HZ) | 000101385 | Ensemble démarreur étoile-triangle, 30kW/400V/AC3 | 595.4 | 611.48 | 2.701% | 1
Eaton | SDAINL | SDAINLM70(400V50HZ) | 000101386 | Ensemble démarreur étoile-triangle, 37kW/400V/AC3 | 689.4 | 708.01 | 2.699% | 1
Eaton | SDAINL | SDAINLM70(230V50HZ,240V60HZ) | 000239895 | Ensemble démarreur étoile-triangle, 3p, 37kW/400V/AC3 | 710 | 729.17 | 2.7% | 1
Eaton | SDAINL | SDAINLM90(230V50HZ,240V60HZ) | 000239937 | Ensemble démarreur étoile-triangle, 3p, 45kW/400V/AC3 | 887.5 | 911.46 | 2.7% | 1
Eaton | SDAINL | SDAINLM115(230V50HZ,240V60HZ) | 000239963 | Ensemble démarreur étoile-triangle, 3p, 55kW/400V/AC3 | 1161.2 | 1192.55 | 2.7% | 1
Eaton | SDAINL | SDAINLM140(230V50HZ,240V60HZ) | 000240009 | Ensemble démarreur étoile-triangle, 3p, 75kW/400V/AC3 | 1410 | 1448.07 | 2.7% | 1
Eaton | SDAINL | SDAINLM165(230V50HZ,240V60HZ) | 000240035 | Ensemble démarreur étoile-triangle, 3p, 90kW/400V/AC3 | 2021 | 2075.57 | 2.7% | 1
Eaton | SDAINL | SDAINLM12(230V50HZ,240V60HZ) | 000278286 | Ensemble démarreur étoile-triangle, 5.5kW/400V/AC3 | 328.6 | 337.47 | 2.699% | 1
Eaton | SDAINL | SDAINLM16(230V50HZ,240V60HZ) | 000278311 | Ensemble démarreur étoile-triangle, 7.5kW/400V/AC3 | 342.4 | 351.64 | 2.699% | 1
Eaton | SDAINL | SDAINLM22(230V50HZ,240V60HZ) | 000278336 | Ensemble démarreur étoile-triangle, 11kW/400V/AC3 | 359.6 | 369.31 | 2.7% | 1
Eaton | SDAINL | SDAINLM30(230V50HZ,240V60HZ) | 000278361 | Ensemble démarreur étoile-triangle, 15kW/400V/AC3 | 455.5 | 467.8 | 2.7% | 1
Eaton | SDAINL | SDAINLM45(230V50HZ,240V60HZ) | 000278386 | Ensemble démarreur étoile-triangle, 22kW/400V/AC3 | 550.4 | 565.26 | 2.7% | 1
Eaton | SDAINL | SDAINLM55(230V50HZ,240V60HZ) | 000278411 | Ensemble démarreur étoile-triangle, 30kW/400V/AC3 | 653.6 | 671.25 | 2.7% | 1
Eaton | DILM | DILM32-XTEE11(RA24) | 000101440 | Mod.d.tempor.,0.1-100s,ret.à l'appel | 150.4 | 154.46 | 2.699% | 1
Eaton | DILM | DILM32-XTEE11(RAC130) | 000101441 | Mod.d.tempor.,0.1-100s,ret.à l'appel | 157 | 161.24 | 2.701% | 1
Eaton | DILM | DILM32-XTEE11(RAC240) | 000101442 | Mod.d.tempor.,0.1-100s,ret.à l'appel | 155.5 | 159.7 | 2.701% | 1
Eaton | DILM | DILM32-XTEY20(RA24) | 000101446 | Mod.d.temporis.,1-30s,étoile-triangle | 168.5 | 173.05 | 2.7% | 1
Eaton | DILM | DILM32-XTEY20(RAC130) | 000101447 | Mod.d.temporis.,1-30s,étoile-triangle | 154.4 | 158.57 | 2.701% | 1
Eaton | DILM | DILM32-XTEY20(RAC240) | 000101448 | Mod.d.temporis.,1-30s,étoile-triangle | 168.5 | 173.05 | 2.7% | 1
Eaton | DILM | DILM32-XTEPLH | 000101449 | Capot plombable, pour DILM32-XTE | 9.22 | 9.47 | 2.711% | 1
Eaton | DILM | DILM32-XTED11-10(RA24) | 000104943 | Module de tempor.,0.5-10s,retard chute | 174.6 | 179.31 | 2.698% | 1
Eaton | DILM | DILM32-XTED11-10(RAC130) | 000104944 | Module de tempor.,0.5-10s,retard chute | 168.5 | 173.05 | 2.7% | 1
Eaton | DILM | DILM32-XTED11-10(RAC240) | 000104945 | Module de tempor.,0.5-10s,retard chute | 164.4 | 168.84 | 2.701% | 1
Eaton | DILM | DILM32-XTED11-100(RA24) | 000104946 | Module de tempor.,5-100s,retard chute | 163.9 | 168.33 | 2.703% | 1
Eaton | DILM | DILM32-XTED11-100(RAC130) | 000104947 | Module de tempor.,5-100s,retard chute | 216.2 | 222.04 | 2.701% | 1
Eaton | DILM | DILM32-XTED11-100(RAC240) | 000104948 | Module de tempor.,5-100s,retard chute | 167.4 | 171.92 | 2.7% | 1
Eaton | DILM | DILM32-XTED11-1(RA24) | 000105210 | Module de temp.,0.05-1s,retard chute | 318.83 | 327.44 | 2.7% | 1
Eaton | DILM | DILM32-XTED11-1(RAC130) | 000105211 | Module de temp.,0.05-1s,retard chute | 160.4 | 164.73 | 2.7% | 1
Eaton | DILM | DILM32-XTED11-1(RAC240) | 000105212 | Module de temp.,0.05-1s,retard chute | 160.1 | 164.42 | 2.698% | 1
Eaton | DILM | DILM65-XRL | 000101057 | Kit de câblage inverseur, DILM40-M65 | 35 | 35.95 | 2.714% | 1
Eaton | DILM | DILM65-XSL | 000101058 | Kit de câblage, étoile-triangle, pour DILM40-M65 | 42.3 | 43.44 | 2.695% | 1
Eaton | DILM | DILM65-XP2 | 000101059 | Pont de mise en parallèle pour DIL M40..M65 | 27.1 | 27.83 | 2.694% | 1
Eaton | DILM | DILM65-XR | 000101060 | Pont d'inversion de phases, pour DILM40-M65 | 19.8 | 20.33 | 2.677% | 1
Eaton | DILM | DILM32-XHI11-S | 000101371 | Contacts auxiliaires, 1F+1O, mont. lat. | 26.4 | 27.11 | 2.689% | 1
Eaton | DILM | DILM95-XSL | 000101486 | Kit de câblage, étoile-triangle, DILM80-95 | 177 | 181.78 | 2.701% | 1
Eaton | DILM | DILM150-XSL | 000101487 | Kit de câblage, étoile-triangle, DILM115-150 | 280.9 | 288.48 | 2.698% | 1
Eaton | DILM | DILM12-XSPD | 000101672 | Module d.protect.diode. p. DILA, M7-15 | 14.5 | 14.89 | 2.69% | 1
Eaton | DILM | DILM150-XRL | 000101681 | Kit de câblage inverseur, DILM80-150 | 258.7 | 265.68 | 2.698% | 1
Eaton | DILM | DILM400-XHBS1 | 000101687 | Capot, pour contacteur étoile, DILM185-.400 | 50.6 | 51.97 | 2.708% | 1
Eaton | DILM | DILM150-XZK | 000104486 | Borne additionnelle, pour DILM80-150 | 4.2 | 4.31 | 2.619% | 1
Eaton | DILM | DILM32-XHI31 | 000106112 | Contacts auxiliaires, 3F+1O | 16.2 | 16.64 | 2.716% | 1
Eaton | DILM | DILM32-XHIC31 | 000106490 | contacts auxiliaires frontaux, 4 pôles | 22.8 | 23.42 | 2.719% | 1
Eaton | DILM | DILM65-XIP2X | 000106491 | Capot, ouverture pour raccordement DILM40-65, (8pièces) | 2.7 | 2.77 | 2.593% | 1
Eaton | DILM | DILM150-XIP2X | 000106492 | Capot, ouverture pour raccordement DILM80-150, (8pièces) | 3.2 | 3.29 | 2.812% | 1
Eaton | DILM | DILM150-XMVE | 000107020 | Verrouillage, mécanique, pour DILM80-150 | 13.1 | 13.45 | 2.672% | 1
Eaton | DILM | DILM12-XMSM | 000109399 | Mod.antiparasites moteur p.DILM7..DILM12 | 36.9 | 37.9 | 2.71% | 1
Eaton | DILM | DILM12-XPBC | 000109400 | Adaptateur pour circuits imprimés, pour DILM7-DILM12 | 9.2 | 9.45 | 2.717% | 1
Eaton | DILM | DILM12-XR | 000110099 | Pont d'inversion de phases, pour DILM7-M12 | 11.8 | 12.12 | 2.712% | 1
Eaton | DILM | DILM32-XMAN | 000110955 | Cube test pour DILA(C),DILM(C)7-32 | 10.7 | 10.99 | 2.71% | 1
Eaton | DILM | DILM32-XSPLW24 | 000112419 | Résistance de charge | 20.7 | 21.26 | 2.705% | 1
Eaton | DILM | DILM32-XIP2X | 000118855 | Capot, ouverture pour raccordement DILM17-38, (8pièces) | 17.4 | 17.87 | 2.701% | 1
Eaton | DILM | DILM1000-XSM | 000125947 | Module à varistance, pour DILM580-1000, H1400 | 172.3 | 176.95 | 2.699% | 1
Eaton | DILM | DILM32-XAB | 000129538 | Capot pour contacteurs | 12.6 | 12.94 | 2.698% | 1
Eaton | DILM | DILM225A-XHB | 000139560 | Capot pour bornes, pour M185A-225A | 31.7 | 32.56 | 2.713% | 1
Eaton | DILM | DILM225A-XKU-S | 000139561 | Bornier de raccordement par câbles, pour DILM185A/225A | 118.6 | 121.8 | 2.698% | 1
Eaton | DILM | DILM225A-XSP(RAC24) | 000139562 | Bobine de rechange AC pour DILM185A/225A | 171.1 | 175.72 | 2.7% | 1
Eaton | DILM | DILM225A-XSP(RAC48) | 000139563 | Bobine de rechange AC pour DILM185A/225A | 244.7 | 251.31 | 2.701% | 1
Eaton | DILM | DILM225A-XSP(RAC120) | 000139564 | Bobine de rechange AC pour DILM185A/225A | 171.1 | 175.72 | 2.7% | 1
Eaton | DILM | DILM225A-XSP(RAC240) | 000139565 | Bobine de rechange AC pour DILM185A/225A | 171.1 | 175.72 | 2.7% | 1
Eaton | DILM | DILM225A-XSP(RAC440) | 000139566 | Bobine de rechange AC pour DILM185A/225A | 171.1 | 175.72 | 2.7% | 1
Eaton | DILM | DILM225A-XSP(RAC500) | 000139567 | Bobine de rechange AC pour DILM185A/225A | 308.6 | 316.93 | 2.699% | 1
Eaton | DILM | DILM225A-XSP(RDC24) | 000139568 | Bobine de rechange DC pour DILM185A/225A | 248.2 | 254.9 | 2.699% | 1
Eaton | DILM | DILM225A-XSP(RDC60) | 000139569 | Bobine de rechange DC pour DILM185A/225A | 270.6 | 277.91 | 2.701% | 1
Eaton | DILM | DILM225A-XSP(RDC130) | 000139570 | Bobine de rechange DC pour DILM185A/225A | 265.9 | 273.08 | 2.7% | 1
Eaton | DILM | DILM225A-XSP(RDC240) | 000139571 | Bobine de rechange DC pour DILM185A/225A | 248.2 | 254.9 | 2.699% | 1
Eaton | DILM | DILM570-XKB-S | 000150628 | Bornes pour raccordement par feuillard, pour DILM500/570 | 122.4 | 125.7 | 2.696% | 1
Eaton | DILM | DILM225A-XCT | 000153398 | Contacts de rechange, pour DILM225 | 395.3 | 405.97 | 2.699% | 1
Eaton | DILM | DILM500-XOCT | 000168809 | Contacts de rechange, pour DILM500/570 | 920.1 | 944.94 | 2.7% | 1
Eaton | DILM | DILM400-XOCT | 000168810 | Contacts de rechange, pour DILM400 | 920.1 | 944.94 | 2.7% | 1
Eaton | DILM | DILM300A-XOCT | 000168811 | Contacts de rechange, pour DILM300 | 606.4 | 622.77 | 2.7% | 1
Eaton | DILM | DILM250-XOCT | 000168812 | Contacts de rechange, pour DILM250 | 606.4 | 622.77 | 2.7% | 1
Eaton | DILM | DILM250-XSP/E(RDC48) | 000208250 | Bobine+électronique, pour DILM185/225/250 | 467.1 | 479.71 | 2.7% | 1
Eaton | DILM | DILM250-XSP/E(RA110) | 000208251 | Bobine+électronique, pour DILM185/225/250 | 467.1 | 479.71 | 2.7% | 1
Eaton | DILM | DILM250-XSP/E(RA250) | 000208252 | Bobine+électronique, pour DILM185/225/250 | 467.1 | 479.71 | 2.7% | 1
Eaton | DILM | DILM250-XSP/E(RAC500) | 000208253 | Bobine+électronique, pour DILM185/225/250 | 467.1 | 479.71 | 2.7% | 1
Eaton | DILM | DILM500-XSP/E(RDC48) | 000208254 | Bobine+électronique, pour DILM300/400/500 | 698.8 | 717.67 | 2.7% | 1
Eaton | DILM | DILM500-XSP/E(RA110) | 000208255 | Bobine+électronique, pour DILM300/400/500 | 698.8 | 717.67 | 2.7% | 1
Eaton | DILM | DILM500-XSP/E(RA250) | 000208256 | Bobine+électronique, pour DILM300/400/500 | 698.8 | 717.67 | 2.7% | 1
Eaton | DILM | DILM500-XSP/E(RAC500) | 000208257 | Bobine+électronique, pour DILM300/400/500 | 698.8 | 717.67 | 2.7% | 1
Eaton | DILM | DILM820-XHI11-SI | 000208281 | Contacts auxiliaires, 1F+1O, mont. lat. Int. gauche | 25.6 | 26.29 | 2.695% | 1
Eaton | DILM | DILM820-XHI11-SA | 000208282 | Contacts auxiliaires, 1F+1O, mont. lat. Ext. gauche | 25.6 | 26.29 | 2.695% | 1
Eaton | DILM | DILM820-XHI11V-SI | 000208283 | Contacts auxiliaires, 1FA+1OR, mont. lat. Int. gauche | 25.6 | 26.29 | 2.695% | 1
Eaton | DILM | DILM820-XHB | 000208284 | Capot pour bornes, pour DILM750/820 | 142.6 | 146.45 | 2.7% | 1
Eaton | DILM | DILM650-XHB | 000208285 | Capot pour bornes, pour DILM580/650 | 143.1 | 146.96 | 2.697% | 1
Eaton | DILM | DILM500-XHB | 000208286 | Capot pour bornes, pour DILM500 | 37.5 | 38.51 | 2.693% | 1
Eaton | DILM | DILM400-XHB | 000208287 | Capot pour bornes, pour DILM185-400 | 32 | 32.86 | 2.687% | 1
Eaton | DILM | DILM820-XMV | 000208288 | Verrouillage, mécanique, pour DILM580-820 | 596.4 | 612.5 | 2.7% | 1
Eaton | DILM | DILM500-XMV | 000208289 | Verrouillage, mécanique, pour DIL3M80-500 | 42.7 | 43.85 | 2.693% | 1
Eaton | DILM | DILM500-XS1 | 000208290 | Pont pour connexions étoile, pour DILM500 | 86.5 | 88.84 | 2.705% | 1
Eaton | DILM | DILM400-XS1 | 000208291 | Pont pour connexions étoile, pour DILM185-400 | 76.5 | 78.57 | 2.706% | 1
Eaton | DILM | DILM185-XP1 | 000208292 | Pont de mise en parallèle, pour DILM185, (2 pièces) | 247.1 | 253.77 | 2.699% | 1
Eaton | DILM | DILM400-XKU-S | 000208293 | Bornier de raccordement par câbles, pour DILM250-400 | 139.1 | 142.86 | 2.703% | 1
Eaton | DILM | DILM820-XKB-S | 000208295 | Bornes pour raccordement par feuillard, pour DILM750/820, (3 pièces) | 147.2 | 151.17 | 2.697% | 1
Eaton | DILM | DILM95-XSP(24V50HZ) | 000229984 | Bobine de rechange AC pour DILM80-95 | 56 | 57.51 | 2.696% | 1
Eaton | DILM | DILM95-XSP(240V50HZ) | 000229986 | Bobine de rechange AC pour DILM80-95 | 56 | 57.51 | 2.696% | 1
Eaton | DILM | DILM95-XSP(24V60HZ) | 000229988 | Bobine de rechange AC pour DILM80-95 | 56 | 57.51 | 2.696% | 1
Eaton | DILM | DILM95-XSP(115V60HZ) | 000229990 | Bobine de rechange AC pour DILM80-95 | 56 | 57.51 | 2.696% | 1
Eaton | DILM | DILM95-XSP(42V50HZ,48V60HZ) | 000229994 | Bobine de rechange AC pour DILM80-95 | 56 | 57.51 | 2.696% | 1
Eaton | DILM | DILM95-XSP(110V50HZ,120V60HZ) | 000230058 | Bobine de rechange AC pour DILM80-95 | 56 | 57.51 | 2.696% | 1
Eaton | DILM | DILM95-XSP(190V50HZ,220V60HZ) | 000230059 | Bobine de rechange AC pour DILM80-95 | 56 | 57.51 | 2.696% | 1
Eaton | DILM | DILM95-XSP(220V50HZ,240V60HZ) | 000230061 | Bobine de rechange AC pour DILM80-95 | 56 | 57.51 | 2.696% | 1
Eaton | DILM | DILM95-XSP(230V50HZ,240V60HZ) | 000230062 | Bobine de rechange AC pour DILM80-95 | 56 | 57.51 | 2.696% | 1
Eaton | DILM | DILM95-XSP(380V50HZ,440V60HZ) | 000230063 | Bobine de rechange AC pour DILM80-95 | 56 | 57.51 | 2.696% | 1
Eaton | DILM | DILM95-XSP(400V50HZ,440V60HZ) | 000230064 | Bobine de rechange AC pour DILM80-95 | 56 | 57.51 | 2.696% | 1
Eaton | DILM | DILM95-XSP(415V50HZ,480V60HZ) | 000230065 | Bobine de rechange AC pour DILM80-95 | 56 | 57.51 | 2.696% | 1
Eaton | DILM | DILM95-XSP(24V50/60HZ) | 000230066 | Bobine de rechange AC pour DILM80-95 | 56 | 57.51 | 2.696% | 1
Eaton | DILM | DILM95-XSP(42V50/60HZ) | 000230067 | Bobine de rechange AC pour DILM80-95 | 56 | 57.51 | 2.696% | 1
Eaton | DILM | DILM95-XSP(110V50/60HZ) | 000230068 | Bobine de rechange AC pour DILM80-95 | 56 | 57.51 | 2.696% | 1
Eaton | DILM | DILM95-XSP(220V50/60HZ) | 000230073 | Bobine de rechange AC pour DILM80-95 | 56 | 57.51 | 2.696% | 1
Eaton | DILM | DILM95-XSP(230V50/60HZ) | 000230074 | Bobine de rechange AC pour DILM80-95 | 56 | 57.51 | 2.696% | 1
Eaton | DILM | DILM95-XSP(*V50HZ) | 000230078 | Bobine de rechange AC pour DILM80-95 | 72.2 | 74.15 | 2.701% | 1
Eaton | DILM | DILM95-XSP(*V60HZ) | 000230079 | Bobine de rechange AC pour DILM80-95 | 72.2 | 74.15 | 2.701% | 1
Eaton | DILM | DILM95-XSP(RDC24) | 000230080 | Bobine de rechange DC pour DILM80-95 | 136.1 | 139.77 | 2.697% | 1
Eaton | DILM | DILM95-XSP(RDC60) | 000230081 | Bobine de rechange DC pour DILM80-95 | 136.1 | 139.77 | 2.697% | 1
Eaton | DILM | DILM95-XSP(RDC130) | 000230082 | Bobine de rechange DC pour DILM80-95 | 136.1 | 139.77 | 2.697% | 1
Eaton | DILM | DILM95-XSP(RDC240) | 000230107 | Bobine de rechange DC pour DILM80-95 | 136.1 | 139.77 | 2.697% | 1
Eaton | DILM | DILM150-XSP(RAC24) | 000230109 | Bobine de rechange AC pour DILM115-150 | 101.9 | 104.65 | 2.699% | 1
Eaton | DILM | DILM150-XSP(RAC48) | 000230110 | Bobine de rechange AC pour DILM115-150 | 101.9 | 104.65 | 2.699% | 1
Eaton | DILM | DILM150-XSP(RAC120) | 000230111 | Bobine de rechange AC pour DILM115-150 | 101.9 | 104.65 | 2.699% | 1
Eaton | DILM | DILM150-XSP(RAC240) | 000230112 | Bobine de rechange AC pour DILM115-150 | 101.9 | 104.65 | 2.699% | 1
Eaton | DILM | DILM150-XSP(RAC440) | 000230113 | Bobine de rechange AC pour DILM115-150 | 101.9 | 104.65 | 2.699% | 1
Eaton | DILM | DILM150-XSP(RAC500) | 000230114 | Bobine de rechange AC pour DILM115-150 | 101.9 | 104.65 | 2.699% | 1
Eaton | DILM | DILM150-XSP(RDC24) | 000230115 | Bobine de rechange DC pour DILM115-150 | 149.6 | 153.64 | 2.701% | 1
Eaton | DILM | DILM150-XSP(RDC60) | 000230116 | Bobine de rechange DC pour DILM115-150 | 149.6 | 153.64 | 2.701% | 1
Eaton | DILM | DILM150-XSP(RDC130) | 000230117 | Bobine de rechange DC pour DILM115-150 | 149.6 | 153.64 | 2.701% | 1
Eaton | DILM | DILM150-XSP(RDC240) | 000230122 | Bobine de rechange DC pour DILM115-150 | 149.6 | 153.64 | 2.701% | 1
Eaton | DILM | DILM500-XK-CNA | 000232192 | Jeu de bornes, CNA pour DILM (6 pièces) | 173.8 | 178.49 | 2.699% | 1
Eaton | DILM | DILM12-XP2 | 000239370 | Pont de mise en parallèle, pour DIL M7-M12 | 12.8 | 13.15 | 2.734% | 1
Eaton | DILM | DILM32-XP2 | 000239371 | Pont de mise en parallèle, pour DILM17-M32 | 10.4 | 10.68 | 2.692% | 1
Eaton | DILM | DILM12-XRA2 | 000239372 | Pont d'inversion de phases, pour DILM7-M12 | 12.1 | 12.43 | 2.727% | 1
Eaton | DILM | DILM32-XR | 000239373 | Pont d'inversion de phases, pour DILM17-M32 | 10.6 | 10.89 | 2.736% | 1
Eaton | DILM | DILM12-XEV | 000239374 | Pont de verrouillage pour DILM7-M12 | 8.2 | 8.42 | 2.683% | 1
Eaton | DILM | DILM32-XWG | 000239375 | Guide de câbles pour DILM7-M32 | 1.5 | 1.54 | 2.667% | 1
Eaton | DILM | DILM150-XMV | 000240081 | Verrouillage, mécanique, pour DILM80-150 | 125.9 | 129.3 | 2.701% | 1
Eaton | DILM | DILM12-XEK | 000240083 | Borne d'alimenation pour DILM7-12 | 12 | 12.32 | 2.667% | 1
Eaton | DILM | DILM12-XDSB0/3 | 000240084 | Jeu de barres triphasé pour 3 DILM7-12 | 15.6 | 16.02 | 2.692% | 1
Eaton | DILM | DILM12-XDSB0/4 | 000240085 | Jeu de barres triphasé pour 4 DILM7-12 | 17.9 | 18.38 | 2.682% | 1
Eaton | DILM | DILM12-XDSB0/5 | 000240086 | Jeu de barres triphasé pour 5 DILM7-12 | 19.6 | 20.13 | 2.704% | 1
Eaton | DILM | DILM32-XHI02 | 000277375 | Contacts auxiliaires, 2O | 12.7 | 13.04 | 2.677% | 1
Eaton | DILM | DILM32-XHI11 | 000277376 | Contacts auxiliaires, 1F+1O | 12.3 | 12.63 | 2.683% | 1
Eaton | DILM | DILM32-XHI22 | 000277377 | Contacts auxiliaires, 2F+2O | 22.2 | 22.8 | 2.703% | 1
Eaton | DILM | DILM32-XHIC02 | 000277750 | Contacts auxiliaires, 2O | 12.7 | 13.04 | 2.677% | 1
Eaton | DILM | DILM32-XHIC11 | 000277751 | Contacts auxiliaires, 1F+1O | 12.7 | 13.04 | 2.677% | 1
Eaton | DILM | DILM32-XHIC22 | 000277752 | Contacts auxiliaires, 2F+2O | 22.8 | 23.42 | 2.719% | 1
Eaton | DILM | DILM150-XHI20 | 000277945 | Module de contacts auxiliaires, 2 s | 12.7 | 13.04 | 2.677% | 1
Eaton | DILM | DILM150-XHI11 | 000277946 | Module de contacts auxiliaires, 1F+1O | 12.7 | 13.04 | 2.677% | 1
Eaton | DILM | DILM150-XHI02 | 000277947 | Module de contacts auxiliaires, 2 O | 12.7 | 13.04 | 2.677% | 1
Eaton | DILM | DILM150-XHI40 | 000277948 | Module de contacts auxiliaires, 4 s | 22.8 | 23.42 | 2.719% | 1
Eaton | DILM | DILM150-XHI31 | 000277949 | Module de contacts auxiliaires, 3F+1O | 22.8 | 23.42 | 2.719% | 1
Eaton | DILM | DILM150-XHI22 | 000277950 | Module de contacts auxiliaires, 2F+2O | 22.8 | 23.42 | 2.719% | 1
Eaton | DILM | DILM150-XHI13 | 000277951 | Module de contacts auxiliaires, 1F+3O | 22.8 | 23.42 | 2.719% | 1
Eaton | DILM | DILM150-XHI04 | 000277952 | Module de contacts auxiliaires, 4 O | 22.8 | 23.42 | 2.719% | 1
Eaton | DILM | DILM150-XHIV22 | 000277953 | Module de contacts auxiliaires, 1F+1Fa+1O+1Or | 22.8 | 23.42 | 2.719% | 1
Eaton | DILM | DILM150-XHIC22 | 000278046 | Module de contacts auxiliaires, 2F+2O | 21.9 | 22.49 | 2.694% | 1
Eaton | DILM | DILM1000-XHI11-SI | 000278425 | Contacteur auxiliaire pour DILM1000 1F1O-SI | 23 | 23.62 | 2.696% | 1
Eaton | DILM | DILM1000-XHIV11-SI | 000278426 | Contacteur auxiliaire à action avancée pour DILM1000 1F10-SI | 23.4 | 24.03 | 2.692% | 1
Eaton | DILM | DILM1000-XHI11-SA | 000278427 | Contacteur auxiliaire pour DILM1000 1F1O-SA | 23.4 | 24.03 | 2.692% | 1
Eaton | DILM | DILM1000-XHIC11-SI | 000278428 | Module de contacts auxiliaires,1 contact à fermeture + 1 contact à ouverture | 24.3 | 24.96 | 2.716% | 1
Eaton | DILM | DILM32-XSP(24V50HZ) | 000281130 | Bobine de rechange AC pour DILM17-32 | 34 | 34.92 | 2.706% | 1
Eaton | DILM | DILM32-XSP(240V50HZ) | 000281132 | Bobine de rechange AC pour DILM17-32 | 34 | 34.92 | 2.706% | 1
Eaton | DILM | DILM32-XSP(24V60HZ) | 000281134 | Bobine de rechange AC pour DILM17-32 | 34 | 34.92 | 2.706% | 1
Eaton | DILM | DILM32-XSP(115V60HZ) | 000281136 | Bobine de rechange AC pour DILM17-32 | 34 | 34.92 | 2.706% | 1
Eaton | DILM | DILM32-XSP(42V50HZ,48V60HZ) | 000281137 | Bobine de rechange AC pour DILM17-32 | 34 | 34.92 | 2.706% | 1
Eaton | DILM | DILM32-XSP(110V50HZ,120V60HZ) | 000281138 | Bobine de rechange AC pour DILM17-32 | 34 | 34.92 | 2.706% | 1
Eaton | DILM | DILM32-XSP(190V50HZ,220V60HZ) | 000281139 | Bobine de rechange AC pour DILM17-32 | 34 | 34.92 | 2.706% | 1
Eaton | DILM | DILM32-XSP(220V50HZ,240V60HZ) | 000281140 | Bobine de rechange AC pour DILM17-32 | 34 | 34.92 | 2.706% | 1
Eaton | DILM | DILM32-XSP(230V50HZ,240V60HZ) | 000281141 | Bobine de rechange AC pour DILM17-32 | 34 | 34.92 | 2.706% | 1
Eaton | DILM | DILM32-XSP(380V50HZ,440V60HZ) | 000281142 | Bobine de rechange AC pour DILM17-32 | 34 | 34.92 | 2.706% | 1
Eaton | DILM | DILM32-XSP(400V50HZ,440V60HZ) | 000281143 | Bobine de rechange AC pour DILM17-32 | 34 | 34.92 | 2.706% | 1
Eaton | DILM | DILM32-XSP(415V50HZ,480V60HZ) | 000281144 | Bobine de rechange AC pour DILM17-32 | 34 | 34.92 | 2.706% | 1
Eaton | DILM | DILM32-XSP(24V50/60HZ) | 000281145 | Bobine de rechange AC pour DILM17-32 | 34 | 34.92 | 2.706% | 1
Eaton | DILM | DILM32-XSP(42V50/60HZ) | 000281146 | Bobine de rechange AC pour DILM17-32 | 34 | 34.92 | 2.706% | 1
Eaton | DILM | DILM32-XSP(110V50/60HZ) | 000281147 | Bobine de rechange AC pour DILM17-32 | 34 | 34.92 | 2.706% | 1
Eaton | DILM | DILM32-XSP(220V50/60HZ) | 000281148 | Bobine de rechange AC pour DILM17-32 | 34 | 34.92 | 2.706% | 1
Eaton | DILM | DILM32-XSP(230V50/60HZ) | 000281149 | Bobine de rechange AC pour DILM17-32 | 34 | 34.92 | 2.706% | 1
Eaton | DILM | DILM32-XSP(*V50HZ) | 000281153 | Bobine de rechange AC pour DILM17-32 | 43.4 | 44.57 | 2.696% | 1
Eaton | DILM | DILM32-XSP(*V60HZ) | 000281154 | Bobine de rechange AC pour DILM17-32 | 43.4 | 44.57 | 2.696% | 1
Eaton | DILM | DILM32-XSP(RDC24) | 000281155 | Bobine de rechange DC pour DILM17-32 | 85.1 | 87.4 | 2.703% | 1
Eaton | DILM | DILM32-XSP(RDC60) | 000281156 | Bobine de rechange DC pour DILM17-32 | 85.1 | 87.4 | 2.703% | 1
Eaton | DILM | DILM32-XSP(RDC130) | 000281157 | Bobine de rechange DC pour DILM17-32 | 85.1 | 87.4 | 2.703% | 1
Eaton | DILM | DILM32-XSP(RDC240) | 000281158 | Bobine de rechange DC pour DILM17-32 | 85.1 | 87.4 | 2.703% | 1
Eaton | DILM | DILM65-XSP(24V50HZ) | 000281160 | Bobine de rechange AC pour DILM40-65 | 26.5 | 27.22 | 2.717% | 1
Eaton | DILM | DILM65-XSP(240V50HZ) | 000281162 | Bobine de rechange AC pour DILM40-65 | 26.5 | 27.22 | 2.717% | 1
Eaton | DILM | DILM65-XSP(24V60HZ) | 000281164 | Bobine de rechange AC pour DILM40-65 | 26.5 | 27.22 | 2.717% | 1
Eaton | DILM | DILM65-XSP(115V60HZ) | 000281166 | Bobine de rechange AC pour DILM40-65 | 26.5 | 27.22 | 2.717% | 1
Eaton | DILM | DILM65-XSP(42V50HZ,48V60HZ) | 000281167 | Bobine de rechange AC pour DILM40-65 | 26.5 | 27.22 | 2.717% | 1
Eaton | DILM | DILM65-XSP(110V50HZ,120V60HZ) | 000281168 | Bobine de rechange AC pour DILM40-65 | 26.5 | 27.22 | 2.717% | 1
Eaton | DILM | DILM65-XSP(190V50HZ,220V60HZ) | 000281169 | Bobine de rechange AC pour DILM40-65 | 26.5 | 27.22 | 2.717% | 1
Eaton | DILM | DILM65-XSP(220V50HZ,240V60HZ) | 000281170 | Bobine de rechange AC pour DILM40-65 | 26.5 | 27.22 | 2.717% | 1
Eaton | DILM | DILM65-XSP(230V50HZ,240V60HZ) | 000281171 | Bobine de rechange AC pour DILM40-65 | 26.5 | 27.22 | 2.717% | 1
Eaton | DILM | DILM65-XSP(380V50HZ,440V60HZ) | 000281172 | Bobine de rechange AC pour DILM40-65 | 26.5 | 27.22 | 2.717% | 1
Eaton | DILM | DILM65-XSP(400V50HZ,440V60HZ) | 000281173 | Bobine de rechange AC pour DILM40-65 | 26.5 | 27.22 | 2.717% | 1
Eaton | DILM | DILM65-XSP(415V50HZ,480V60HZ) | 000281174 | Bobine de rechange AC pour DILM40-65 | 26.5 | 27.22 | 2.717% | 1
Eaton | DILM | DILM65-XSP(24V50/60HZ) | 000281175 | Bobine de rechange AC pour DILM40-65 | 26.5 | 27.22 | 2.717% | 1
Eaton | DILM | DILM65-XSP(42V50/60HZ) | 000281176 | Bobine de rechange AC pour DILM40-65 | 26.5 | 27.22 | 2.717% | 1
Eaton | DILM | DILM65-XSP(110V50/60HZ) | 000281177 | Bobine de rechange AC pour DILM40-65 | 26.5 | 27.22 | 2.717% | 1
Eaton | DILM | DILM65-XSP(220V50/60HZ) | 000281178 | Bobine de rechange AC pour DILM40-65 | 26.5 | 27.22 | 2.717% | 1
Eaton | DILM | DILM65-XSP(230V50/60HZ) | 000281179 | Bobine de rechange AC pour DILM40-65 | 26.5 | 27.22 | 2.717% | 1
Eaton | DILM | DILM65-XSP(*V50HZ) | 000281183 | Bobine de rechange AC pour DILM40-65 | 39.1 | 40.16 | 2.711% | 1
Eaton | DILM | DILM65-XSP(*V60HZ) | 000281184 | Bobine de rechange AC pour DILM40-65 | 39.1 | 40.16 | 2.711% | 1
Eaton | DILM | DILM65-XSP(RDC24) | 000281185 | Bobine de rechange DC pour DILM40-65 | 122.4 | 125.7 | 2.696% | 1
Eaton | DILM | DILM65-XSP(RDC60) | 000281186 | Bobine de rechange DC pour DILM40-65 | 122.4 | 125.7 | 2.696% | 1
Eaton | DILM | DILM65-XSP(RDC130) | 000281187 | Bobine de rechange DC pour DILM40-65 | 122.4 | 125.7 | 2.696% | 1
Eaton | DILM | DILM65-XSP(RDC240) | 000281188 | Bobine de rechange DC pour DILM40-65 | 122.4 | 125.7 | 2.696% | 1
Eaton | DILM | DILM12-XS1 | 000281190 | Pont pour connexions étoile, pour DILM7-12 | 5.8 | 5.96 | 2.759% | 1
Eaton | DILM | DILM32-XS1 | 000281191 | Pont p.connexions étoile pour DILM17-32 | 5.5 | 5.65 | 2.727% | 1
Eaton | DILM | DILM65-XS1 | 000281192 | Pont pour connexions étoile, pour DILM32-65 | 7.8 | 8.01 | 2.692% | 1
Eaton | DILM | DILM12-XP1 | 000281193 | Connecteurs parallèle | 40.8 | 41.9 | 2.696% | 1
Eaton | DILM | DILM32-XP1 | 000281194 | Pont mise en parall.pour DILM17-32 | 43.68 | 44.86 | 2.701% | 1
Eaton | DILM | DILM65-XP1 | 000281195 | Pont de mise en parallèle, pour DILM40-65 | 51.6 | 52.99 | 2.694% | 1
Eaton | DILM | DILM12-XMV | 000281196 | Verrouillage mécanique | 10.3 | 10.58 | 2.718% | 1
Eaton | DILM | DILM32-XMV | 000281197 | Verrouillage mécanique pour DILM17-32 | 10.5 | 10.78 | 2.667% | 1
Eaton | DILM | DILM65-XMV | 000281198 | Verrouillage, mécanique, pour DILM40-65 | 13.9 | 14.28 | 2.734% | 1
Eaton | DILM | DILM12-XSPR48 | 000281199 | RC mod.de protection pour DILA, M7-12 | 10.9 | 11.19 | 2.661% | 1
Eaton | DILM | DILM12-XSPR240 | 000281200 | RC mod.de protection pour DILA, M7-12 | 10.9 | 11.19 | 2.661% | 1
Eaton | DILM | DILM12-XSPR500 | 000281201 | RC mod.de protection pour DILA, M7-12 | 10.9 | 11.19 | 2.661% | 1
Eaton | DILM | DILM32-XSPR48 | 000281202 | RC mod.de protection pour DILM17-32 | 15.6 | 16.02 | 2.692% | 1
Eaton | DILM | DILM32-XSPR240 | 000281203 | RC mod.de protection pour DILM17-32 | 15.6 | 16.02 | 2.692% | 1
Eaton | DILM | DILM32-XSPR500 | 000281204 | RC mod.de protection pour DILM17-32 | 17.5 | 17.97 | 2.686% | 1
Eaton | DILM | DILM95-XSPR48 | 000281205 | Circuit de protection RC, 24-48VAC, pour DILM40-95 | 17.9 | 18.38 | 2.682% | 1
Eaton | DILM | DILM95-XSPR240 | 000281206 | Circuit de protection RC, 110-240VAC, pour DILM40-95 | 17.9 | 18.38 | 2.682% | 1
Eaton | DILM | DILM95-XSPR500 | 000281207 | Circuit de protection RC, 240-500VAC, pour DILM40-95 | 19.6 | 20.13 | 2.704% | 1
Eaton | DILM | DILM12-XSPV48 | 000281208 | Module à varistance pour DILA, M7-12 | 10.9 | 11.19 | 2.661% | 1
Eaton | DILM | DILM12-XSPV130 | 000281209 | Module à varistance pour DILA, M7-12 | 10.9 | 11.19 | 2.661% | 1
Eaton | DILM | DILM12-XSPV240 | 000281210 | Module à varistance pour DILA, M7-12 | 10.9 | 11.19 | 2.661% | 1
Eaton | DILM | DILM12-XSPV500 | 000281211 | Module à varistance pour DILA, M7-12 | 10.9 | 11.19 | 2.661% | 1
Eaton | DILM | DILM32-XSPV48 | 000281212 | Module à varistance pour DILM17-32 | 13.9 | 14.28 | 2.734% | 1
Eaton | DILM | DILM32-XSPV130 | 000281213 | Module à varistance pour DILM17-32 | 13.9 | 14.28 | 2.734% | 1
Eaton | DILM | DILM32-XSPV240 | 000281214 | Module à varistance pour DILM17-32 | 13.9 | 14.28 | 2.734% | 1
Eaton | DILM | DILM32-XSPV500 | 000281215 | Module à varistance pour DILM17-32 | 17.5 | 17.97 | 2.686% | 1
Eaton | DILM | DILM95-XSPV48 | 000281216 | Module à varistance, 24-48VAC, pour DILM40-95 | 17.9 | 18.38 | 2.682% | 1
Eaton | DILM | DILM95-XSPV130 | 000281217 | Module à varistance, 48-130VAC, pour DILM40-95 | 17.9 | 18.38 | 2.682% | 1
Eaton | DILM | DILM95-XSPV240 | 000281218 | Module à varistance, 130-240VAC, pour DILM40-95 | 17.9 | 18.38 | 2.682% | 1
Eaton | DILM | DILM95-XSPV500 | 000281219 | Module à varistance, 240-500VAC, pour DILM40-95 | 19.6 | 20.13 | 2.704% | 1
Eaton | DILM | DILM12-XSPVL48 | 000281220 | Module à varistance,+LED p. DILA, M7-12 | 14.3 | 14.69 | 2.727% | 1
Eaton | DILM | DILM12-XSPVL240 | 000281221 | Module à varistance,+LED p. DILA, M7-12 | 14.3 | 14.69 | 2.727% | 1
Eaton | DILM | DILM32-XSPVL48 | 000281222 | Module à varistance,+LED f. DILM17-32 | 17.5 | 17.97 | 2.686% | 1
Eaton | DILM | DILM32-XSPVL240 | 000281223 | Module à varistance,+LED f. DILM17-32 | 17.5 | 17.97 | 2.686% | 1
Eaton | DILM | DILM95-XSPVL48 | 000281224 | Module à varistance, +LED, 24-48VAC, pour DILM40-95 | 21.5 | 22.08 | 2.698% | 1
Eaton | DILM | DILM95-XSPVL240 | 000281225 | Module à varistance, +LED, 130-240VAC, pour DILM40-95 | 21.5 | 22.08 | 2.698% | 1
Eaton | DILM | DILM150-XVB | 000281226 | Entretoise, pour DILM40-65 | 2.1 | 2.16 | 2.857% | 1
Eaton | DILM | DILM32-XVB | 000281227 | Entretoise pour DILA / M7-32 | 1 | 1.03 | 3% | 1
Eaton | DILM | DILM12-XRL | 000283108 | Kit de câblage inverseur, DILM7-12 | 33.8 | 34.71 | 2.692% | 1
Eaton | DILM | DILM32-XRL | 000283109 | Kit de câblage inverseur, DILM17-32 | 20.6 | 21.16 | 2.718% | 1
Eaton | DILM | DILM12-XSL | 000283130 | Kit de câblage, étoile-triangle, pour DILM7-12 | 30.59 | 31.42 | 2.713% | 1
Eaton | DILM | DILM32-XSL | 000283131 | Kit de câblage, étoile-triangle, pour DILM17-32 | 24.1 | 24.75 | 2.697% | 1
Eaton | DILM | DILM150-XHIA11 | 000283463 | Module de contacts auxiliaires, 1F+1O, montage en saillie, borne à boulon | 9.5 | 9.76 | 2.737% | 1
Eaton | DILM | DILM150-XHIA22 | 000283464 | Module de contacts auxiliaires, 2F+2O, montage en saillie, borne à boulon | 22.8 | 23.42 | 2.719% | 1
Eaton | DILM | DILM150-XS1 | 000284768 | Pont pour connexions étoile, DILM80 à DILM150 | 17 | 17.46 | 2.706% | 1
Eaton | DILM | DILM150-XP1 | 000284769 | Pont de mise en parallèle, DILM80 à DILM150 | 204.1 | 209.61 | 2.7% | 1
Eaton | DILM | DILM1000-XSP/E(RA250) | 000289145 | Bobine+électronique, pour DILM580 à DILM1000 | 1161.5 | 1192.86 | 2.7% | 1
Eaton | DILM | DILM1000-XSP/E(RA110) | 000289146 | Bobine+électronique, pour DILM580 à DILM1000 | 1161.5 | 1192.86 | 2.7% | 1
Eaton | DILM | DILM1000-XSP/E(RAC500) | 000289147 | Bobine+électronique, pour DILM580 à DILM1000 | 1161.5 | 1192.86 | 2.7% | 1
Eaton | DILM | CS-TE | 000095853 | Adaptateur pour fixation par vis | 6.4 | 6.57 | 2.656% | 1
Eaton | DILH | DILH2600-XSM | 000125946 | Module à varistance, pour DIL M1600, H2000-H2600 | 237.3 | 237.3 | 0% | 1
Eaton | DILH | DILH1400-XSP/E(RAW250) | 000289161 | Bobine+électronique, pour DILH1400 | 1614.9 | 1614.9 | 0% | 1
Eaton | Z5 | Z5-FF250-XK-CNA | 000229314 | Bornes pour raccordement par câbles, pour Z5-FF250m, (3 pièces) | 142.9 | 142.9 | 0% | 1
Eaton | CMD | CMD(24VDC) | 000106170 | Relais de surveillance pour contacteurs, 24V DC | 259.1 | 266.1 | 2.702% | 1
Eaton | CMD | CMD(220-240VAC) | 000106172 | Relais de surveillance pour contacteurs, 220-240VAC | 430.7 | 442.33 | 2.7% | 1
Eaton | EMT | EMT6 | 000066166 | Relais pour thermistances PTC, 1W, 24-240V50/60Hz, 24-240VDC | 120.8 | 123.58 | 2.301% | 1
Eaton | EMT | EMT6-DB | 000066167 | Relais pour thermistances PTC, 24-240V50/60HZ/DC | 218.9 | 223.93 | 2.298% | 1
Eaton | EMT | EMT6-DBK | 000066168 | Relais pour thermistances PTC, multifonctions, 24-240V50/60HZ/DC | 276.7 | 283.06 | 2.299% | 1
Eaton | EMT | EMT6(230V) | 000066400 | Relais pour thermistances PTC, 230 V 50/60 Hz, sans verrouillage | 106.1 | 108.54 | 2.3% | 1
Eaton | EMT | EMT6-DB(230V) | 000066401 | Relais pour thermistances PTC, 230 V 50/60 Hz, avec verrouillage | 189 | 193.35 | 2.302% | 1
Eaton | EMT | EMT6-K | 000269470 | Relais pour thermistances PTC, 1F+1O, 24-240VAC/DC, sans réarmement manuel | 111.6 | 114.17 | 2.303% | 1
Eaton | EMT | EMT6-KDB | 000269471 | Relais pour thermistances PTC, 1F+1O, 24-240VAC/DC, avec réarmement manuel | 204.4 | 209.1 | 2.299% | 1
Eaton | ZEB | ZEB12-1,65 | 000136480 | Relais de surcharge, électronique, 0,33-1.65A | 216.3 | 222.14 | 2.7% | 1
Eaton | ZEB | ZEB12-5 | 000136481 | Relais de surcharge, électronique, 1-5A | 217.9 | 223.78 | 2.698% | 1
Eaton | ZEB | ZEB12-20 | 000136482 | Relais de surcharge, électronique, 4-20A | 217.9 | 223.78 | 2.698% | 1
Eaton | ZEB | ZEB32-1,65 | 000136486 | Relais de surcharge, électronique, 0,33-1.65A | 243.3 | 249.87 | 2.7% | 1
Eaton | ZEB | ZEB32-5 | 000136487 | Relais de surcharge, électronique, 1-5A | 242.1 | 248.64 | 2.701% | 1
Eaton | ZEB | ZEB32-20 | 000136488 | Relais de surcharge, électronique, 4-20A | 242.1 | 248.64 | 2.701% | 1
Eaton | ZEB | ZEB32-45 | 000136489 | Relais de surcharge, électronique, 9-45A | 243.3 | 249.87 | 2.7% | 1
Eaton | ZEB | ZEB32-20-GF | 000136492 | Relais de surcharge, électronique, 4-20A, protection des défauts à la terre | 367 | 376.91 | 2.7% | 1
Eaton | ZEB | ZEB32-45-GF | 000136493 | Relais de surcharge, électronique, 9-45A, protection des défauts à la terre | 367 | 376.91 | 2.7% | 1
Eaton | ZEB | ZEB32-1,65/KK | 000136494 | Relais de surcharge, électronique, 0,33-1.65A, montage individuel | 242.1 | 248.64 | 2.701% | 1
Eaton | ZEB | ZEB32-5/KK | 000136495 | Relais de surcharge, électronique, 1-5A, montage individuel | 242.1 | 248.64 | 2.701% | 1
Eaton | ZEB | ZEB32-20/KK | 000136496 | Relais de surcharge, électronique, 4-20A, montage individuel | 242.1 | 248.64 | 2.701% | 1
Eaton | ZEB | ZEB32-45/KK | 000136497 | Relais de surcharge, électronique, 9-45A, montage individuel | 243.3 | 249.87 | 2.7% | 1
Eaton | ZEB | ZEB32-1,65-GF/KK | 000136498 | Relais de surcharge, électronique, 0,33-1.65A, +protection défauts à la terre | 367 | 376.91 | 2.7% | 1
Eaton | ZEB | ZEB32-5-GF/KK | 000136499 | Relais de surcharge, électronique, 1-5A, +protection défauts à la terre | 367 | 376.91 | 2.7% | 1
Eaton | ZEB | ZEB32-20-GF/KK | 000136500 | Relais de surcharge, électronique, 4-20A, +protection défauts à la terre | 367 | 376.91 | 2.7% | 1
Eaton | ZEB | ZEB32-45-GF/KK | 000136501 | Relais de surcharge, électronique, 9-45A, +protection défauts à la terre | 367 | 376.91 | 2.7% | 1
Eaton | ZEB | ZEB65-45 | 000136502 | Relais de surcharge, électronique, 9-45A | 349 | 358.42 | 2.699% | 1
Eaton | ZEB | ZEB65-45-GF | 000136503 | Relais de surcharge, électronique, 9-45A, protection des défauts à la terre | 402.6 | 413.47 | 2.7% | 1
Eaton | ZEB | ZEB65-100 | 000136504 | Relais de surcharge, électronique, 20-100A | 439.1 | 450.96 | 2.701% | 1
Eaton | ZEB | ZEB65-100-GF | 000136505 | Relais de surcharge, électronique, 20-100A, protection des défauts à la terre | 538.9 | 553.45 | 2.7% | 1
Eaton | ZEB | ZEB150-100 | 000136506 | Relais de surcharge, électronique, 20-100A | 512.2 | 526.03 | 2.7% | 1
Eaton | ZEB | ZEB150-100-GF | 000136507 | Relais de surcharge, électronique, 20-100A, protection des défauts à la terre | 587.4 | 603.26 | 2.7% | 1
Eaton | ZEB | ZEB150-100/KK | 000136508 | Relais de surcharge, électronique, 20-100A, montage individuel | 514.8 | 528.7 | 2.7% | 1
Eaton | ZEB | ZEB150-100-GF/KK | 000136509 | Relais de surcharge, électronique, 20-100A, protection défauts à la terre | 587.4 | 603.26 | 2.7% | 1
Eaton | ZEB | ZEB150-175 | 000164303 | Relais thermique, 35-175A, électronique, 1F+1O | 646 | 663.44 | 2.7% | 1
Eaton | ZEB | ZEB150-175-GF | 000164304 | Relais thermique, 35-175A, électronique, 1F+1O, détection des défauts à la terre | 787.6 | 808.87 | 2.701% | 1
Eaton | ZEB | ZEB150-175/KK | 000164305 | Relais thermique, 35-175A, électronique, 1F+1O, montage individuel | 674.3 | 692.51 | 2.701% | 1
Eaton | ZEB | ZEB150-175-GF/KK | 000164306 | Relais thermique, 35-175A, électronique, 1F+1O, +détection défauts à la terre | 815.9 | 837.93 | 2.7% | 1
Eaton | ZEB | ZEB225-175 | 000164307 | Relais thermique, 35-175A, électronique, 1F+1O | 674.3 | 692.51 | 2.701% | 1
Eaton | ZEB | ZEB225-175-GF | 000164308 | Relais thermique, 35-175A, électronique, 1F+1O, détection des défauts à la terre | 815.9 | 837.93 | 2.7% | 1
Eaton | ZB | ZE-0,16 | 000014263 | Relais thermique, 0,1-0.16A, 1F+1O | 61.6 | 63.26 | 2.695% | 1
Eaton | ZB | ZE-0,24 | 000014285 | Relais thermique, 0,16-0.24A, 1F+1O | 61.6 | 63.26 | 2.695% | 1
Eaton | ZB | ZE-0,4 | 000014300 | Relais thermique, 0,24-0.4A, 1F+1O | 61.9 | 63.57 | 2.698% | 1
Eaton | ZB | ZE-0,6 | 000014333 | Relais thermique, 0,4-0.6A, 1F+1O | 61.9 | 63.57 | 2.698% | 1
Eaton | ZB | ZE-1,0 | 000014376 | Relais thermique, 0,6-1.0A, 1F+1O | 61.9 | 63.57 | 2.698% | 1
Eaton | ZB | ZE-1,6 | 000014432 | Relais thermique, 1,0-1.6A, 1F+1O | 60.3 | 61.93 | 2.703% | 1
Eaton | ZB | ZE-2,4 | 000014479 | Relais thermique, 1,6-2.4A, 1F+1O | 60.3 | 61.93 | 2.703% | 1
Eaton | ZB | ZE-4 | 000014518 | Relais thermique, 2,4-4A, 1F+1O | 60.3 | 61.93 | 2.703% | 1
Eaton | ZB | ZE-6 | 000014565 | Relais thermique, 4-6A, 1F+1O | 60.3 | 61.93 | 2.703% | 1
Eaton | ZB | ZE-9 | 000014708 | Relais thermique, 6-9A, 1F+1O | 60.3 | 61.93 | 2.703% | 1
Eaton | ZB | ZE-12 | 000014752 | Relais thermique, 9-12A, 1F+1O | 61.9 | 63.57 | 2.698% | 1
Eaton | Z5 | Z5-70/FF225A | 000139572 | Relais thermique, 50-70A, 1F+1O | 292.6 | 300.5 | 2.7% | 1
Eaton | Z5 | Z5-100/FF225A | 000139573 | Relais thermique, 70-100A, 1F+1O | 323.6 | 332.34 | 2.701% | 1
Eaton | Z5 | Z5-125/FF225A | 000139574 | Relais thermique, 95-125A, 1F+1O | 323.6 | 332.34 | 2.701% | 1
Eaton | Z5 | Z5-160/FF225A | 000139575 | Relais thermique, 120-160A, 1F+1O | 347.8 | 357.19 | 2.7% | 1
Eaton | Z5 | Z5-220/FF225A | 000139576 | Relais thermique, 160-220A, 1F+1O | 347.8 | 357.19 | 2.7% | 1
Eaton | Z5 | Z5-250/FF225A | 000139577 | Relais thermique, 200-250A, 1F+1O | 349.6 | 359.04 | 2.7% | 1
Eaton | Z5 | Z5-300/FF250 | 000139578 | Relais thermique, 250-300A, 1F+1O | 379.7 | 389.95 | 2.699% | 1
Eaton | Z5 | Z5/FF225A-XHB-Z | 000139579 | Capot pour bornes, pour Z5 | 64.9 | 66.65 | 2.696% | 1
Eaton | Z5 | Z5-70/FF250 | 000210070 | Relais thermique, 50-70A, 1F+1O | 282.4 | 290.02 | 2.698% | 1
Eaton | Z5 | Z5-100/FF250 | 000210071 | Relais thermique, 70-100A, 1F+1O | 296.1 | 304.09 | 2.698% | 1
Eaton | Z5 | Z5-125/FF250 | 000210072 | Relais thermique, 95-125A, 1F+1O | 296.1 | 304.09 | 2.698% | 1
Eaton | Z5 | Z5-160/FF250 | 000210073 | Relais thermique, 120-160A, 1F+1O | 325.9 | 334.7 | 2.7% | 1
Eaton | Z5 | Z5-220/FF250 | 000210074 | Relais thermique, 160-220A, 1F+1O | 325.9 | 334.7 | 2.7% | 1
Eaton | Z5 | Z5-250/FF250 | 000210075 | Relais thermique, 200-250A, 1F+1O | 325.9 | 334.7 | 2.7% | 1
Eaton | Z5 | Z5/FF250-XHB | 000215217 | Capot pour bornes, pour Z5/FF250 | 35.6 | 36.56 | 2.697% | 1
Eaton | Z5 | Z5/FF250-XHB-Z | 000215218 | Capot pour bornes, pour Z5/FF250 (montage direct) | 52.4 | 53.81 | 2.691% | 1
Eaton | ZW7 | ZW7-63 | 000000245 | Relais à transf. à noyau saturé, 42-63A, 1F+1O | 588.4 | 604.29 | 2.701% | 1
Eaton | ZW7 | ZW7-90 | 000002618 | Relais à transf. à noyau saturé, 60-90A, 1F+1O | 588.4 | 604.29 | 2.701% | 1
Eaton | ZW7 | ZW7-125 | 000004991 | Relais à transf. à noyau saturé, 85-125A, 1F+1O | 676 | 694.25 | 2.7% | 1
Eaton | ZW7 | ZW7-160 | 000007364 | Relais à transf. à noyau saturé, 110-160A, 1F+1O | 672.6 | 690.76 | 2.7% | 1
Eaton | ZW7 | ZW7-240 | 000009737 | Relais à transf. à noyau saturé, 160-240A, 1F+1O | 789.3 | 810.61 | 2.7% | 1
Eaton | ZW7 | ZW7-400 | 000045329 | Relais à transf. à noyau saturé, 270-400A, 1F+1O | 790.5 | 811.84 | 2.7% | 1
Eaton | ZW7 | ZW7-540 | 000047702 | Relais à transf. à noyau saturé, 360-540A, 1F+1O | 897.8 | 922.04 | 2.7% | 1
Eaton | ZW7 | ZW7-630 | 000050075 | Relais à transf. à noyau saturé, 420-630A, 1F+1O | 897.8 | 922.04 | 2.7% | 1
Eaton | ZW7 | ZW7-290 | 000052448 | Relais à transf. à noyau saturé, 190-290A, 1F+1O | 789.3 | 810.61 | 2.7% | 1
Eaton | ZB | ZB12-0,16 | 000278431 | Relais thermique, 0,1-0.16A, 1F+1O | 55.2 | 56.69 | 2.699% | 1
Eaton | ZB | ZB12-0,24 | 000278432 | Relais thermique, 0,16-0.24A, 1F+1O | 55.5 | 57 | 2.703% | 1
Eaton | ZB | ZB12-0,4 | 000278433 | Relais thermique, 0,24-0.4A, 1F+1O | 55.5 | 57 | 2.703% | 1
Eaton | ZB | ZB12-0,6 | 000278434 | Relais thermique, 0,4-0.6A, 1F+1O | 55.5 | 57 | 2.703% | 1
Eaton | ZB | ZB12-1 | 000278435 | Relais thermique, 0,6-1A, 1F+1O | 55.5 | 57 | 2.703% | 1
Eaton | ZB | ZB12-1,6 | 000278436 | Relais thermique, 1-1.6A, 1F+1O | 55.5 | 57 | 2.703% | 1
Eaton | ZB | ZB12-2,4 | 000278437 | Relais thermique, 1,6-2.4A, 1F+1O | 54.1 | 55.56 | 2.699% | 1
Eaton | ZB | ZB12-4 | 000278438 | Relais thermique, 2,4-4A, 1F+1O | 54.1 | 55.56 | 2.699% | 1
Eaton | ZB | ZB12-6 | 000278439 | Relais thermique, 4-6A, 1F+1O | 55.5 | 57 | 2.703% | 1
Eaton | ZB | ZB12-10 | 000278440 | Relais thermique, 6-10A, 1F+1O | 54.1 | 55.56 | 2.699% | 1
Eaton | ZB | ZB12-12 | 000278441 | Relais thermique, 9-12A, 1F+1O | 55.2 | 56.69 | 2.699% | 1
Eaton | ZB | ZB12-16 | 000290168 | Relais thermique, 10-16A, 1F+1O | 60.5 | 62.13 | 2.694% | 1
Eaton | ZB | ZB32-38 | 000112474 | Relais thermique, 32-38A, 1F+1O | 118.1 | 121.29 | 2.701% | 1
Eaton | ZB | ZB32-0,16 | 000278442 | Relais thermique, 0,1-0.16A, 1F+1O | 73 | 74.97 | 2.699% | 1
Eaton | ZB | ZB32-0,24 | 000278443 | Relais thermique, 0,16-0.24A, 1F+1O | 73 | 74.97 | 2.699% | 1
Eaton | ZB | ZB32-0,4 | 000278444 | Relais thermique, 0,24-0.4A, 1F+1O | 73 | 74.97 | 2.699% | 1
Eaton | ZB | ZB32-0,6 | 000278445 | Relais thermique, 0,4-0.6A, 1F+1O | 73 | 74.97 | 2.699% | 1
Eaton | ZB | ZB32-1 | 000278446 | Relais thermique, 0,6-1A, 1F+1O | 73 | 74.97 | 2.699% | 1
Eaton | ZB | ZB32-1,6 | 000278447 | Relais thermique, 1-1.6A, 1F+1O | 73 | 74.97 | 2.699% | 1
Eaton | ZB | ZB32-2,4 | 000278448 | Relais thermique, 1,6-2.4A, 1F+1O | 73 | 74.97 | 2.699% | 1
Eaton | ZB | ZB32-4 | 000278449 | Relais thermique, 2,4-4A, 1F+1O | 73 | 74.97 | 2.699% | 1
Eaton | ZB | ZB32-6 | 000278450 | Relais thermique, 4-6A, 1F+1O | 73 | 74.97 | 2.699% | 1
Eaton | ZB | ZB32-10 | 000278451 | Relais thermique, 6-10A, 1F+1O | 73 | 74.97 | 2.699% | 1
Eaton | ZB | ZB32-16 | 000278452 | Relais thermique, 10-16A, 1F+1O | 73 | 74.97 | 2.699% | 1
Eaton | ZB | ZB32-24 | 000278453 | Relais thermique, 16-24A, 1F+1O | 73 | 74.97 | 2.699% | 1
Eaton | ZB | ZB32-32 | 000278454 | Relais thermique, 24-32A, 1F+1O | 110.3 | 113.28 | 2.702% | 1
Eaton | ZB | ZB65-75 | 000108792 | Relais thermique, 65-75A, 1F+1O | 166.2 | 170.69 | 2.702% | 1
Eaton | ZB | ZB65-10 | 000278455 | Relais thermique, 6-10A, 1F+1O | 79.2 | 81.34 | 2.702% | 1
Eaton | ZB | ZB65-16 | 000278456 | Relais thermique, 10-16A, 1F+1O | 79.2 | 81.34 | 2.702% | 1
Eaton | ZB | ZB65-24 | 000278457 | Relais thermique, 16-24A, 1F+1O | 79.6 | 81.75 | 2.701% | 1
Eaton | ZB | ZB65-40 | 000278458 | Relais thermique, 24-40A, 1F+1O | 116.8 | 119.95 | 2.697% | 1
Eaton | ZB | ZB65-57 | 000278459 | Relais thermique, 40-57A, 1F+1O | 151.9 | 156 | 2.699% | 1
Eaton | ZB | ZB65-65 | 000278460 | Relais thermique, 50-65A, 1F+1O | 155.9 | 160.11 | 2.7% | 1
Eaton | ZB | ZB150-175 | 000107316 | Relais thermique, 145-175A, 1F+1O | 294 | 301.94 | 2.701% | 1
Eaton | ZB | ZB150-175/KK | 000107317 | Relais thermique, 145-175A, 1F+1O | 316.9 | 325.46 | 2.701% | 1
Eaton | ZB | ZB150-35 | 000278461 | Relais thermique, 25-35A, 1F+1O | 252.7 | 259.52 | 2.699% | 1
Eaton | ZB | ZB150-50 | 000278462 | Relais thermique, 35-50A, 1F+1O | 250 | 256.75 | 2.7% | 1
Eaton | ZB | ZB150-70 | 000278463 | Relais thermique, 50-70A, 1F+1O | 258.5 | 265.48 | 2.7% | 1
Eaton | ZB | ZB150-100 | 000278464 | Relais thermique, 70-100A, 1F+1O | 256.3 | 263.22 | 2.7% | 1
Eaton | ZB | ZB150-125 | 000278465 | Relais thermique, 95-125A, 1F+1O | 270.8 | 278.11 | 2.699% | 1
Eaton | ZB | ZB150-150 | 000278466 | Relais thermique, 120-142A, 1F+1O | 296.7 | 304.71 | 2.7% | 1
Eaton | ZB | ZB150-35/KK | 000278467 | Relais thermique, 25-35A, 1F+1O | 255.6 | 262.5 | 2.7% | 1
Eaton | ZB | ZB150-50/KK | 000278468 | Relais thermique, 35-50A, 1F+1O | 252.9 | 259.73 | 2.701% | 1
Eaton | ZB | ZB150-70/KK | 000278469 | Relais thermique, 50-70A, 1F+1O | 261.4 | 268.46 | 2.701% | 1
Eaton | ZB | ZB150-100/KK | 000278470 | Relais thermique, 70-100A, 1F+1O | 259.2 | 266.2 | 2.701% | 1
Eaton | ZB | ZB150-125/KK | 000278471 | Relais thermique, 95-125A, 1F+1O | 294.7 | 302.66 | 2.701% | 1
Eaton | ZB | ZB150-150/KK | 000278472 | Relais thermique, 120-142A, 1F+1O | 317.2 | 325.76 | 2.699% | 1
Eaton | ZB | ZB32-XEZ | 000278473 | Socle de montage séparé, pour relais thermique ZB32 | 13.4 | 13.76 | 2.687% | 1
Eaton | ZB | ZB65-XEZ | 000278474 | Socle de montage séparé, pour relais thermique ZB65 | 20.7 | 21.26 | 2.705% | 1
Eaton | ZB | ZB-XPLH | 000158258 | Capot plombable pour relais thermique | 21.6 | 22.18 | 2.685% | 1
Eaton | xStart EMS | EMS-ROS-T-9-24VDC | 000169789 | Démarreur-inverseur 9 A, arrêt d'urgence, avec bobine DC | 340.9 | 350.1 | 2.699% | 1
Eaton | xStart EMS | EMS-RO-T-2,4-24VDC | 000170101 | Démarreur-inverseur 2,4 A, avec bobine DC | 320.4 | 329.05 | 2.7% | 1
Eaton | xStart EMS | EMS-RO-T-9-24VDC | 000170102 | Démarreur-inverseur 9 A, avec bobine DC | 320.4 | 329.05 | 2.7% | 1
Eaton | xStart EMS | EMS-ROS-T-2,4-24VDC | 000170105 | Démarreur-inverseur 2,4 A, arrêt d'urgence, avec bobine DC | 340.9 | 350.1 | 2.699% | 1
Eaton | xStart EMS | EMS-XCW-2 | 000172741 | Connecteur ligne de commande, 2 appareils | 9.2 | 9.45 | 2.717% | 1
Eaton | xStart EMS | EMS-XCW-3 | 000172742 | Connecteur ligne de commande, 3 appareils | 10.5 | 10.78 | 2.667% | 1
Eaton | xStart EMS | EMS-XCW-4 | 000172743 | Connecteur ligne de commande, 4 appareils | 11.7 | 12.02 | 2.735% | 1
Eaton | xStart EMS | EMS-XCW-5 | 000172744 | Connecteur ligne de commande, 5 appareils | 13 | 13.35 | 2.692% | 1
Eaton | xStart MSC-D | MSC-D-16-M15(230V50HZ) | 000100414 | Démarreur direct, 3p, 7.5kW/400V/AC3, 50kA | 162.2 | 164.06 | 1.147% | 1
Eaton | xStart MSC-D | MSC-D-16-M15(24VDC) | 000100415 | Démarreur direct, 3p, 7.5kW/400V/AC3, 50kA | 204.1 | 204.1 | 0% | 1
Eaton | xStart MSC-D | MSC-D-10-M17(230V50HZ) | 000101045 | Démarreur direct, 3p, 4.0kW/400V/AC3, 50kA | 178.5 | 178.5 | 0% | 1
Eaton | xStart MSC-D | MSC-D-12-M17(230V50HZ) | 000101046 | Démarreur direct, 3p, 5.5kW/400V/AC3, 50kA | 178.5 | 178.5 | 0% | 1
Eaton | xStart MSC-D | MSC-D-10-M17(24VDC) | 000101047 | Démarreur direct, 3p, 4.0kW/400V/AC3, 50kA | 235.4 | 235.4 | 0% | 1
Eaton | xStart MSC-D | MSC-D-12-M17(24VDC) | 000101048 | Démarreur direct, 3p, 5.5kW/400V/AC3, 50kA | 235.4 | 235.4 | 0% | 1
Eaton | xStart MSC-D | MSC-D-0,25-M7(230V50HZ)/BBA | 000102737 | Démarreur direct, 3p, 0.06kW/400V/AC3, 100kA, +adaptateur pour jeux de barres | 161.8 | 165.7 | 2.41% | 1
Eaton | xStart MSC-D | MSC-D-0,4-M7(230V50HZ)/BBA | 000102738 | Démarreur direct, 3p, 0.09kW/400V/AC3, 100kA, +adaptateur pour jeux de barres | 161.8 | 165.7 | 2.41% | 1
Eaton | xStart MSC-D | MSC-D-0,63-M7(230V50HZ)/BBA | 000102739 | Démarreur direct, 3p, 0.18kW/400V/AC3, 100kA, +adaptateur pour jeux de barres | 165.6 | 168.73 | 1.89% | 1
Eaton | xStart MSC-D | MSC-D-1-M7(230V50HZ)/BBA | 000102950 | Démarreur direct, 3p, 0.25kW/400V/AC3, 100kA, +adaptateur pour jeux de barres | 168.8 | 171.76 | 1.754% | 1
Eaton | xStart MSC-D | MSC-D-1,6-M7(230V50HZ)/BBA | 000102951 | Démarreur direct, 3p, 0.55kW/400V/AC3, 100kA, +adaptateur pour jeux de barres | 175.4 | 175.4 | 0% | 1
Eaton | xStart MSC-D | MSC-D-2,5-M7(230V50HZ)/BBA | 000102952 | Démarreur direct, 3p, 0.75kW/400V/AC3, 100kA, +adaptateur pour jeux de barres | 175.4 | 176.9 | 0.8552% | 1
Eaton | xStart MSC-D | MSC-D-4-M7(230V50HZ)/BBA | 000102953 | Démarreur direct, 3p, 1.5kW/400V/AC3, 100kA, +adaptateur pour jeux de barres | 175.4 | 175.4 | 0% | 1
Eaton | xStart MSC-D | MSC-D-6,3-M7(230V50HZ)/BBA | 000102954 | Démarreur direct, 3p, 2.2kW/400V/AC3, 100kA, +adaptateur pour jeux de barres | 175.4 | 175.4 | 0% | 1
Eaton | xStart MSC-D | MSC-D-10-M7(230V50HZ)/BBA | 000102955 | Démarreur direct, 3p, 3.0kW/400V/AC3, 100kA, +adaptateur pour jeux de barres | 190 | 190 | 0% | 1
Eaton | xStart MSC-D | MSC-D-10-M9(230V50HZ)/BBA | 000102956 | Démarreur direct, 3p, 4.0kW/400V/AC3, 100kA, +adaptateur pour jeux de barres | 193.2 | 193.2 | 0% | 1
Eaton | xStart MSC-D | MSC-D-12-M12(230V50HZ)/BBA | 000102957 | Démarreur direct, 3p, 5.5kW/400V/AC3, 100kA, +adaptateur pour jeux de barres | 202.9 | 202.9 | 0% | 1
Eaton | xStart MSC-D | MSC-D-16-M15(230V50HZ)/BBA | 000102958 | Démarreur direct, 3p, 7.5kW/400V/AC3, 50kA, +adaptateur pour jeux de barres | 211 | 211 | 0% | 1
Eaton | xStart MSC-D | MSC-D-10-M17(230V50HZ)/BBA | 000102959 | Démarreur direct, 3p, 4.0kW/400V/AC3, 100kA, +adaptateur pour jeux de barres | 230.5 | 230.5 | 0% | 1
Eaton | xStart MSC-D | MSC-D-12-M17(230V50HZ)/BBA | 000102960 | Démarreur direct, 3p, 5.5kW/400V/AC3, 100kA, +adaptateur pour jeux de barres | 230.5 | 230.5 | 0% | 1
Eaton | xStart MSC-D | MSC-D-16-M17(230V50HZ)/BBA | 000102961 | Démarreur direct, 3p, 7.5kW/400V/AC3, 50kA, +adaptateur pour jeux de barres | 230.5 | 233.08 | 1.119% | 1
Eaton | xStart MSC-D | MSC-D-25-M25(230V50HZ)/BBA | 000102962 | Démarreur direct, 3p, 11kW/400V/AC3, 50kA, +adaptateur pour jeux de barres | 282.4 | 282.4 | 0% | 1
Eaton | xStart MSC-D | MSC-D-32-M32(230V50HZ)/BBA | 000102963 | Démarreur direct, 3p, 15kW/400V/AC3, 50kA, +adaptateur pour jeux de barres | 361.9 | 361.9 | 0% | 1
Eaton | xStart MSC-D | MSC-D-0,25-M7(24VDC)/BBA | 000102964 | Démarreur direct, 3p, 0.06kW/400V/AC3, 100kA, +adaptateur pour jeux de barres | 168.8 | 172 | 1.896% | 1
Eaton | xStart MSC-D | MSC-D-0,4-M7(24VDC)/BBA | 000102965 | Démarreur direct, 3p, 0.09kW/400V/AC3, 100kA, +adaptateur pour jeux de barres | 168.8 | 172 | 1.896% | 1
Eaton | xStart MSC-D | MSC-D-0,63-M7(24VDC)/BBA | 000102966 | Démarreur direct, 3p, 0.18kW/400V/AC3, 100kA, +adaptateur pour jeux de barres | 173.7 | 173.7 | 0% | 1
Eaton | xStart MSC-D | MSC-D-1-M7(24VDC)/BBA | 000102967 | Démarreur direct, 3p, 0.25kW/400V/AC3, 100kA, +adaptateur pour jeux de barres | 177 | 177 | 0% | 1
Eaton | xStart MSC-D | MSC-D-1,6-M7(24VDC)/BBA | 000102968 | Démarreur direct, 3p, 0.55kW/400V/AC3, 100kA, +adaptateur pour jeux de barres | 181.8 | 181.8 | 0% | 1
Eaton | xStart MSC-D | MSC-D-2,5-M7(24VDC)/BBA | 000102969 | Démarreur direct, 3p, 0.75kW/400V/AC3, 100kA, +adaptateur pour jeux de barres | 181.8 | 184.21 | 1.326% | 1
Eaton | xStart MSC-D | MSC-D-4-M7(24VDC)/BBA | 000102970 | Démarreur direct, 3p, 1.5kW/400V/AC3, 100kA, +adaptateur pour jeux de barres | 183.6 | 183.6 | 0% | 1
Eaton | xStart MSC-D | MSC-D-6,3-M7(24VDC)/BBA | 000102971 | Démarreur direct, 3p, 2.2kW/400V/AC3, 100kA, +adaptateur pour jeux de barres | 183.6 | 183.6 | 0% | 1
Eaton | xStart MSC-D | MSC-D-10-M7(24VDC)/BBA | 000102972 | Démarreur direct, 3p, 3.0kW/400V/AC3, 100kA, +adaptateur pour jeux de barres | 196.4 | 196.4 | 0% | 1
Eaton | xStart MSC-D | MSC-D-10-M9(24VDC)/BBA | 000102973 | Démarreur direct, 3p, 4.0kW/400V/AC3, 100kA, +adaptateur pour jeux de barres | 199.7 | 199.7 | 0% | 1
Eaton | xStart MSC-D | MSC-D-12-M12(24VDC)/BBA | 000102974 | Démarreur direct, 3p, 5.5kW/400V/AC3, 100kA, +adaptateur pour jeux de barres | 209.4 | 209.4 | 0% | 1
Eaton | xStart MSC-D | MSC-D-16-M15(24VDC)/BBA | 000102975 | Démarreur direct, 3p, 7.5kW/400V/AC3, 50kA, +adaptateur pour jeux de barres | 253.2 | 253.2 | 0% | 1
Eaton | xStart MSC-D | MSC-D-10-M17(24VDC)/BBA | 000102976 | Démarreur direct, 3p, 4.0kW/400V/AC3, 100kA, +adaptateur pour jeux de barres | 287.3 | 287.3 | 0% | 1
Eaton | xStart MSC-D | MSC-D-12-M17(24VDC)/BBA | 000102977 | Démarreur direct, 3p, 5.5kW/400V/AC3, 100kA, +adaptateur pour jeux de barres | 287.3 | 287.3 | 0% | 1
Eaton | xStart MSC-D | MSC-D-16-M17(24VDC)/BBA | 000102978 | Démarreur direct, 3p, 7.5kW/400V/AC3, 50kA, +adaptateur pour jeux de barres | 287.3 | 287.3 | 0% | 1
Eaton | xStart MSC-D | MSC-D-25-M25(24VDC)/BBA | 000102979 | Démarreur direct, 3p, 11kW/400V/AC3, 50kA, +adaptateur pour jeux de barres | 337.6 | 337.6 | 0% | 1
Eaton | xStart MSC-D | MSC-D-32-M32(24VDC)/BBA | 000102980 | Démarreur direct, 3p, 15kW/400V/AC3, 50kA, +adaptateur pour jeux de barres | 436.6 | 436.6 | 0% | 1
Eaton | xStart MSC-D | MSC-D-0,25-M7(110V50/60HZ) | 000115442 | Démarreur direct, 3p, 0.06kW/400V/AC3, 100kA | 106.1 | 121.14 | 14.18% | 1
Eaton | xStart MSC-D | MSC-D-0,4-M7(110V50/60HZ) | 000115443 | Démarreur direct, 3p, 0.09kW/400V/AC3, 100kA | 86.3 | 121.14 | 40.37% | 1
Eaton | xStart MSC-D | MSC-D-0,63-M7(110V50/60HZ) | 000115444 | Démarreur direct, 3p, 0.18kW/400V/AC3, 100kA | 85.1 | 124.17 | 45.91% | 1
Eaton | xStart MSC-D | MSC-D-1-M7(110V50/60HZ) | 000115445 | Démarreur direct, 3p, 0.25kW/400V/AC3, 100kA | 84.6 | 127.2 | 50.35% | 1
Eaton | xStart MSC-D | MSC-D-1,6-M7(110V50/60HZ) | 000115446 | Démarreur direct, 3p, 0.55kW/400V/AC3, 100kA | 84.8 | 130.23 | 53.57% | 1
Eaton | xStart MSC-D | MSC-D-2,5-M7(110V50/60HZ) | 000115447 | Démarreur direct, 3p, 0.75kW/400V/AC3, 100kA | 87 | 132.34 | 52.11% | 1
Eaton | xStart MSC-D | MSC-D-4-M7(110V50/60HZ) | 000115448 | Démarreur direct, 3p, 1.5kW/400V/AC3, 100kA | 86.7 | 132.34 | 52.64% | 1
Eaton | xStart MSC-D | MSC-D-6,3-M7(110V50/60HZ) | 000115449 | Démarreur direct, 3p, 2.2kW/400V/AC3, 100kA | 89 | 132.75 | 49.16% | 1
Eaton | xStart MSC-D | MSC-D-10-M7(110V50/60HZ) | 000115890 | Démarreur direct, 3p, 3.0kW/400V/AC3, 100kA | 89.4 | 142.85 | 59.79% | 1
Eaton | xStart MSC-D | MSC-D-10-M9(110V50/60HZ) | 000115891 | Démarreur direct, 3p, 4.0kW/400V/AC3, 100kA | 89.4 | 145.88 | 63.18% | 1
Eaton | xStart MSC-D | MSC-D-12-M12(110V50/60HZ) | 000115892 | Démarreur direct, 3p, 5.5kW/400V/AC3, 100kA | 89.9 | 153.96 | 71.26% | 1
Eaton | xStart MSC-D | MSC-D-1-M7(110V50HZ,120V60HZ) | 000115896 | Démarreur direct, 3p, 0.25kW/400V/AC3, 100kA | 84.6 | 127.2 | 50.35% | 1
Eaton | xStart MSC-D | MSC-D-4-M7(110V50HZ,120V60HZ) | 000115899 | Démarreur direct, 3p, 1.5kW/400V/AC3, 100kA | 86.7 | 132.34 | 52.64% | 1
Eaton | xStart MSC-D | MSC-D-10-M7(110V50HZ,120V60HZ) | 000115901 | Démarreur direct, 3p, 3.0kW/400V/AC3, 100kA | 89.4 | 142.85 | 59.79% | 1
Eaton | xStart MSC-D | MSC-D-10-M9(110V50HZ,120V60HZ) | 000115902 | Démarreur direct, 3p, 4.0kW/400V/AC3, 100kA | 89.4 | 145.88 | 63.18% | 1
Eaton | xStart MSC-D | MSC-D-0,25-M7(230V50/60HZ) | 000115904 | Démarreur direct, 3p, 0.06kW/400V/AC3, 100kA | 106.2 | 121.14 | 14.07% | 1
Eaton | xStart MSC-D | MSC-D-0,4-M7(230V50/60HZ) | 000115905 | Démarreur direct, 3p, 0.09kW/400V/AC3, 100kA | 86.4 | 121.14 | 40.21% | 1
Eaton | xStart MSC-D | MSC-D-0,63-M7(230V50/60HZ) | 000115906 | Démarreur direct, 3p, 0.18kW/400V/AC3, 100kA | 85.1 | 124.17 | 45.91% | 1
Eaton | xStart MSC-D | MSC-D-1-M7(230V50/60HZ) | 000115907 | Démarreur direct, 3p, 0.25kW/400V/AC3, 100kA | 84.6 | 127.2 | 50.35% | 1
Eaton | xStart MSC-D | MSC-D-1,6-M7(230V50/60HZ) | 000115908 | Démarreur direct, 3p, 0.55kW/400V/AC3, 100kA | 84.9 | 130.23 | 53.39% | 1
Eaton | xStart MSC-D | MSC-D-2,5-M7(230V50/60HZ) | 000115909 | Démarreur direct, 3p, 0.75kW/400V/AC3, 100kA | 87 | 132.34 | 52.11% | 1
Eaton | xStart MSC-D | MSC-D-4-M7(230V50/60HZ) | 000115910 | Démarreur direct, 3p, 1.5kW/400V/AC3, 100kA | 86.7 | 132.34 | 52.64% | 1
Eaton | xStart MSC-D | MSC-D-6,3-M7(230V50/60HZ) | 000115911 | Démarreur direct, 3p, 2.2kW/400V/AC3, 100kA | 89.1 | 132.75 | 48.99% | 1
Eaton | xStart MSC-D | MSC-D-10-M7(230V50/60HZ) | 000115912 | Démarreur direct, 3p, 3.0kW/400V/AC3, 100kA | 89.4 | 142.85 | 59.79% | 1
Eaton | xStart MSC-D | MSC-D-10-M9(230V50/60HZ) | 000115913 | Démarreur direct, 3p, 4.0kW/400V/AC3, 100kA | 89.4 | 145.88 | 63.18% | 1
Eaton | xStart MSC-D | MSC-D-12-M12(230V50/60HZ) | 000115914 | Démarreur direct, 3p, 5.5kW/400V/AC3, 100kA | 89.9 | 153.96 | 71.26% | 1
Eaton | xStart MSC-D | MSC-D-0,25-M7(240V50HZ) | 000115915 | Démarreur direct, 3p, 0.06kW/400V/AC3, 100kA | 106.3 | 121.14 | 13.96% | 1
Eaton | xStart MSC-D | MSC-D-0,4-M7(240V50HZ) | 000115916 | Démarreur direct, 3p, 0.09kW/400V/AC3, 100kA | 86.5 | 121.14 | 40.05% | 1
Eaton | xStart MSC-D | MSC-D-0,63-M7(240V50HZ) | 000115917 | Démarreur direct, 3p, 0.18kW/400V/AC3, 100kA | 85.3 | 124.17 | 45.57% | 1
Eaton | xStart MSC-D | MSC-D-1-M7(240V50HZ) | 000115918 | Démarreur direct, 3p, 0.25kW/400V/AC3, 100kA | 84.8 | 127.2 | 50% | 1
Eaton | xStart MSC-D | MSC-D-1,6-M7(240V50HZ) | 000115919 | Démarreur direct, 3p, 0.55kW/400V/AC3, 100kA | 85 | 130.23 | 53.21% | 1
Eaton | xStart MSC-D | MSC-D-2,5-M7(240V50HZ) | 000115920 | Démarreur direct, 3p, 0.75kW/400V/AC3, 100kA | 87.1 | 132.34 | 51.94% | 1
Eaton | xStart MSC-D | MSC-D-4-M7(240V50HZ) | 000115921 | Démarreur direct, 3p, 1.5kW/400V/AC3, 100kA | 86.9 | 132.34 | 52.29% | 1
Eaton | xStart MSC-D | MSC-D-6,3-M7(240V50HZ) | 000115922 | Démarreur direct, 3p, 2.2kW/400V/AC3, 100kA | 89.2 | 132.75 | 48.82% | 1
Eaton | xStart MSC-D | MSC-D-10-M7(240V50HZ) | 000115923 | Démarreur direct, 3p, 3.0kW/400V/AC3, 100kA | 89.6 | 142.85 | 59.43% | 1
Eaton | xStart MSC-D | MSC-D-10-M9(240V50HZ) | 000115924 | Démarreur direct, 3p, 4.0kW/400V/AC3, 100kA | 89.6 | 145.88 | 62.81% | 1
Eaton | xStart MSC-D | MSC-D-12-M12(240V50HZ) | 000115925 | Démarreur direct, 3p, 5.5kW/400V/AC3, 100kA | 90.1 | 153.96 | 70.88% | 1
Eaton | xStart MSC-D | MSC-D-0,25-M7(24V50/60HZ) | 000115926 | Démarreur direct, 3p, 0.06kW/400V/AC3, 100kA | 105.7 | 121.14 | 14.61% | 1
Eaton | xStart MSC-D | MSC-D-0,4-M7(24V50/60HZ) | 000115927 | Démarreur direct, 3p, 0.09kW/400V/AC3, 100kA | 85.9 | 121.14 | 41.02% | 1
Eaton | xStart MSC-D | MSC-D-0,63-M7(24V50/60HZ) | 000115928 | Démarreur direct, 3p, 0.18kW/400V/AC3, 100kA | 84.7 | 124.17 | 46.6% | 1
Eaton | xStart MSC-D | MSC-D-1-M7(24V50/60HZ) | 000115929 | Démarreur direct, 3p, 0.25kW/400V/AC3, 100kA | 84.1 | 127.2 | 51.25% | 1
Eaton | xStart MSC-D | MSC-D-1,6-M7(24V50/60HZ) | 000115930 | Démarreur direct, 3p, 0.55kW/400V/AC3, 100kA | 84.4 | 130.23 | 54.3% | 1
Eaton | xStart MSC-D | MSC-D-2,5-M7(24V50/60HZ) | 000115931 | Démarreur direct, 3p, 0.75kW/400V/AC3, 100kA | 86.5 | 132.34 | 52.99% | 1
Eaton | xStart MSC-D | MSC-D-4-M7(24V50/60HZ) | 000115932 | Démarreur direct, 3p, 1.5kW/400V/AC3, 100kA | 86.2 | 132.34 | 53.53% | 1
Eaton | xStart MSC-D | MSC-D-6,3-M7(24V50/60HZ) | 000115933 | Démarreur direct, 3p, 2.2kW/400V/AC3, 100kA | 88.6 | 132.75 | 49.83% | 1
Eaton | xStart MSC-D | MSC-D-10-M7(24V50/60HZ) | 000115934 | Démarreur direct, 3p, 3.0kW/400V/AC3, 100kA | 89 | 142.85 | 60.51% | 1
Eaton | xStart MSC-D | MSC-D-10-M9(24V50/60HZ) | 000115935 | Démarreur direct, 3p, 4.0kW/400V/AC3, 100kA | 89 | 145.88 | 63.91% | 1
Eaton | xStart MSC-D | MSC-D-12-M12(24V50/60HZ) | 000115936 | Démarreur direct, 3p, 5.5kW/400V/AC3, 100kA | 89.4 | 153.96 | 72.21% | 1
Eaton | xStart MSC-D | MSC-D-0,25-M7(24V50HZ) | 000115937 | Démarreur direct, 3p, 0.06kW/400V/AC3, 100kA | 105.8 | 121.14 | 14.5% | 1
Eaton | xStart MSC-D | MSC-D-0,4-M7(24V50HZ) | 000115938 | Démarreur direct, 3p, 0.09kW/400V/AC3, 100kA | 86 | 121.14 | 40.86% | 1
Eaton | xStart MSC-D | MSC-D-0,63-M7(24V50HZ) | 000115939 | Démarreur direct, 3p, 0.18kW/400V/AC3, 100kA | 84.7 | 124.17 | 46.6% | 1
Eaton | xStart MSC-D | MSC-D-1-M7(24V50HZ) | 000115940 | Démarreur direct, 3p, 0.25kW/400V/AC3, 100kA | 84.2 | 127.2 | 51.07% | 1
Eaton | xStart MSC-D | MSC-D-1,6-M7(24V50HZ) | 000115941 | Démarreur direct, 3p, 0.55kW/400V/AC3, 100kA | 84.5 | 130.23 | 54.12% | 1
Eaton | xStart MSC-D | MSC-D-2,5-M7(24V50HZ) | 000115942 | Démarreur direct, 3p, 0.75kW/400V/AC3, 100kA | 86.6 | 132.34 | 52.82% | 1
Eaton | xStart MSC-D | MSC-D-4-M7(24V50HZ) | 000115943 | Démarreur direct, 3p, 1.5kW/400V/AC3, 100kA | 86.3 | 132.34 | 53.35% | 1
Eaton | xStart MSC-D | MSC-D-6,3-M7(24V50HZ) | 000115944 | Démarreur direct, 3p, 2.2kW/400V/AC3, 100kA | 88.7 | 132.75 | 49.66% | 1
Eaton | xStart MSC-D | MSC-D-10-M7(24V50HZ) | 000115945 | Démarreur direct, 3p, 3.0kW/400V/AC3, 100kA | 89 | 142.85 | 60.51% | 1
Eaton | xStart MSC-D | MSC-D-10-M9(24V50HZ) | 000115946 | Démarreur direct, 3p, 4.0kW/400V/AC3, 100kA | 89 | 145.88 | 63.91% | 1
Eaton | xStart MSC-D | MSC-D-12-M12(24V50HZ) | 000115947 | Démarreur direct, 3p, 5.5kW/400V/AC3, 100kA | 89.5 | 153.96 | 72.02% | 1
Eaton | xStart MSC-D | MSC-D-16-M15(230V50/60HZ) | 000116075 | Démarreur direct, 3p, 7.5kW/400V/AC3, 50kA | 90.9 | 164.06 | 80.48% | 1
Eaton | xStart MSC-D | MSC-D-0,25-M7(230V50HZ) | 000281925 | Démarreur direct, 3p, 0.06kW/400V/AC3, 150kA | 122.2 | 122.2 | 0% | 1
Eaton | xStart MSC-D | MSC-D-0,4-M7(230V50HZ) | 000281926 | Démarreur direct, 3p, 0.09kW/400V/AC3, 150kA | 122.2 | 122.2 | 0% | 1
Eaton | xStart MSC-D | MSC-D-0,63-M7(230V50HZ) | 000281927 | Démarreur direct, 3p, 0.18kW/400V/AC3, 150kA | 123.2 | 123.2 | 0% | 1
Eaton | xStart MSC-D | MSC-D-1-M7(230V50HZ) | 000281929 | Démarreur direct, 3p, 0.25kW/400V/AC3, 150kA | 126.9 | 126.9 | 0% | 1
Eaton | xStart MSC-D | MSC-D-1,6-M7(230V50HZ) | 000283140 | Démarreur direct, 3p, 0.55kW/400V/AC3, 150kA | 131.1 | 131.1 | 0% | 1
Eaton | xStart MSC-D | MSC-D-2,5-M7(230V50HZ) | 000283142 | Démarreur direct, 3p, 0.75kW/400V/AC3, 150kA | 131.5 | 131.5 | 0% | 1
Eaton | xStart MSC-D | MSC-D-4-M7(230V50HZ) | 000283143 | Démarreur direct, 3p, 1.5kW/400V/AC3, 150kA | 133.6 | 133.6 | 0% | 1
Eaton | xStart MSC-D | MSC-D-6,3-M7(230V50HZ) | 000283145 | Démarreur direct, 3p, 2.2kW/400V/AC3, 150kA | 133.6 | 133.6 | 0% | 1
Eaton | xStart MSC-D | MSC-D-10-M7(230V50HZ) | 000283146 | Démarreur direct, 3p, 3.0kW/400V/AC3, 150kA | 138.3 | 142.85 | 3.29% | 1
Eaton | xStart MSC-D | MSC-D-10-M9(230V50HZ) | 000283147 | Démarreur direct, 3p, 4.0kW/400V/AC3, 150kA | 146.8 | 146.8 | 0% | 1
Eaton | xStart MSC-D | MSC-D-12-M12(230V50HZ) | 000283148 | Démarreur direct, 3p, 5.5kW/400V/AC3, 50kA | 156.9 | 156.9 | 0% | 1
Eaton | xStart MSC-D | MSC-D-16-M17(230V50HZ) | 000283150 | Démarreur direct, 3p, 7.5kW/400V/AC3, 50kA | 182.7 | 182.7 | 0% | 1
Eaton | xStart MSC-D | MSC-D-25-M25(230V50HZ) | 000283151 | Démarreur direct, 3p, 11kW/400V/AC3, 50kA | 237.4 | 237.4 | 0% | 1
Eaton | xStart MSC-D | MSC-D-32-M32(230V50HZ) | 000283152 | Démarreur direct, 3p, 15kW/400V/AC3, 50kA | 273.4 | 297.59 | 8.848% | 1
Eaton | xStart MSC-D | MSC-D-0,25-M7(24VDC) | 000283154 | Démarreur direct, 3p, 0.06kW/400V/AC3, 150kA | 127.9 | 127.9 | 0% | 1
Eaton | xStart MSC-D | MSC-D-0,4-M7(24VDC) | 000283155 | Démarreur direct, 3p, 0.09kW/400V/AC3, 150kA | 125.9 | 128.45 | 2.025% | 1
Eaton | xStart MSC-D | MSC-D-0,63-M7(24VDC) | 000283156 | Démarreur direct, 3p, 0.18kW/400V/AC3, 150kA | 127.9 | 130.47 | 2.009% | 1
Eaton | xStart MSC-D | MSC-D-1-M7(24VDC) | 000283158 | Démarreur direct, 3p, 0.25kW/400V/AC3, 150kA | 132.7 | 132.7 | 0% | 1
Eaton | xStart MSC-D | MSC-D-1,6-M7(24VDC) | 000283159 | Démarreur direct, 3p, 0.55kW/400V/AC3, 150kA | 134.5 | 137.54 | 2.26% | 1
Eaton | xStart MSC-D | MSC-D-2,5-M7(24VDC) | 000283161 | Démarreur direct, 3p, 0.75kW/400V/AC3, 150kA | 141.5 | 141.5 | 0% | 1
Eaton | xStart MSC-D | MSC-D-4-M7(24VDC) | 000283162 | Démarreur direct, 3p, 1.5kW/450V/AC3, 150kA | 140.1 | 140.1 | 0% | 1
Eaton | xStart MSC-D | MSC-D-6,3-M7(24VDC) | 000283164 | Démarreur direct, 3p, 2.2kW/400V/AC3, 150kA | 140.1 | 140.1 | 0% | 1
Eaton | xStart MSC-D | MSC-D-10-M7(24VDC) | 000283165 | Démarreur direct, 3p, 3.0kW/400V/AC3, 150kA | 145 | 149.16 | 2.869% | 1
Eaton | xStart MSC-D | MSC-D-10-M9(24VDC) | 000283166 | Démarreur direct, 3p, 4.0kW/400V/AC3, 150kA | 154 | 154 | 0% | 1
Eaton | xStart MSC-D | MSC-D-12-M12(24VDC) | 000283167 | Démarreur direct, 3p, 5.5kW/400V/AC3, 50kA | 160.8 | 160.8 | 0% | 1
Eaton | xStart MSC-D | MSC-D-16-M17(24VDC) | 000283168 | Démarreur direct, 3p, 7.5kW/400V/AC3, 50kA | 242.5 | 242.5 | 0% | 1
Eaton | xStart MSC-D | MSC-D-25-M25(24VDC) | 000283169 | Démarreur direct, 3p, 11kW/400V/AC3, 50kA | 291.7 | 291.7 | 0% | 1
Eaton | xStart MSC-D | MSC-D-32-M32(24VDC) | 000283170 | Démarreur direct, 3p, 15kW/400V/AC3, 50kA | 339.3 | 374.75 | 10.45% | 1
Eaton | xStart MSC-DE | MSC-DE-1,2-M7(230V50HZ) | 000121735 | Démarr.-moteur PKE 0,3-1,2A Stand.+DILM7 | 287.4 | 291.71 | 1.5% | 1
Eaton | xStart MSC-DE | MSC-DE-1,2-M7(24VDC) | 000121736 | Démarr.-moteur PKE 0,3-1,2A Stand.+DILM7 | 289.5 | 293.84 | 1.499% | 1
Eaton | xStart MSC-DE | MSC-DE-4-M7(230V50HZ) | 000121737 | Démarreur-moteur PKE 1-4A Stand.+ DILM7 | 276.9 | 281.05 | 1.499% | 1
Eaton | xStart MSC-DE | MSC-DE-4-M7(24VDC) | 000121738 | Démarreur-moteur PKE 1-4A Stand.+ DILM7 | 281.3 | 285.52 | 1.5% | 1
Eaton | xStart MSC-DE | MSC-DE-12-M7(230V50HZ) | 000121739 | Démarreur-moteur PKE 3-12A Stand.+ DILM7 | 266.8 | 270.8 | 1.499% | 1
Eaton | xStart MSC-DE | MSC-DE-12-M7(24VDC) | 000121740 | Démarreur-moteur PKE 3-12A Stand.+ DILM7 | 278.1 | 282.27 | 1.499% | 1
Eaton | xStart MSC-DE | MSC-DE-12-M9(230V50HZ) | 000121741 | Démarreur-moteur PKE 3-12A Stand.+ DILM9 | 266.8 | 270.8 | 1.499% | 1
Eaton | xStart MSC-DE | MSC-DE-12-M9(24VDC) | 000121742 | Démarreur-moteur PKE 3-12A Stand.+ DILM9 | 278 | 282.17 | 1.5% | 1
Eaton | xStart MSC-DE | MSC-DE-12-M12(230V50HZ) | 000121743 | Démarreur-moteur PKE 3-12A+Stand.+DILM12 | 266.8 | 270.8 | 1.499% | 1
Eaton | xStart MSC-DE | MSC-DE-12-M12(24VDC) | 000121744 | Démarreur-moteur PKE 3-12A+Stand.+DILM12 | 278.8 | 282.98 | 1.499% | 1
Eaton | xStart MSC-DE | MSC-DE-12-M17(230V50HZ) | 000121745 | Démarreur-moteur PKE 3-12A+Stand.+DILM17 | 305.6 | 310.18 | 1.499% | 1
Eaton | xStart MSC-DE | MSC-DE-12-M17(24VDC) | 000121746 | Démarreur-moteur PKE 3-12A+Stand.+DILM17 | 352.3 | 357.58 | 1.499% | 1
Eaton | xStart MSC-DE | MSC-DE-32-M17(230V50HZ) | 000121747 | Démarreur-moteur PKE 8-32A+Stand.+DILM17 | 314.5 | 319.22 | 1.501% | 1
Eaton | xStart MSC-DE | MSC-DE-32-M17(24VDC) | 000121748 | Démarreur-moteur PKE 8-32A+Stand.+DILM17 | 361.2 | 366.62 | 1.501% | 1
Eaton | xStart MSC-DE | MSC-DE-32-M25(230V50HZ) | 000121749 | Démarreur-moteur PKE 8-32A+Stand.+DILM25 | 317.6 | 322.36 | 1.499% | 1
Eaton | xStart MSC-DE | MSC-DE-32-M25(24VDC) | 000121750 | Démarreur-moteur PKE 8-32A+Stand.+DILM25 | 361.2 | 366.62 | 1.501% | 1
Eaton | xStart MSC-DE | MSC-DE-32-M32(230V50HZ) | 000121751 | Démarreur-moteur PKE 8-32A+Stand.+DILM32 | 314.5 | 319.22 | 1.501% | 1
Eaton | xStart MSC-DE | MSC-DE-32-M32(24VDC) | 000121752 | Démarreur-moteur PKE 8-32A+Stand.+DILM32 | 361.2 | 377.39 | 4.482% | 1
Eaton | xStart MSC-DE | MSC-DE-1,2-M17-SP(24V50/60HZ) | 000167814 | Démarreur direct, 0,3-1.2A, protection électronique, standard | 375.1 | 380.73 | 1.501% | 1
Eaton | xStart MSC-DE | MSC-DE-4-M17-SP(24V50/60HZ) | 000167815 | Démarreur direct, 1-4A, protection électronique, standard | 332.5 | 337.49 | 1.501% | 1
Eaton | xStart MSC-DE | MSC-DE-12-M17-SP(24V50/60HZ) | 000167816 | Démarreur direct, 3-12A, protection électronique, standard | 332.3 | 337.28 | 1.499% | 1
Eaton | xStart MSC-DE | MSC-DE-32-M32-SP(24V50/60HZ) | 000167817 | Démarreur direct, 8-32A, protection électronique, standard | 337 | 342.06 | 1.501% | 1
Eaton | xStart MSC-DE | MSC-DE-1,2-M17-SP(24VDC) | 000167818 | Démarreur direct, 0,3-1.2A, protection électronique, standard | 408.3 | 414.42 | 1.499% | 1
Eaton | xStart MSC-DE | MSC-DE-4-M17-SP(24VDC) | 000167819 | Démarreur direct, 1-4A, protection électronique, standard | 365.7 | 371.19 | 1.501% | 1
Eaton | xStart MSC-DE | MSC-DE-12-M17-SP(24VDC) | 000167820 | Démarreur direct, 3-12A, protection électronique, standard | 365.5 | 370.98 | 1.499% | 1
Eaton | xStart MSC-DE | MSC-DE-32-M32-SP(24VDC) | 000167821 | Démarreur direct, 8-32A, protection électronique, standard | 370.3 | 395.7 | 6.859% | 1
Eaton | xStart MSC-DE | MSC-DEA-1,2-M17-SP(24VDC) | 000167822 | Démarreur direct, 0,3-1.2A, protection électronique, SmartWire-DT | 430 | 436.45 | 1.5% | 1
Eaton | xStart MSC-DE | MSC-DEA-4-M17-SP(24VDC) | 000167823 | Démarreur direct, 1-4A, protection électronique, à action avancée, SmartWire-DT | 384.6 | 390.37 | 1.5% | 1
Eaton | xStart MSC-DE | MSC-DEA-12-M17-SP(24VDC) | 000167824 | Démarreur direct, 3-12A, protection électronique, à action avancée, SmartWire-DT | 384.4 | 390.17 | 1.501% | 1
Eaton | xStart MSC-DE | MSC-DEA-32-M32-SP(24VDC) | 000167825 | Démarreur direct, 8-32A, protection électronique, à action avancée, SmartWire-DT | 389.1 | 408.89 | 5.086% | 1
Eaton | xStart MSC-DE | MSC-DE-1,2-M17(230V50HZ) | 000168800 | Démarreur direct, 0,3-1.2A, protection électronique, standard | 357.4 | 362.76 | 1.5% | 1
Eaton | xStart MSC-DE | MSC-DE-1,2-M17(24VDC) | 000168801 | Démarreur direct, 0,3-1.2A, protection électronique, standard | 390.2 | 396.05 | 1.499% | 1
Eaton | xStart MSC-DE | MSC-DE-4-M17(230V50HZ) | 000168802 | Démarreur direct, 1-4A, protection électronique, standard | 314.8 | 319.52 | 1.499% | 1
Eaton | xStart MSC-DE | MSC-DE-4-M17(24VDC) | 000168803 | Démarreur direct, 1-4A, protection électronique, standard | 347.6 | 352.81 | 1.499% | 1
Eaton | xStart MSC-DE | MSC-DEA-1,2-M17(24VDC) | 000168804 | Démarreur direct, 0,3-1.2A, protection électronique, SmartWire-DT | 390.3 | 396.15 | 1.499% | 1
Eaton | xStart MSC-DE | MSC-DEA-4-M17(24VDC) | 000168805 | Démarreur direct, 1-4A, protection électronique, à action avancée, SmartWire-DT | 347.7 | 352.92 | 1.501% | 1
Eaton | xStart MSC-DEA | MSC-DEA-1,2-M7(24VDC) | 000121753 | Démarreur-moteur PKE 0,3-1,2A Adv.+DILM7 | 308.4 | 313.03 | 1.501% | 1
Eaton | xStart MSC-DEA | MSC-DEA-4-M7(24VDC) | 000121754 | Démarreur-moteur PKE 1-4A Adv.+ DILM7 | 301.1 | 305.62 | 1.501% | 1
Eaton | xStart MSC-DEA | MSC-DEA-12-M7(24VDC) | 000121755 | Démarreur-moteur PKE 3-12A Adv.+ DILM7 | 296.2 | 300.64 | 1.499% | 1
Eaton | xStart MSC-DEA | MSC-DEA-12-M9(24VDC) | 000121756 | Démarreur-moteur PKE 3-12A Adv.+ DILM9 | 296.1 | 300.54 | 1.499% | 1
Eaton | xStart MSC-DEA | MSC-DEA-12-M12(24VDC) | 000121757 | Démarreur-moteur PKE 3-12A + Adv.+DILM12 | 296.8 | 301.25 | 1.499% | 1
Eaton | xStart MSC-DEA | MSC-DEA-12-M17(24VDC) | 000121758 | Démarreur-moteur PKE 3-12A + Adv.+DILM17 | 369 | 374.54 | 1.501% | 1
Eaton | xStart MSC-DEA | MSC-DEA-32-M17(24VDC) | 000121759 | Démarreur-moteur PKE 8-32A + Adv.+DILM17 | 378 | 383.67 | 1.5% | 1
Eaton | xStart MSC-DEA | MSC-DEA-32-M25(24VDC) | 000121760 | Démarreur-moteur PKE 8-32A + Adv.+DILM25 | 378 | 383.67 | 1.5% | 1
Eaton | xStart MSC-DEA | MSC-DEA-32-M32(24VDC) | 000121761 | Démarreur-moteur PKE 8-32A + Adv.+DILM32 | 378 | 390.58 | 3.328% | 1
Eaton | xStart MSC-DM | MSC-DM-0,25-M7(24VDC) | 000188255 | Démarreur-moteur direct,3 pole,0.06 kW/400 V/AC3,100 kA,Commande en 24VDC | 96.5 | 127.9 | 32.54% | 1
Eaton | xStart MSC-DM | MSC-DM-0,4-M7(24VDC) | 000188256 | Démarreur-moteur direct,3 pole,0.09 kW/400 V/AC3,100 kA,Commande en 24VDC | 76.7 | 128.45 | 67.47% | 1
Eaton | xStart MSC-DM | MSC-DM-0,63-M7(24VDC) | 000188257 | Démarreur-moteur direct,3 pole,0.18 kW/400 V/AC3,100 kA,Commande en 24VDC | 75.5 | 130.47 | 72.81% | 1
Eaton | xStart MSC-DM | MSC-DM-1-M7(24VDC) | 000188258 | Démarreur-moteur direct,3 pole,0.25 kW/400 V/AC3,100 kA,Commande en 24VDC | 75 | 132.7 | 76.93% | 1
Eaton | xStart MSC-DM | MSC-DM-1,6-M7(24VDC) | 000188259 | Démarreur-moteur direct,3 pole,0.55 kW/400 V/AC3,100 kA,Commande en 24VDC | 75.2 | 137.54 | 82.9% | 1
Eaton | xStart MSC-DM | MSC-DM-2,5-M7(24VDC) | 000188260 | Démarreur-moteur direct,3 pole,0.75 kW/400 V/AC3,150 kA,Commande en 24VDC | 77.3 | 141.5 | 83.05% | 1
Eaton | xStart MSC-DM | MSC-DM-4-M7(24VDC) | 000188261 | Démarreur-moteur direct,3 pole,1.5 kw/400 v/ac3,150 ka,Commande en 24VDC | 77 | 140.1 | 81.95% | 1
Eaton | xStart MSC-DM | MSC-DM-6,3-M7(24VDC) | 000188262 | Démarreur-moteur direct,3 pole,2.2 kW/400 V/AC3,100 kA,Commande en 24VDC | 131.6 | 140.1 | 6.459% | 1
Eaton | xStart MSC-DM | MSC-DM-10-M7(24VDC) | 000188263 | Démarreur-moteur direct,3 pole,3.0 kW/400 V/AC3,100 kA,Commande en 24VDC | 79.8 | 149.16 | 86.92% | 1
Eaton | xStart MSC-DM | MSC-DM-10-M9(24VDC) | 000188264 | Démarreur-moteur direct,3 pole,4.0 kW/400 V/AC3,100 kA,Commande en 24VDC | 79.6 | 154 | 93.47% | 1
Eaton | xStart MSC-DM | MSC-DM-12-M12(24VDC) | 000188265 | Démarreur-moteur direct,3 pole,5.5 kW/400 V/AC3,100 kA,Commande en 24VDC | 80.2 | 160.8 | 100.5% | 1
Eaton | xStart MSC-DM | MSC-DM-16-M15(24VDC) | 000188266 | Démarreur-moteur direct,3 pole,7.5 kW/400 V/AC3,50 kA,Commande en 24VDC | 81.2 | 204.1 | 151.4% | 1
Eaton | xStart MSC-DM | MSC-DM-0,25-M7(230V50HZ) | 000188279 | Démarreur-moteur direct,3 pole,0.06 kW/400 V/AC3,100 kA | 94.1 | 122.2 | 29.86% | 1
Eaton | xStart MSC-DM | MSC-DM-0,4-M7(230V50HZ) | 000188280 | Démarreur-moteur direct,3 pole,0.09 kW/400 V/AC3,100 kA | 74.3 | 122.2 | 64.47% | 1
Eaton | xStart MSC-DM | MSC-DM-0,63-M7(230V50HZ) | 000188281 | Démarreur-moteur direct,3 pole,0.18 kW/400 V/AC3,100 kA | 73 | 123.2 | 68.77% | 1
Eaton | xStart MSC-DM | MSC-DM-1-M7(230V50HZ) | 000188282 | Démarreur-moteur direct,3 pole,0.25 kW/400 V/AC3,100 kA | 72.5 | 126.9 | 75.03% | 1
Eaton | xStart MSC-DM | MSC-DM-1,6-M7(230V50HZ) | 000188283 | Démarreur-moteur direct,3 pole,0.55 kW/400 V/AC3,100 kA | 72.8 | 131.1 | 80.08% | 1
Eaton | xStart MSC-DM | MSC-DM-2,5-M7(230V50HZ) | 000188284 | Démarreur-moteur direct,3 pole,0.75 kW/400 V/AC3,150 kA | 74.9 | 131.5 | 75.57% | 1
Eaton | xStart MSC-DM | MSC-DM-4-M7(230V50HZ) | 000188285 | Démarreur-moteur direct,3 pole,1.5 kw/400 v/ac3,150 ka | 74.6 | 133.6 | 79.09% | 1
Eaton | xStart MSC-DM | MSC-DM-6,3-M7(230V50HZ) | 000188286 | Démarreur-moteur direct,3 pole,2.2 kW/400 V/AC3,100 kA | 77.4 | 133.6 | 72.61% | 1
Eaton | xStart MSC-DM | MSC-DM-10-M7(230V50HZ) | 000188287 | Démarreur-moteur direct,3 pole,3.0 kW/400 V/AC3,100 kA | 77.4 | 142.85 | 84.56% | 1
Eaton | xStart MSC-DM | MSC-DM-10-M9(230V50HZ) | 000188288 | Démarreur-moteur direct,3 pole,4.0 kW/400 V/AC3,100 kA | 77.4 | 146.8 | 89.66% | 1
Eaton | xStart MSC-DM | MSC-DM-12-M12(230V50HZ) | 000188289 | Démarreur-moteur direct,3 pole,5.5 kW/400 V/AC3,100 kA | 77.8 | 156.9 | 101.7% | 1
Eaton | xStart MSC-DM | MSC-DM-16-M15(230V50HZ) | 000188290 | Démarreur-moteur direct,3 pole,7.5 kW/400 V/AC3,50 kA | 78.8 | 164.06 | 108.2% | 1
Eaton | xStart MSC-DM | MSC-DM-0,25-M7(24VDC)/MSFA | 000191102 | Démarreur-moteur direct + adaptateur pour MSFS,3pole,0.06 kW/400 V/AC-3,100 kA, | 210.6 | 167.9 | -20.28% | 1
Eaton | xStart MSC-DM | MSC-DM-0,4-M7(24VDC)/MSFA | 000191103 | Démarreur-moteur direct + adaptateur pour MSFS,3pole,0.09 kW/400 V/AC-3,100 kA, | 210.6 | 168.45 | -20.01% | 1
Eaton | xStart MSC-DM | MSC-DM-0,63-M7(24VDC)MSFA | 000191104 | Démarreur-moteur direct + adaptateur pour MSFS,3pole,0.18 kW/400 V/AC-3,100 kA, | 217.2 | 170.47 | -21.51% | 1
Eaton | xStart MSC-DM | MSC-DM-1-M7(24VDC)/MSFA | 000191105 | Démarreur-moteur direct + adaptateur pour MSFS,3pole,0.25 kW/400 V/AC-3,100 kA, | 222.1 | 172.7 | -22.24% | 1
Eaton | xStart MSC-DM | MSC-DM-1,6-M7(24VDC)/MSFA | 000191106 | Démarreur-moteur direct + adaptateur pour MSFS,3pole,0.55 kW/400 V/AC-3,100 kA, | 230.4 | 177.54 | -22.94% | 1
Eaton | xStart MSC-DM | MSC-DM-2,5-M7(24VDC)/MSFA | 000191107 | Démarreur-moteur direct + adaptateur pour MSFS,3pole,0.75 kW/400 V/AC-3,150 kA, | 228.7 | 181.5 | -20.64% | 1
Eaton | xStart MSC-DM | MSC-DM-4-M7(24VDC)MSFA | 000191108 | Démarreur-moteur direct + adaptateur pour MSFS,3pole,1.5 kW/400 V/AC-3,150 kA,DC | 228.7 | 180.1 | -21.25% | 1
Eaton | xStart MSC-DM | MSC-DM-6,3-M7(24VDC)/MSFA | 000191109 | Démarreur-moteur direct + adaptateur pour MSFS,3pole,2.2 kW/400 V/AC-3,100 kA,DC | 228.7 | 180.1 | -21.25% | 1
Eaton | xStart MSC-DM | MSC-DM-10-M7(24VDC)/MSFA | 000191110 | Démarreur-moteur direct + adaptateur pour MSFS,3pole,3.0 kW/400 V/AC-3,100 kA,DC | 250.2 | 189.16 | -24.4% | 1
Eaton | xStart MSC-DM | MSC-DM-10-M9(24VDC)/MSFA | 000191111 | Démarreur-moteur direct + adaptateur pour MSFS,3pole,4.0 kW/400 V/AC-3,100 kA,DC | 253.5 | 194 | -23.47% | 1
Eaton | xStart MSC-DM | MSC-DM-12-M12(24VDC)/MSFA | 000191112 | Démarreur-moteur direct + adaptateur pour MSFS,3pole,5.5 kW/400 V/AC-3,100 kA,DC | 273.4 | 200.8 | -26.55% | 1
Eaton | xStart MSC-DM | MSC-DM-16-M15(24VDC)/MSFA | 000191113 | Démarreur-moteur direct + adaptateur pour MSFS,3-pole,7.5 kW/400 V/AC-3,50 kA,DC | 336.2 | 244.1 | -27.39% | 1
Eaton | xStart MSC-DM | MSC-DM-0,25-M7(230V50HZ)/MSFA | 000191114 | Démarreur-moteur direct + adaptateur pour MSFS,3-pole,0.06 kW/400 V/AC-3,100 kA | 202.3 | 162.2 | -19.82% | 1
Eaton | xStart MSC-DM | MSC-DM-0,4-M7(230V50HZ)MSFA | 000191115 | Démarreur-moteur direct + adaptateur pour MSFS,3-pole,0.09 kW/400 V/AC-3,100 kA | 202.3 | 162.2 | -19.82% | 1
Eaton | xStart MSC-DM | MSC-DM-0,63-M7(230V50HZ)/MSFA | 000191116 | Démarreur-moteur direct + adaptateur pour MSFS,3-pole,0.18 kW/400 V/AC-3,100 kA | 207.3 | 163.2 | -21.27% | 1
Eaton | xStart MSC-DM | MSC-DM-1-M7(230V50HZ)MSFA | 000191117 | Démarreur-moteur direct + adaptateur pour MSFS,3-pole,0.25 kW/400 V/AC-3,100 kA | 212.2 | 166.9 | -21.35% | 1
Eaton | xStart MSC-DM | MSC-DM-1,6-M7(230V50HZ)MSFA | 000191118 | Démarreur-moteur direct + adaptateur pour MSFS,3-pole,0.55 kW/400 V/AC-3,100 kA | 218.8 | 171.1 | -21.8% | 1
Eaton | xStart MSC-DM | MSC-DM-2,5-M7(230V50HZ)MSFA | 000191119 | Démarreur-moteur direct + adaptateur pour MSFS,3-pole,0.75 kW/400 V/AC-3,150 kA | 218.8 | 171.5 | -21.62% | 1
Eaton | xStart MSC-DM | MSC-DM-4-M7(230V50HZ)MSFA | 000191120 | Démarreur-moteur direct + adaptateur pour MSFS,3-pole,1.5 kW/400 V/AC-3,150 kA | 218.8 | 173.6 | -20.66% | 1
Eaton | xStart MSC-DM | MSC-DM-6,3-M7(230V50HZ)MSFA | 000191121 | Démarreur-moteur direct + adaptateur pour MSFS,3-pole,2.2 kW/400 V/AC-3,100 kA | 218.8 | 173.6 | -20.66% | 1
Eaton | xStart MSC-DM | MSC-DM-10-M7(230V50HZ)MSFA | 000191122 | Démarreur-moteur direct + adaptateur pour MSFS,3-pole,3.0 kW/400 V/AC-3,100 kA | 240.3 | 182.85 | -23.91% | 1
Eaton | xStart MSC-DM | MSC-DM-10-M9(230V50HZ)MSFA | 000191123 | Démarreur-moteur direct + adaptateur pour MSFS,3-pole,4.0 kW/400 V/AC-3,100 kA | 245.3 | 186.8 | -23.85% | 1
Eaton | xStart MSC-DM | MSC-DM-12-M12(230V50HZ)MSFA | 000191124 | Démarreur-moteur direct + adaptateur pour MSFS,3-pole,5.5 kW/400 V/AC-3,100 kA | 256.8 | 196.9 | -23.33% | 1
Eaton | xStart MSC-DM | MSC-DM-16-M15(230V50HZ)MSFA | 000191125 | Démarreur-moteur direct + adaptateur pour MSFS,3-pole,7.5 kW/400 V/AC-3,50 kA | 260.1 | 204.06 | -21.55% | 1
Eaton | xStart MSC-DM | MSC-DM-10-M17(230V50HZ) | 000192743 | Démarrage direct - MSC-DM-10-M17(230V50HZ) | 98.02 | 178.5 | 82.11% | 1
Eaton | xStart MSC-DM | MSC-DM-12-M17(230V50HZ) | 000192744 | Démarrage direct - MSC-DM-12-M17(230V50HZ) | 97.63 | 178.5 | 82.83% | 1
Eaton | xStart MSC-DM | MSC-DM-16-M17(230V50HZ) | 000192745 | Démarrage direct - MSC-DM-16-M17(230V50HZ) | 98.62 | 182.7 | 85.26% | 1
Eaton | xStart MSC-DM | MSC-DM-25-M25(230V50HZ) | 000192746 | Démarrage direct - MSC-DM-25-M25(230V50HZ) | 99.98 | 237.4 | 137.4% | 1
Eaton | xStart MSC-DM | MSC-DM-32-M32(230V50HZ) | 000192747 | Démarrage direct - MSC-DM-32-M32(230V50HZ) | 100.38 | 297.59 | 196.5% | 1
Eaton | xStart MSC-DM | MSC-DM-10-M17(24VDC) | 000192748 | Démarrage direct - MSC-DM-10-M17(24VDC) | 129.74 | 235.4 | 81.44% | 1
Eaton | xStart MSC-DM | MSC-DM-12-M17(24VDC) | 000192749 | Démarrage direct - MSC-DM-12-M17(24VDC) | 129.36 | 235.4 | 81.97% | 1
Eaton | xStart MSC-DM | MSC-DM-16-M17(24VDC) | 000192750 | Démarrage direct - MSC-DM-16-M17(24VDC) | 130.35 | 242.5 | 86.04% | 1
Eaton | xStart MSC-DM | MSC-DM-25-M25(24VDC) | 000192751 | Démarrage direct - MSC-DM-25-M25(24VDC) | 131.71 | 291.7 | 121.5% | 1
Eaton | xStart MSC-DM | MSC-DM-32-M32(24VDC) | 000192752 | Démarrage direct - MSC-DM-32-M32(24VDC) | 132.1 | 374.75 | 183.7% | 1
Eaton | xStart MSC-DM | MSC-DME-1,2-M17(230V50HZ) | 000192753 | Démarrage direct PKE 0.3-1.2A Stand.+DILM17 | 337.95 | 343.02 | 1.5% | 1
Eaton | xStart MSC-DM | MSC-DME-4-M17(230V50HZ) | 000192754 | Démarrage direct PKE 1-4A Stand.+DILM17 | 297.52 | 301.98 | 1.499% | 1
Eaton | xStart MSC-DM | MSC-DME-12-M17(230V50HZ) | 000192755 | Démarrage direct PKE 3-12A Stand.+DILM17 | 297.35 | 301.81 | 1.5% | 1
Eaton | xStart MSC-DM | MSC-DME-32-M17(230V50HZ) | 000192756 | Démarrage direct PKE 8-32A Stand.+DILM17 | 306.06 | 310.65 | 1.5% | 1
Eaton | xStart MSC-DM | MSC-DME-32-M25(230V50HZ) | 000192757 | Démarrage direct PKE 8-32A Stand.+DILM25 | 306.06 | 310.65 | 1.5% | 1
Eaton | xStart MSC-DM | MSC-DME-32-M32(230V50HZ) | 000192758 | Démarrage direct PKE 8-32A Stand.+DILM32 | 306.06 | 310.65 | 1.5% | 1
Eaton | xStart MSC-DM | MSC-DME-1,2-M17(24VDC) | 000192759 | Démarrage direct PKE 0.3-1.2A Stand.+DILM17 | 367.33 | 372.84 | 1.5% | 1
Eaton | xStart MSC-DM | MSC-DME-4-M17(24VDC) | 000192760 | Démarrage direct PKE 1-4A Stand.+DILM17 | 326.9 | 331.8 | 1.499% | 1
Eaton | xStart MSC-DM | MSC-DME-12-M17(24VDC) | 000192761 | Démarrage direct PKE 3-12A Stand.+DILM17 | 326.72 | 331.62 | 1.5% | 1
Eaton | xStart MSC-DM | MSC-DME-32-M17(24VDC) | 000192762 | Démarrage direct PKE 8-32A Stand.+DILM17 | 335.43 | 340.46 | 1.5% | 1
Eaton | xStart MSC-DM | MSC-DME-32-M25(24VDC) | 000192763 | Démarrage direct PKE 8-32A Stand.+DILM25 | 335.43 | 340.46 | 1.5% | 1
Eaton | xStart MSC-DM | MSC-DME-32-M32(24VDC) | 000192764 | Démarrage direct PKE 8-32A Stand.+DILM32 | 335.43 | 354.24 | 5.608% | 1
Eaton | xStart MSC-DM | MSC-DMEA-1,2-M17(24VDC) | 000192765 | Démarrage direct PKE 0.3-1.2A Stand.+DILM17 | 385.04 | 390.82 | 1.501% | 1
Eaton | xStart MSC-DM | MSC-DMEA-4-M17(24VDC) | 000192766 | Démarrage direct PKE 1-4A Stand.+DILM17 | 341.88 | 347.01 | 1.501% | 1
Eaton | xStart MSC-DM | MSC-DMEA-12-M17(24VDC) | 000192767 | Démarrage direct PKE 3-12A Stand.+DILM17 | 350.89 | 356.15 | 1.499% | 1
Eaton | xStart MSC-DM | MSC-DMEA-32-M17(24VDC) | 000192768 | Démarrage direct PKE 8-32A Stand.+DILM17 | 356.93 | 362.28 | 1.499% | 1
Eaton | xStart MSC-DM | MSC-DMEA-32-M25(24VDC) | 000192769 | Démarrage direct PKE 8-32A Stand.+DILM25 | 356.93 | 362.28 | 1.499% | 1
Eaton | xStart MSC-DM | MSC-DMEA-32-M32(24VDC) | 000192770 | Démarrage direct PKE 8-32A Stand.+DILM32 | 356.93 | 367.43 | 2.942% | 1
Eaton | xStart MSC-R | MSC-R-10-M17(230V50HZ) | 000101049 | Démarreur-inverseur, 3p, 4.0kW/400V/AC3, 100kA | 272.7 | 272.7 | 0% | 1
Eaton | xStart MSC-R | MSC-R-12-M17(230V50HZ) | 000101050 | Démarreur-inverseur, 3p, 5.5kW/400V/AC3, 100kA | 272.7 | 272.7 | 0% | 1
Eaton | xStart MSC-R | MSC-R-10-M17(24VDC) | 000101051 | Démarreur-inverseur, 3p, 4.0kW/400V/AC3, 100kA | 384.7 | 384.7 | 0% | 1
Eaton | xStart MSC-R | MSC-R-12-M17(24VDC) | 000101052 | Démarreur-inverseur, 3p, 5.5kW/400V/AC3, 100kA | 384.7 | 384.7 | 0% | 1
Eaton | xStart MSC-R | MSC-R-0,25-M7(230V50HZ)/BBA | 000102981 | Démarreur-inverseur, 3p, 0.06kW/400V/AC3, 100kA, +adaptateur pour jeux de barres | 254.9 | 254.9 | 0% | 1
Eaton | xStart MSC-R | MSC-R-0,4-M7(230V50HZ)/BBA | 000102982 | Démarreur-inverseur, 3p, 0.09kW/400V/AC3, 100kA, +adaptateur pour jeux de barres | 254.9 | 254.9 | 0% | 1
Eaton | xStart MSC-R | MSC-R-0,63-M7(230V50HZ)/BBA | 000102983 | Démarreur-inverseur, 3p, 0.18kW/400V/AC3, 100kA, +adaptateur pour jeux de barres | 259.7 | 259.7 | 0% | 1
Eaton | xStart MSC-R | MSC-R-1-M7(230V50HZ)/BBA | 000102984 | Démarreur-inverseur, 3p, 0.25kW/400V/AC3, 100kA, +adaptateur pour jeux de barres | 263 | 263 | 0% | 1
Eaton | xStart MSC-R | MSC-R-1,6-M7(230V50HZ)/BBA | 000102985 | Démarreur-inverseur, 3p, 0.55kW/400V/AC3, 100kA, +adaptateur pour jeux de barres | 267.8 | 267.8 | 0% | 1
Eaton | xStart MSC-R | MSC-R-2,5-M7(230V50HZ)/BBA | 000102986 | Démarreur-inverseur, 3p, 0.75kW/400V/AC3, 100kA, +adaptateur pour jeux de barres | 267.8 | 267.8 | 0% | 1
Eaton | xStart MSC-R | MSC-R-4-M7(230V50HZ)/BBA | 000102987 | Démarreur-inverseur, 3p, 1.5kW/400V/AC3, 100kA, +adaptateur pour jeux de barres | 267.8 | 267.8 | 0% | 1
Eaton | xStart MSC-R | MSC-R-6,3-M7(230V50HZ)/BBA | 000102988 | Démarreur-inverseur, 3p, 2.2kW/400V/AC3, 100kA, +adaptateur pour jeux de barres | 267.8 | 267.8 | 0% | 1
Eaton | xStart MSC-R | MSC-R-10-M7(230V50HZ)/BBA | 000102989 | Démarreur-inverseur, 3p, 3.0kW/400V/AC3, 100kA, +adaptateur pour jeux de barres | 280.8 | 280.8 | 0% | 1
Eaton | xStart MSC-R | MSC-R-10-M9(230V50HZ)/BBA | 000102990 | Démarreur-inverseur, 3p, 4.0kW/400V/AC3, 100kA, +adaptateur pour jeux de barres | 288.9 | 288.9 | 0% | 1
Eaton | xStart MSC-R | MSC-R-12-M12(230V50HZ)/BBA | 000102991 | Démarreur-inverseur, 3p, 5.5kW/400V/AC3, 100kA, +adaptateur pour jeux de barres | 308.4 | 308.4 | 0% | 1
Eaton | xStart MSC-R | MSC-R-10-M17(230V50HZ)/BBA | 000102992 | Démarreur-inverseur, 3p, 4.0kW/400V/AC3, 100kA, +adaptateur pour jeux de barres | 358.7 | 358.7 | 0% | 1
Eaton | xStart MSC-R | MSC-R-12-M17(230V50HZ)/BBA | 000102993 | Démarreur-inverseur, 3p, 5.5kW/400V/AC3, 100kA, +adaptateur pour jeux de barres | 358.7 | 358.7 | 0% | 1
Eaton | xStart MSC-R | MSC-R-16-M17(230V50HZ)/BBA | 000102994 | Démarreur-inverseur, 3p, 7.5kW/400V/AC3, 50kA, +adaptateur pour jeux de barres | 358.7 | 358.7 | 0% | 1
Eaton | xStart MSC-R | MSC-R-25-M25(230V50HZ)/BBA | 000102995 | Démarreur-inverseur, 3p, 11kW/400V/AC3, 50kA, +adaptateur pour jeux de barres | 431.8 | 431.8 | 0% | 1
Eaton | xStart MSC-R | MSC-R-32-M32(230V50HZ)/BBA | 000102996 | Démarreur-inverseur, 3p, 15kW/400V/AC3, 50kA, +adaptateur pour jeux de barres | 553.4 | 553.4 | 0% | 1
Eaton | xStart MSC-R | MSC-R-0,25-M7(24VDC)/BBA | 000102997 | Démarreur-inverseur, 3p, 0.06kW/400V/AC3, 100kA, +adaptateur pour jeux de barres | 267.8 | 267.8 | 0% | 1
Eaton | xStart MSC-R | MSC-R-0,4-M7(24VDC)/BBA | 000102998 | Démarreur-inverseur, 3p, 0.09kW/400V/AC3, 100kA, +adaptateur pour jeux de barres | 267.8 | 267.8 | 0% | 1
Eaton | xStart MSC-R | MSC-R-0,63-M7(24VDC)/BBA | 000102999 | Démarreur-inverseur, 3p, 0.18kW/400V/AC3, 100kA, +adaptateur pour jeux de barres | 272.7 | 272.7 | 0% | 1
Eaton | xStart MSC-R | MSC-R-1-M7(24VDC)/BBA | 000103000 | Démarreur-inverseur, 3p, 0.25kW/400V/AC3, 100kA, +adaptateur pour jeux de barres | 275.9 | 275.9 | 0% | 1
Eaton | xStart MSC-R | MSC-R-1,6-M7(24VDC)/BBA | 000103001 | Démarreur-inverseur, 3p, 0.18kW/400V/AC3, 100kA, +adaptateur pour jeux de barres | 282.4 | 282.4 | 0% | 1
Eaton | xStart MSC-R | MSC-R-2,5-M7(24VDC)/BBA | 000103002 | Démarreur-inverseur, 3p, 0.75kW/400V/AC3, 100kA, +adaptateur pour jeux de barres | 282.4 | 282.4 | 0% | 1
Eaton | xStart MSC-R | MSC-R-4-M7(24VDC)/BBA | 000103003 | Démarreur-inverseur, 3p, 1.5kW/400V/AC3, 100kA, +adaptateur pour jeux de barres | 282.4 | 282.4 | 0% | 1
Eaton | xStart MSC-R | MSC-R-6,3-M7(24VDC)/BBA | 000103004 | Démarreur-inverseur, 3p, 2.2kW/400V/AC3, 100kA, +adaptateur pour jeux de barres | 282.4 | 282.4 | 0% | 1
Eaton | xStart MSC-R | MSC-R-10-M7(24VDC)/BBA | 000103005 | Démarreur-inverseur, 3p, 3.0kW/400V/AC3, 100kA, +adaptateur pour jeux de barres | 297 | 297 | 0% | 1
Eaton | xStart MSC-R | MSC-R-10-M9(24VDC)/BBA | 000103006 | Démarreur-inverseur, 3p, 4.0kW/400V/AC3, 100kA, +adaptateur pour jeux de barres | 303.5 | 303.5 | 0% | 1
Eaton | xStart MSC-R | MSC-R-12-M12(24VDC)/BBA | 000103007 | Démarreur-inverseur, 3p, 5.5kW/400V/AC3, 100kA, +adaptateur pour jeux de barres | 323 | 323 | 0% | 1
Eaton | xStart MSC-R | MSC-R-10-M17(24VDC)/BBA | 000103008 | Démarreur-inverseur, 3p, 4.0kW/400V/AC3, 100kA, +adaptateur pour jeux de barres | 470.7 | 470.7 | 0% | 1
Eaton | xStart MSC-R | MSC-R-12-M17(24VDC)/BBA | 000103009 | Démarreur-inverseur, 3p, 5.5kW/400V/AC3, 100kA, +adaptateur pour jeux de barres | 470.7 | 470.7 | 0% | 1
Eaton | xStart MSC-R | MSC-R-16-M17(24VDC)/BBA | 000103010 | Démarreur-inverseur, 3p, 7.5kW/400V/AC3, 50kA, +adaptateur pour jeux de barres | 470.7 | 470.7 | 0% | 1
Eaton | xStart MSC-R | MSC-R-25-M25(24VDC)/BBA | 000103011 | Démarreur-inverseur, 3p, 11kW/400V/AC3, 50kA, +adaptateur pour jeux de barres | 543.8 | 543.8 | 0% | 1
Eaton | xStart MSC-R | MSC-R-32-M32(24VDC)/BBA | 000103012 | Démarreur-inverseur, 3p, 15kW/400V/AC3, 50kA, +adaptateur pour jeux de barres | 704.4 | 704.4 | 0% | 1
Eaton | xStart MSC-R | MSC-R-0,25-M7(230V50HZ) | 000283171 | Démarreur-inverseur, 3p, 0.06kW/400V/AC3, 150kA | 179.1 | 179.1 | 0% | 1
Eaton | xStart MSC-R | MSC-R-0,4-M7(230V50HZ) | 000283172 | Démarreur-inverseur, 3p, 0.09kW/400V/AC3, 150kA | 179.1 | 179.1 | 0% | 1
Eaton | xStart MSC-R | MSC-R-0,63-M7(230V50HZ) | 000283173 | Démarreur-inverseur, 3p, 0.18kW/400V/AC3, 150kA | 182.7 | 182.7 | 0% | 1
Eaton | xStart MSC-R | MSC-R-1-M7(230V50HZ) | 000283175 | Démarreur-inverseur, 3p, 0.25kW/400V/AC3, 150kA | 186.3 | 186.3 | 0% | 1
Eaton | xStart MSC-R | MSC-R-1,6-M7(230V50HZ) | 000283176 | Démarreur-inverseur, 3p, 0.55kW/400V/AC3, 150kA | 191.5 | 191.5 | 0% | 1
Eaton | xStart MSC-R | MSC-R-2,5-M7(230V50HZ) | 000283178 | Démarreur-inverseur, 3p, 0.75kW/400V/AC3, 150kA | 193.2 | 193.2 | 0% | 1
Eaton | xStart MSC-R | MSC-R-4-M7(230V50HZ) | 000283179 | Démarreur-inverseur, 3p, 1.5kW/450V/AC3, 150kA | 193.2 | 193.2 | 0% | 1
Eaton | xStart MSC-R | MSC-R-6,3-M7(230V50HZ) | 000283181 | Démarreur-inverseur, 3p, 2.2kW/400V/AC3, 150kA | 193.2 | 193.2 | 0% | 1
Eaton | xStart MSC-R | MSC-R-10-M7(230V50HZ) | 000283182 | Démarreur-inverseur, 3p, 3.0kW/400V/AC3, 150kA | 198.5 | 198.5 | 0% | 1
Eaton | xStart MSC-R | MSC-R-10-M9(230V50HZ) | 000283183 | Démarreur-inverseur, 3p, 4.0kW/400V/AC3, 150kA | 210.8 | 210.8 | 0% | 1
Eaton | xStart MSC-R | MSC-R-12-M12(230V50HZ) | 000283184 | Démarreur-inverseur, 3p, 5.5kW/400V/AC3, 50kA | 231.9 | 231.9 | 0% | 1
Eaton | xStart MSC-R | MSC-R-16-M17(230V50HZ) | 000283186 | Démarreur-inverseur, 3p, 7.5kW/400V/AC3, 50kA | 279.3 | 279.3 | 0% | 1
Eaton | xStart MSC-R | MSC-R-25-M25(230V50HZ) | 000283187 | Démarreur-inverseur, 3p, 11kW/400V/AC3, 50kA | 354.9 | 354.9 | 0% | 1
Eaton | xStart MSC-R | MSC-R-32-M32(230V50HZ) | 000283188 | Démarreur-inverseur, 3p, 15kW/400V/AC3, 50kA | 479.5 | 479.5 | 0% | 1
Eaton | xStart MSC-R | MSC-R-0,25-M7(24VDC) | 000283190 | Démarreur-inverseur, 3p, 0.06kW/400V/AC3, 150kA | 194.9 | 194.9 | 0% | 1
Eaton | xStart MSC-R | MSC-R-0,4-M7(24VDC) | 000283191 | Démarreur-inverseur, 3p, 0.09kW/400V/AC3, 150kA | 194.9 | 194.9 | 0% | 1
Eaton | xStart MSC-R | MSC-R-0,63-M7(24VDC) | 000283192 | Démarreur-inverseur, 3p, 0.18kW/400V/AC3, 150kA | 196.8 | 196.8 | 0% | 1
Eaton | xStart MSC-R | MSC-R-1-M7(24VDC) | 000283194 | Démarreur-inverseur, 3p, 0.25kW/400V/AC3, 150kA | 202.3 | 202.3 | 0% | 1
Eaton | xStart MSC-R | MSC-R-1,6-M7(24VDC) | 000283195 | Démarreur-inverseur, 3p, 0.55kW/400V/AC3, 150kA | 202.3 | 202.3 | 0% | 1
Eaton | xStart MSC-R | MSC-R-2,5-M7(24VDC) | 000283197 | Démarreur-inverseur, 3p, 0.75kW/400V/AC3, 150kA | 205.5 | 205.5 | 0% | 1
Eaton | xStart MSC-R | MSC-R-4-M7(24VDC) | 000283198 | Démarreur-inverseur, 3p, 1.5kW/450V/AC3, 150kA | 205.5 | 205.5 | 0% | 1
Eaton | xStart MSC-R | MSC-R-6,3-M7(24VDC) | 000283200 | Démarreur-inverseur, 3p, 2.2kW/400V/AC3, 150kA | 205.5 | 205.5 | 0% | 1
Eaton | xStart MSC-R | MSC-R-10-M7(24VDC) | 000283201 | Démarreur-inverseur, 3p, 3.0kW/400V/AC3, 150kA | 210.8 | 210.8 | 0% | 1
Eaton | xStart MSC-R | MSC-R-10-M9(24VDC) | 000283202 | Démarreur-inverseur, 3p, 4.0kW/400V/AC3, 150kA | 224.9 | 224.9 | 0% | 1
Eaton | xStart MSC-R | MSC-R-12-M12(24VDC) | 000283203 | Démarreur-inverseur, 3p, 5.5kW/400V/AC3, 50kA | 249.6 | 249.6 | 0% | 1
Eaton | xStart MSC-R | MSC-R-16-M17(24VDC) | 000283204 | Démarreur-inverseur, 3p, 7.5kW/400V/AC3, 50kA | 393.4 | 393.4 | 0% | 1
Eaton | xStart MSC-R | MSC-R-25-M25(24VDC) | 000283205 | Démarreur-inverseur, 3p, 11kW/400V/AC3, 50kA | 469.1 | 469.1 | 0% | 1
Eaton | xStart MSC-R | MSC-R-32-M32(24VDC) | 000283206 | Démarreur-inverseur, 3p, 15kW/400V/AC3, 50kA | 634 | 634 | 0% | 1
Eaton | xStart EMS | EMS-DO-T-2,4-24VDC | 000170099 | Démarreur direct 2,4 A, avec bobine DC | 317.2 | 325.76 | 2.699% | 1
Eaton | xStart EMS | EMS-DO-T-9-24VDC | 000170100 | Démarreur direct 9 A, avec bobine DC | 317.2 | 325.76 | 2.699% | 1
Eaton | xStart EMS | EMS-DOS-T-2,4-24VDC | 000170103 | Démarreur direct 2,4 A, arrêt d'urgence, avec bobine DC | 334 | 343.02 | 2.701% | 1
Eaton | xStart EMS | EMS-DOS-T-9-24VDC | 000170104 | Démarreur direct 9 A, arrêt d'urgence, avec bobine DC | 334 | 343.02 | 2.701% | 1
Eaton | xCommand LS-Titan | LS-S02/F | 000106780 | Inter de position, 2 O, poussoir | 36.9 | 37.45 | 1.491% | 1
Eaton | xCommand LS-Titan | LS-S02/L | 000106781 | Inter de position, 2 O, levier à galet | 35.3 | 35.83 | 1.501% | 1
Eaton | xCommand LS-Titan | LS-S02-SW | 000106782 | Inter de position, 2 O, poussoir | 28.8 | 29.23 | 1.493% | 1
Eaton | xCommand LS-Titan | LS-S11 | 000106783 | Inter de position, 1F+1O, poussoir | 28.7 | 29.13 | 1.498% | 1
Eaton | xCommand LS-Titan | LS-S11/F | 000106784 | Inter de position, 1F+1O, poussoir | 37.4 | 37.96 | 1.497% | 1
Eaton | xCommand LS-Titan | LS-S11/L | 000106785 | Inter de position, 1F+1O, levier à galet | 34.9 | 35.42 | 1.49% | 1
Eaton | xCommand LS-Titan | LS-S11/LB | 000106786 | Inter de position, 1F+1O, levier à galet | 37.4 | 37.96 | 1.497% | 1
Eaton | xCommand LS-Titan | LS-S11/LS | 000106787 | Inter de position, 1F+1O, levier à galet | 33.5 | 34 | 1.493% | 1
Eaton | xCommand LS-Titan | LS-S11/P | 000106788 | Inter de position, 1F+1O, poussoir à galet | 35.8 | 36.34 | 1.508% | 1
Eaton | xCommand LS-Titan | LS-S11/RL | 000106789 | Inter de position, 1F+1O, levier à galet | 43 | 43.65 | 1.512% | 1
Eaton | xCommand LS-Titan | LS-S11/RLA | 000106790 | Inter de position, 1F+1O, levier à galet réglable | 42.4 | 43.04 | 1.509% | 1
Eaton | xCommand LS-Titan | LS-S11D | 000106791 | Inter de position, 1F+1O, poussoir | 28.7 | 29.13 | 1.498% | 1
Eaton | xCommand LS-Titan | LS-S11D/F | 000106792 | Inter de position, 1F+1O, poussoir | 36.9 | 37.45 | 1.491% | 1
Eaton | xCommand LS-Titan | LS-S11D/L | 000106793 | Inter de position, 1F+1O, levier à galet | 35.3 | 35.83 | 1.501% | 1
Eaton | xCommand LS-Titan | LS-S11D/LS | 000106794 | Inter de position, 1F+1O, levier à galet | 33.5 | 34 | 1.493% | 1
Eaton | xCommand LS-Titan | LS-S11DA | 000106795 | Inter de position, 1F+1O, poussoir | 27.2 | 27.61 | 1.507% | 1
Eaton | xCommand LS-Titan | LS-S11DA/F | 000106796 | Inter de position, 1F+1O, poussoir | 36.9 | 37.45 | 1.491% | 1
Eaton | xCommand LS-Titan | LS-S11D-SW | 000106797 | Inter de position, 1F+1O, poussoir | 28.8 | 29.23 | 1.493% | 1
Eaton | xCommand LS-Titan | LS-S11S | 000106798 | Inter de position, 1F+1O, poussoir | 28 | 28.42 | 1.5% | 1
Eaton | xCommand LS-Titan | LS-S11S/F | 000106799 | Inter de position, 1F+1O, poussoir | 37.4 | 37.96 | 1.497% | 1
Eaton | xCommand LS-Titan | LS-S11S/L | 000106800 | Inter de position, 1F+1O, levier à galet | 35.8 | 36.34 | 1.508% | 1
Eaton | xCommand LS-Titan | LS-S11S/P | 000106801 | Inter de position, 1F+1O, levier à galet | 35.3 | 35.83 | 1.501% | 1
Eaton | xCommand LS-Titan | LS-S11S/RL | 000106802 | Inter de position, 1F+1O, levier à galet | 43 | 43.65 | 1.512% | 1
Eaton | xCommand LS-Titan | LS-S11S/RLA | 000106803 | Inter de position, 1F+1O, levier à galet réglable | 43 | 43.65 | 1.512% | 1
Eaton | xCommand LS-Titan | LS-S11S/RR | 000106804 | Inter de position, 1F+1O, levier à tige | 43 | 43.65 | 1.512% | 1
Eaton | xCommand LS-Titan | LS-S11S/S | 000106805 | Inter de position, 1F+1O, commande par tige à ressort | 36.2 | 36.74 | 1.492% | 1
Eaton | xCommand LS-Titan | LS-S11S-SW | 000106806 | Inter de position, 1F+1O, poussoir | 28.8 | 29.23 | 1.493% | 1
Eaton | xCommand LS-Titan | LS-S11-SW | 000106807 | Inter de position, 1F+1O, poussoir | 28.8 | 29.23 | 1.493% | 1
Eaton | xCommand LS-Titan | LS-S20 | 000106808 | Inter de position, 2 s, poussoir | 28.3 | 28.72 | 1.484% | 1
Eaton | xCommand LS-Titan | LS-S20/F | 000106809 | Inter de position, 2 s, poussoir | 36.9 | 37.45 | 1.491% | 1
Eaton | xCommand LS-Titan | LS-S20A | 000106810 | Inter de position, 2 s, poussoir | 26.8 | 27.2 | 1.493% | 1
Eaton | xCommand LS-Titan | LS-S20A/F | 000106811 | Inter de position, 2 s, poussoir | 36.9 | 37.45 | 1.491% | 1
Eaton | xCommand LS-Titan | LS-S20-SW | 000106812 | Inter de position, 2 s, poussoir | 28.8 | 29.23 | 1.493% | 1
Eaton | xCommand LS-Titan | LS-02-M12A | 000178128 | Interrupteur de position; 2 O; poussoir; M12A | 52.7 | 53.49 | 1.499% | 1
Eaton | xCommand LS-Titan | LS-11-M12A | 000178129 | Interrupteur de position, 1 F + O, poussoir, M12A | 54 | 54.81 | 1.5% | 1
Eaton | xCommand LS-Titan | LS-11D-M12A | 000178130 | Interrupteur de position; 1FA+1OR; poussoir; M12A | 52.7 | 53.49 | 1.499% | 1
Eaton | xCommand LS-Titan | LS-11DA-M12A | 000178131 | Interrupteur de position; 1FA+1OR; poussoir; M12A | 52.7 | 53.49 | 1.499% | 1
Eaton | xCommand LS-Titan | LS-11S-M12A | 000178132 | Interrupteur de position; 1 F + O; poussoir; M12A | 52.7 | 53.49 | 1.499% | 1
Eaton | xCommand LS-Titan | LS-20-M12A | 000178133 | Interrupteur de position; 2S; poussoir; M12A | 52.7 | 53.49 | 1.499% | 1
Eaton | xCommand LS-Titan | LS-20A-M12A | 000178134 | Interrupteur de position; 2S; poussoir; M12A | 52.7 | 53.49 | 1.499% | 1
Eaton | xCommand LS-Titan | LS-20B-M12A | 000178135 | Interrupteur de position; 2S; poussoir; 1,3mm; M12A | 55.4 | 56.23 | 1.498% | 1
Eaton | xCommand LS-Titan | LS-11/L-M12A | 000178136 | Interrupteur de position; 1 F + O; levier à galet; M12A | 57.8 | 58.67 | 1.505% | 1
Eaton | xCommand LS-Titan | LS-11/P-M12A | 000178137 | Interrupteur de position; 1 F + O; poussoir à galet; M12A | 57.8 | 58.67 | 1.505% | 1
Eaton | xCommand LS-Titan | LS-11/RL-M12A | 000178138 | Interrupteur de position; 1 F + O; levier à galet; M12A | 60.4 | 61.31 | 1.507% | 1
Eaton | xCommand LS-Titan | LS-11/RLA-M12A | 000178139 | Interrupteur de position; 1 F + O; levier à galet réglable; M12A | 60.4 | 61.31 | 1.507% | 1
Eaton | xCommand LS-Titan | LS-11S/L-M12A | 000178140 | Interrupteur de position; 1 F + O; levier à galet; M12A | 57.8 | 58.67 | 1.505% | 1
Eaton | xCommand LS-Titan | LS-11S/P-M12A | 000178141 | Interrupteur de position; 1 F + O; poussoir à galet; M12A | 57.8 | 58.67 | 1.505% | 1
Eaton | xCommand LS-Titan | LS-11S/RL-M12A | 000178142 | Interrupteur de position; 1 F + O; levier à galet; M12A | 60.4 | 61.31 | 1.507% | 1
Eaton | xCommand LS-Titan | LS-11S/RLA-M12A | 000178143 | Interrupteur de position; 1 F + O; levier à galet réglable; M12A | 60.4 | 61.31 | 1.507% | 1
Eaton | xCommand LS-Titan | LS-11S/RR-M12A | 000178144 | Interrupteur de position; 1 F + O; levier à tige; M12A | 60.4 | 61.31 | 1.507% | 1
Eaton | xCommand LS-Titan | LS-11S/S-M12A | 000178145 | Interrupteur de position; 1 F + O; commande par tige à ressort; M12A | 60.4 | 61.31 | 1.507% | 1
Eaton | xCommand LS-Titan | LSE-11 | 000266121 | Inter. de position de sécurité, réglage électrique, 1F+1O, cat.3 | 71.6 | 72.67 | 1.494% | 1
Eaton | xCommand LS-Titan | LSE-02 | 000266122 | Inter. de position de sécurité, réglage électrique, 2 O, cat.3 | 72.7 | 73.79 | 1.499% | 1
Eaton | xCommand LS-Titan | LSM-20A | 000100051 | Inter de position, 1 F+1 O temporisé, +poussoir | 38.5 | 39.08 | 1.506% | 1
Eaton | xCommand LS-Titan | LS-S02 | 000106729 | Inter de position, 2 O, poussoir | 28.7 | 29.13 | 1.498% | 1
Eaton | xCommand LS-Titan | LS-02A | 000116702 | Poussoir 2CO, 2mm / 4mm | 31.8 | 32.28 | 1.509% | 1
Eaton | xCommand LS-Titan | LS-S02A | 000116703 | Poussoir 2CO, 2mm / 4mm | 31.8 | 32.28 | 1.509% | 1
Eaton | xCommand LS-Titan | LS-11A | 000116704 | Poussoir 1CF 1CO, 1mm / 3mm | 31.8 | 32.28 | 1.509% | 1
Eaton | xCommand LS-Titan | LS-S11A | 000116705 | Poussoir 1CF 1CO, 1mm / 3mm | 32.3 | 32.78 | 1.486% | 1
Eaton | xCommand LS-Titan | LS-20B | 000116706 | Poussoir 2CF, 1,3mm | 31.8 | 32.28 | 1.509% | 1
Eaton | xCommand LS-Titan | LS-S20B | 000116707 | Poussoir 2CF, 1,3mm | 31.8 | 32.28 | 1.509% | 1
Eaton | xCommand LS-Titan | LS-S11S-CC | 000144118 | Poussoir, contact à action brusque, -30°C | 29.5 | 29.94 | 1.492% | 1
Eaton | xCommand LS-Titan | LS-11-CC | 000176879 | Inter de position, 1 F + 1 O, poussoir, Cold Climate -40°C | 30.6 | 31.06 | 1.503% | 1
Eaton | xCommand LS-Titan | LS-02-CC | 000176880 | Inter de position, 2 O, poussoir, Cold Climate -40°C | 31.3 | 31.77 | 1.502% | 1
Eaton | xCommand LS-Titan | LS-11S-CC | 000176881 | Inter de position, 1 F + 1 O, poussoir, Cold Climate -40°C | 30.6 | 31.06 | 1.503% | 1
Eaton | xCommand LS-Titan | LS-11D-CC | 000176882 | Inter de position, 1FA+1OR, poussoir, Cold Climate -40°C | 31.3 | 31.77 | 1.502% | 1
Eaton | xCommand LS-Titan | LS-20-CC | 000176883 | Inter de position, 2S, poussoir, Cold Climate -40°C | 31.3 | 31.77 | 1.502% | 1
Eaton | xCommand LS-Titan | LS-11DA-CC | 000176884 | Inter de position, 1FA+1OR, poussoir, Cold Climate -40°C | 29.9 | 30.35 | 1.505% | 1
Eaton | xCommand LS-Titan | LS-20A-CC | 000176885 | Inter de position, 2S, poussoir, Cold Climate -40°C | 29.9 | 30.35 | 1.505% | 1
Eaton | xCommand LS-Titan | LS-02A-CC | 000176886 | Inter de position, 2 O, poussoir, 2mm/4mm, Cold Climate -40°C | 33.7 | 34.21 | 1.513% | 1
Eaton | xCommand LS-Titan | LS-11A-CC | 000176887 | Inter de position, 1 F + 1 O, poussoir, 1mm/3mm, Cold Climate -40°C | 33.7 | 34.21 | 1.513% | 1
Eaton | xCommand LS-Titan | LS-20B-CC | 000176888 | Inter de position, 2S, poussoir, 1,3mm, Cold Climate -40°C | 33.7 | 34.21 | 1.513% | 1
Eaton | xCommand LS-Titan | LS-S11-CC | 000176889 | Inter de position, 1 F + 1 O, poussoir, Cold Climate -40°C | 30.7 | 31.16 | 1.498% | 1
Eaton | xCommand LS-Titan | LS-S02-CC | 000176890 | Inter de position, 2 O, poussoir, Cold Climate -40°C | 30.2 | 30.65 | 1.49% | 1
Eaton | xCommand LS-Titan | LS-S11D-CC | 000176891 | Inter de position, 1 F + 1 O, poussoir, Cold Climate -40°C | 30.2 | 30.65 | 1.49% | 1
Eaton | xCommand LS-Titan | LS-S20-CC | 000176892 | Inter de position, 2S, poussoir, Cold Climate -40°C | 30.2 | 30.65 | 1.49% | 1
Eaton | xCommand LS-Titan | LS-S11DA-CC | 000176893 | Inter de position, 1 F + 1 O, poussoir, Cold Climate -40°C | 28.8 | 29.23 | 1.493% | 1
Eaton | xCommand LS-Titan | LS-S20A-CC | 000176894 | Inter de position, 2S, poussoir, Cold Climate -40°C | 28.8 | 29.23 | 1.493% | 1
Eaton | xCommand LS-Titan | LS-S02A-CC | 000176895 | Inter de position, 2 O, poussoir, Cold Climate -40°C | 30.2 | 30.65 | 1.49% | 1
Eaton | xCommand LS-Titan | LS-S11A-CC | 000176896 | Inter de position, 1 F + 1 O, poussoir, Cold Climate -40°C | 33.7 | 34.21 | 1.513% | 1
Eaton | xCommand LS-Titan | LS-S20B-CC | 000176897 | Inter de position, 2S, poussoir, Cold Climate -40°C | 33.7 | 34.21 | 1.513% | 1
Eaton | xCommand LS-Titan | LS-11S/S | 000266104 | Inter de position, 1F+1O, commande par tige à ressort | 36.3 | 36.84 | 1.488% | 1
Eaton | xCommand LS-Titan | LS-11S | 000266105 | Inter de position, 1F+1O, poussoir | 29.1 | 29.54 | 1.512% | 1
Eaton | xCommand LS-Titan | LS-11S/RR | 000266106 | Inter de position, 1F+1O, levier à tige | 44.7 | 45.37 | 1.499% | 1
Eaton | xCommand LS-Titan | LS-02 | 000266107 | Inter de position, 2 O, poussoir | 29.8 | 30.25 | 1.51% | 1
Eaton | xCommand LS-Titan | LS-02/L | 000266108 | Inter de position, 2 O, levier à galet | 36.7 | 37.25 | 1.499% | 1
Eaton | xCommand LS-Titan | LS-11 | 000266109 | Inter de position, 1F+1O, poussoir | 29.1 | 29.54 | 1.512% | 1
Eaton | xCommand LS-Titan | LS-11/L | 000266110 | Inter de position, 1F+1O, levier à galet | 37.3 | 37.86 | 1.501% | 1
Eaton | xCommand LS-Titan | LS-11/RL | 000266111 | Inter de position, 1F+1O, levier à galet | 44.7 | 45.37 | 1.499% | 1
Eaton | xCommand LS-Titan | LS-11/P | 000266112 | Inter de position, 1F+1O, poussoir à galet | 36.7 | 37.25 | 1.499% | 1
Eaton | xCommand LS-Titan | LS-11/RLA | 000266113 | Inter de position, 1F+1O, levier à galet réglable | 44.7 | 45.37 | 1.499% | 1
Eaton | xCommand LS-Titan | LS-11D | 000266114 | Inter de position, 1 FA +1 OR, poussoir | 29.8 | 30.25 | 1.51% | 1
Eaton | xCommand LS-Titan | LS-11D/L | 000266115 | Inter de position, 1 FA +1 OR, levier à galet | 36.7 | 37.25 | 1.499% | 1
Eaton | xCommand LS-Titan | LS-11S/L | 000266116 | Inter de position, 1F+1O, levier à galet | 37.3 | 37.86 | 1.501% | 1
Eaton | xCommand LS-Titan | LS-11S/RL | 000266117 | Inter de position, 1F+1O, levier à galet | 44.7 | 45.37 | 1.499% | 1
Eaton | xCommand LS-Titan | LS-11S/P | 000266118 | Inter de position, 1F+1O, poussoir à galet | 37.3 | 37.86 | 1.501% | 1
Eaton | xCommand LS-Titan | LS-11S/RLA | 000266119 | Inter de position, 1F+1O, levier à galet réglable | 43.5 | 44.15 | 1.494% | 1
Eaton | xCommand LS-Titan | LS-20 | 000266120 | Inter de position, 2 s, poussoir | 29.8 | 30.25 | 1.51% | 1
Eaton | xCommand LS-Titan | LSM-11S/S | 000266139 | Inter. de pos. de sécurité, métal, 1F+1O, tige, contact à action brusque | 46 | 46.69 | 1.5% | 1
Eaton | xCommand LS-Titan | LSM-11S | 000266140 | Inter. de position de sécurité, métal, 1F+1O, poussoir, contact à action brusque | 37.3 | 37.86 | 1.501% | 1
Eaton | xCommand LS-Titan | LSM-11S/RR | 000266141 | Inter. de pos. de sécurité, métal, 1F+1O, à tige, contact à action brusque | 56 | 56.84 | 1.5% | 1
Eaton | xCommand LS-Titan | LSM-02 | 000266142 | Inter. de position de sécurité, métal, 2 O, +poussoir | 36.7 | 37.25 | 1.499% | 1
Eaton | xCommand LS-Titan | LSM-02/L | 000266143 | Inter. de position de sécurité, métal, 2 O, +levier à galet | 46 | 46.69 | 1.5% | 1
Eaton | xCommand LS-Titan | LSM-11 | 000266144 | Inter. de position de sécurité, métal, 1F+1O, +poussoir | 37.3 | 37.86 | 1.501% | 1
Eaton | xCommand LS-Titan | LSM-11/L | 000266145 | Inter. de position de sécurité, métal, 1F+1O, levier à galet | 46.7 | 47.4 | 1.499% | 1
Eaton | xCommand LS-Titan | LSM-11/RL | 000266146 | Inter. de position de sécurité, métal, 1F+1O, levier à galet | 56 | 56.84 | 1.5% | 1
Eaton | xCommand LS-Titan | LSM-11/P | 000266147 | Inter. de position de sécurité, métal, 1F+1O, poussoir à galet | 46 | 46.69 | 1.5% | 1
Eaton | xCommand LS-Titan | LSM-11/RLA | 000266148 | Inter. de position de sécurité, métal, 1F+1O, levier à galet réglable | 56 | 56.84 | 1.5% | 1
Eaton | xCommand LS-Titan | LSM-11D | 000266149 | Inter. de position de sécurité, métal, 1F+1O, poussoir | 36.7 | 37.25 | 1.499% | 1
Eaton | xCommand LS-Titan | LSM-11D/L | 000266150 | Inter. de position de sécurité, métal, 1F+1O, levier à galet | 46 | 46.69 | 1.5% | 1
Eaton | xCommand LS-Titan | LSM-11S/L | 000266151 | Inter. de pos. de sécurité, métal, 1F+1O, à galet, contact à action brusque | 46.7 | 47.4 | 1.499% | 1
Eaton | xCommand LS-Titan | LSM-11S/RL | 000266152 | Inter. de pos. de sécurité, métal, 1F+1O, à galet, contact à action brusque | 56 | 56.84 | 1.5% | 1
Eaton | xCommand LS-Titan | LSM-11S/P | 000266153 | Inter. de pos. de sécurité, métal, 1F+1O, à galet, contact à action brusque | 46 | 46.69 | 1.5% | 1
Eaton | xCommand LS-Titan | LSM-11S/RLA | 000266154 | Inter. de position, métal, 1F+1O, levier à galet, contact à action brusque | 56 | 56.84 | 1.5% | 1
Eaton | xCommand LS-Titan | LSM-20 | 000266155 | Inter. de position de sécurité, 2 s, poussoir | 37.3 | 37.86 | 1.501% | 1
Eaton | xCommand LS-Titan | LS-11-SW | 000272006 | Inter de position, 1F+1O, poussoir | 30.3 | 30.75 | 1.485% | 1
Eaton | xCommand LS-Titan | LS-11D-SW | 000272007 | Inter de position, 1 FA +1 OR, poussoir | 30.3 | 30.75 | 1.485% | 1
Eaton | xCommand LS-Titan | LS-20-SW | 000272008 | Inter de position, 2 s, poussoir | 29.9 | 30.35 | 1.505% | 1
Eaton | xCommand LS-Titan | LS-02-SW | 000272009 | Inter de position, 2 O, poussoir | 30.3 | 30.75 | 1.485% | 1
Eaton | xCommand LS-Titan | LS-11S-SW | 000272020 | Inter de position, 1F+1O, poussoir | 30.3 | 30.75 | 1.485% | 1
Eaton | xCommand LS-Titan | LS-11/LS | 000290173 | Inter de position, 1F+1O, levier à galet | 34.8 | 35.32 | 1.494% | 1
Eaton | xCommand LS-Titan | LS-11D/LS | 000290174 | Inter de position, 1 FA +1 OR, levier à galet | 34.8 | 35.32 | 1.494% | 1
Eaton | xCommand LS-Titan | LS-11/LB | 000290175 | Inter de position, 1F+1O, levier à galet | 38.3 | 38.87 | 1.488% | 1
Eaton | xCommand LS-Titan | LS-11/F | 000290176 | Inter de position, 1F+1O, poussoir | 38.9 | 39.48 | 1.491% | 1
Eaton | xCommand LS-Titan | LS-11DA | 000292361 | Inter de position, 1 FA +1 OR, poussoir | 27.9 | 28.32 | 1.505% | 1
Eaton | xCommand LS-Titan | LS-20A | 000292362 | Inter de position, 2 s, poussoir | 28.4 | 28.83 | 1.514% | 1
Eaton | xCommand LS-Titan | LSM-11DA | 000292363 | Inter. de position de sécurité, 1Fa+1O temporisé, poussoir | 37.9 | 38.47 | 1.504% | 1
Eaton | xCommand LS-Titan | LS-02/F | 000292365 | Inter de position, 2 O, poussoir | 38.3 | 38.87 | 1.488% | 1
Eaton | xCommand LS-Titan | LS-11D/F | 000292366 | Inter de position, 1 FA +1 OR, poussoir | 38.3 | 38.87 | 1.488% | 1
Eaton | xCommand LS-Titan | LS-11S/F | 000292367 | Inter de position, 1F+1O, poussoir | 38.3 | 38.87 | 1.488% | 1
Eaton | xCommand LS-Titan | LS-20/F | 000292368 | Inter de position, 2 s, poussoir | 38.3 | 38.87 | 1.488% | 1
Eaton | xCommand LS-Titan | LS-11DA/F | 000292369 | Inter de position, 1 FA +1 OR, poussoir | 38.3 | 38.87 | 1.488% | 1
Eaton | xCommand LS-Titan | LS-20A/F | 000292370 | Inter de position, 2 s, poussoir | 38.3 | 38.87 | 1.488% | 1
Eaton | xCommand LS-Titan | LSM-02/F | 000292371 | Inter. de position de sécurité, 2 O, poussoir, fixation par l'avant | 65.8 | 66.79 | 1.505% | 1
Eaton | xCommand LS-Titan | LSM-11/F | 000292372 | Inter. de position de sécurité, 1F+1O, poussoir, fixation par l'avant | 65.8 | 66.79 | 1.505% | 1
Eaton | xCommand LS-Titan | LSM-11D/F | 000292373 | Inter. de position de sécurité, 1Fa+1O temporisé, poussoir, fixation par l'avant | 65.8 | 66.79 | 1.505% | 1
Eaton | xCommand LS-Titan | LSM-11S/F | 000292374 | Inter. de position de sécurité, 1F+1O, poussoir, fixation par l'avant | 68 | 69.02 | 1.5% | 1
Eaton | xCommand LS-Titan | LSM-20/F | 000292375 | Inter. de position de sécurité, 2 s, poussoir, fixation par l'avant | 65.8 | 66.79 | 1.505% | 1
Eaton | xCommand LS-Titan | LSM-11DA/F | 000292376 | Inter. de position de sécurité, 1Fa+1O temporisé, poussoir, fixation par l'avant | 66.3 | 67.29 | 1.493% | 1
Eaton | xCommand LS-Titan | LSM-20A/F | 000292377 | Inter de position, 2 s, poussoir, fixation par l'avant | 66.3 | 67.29 | 1.493% | 1
Eaton | xCommand AT | ATR-11-S-IA/ARG | 000034858 | Inter. de position, 1F+1O, large, IP65 | 60.5 | 61.41 | 1.504% | 1
Eaton | xCommand AT | ATR-11-1-IA/ARG | 000034860 | Inter. de position, 1F+1O, large, IP65 | 60.5 | 61.41 | 1.504% | 1
Eaton | xCommand AT | ATR-11-S-IA/ARK | 000034863 | Inter. de position, 1F+1O, large, IP65 | 54.4 | 55.22 | 1.507% | 1
Eaton | xCommand AT | ATR-11-1-IA/ARK | 000034864 | Inter. de position, 1F+1O, large, IP65 | 54.4 | 55.22 | 1.507% | 1
Eaton | xCommand AT | ATR-11-S-IA | 000034867 | Inter. de position, 1F+1O, large, IP65 | 42.8 | 43.44 | 1.495% | 1
Eaton | xCommand AT | ATR-11-1-IA | 000034868 | Inter. de position, 1F+1O, large, IP65 | 42.8 | 43.44 | 1.495% | 1
Eaton | xCommand LS-Titan | LS-COMBINATION | 002010791 | Code combinatoire pour personnalisé LS | 1.6 | 1.62 | 1.25% | 1
Eaton | xCommand AT | HR418 | 000014884 | ‌levier à galet | 15.9 | 16.14 | 1.509% | 1
Eaton | xCommand AT | FS-AT | 000019610 | Bride de fixation, pour AT- | 1.1 | 1.12 | 1.818% | 1
Eaton | xCommand AT | HV | 000019631 | Levier à galet réglable | 31.8 | 32.28 | 1.509% | 1
Eaton | xCommand AT | RS-AT4 | 000024502 | Tête d'attaque | 34.8 | 35.32 | 1.494% | 1
Eaton | xCommand AT | ARG-ATR | 000034856 | Levier à galet, pour ATR | 18.4 | 18.68 | 1.522% | 1
Eaton | xCommand AT | ARK-ATR | 000034857 | Levier à galet, pour ATR | 12.3 | 12.48 | 1.463% | 1
Eaton | xCommand AT | F2-AT4 | 000036214 | Tige à ressort, pour AT4 | 57.4 | 58.26 | 1.498% | 1
Eaton | xCommand AT | HR518 | 000048106 | ‌levier à galet | 15.9 | 16.14 | 1.509% | 1
Eaton | xCommand AT | I-AT4 | 000055226 | Coffret isolant, IP65, étroit | 14.7 | 14.92 | 1.497% | 1
Eaton | xCommand AT | HR311 | 000059970 | ‌levier à galet | 11.7 | 11.88 | 1.538% | 1
Eaton | xCommand AT | HH-K | 000063267 | Levier à tige en matière isolante | 31.8 | 32.28 | 1.509% | 1
Eaton | xCommand AT | HH-A | 000063268 | Levier à tige aluminium | 31.8 | 32.28 | 1.509% | 1
Eaton | xCommand AT | HR316 | 000069462 | ‌levier à galet | 11.7 | 11.88 | 1.538% | 1
Eaton | xCommand AT | HR317 | 000071835 | ‌levier à galet | 15.9 | 16.14 | 1.509% | 1
Eaton | xCommand AT | HR318 | 000074208 | ‌levier à galet | 15.9 | 16.14 | 1.509% | 1
Eaton | xCommand AT | IA-AT4 | 000074212 | Coffret isolant, IP65, large | 20.2 | 20.5 | 1.485% | 1
Eaton | xCommand AT | AR-AT4 | 000088344 | Levier à galet pour AT4. | 34.8 | 35.32 | 1.494% | 1
Eaton | xCommand AT | F-AT4 | 000090792 | Tige à ressort, pour AT4 | 58.3 | 59.17 | 1.492% | 1
Eaton | xCommand AT | R-AT4 | 000095687 | Tête de commande rotative | 34.1 | 34.61 | 1.496% | 1
Eaton | xCommand AT | S-AT4 | 000095692 | Tête à poussoir | 20.8 | 21.11 | 1.49% | 1
Eaton | xCommand AT | HR416 | 000097938 | ‌levier à galet | 11.7 | 11.88 | 1.538% | 1
Eaton | xCommand AT | ATR-11-2-IA | 000210298 | Inter de position, 1F+1O, large, IP65 | 46.7 | 47.4 | 1.499% | 1
Eaton | xCommand AT | V1/2"/M20-NA | 000225269 | Adaptateur 1/2'' à M20 | 6.9 | 7 | 1.449% | 1
Eaton | xCommand AT | V1/2"/M20 | 000225270 | Adaptateur 1/2'' à M20 | 3.8 | 3.86 | 1.579% | 1
Eaton | xCommand AT | EMS20 | 000225271 | Racord vissé à membrane, M20 | 1.1 | 1.12 | 1.818% | 1
Eaton | xCommand AT | M12A5 | 000272202 | Prise de raccordement, 5p, M12, codée ' A ' | 16.7 | 16.95 | 1.497% | 1
Eaton | xCommand AT | M12B5 | 000272203 | Prise de raccordement, 5p, M12, codè 'B' | 16.7 | 16.95 | 1.497% | 1
Eaton | xCommand LS-Titan | LS-XSK-ZBZ | 000106837 | Cache pour LS-ZBZ | 17.6 | 17.86 | 1.477% | 1
Eaton | xCommand LS-Titan | LS-XB-ZB | 000106872 | Clé d'actionnement, forme XB | 7.3 | 7.41 | 1.507% | 1
Eaton | xCommand LS-Titan | LS-XRL-W1 | 000107515 | Actionneur levier à galet à attaque verticale, weinig | 14.3 | 14.51 | 1.469% | 1
Eaton | xCommand LS-Titan | LS-XZS | 000114024 | Poussoir, fixation centrale | 16.8 | 17.05 | 1.488% | 1
Eaton | xCommand LS-Titan | LS-XZRS | 000114025 | Poussoir à galet, fixation centrale | 19.3 | 19.59 | 1.503% | 1
Eaton | xCommand LS-Titan | LS-XAP | 000114026 | Platine d'adaptation, fixation supplémentaire, pour LS-Titan | 2.9 | 2.94 | 1.379% | 1
Eaton | xCommand LS-Titan | LS-XL | 000266123 | Levier à galet | 7.5 | 7.61 | 1.467% | 1
Eaton | xCommand LS-Titan | LS-XLA | 000266124 | Levier à galet à attaque verticale | 7.5 | 7.61 | 1.467% | 1
Eaton | xCommand LS-Titan | LS-XP | 000266125 | Poussoir à galet | 7.5 | 7.61 | 1.467% | 1
Eaton | xCommand LS-Titan | LS-XRL | 000266126 | Levier à galet | 14.9 | 15.12 | 1.477% | 1
Eaton | xCommand LS-Titan | LS-XRLA | 000266127 | Levier à galet réglable, D=18mm | 14.9 | 15.12 | 1.477% | 1
Eaton | xCommand LS-Titan | LS-XRLA30 | 000266128 | Levier à galet réglable, D=30mm | 14.9 | 15.12 | 1.477% | 1
Eaton | xCommand LS-Titan | LS-XRLA40 | 000266129 | Levier à galet réglable, D=40mm | 14.7 | 14.92 | 1.497% | 1
Eaton | xCommand LS-Titan | LS-XRLA40R | 000266130 | Levier à galet réglable, D=40mm, caoutchouc | 14.7 | 14.92 | 1.497% | 1
Eaton | xCommand LS-Titan | LS-XRR | 000266131 | Levier à tige, tige en matière isolante | 14.9 | 15.12 | 1.477% | 1
Eaton | xCommand LS-Titan | LS-XRRM | 000266132 | Levier à tige, tige métallique | 14.9 | 15.12 | 1.477% | 1
Eaton | xCommand LS-Titan | LS-XS | 000266133 | Tige à ressort | 14.9 | 15.12 | 1.477% | 1
Eaton | xCommand LS-Titan | LS-X20 | 000266134 | Obturateur à visser, transparent, M20, IP65 | 1 | 1.02 | 2% | 1
Eaton | xCommand LS-Titan | M12A | 000266135 | Connecteur mâle M12, codé ' A ', +module de pontage, M20, IP66, 250 V, 4A | 15.5 | 15.73 | 1.484% | 1
Eaton | xCommand LS-Titan | M12B | 000266136 | Connecteur mâle M12, codé ' B ', +module de pontage, M20, IP66, 250 V, 4A | 15.3 | 15.53 | 1.503% | 1
Eaton | xCommand LS-Titan | M22-LS | 000266137 | Adaptateur de fixation, RMQ-Titan | 2.5 | 2.54 | 1.6% | 1
Eaton | xCommand LS-Titan | LSM-XL | 000266156 | Levier à galet, métal | 9.3 | 9.44 | 1.505% | 1
Eaton | xCommand LS-Titan | LSM-XLA | 000266157 | Levier à galet à attaque verticale, métal | 9.3 | 9.44 | 1.505% | 1
Eaton | xCommand LS-Titan | LSM-XP | 000266158 | Poussoir à galet, métal | 9.4 | 9.54 | 1.489% | 1
Eaton | xCommand LS-Titan | LSM-XRL | 000266159 | Levier à galet, métal | 18.7 | 18.98 | 1.497% | 1
Eaton | xCommand LS-Titan | LSM-XRLA | 000266160 | Levier à galet réglable, D=18mm, métal | 18.7 | 18.98 | 1.497% | 1
Eaton | xCommand LS-Titan | LSM-XRR | 000266161 | Levier à tige, métal, +tige en matière isolante | 18.4 | 18.68 | 1.522% | 1
Eaton | xCommand LS-Titan | LSM-XRRM | 000266162 | Levier à tige, métal, +tige métallique | 18.7 | 18.98 | 1.497% | 1
Eaton | xCommand LS-Titan | LSM-XS | 000266163 | Tige à ressort, métal | 18.8 | 19.08 | 1.489% | 1
Eaton | xCommand LS-Titan | LS-XSD-S | 000280909 | Couvercle vissé, matière isolante, noir | 4.6 | 4.67 | 1.522% | 1
Eaton | xCommand LS-Titan | LS-XSD-Y | 000280980 | Couvercle vissé, matière isolante, jaune | 4.6 | 4.67 | 1.522% | 1
Eaton | xCommand LS-Titan | LS-XLS | 000290177 | Levier à galet, court | 7.1 | 7.21 | 1.549% | 1
Eaton | xCommand LS-Titan | LS-XLB | 000290178 | Levier à galet, long | 10.6 | 10.76 | 1.509% | 1
Eaton | xCommand LS-Titan | LS-XTW | 000290179 | Outil d'ouverture à deux dents, pour LS-Titan | 13 | 13.2 | 1.538% | 1
Eaton | xCommand LS-Titan | LS-XOR | 000290190 | Tige de commande | 13.9 | 14.11 | 1.511% | 1
Eaton | xCommand LS-Titan | LSR-S11-1-I/TKG | 000106847 | Inter. de sécurité pour portes, 1F+1O, matière isolante | 54.4 | 55.22 | 1.507% | 1
Eaton | xCommand LS-Titan | LSR-S02-1-I/TKG | 000106848 | Inter. de sécurité pour portes, 2 O, matière isolante | 54.4 | 55.22 | 1.507% | 1
Eaton | xCommand LS-Titan | LSR-S11-1-I/TS | 000106851 | Inter. de sécurité pour charnières, 1F+1O, matière isolante | 54.4 | 55.22 | 1.507% | 1
Eaton | xCommand LS-Titan | LSR-S02-1-I/TS | 000106852 | Inter. de sécurité pour charnières, 2 O, matière isolante | 55.3 | 56.13 | 1.501% | 1
Eaton | xCommand LS-Titan | LS4/S11-1/I/ZB | 000106857 | Inter. de position de sécurité, étroit, 1F+1O, matière isolante, + clé ZB | 98.7 | 100.18 | 1.499% | 1
Eaton | xCommand LS-Titan | LS4/S11-1/IA/ZB | 000106858 | Inter. de position de sécurité, large, 1F+1O, matière isolante, + clé ZB | 102.3 | 103.83 | 1.496% | 1
Eaton | xCommand LS-Titan | LS4/S12-7/IB/ZB | 000106859 | Inter. de position de sécurité, 1F+2O, matière isolante, + clé d'actionnement ZB | 130.5 | 132.46 | 1.502% | 1
Eaton | xCommand LS-Titan | LS-02-ZB | 000106817 | Inter. de position, 2 O, isolant, +clé ZB, raccordement par bornes à ressort | 73 | 74.1 | 1.507% | 1
Eaton | xCommand LS-Titan | LS-11-ZB | 000106819 | Inter. de position, 1F+1O, isolant, +clé ZB,raccordement par bornes à ressort | 73 | 74.1 | 1.507% | 1
Eaton | xCommand LS-Titan | LS-11S-ZB | 000106870 | Inter. de position, 1F+1O, isolant, +clé ZB,raccordement par bornes à ressort | 73 | 74.1 | 1.507% | 1
Eaton | xCommand LS-Titan | LS-S02-ZB | 000106874 | Inter. de position, 2 O, isolant, +clé d'actionnement ZB, borne à boulon | 78.8 | 79.98 | 1.497% | 1
Eaton | xCommand LS-Titan | LS-S02-ZB/X | 000106875 | Inter de secu, 2 O, matière isolante, borne à boulon | 62.2 | 63.13 | 1.495% | 1
Eaton | xCommand LS-Titan | LS-S11-ZB | 000106876 | Inter. de position, 1F+1O, isolant, +clé d'actionnement ZB, borne à boulon | 71.1 | 72.17 | 1.505% | 1
Eaton | xCommand LS-Titan | LS-S11S-ZB | 000106877 | Inter. de position, 1F+1O, isolant, +clé d'actionnement ZB, borne à boulon | 73 | 74.1 | 1.507% | 1
Eaton | xCommand LS-Titan | LS-S11-ZB/X | 000106878 | Inter de secu, 1F+1O, matière isolante, borne à boulon | 62.2 | 63.13 | 1.495% | 1
Eaton | xCommand LS-Titan | LS-S02-120AFT-ZBZ/X | 000106778 | Verrouillage de sécurité LS-ZBZ | 256.7 | 260.55 | 1.5% | 1
Eaton | xCommand LS-Titan | LS-S02-120AMT-ZBZ/X | 000106820 | Verrouillage de sécurité LS-ZBZ | 242.8 | 246.44 | 1.499% | 1
Eaton | xCommand LS-Titan | LS-S02-230AFT-ZBZ/X | 000106821 | Verrouillage de sécurité LS-ZBZ | 258 | 261.87 | 1.5% | 1
Eaton | xCommand LS-Titan | LS-S02-230AMT-ZBZ/X | 000106822 | Verrouillage de sécurité LS-ZBZ | 246.5 | 250.2 | 1.501% | 1
Eaton | xCommand LS-Titan | LS-S02-24DFT-ZBZ/X | 000106823 | Verrouillage de sécurité LS-ZBZ | 258 | 261.87 | 1.5% | 1
Eaton | xCommand LS-Titan | LS-S02-24DMT-ZBZ/X | 000106824 | Verrouillage de sécurité LS-ZBZ | 246.5 | 250.2 | 1.501% | 1
Eaton | xCommand LS-Titan | LS-S11-120AFT-ZBZ/X | 000106825 | Verrouillage de sécurité LS-ZBZ | 258 | 261.87 | 1.5% | 1
Eaton | xCommand LS-Titan | LS-S11-120AMT-ZBZ/X | 000106826 | Verrouillage de sécurité LS-ZBZ | 242.8 | 246.44 | 1.499% | 1
Eaton | xCommand LS-Titan | LS-S11-230AFT-ZBZ/X | 000106827 | Verrouillage de sécurité LS-ZBZ | 258 | 261.87 | 1.5% | 1
Eaton | xCommand LS-Titan | LS-S11-230AMT-ZBZ/X | 000106828 | Verrouillage de sécurité LS-ZBZ | 242.8 | 246.44 | 1.499% | 1
Eaton | xCommand LS-Titan | LS-S11-24DFT-ZBZ/X | 000106829 | Verrouillage de sécurité LS-ZBZ | 251.4 | 255.17 | 1.5% | 1
Eaton | xCommand LS-Titan | LS-S11-24DMT-ZBZ/X | 000106830 | Verrouillage de sécurité LS-ZBZ | 246.5 | 250.2 | 1.501% | 1
Eaton | xCommand LS-Titan | RS2-02-C3 | 000177286 | RS2, 2O module de sécurité, 3m | 137 | 139.06 | 1.504% | 1
Eaton | xCommand LS-Titan | RS2-11-C3 | 000177287 | RS2, 1F, 1O module de sécurité, 3m | 137 | 139.06 | 1.504% | 1
Eaton | xCommand LS-Titan | RS2-12-C3 | 000177288 | RS2, 1F, 2O module de sécurité, 3m | 162.7 | 165.14 | 1.5% | 1
Eaton | xCommand LS-Titan | RS2-02-Q4 | 000177289 | RS2, 2O module de sécurité, Conn, 4 broches | 154.2 | 156.51 | 1.498% | 1
Eaton | xCommand LS-Titan | RS2-11-Q4 | 000177290 | RS2, 1F, 1O module de sécurité, Conn, 4 broches | 154.2 | 156.51 | 1.498% | 1
Eaton | xCommand LS-Titan | RS2-12-Q6 | 000177291 | RS2, 1F, 2O module de sécurité, Conn, 6 broches | 179.8 | 182.5 | 1.502% | 1
Eaton | xCommand LS-Titan | RS2R-02-C3 | 000177292 | RS2, 2O module de sécurité, Conn, 3m | 137 | 139.06 | 1.504% | 1
Eaton | xCommand LS-Titan | RS2R-11-C3 | 000177293 | RS2R, 1F, 1O module de sécurité, 3m | 137 | 139.06 | 1.504% | 1
Eaton | xCommand LS-Titan | RS2R-12-C3 | 000177294 | RS2R, 1F, 2O module de sécurité, 3m | 162.7 | 165.14 | 1.5% | 1
Eaton | xCommand LS-Titan | RS2R-02-Q4 | 000177295 | RS2R, 2O module de sécurité, Conn, 4 broches | 154.3 | 156.61 | 1.497% | 1
Eaton | xCommand LS-Titan | RS2R-11-Q4 | 000177296 | RS2R, 1F, 1O module de sécurité,Conn, 4 broches | 154.3 | 156.61 | 1.497% | 1
Eaton | xCommand LS-Titan | RS2R-12-Q6 | 000177297 | RS2R, 1F, 2O module de sécurité,Conn, 6 broches | 179.3 | 181.99 | 1.5% | 1
Eaton | xCommand LS-Titan | RS2-02-C10 | 000177300 | Interrupteur de sécurité sans contact RS-Titan | 160.6 | 163.01 | 1.501% | 1
Eaton | xCommand LS-Titan | RS2-11-C10 | 000177301 | Interrupteur de sécurité sans contact RS-Titan | 160.6 | 163.01 | 1.501% | 1
Eaton | xCommand LS-Titan | RS2-12-C10 | 000177302 | Interrupteur de sécurité sans contact RS-Titan | 186 | 188.79 | 1.5% | 1
Eaton | xCommand LS-Titan | RS2R-02-C10 | 000177303 | Interrupteur de sécurité sans contact RS-Titan | 160.6 | 163.01 | 1.501% | 1
Eaton | xCommand LS-Titan | RS2R-11-C10 | 000177304 | Interrupteur de sécurité sans contact RS-Titan | 160.6 | 163.01 | 1.501% | 1
Eaton | xCommand LS-Titan | RS2R-12-C10 | 000177305 | Interrupteur de sécurité sans contact RS-Titan | 186 | 188.79 | 1.5% | 1
Eaton | xCommand LS-Titan | LS-02-ZB/X | 000106818 | Inter de secu, 2 O, matière isolante, raccordement par bornes à ressort | 62.2 | 63.13 | 1.495% | 1
Eaton | xCommand LS-Titan | LS-11-ZB/X | 000106871 | Inter de secu, 1F+1O, matière isolante,raccordement par bornes à ressort | 62.2 | 63.13 | 1.495% | 1
Eaton | xCommand LS-Titan | LS-11S-ZB/X | 000110959 | Inter de secu, 1F+1O, matière isolante, raccordement par bornes à ressort | 62.2 | 63.13 | 1.495% | 1
Eaton | xCommand LS-Titan | LS-XFG-ZBZ | 000106831 | Clé coudé et droit LS-ZBZ | 26 | 26.39 | 1.5% | 1
Eaton | xCommand LS-Titan | LS-XF-ZBZ | 000106832 | Clé coudé flexible LS-ZBZ | 26 | 26.39 | 1.5% | 1
Eaton | xCommand LS-Titan | LS-XG-ZBZ | 000106833 | Clé droit LS-ZBZ | 6.7 | 6.8 | 1.493% | 1
Eaton | xCommand LS-Titan | LS-XNG-ZBZ | 000106834 | Clé pour déplacement rectiligne p.LS-ZBZ | 30.1 | 30.55 | 1.495% | 1
Eaton | xCommand LS-Titan | LS-XNW-ZBZ | 000106835 | Clé pour déplacement rectiligne p.LS-ZBZ | 29.7 | 30.15 | 1.515% | 1
Eaton | xCommand LS-Titan | LS-XWA-ZBZ | 000106838 | Clé coudé LS-ZBZ long | 10 | 10.15 | 1.5% | 1
Eaton | xCommand LS-Titan | LS-XW-ZBZ | 000106839 | Clé coudé LS-ZBZ | 6.7 | 6.8 | 1.493% | 1
Eaton | xCommand MCS | SK-SW | 000012651 | Flotteur en matière plastique | 46.7 | 47.4 | 1.499% | 1
Eaton | xCommand MCS | SBO-SW | 000045869 | Commande par câble | 127.97 | 129.89 | 1.5% | 1
Eaton | xCommand MCS | STO-SW | 000069608 | Commande par tringle | 74.3 | 75.41 | 1.494% | 1
Eaton | xCommand MCS | SW | 000088594 | Inter à flotteur | 130.2 | 132.15 | 1.498% | 1
Eaton | xCommand MCS | MCS22FORMCDN | 000014965 | Manostat, 1W, 315psi | 144.7 | 146.87 | 1.5% | 1
Eaton | xCommand MCS | MCS4 | 000019711 | Manostat, 1W, 7bar, 0,2bar | 131.8 | 133.78 | 1.502% | 1
Eaton | xCommand MCS | MCS4FORMCDN | 000024457 | Manostat, 1W, 65psi | 124.8 | 126.67 | 1.498% | 1
Eaton | xCommand MCS | MCS22-G | 000058691 | Manostat, 1W doré, 25bar | 169.1 | 171.64 | 1.502% | 1
Eaton | xCommand MCS | MCS11-G | 000058692 | Manostat, 1W doré, 15bar | 159.3 | 161.69 | 1.5% | 1
Eaton | xCommand MCS | MCS4-G | 000058693 | Manostat, 1W doré, 7bar | 159.3 | 161.69 | 1.5% | 1
Eaton | xCommand MCS | MCS4-SOND910-G | 000087792 | Manostat, 2W doré, 7bar | 174.6 | 177.22 | 1.501% | 1
Eaton | xCommand MCS | MCS11-SOND910-G | 000087793 | Manostat, 2W doré, 15bar | 183.3 | 186.05 | 1.5% | 1
Eaton | xCommand MCS | MCS22-SOND910-G | 000087794 | Manostat, 2W doré, 25bar | 189 | 191.84 | 1.503% | 1
Eaton | xCommand MCS | MCS11 | 000088527 | Manostat, 1W, 15bar | 136.8 | 138.85 | 1.499% | 1
Eaton | xCommand MCS | MCS11FORMCDN | 000093273 | Manostat, 1W, 160psi | 137.6 | 139.66 | 1.497% | 1
Eaton | xCommand MCS | MCS22 | 000098019 | Manostat, 1W, 25bar | 146.8 | 149 | 1.499% | 1
Eaton | xCommand MCS | MCSN11 | 000029203 | Manostat, 3p, 15bar | 139 | 141.09 | 1.504% | 1
Eaton | xCommand MCS | MCSN11-V | 000033949 | Manostat, 3p, 15bar, soupape de décharge | 170.4 | 172.96 | 1.502% | 1
Eaton | xCommand MCS | MCSN16 | 000038695 | Manostat, 3p, 25bar | 160.5 | 162.91 | 1.502% | 1
Eaton | xCommand MCS | MCSN16-V | 000043441 | Manostat, 3p, 25bar, soupape de décharge | 194.2 | 197.11 | 1.498% | 1
Eaton | xCommand MCS | MCSN16FORMCDN | 000045814 | Manostat, 3p, 230psi | 159.3 | 161.69 | 1.5% | 1
Eaton | xCommand MCS | MCSN22 | 000048187 | Manostat, 3p, 25bar | 171.6 | 174.17 | 1.498% | 1
Eaton | xCommand MCS | MCSN22-V | 000052933 | Manostat, 3p, 25bar, soupape de décharge | 204.1 | 207.16 | 1.499% | 1
Eaton | xCommand MCS | MCSN4 | 000057679 | Manostat, 3p, 7bar | 113.8 | 115.51 | 1.503% | 1
Eaton | xCommand MCS | MCSN4-V | 000062425 | Manostat, 3p, 7bar, soupape de décharge | 141.8 | 143.93 | 1.502% | 1
Eaton | xCommand MCS | MCSN4FORMCDN | 000064798 | Manostat, 3p, 65psi | 106.8 | 108.4 | 1.498% | 1
Eaton | xCommand MCS | +E8-MCS | 000001624 | Presse-étoupe, raccord vissé | 5.56 | 5.64 | 1.439% | 1
Eaton | xCommand MCS | +M-MCS | 000001625 | Flasque avec raccord d'arrivée, +raccord de manomètre | 10.3 | 10.45 | 1.456% | 1
Eaton | xCommand MCS | +W-MCS | 000001631 | Équerre de fixation murale | 6.5 | 6.6 | 1.538% | 1
Eaton | xCommand MCS | R1/2"-MCS | 000031617 | Flasque avec raccord d'arrivée, 1/2 pouces | 16.9 | 17.15 | 1.479% | 1
Eaton | xCommand MCS | R1/4"-MCSN | 000033990 | Flasque avec raccord d'arrivée, 1/4 pouces | 16.9 | 17.15 | 1.479% | 1
Eaton | xCommand MCS | E8-MCS | 000040949 | Raccord vissé, presse-étoupe | 19.9 | 20.2 | 1.508% | 1
Eaton | xCommand MCS | W-MCS | 000050665 | Équerre de fixation murale, pour Inter à poussoir | 6.6 | 6.7 | 1.515% | 1
Eaton | xCommand MCS | M-MCS | 000071913 | Flasque avec raccord d'arrivée, 1/2 pouces, +raccord de manomètre | 27.7 | 28.12 | 1.516% | 1
Eaton | xCommand MCS | +S3-MCS | 000201854 | Connecteur participant, IP65, pour manostat | 41.7 | 42.33 | 1.511% | 1
Eaton | xCommand MCS | +PMIN(*)/PMAX(*) | 000203948 | Réglage de la pression, réglage usine | 0.9 | 0.91 | 1.111% | 1
Eaton | E52 Cubique | E52Q-DL15SAD01 | 000135804 | Capteur ind., DC, quad.40, plast., M12 | 304.4 | 308.97 | 1.501% | 1
Eaton | E52 Cubique | E52Q-DL15UAD01 | 000135805 | Capteur ind., DC, quad.40, plast., M12 | 304.4 | 308.97 | 1.501% | 1
Eaton | E52 Cubique | E52Q-DL20SAD01 | 000135806 | Capteur ind., DC, quad.40, plast., M12 | 304.4 | 308.97 | 1.501% | 1
Eaton | E52 Cubique | E52Q-DL20UAD01 | 000135807 | Capteur ind., DC, quad.40, plast., M12 | 304.4 | 308.97 | 1.501% | 1
Eaton | E52 Cubique | E52Q-DL25UAD01 | 000135808 | Capteur ind., DC, quad.40, plast., M12 | 304.4 | 308.97 | 1.501% | 1
Eaton | E52 Cubique | E52Q-DL30UAD01 | 000135809 | Capteur ind., DC, quad.40, plast., M12 | 304.4 | 308.97 | 1.501% | 1
Eaton | E52 Cubique | E52Q-DL35UAD01 | 000135810 | Capteur ind., DC, quad.40, plast., M12 | 304.4 | 308.97 | 1.501% | 1
Eaton | E52 Cubique | E52Q-DL40UAD01 | 000135811 | Capteur ind., DC, quad.40, plast., M12 | 304.4 | 308.97 | 1.501% | 1
Eaton | E55 Plastique | E55BLT1C | 000135812 | Capteur ind., AC, quad.40, plast., borne | 204.8 | 207.87 | 1.499% | 1
Eaton | E55 Plastique | E55BLT1D | 000135813 | Capteur ind., AC, quad.40, plast., borne | 204.8 | 207.87 | 1.499% | 1
Eaton | E55 Plastique | E55BLT1E | 000135814 | Capteur ind., AC, quad.40, plast., borne | 204.8 | 207.87 | 1.499% | 1
Eaton | E55 Plastique | E55BLT1F | 000135815 | Capteur ind., AC, quad.40, plast., borne | 227.8 | 231.22 | 1.501% | 1
Eaton | E55 Plastique | E55CAL12A2 | 000135816 | Capteur ind., AC, rond.12, plast., Kabel | 129.1 | 131.04 | 1.503% | 1
Eaton | E55 Plastique | E55CAL12A2E | 000135817 | Capteur ind., AC, rond.12, plast., Kabel | 129.1 | 131.04 | 1.503% | 1
Eaton | E55 Plastique | E55CAL12T110 | 000135818 | Capteur ind., DC, rond.12, plast., Kabel | 72.9 | 73.99 | 1.495% | 1
Eaton | E55 Plastique | E55CAL12T110E | 000135819 | Capteur ind., DC, rond.12, plast., Kabel | 72.9 | 73.99 | 1.495% | 1
Eaton | E55 Plastique | E55CAL12T111 | 000135820 | Capteur ind., DC, rond.12, plast., Kabel | 72.9 | 73.99 | 1.495% | 1
Eaton | E55 Plastique | E55CAL12T111E | 000135821 | Capteur ind., DC, rond.12, plast., Kabel | 72.9 | 73.99 | 1.495% | 1
Eaton | E55 Plastique | E55CAL18A2 | 000135822 | Capteur ind., AC, rond.18, plast., Kabel | 131.1 | 133.07 | 1.503% | 1
Eaton | E55 Plastique | E55CAL18A2E | 000135823 | Capteur ind., AC, rond.18, plast., Kabel | 129.1 | 131.04 | 1.503% | 1
Eaton | E55 Plastique | E55CAL18T110 | 000135824 | Capteur ind., DC, rond.18, plast., Kabel | 88.2 | 89.52 | 1.497% | 1
Eaton | E55 Plastique | E55CAL18T110E | 000135825 | Capteur ind., DC, rond.18, plast., Kabel | 88.2 | 89.52 | 1.497% | 1
Eaton | E55 Plastique | E55CAL18T111 | 000135826 | Capteur ind., DC, rond.18, plast., Kabel | 88.2 | 89.52 | 1.497% | 1
Eaton | E55 Plastique | E55CAL18T111E | 000135827 | Capteur ind., DC, rond.18, plast., Kabel | 88.2 | 89.52 | 1.497% | 1
Eaton | E55 Plastique | E55CAL30A2 | 000135828 | Capteur ind., AC, rond.30, plast., Kabel | 150.8 | 153.06 | 1.499% | 1
Eaton | E55 Plastique | E55CAL30A2E | 000135829 | Capteur ind., AC, rond.30, plast., Kabel | 150.8 | 153.06 | 1.499% | 1
Eaton | E55 Plastique | E55CAL30T110 | 000135830 | Capteur ind., DC, rond.30, plast., Kabel | 109.7 | 111.35 | 1.504% | 1
Eaton | E55 Plastique | E55CAL30T110E | 000135831 | Capteur ind., DC, rond.30, plast., Kabel | 109.7 | 111.35 | 1.504% | 1
Eaton | E55 Plastique | E55CAL30T111 | 000135832 | Capteur ind., DC, rond.30, plast., Kabel | 109.7 | 111.35 | 1.504% | 1
Eaton | E55 Plastique | E55CAL30T111E | 000135833 | Capteur ind., DC, rond.30, plast., Kabel | 109.7 | 111.35 | 1.504% | 1
Eaton | E55 Plastique | E55CBL12A2 | 000135834 | Capteur ind., AC, rond.12, plast., Kabel | 129.1 | 131.04 | 1.503% | 1
Eaton | E55 Plastique | E55CBL12A2E | 000135835 | Capteur ind., AC, rond.12, plast., Kabel | 129.1 | 131.04 | 1.503% | 1
Eaton | E55 Plastique | E55CBL12T110E | 000135836 | Capteur ind., DC, rond.12, plast., Kabel | 72.9 | 73.99 | 1.495% | 1
Eaton | E55 Plastique | E55CBL12T111 | 000135837 | Capteur ind., DC, rond.12, plast., Kabel | 72.9 | 73.99 | 1.495% | 1
Eaton | E55 Plastique | E55CBL12T111E | 000135838 | Capteur ind., DC, rond.12, plast., Kabel | 72.9 | 73.99 | 1.495% | 1
Eaton | E55 Plastique | E55CBL18A2 | 000135839 | Capteur ind., AC, rond.18, plast., Kabel | 129.1 | 131.04 | 1.503% | 1
Eaton | E55 Plastique | E55CBL18A2E | 000135840 | Capteur ind., AC, rond.18, plast., Kabel | 129.1 | 131.04 | 1.503% | 1
Eaton | E55 Plastique | E55CBL18T110 | 000135841 | Capteur ind., DC, rond.18, plast., Kabel | 88.2 | 89.52 | 1.497% | 1
Eaton | E55 Plastique | E55CBL18T110E | 000135842 | Capteur ind., DC, rond.18, plast., Kabel | 88.2 | 89.52 | 1.497% | 1
Eaton | E55 Plastique | E55CBL18T111E | 000135843 | Capteur ind., DC, rond.18, plast., Kabel | 88.2 | 89.52 | 1.497% | 1
Eaton | E55 Plastique | E55CBL30A2 | 000135844 | Capteur ind., AC, rond.30, plast., Kabel | 150.8 | 153.06 | 1.499% | 1
Eaton | E55 Plastique | E55CBL30A2E | 000135845 | Capteur ind., AC, rond.30, plast., Kabel | 150.8 | 153.06 | 1.499% | 1
Eaton | E55 Plastique | E55CBL30T110 | 000135846 | Capteur ind., DC, rond.30, plast., Kabel | 109.7 | 111.35 | 1.504% | 1
Eaton | E55 Plastique | E55CBL30T110E | 000135847 | Capteur ind., DC, rond.30, plast., Kabel | 109.7 | 111.35 | 1.504% | 1
Eaton | E55 Plastique | E55CBL30T111 | 000135848 | Capteur ind., DC, rond.30, plast., Kabel | 109.7 | 111.35 | 1.504% | 1
Eaton | E55 Plastique | E55CBL30T111E | 000135849 | Capteur ind., DC, rond.30, plast., Kabel | 109.7 | 111.35 | 1.504% | 1
Eaton | E56 Compacte | E56ADL40SAD01 | 000136234 | Capteur ind., DC, cubique 80mm, M12 | 488.2 | 495.52 | 1.499% | 1
Eaton | E56 Compacte | E56ADL40UAD01 | 000136235 | Capteur ind., DC, cubique 80mm, M12 | 508.6 | 516.23 | 1.5% | 1
Eaton | E56 Compacte | E56BDL70UAD01 | 000136236 | Capteur ind., DC, cubique 110mm, M12 | 508.6 | 516.23 | 1.5% | 1
Eaton | E56 Compacte | E56CDL100UAD01 | 000136237 | Capteur ind., DC, cubique 170mm, M12 | 610.8 | 619.96 | 1.5% | 1
Eaton | E57 Globale | E57-08GBE03-C | 000135850 | Capteur ind., DC, rond.8, métal, câble | 109.2 | 110.84 | 1.502% | 1
Eaton | E57 Globale | E57-08GE03-C | 000135851 | Capteur ind., DC, rond.8, métal, câble | 109.2 | 110.84 | 1.502% | 1
Eaton | E57 Globale | E57-08GE03-CDB | 000135852 | Capteur ind., DC, rond.8, métal, M12 | 113.3 | 115 | 1.5% | 1
Eaton | E57 Globale | E57-08GE03-G | 000135853 | Capteur ind., DC, rond.8, métal, câble | 109.2 | 110.84 | 1.502% | 1
Eaton | E57 Globale | E57-08GE03-GDB | 000135854 | Capteur ind., DC, rond.8, métal, M12 | 115 | 116.73 | 1.504% | 1
Eaton | E57 Globale | E57-08GE06-C | 000135855 | Capteur ind., DC, rond.8, métal, câble | 109.2 | 110.84 | 1.502% | 1
Eaton | E57 Globale | E57-08GE06-CDB | 000135856 | Capteur ind., DC, rond.8, métal, M12 | 113.3 | 115 | 1.5% | 1
Eaton | E57 Globale | E57-08GE06-G | 000135857 | Capteur ind., DC, rond.8, métal, câble | 109.2 | 110.84 | 1.502% | 1
Eaton | E57 Globale | E57-08GE06-GDB | 000135858 | Capteur ind., DC, rond.8, métal, M12 | 113.3 | 115 | 1.5% | 1
Eaton | E57 Globale | E57-08GS01-C | 000135859 | Capteur ind., DC, rond.8, métal, câble | 63.1 | 64.05 | 1.506% | 1
Eaton | E57 Globale | E57-08GS01-CDB | 000135860 | Capteur ind., DC, rond.8, métal, M12 | 78 | 79.17 | 1.5% | 1
Eaton | E57 Globale | E57-08GS01-G | 000135861 | Capteur ind., DC, rond.8, métal, câble | 62.1 | 63.03 | 1.498% | 1
Eaton | E57 Globale | E57-08GS01-GDB | 000135862 | Capteur ind., DC, rond.8, métal, M12 | 78 | 79.17 | 1.5% | 1
Eaton | E57 Globale | E57-08GU02-C | 000135863 | Capteur ind., DC, rond.8, métal, câble | 62.1 | 63.03 | 1.498% | 1
Eaton | E57 Globale | E57-08GU02-CDB | 000135864 | Capteur ind., DC, rond.8, métal, M12 | 78 | 79.17 | 1.5% | 1
Eaton | E57 Globale | E57-08GU02-G | 000135865 | Capteur ind., DC, rond.8, métal, câble | 62.1 | 63.03 | 1.498% | 1
Eaton | E57 Globale | E57-08GU02-GDB | 000135866 | Capteur ind., DC, rond.8, métal, M12 | 78 | 79.17 | 1.5% | 1
Eaton | E57 Globale | E57-12GE05-GDB | 000135870 | Capteur ind., DC, rond.12, métal, M12 | 104.6 | 106.17 | 1.501% | 1
Eaton | E57 Globale | E57-12GE08-D | 000135871 | Capteur ind., DC, rond.12, métal, câble | 70.3 | 71.35 | 1.494% | 1
Eaton | E57 Globale | E57-12GE08-D1 | 000135872 | Capteur ind., DC, rond.12, métal, câble | 88.2 | 89.52 | 1.497% | 1
Eaton | E57 Globale | E57-12GE08-D1DB | 000135873 | Capteur ind., DC, rond.12, métal, M12 | 70.3 | 71.35 | 1.494% | 1
Eaton | E57 Globale | E57-12GE08-DDB | 000135874 | Capteur ind., DC, rond.12, métal, M12 | 70.3 | 71.35 | 1.494% | 1
Eaton | E57 Globale | E57-12GE10-C | 000135875 | Capteur ind., DC, rond.12, métal, câble | 104.6 | 106.17 | 1.501% | 1
Eaton | E57 Globale | E57-12GS02-A | 000135879 | Capteur ind., AC, rond.12, métal, câble | 126.6 | 128.5 | 1.501% | 1
Eaton | E57 Globale | E57-12GS02-AAB | 000135880 | Capteur ind., AC, rond.12, métal, M12 | 65.2 | 66.18 | 1.503% | 1
Eaton | E57 Globale | E57-12GS02-D | 000135883 | Capteur ind., DC, rond.12, métal, câble | 65.2 | 66.18 | 1.503% | 1
Eaton | E57 Globale | E57-12GS02-DDB | 000135884 | Capteur ind., DC, rond.12, métal, M12 | 65.2 | 66.18 | 1.503% | 1
Eaton | E57 Globale | E57-12GU04-A | 000135887 | Capteur ind., AC, rond.12, métal, câble | 126.6 | 128.5 | 1.501% | 1
Eaton | E57 Globale | E57-12GU04-AAB | 000135888 | Capteur ind., AC, rond.12, métal, M12 | 109.7 | 111.35 | 1.504% | 1
Eaton | E57 Globale | E57-12GU04-D | 000135891 | Capteur ind., DC, rond.12, métal, câble | 150.4 | 152.66 | 1.503% | 1
Eaton | E57 Globale | E57-12GU04-D1 | 000135892 | Capteur ind., DC, rond.12, métal, câble | 71.4 | 72.47 | 1.499% | 1
Eaton | E57 Globale | E57-12GU04-DDB | 000135893 | Capteur ind., DC, rond.12, métal, M12 | 70.3 | 71.35 | 1.494% | 1
Eaton | E57 Globale | E57-18GE16-AAB | 000135916 | Capteur ind., AC, rond.18, métal, M12 | 109.7 | 111.35 | 1.504% | 1
Eaton | E57 Globale | E57-18GE16-D | 000135917 | Capteur ind., DC, rond.18, métal, câble | 105.3 | 106.88 | 1.5% | 1
Eaton | E57 Globale | E57-18GE16-D1 | 000135918 | Capteur ind., DC, rond.18, métal, câble | 105.3 | 106.88 | 1.5% | 1
Eaton | E57 Globale | E57-18GE16-D1DB | 000135919 | Capteur ind., DC, rond.18, métal, M12 | 118.4 | 120.18 | 1.503% | 1
Eaton | E57 Globale | E57-18GE16-DDB | 000135920 | Capteur ind., DC, rond.18, métal, M12 | 118.4 | 120.18 | 1.503% | 1
Eaton | E57 Globale | E57-18GS05-A | 000135925 | Capteur ind., AC, rond.18, métal, câble | 127.6 | 129.51 | 1.497% | 1
Eaton | E57 Globale | E57-18GS05-AAB | 000135926 | Capteur ind., AC, rond.18, métal, M12 | 115.8 | 117.54 | 1.503% | 1
Eaton | E57 Globale | E57-18GS05-D | 000135929 | Dét. de prox., inductif, 1 s, Sn=5mm, 2L, 10-30VDC, M18, métal, câble 2m | 75.5 | 76.63 | 1.497% | 1
Eaton | E57 Globale | E57-18GS05-DDB | 000135930 | Capteur ind., DC, rond.18, métal, M12 | 75.5 | 76.63 | 1.497% | 1
Eaton | E57 Globale | E57-18GU08-A | 000135933 | Capteur ind., AC, rond.18, métal, câble | 127.6 | 129.51 | 1.497% | 1
Eaton | E57 Globale | E57-18GU08-AAB | 000135934 | Capteur ind., AC, rond.18, métal, M12 | 83.1 | 84.35 | 1.504% | 1
Eaton | E57 Globale | E57-18GU08-D | 000135937 | Capteur ind., DC, rond.18, métal, câble | 75.5 | 76.63 | 1.497% | 1
Eaton | E57 Globale | E57-18GU08-DDB | 000135938 | Capteur ind., DC, rond.18, métal, M12 | 75.5 | 76.63 | 1.497% | 1
Eaton | E57 Globale | E57-18GU08-GDB | 000135940 | Capteur ind., DC, rond.18, métal, M12 | 75.5 | 76.63 | 1.497% | 1
Eaton | E57 Globale | E57-30GE25-D | 000135961 | Capteur ind., DC, rond.30, métal, câble | 127.6 | 129.51 | 1.497% | 1
Eaton | E57 Globale | E57-30GE25-D1 | 000135962 | Capteur ind., DC, rond.30, métal, câble | 127.6 | 129.51 | 1.497% | 1
Eaton | E57 Globale | E57-30GE25-D1DB | 000135963 | Capteur ind., DC, rond.30, métal, M12 | 144.4 | 146.57 | 1.503% | 1
Eaton | E57 Globale | E57-30GE25-DDB | 000135964 | Capteur ind., DC, rond.30, métal, M12 | 144.4 | 146.57 | 1.503% | 1
Eaton | E57 Globale | E57-30GE29-CDB | 000135966 | Capteur ind., DC, rond.30, métal, M12 | 135 | 137.03 | 1.504% | 1
Eaton | E57 Globale | E57-30GS10-A | 000135969 | Capteur ind., AC, rond.30, métal, câble | 153.1 | 155.4 | 1.502% | 1
Eaton | E57 Globale | E57-30GS10-AAB | 000135970 | Capteur ind., AC, rond.30, métal, M12 | 104.8 | 106.37 | 1.498% | 1
Eaton | E57 Globale | E57-30GS10-C | 000135971 | Capteur ind., DC, rond.30, métal, câble | 108.1 | 109.72 | 1.499% | 1
Eaton | E57 Globale | E57-30GS10-D | 000135973 | Capteur ind., DC, rond.30, métal, câble | 108.1 | 109.72 | 1.499% | 1
Eaton | E57 Globale | E57-30GS10-D1 | 000135974 | Capteur ind., DC, rond.30, métal, câble | 108.1 | 109.72 | 1.499% | 1
Eaton | E57 Globale | E57-30GS10-D1DB | 000135975 | Capteur ind., DC, rond.30, métal, M12 | 108.1 | 109.72 | 1.499% | 1
Eaton | E57 Globale | E57-30GS10-DDB | 000135976 | Capteur ind., DC, rond.30, métal, M12 | 108.1 | 109.72 | 1.499% | 1
Eaton | E57 Globale | E57-30GU15-A | 000135979 | Capteur ind., AC, rond.30, métal, câble | 150.8 | 153.06 | 1.499% | 1
Eaton | E57 Globale | E57-30GU15-AAB | 000135980 | Capteur ind., AC, rond.30, métal, M12 | 141.9 | 144.03 | 1.501% | 1
Eaton | E57 Globale | E57-30GU15-D | 000135983 | Capteur ind., DC, rond.30, métal, câble | 113.3 | 115 | 1.5% | 1
Eaton | E57 Globale | E57-30GU15-DDB | 000135984 | Capteur ind., DC, rond.30, métal, M12 | 113.3 | 115 | 1.5% | 1
Eaton | E57 Miniature | E57EAL4T110SP | 000136238 | Capteur ind., DC, rond. 4mm, câble | 108.1 | 109.72 | 1.499% | 1
Eaton | E57 Miniature | E57EAL4T111SP | 000136239 | Capteur ind., DC, rond. 4mm, câble | 108.1 | 109.72 | 1.499% | 1
Eaton | E57 Miniature | E57EAL5T110SP | 000136240 | Capteur ind., DC, rond. 5mm, câble | 103 | 104.55 | 1.505% | 1
Eaton | E57 Miniature | E57EAL5T111SP | 000136241 | Capteur ind., DC, rond. 5mm, câble | 103 | 104.55 | 1.505% | 1
Eaton | E57 Miniature | E57EAL6T110EP | 000136242 | Capteur ind., DC, rond. 6mm, câble | 66.8 | 67.8 | 1.497% | 1
Eaton | E57 Miniature | E57EAL6T110SP | 000136243 | Capteur ind., DC, rond. 6mm, câble | 66.8 | 67.8 | 1.497% | 1
Eaton | E57 Miniature | E57EAL6T111EP | 000136244 | Capteur ind., DC, rond. 6mm, câble | 66.8 | 67.8 | 1.497% | 1
Eaton | E57 Miniature | E57EAL6T111SP | 000136245 | Capteur ind., DC, rond. 6mm, câble | 66.8 | 67.8 | 1.497% | 1
Eaton | E57 Miniature | E57EAL8T110ED | 000136246 | Capteur ind., DC, rond. 8mm, M12 | 85.4 | 86.68 | 1.499% | 1
Eaton | E57 Miniature | E57EAL8T110EP | 000136247 | Capteur ind., DC, rond. 8mm, câble | 61.1 | 62.02 | 1.506% | 1
Eaton | E57 Miniature | E57EAL8T110SD | 000136248 | Capteur ind., DC, rond. 8mm, M12 | 85.4 | 86.68 | 1.499% | 1
Eaton | E57 Miniature | E57EAL8T110SP | 000136249 | Capteur ind., DC, rond. 8mm, câble | 65.5 | 66.48 | 1.496% | 1
Eaton | E57 Miniature | E57EAL8T111ED | 000136250 | Capteur ind., DC, rond. 8mm, M12 | 86.7 | 88 | 1.499% | 1
Eaton | E57 Miniature | E57EAL8T111EP | 000136251 | Capteur ind., DC, rond. 8mm, câble | 65.5 | 66.48 | 1.496% | 1
Eaton | E57 Miniature | E57EAL8T111SD | 000136252 | Capteur ind., DC, rond. 8mm, M12 | 85.4 | 86.68 | 1.499% | 1
Eaton | E57 Miniature | E57EAL8T111SP | 000136253 | Capteur ind., DC, rond. 8mm, câble | 65.5 | 66.48 | 1.496% | 1
Eaton | E57 Miniature | E57EBL8T110ED | 000136254 | Capteur ind., DC, rond. 8mm, M12 | 85.4 | 86.68 | 1.499% | 1
Eaton | E57 Miniature | E57EBL8T110EP | 000136255 | Capteur ind., DC, rond. 8mm, câble | 65.5 | 66.48 | 1.496% | 1
Eaton | E57 Miniature | E57EBL8T110SD | 000136256 | Capteur ind., DC, rond. 8mm, M12 | 85.4 | 86.68 | 1.499% | 1
Eaton | E57 Miniature | E57EBL8T110SP | 000136257 | Capteur ind., DC, rond. 8mm, câble | 65.5 | 66.48 | 1.496% | 1
Eaton | E57 Miniature | E57EBL8T111ED | 000136258 | Capteur ind., DC, rond. 8mm, M12 | 85.4 | 86.68 | 1.499% | 1
Eaton | E57 Miniature | E57EBL8T111EP | 000136259 | Capteur ind., DC, rond. 8mm, câble | 65.5 | 66.48 | 1.496% | 1
Eaton | E57 Miniature | E57EBL8T111SD | 000136260 | Capteur ind., DC, rond. 8mm, M12 | 85.4 | 86.68 | 1.499% | 1
Eaton | E57 Miniature | E57EBL8T111SP | 000136261 | Capteur ind., DC, rond. 8mm, câble | 65.5 | 66.48 | 1.496% | 1
Eaton | E57 Premium+ | E57LAL12A2 | 000135995 | Capteur ind., AC, rond.12, métal, câble | 175.1 | 177.73 | 1.502% | 1
Eaton | E57 Premium+ | E57LAL12A2E | 000135996 | Capteur ind., AC, rond.12, métal, câble | 175.1 | 177.73 | 1.502% | 1
Eaton | E57 Premium+ | E57LAL12A2EA | 000135997 | Capteur ind., AC, rond.12, métal, M12 | 157.2 | 159.56 | 1.501% | 1
Eaton | E57 Premium+ | E57LAL12A2SA | 000135998 | Capteur ind., AC, rond.12, métal, M12 | 157.2 | 159.56 | 1.501% | 1
Eaton | E57 Premium+ | E57LAL18A2 | 000136007 | Capteur ind., AC, rond. 18, métal, câble | 176.7 | 179.35 | 1.5% | 1
Eaton | E57 Premium+ | E57LAL18A2E | 000136008 | Capteur ind., AC, rond. 18, métal, câble | 164.9 | 167.37 | 1.498% | 1
Eaton | E57 Premium+ | E57LAL18A2EA | 000136009 | Capteur ind., AC, rond. 18, métal, M12 | 162.8 | 165.24 | 1.499% | 1
Eaton | E57 Premium+ | E57LAL30A2 | 000136018 | Capteur ind., AC, rond. 30, métal, câble | 175.9 | 178.54 | 1.501% | 1
Eaton | E57 Premium+ | E57LAL30A2E | 000136019 | Capteur ind., AC, rond. 30, métal, câble | 175.9 | 178.54 | 1.501% | 1
Eaton | E57 Premium+ | E57LAL30A2EA | 000136020 | Capteur ind., AC, rond. 30, métal, M12 | 173.6 | 176.2 | 1.498% | 1
Eaton | E57 Premium+ | E57LAL30A2SA | 000136021 | Capteur ind., AC, rond. 30, métal, M12 | 173.6 | 176.2 | 1.498% | 1
Eaton | E57 Premium+ | E57LBL12A2 | 000136030 | Capteur ind., AC, rond. 12, métal, câble | 175.1 | 177.73 | 1.502% | 1
Eaton | E57 Premium+ | E57LBL12A2E | 000136031 | Capteur ind., AC, rond. 12, métal, câble | 175.1 | 177.73 | 1.502% | 1
Eaton | E57 Premium+ | E57LBL12A2EA | 000136032 | Capteur ind., AC, rond. 12, métal, M12 | 157.2 | 159.56 | 1.501% | 1
Eaton | E57 Premium+ | E57LBL12A2SA | 000136033 | Capteur ind., AC, rond. 12, métal, M12 | 157.2 | 159.56 | 1.501% | 1
Eaton | E57 Premium+ | E57LBL18A2 | 000136042 | Capteur ind., AC, rond. 18, métal, câble | 164.9 | 167.37 | 1.498% | 1
Eaton | E57 Premium+ | E57LBL18A2E | 000136043 | Capteur ind., AC, rond. 18, métal, câble | 164.9 | 167.37 | 1.498% | 1
Eaton | E57 Premium+ | E57LBL18A2EA | 000136044 | Capteur ind., AC, rond. 18, métal, M12 | 162.8 | 165.24 | 1.499% | 1
Eaton | E57 Premium+ | E57LBL18A2SA | 000136045 | Capteur ind., AC, rond. 18, métal, M12 | 162.8 | 165.24 | 1.499% | 1
Eaton | E57 Premium+ | E57LBL30A2 | 000136054 | Capteur ind., AC, rond. 30, métal, câble | 175.9 | 178.54 | 1.501% | 1
Eaton | E57 Premium+ | E57LBL30A2E | 000136055 | Capteur ind., AC, rond. 30, métal, câble | 175.9 | 178.54 | 1.501% | 1
Eaton | E57 Premium+ | E57LBL30A2EA | 000136056 | Capteur ind., AC, rond. 30, métal, M12 | 173.6 | 176.2 | 1.498% | 1
Eaton | E57 Premium+ | E57LBL30A2SA | 000136057 | Capteur ind., AC, rond. 30, métal, M12 | 173.6 | 176.2 | 1.498% | 1
Eaton | E57 Premium+ Court | E57SAL12A2 | 000136090 | Dét. de prox., ind., 1s, Sn=2mm, 2L, 40-250VAC, 20-250VDC, M12, métal, câble 2m | 219.8 | 223.1 | 1.501% | 1
Eaton | E57 Premium+ Court | E57SAL12A2E | 000136091 | Capteur ind., AC, rond. 12, métal, câble | 219.8 | 223.1 | 1.501% | 1
Eaton | E57 Premium+ Court | E57SAL12A2EA | 000136092 | Capteur ind., AC, rond. 12, métal, M12 | 180.2 | 182.9 | 1.498% | 1
Eaton | E57 Premium+ Court | E57SAL12A2SA | 000136093 | Capteur ind., AC, rond. 12, métal, M12 | 180.2 | 182.9 | 1.498% | 1
Eaton | E57 Premium+ Court | E57SAL12A4 | 000136094 | Capteur ind., AC, rond. 12, métal, câble | 148.3 | 150.52 | 1.497% | 1
Eaton | E57 Premium+ Court | E57SAL12A4E | 000136095 | Capteur ind., AC, rond. 12, métal, câble | 148.3 | 150.52 | 1.497% | 1
Eaton | E57 Premium+ Court | E57SAL12A4EA | 000136096 | Capteur ind., AC, rond. 12, métal, M12 | 130.4 | 132.36 | 1.503% | 1
Eaton | E57 Premium+ Court | E57SAL12A4SA | 000136097 | Capteur ind., AC, rond. 12, métal, M12 | 130.4 | 132.36 | 1.503% | 1
Eaton | E57 Premium+ Court | E57SAL12T110 | 000136098 | Capteur ind., DC, rond. 12, métal, câble | 185.1 | 187.88 | 1.502% | 1
Eaton | E57 Premium+ Court | E57SAL12T111SD | 000136105 | Capteur ind., DC, rond. 12, métal, M12 | 152.9 | 155.19 | 1.498% | 1
Eaton | E57 Premium+ Court | E57SAL18A2 | 000136106 | Capteur ind., AC, rond. 18, métal, câble | 221.4 | 224.72 | 1.5% | 1
Eaton | E57 Premium+ Court | E57SAL18A2E | 000136107 | Capteur ind., AC, rond. 18, métal, câble | 221.4 | 224.72 | 1.5% | 1
Eaton | E57 Premium+ Court | E57SAL18A2EA | 000136108 | Capteur ind., AC, rond. 18, métal, M12 | 183.8 | 186.56 | 1.502% | 1
Eaton | E57 Premium+ Court | E57SAL18A2SA | 000136109 | Capteur ind., AC, rond. 18, métal, M12 | 183.8 | 186.56 | 1.502% | 1
Eaton | E57 Premium+ Court | E57SAL18A4 | 000136110 | Capteur ind., AC, rond. 18, métal, câble | 127.6 | 129.51 | 1.497% | 1
Eaton | E57 Premium+ Court | E57SAL18A4E | 000136111 | Capteur ind., AC, rond. 18, métal, câble | 127.6 | 129.51 | 1.497% | 1
Eaton | E57 Premium+ Court | E57SAL18A4EA | 000136112 | Capteur ind., AC, rond. 18, métal, M12 | 119.4 | 121.19 | 1.499% | 1
Eaton | E57 Premium+ Court | E57SAL18A4SA | 000136113 | Capteur ind., AC, rond. 18, métal, M12 | 119.4 | 121.19 | 1.499% | 1
Eaton | E57 Premium+ Court | E57SAL18T111ED | 000136120 | Capteur ind., DC, rond. 18, métal, M12 | 156.4 | 158.75 | 1.503% | 1
Eaton | E57 Premium+ Court | E57SAL30A2 | 000136122 | Capteur ind., AC, rond. 30, métal, câble | 219.8 | 223.1 | 1.501% | 1
Eaton | E57 Premium+ Court | E57SAL30A2E | 000136123 | Capteur ind., AC, rond. 30, métal, câble | 219.8 | 223.1 | 1.501% | 1
Eaton | E57 Premium+ Court | E57SAL30A2EA | 000136124 | Capteur ind., AC, rond. 30, métal, M12 | 196.8 | 199.75 | 1.499% | 1
Eaton | E57 Premium+ Court | E57SAL30A2SA | 000136125 | Capteur ind., AC, rond. 30, métal, M12 | 196.8 | 199.75 | 1.499% | 1
Eaton | E57 Premium+ Court | E57SAL30A4 | 000136126 | Capteur ind., AC, rond. 30, métal, câble | 138.1 | 140.17 | 1.499% | 1
Eaton | E57 Premium+ Court | E57SAL30A4E | 000136127 | Capteur ind., AC, rond. 30, métal, câble | 138.1 | 140.17 | 1.499% | 1
Eaton | E57 Premium+ Court | E57SAL30A4EA | 000136128 | Capteur ind., AC, rond. 30, métal, M12 | 135.5 | 137.53 | 1.498% | 1
Eaton | E57 Premium+ Court | E57SAL30A4SA | 000136129 | Capteur ind., AC, rond. 30, métal, M12 | 135.5 | 137.53 | 1.498% | 1
Eaton | E57 Premium+ Court | E57SBL12A2 | 000136138 | Capteur ind., AC, rond. 12, métal, câble | 187.6 | 190.41 | 1.498% | 1
Eaton | E57 Premium+ Court | E57SBL12A2E | 000136139 | Capteur ind., AC, rond. 12, métal, câble | 187.6 | 190.41 | 1.498% | 1
Eaton | E57 Premium+ Court | E57SBL12A2EA | 000136140 | Capteur ind., AC, rond. 12, métal, M12 | 168.7 | 171.23 | 1.5% | 1
Eaton | E57 Premium+ Court | E57SBL12A2SA | 000136141 | Capteur ind., AC, rond. 12, métal, M12 | 168.7 | 171.23 | 1.5% | 1
Eaton | E57 Premium+ Court | E57SBL12A4 | 000136142 | Capteur ind., AC, rond. 12, métal, câble | 148.3 | 150.52 | 1.497% | 1
Eaton | E57 Premium+ Court | E57SBL12A4E | 000136143 | Capteur ind., AC, rond. 12, métal, câble | 148.3 | 150.52 | 1.497% | 1
Eaton | E57 Premium+ Court | E57SBL12A4EA | 000136144 | Capteur ind., AC, rond. 12, métal, M12 | 130.4 | 132.36 | 1.503% | 1
Eaton | E57 Premium+ Court | E57SBL12A4SA | 000136145 | Capteur ind., AC, rond. 12, métal, M12 | 130.4 | 132.36 | 1.503% | 1
Eaton | E57 Premium+ Court | E57SBL18A2 | 000136152 | Capteur ind., AC, rond. 18, métal, câble | 211.9 | 215.08 | 1.501% | 1
Eaton | E57 Premium+ Court | E57SBL18A2E | 000136153 | Capteur ind., AC, rond. 18, métal, câble | 211.9 | 215.08 | 1.501% | 1
Eaton | E57 Premium+ Court | E57SBL18A2EA | 000136154 | Capteur ind., AC, rond. 18, métal, M12 | 214.5 | 217.72 | 1.501% | 1
Eaton | E57 Premium+ Court | E57SBL18A2SA | 000136155 | Capteur ind., AC, rond. 18, métal, M12 | 214.5 | 217.72 | 1.501% | 1
Eaton | E57 Premium+ Court | E57SBL18A4 | 000136156 | Capteur ind., AC, rond. 18, métal, câble | 121.5 | 123.32 | 1.498% | 1
Eaton | E57 Premium+ Court | E57SBL18A4E | 000136157 | Capteur ind., AC, rond. 18, métal, câble | 121.5 | 123.32 | 1.498% | 1
Eaton | E57 Premium+ Court | E57SBL18A4EA | 000136158 | Capteur ind., AC, rond. 18, métal, M12 | 119.1 | 120.89 | 1.503% | 1
Eaton | E57 Premium+ Court | E57SBL18A4SA | 000136159 | Capteur ind., AC, rond. 18, métal, M12 | 119.1 | 120.89 | 1.503% | 1
Eaton | E57 Premium+ Court | E57SBL30A2 | 000136168 | Capteur ind., AC, rond. 30, métal, câble | 212.2 | 215.38 | 1.499% | 1
Eaton | E57 Premium+ Court | E57SBL30A2E | 000136169 | Capteur ind., AC, rond. 30, métal, câble | 212.2 | 215.38 | 1.499% | 1
Eaton | E57 Premium+ Court | E57SBL30A2EA | 000136170 | Capteur ind., AC, rond. 30, métal, M12 | 196.8 | 199.75 | 1.499% | 1
Eaton | E57 Premium+ Court | E57SBL30A2SA | 000136171 | Capteur ind., AC, rond. 30, métal, M12 | 196.8 | 199.75 | 1.499% | 1
Eaton | E57 Premium+ Court | E57SBL30A4 | 000136172 | Capteur ind., AC, rond. 30, métal, câble | 138.1 | 140.17 | 1.499% | 1
Eaton | E57 Premium+ Court | E57SBL30A4E | 000136173 | Capteur ind., AC, rond. 30, métal, câble | 138.1 | 140.17 | 1.499% | 1
Eaton | E57 Premium+ Court | E57SBL30A4EA | 000136174 | Capteur ind., AC, rond. 30, métal, M12 | 135.5 | 137.53 | 1.498% | 1
Eaton | E57 Premium+ Court | E57SBL30A4SA | 000136175 | Capteur ind., AC, rond. 30, métal, M12 | 135.5 | 137.53 | 1.498% | 1
Eaton | iProx | E59-M12A105C02-D1 | 000136205 | Capteur ind., DC, rond. 12, métal, câble | 262 | 265.93 | 1.5% | 1
Eaton | iProx | E59-M12A105C02-D2 | 000136206 | Capteur ind., DC, rond. 12, métal, câble | 262 | 265.93 | 1.5% | 1
Eaton | iProx | E59-M12A105D01-D1 | 000136207 | Capteur ind., DC, rond. 12, métal, M12 | 244.1 | 247.76 | 1.499% | 1
Eaton | iProx | E59-M12A105D01-D2 | 000136208 | Capteur ind., DC, rond. 12, métal, M12 | 244.1 | 247.76 | 1.499% | 1
Eaton | iProx | E59-M12C110C02-D1 | 000136209 | Capteur ind., DC, rond. 12, métal, câble | 250.8 | 254.56 | 1.499% | 1
Eaton | iProx | E59-M12C110C02-D2 | 000136210 | Capteur ind., DC, rond. 12, métal, câble | 250.8 | 254.56 | 1.499% | 1
Eaton | iProx | E59-M12C110D01-D1 | 000136211 | Capteur ind., DC, rond. 12, métal, M12 | 232.9 | 236.39 | 1.498% | 1
Eaton | iProx | E59-M12C110D01-D2 | 000136212 | Capteur ind., DC, rond. 12, métal, M12 | 232.9 | 236.39 | 1.498% | 1
Eaton | iProx | E59-M18A108C02-D1 | 000136213 | Capteur ind., DC, rond. 18, métal, câble | 253.8 | 257.61 | 1.501% | 1
Eaton | iProx | E59-M18A108C02-D2 | 000136214 | Capteur ind., DC, rond. 18, métal, câble | 253.8 | 257.61 | 1.501% | 1
Eaton | iProx | E59-M18A108D01-D1 | 000136215 | Capteur ind., DC, rond. 18, métal, M12 | 254.9 | 258.72 | 1.499% | 1
Eaton | iProx | E59-M18A108D01-D2 | 000136216 | Capteur ind., DC, rond. 18, métal, M12 | 251 | 254.77 | 1.502% | 1
Eaton | iProx | E59-M18C116C02-D1 | 000136217 | Capteur ind., DC, rond. 18, métal, câble | 280.2 | 284.4 | 1.499% | 1
Eaton | iProx | E59-M18C116C02-D2 | 000136218 | Capteur ind., DC, rond. 18, métal, câble | 280.2 | 284.4 | 1.499% | 1
Eaton | iProx | E59-M18C116D01-D1 | 000136219 | Capteur ind., DC, rond. 18, métal, M12 | 277.3 | 281.46 | 1.5% | 1
Eaton | iProx | E59-M18C116D01-D2 | 000136220 | Capteur ind., DC, rond. 18, métal, M12 | 277.3 | 281.46 | 1.5% | 1
Eaton | iProx | E59-M30A115C02-D1 | 000136221 | Capteur ind., DC, rond. 30, métal, câble | 288.8 | 293.13 | 1.499% | 1
Eaton | iProx | E59-M30A115C02-D2 | 000136222 | Capteur ind., DC, rond. 30, métal, câble | 288.8 | 293.13 | 1.499% | 1
Eaton | iProx | E59-M30A115D01-D1 | 000136223 | Capteur ind., DC, rond. 30, métal, M12 | 285.3 | 289.58 | 1.5% | 1
Eaton | iProx | E59-M30A115D01-D2 | 000136224 | Capteur ind., DC, rond. 30, métal, M12 | 285.3 | 289.58 | 1.5% | 1
Eaton | iProx | E59-M30C129C02-D1 | 000136225 | Capteur ind., DC, rond. 30, métal, câble | 254.3 | 258.11 | 1.498% | 1
Eaton | iProx | E59-M30C129C02-D2 | 000136226 | Capteur ind., DC, rond. 30, métal, câble | 254.3 | 258.11 | 1.498% | 1
Eaton | iProx | E59-M30C129D01-D1 | 000136227 | Capteur ind., DC, rond. 30, métal, M12 | 250.8 | 254.56 | 1.499% | 1
Eaton | iProx | E59-M30C129D01-D2 | 000136228 | Capteur ind., DC, rond. 30, métal, M12 | 250.8 | 254.56 | 1.499% | 1
Eaton | iProx | E5912DCKIT | 000136231 | Détecteurs de proximité inductifs, kit démarreur 12 mm DC 12 | 725.9 | 736.79 | 1.5% | 1
Eaton | iProx | E5918DCKIT | 000136232 | Kit de démonstration iProx 18 mm | 753.3 | 764.6 | 1.5% | 1
Eaton | iProx | E5930DCKIT | 000136233 | Kit de démonstration iProx 30 mm | 753.3 | 764.6 | 1.5% | 1
Eaton | E57G | E57G-12SNC2-C2 | 000197675 | Ind Sensor,DC,cyl M12,metal,2m cable | 49.9 | 50.65 | 1.503% | 1
Eaton | E57G | E57G-12SNC2-Q | 000197676 | Ind Sensor,DC,cyl M12,metal,M12 connect. | 49.9 | 50.65 | 1.503% | 1
Eaton | E57G | E57G-12SNC4-C2 | 000197677 | Ind Sensor,DC,cyl M12,metal,2m cable | 49.9 | 50.65 | 1.503% | 1
Eaton | E57G | E57G-12SNC4-Q | 000197678 | Ind Sensor,DC,cyl M12,metal,M12 connect. | 49.9 | 50.65 | 1.503% | 1
Eaton | E57G | E57G-12SNN2-C2 | 000197679 | Ind Sensor,DC,cyl M12,metal,2m cable | 49.9 | 50.65 | 1.503% | 1
Eaton | E57G | E57G-12SNN2-Q | 000197680 | Ind Sensor,DC,cyl M12,metal,M12 connect. | 49.9 | 50.65 | 1.503% | 1
Eaton | E57G | E57G-12SNN4-C2 | 000197681 | Ind Sensor,DC,cyl M12,metal,2m cable | 49.9 | 50.65 | 1.503% | 1
Eaton | E57G | E57G-12SNN4-Q | 000197682 | Ind Sensor,DC,cyl M12,metal,M12 connect. | 49.9 | 50.65 | 1.503% | 1
Eaton | E57G | E57G-12SPC2-C2 | 000197683 | Ind Sensor,DC,cyl M12,metal,2m cable | 49.9 | 50.65 | 1.503% | 1
Eaton | E57G | E57G-12SPC2-Q | 000197684 | Ind Sensor,DC,cyl M12,metal,M12 connect. | 49.9 | 50.65 | 1.503% | 1
Eaton | E57G | E57G-12SPC4-C2 | 000197685 | Ind Sensor,DC,cyl M12,metal,2m cable | 49.9 | 50.65 | 1.503% | 1
Eaton | E57G | E57G-12SPC4-Q | 000197686 | Ind Sensor,DC,cyl M12,metal,M12 connect. | 49.9 | 50.65 | 1.503% | 1
Eaton | E57G | E57G-12SPN2-C2 | 000197687 | Ind Sensor,DC,cyl M12,metal,2m cable | 49.9 | 50.65 | 1.503% | 1
Eaton | E57G | E57G-12SPN2-Q | 000197688 | Ind Sensor,DC,cyl M12,metal,M12 connect. | 49.9 | 50.65 | 1.503% | 1
Eaton | E57G | E57G-12SPN4-C2 | 000197689 | Ind Sensor,DC,cyl M12,metal,2m cable | 49.9 | 50.65 | 1.503% | 1
Eaton | E57G | E57G-12SPN4-Q | 000197690 | Ind Sensor,DC,cyl M12,metal,M12 connect. | 49.9 | 50.65 | 1.503% | 1
Eaton | E57G | E57G-12UNC4-C2 | 000197691 | Ind Sensor,DC,cyl M12,metal,2m cable | 49.9 | 50.65 | 1.503% | 1
Eaton | E57G | E57G-12UNC4-Q | 000197692 | Ind Sensor,DC,cyl M12,metal,M12 connect. | 49.9 | 50.65 | 1.503% | 1
Eaton | E57G | E57G-12UNC8-C2 | 000197693 | Ind Sensor,DC,cyl M12,metal,2m cable | 49.9 | 50.65 | 1.503% | 1
Eaton | E57G | E57G-12UNC8-Q | 000197694 | Ind Sensor,DC,cyl M12,metal,M12 connect. | 49.9 | 50.65 | 1.503% | 1
Eaton | E57G | E57G-12UNN4-C2 | 000197695 | Ind Sensor,DC,cyl M12,metal,2m cable | 49.9 | 50.65 | 1.503% | 1
Eaton | E57G | E57G-12UNN4-Q | 000197696 | Ind Sensor,DC,cyl M12,metal,M12 connect. | 49.9 | 50.65 | 1.503% | 1
Eaton | E57G | E57G-12UNN8-C2 | 000197697 | Ind Sensor,DC,cyl M12,metal,2m cable | 49.9 | 50.65 | 1.503% | 1
Eaton | E57G | E57G-12UNN8-Q | 000197698 | Ind Sensor,DC,cyl M12,metal,M12 connect. | 49.9 | 50.65 | 1.503% | 1
Eaton | E57G | E57G-12UPC4-C2 | 000197699 | Ind Sensor,DC,cyl M12,metal,2m cable | 49.9 | 50.65 | 1.503% | 1
Eaton | E57G | E57G-12UPC4-Q | 000197700 | Ind Sensor,DC,cyl M12,metal,M12 connect. | 49.9 | 50.65 | 1.503% | 1
Eaton | E57G | E57G-12UPC8-C2 | 000197701 | Ind Sensor,DC,cyl M12,metal,2m cable | 49.9 | 50.65 | 1.503% | 1
Eaton | E57G | E57G-12UPC8-Q | 000197702 | Ind Sensor,DC,cyl M12,metal,M12 connect. | 49.9 | 50.65 | 1.503% | 1
Eaton | E57G | E57G-12UPN4-C2 | 000197703 | Ind Sensor,DC,cyl M12,metal,2m cable | 49.9 | 50.65 | 1.503% | 1
Eaton | E57G | E57G-12UPN4-Q | 000197704 | Ind Sensor,DC,cyl M12,metal,M12 connect. | 49.9 | 50.65 | 1.503% | 1
Eaton | E57G | E57G-12UPN8-C2 | 000197705 | Ind Sensor,DC,cyl M12,metal,2m cable | 49.9 | 50.65 | 1.503% | 1
Eaton | E57G | E57G-12UPN8-Q | 000197706 | Ind Sensor,DC,cyl M12,metal,M12 connect. | 49.9 | 50.65 | 1.503% | 1
Eaton | E57G | E57G-18SNC5-C2 | 000197707 | Ind Sensor,DC,cyl M18,metal,2m cable | 55.6 | 56.43 | 1.493% | 1
Eaton | E57G | E57G-18SNC5-Q | 000197708 | Ind Sensor,DC,cyl M18,metal,M12 connect. | 55.6 | 56.43 | 1.493% | 1
Eaton | E57G | E57G-18SNC8-C2 | 000197709 | Ind Sensor,DC,cyl M18,metal,2m cable | 55.6 | 56.43 | 1.493% | 1
Eaton | E57G | E57G-18SNC8-Q | 000197710 | Ind Sensor,DC,cyl M18,metal,M12 connect. | 55.6 | 56.43 | 1.493% | 1
Eaton | E57G | E57G-18SNN5-C2 | 000197711 | Ind Sensor,DC,cyl M18,metal,2m cable | 55.6 | 56.43 | 1.493% | 1
Eaton | E57G | E57G-18SNN5-Q | 000197712 | Ind Sensor,DC,cyl M18,metal,M12 connect. | 55.6 | 56.43 | 1.493% | 1
Eaton | E57G | E57G-18SNN8-C2 | 000197713 | Ind Sensor,DC,cyl M18,metal,2m cable | 55.6 | 56.43 | 1.493% | 1
Eaton | E57G | E57G-18SNN8-Q | 000197714 | Ind Sensor,DC,cyl M18,metal,M12 connect. | 55.6 | 56.43 | 1.493% | 1
Eaton | E57G | E57G-18SPC5-C2 | 000197715 | Ind Sensor,DC,cyl M18,metal,2m cable | 55.6 | 56.43 | 1.493% | 1
Eaton | E57G | E57G-18SPC5-Q | 000197716 | Ind Sensor,DC,cyl M18,metal,M12 connect. | 55.6 | 56.43 | 1.493% | 1
Eaton | E57G | E57G-18SPC8-C2 | 000197717 | Ind Sensor,DC,cyl M18,metal,2m cable | 55.6 | 56.43 | 1.493% | 1
Eaton | E57G | E57G-18SPC8-Q | 000197718 | Ind Sensor,DC,cyl M18,metal,M12 connect. | 55.6 | 56.43 | 1.493% | 1
Eaton | E57G | E57G-18SPN5-C2 | 000197719 | Ind Sensor,DC,cyl M18,metal,2m cable | 55.6 | 56.43 | 1.493% | 1
Eaton | E57G | E57G-18SPN5-Q | 000197720 | Ind Sensor,DC,cyl M18,metal,M12 connect. | 55.6 | 56.43 | 1.493% | 1
Eaton | E57G | E57G-18SPN8-C2 | 000197721 | Ind Sensor,DC,cyl M18,metal,2m cable | 55.6 | 56.43 | 1.493% | 1
Eaton | E57G | E57G-18SPN8-Q | 000197722 | Ind Sensor,DC,cyl M18,metal,M12 connect. | 55.6 | 56.43 | 1.493% | 1
Eaton | E57G | E57G-18UNC12-C2 | 000197723 | Ind Sensor,DC,cyl M18,metal,2m cable | 55.6 | 56.43 | 1.493% | 1
Eaton | E57G | E57G-18UNC12-Q | 000197724 | Ind Sensor,DC,cyl M18,metal,M12 connect. | 55.6 | 56.43 | 1.493% | 1
Eaton | E57G | E57G-18UNC8-C2 | 000197725 | Ind Sensor,DC,cyl M18,metal,2m cable | 55.6 | 56.43 | 1.493% | 1
Eaton | E57G | E57G-18UNC8-Q | 000197726 | Ind Sensor,DC,cyl M18,metal,M12 connect. | 55.6 | 56.43 | 1.493% | 1
Eaton | E57G | E57G-18UNN12-C2 | 000197727 | Ind Sensor,DC,cyl M18,metal,2m cable | 55.6 | 56.43 | 1.493% | 1
Eaton | E57G | E57G-18UNN12-Q | 000197728 | Ind Sensor,DC,cyl M18,metal,M12 connect. | 55.6 | 56.43 | 1.493% | 1
Eaton | E57G | E57G-18UNN8-C2 | 000197729 | Ind Sensor,DC,cyl M18,metal,2m cable | 55.6 | 56.43 | 1.493% | 1
Eaton | E57G | E57G-18UNN8-Q | 000197730 | Ind Sensor,DC,cyl M18,metal,M12 connect. | 55.6 | 56.43 | 1.493% | 1
Eaton | E57G | E57G-18UPC12-C2 | 000197731 | Ind Sensor,DC,cyl M18,metal,2m cable | 55.6 | 56.43 | 1.493% | 1
Eaton | E57G | E57G-18UPC12-Q | 000197732 | Ind Sensor,DC,cyl M18,metal,M12 connect. | 55.6 | 56.43 | 1.493% | 1
Eaton | E57G | E57G-18UPC8-C2 | 000197733 | Ind Sensor,DC,cyl M18,metal,2m cable | 55.6 | 56.43 | 1.493% | 1
Eaton | E57G | E57G-18UPC8-Q | 000197734 | Ind Sensor,DC,cyl M18,metal,M12 connect. | 55.6 | 56.43 | 1.493% | 1
Eaton | E57G | E57G-18UPN12-C2 | 000197735 | Ind Sensor,DC,cyl M18,metal,2m cable | 55.6 | 56.43 | 1.493% | 1
Eaton | E57G | E57G-18UPN12-Q | 000197736 | Ind Sensor,DC,cyl M18,metal,M12 connect. | 55.6 | 56.43 | 1.493% | 1
Eaton | E57G | E57G-18UPN8-C2 | 000197737 | Ind Sensor,DC,cyl M18,metal,2m cable | 55.6 | 56.43 | 1.493% | 1
Eaton | E57G | E57G-18UPN8-Q | 000197738 | Ind Sensor,DC,cyl M18,metal,M12 connect. | 55.6 | 56.43 | 1.493% | 1
Eaton | E57G | E57G-30SNC10-C2 | 000197739 | Ind Sensor,DC,cyl M30,metal,2m cable | 61.4 | 62.32 | 1.498% | 1
Eaton | E57G | E57G-30SNC10-Q | 000197740 | Ind Sensor,DC,cyl M30,metal,M12 connect. | 61.4 | 62.32 | 1.498% | 1
Eaton | E57G | E57G-30SNC15-C2 | 000197741 | Ind Sensor,DC,cyl M30,metal,2m cable | 61.4 | 62.32 | 1.498% | 1
Eaton | E57G | E57G-30SNC15-Q | 000197742 | Ind Sensor,DC,cyl M30,metal,M12 connect. | 61.4 | 62.32 | 1.498% | 1
Eaton | E57G | E57G-30SNN10-C2 | 000197743 | Ind Sensor,DC,cyl M30,metal,2m cable | 61.4 | 62.32 | 1.498% | 1
Eaton | E57G | E57G-30SNN10-Q | 000197744 | Ind Sensor,DC,cyl M30,metal,M12 connect. | 61.4 | 62.32 | 1.498% | 1
Eaton | E57G | E57G-30SNN15-C2 | 000197745 | Ind Sensor,DC,cyl M30,metal,2m cable | 61.4 | 62.32 | 1.498% | 1
Eaton | E57G | E57G-30SNN15-Q | 000197746 | Ind Sensor,DC,cyl M30,metal,M12 connect. | 61.4 | 62.32 | 1.498% | 1
Eaton | E57G | E57G-30SPC10-C2 | 000197747 | Ind Sensor,DC,cyl M30,metal,2m cable | 61.4 | 62.32 | 1.498% | 1
Eaton | E57G | E57G-30SPC10-Q | 000197748 | Ind Sensor,DC,cyl M30,metal,M12 connect. | 61.4 | 62.32 | 1.498% | 1
Eaton | E57G | E57G-30SPC15-C2 | 000197749 | Ind Sensor,DC,cyl M30,metal,2m cable | 61.4 | 62.32 | 1.498% | 1
Eaton | E57G | E57G-30SPC15-Q | 000197750 | Ind Sensor,DC,cyl M30,metal,M12 connect. | 61.4 | 62.32 | 1.498% | 1
Eaton | E57G | E57G-30SPN10-C2 | 000197751 | Ind Sensor,DC,cyl M30,metal,2m cable | 61.4 | 62.32 | 1.498% | 1
Eaton | E57G | E57G-30SPN10-Q | 000197752 | Ind Sensor,DC,cyl M30,metal,M12 connect. | 61.4 | 62.32 | 1.498% | 1
Eaton | E57G | E57G-30SPN15-C2 | 000197753 | Ind Sensor,DC,cyl M30,metal,2m cable | 61.4 | 62.32 | 1.498% | 1
Eaton | E57G | E57G-30SPN15-Q | 000197754 | Ind Sensor,DC,cyl M30,metal,M12 connect. | 61.4 | 62.32 | 1.498% | 1
Eaton | E57G | E57G-30UNC15-C2 | 000197755 | Ind Sensor,DC,cyl M30,metal,2m cable | 61.4 | 62.32 | 1.498% | 1
Eaton | E57G | E57G-30UNC15-Q | 000197756 | Ind Sensor,DC,cyl M30,metal,M12 connect. | 61.4 | 62.32 | 1.498% | 1
Eaton | E57G | E57G-30UNC22-C2 | 000197757 | Ind Sensor,DC,cyl M30,metal,2m cable | 61.4 | 62.32 | 1.498% | 1
Eaton | E57G | E57G-30UNC22-Q | 000197758 | Ind Sensor,DC,cyl M30,metal,M12 connect. | 61.4 | 62.32 | 1.498% | 1
Eaton | E57G | E57G-30UNN15-C2 | 000197759 | Ind Sensor,DC,cyl M30,metal,2m cable | 61.4 | 62.32 | 1.498% | 1
Eaton | E57G | E57G-30UNN15-Q | 000197760 | Ind Sensor,DC,cyl M30,metal,M12 connect. | 61.4 | 62.32 | 1.498% | 1
Eaton | E57G | E57G-30UNN22-C2 | 000197761 | Ind Sensor,DC,cyl M30,metal,2m cable | 61.4 | 62.32 | 1.498% | 1
Eaton | E57G | E57G-30UNN22-Q | 000197762 | Ind Sensor,DC,cyl M30,metal,M12 connect. | 61.4 | 62.32 | 1.498% | 1
Eaton | E57G | E57G-30UPC15-C2 | 000197763 | Ind Sensor,DC,cyl M30,metal,2m cable | 61.4 | 62.32 | 1.498% | 1
Eaton | E57G | E57G-30UPC15-Q | 000197764 | Ind Sensor,DC,cyl M30,metal,M12 connect. | 61.4 | 62.32 | 1.498% | 1
Eaton | E57G | E57G-30UPC22-C2 | 000197765 | Ind Sensor,DC,cyl M30,metal,2m cable | 61.4 | 62.32 | 1.498% | 1
Eaton | E57G | E57G-30UPC22-Q | 000197766 | Ind Sensor,DC,cyl M30,metal,M12 connect. | 61.4 | 62.32 | 1.498% | 1
Eaton | E57G | E57G-30UPN15-C2 | 000197767 | Ind Sensor,DC,cyl M30,metal,2m cable | 61.4 | 62.32 | 1.498% | 1
Eaton | E57G | E57G-30UPN15-Q | 000197768 | Ind Sensor,DC,cyl M30,metal,M12 connect. | 61.4 | 62.32 | 1.498% | 1
Eaton | E57G | E57G-30UPN22-C2 | 000197769 | Ind Sensor,DC,cyl M30,metal,2m cable | 61.4 | 62.32 | 1.498% | 1
Eaton | E57G | E57G-30UPN22-Q | 000197770 | Ind Sensor,DC,cyl M30,metal,M12 connect. | 61.4 | 62.32 | 1.498% | 1
Eaton | E57P | E57P-12SNC2-C2 | 000197771 | Ind Sensor,DC,cyl M12,metal,2m cable | 58.6 | 59.48 | 1.502% | 1
Eaton | E57P | E57P-12SNC2-Q | 000197772 | Ind Sensor,DC,cyl M12,metal,M12 connect. | 58.6 | 59.48 | 1.502% | 1
Eaton | E57P | E57P-12SNN2-C2 | 000197773 | Ind Sensor,DC,cyl M12,metal,2m cable | 58.6 | 59.48 | 1.502% | 1
Eaton | E57P | E57P-12SNN2-Q | 000197774 | Ind Sensor,DC,cyl M12,metal,M12 connect. | 58.6 | 59.48 | 1.502% | 1
Eaton | E57P | E57P-12SPC2-C2 | 000197775 | Ind Sensor,DC,cyl M12,metal,2m cable | 60.8 | 61.71 | 1.497% | 1
Eaton | E57P | E57P-12SPC2-Q | 000197776 | Ind Sensor,DC,cyl M12,metal,M12 connect. | 60.8 | 61.71 | 1.497% | 1
Eaton | E57P | E57P-12SPN2-C2 | 000197777 | Ind Sensor,DC,cyl M12,metal,2m cable | 60.8 | 61.71 | 1.497% | 1
Eaton | E57P | E57P-12SPN2-Q | 000197778 | Ind Sensor,DC,cyl M12,metal,M12 connect. | 60.8 | 61.71 | 1.497% | 1
Eaton | E57P | E57P-12UNC4-C2 | 000197779 | Ind Sensor,DC,cyl M12,metal,2m cable | 58.6 | 59.48 | 1.502% | 1
Eaton | E57P | E57P-12UNC4-Q | 000197780 | Ind Sensor,DC,cyl M12,metal,M12 connect. | 58.6 | 59.48 | 1.502% | 1
Eaton | E57P | E57P-12UNN4-C2 | 000197781 | Ind Sensor,DC,cyl M12,metal,2m cable | 58.6 | 59.48 | 1.502% | 1
Eaton | E57P | E57P-12UNN4-Q | 000197782 | Ind Sensor,DC,cyl M12,metal,M12 connect. | 58.6 | 59.48 | 1.502% | 1
Eaton | E57P | E57P-12UPC4-C2 | 000197783 | Ind Sensor,DC,cyl M12,metal,2m cable | 60.8 | 61.71 | 1.497% | 1
Eaton | E57P | E57P-12UPC4-Q | 000197784 | Ind Sensor,DC,cyl M12,metal,M12 connect. | 60.8 | 61.71 | 1.497% | 1
Eaton | E57P | E57P-12UPN4-C2 | 000197785 | Ind Sensor,DC,cyl M12,metal,2m cable | 60.8 | 61.71 | 1.497% | 1
Eaton | E57P | E57P-12UPN4-Q | 000197786 | Ind Sensor,DC,cyl M12,metal,M12 connect. | 60.8 | 61.71 | 1.497% | 1
Eaton | E57P | E57P-18SNC5-C2 | 000197787 | Ind Sensor,DC,cyl M18,metal,2m cable | 64.7 | 65.67 | 1.499% | 1
Eaton | E57P | E57P-18SNC5-Q | 000197788 | Ind Sensor,DC,cyl M18,metal,M12 connect. | 64.7 | 65.67 | 1.499% | 1
Eaton | E57P | E57P-18SNN5-C2 | 000197789 | Ind Sensor,DC,cyl M18,metal,2m cable | 64.7 | 65.67 | 1.499% | 1
Eaton | E57P | E57P-18SNN5-Q | 000197790 | Ind Sensor,DC,cyl M18,metal,M12 connect. | 64.7 | 65.67 | 1.499% | 1
Eaton | E57P | E57P-18SPC5-C2 | 000197791 | Ind Sensor,DC,cyl M18,metal,2m cable | 66.9 | 67.9 | 1.495% | 1
Eaton | E57P | E57P-18SPC5-Q | 000197792 | Ind Sensor,DC,cyl M18,metal,M12 connect. | 60.8 | 61.71 | 1.497% | 1
Eaton | E57P | E57P-18SPN5-C2 | 000197793 | Ind Sensor,DC,cyl M18,metal,2m cable | 60.8 | 61.71 | 1.497% | 1
Eaton | E57P | E57P-18SPN5-Q | 000197794 | Ind Sensor,DC,cyl M18,metal,M12 connect. | 60.8 | 61.71 | 1.497% | 1
Eaton | E57P | E57P-18UNC8-C2 | 000197795 | Ind Sensor,DC,cyl M18,metal,2m cable | 64.7 | 65.67 | 1.499% | 1
Eaton | E57P | E57P-18UNC8-Q | 000197796 | Ind Sensor,DC,cyl M18,metal,M12 connect. | 64.7 | 65.67 | 1.499% | 1
Eaton | E57P | E57P-18UNN8-C2 | 000197797 | Ind Sensor,DC,cyl M18,metal,2m cable | 64.7 | 65.67 | 1.499% | 1
Eaton | E57P | E57P-18UNN8-Q | 000197798 | Ind Sensor,DC,cyl M18,metal,M12 connect. | 64.7 | 65.67 | 1.499% | 1
Eaton | E57P | E57P-18UPC8-C2 | 000197799 | Ind Sensor,DC,cyl M18,metal,2m cable | 60.8 | 61.71 | 1.497% | 1
Eaton | E57P | E57P-18UPC8-Q | 000197800 | Ind Sensor,DC,cyl M18,metal,M12 connect. | 60.8 | 61.71 | 1.497% | 1
Eaton | E57P | E57P-18UPN8-C2 | 000197801 | Ind Sensor,DC,cyl M18,metal,2m cable | 60.8 | 61.71 | 1.497% | 1
Eaton | E57P | E57P-18UPN8-Q | 000197802 | Ind Sensor,DC,cyl M18,metal,M12 connect. | 60.8 | 61.71 | 1.497% | 1
Eaton | E57P | E57P-30SNC10-C2 | 000197803 | Ind Sensor,DC,cyl M30,metal,2m cable | 71 | 72.07 | 1.507% | 1
Eaton | E57P | E57P-30SNC10-Q | 000197804 | Ind Sensor,DC,cyl M30,metal,M12 connect. | 71 | 72.07 | 1.507% | 1
Eaton | E57P | E57P-30SNN10-C2 | 000197805 | Ind Sensor,DC,cyl M30,metal,2m cable | 71 | 72.07 | 1.507% | 1
Eaton | E57P | E57P-30SNN10-Q | 000197806 | Ind Sensor,DC,cyl M30,metal,M12 connect. | 71 | 72.07 | 1.507% | 1
Eaton | E57P | E57P-30SPC10-C2 | 000197807 | Ind Sensor,DC,cyl M30,metal,2m cable | 73.6 | 74.7 | 1.495% | 1
Eaton | E57P | E57P-30SPC10-Q | 000197808 | Ind Sensor,DC,cyl M30,metal,M12 connect. | 73.6 | 74.7 | 1.495% | 1
Eaton | E57P | E57P-30SPN10-C2 | 000197809 | Ind Sensor,DC,cyl M30,metal,2m cable | 73.6 | 74.7 | 1.495% | 1
Eaton | E57P | E57P-30SPN10-Q | 000197810 | Ind Sensor,DC,cyl M30,metal,M12 connect. | 73.6 | 74.7 | 1.495% | 1
Eaton | E57P | E57P-30UNC15-C2 | 000197811 | Ind Sensor,DC,cyl M30,metal,2m cable | 71 | 72.07 | 1.507% | 1
Eaton | E57P | E57P-30UNC15-Q | 000197812 | Ind Sensor,DC,cyl M30,metal,M12 connect. | 71 | 72.07 | 1.507% | 1
Eaton | E57P | E57P-30UNN15-C2 | 000197813 | Ind Sensor,DC,cyl M30,metal,2m cable | 71 | 72.07 | 1.507% | 1
Eaton | E57P | E57P-30UNN15-Q | 000197814 | Ind Sensor,DC,cyl M30,metal,M12 connect. | 71 | 72.07 | 1.507% | 1
Eaton | E57P | E57P-30UPC15-C2 | 000197815 | Ind Sensor,DC,cyl M30,metal,2m cable | 73.6 | 74.7 | 1.495% | 1
Eaton | E57P | E57P-30UPC15-Q | 000197816 | Ind Sensor,DC,cyl M30,metal,M12 connect. | 73.6 | 74.7 | 1.495% | 1
Eaton | E57P | E57P-30UPN15-C2 | 000197817 | Ind Sensor,DC,cyl M30,metal,2m cable | 73.6 | 74.7 | 1.495% | 1
Eaton | E57P | E57P-30UPN15-Q | 000197818 | Ind Sensor,DC,cyl M30,metal,M12 connect. | 73.6 | 74.7 | 1.495% | 1
Eaton | compacte E57P | E57PS-12SNC2-C2 | 000197819 | Ind Sensor,DC,cyl M12,metal,2m cable | 58.6 | 59.48 | 1.502% | 1
Eaton | compacte E57P | E57PS-12SNC2-Q | 000197820 | Ind Sensor,DC,cyl M12,metal,M12 connect. | 58.6 | 59.48 | 1.502% | 1
Eaton | compacte E57P | E57PS-12SNN2-Q | 000197822 | Ind Sensor,DC,cyl M12,metal,M12 connect. | 58.6 | 59.48 | 1.502% | 1
Eaton | compacte E57P | E57PS-12SPC2-C2 | 000197823 | Ind Sensor,DC,cyl M12,metal,2m cable | 60.8 | 61.71 | 1.497% | 1
Eaton | compacte E57P | E57PS-12SPC2-Q | 000197824 | Ind Sensor,DC,cyl M12,metal,M12 connect. | 60.8 | 61.71 | 1.497% | 1
Eaton | compacte E57P | E57PS-12SPN2-C2 | 000197825 | Ind Sensor,DC,cyl M12,metal,2m cable | 60.8 | 61.71 | 1.497% | 1
Eaton | compacte E57P | E57PS-12SPN2-Q | 000197826 | Ind Sensor,DC,cyl M12,metal,M12 connect. | 60.8 | 61.71 | 1.497% | 1
Eaton | compacte E57P | E57PS-12UNC4-C2 | 000197827 | Ind Sensor,DC,cyl M12,metal,2m cable | 58.6 | 59.48 | 1.502% | 1
Eaton | compacte E57P | E57PS-12UNC4-Q | 000197828 | Ind Sensor,DC,cyl M12,metal,M12 connect. | 58.6 | 59.48 | 1.502% | 1
Eaton | compacte E57P | E57PS-12UNN4-C2 | 000197829 | Ind Sensor,DC,cyl M12,metal,2m cable | 58.6 | 59.48 | 1.502% | 1
Eaton | compacte E57P | E57PS-12UNN4-Q | 000197830 | Ind Sensor,DC,cyl M12,metal,M12 connect. | 58.6 | 59.48 | 1.502% | 1
Eaton | compacte E57P | E57PS-12UPC4-C2 | 000197831 | Ind Sensor,DC,cyl M12,metal,2m cable | 60.8 | 61.71 | 1.497% | 1
Eaton | compacte E57P | E57PS-12UPC4-Q | 000197832 | Ind Sensor,DC,cyl M12,metal,M12 connect. | 60.8 | 61.71 | 1.497% | 1
Eaton | compacte E57P | E57PS-12UPN4-C2 | 000197833 | Ind Sensor,DC,cyl M12,metal,2m cable | 60.8 | 61.71 | 1.497% | 1
Eaton | compacte E57P | E57PS-12UPN4-Q | 000197834 | Ind Sensor,DC,cyl M12,metal,M12 connect. | 60.8 | 61.71 | 1.497% | 1
Eaton | compacte E57P | E57PS-18SNC5-C2 | 000197835 | Ind Sensor,DC,cyl M18,metal,2m cable | 64.7 | 65.67 | 1.499% | 1
Eaton | compacte E57P | E57PS-18SNC5-Q | 000197836 | Ind Sensor,DC,cyl M18,metal,M12 connect. | 64.7 | 65.67 | 1.499% | 1
Eaton | compacte E57P | E57PS-18SNN5-C2 | 000197837 | Ind Sensor,DC,cyl M18,metal,2m cable | 64.7 | 65.67 | 1.499% | 1
Eaton | compacte E57P | E57PS-18SNN5-Q | 000197838 | Ind Sensor,DC,cyl M18,metal,M12 connect. | 64.7 | 65.67 | 1.499% | 1
Eaton | compacte E57P | E57PS-18SPC5-C2 | 000197839 | Ind Sensor,DC,cyl M18,metal,2m cable | 60.8 | 61.71 | 1.497% | 1
Eaton | compacte E57P | E57PS-18SPC5-Q | 000197840 | Ind Sensor,DC,cyl M18,metal,M12 connect. | 60.8 | 61.71 | 1.497% | 1
Eaton | compacte E57P | E57PS-18SPN5-C2 | 000197841 | Ind Sensor,DC,cyl M18,metal,2m cable | 60.8 | 61.71 | 1.497% | 1
Eaton | compacte E57P | E57PS-18SPN5-Q | 000197842 | Ind Sensor,DC,cyl M18,metal,M12 connect. | 60.8 | 61.71 | 1.497% | 1
Eaton | compacte E57P | E57PS-18UNC8-C2 | 000197843 | Ind Sensor,DC,cyl M18,metal,2m cable | 64.7 | 65.67 | 1.499% | 1
Eaton | compacte E57P | E57PS-18UNC8-Q | 000197844 | Ind Sensor,DC,cyl M18,metal,M12 connect. | 64.7 | 65.67 | 1.499% | 1
Eaton | compacte E57P | E57PS-18UNN8-C2 | 000197845 | Ind Sensor,DC,cyl M18,metal,2m cable | 64.7 | 65.67 | 1.499% | 1
Eaton | compacte E57P | E57PS-18UNN8-Q | 000197846 | Ind Sensor,DC,cyl M18,metal,M12 connect. | 64.7 | 65.67 | 1.499% | 1
Eaton | compacte E57P | E57PS-18UPC8-C2 | 000197847 | Ind Sensor,DC,cyl M18,metal,2m cable | 60.8 | 61.71 | 1.497% | 1
Eaton | compacte E57P | E57PS-18UPC8-Q | 000197848 | Ind Sensor,DC,cyl M18,metal,M12 connect. | 60.8 | 61.71 | 1.497% | 1
Eaton | compacte E57P | E57PS-18UPN8-C2 | 000197849 | Ind Sensor,DC,cyl M18,metal,2m cable | 60.8 | 61.71 | 1.497% | 1
Eaton | compacte E57P | E57PS-18UPN8-Q | 000197850 | Ind Sensor,DC,cyl M18,metal,M12 connect. | 60.8 | 61.71 | 1.497% | 1
Eaton | compacte E57P | E57PS-30SNC10-C2 | 000197851 | Ind Sensor,DC,cyl M30,metal,2m cable | 71 | 72.07 | 1.507% | 1
Eaton | compacte E57P | E57PS-30SNC10-Q | 000197852 | Ind Sensor,DC,cyl M30,metal,M12 connect. | 71 | 72.07 | 1.507% | 1
Eaton | compacte E57P | E57PS-30SNN10-C2 | 000197853 | Ind Sensor,DC,cyl M30,metal,2m cable | 71 | 72.07 | 1.507% | 1
Eaton | compacte E57P | E57PS-30SNN10-Q | 000197854 | Ind Sensor,DC,cyl M30,metal,M12 connect. | 71 | 72.07 | 1.507% | 1
Eaton | compacte E57P | E57PS-30SPC10-C2 | 000197855 | Ind Sensor,DC,cyl M30,metal,2m cable | 73.6 | 74.7 | 1.495% | 1
Eaton | compacte E57P | E57PS-30SPC10-Q | 000197856 | Ind Sensor,DC,cyl M30,metal,M12 connect. | 73.6 | 74.7 | 1.495% | 1
Eaton | compacte E57P | E57PS-30SPN10-C2 | 000197857 | Ind Sensor,DC,cyl M30,metal,2m cable | 73.6 | 74.7 | 1.495% | 1
Eaton | compacte E57P | E57PS-30SPN10-Q | 000197858 | Ind Sensor,DC,cyl M30,metal,M12 connect. | 73.6 | 74.7 | 1.495% | 1
Eaton | compacte E57P | E57PS-30UNC15-C2 | 000197859 | Ind Sensor,DC,cyl M30,metal,2m cable | 71 | 72.07 | 1.507% | 1
Eaton | compacte E57P | E57PS-30UNC15-Q | 000197860 | Ind Sensor,DC,cyl M30,metal,M12 connect. | 71 | 72.07 | 1.507% | 1
Eaton | compacte E57P | E57PS-30UNN15-C2 | 000197861 | Ind Sensor,DC,cyl M30,metal,2m cable | 71 | 72.07 | 1.507% | 1
Eaton | compacte E57P | E57PS-30UNN15-Q | 000197862 | Ind Sensor,DC,cyl M30,metal,M12 connect. | 71 | 72.07 | 1.507% | 1
Eaton | compacte E57P | E57PS-30UPC15-C2 | 000197863 | Ind Sensor,DC,cyl M30,metal,2m cable | 73.6 | 74.7 | 1.495% | 1
Eaton | compacte E57P | E57PS-30UPC15-Q | 000197864 | Ind Sensor,DC,cyl M30,metal,M12 connect. | 73.6 | 74.7 | 1.495% | 1
Eaton | compacte E57P | E57PS-30UPN15-C2 | 000197865 | Ind Sensor,DC,cyl M30,metal,2m cable | 73.6 | 74.7 | 1.495% | 1
Eaton | compacte E57P | E57PS-30UPN15-Q | 000197866 | Ind Sensor,DC,cyl M30,metal,M12 connect. | 73.6 | 74.7 | 1.495% | 1
Eaton | E53 Capacitive | E53KAL18A2 | 000134517 | Cap. capteur,AC,rond 18,plastique,câble | 187.9 | 190.72 | 1.501% | 1
Eaton | E53 Capacitive | E53KAL18A2E | 000134518 | Cap. capteur,AC,rond 18,plastique,câble | 187.9 | 190.72 | 1.501% | 1
Eaton | E53 Capacitive | E53KAL18A2EA | 000134519 | Cap. capteur,AC,rond 18,plastique,M12 | 206 | 209.09 | 1.5% | 1
Eaton | E53 Capacitive | E53KAL18A2SA | 000134760 | Cap. capteur,AC,rond 18,plastique,M12 | 206 | 209.09 | 1.5% | 1
Eaton | E53 Capacitive | E53KAL18T110 | 000134761 | Dét. de prox., berceau, Sn=8mm, 1 s, 3L, NPN, 10-30VDC, M18, isolant, câble 2m | 159.8 | 162.2 | 1.502% | 1
Eaton | E53 Capacitive | E53KAL18T110E | 000134762 | Cap. capteur,DC,rond 18,plastique,câble | 159.8 | 162.2 | 1.502% | 1
Eaton | E53 Capacitive | E53KAL18T110ED | 000134763 | Cap. capteur,DC,rond 18,plastique,M12 | 185.1 | 187.88 | 1.502% | 1
Eaton | E53 Capacitive | E53KAL18T110SD | 000134764 | Cap. capteur,DC,rond 18,plastique,M12 | 185.1 | 187.88 | 1.502% | 1
Eaton | E53 Capacitive | E53KAL18T111 | 000134765 | Cap. capteur,DC,rond 18,plastique,câble | 159.8 | 162.2 | 1.502% | 1
Eaton | E53 Capacitive | E53KAL18T111E | 000134766 | Cap. capteur,DC,rond 18,plastique,câble | 159.8 | 162.2 | 1.502% | 1
Eaton | E53 Capacitive | E53KAL18T111ED | 000134767 | Cap. capteur,DC,rond 18,plastique,M12 | 163.6 | 166.05 | 1.498% | 1
Eaton | E53 Capacitive | E53KAL18T111SD | 000134768 | Cap. capteur,DC,rond 18,plastique,M12 | 163.6 | 166.05 | 1.498% | 1
Eaton | E53 Capacitive | E53KAL30A2 | 000134769 | Cap. capteur,AC,rond 30,plastique,câble | 187.9 | 190.72 | 1.501% | 1
Eaton | E53 Capacitive | E53KAL30A2E | 000134770 | Cap. capteur,AC,rond 30,plastique,câble | 187.9 | 190.72 | 1.501% | 1
Eaton | E53 Capacitive | E53KAL30A2EA | 000134771 | Cap. capteur,AC,rond 30,plastique,M12 | 237.7 | 241.27 | 1.502% | 1
Eaton | E53 Capacitive | E53KAL30A2SA | 000134772 | Cap. capteur,AC,rond 30,plastique,M12 | 237.7 | 241.27 | 1.502% | 1
Eaton | E53 Capacitive | E53KAL30T110 | 000134773 | Cap. capteur,DC,rond 30,plastique,câble | 163.3 | 165.75 | 1.5% | 1
Eaton | E53 Capacitive | E53KAL30T110E | 000134774 | Cap. capteur,DC,rond 30,plastique,câble | 163.3 | 165.75 | 1.5% | 1
Eaton | E53 Capacitive | E53KAL30T110ED | 000134775 | Cap. capteur,DC,rond 30,plastique,M12 | 194.8 | 197.72 | 1.499% | 1
Eaton | E53 Capacitive | E53KAL30T110SD | 000134776 | Cap. capteur,DC,rond 30,plastique,M12 | 194.8 | 197.72 | 1.499% | 1
Eaton | E53 Capacitive | E53KAL30T111 | 000134777 | Cap. capteur,DC,rond 30,plastique,câble | 175.1 | 177.73 | 1.502% | 1
Eaton | E53 Capacitive | E53KAL30T111E | 000134778 | Cap. capteur,DC,rond 30,plastique,câble | 163.3 | 165.75 | 1.5% | 1
Eaton | E53 Capacitive | E53KAL30T111ED | 000134779 | Cap. capteur,DC,rond 30,plastique,M12 | 194.8 | 197.72 | 1.499% | 1
Eaton | E53 Capacitive | E53KAL30T111SD | 000134780 | Cap. capteur,DC,rond 30,plastique,M12 | 194.8 | 197.72 | 1.499% | 1
Eaton | E53 Capacitive | E53KAL34A2E | 000134781 | Cap. capteur,AC,rond 34,plastique,câble | 187.9 | 190.72 | 1.501% | 1
Eaton | E53 Capacitive | E53KAL34A2EA | 000134782 | Cap. capteur,AC,rond 34,plastique,M12 | 237.7 | 241.27 | 1.502% | 1
Eaton | E53 Capacitive | E53KAL34T110 | 000134783 | Dét. de prox., berceau, Sn=25mm, 1 s, 3L, NPN, 10-30VDC, M34, isolant, M12 | 163.3 | 165.75 | 1.5% | 1
Eaton | E53 Capacitive | E53KAL34T110E | 000134784 | Cap. capteur,DC,rond 34,plastique,câble | 163.3 | 165.75 | 1.5% | 1
Eaton | E53 Capacitive | E53KAL34T110ED | 000134785 | Cap. capteur,DC,rond 34,plastique,M12 | 195.6 | 198.53 | 1.498% | 1
Eaton | E53 Capacitive | E53KAL34T110SD | 000134786 | Cap. capteur,DC,rond 34,plastique,M12 | 195.6 | 198.53 | 1.498% | 1
Eaton | E53 Capacitive | E53KAL34T111 | 000134787 | Cap. capteur,DC,rond 34,plastique,câble | 163.3 | 165.75 | 1.5% | 1
Eaton | E53 Capacitive | E53KAL34T111E | 000134788 | Cap. capteur,DC,rond 34,plastique,câble | 163.3 | 165.75 | 1.5% | 1
Eaton | E53 Capacitive | E53KAL34T111ED | 000134789 | Cap. capteur,DC,rond 34,plastique,M12 | 194.8 | 197.72 | 1.499% | 1
Eaton | E53 Capacitive | E53KAL34T111SD | 000134790 | Cap. capteur,DC,rond 34,plastique,M12 | 194.8 | 197.72 | 1.499% | 1
Eaton | E53 Capacitive | E53KBL18A2 | 000134791 | Cap. capteur,AC,rond 18,plastique,câble | 187.9 | 190.72 | 1.501% | 1
Eaton | E53 Capacitive | E53KBL18A2E | 000134792 | Cap. capteur,AC,rond 18,plastique,câble | 187.9 | 190.72 | 1.501% | 1
Eaton | E53 Capacitive | E53KBL18A2EA | 000134793 | Cap. capteur,AC,rond 18,plastique,M12 | 206 | 209.09 | 1.5% | 1
Eaton | E53 Capacitive | E53KBL18A2SA | 000134794 | Cap. capteur,AC,rond 18,plastique,M12 | 206 | 209.09 | 1.5% | 1
Eaton | E53 Capacitive | E53KBL18T110 | 000134795 | Cap. capteur,DC,rond 18,plastique,câble | 159.8 | 162.2 | 1.502% | 1
Eaton | E53 Capacitive | E53KBL18T110E | 000134796 | Cap. capteur,DC,rond 18,plastique,câble | 159.8 | 162.2 | 1.502% | 1
Eaton | E53 Capacitive | E53KBL18T110ED | 000134797 | Cap. capteur,DC,rond 18,plastique,M12 | 185.1 | 187.88 | 1.502% | 1
Eaton | E53 Capacitive | E53KBL18T110SD | 000134798 | Cap. capteur,DC,rond 18,plastique,M12 | 185.1 | 187.88 | 1.502% | 1
Eaton | E53 Capacitive | E53KBL18T111 | 000134799 | Cap. capteur,DC,rond 18,plastique,câble | 159.8 | 162.2 | 1.502% | 1
Eaton | E53 Capacitive | E53KBL18T111E | 000134800 | Cap. capteur,DC,rond 18,plastique,câble | 159.8 | 162.2 | 1.502% | 1
Eaton | E53 Capacitive | E53KBL18T111ED | 000134801 | Cap. capteur,DC,rond 18,plastique,M12 | 163.6 | 166.05 | 1.498% | 1
Eaton | E53 Capacitive | E53KBL18T111SD | 000134802 | Cap. capteur,DC,rond 18,plastique,M12 | 163.6 | 166.05 | 1.498% | 1
Eaton | E53 Capacitive | E53KBL30A2 | 000134803 | Cap. capteur,AC,rond 30,plastique,câble | 187.9 | 190.72 | 1.501% | 1
Eaton | E53 Capacitive | E53KBL30A2E | 000134804 | Cap. capteur,AC,rond 30,plastique,câble | 187.9 | 190.72 | 1.501% | 1
Eaton | E53 Capacitive | E53KBL30A2EA | 000134805 | Cap. capteur,AC,rond 30,plastique,M12 | 237.7 | 241.27 | 1.502% | 1
Eaton | E53 Capacitive | E53KBL30A2SA | 000134806 | Cap. capteur,AC,rond 30,plastique,M12 | 237.7 | 241.27 | 1.502% | 1
Eaton | E53 Capacitive | E53KBL30T110 | 000134807 | Cap. capteur,DC,rond 30,plastique,câble | 163.3 | 165.75 | 1.5% | 1
Eaton | E53 Capacitive | E53KBL30T110E | 000134808 | Cap. capteur,DC,rond 30,plastique,câble | 163.3 | 165.75 | 1.5% | 1
Eaton | E53 Capacitive | E53KBL30T110ED | 000134809 | Cap. capteur,DC,rond 30,plastique,M12 | 194.8 | 197.72 | 1.499% | 1
Eaton | E53 Capacitive | E53KBL30T110SD | 000134810 | Cap. capteur,DC,rond 30,plastique,M12 | 194.8 | 197.72 | 1.499% | 1
Eaton | E53 Capacitive | E53KBL30T111 | 000134811 | Cap. capteur,DC,rond 30,plastique,câble | 163.3 | 165.75 | 1.5% | 1
Eaton | E53 Capacitive | E53KBL30T111E | 000134812 | Cap. capteur,DC,rond 30,plastique,câble | 163.3 | 165.75 | 1.5% | 1
Eaton | E53 Capacitive | E53KBL30T111ED | 000134813 | Cap. capteur,DC,rond 30,plastique,M12 | 194.8 | 197.72 | 1.499% | 1
Eaton | E53 Capacitive | E53KBL30T111SD | 000134814 | Cap. capteur,DC,rond 30,plastique,M12 | 194.8 | 197.72 | 1.499% | 1
Eaton | E53 Capacitive | E53KBL34A2E | 000134815 | Cap. capteur,AC,rond 34,plastique,câble | 187.9 | 190.72 | 1.501% | 1
Eaton | E53 Capacitive | E53KBL34A2EA | 000134816 | Cap. capteur,AC,rond 34,plastique,M12 | 237.7 | 241.27 | 1.502% | 1
Eaton | E53 Capacitive | E53KBL34T110 | 000134817 | Cap. capteur,DC,rond 34,plastique,câble | 163.3 | 165.75 | 1.5% | 1
Eaton | E53 Capacitive | E53KBL34T110E | 000134818 | Cap. capteur,DC,rond 34,plastique,câble | 163.3 | 165.75 | 1.5% | 1
Eaton | E53 Capacitive | E53KBL34T110ED | 000134819 | Cap. capteur,DC,rond 34,plastique,M12 | 195.6 | 198.53 | 1.498% | 1
Eaton | E53 Capacitive | E53KBL34T110SD | 000134820 | Cap. capteur,DC,rond 34,plastique,M12 | 195.6 | 198.53 | 1.498% | 1
Eaton | E53 Capacitive | E53KBL34T111 | 000134821 | Cap. capteur,DC,rond 34,plastique,câble | 163.3 | 165.75 | 1.5% | 1
Eaton | E53 Capacitive | E53KBL34T111E | 000134822 | Cap. capteur,DC,rond 34,plastique,câble | 163.3 | 165.75 | 1.5% | 1
Eaton | E53 Capacitive | E53KBL34T111ED | 000134823 | Cap. capteur,DC,rond 34,plastique,M12 | 194.8 | 197.72 | 1.499% | 1
Eaton | E53 Capacitive | E53KBL34T111SD | 000134824 | Cap. capteur,DC,rond 34,plastique,M12 | 194.8 | 197.72 | 1.499% | 1
Eaton | Comet | 11100A6517 | 000135555 | COMET THRU BEAM,SHORT RANGE SOUR | 156 | 158.34 | 1.5% | 1
Eaton | Comet | 11100AQD07 | 000135557 | Capteur opt., DC, 18mm, plast., M12 | 190.4 | 193.26 | 1.502% | 1
Eaton | Comet | 11100R6517 | 000135559 | Capteur opt., DC, 18mm, plast., câble | 174.5 | 177.12 | 1.501% | 1
Eaton | Comet | 11100RQD07 | 000135561 | Capteur opt., DC, 18mm, plast., M12 | 164.6 | 167.07 | 1.501% | 1
Eaton | Comet | 11102A6517 | 000135563 | Capteur opt., DC, 18mm, plast., câble | 167.1 | 169.61 | 1.502% | 1
Eaton | Comet | 11102AQD07 | 000135565 | Capteur opt., DC, 18mm, plast., M12 | 191.1 | 193.97 | 1.502% | 1
Eaton | Comet | 12100A6517 | 000135567 | Capteurs photoélectrique Comet | 227.8 | 231.22 | 1.501% | 1
Eaton | Comet | 12100AQD07 | 000135569 | Capteur opt., DC, 18mm, plast., M12 | 245.4 | 249.08 | 1.5% | 1
Eaton | Comet | 12100R6517 | 000135571 | Capteur opt., DC, 18mm, plast., câble | 226.5 | 229.9 | 1.501% | 1
Eaton | Comet | 12100RQD07 | 000135573 | Capteur opt., DC, 18mm, plast., M12 | 266.1 | 270.09 | 1.499% | 1
Eaton | Comet | 12102A6517 | 000135575 | Capteur opt., DC, 18mm, plast., câble | 243.2 | 246.85 | 1.501% | 1
Eaton | Comet | 12102AQD07 | 000135577 | Capteur opt., DC, 18mm, plast., M12 | 241.2 | 244.82 | 1.501% | 1
Eaton | Comet | 13100A6517 | 000135579 | Capteur opt., DC, 18mm, plast., câble | 186.9 | 189.7 | 1.498% | 1
Eaton | Comet | 13100AQD07 | 000135581 | Capteur opt., DC, 18mm, plast., M12 | 193.9 | 196.81 | 1.501% | 1
Eaton | Comet | 13100R6517 | 000135583 | Capteur opt., DC, 18mm, plast., câble | 231.6 | 235.07 | 1.498% | 1
Eaton | Comet | 13100RQD07 | 000135585 | Capteur opt., DC, 18mm, plast., M12 | 231.6 | 235.07 | 1.498% | 1
Eaton | Comet | 13101A6517 | 000135587 | Capteur opt., DC, 18mm, plast., câble | 187.6 | 190.41 | 1.498% | 1
Eaton | Comet | 13101AQD07 | 000135589 | Capteur opt., DC, 18mm, plast., M12 | 189.2 | 192.04 | 1.501% | 1
Eaton | Comet | 13102A6517 | 000135591 | Capteur opt., DC, 18mm, plast., câble | 183.8 | 186.56 | 1.502% | 1
Eaton | Comet | 13102AQD07 | 000135593 | Capteur opt., DC, 18mm, plast., M12 | 231.6 | 235.07 | 1.498% | 1
Eaton | Comet | 13103A6517 | 000135595 | Capteur opt., DC, 18mm, plast., câble | 246.2 | 249.89 | 1.499% | 1
Eaton | Comet | 13103AQD07 | 000135597 | Capteur opt., DC, 18mm, plast., M12 | 183.9 | 186.66 | 1.501% | 1
Eaton | Comet | 13103R6517 | 000135599 | Capteur opt., DC, 18mm, plast., câble | 229.1 | 232.54 | 1.502% | 1
Eaton | Comet | 13103RQD07 | 000135601 | Capteur opt., DC, 18mm, plast., M12 | 231.6 | 235.07 | 1.498% | 1
Eaton | Comet | 13104A6517 | 000135603 | Capteur opt., DC, 18mm, plast., câble | 196.5 | 199.45 | 1.501% | 1
Eaton | Comet | 13104AQD07 | 000135605 | Capteur opt., DC, 18mm, plast., M12 | 187.9 | 190.72 | 1.501% | 1
Eaton | Comet | 13104R6517 | 000135607 | Capteur opt., DC, 18mm, plast., câble | 191.1 | 193.97 | 1.502% | 1
Eaton | Comet | 13104RQD07 | 000135609 | Capteur opt., DC, 18mm, plast., M12 | 197.2 | 200.16 | 1.501% | 1
Eaton | Comet | 13104RS5007 | 000135611 | Capteur opt., DC, 18mm, plast., M12 | 289.5 | 293.84 | 1.499% | 1
Eaton | Comet | 13104RS5020 | 000135613 | Capteur opt., DC, 18mm, plast., câble | 244.8 | 248.47 | 1.499% | 1
Eaton | Comet | 13105A6517 | 000135615 | Capteur opt., DC, 18mm, plast., câble | 200 | 203 | 1.5% | 1
Eaton | Comet | 13105AQD07 | 000135617 | Capteur opt., DC, 18mm, plast., M12 | 239.4 | 242.99 | 1.5% | 1
Eaton | Comet | 13106A6517 | 000135619 | Capteur opt., DC, 18mm, plast., câble | 206.1 | 209.19 | 1.499% | 1
Eaton | Comet | 13106AQD07 | 000135621 | Capteur opt., DC, 18mm, plast., M12 | 208.3 | 211.42 | 1.498% | 1
Eaton | Comet | 13106R6517 | 000135623 | Capteur opt., DC, 18mm, plast., câble | 213.8 | 217.01 | 1.501% | 1
Eaton | Comet | 13106RQD07 | 000135625 | Capteur opt., DC, 18mm, plast., M12 | 271.3 | 275.37 | 1.5% | 1
Eaton | Comet | 13107AS6517 | 000135627 | Capteur opt., DC, 18mm, plast., câble | 186 | 188.79 | 1.5% | 1
Eaton | Comet | 13107ASQD07 | 000135629 | Capteur opt., DC, 18mm, plast., M12 | 186 | 188.79 | 1.5% | 1
Eaton | Comet | 13107RS6517 | 000135631 | Capteur opt., DC, 18mm, plast., câble | 191.1 | 193.97 | 1.502% | 1
Eaton | Comet | 13107RSQD07 | 000135633 | Capteur opt., DC, 18mm, plast., M12 | 249.9 | 253.65 | 1.501% | 1
Eaton | Comet | 13108A6517 | 000135635 | Capteur opt., DC, 18mm, plast., câble | 224.6 | 227.97 | 1.5% | 1
Eaton | Comet | 13108AQD07 | 000135637 | Capteurs photoélectrique Comet | 202.9 | 205.94 | 1.498% | 1
Eaton | Comet | 13108R6517 | 000135639 | Capteur opt., DC, 18mm, plast., câble | 250.8 | 254.56 | 1.499% | 1
Eaton | Comet | 13108RQD07 | 000135641 | Capteur opt., DC, 18mm, plast., M12 | 252.1 | 255.88 | 1.499% | 1
Eaton | Comet | 14100A6517 | 000135643 | Capteur opt., DC, 18mm, plast., câble | 206.1 | 209.19 | 1.499% | 1
Eaton | Comet | 14100AQD07 | 000135645 | Capteur opt., DC, 18mm, plast., M12 | 228.5 | 231.93 | 1.501% | 1
Eaton | Comet | 14101A6517 | 000135647 | Capteur opt., DC, 18mm, plast., câble | 183.8 | 186.56 | 1.502% | 1
Eaton | Comet | 14101AQD07 | 000135649 | Capteur opt., DC, 18mm, plast., M12 | 256.1 | 259.94 | 1.499% | 1
Eaton | Comet | 14101R6517 | 000135651 | Capteur opt., DC, 18mm, plast., câble | 314.1 | 318.81 | 1.5% | 1
Eaton | Comet | 14101RQD07 | 000135653 | Capteur opt., DC, 18mm, plast., M12 | 243.7 | 247.36 | 1.502% | 1
Eaton | Comet | 14102A6517 | 000135655 | Capteur opt., DC, 18mm, plast., câble | 178 | 180.67 | 1.5% | 1
Eaton | Comet | 14102AQD07 | 000135657 | Capteur opt., DC, 18mm, plast., M12 | 200.3 | 203.3 | 1.498% | 1
Eaton | Comet | 14102R6517 | 000135659 | Capteur opt., DC, 18mm, plast., câble | 215.7 | 218.94 | 1.502% | 1
Eaton | Comet | 14102RQD07 | 000135661 | Capteur opt., DC, 18mm, métal, M12 | 314.7 | 319.42 | 1.5% | 1
Eaton | E58 Robuste | E58-18DP100-DDP | 000135662 | Capteur opt., DC, 18mm, métal, M12 | 789 | 800.84 | 1.501% | 1
Eaton | E58 Robuste | E58-18DP100-DLP | 000135663 | Capteur opt., DC, 18mm, métal, M12 | 789 | 800.84 | 1.501% | 1
Eaton | E58 Robuste | E58-18DP100-HD | 000135664 | Capteur opt., DC, 18mm, métal, câble | 715 | 725.73 | 1.501% | 1
Eaton | E58 Robuste | E58-18DP100-HDP | 000135665 | Capteur opt., DC, 18mm, métal, M12 | 743.4 | 754.55 | 1.5% | 1
Eaton | E58 Robuste | E58-18DP100-HL | 000135666 | Capteur opt., DC, 18mm, métal, câble | 715 | 725.73 | 1.501% | 1
Eaton | E58 Robuste | E58-18DP100-HLP | 000135667 | Capteur opt., DC, 18mm, métal, M12 | 743.4 | 754.55 | 1.5% | 1
Eaton | E58 Robuste | E58-18DP50-DDP | 000135668 | Capteur opt., DC, 18mm, métal, M12 | 825.4 | 837.78 | 1.5% | 1
Eaton | E58 Robuste | E58-18DP50-DLP | 000135669 | Capteur opt., DC, 18mm, métal, M12 | 825.4 | 837.78 | 1.5% | 1
Eaton | E58 Robuste | E58-18DP50-HD | 000135670 | Capteur opt., DC, 18mm, métal, câble | 715 | 725.73 | 1.501% | 1
Eaton | E58 Robuste | E58-18DP50-HDP | 000135671 | Capteur opt., DC, 18mm, métal, M12 | 743.4 | 754.55 | 1.5% | 1
Eaton | E58 Robuste | E58-18DP50-HL | 000135672 | Capteur opt., DC, 18mm, métal, câble | 715 | 725.73 | 1.501% | 1
Eaton | E58 Robuste | E58-18DP50-HLP | 000135673 | Capteur opt., DC, 18mm, métal, M12 | 743.4 | 754.55 | 1.5% | 1
Eaton | E58 Robuste | E58-30DP150-DDP | 000135674 | Capteur opt., DC, 30mm, métal, M12 | 882.5 | 895.74 | 1.5% | 1
Eaton | E58 Robuste | E58-30DP150-DLP | 000135675 | Capteur opt., DC, 30mm, métal, M12 | 882.5 | 895.74 | 1.5% | 1
Eaton | E58 Robuste | E58-30DP150-HD | 000135676 | Capteur opt., DC, 30mm, métal, câble | 827.3 | 839.71 | 1.5% | 1
Eaton | E58 Robuste | E58-30DP150-HDP | 000135677 | Capteur opt., DC, 30mm, métal, M12 | 827.3 | 839.71 | 1.5% | 1
Eaton | E58 Robuste | E58-30DP150-HL | 000135678 | Capteur opt., DC, 30mm, métal, câble | 827.3 | 839.71 | 1.5% | 1
Eaton | E58 Robuste | E58-30DP150-HLP | 000135679 | Capteur opt., DC, 30mm, métal, M12 | 827.3 | 839.71 | 1.5% | 1
Eaton | E58 Robuste | E58-30DPS280-HD | 000135680 | Capteur opt., DC, 30mm, métal, câble | 867.9 | 880.92 | 1.5% | 1
Eaton | E58 Robuste | E58-30DPS280-HDP | 000135681 | Capteur opt., DC, 30mm, métal, M12 | 875.6 | 888.73 | 1.5% | 1
Eaton | E58 Robuste | E58-30DPS280-HL | 000135682 | Capteur opt., DC, 30mm, métal, câble | 867.9 | 880.92 | 1.5% | 1
Eaton | E58 Robuste | E58-30DPS280-HLP | 000135683 | Capteur opt., DC, 30mm, métal, M12 | 875.6 | 888.73 | 1.5% | 1
Eaton | E58 Robuste | E58-30RP10-HD | 000135684 | Capteur opt., DC, 30mm, métal, câble | 827.3 | 839.71 | 1.5% | 1
Eaton | E58 Robuste | E58-30RP10-HDP | 000135685 | Capteur opt., DC, 30mm, métal, M12 | 827.3 | 839.71 | 1.5% | 1
Eaton | E58 Robuste | E58-30RP10-HL | 000135686 | Capteur opt., DC, 30mm, métal, câble | 827.3 | 839.71 | 1.5% | 1
Eaton | E58 Robuste | E58-30RP10-HLP | 000135687 | Capteur opt., DC, 30mm, métal, M12 | 827.3 | 839.71 | 1.5% | 1
Eaton | E58 Robuste | E58-30RS18-HD | 000135688 | Capteur opt., DC, 30mm, métal, câble | 827.3 | 839.71 | 1.5% | 1
Eaton | E58 Robuste | E58-30RS18-HDP | 000135689 | Capteur opt., DC, 30mm, métal, M12 | 827.3 | 839.71 | 1.5% | 1
Eaton | E58 Robuste | E58-30RS18-HL | 000135690 | Capteur opt., DC, 30mm, métal, câble | 827.3 | 839.71 | 1.5% | 1
Eaton | E58 Robuste | E58-30RS18-HLP | 000135691 | Capteur opt., DC, 30mm, métal, M12 | 827.3 | 839.71 | 1.5% | 1
Eaton | E58 Robuste | E58-30TD250-HD | 000135692 | Capteur opt., DC, 30mm, métal, câble | 827.3 | 839.71 | 1.5% | 1
Eaton | E58 Robuste | E58-30TD250-HDP | 000135693 | Capteur opt., DC, 30mm, métal, M12 | 827.3 | 839.71 | 1.5% | 1
Eaton | E58 Robuste | E58-30TD250-HL | 000135694 | Capteur opt., DC, 30mm, métal, câble | 827.3 | 839.71 | 1.5% | 1
Eaton | E58 Robuste | E58-30TD250-HLP | 000135695 | Capteur opt., DC, 30mm, métal, M12 | 827.3 | 839.71 | 1.5% | 1
Eaton | E58 Robuste | E58-30TS250-HA | 000135696 | Capteur opt., DC, 30mm, métal, câble | 779.8 | 791.5 | 1.5% | 1
Eaton | E58 Robuste | E58-30TS250-HAP | 000135697 | Capteur opt., DC, 30mm, métal, M12 | 779.8 | 791.5 | 1.5% | 1
Eaton | E65 SM | E65-SMPP050-HD | 000135702 | Capteur opt., DC, quad 40, plast., câble | 176.7 | 179.35 | 1.5% | 1
Eaton | E65 SM | E65-SMPP050-HDD | 000135703 | Capteur opt., DC, quad 40, plast., M12 | 145.4 | 147.58 | 1.499% | 1
Eaton | E65 SM | E65-SMPP050-HL | 000135704 | Capteur opt., DC, quad 40, plast. câble | 176.7 | 179.35 | 1.5% | 1
Eaton | E65 SM | E65-SMPP050-HLD | 000135705 | Capteur opt., DC, quad 40, plast., M12 | 145.4 | 147.58 | 1.499% | 1
Eaton | E65 SM | E65-SMPP100-HD | 000135710 | Capteur opt., DC, quad 40, plast. câble | 176.7 | 179.35 | 1.5% | 1
Eaton | E65 SM | E65-SMPP100-HDD | 000135711 | Capteur opt., DC, quad 40, plast., M12 | 145.4 | 147.58 | 1.499% | 1
Eaton | E65 SM | E65-SMPP100-HL | 000135712 | Capteur opt., DC, quad 40, plast. câble | 176.7 | 179.35 | 1.5% | 1
Eaton | E65 SM | E65-SMPP100-HLD | 000135713 | Capteur opt., DC, quad 40, plast., M12 | 145.4 | 147.58 | 1.499% | 1
Eaton | E65 SM | E65-SMPR3-HD | 000135718 | Capteur opt., DC, quad 40, plast. câble | 159.1 | 161.49 | 1.502% | 1
Eaton | E65 SM | E65-SMPR3-HDD | 000135719 | Capteur opt., DC, quad 40, plast., M12 | 157.5 | 159.86 | 1.498% | 1
Eaton | E65 SM | E65-SMPR3-HL | 000135720 | Capteur opt., DC, quad 40, plast. câble | 157.5 | 159.86 | 1.498% | 1
Eaton | E65 SM | E65-SMPR3-HLD | 000135721 | Capteur opt., DC, quad 40, plast., M12 | 157.5 | 159.86 | 1.498% | 1
Eaton | E65 SM | E65-SMSD200-HD | 000135726 | Capteur opt., DC, quad 40, plast. câble | 176.7 | 179.35 | 1.5% | 1
Eaton | E65 SM | E65-SMSD200-HDD | 000135727 | Capteur opt., DC, quad 40, plast., M12 | 145.4 | 147.58 | 1.499% | 1
Eaton | E65 SM | E65-SMSD200-HL | 000135728 | Capteur opt., DC, quad 40, plast. câble | 176.7 | 179.35 | 1.5% | 1
Eaton | E65 SM | E65-SMSD200-HLD | 000135729 | Capteur opt., DC, quad 40, plast., M12 | 145.4 | 147.58 | 1.499% | 1
Eaton | E65 SM | E65-SMTD15-HD | 000135730 | Capteur opt., DC, quad 40, plast. câble | 157.5 | 159.86 | 1.498% | 1
Eaton | E65 SM | E65-SMTD15-HDD | 000135731 | Capteur opt., DC, quad 40, plast., M12 | 131.7 | 133.68 | 1.503% | 1
Eaton | E65 SM | E65-SMTD15-HL | 000135732 | Capteur opt., DC, quad 40, plast. câble | 157.5 | 159.86 | 1.498% | 1
Eaton | E65 SM | E65-SMTD15-HLD | 000135733 | Capteur opt., DC, quad 40, plast., M12 | 131.7 | 133.68 | 1.503% | 1
Eaton | E65 SM | E65-SMTS15-HA | 000135734 | Capteur opt., DC, quad 40, plast. câble | 163.9 | 166.36 | 1.501% | 1
Eaton | E65 SM | E65-SMTS15-HAD | 000135735 | Capteur opt., DC, quad 40, plast., M12 | 131.7 | 133.68 | 1.503% | 1
Eaton | Accessoires capteur | 6161A-6501 | 000135736 | Équerre de fixation, 18mm | 61.1 | 62.02 | 1.506% | 1
Eaton | Accessoires capteur | 6161AS5295 | 000135737 | Étrier fix.à encliquetage,affleur.,18mm | 17.9 | 18.17 | 1.508% | 1
Eaton | Accessoires capteur | 6161AS5296 | 000135738 | Étrier fixation à encliquetage,renforc. | 47.8 | 48.52 | 1.506% | 1
Eaton | Accessoires capteur | 6161AS5297 | 000135739 | Étrier fixation à encliquetage,affleur. | 35.8 | 36.34 | 1.508% | 1
Eaton | Accessoires capteur | 6161AS6501 | 000135740 | Accessoires capteurs | 35.1 | 35.63 | 1.51% | 1
Eaton | Accessoires capteur | 6161AS7050 | 000135741 | Équerre de fixation avec échancrure,18mm | 8.2 | 8.32 | 1.463% | 1
Eaton | Accessoires capteur | 6167A-6501 | 000135742 | Équerre de fixation, 30mm | 78 | 79.17 | 1.5% | 1
Eaton | Accessoires capteur | 6200A-6501 | 000135743 | Rétroréflecteur, rond 76mm | 10.2 | 10.35 | 1.471% | 1
Eaton | Accessoires capteur | 6200A-6502 | 000135744 | Rétroréflecteur, rond 55 mm, adhésif | 3.9 | 3.96 | 1.538% | 1
Eaton | Accessoires capteur | 6200A-6504 | 000135745 | Rétroréflecteur, rond 31mm, autocollant | 4.7 | 4.77 | 1.489% | 1
Eaton | Accessoires capteur | 6200A-6505 | 000135746 | Rétroréflecteur, rond 55mm | 5.5 | 5.58 | 1.455% | 1
Eaton | Accessoires capteur | 6200A-6506 | 000135747 | Rétroréflecteur, rond 76mm, métal | 33.5 | 34 | 1.493% | 1
Eaton | Capteur E Series | E58KAM18 | 000135749 | Équerre de fixation,18mm,ajustable,isolé | 137.8 | 139.87 | 1.502% | 1
Eaton | Capteur E Series | E58KAM18B | 000135750 | Équerre de fixation, M18, articulation à rotule | 12.4 | 12.59 | 1.532% | 1
Eaton | Capteur E Series | E58KAM18U | 000135751 | Équerre d.fixation,18mm,ajust.,non isol. | 76.5 | 77.65 | 1.503% | 1
Eaton | Capteur E Series | E58KAM30 | 000135752 | Équerre de fixation, M30, ajustable, isolée | 147.7 | 149.92 | 1.503% | 1
Eaton | Capteur E Series | E58KAM30U | 000135753 | Équerre de fixation, M30, ajustable, acier inoxydable | 147.7 | 149.92 | 1.503% | 1
Eaton | Capteur E Series | E58KC30 | 000135754 | Adaptateur p.câbles M30,acier inoxydable | 152.4 | 154.69 | 1.503% | 1
Eaton | Capteur E Series | E58KNS18 | 000135755 | Ecrous de rechange M18, acier inoxydable | 8.5 | 8.63 | 1.529% | 1
Eaton | Capteur E Series | E58KNS30 | 000135756 | Ecrous de rechange M30, acier inoxydable | 6.2 | 6.29 | 1.452% | 1
Eaton | Capteur E Series | E58KS5200 | 000135757 | Etrier de protection, ajustable | 106.1 | 107.69 | 1.499% | 1
Eaton | Capteur E Series | E65KR55 | 000135758 | Rétroréflecteur, 51 mm | 26.4 | 26.8 | 1.515% | 1
Eaton | Capteur E Series | 6235A-6501 | 000135759 | Adaptateur optique, gamme Comet | 70.8 | 71.86 | 1.497% | 1
Eaton | Capteur E Series | E51KF153 | 000135760 | Câble optique duplex, PVC, jeu de bagues de réduction | 299.6 | 304.09 | 1.499% | 1
Eaton | Capteur E Series | E51KF163 | 000135761 | Câble optique duplex, PVC, droit | 364.2 | 369.66 | 1.499% | 1
Eaton | Capteur E Series | E51KF173 | 000135762 | Câble optique duplex, PVC, jeu de bagues de réduction | 234.6 | 238.12 | 1.5% | 1
Eaton | Capteur E Series | E51KF183 | 000135763 | Câble optique duplex, PVC, droit | 202.7 | 205.74 | 1.5% | 1
Eaton | Capteur E Series | E51KF193 | 000135764 | Câble optique duplex, PVC, droit | 210.9 | 214.06 | 1.498% | 1
Eaton | Capteur E Series | E51KF253 | 000135765 | Câble optique simple, PVC, jeu de bagues de réduction | 251.5 | 255.27 | 1.499% | 1
Eaton | Capteur E Series | E51KF263 | 000135766 | Câble optique simple, PVC, droit | 306.2 | 310.79 | 1.499% | 1
Eaton | Capteur E Series | E51KF273 | 000135767 | Câble optique simple, PVC, jeu de bagues de réduction | 188.1 | 190.92 | 1.499% | 1
Eaton | Capteur E Series | E51KF283 | 000135768 | Câble optique simple, PVC, droit | 167.4 | 169.91 | 1.499% | 1
Eaton | Capteur E Series | E51KF293 | 000135769 | Câble optique simple, PVC, droit | 144.4 | 146.57 | 1.503% | 1
Eaton | Capteur E Series | E51KF313 | 000135770 | Câble optique duplex, PVC, droit | 217.3 | 220.56 | 1.5% | 1
Eaton | Capteur E Series | E51KF323 | 000135771 | Câble optique duplex, PVC, droit | 233.4 | 236.9 | 1.5% | 1
Eaton | Capteur E Series | E51KF333 | 000135772 | Câble optique duplex, PVC, jeu de bagues de réduction | 233.4 | 236.9 | 1.5% | 1
Eaton | Capteur E Series | E51KF343 | 000135773 | Câble optique duplex, PVC, droit | 295.7 | 300.14 | 1.502% | 1
Eaton | Capteur E Series | E51KF3A3 | 000135774 | Câble optique duplex, PVC, jeu de bagues de réduction | 268.9 | 272.93 | 1.499% | 1
Eaton | Capteur E Series | E51KF3B3 | 000135775 | Câble optique duplex, PVC, jeu de bagues de réduction | 268.9 | 272.93 | 1.499% | 1
Eaton | Capteur E Series | E51KF413 | 000135776 | Câble optique simple, PVC, droit | 135.5 | 137.53 | 1.498% | 1
Eaton | Capteur E Series | E51KF423 | 000135777 | Câble optique simple, PVC, droit | 167.7 | 170.22 | 1.503% | 1
Eaton | Capteur E Series | E51KF433 | 000135778 | Câble optique simple, PVC, jeu de bagues de réduction | 177.6 | 180.26 | 1.498% | 1
Eaton | Capteur E Series | E51KF443 | 000135779 | Câble optique simple, PVC, droit | 249.7 | 253.45 | 1.502% | 1
Eaton | Capteur E Series | E51KF4A3 | 000135780 | Câble optique simple, PVC, jeu de bagues de réduction | 224.2 | 227.56 | 1.499% | 1
Eaton | Capteur E Series | E51KF4B3 | 000135781 | Câble optique simple, PVC, jeu de bagues de réduction | 219.3 | 222.59 | 1.5% | 1
Eaton | Capteur E Series | E51KF553 | 000135782 | Câble optique duplex, acier inoxydable, jeu de bagues de réduction | 273.2 | 277.3 | 1.501% | 1
Eaton | Capteur E Series | E51KF563 | 000135783 | Câble optique duplex, acier inoxydable, droit | 352.7 | 357.99 | 1.5% | 1
Eaton | Capteur E Series | E51KF573 | 000135784 | Câble optique duplex, acier inoxydable, jeu de bagues de réduction | 240.3 | 243.9 | 1.498% | 1
Eaton | Capteur E Series | E51KF583 | 000135785 | Câble optique duplex, acier inoxydable, droit | 225 | 228.38 | 1.502% | 1
Eaton | Capteur E Series | E51KF593 | 000135786 | Câble optique duplex, acier inoxydable, droit | 228.8 | 232.23 | 1.499% | 1
Eaton | Capteur E Series | E51KF653 | 000135787 | Câble optique simple, acier inoxydable, à angle droit | 267.1 | 271.11 | 1.501% | 1
Eaton | Capteur E Series | E51KF663 | 000135788 | Câble optique simple, acier inoxydable, droit | 329.7 | 334.65 | 1.501% | 1
Eaton | Capteur E Series | E51KF673 | 000135789 | Câble optique simple, acier inoxydable, à angle droit | 179.7 | 182.4 | 1.503% | 1
Eaton | Capteur E Series | E51KF683 | 000135790 | Câble optique simple, acier inoxydable, droit | 171.8 | 174.38 | 1.502% | 1
Eaton | Capteur E Series | E51KF693 | 000135791 | Câble optique simple, acier inoxydable, droit | 190.2 | 193.05 | 1.498% | 1
Eaton | Capteur E Series | E51KF713 | 000135792 | Câble optique duplex, acier inoxydable, droit | 211.9 | 215.08 | 1.501% | 1
Eaton | Capteur E Series | E51KF723 | 000135793 | Câble optique duplex, acier inoxydable, droit | 227.5 | 230.91 | 1.499% | 1
Eaton | Capteur E Series | E51KF733 | 000135794 | Câble optique duplex, acier inoxydable, jeu de bagues de réduction | 229.3 | 232.74 | 1.5% | 1
Eaton | Capteur E Series | E51KF743 | 000135795 | Câble optique duplex, acier inoxydable, droit | 288.3 | 292.62 | 1.498% | 1
Eaton | Capteur E Series | E51KF7A3 | 000135796 | Câble optique duplex, acier inoxydable, jeu de bagues de réduction | 268.6 | 272.63 | 1.5% | 1
Eaton | Capteur E Series | E51KF7B3 | 000135797 | Câble optique duplex, acier inoxydable, jeu de bagues de réduction | 268.6 | 272.63 | 1.5% | 1
Eaton | Capteur E Series | E51KF813 | 000135798 | Câble optique simple, acier inoxydable, droit | 148.8 | 151.03 | 1.499% | 1
Eaton | Capteur E Series | E51KF823 | 000135799 | Câble optique simple, acier inoxydable, droit | 166.9 | 169.4 | 1.498% | 1
Eaton | Capteur E Series | E51KF833 | 000135800 | Câble optique simple, acier inoxydable, jeu de bagues de réduction | 166.9 | 169.4 | 1.498% | 1
Eaton | Capteur E Series | E51KF843 | 000135801 | Câble optique simple, acier inoxydable, droit | 173.6 | 176.2 | 1.498% | 1
Eaton | Capteur E Series | E51KF8A3 | 000135802 | Câble optique simple, acier inoxydable, jeu de bagues de réduction | 211.9 | 215.08 | 1.501% | 1
Eaton | Capteur E Series | E51KF8B3 | 000135803 | Câble optique simple, acier inoxydable, jeu de bagues de réduction | 211.9 | 215.08 | 1.501% | 1
Eaton | Capteur E Series | E57KC12 | 000136184 | Adaptateur pour câbles M12, métal | 72.9 | 73.99 | 1.495% | 1
Eaton | Capteur E Series | E57KC18 | 000136185 | Adaptateur pour câbles M18, métal | 85.4 | 86.68 | 1.499% | 1
Eaton | Capteur E Series | E57KC30 | 000136186 | Adaptateur pour câbles M30, métal | 118.5 | 120.28 | 1.502% | 1
Eaton | Capteur E Series | E57KC8 | 000136187 | Adaptateur pour câbles M8, métal | 55 | 55.83 | 1.509% | 1
Eaton | Capteur E Series | E57KM12 | 000136188 | Équerre de fixation, forme en L, M12 | 11.3 | 11.47 | 1.504% | 1
Eaton | Capteur E Series | E57KM18 | 000136189 | Équerre de fixation, forme en L, M18 | 11.3 | 11.47 | 1.504% | 1
Eaton | Capteur E Series | E57KM30 | 000136190 | Équerre de fixation, forme en L, M30 | 22.5 | 22.84 | 1.511% | 1
Eaton | Capteur E Series | E57KM8 | 000136191 | Équerre de fixation, L-Form, M8 | 30 | 30.45 | 1.5% | 1
Eaton | Capteur E Series | E57KNC18 | 000136192 | Ecrous de rechange M18, plast. | 21 | 21.32 | 1.524% | 1
Eaton | Capteur E Series | E57KNM12 | 000136193 | Ecrous de rechange M12, métal | 10.5 | 10.66 | 1.524% | 1
Eaton | Capteur E Series | E57KNM8 | 000136194 | Ecrous de rechange M8, métal | 5.4 | 5.48 | 1.481% | 1
Eaton | Capteur E Series | E57KNS12 | 000136195 | Ecrous de rechange M12, acier inoxydable | 9.3 | 9.44 | 1.505% | 1
Eaton | Capteur E Series | E57KNS18 | 000136196 | Ecrous de rechange M18, acier inoxydable | 9.3 | 9.44 | 1.505% | 1
Eaton | Capteur E Series | E57KNS30 | 000136197 | Ecrous de rechange M30, acier inoxydable | 6.9 | 7 | 1.449% | 1
Eaton | Capteur E Series | E57KNZ12 | 000136198 | Fixation pour capteur M12, à ressort | 191.7 | 194.58 | 1.502% | 1
Eaton | Capteur E Series | E57KNZ18 | 000136199 | Fixation pour capteur M18, à ressort | 204.5 | 207.57 | 1.501% | 1
Eaton | Capteur E Series | E57KNZ30 | 000136200 | Fixation pour capteur M30, à ressort | 276.1 | 280.24 | 1.499% | 1
Eaton | Capteur E Series | E57KNZ8 | 000136201 | Fixation pour capteur M8, à ressort | 168.2 | 170.72 | 1.498% | 1
Eaton | Capteur E Series | E57KP12 | 000136202 | Volet de protection M12, plast. | 40.2 | 40.8 | 1.493% | 1
Eaton | Capteur E Series | E57KP18 | 000136203 | Volet de protection M18, plast. | 43.5 | 44.15 | 1.494% | 1
Eaton | Capteur E Series | E57KP30 | 000136204 | Volet de protection M30, plast. | 49.4 | 50.14 | 1.498% | 1
Eaton | Capteur E Series | E59RP1 | 000136229 | Câble de programmation, RS-232 série | 639 | 648.59 | 1.501% | 1
Eaton | Capteur E Series | E59SW1 | 000136230 | Logiciel de programmation, CD | 25.3 | 25.68 | 1.502% | 1
Eaton | Accessoires capteur | CSAR3F3CY2202 | 000136262 | Câble de raccord.3pôl,AC,coud./ouvert,2m | 44.3 | 44.96 | 1.49% | 1
Eaton | Accessoires capteur | CSAR3F3CY2205 | 000136263 | Câble de raccord.3pôl,AC,coud./ouvert,5m | 53.5 | 54.3 | 1.495% | 1
Eaton | Accessoires capteur | CSAR3F3CY2210 | 000136264 | Câble raccord. 3pôl, AC,coud./ouvert,10m | 73.4 | 74.5 | 1.499% | 1
Eaton | Accessoires capteur | CSAS3F3CY2202 | 000136265 | Câble raccord. 3pôl, AC,droits/ouvert,2m | 44.3 | 44.96 | 1.49% | 1
Eaton | Accessoires capteur | CSAS3F3CY2205 | 000136266 | Câble raccord. 3pôl, AC,droits/ouvert,5m | 53.5 | 54.3 | 1.495% | 1
Eaton | Accessoires capteur | CSAS3F3CY2210 | 000136267 | Câble raccord. 3pôl,AC,droits/ouvert,10m | 73.4 | 74.5 | 1.499% | 1
Eaton | Accessoires capteur | CSAS4A4CY2202 | 000136268 | Câble raccord. 4pôl, AC,droits/ouvert,2m | 20.5 | 20.81 | 1.512% | 1
Eaton | Accessoires capteur | CSAS4A4CY2205 | 000136269 | Câble raccord. 4pôl, AC,droits/ouvert,5m | 32 | 32.48 | 1.5% | 1
Eaton | Accessoires capteur | CSDR4 | 000136271 | Couplage 4 pôl, version coudée | 39.7 | 40.3 | 1.511% | 1
Eaton | Accessoires capteur | CSDR4A3CY2202 | 000136272 | Câble racc. 4pôl/3câb,DC,coud./ouvert,2m | 32 | 32.48 | 1.5% | 1
Eaton | Accessoires capteur | CSDR4A3CY2205 | 000136273 | Câble racc. 4pôl/3câb,DC,coud./ouvert,5m | 40.9 | 41.51 | 1.491% | 1
Eaton | Accessoires capteur | CSDR4A3CY2205-LN | 000136274 | Câble racc. 4pôl/3câb,DC,coud./ouvert,5m | 50.4 | 51.16 | 1.508% | 1
Eaton | Accessoires capteur | CSDR4A3CY2205-LP | 000136275 | Câble racc. 4pôl/3câb,DC,coud./ouvert,5m | 51.9 | 52.68 | 1.503% | 1
Eaton | Accessoires capteur | CSDR4A3CY2210 | 000136276 | Câble racc.4pôl/3câb,DC,coud./ouvert,10m | 48.4 | 49.13 | 1.508% | 1
Eaton | Accessoires capteur | CSDR4A4CY2201-D | 000136278 | Câble raccord. 4pôl, DC, droits/coud.,1m | 68.3 | 69.32 | 1.493% | 1
Eaton | Accessoires capteur | CSDR4A4CY2202 | 000136279 | Câble raccord. 4pôl, DC, coud./ouvert,2m | 35.1 | 35.63 | 1.51% | 1
Eaton | Accessoires capteur | CSDR4A4CY2205 | 000136282 | Câble raccord. 4pôl, DC, coud./ouvert,5m | 39.5 | 40.09 | 1.494% | 1
Eaton | Accessoires capteur | CSDR4A4CY2205-D | 000136283 | Câble raccord. 4pôl, DC, droits/coud.,5m | 81.6 | 82.82 | 1.495% | 1
Eaton | Accessoires capteur | CSDR4A4CY2210 | 000136284 | Câble raccord. 4pôl, DC,coud./ouvert,10m | 51.3 | 52.07 | 1.501% | 1
Eaton | Accessoires capteur | CSDRM4 | 000136285 | Connecteur 4pôl, version coudée | 39.7 | 40.3 | 1.511% | 1
Eaton | Accessoires capteur | CSDS4 | 000136286 | Couplage 4 pôl, version droit | 39.7 | 40.3 | 1.511% | 1
Eaton | Accessoires capteur | CSDS4A3CY2202 | 000136287 | Câble racc.4pôl/3câb,DC,droits/ouvert,2m | 26.9 | 27.3 | 1.487% | 1
Eaton | Accessoires capteur | CSDS4A3CY2205 | 000136288 | Câble racc.4pôl/3câb,DC,droits/ouvert,5m | 39.8 | 40.4 | 1.508% | 1
Eaton | Accessoires capteur | CSDS4A3CY2210 | 000136289 | Câble racc.4pôl/3câb,DC,droits/ouvert,10 | 47.3 | 48.01 | 1.501% | 1
Eaton | Accessoires capteur | CSDS4A4CY2201-D | 000136291 | Câble racc. 4pôl, DC, droits/droits, 1m | 68.5 | 69.53 | 1.504% | 1
Eaton | Accessoires capteur | CSDS4A4CY2202 | 000136292 | Câble racc. 4pôl, DC, droits/ouvert, 2m | 35.7 | 36.24 | 1.513% | 1
Eaton | Accessoires capteur | CSDS4A4CY2203-D | 000136293 | Câble racc. 4pôl, DC, droits/droits, 3m | 72.9 | 73.99 | 1.495% | 1
Eaton | Accessoires capteur | CSDS4A4CY2205 | 000136294 | Câble racc. 4pôl, DC, droits/ouvert, 5m | 38.5 | 39.08 | 1.506% | 1
Eaton | Accessoires capteur | CSDS4A4CY2205-D | 000136295 | Câble racc. 4pôl, DC, droits/droits, 5m | 79.3 | 80.49 | 1.501% | 1
Eaton | Accessoires capteur | CSDS4A4CY2210 | 000136296 | Câble racc. 4pôl, DC, droits/ouvert, 10m | 57.6 | 58.46 | 1.493% | 1
Eaton | Accessoires capteur | CSDSM4 | 000136297 | Connecteur 4pôl, version droit | 42.2 | 42.83 | 1.493% | 1
Eaton | Accessoires capteur | CSAS4A4CY2210 | 000136312 | Câble racc. 4pôl, AC, droits/ouvert, 10m | 38.4 | 38.98 | 1.51% | 1
Eaton | Accessoires capteur | CSDR4A4CY2201.5-D | 000136313 | Câble racc. 4pôl, DC, droits/coud, 1.5 | 71.1 | 72.17 | 1.505% | 1
Eaton | Accessoires capteur | CSDR4A4CY2203-D | 000136315 | Câble racc. 4pôl, DC, droits/coud, 3m | 81.6 | 82.82 | 1.495% | 1
Eaton | Accessoires capteur | CSDS4A4CY2201.5-D | 000136316 | Câble racc. 4pôl, DC, droits/droits,1.5m | 68.5 | 69.53 | 1.504% | 1
Eaton | Accessoires capteur | CBCAP | 000136317 | Capuchon de protection, M12, pour couplage | 5.4 | 5.48 | 1.481% | 1
Eaton | Power XL acc. | DXC-EXT-2RO1AO | 000169030 | VFD DC1 Extension (2RO,1AO) | 105.28 | 107.7 | 2.299% | 1
Eaton | Power XL acc. | DXC-EXT-2RO | 000169031 | VFD DC1 Extension (2REL) | 115.33 | 117.98 | 2.298% | 1
Eaton | Power XL acc. | DXC-EXT-IO110 | 000169032 | VFD DC1 Extension (110V IN) | 125.35 | 128.23 | 2.298% | 1
Eaton | Power XL acc. | DXC-EXT-IO230 | 000169033 | VFD DC1 Extension (230V IN) | 125.35 | 128.23 | 2.298% | 1
Eaton | Power XL acc. | DXA-EXT-ENCOD | 000169035 | VFD DA1 Extension (Encoder) | 136.95 | 140.1 | 2.3% | 1
Eaton | Power XL acc. | DXA-EXT-3DI1RO | 000169036 | VFD DA1 Extension (3 DI,1REL) | 113.75 | 116.37 | 2.303% | 1
Eaton | Power XL acc. | DXA-EXT-3RO | 000169121 | VFD DA1 Extension (3RO) | 113.75 | 116.37 | 2.303% | 1
Eaton | Power XL acc. | DX-NET-ETHERNET-2 | 000169122 | VFD DA1 Comm. Ethernet IP Module 2Port | 487.48 | 498.69 | 2.3% | 1
Eaton | Power XL acc. | DX-NET-DEVICENET | 000169123 | VFD DA1 Comm. Module DeviceNet | 547.29 | 559.88 | 2.3% | 1
Eaton | Power XL acc. | DX-NET-PROFIBUS | 000169124 | VFD DA1 Comm. Module Profibus DP | 487.49 | 498.7 | 2.3% | 1
Eaton | Power XL acc. | DX-NET-PROFINET-2 | 000169125 | VFD DA1 Comm. Module Profinet 2Port | 374.71 | 383.33 | 2.3% | 1
Eaton | Power XL acc. | DX-NET-MODBUSTCP-2 | 000169126 | VFD DA1 Comm. Module Modbus TCP 2Port | 547.29 | 559.88 | 2.3% | 1
Eaton | Power XL acc. | DX-NET-ETHERCAT-2 | 000169127 | VFD DA1 Comm. Module EtherCAT 2Port | 547.29 | 559.88 | 2.3% | 1
Eaton | Power XL acc. | DX-NET-BACNETIP-2 | 000169128 | VFD DA1 Comm. Module EtherCAT 2Port | 547.29 | 559.88 | 2.3% | 1
Eaton | Power XL acc. | DX-NET-SWD1 | 000169129 | VFD DA1 Comm. Module SWD IP20 | 140.41 | 143.64 | 2.3% | 1
Eaton | Power XL acc. | DX-NET-ETHERNET2-2 | 000184969 | VFD DC1 DE1 Comm. Ethernet IP Module 2Port | 170.64 | 174.56 | 2.297% | 1
Eaton | Power XL acc. | DX-COM-SOFT | 000169136 | VFD drivesConnect clé de licence | 199 | 203.58 | 2.302% | 1
Eaton | Power XL acc. | DX-COM-STICK3-KIT | 000197586 | Clé Bluetooth pour transmission de paramètres vers un PC, pour variateur Eaton | 196.75 | 201.28 | 2.302% | 1
Eaton | Power XL acc. | DX-KEY-OLED | 000169133 | Console avec afficheur OLED pour convertisseurs de fréquence DA1 et DC1 | 393.27 | 402.32 | 2.301% | 1
Eaton | Power XL acc. | DX-KEY-LED2 | 000186946 | CF console de paramétr. OLED ver. 2 | 130.08 | 133.07 | 2.299% | 1
Eaton | Power XL acc. | DX-CBL-RJ45-0M5 | 000169137 | Câble VFD (0,5m, RJ45/RJ45) | 8.44 | 8.63 | 2.251% | 1
Eaton | Power XL acc. | DX-CBL-RJ45-1M0 | 000169138 | Câble VFD (1m, RJ45/RJ45) | 10.43 | 10.67 | 2.301% | 1
Eaton | Power XL acc. | DX-CBL-RJ45-3M0 | 000169139 | Câble VFD (3m, RJ45/RJ45) | 12.66 | 12.95 | 2.291% | 1
Eaton | Power XL acc. | DX-SPL-RJ45-3SL | 000169141 | TE RJ45 3 PRISES pour DC1 DA1 | 30.38 | 31.08 | 2.304% | 1
Eaton | Power XL acc. | DX-SPL-RJ45-2SL1PL | 000169142 | TE RJ45 2 PRISES pour DC1 DA1 | 30.38 | 31.08 | 2.304% | 1
Eaton | Power XL acc. | DX-CBL-PC-3M0 | 744-A3036-00P | Convertisseur d'interface pour raccordement direct DA1 et DC1 à un PC | 232.82 | 238.17 | 2.298% | 1
Eaton | Power XL acc. | DX-LN3-303 | 000169143 | Inductances réseau (3~550V, 303A) | 789.35 | 807.51 | 2.301% | 1
Eaton | Power XL acc. | DX-LN3-370 | 000169144 | Inductances réseau (3~550V, 370A) | 1451.58 | 1484.97 | 2.3% | 1
Eaton | Power XL acc. | DX-LN3-450 | 000169145 | Inductances réseau (3~550V, 450A) | 1716.96 | 1756.45 | 2.3% | 1
Eaton | Power XL acc. | DX-LN1-032 | 000169791 | Inductances réseau (1~260V, 32A) | 111.17 | 113.73 | 2.303% | 1
Eaton | Power XL acc. | DX-LN1-006 | 000269490 | Inductance réseau, AC, 1p, 5,8A, 5,05mH, 260 V 50/60 Hz | 47.37 | 48.46 | 2.301% | 1
Eaton | Power XL acc. | DX-LN1-009 | 000269495 | Inductance réseau, AC, 1p, 8,6A, 3,41mH, 260 V 50/60 Hz | 65.35 | 66.85 | 2.295% | 1
Eaton | Power XL acc. | DX-LN1-013 | 000269496 | Inductance réseau, AC, 1p, 13A, 2,25mH, 260 V 50/60 Hz | 65.35 | 66.85 | 2.295% | 1
Eaton | Power XL acc. | DX-LN1-018 | 000269497 | Inductance réseau, AC, 1p, 18A, 1,63mH, 260 V 50/60 Hz | 67.38 | 68.93 | 2.3% | 1
Eaton | Power XL acc. | DX-LN1-024 | 000269498 | Inductance réseau, AC, 1p, 24A, 1,22mH, 260 V 50/60 Hz | 70.82 | 72.45 | 2.302% | 1
Eaton | Power XL acc. | DX-LN3-004 | 000269500 | Inductance réseau, AC, 3p, 3,9A, 7,51mH, 550 V 50/60 Hz | 96.35 | 98.57 | 2.304% | 1
Eaton | Power XL acc. | DX-LN3-006 | 000269501 | Inductance réseau, AC, 3p, 6A, 4,9mH, 550 V 50/60 Hz | 110.8 | 113.35 | 2.301% | 1
Eaton | Power XL acc. | DX-LN3-010 | 000269502 | Inductance réseau, AC, 3p, 10A, 2,94mH, 550 V 50/60 Hz | 121.71 | 124.51 | 2.301% | 1
Eaton | Power XL acc. | DX-LN3-016 | 000269503 | Inductance réseau, AC, 3p, 16A, 1,84mH, 550 V 50/60 Hz | 156.39 | 159.99 | 2.302% | 1
Eaton | Power XL acc. | DX-LN3-025 | 000269504 | Inductance réseau, AC, 3p, 25A, 1,18mH, 550 V 50/60 Hz | 191.7 | 196.11 | 2.3% | 1
Eaton | Power XL acc. | DX-LN3-040 | 000269505 | Inductance réseau, AC, 3p, 40A, 0,64mH, 550 V 50/60 Hz | 201.73 | 206.37 | 2.3% | 1
Eaton | Power XL acc. | DX-LN3-050 | 000269506 | Inductance réseau, AC, 3p, 50A, 0,37mH, 550 V 50/60 Hz | 266.77 | 272.91 | 2.302% | 1
Eaton | Power XL acc. | DX-LN3-060 | 000269507 | Inductance réseau, AC, 3p, 60A, 0,31mH, 550 V 50/60 Hz | 285.04 | 291.6 | 2.301% | 1
Eaton | Power XL acc. | DX-LN3-080 | 000269508 | Inductance réseau, AC, 3p, 80A, 0,23mH, 550 V 50/60 Hz | 298.39 | 305.25 | 2.299% | 1
Eaton | Power XL acc. | DX-LN3-100 | 000269509 | Inductance réseau, AC, 3p, 100A, 0,18mH, 550 V 50/60 Hz | 358.44 | 366.68 | 2.299% | 1
Eaton | Power XL acc. | DX-LN3-120 | 000269510 | Inductance réseau, AC, 3p, 120A, 0,15mH, 550 V 50/60 Hz | 388.52 | 397.46 | 2.301% | 1
Eaton | Power XL acc. | DX-LN3-160 | 000269511 | Inductance réseau, AC, 3p, 160A, 0,11mH, 550 V 50/60 Hz | 485.23 | 496.39 | 2.3% | 1
Eaton | Power XL acc. | DX-LN3-200 | 000269512 | Inductance réseau, AC, 3p, 200A, 0,09mH, 550 V 50/60 Hz | 540.19 | 552.61 | 2.299% | 1
Eaton | Power XL acc. | DX-LN3-250 | 000269513 | Inductance réseau, AC, 3p, 250A, 0,07mH, 550 V 50/60 Hz | 650.22 | 665.18 | 2.301% | 1
Eaton | Power XL acc. | DX-LN3-300 | 000269514 | Inductance réseau, AC, 3p, 300A, 0,06mH, 550 V 50/60 Hz | 676.89 | 692.46 | 2.3% | 1
Eaton | Power XL acc. | DXG-KEY-HOLDER | 730-32032-00P | DG1/DH1 Unité de commande : HOLDER | 24.36 | 24.92 | 2.299% | 1
Eaton | Power XL acc. | DXG-KEY-RMTKIT | 730-32033-00P | DG1/DH1 Unité de commande : RMTKIT | 33.49 | 34.26 | 2.299% | 1
Eaton | Power XL acc. | DXG-KEY-N12PLUG | 730-32038-00P | bouchon fermé connecteur RJ45, NEMA12/IP54 pour DG1 | 6.19 | 6.33 | 2.262% | 1
Eaton | Power XL acc. | DXG-KEY-LCD | 730-32047-00P | Key-pad LCD pour DG1 | 76.27 | 78.02 | 2.294% | 1
Eaton | Power XL acc. | DXG-KEY-HOLDER-BP | 730-32050-00P | DG1/DH1 Unité de commande : HOLDER-BP | 20.1 | 20.56 | 2.289% | 1
Eaton | Power XL acc. | DXG-CBL-1M0 | 730-32034-00P | Débrancher le câble DG1, 1 m. | 9.9 | 10.13 | 2.323% | 1
Eaton | Power XL acc. | DXG-CBL-3M0 | 730-32035-00P | Débrancher le câble DG1, 3 m. | 13.2 | 13.5 | 2.273% | 1
Eaton | Power XL acc. | DXG-CBL-PCCABLE | 730-32037-00P | DG1/DH1 Equipements complément. option. | 113.71 | 116.33 | 2.304% | 1
Eaton | Power XL acc. | DXG-SPR-FR1CVR | 730-32042-00P | DG1/DH1 Optional accessories | 45.73 | 46.78 | 2.296% | 1
Eaton | Power XL acc. | DXG-SPR-FR2CVR | 730-32043-00P | DG1/DH1 Optional accessories | 52.31 | 53.51 | 2.294% | 1
Eaton | Power XL acc. | DXG-SPR-FR3CVR | 730-32044-00P | DG1/DH1 Optional accessories | 76.36 | 78.12 | 2.305% | 1
Eaton | Power XL acc. | DXG-SPR-FR4CVR | 730-32045-00P | DG1/DH1 Optional accessories | 91.99 | 94.11 | 2.305% | 1
Eaton | Power XL acc. | DXG-SPR-FR5CVR | 730-32046-00P | DG1/DH1 Optional accessories | 344.49 | 352.41 | 2.299% | 1
Eaton | Power XL acc. | DXG-SPR-FR1CPIEC | 730-32051-00P | DG1/DH1 Optional accessories | 39.64 | 40.55 | 2.296% | 1
Eaton | Power XL acc. | DXG-SPR-FR3CPIEC | 730-32052-00P | DG1/DH1 Optional accessories | 64.02 | 65.49 | 2.296% | 1
Eaton | Power XL acc. | DXG-SPR-FR4CPIEC | 730-32053-00P | DG1/DH1 Optional accessories | 74.69 | 76.41 | 2.303% | 1
Eaton | Power XL acc. | DXG-SPR-FR5IECCP | 730-32054-00P | DG1/DH1 Optional accessories | 117.3 | 120 | 2.302% | 1
Eaton | Power XL acc. | DXG-SPR-FR2CPIEC | 730-32063-00P | DG1/DH1 Optional accessories | 42.68 | 43.66 | 2.296% | 1
Eaton | Power XL acc. | DXG-SPR-CTRLBOARD | 744-A2686-00P | DG1/DH1 Optional accessories | 471.07 | 481.9 | 2.299% | 1
Eaton | Power XL acc. | DXG-SPR-BCOVER | 744-A2687-00P | DG1/DH1 Optional accessories | 33.85 | 34.63 | 2.304% | 1
Eaton | Power XL acc. | DXG-SPR-4FR1CF | 744-A2688-00P | DG1/DH1 Optional accessories | 74.66 | 76.38 | 2.304% | 1
Eaton | Power XL acc. | DXG-SPR-FR2CF | 744-A2689-00P | DG1/DH1 Optional accessories | 74.42 | 76.13 | 2.298% | 1
Eaton | Power XL acc. | DXG-SPR-FR34CF | 744-A2690-00P | DG1/DH1 Optional accessories | 60.08 | 61.46 | 2.297% | 1
Eaton | Power XL acc. | DXG-SPR-FR5CF | 744-A2692-00P | DG1/DH1 Optional accessories | 60.08 | 61.46 | 2.297% | 1
Eaton | Power XL acc. | DXG-SPR-4FR1BCB | 744-A2693-00P | DG1/DH1 Optional accessories | 115.85 | 118.51 | 2.296% | 1
Eaton | Power XL acc. | DXG-SPR-4FR1EB | 744-A2695-00P | DG1/DH1 Optional accessories | 88.42 | 90.45 | 2.296% | 1
Eaton | Power XL acc. | DXG-SPR-FR1MCC | 744-A2696-00P | DG1/DH1 Optional accessories | 20.39 | 20.86 | 2.305% | 1
Eaton | Power XL acc. | DXG-SPR-FR1OH | 744-A2697-00P | DG1/DH1 Optional accessories | 44.15 | 45.17 | 2.31% | 1
Eaton | Power XL acc. | DXG-SPR-FR1CPUL | 744-A2698-00P | DG1/DH1 Optional accessories | 28.97 | 29.64 | 2.313% | 1
Eaton | Power XL acc. | DXG-SPR-4FR24BC | 744-A2699-00P | DG1/DH1 Optional accessories | 109.14 | 111.65 | 2.3% | 1
Eaton | Power XL acc. | DXG-SPR-4FR2EB | 744-A2701-00P | DG1/DH1 Optional accessories | 139.25 | 142.45 | 2.298% | 1
Eaton | Power XL acc. | DXG-SPR-FR2MCC | 744-A2702-00P | DG1/DH1 Optional accessories | 33.11 | 33.87 | 2.295% | 1
Eaton | Power XL acc. | DXG-SPR-FR2OH | 744-A2703-00P | DG1/DH1 Optional accessories | 74.69 | 76.41 | 2.303% | 1
Eaton | Power XL acc. | DXG-SPR-FR2CPUL | 744-A2704-00P | DG1/DH1 Optional accessories | 30.52 | 31.22 | 2.294% | 1
Eaton | Power XL acc. | DXG-SPR-FR2IGBT | 744-A2705-00P | DG1/DH1 Optional accessories | 371.93 | 380.48 | 2.299% | 1
Eaton | Power XL acc. | DXG-SPR-FR3BC | 744-A2706-00P | DG1/DH1 Optional accessories | 107.76 | 110.24 | 2.301% | 1
Eaton | Power XL acc. | DXG-SPR-FR3OB | 744-A2710-00P | DG1/DH1 Optional accessories | 266.75 | 272.89 | 2.302% | 1
Eaton | Power XL acc. | DXG-SPR-FR3MCC | 744-A2711-00P | DG1/DH1 Optional accessories | 28.7 | 29.36 | 2.3% | 1
Eaton | Power XL acc. | DXG-SPR-FR3OH | 744-A2712-00P | DG1/DH1 Optional accessories | 105.19 | 107.61 | 2.301% | 1
Eaton | Power XL acc. | DXG-SPR-FR3CPUL | 744-A2713-00P | DG1/DH1 Optional accessories | 45.73 | 46.78 | 2.296% | 1
Eaton | Power XL acc. | DXG-SPR-4FR4EB | 744-A2716-00P | DG1/DH1 Optional accessories | 130.69 | 133.7 | 2.303% | 1
Eaton | Power XL acc. | DXG-SPR-4FR4SB | 744-A2717-00P | DG1/DH1 Optional accessories | 102.13 | 104.48 | 2.301% | 1
Eaton | Power XL acc. | DXG-SPR-FR4MCC | 744-A2718-00P | DG1/DH1 Optional accessories | 33.11 | 33.87 | 2.295% | 1
Eaton | Power XL acc. | DXG-SPR-FR4OH | 744-A2719-00P | DG1/DH1 Optional accessories | 166.15 | 169.97 | 2.299% | 1
Eaton | Power XL acc. | DXG-SPR-FR4CPUL | 744-A2720-00P | DG1/DH1 Optional accessories | 50.78 | 51.95 | 2.304% | 1
Eaton | Power XL acc. | DXG-SPR-4FR4IGBT | 744-A2721-00P | DG1/DH1 Optional accessories | 376.5 | 385.16 | 2.3% | 1
Eaton | Power XL acc. | DXG-SPR-4FR4RM | 744-A2722-00P | DG1/DH1 Optional accessories | 242.99 | 248.58 | 2.301% | 1
Eaton | Power XL acc. | DXG-SPR-4FR4BCM | 744-A2723-00P | DG1/DH1 Optional accessories | 259.13 | 265.09 | 2.3% | 1
Eaton | Power XL acc. | DXG-SPR-FR5BC | 744-A2724-00P | DG1/DH1 Optional accessories | 188.75 | 193.09 | 2.299% | 1
Eaton | Power XL acc. | DXG-SPR-4FR5E1B | 744-A2726-00P | DG1/DH1 Optional accessories | 85.37 | 87.33 | 2.296% | 1
Eaton | Power XL acc. | DXG-SPR-4FR5E2B | 744-A2727-00P | DG1/DH1 Optional accessories | 70.13 | 71.74 | 2.296% | 1
Eaton | Power XL acc. | DXG-SPR-FR5E3B | 744-A2728-00P | DG1/DH1 Optional accessories | 32.02 | 32.76 | 2.311% | 1
Eaton | Power XL acc. | DXG-SPR-FR5MCC | 744-A2729-00P | DG1/DH1 Optional accessories | 36.44 | 37.28 | 2.305% | 1
Eaton | Power XL acc. | DXG-SPR-FR5OH | 744-A2730-00P | DG1/DH1 Optional accessories | 225.6 | 230.79 | 2.301% | 1
Eaton | Power XL acc. | DXG-SPR-FR5CPUL | 744-A2731-00P | DG1/DH1 Optional accessories | 96.04 | 98.25 | 2.301% | 1
Eaton | Power XL acc. | DXG-SPR-4FR5IGBT | 744-A2732-00P | DG1/DH1 Optional accessories | 508.88 | 520.58 | 2.299% | 1
Eaton | Power XL acc. | DXG-SPR-FR5RM | 744-A2733-00P | DG1/DH1 Optional accessories | 349.01 | 357.04 | 2.301% | 1
Eaton | Power XL acc. | DXG-SPR-4FR5BCM | 744-A2734-00P | DG1/DH1 Optional accessories | 365.49 | 373.9 | 2.301% | 1
Eaton | Power XL acc. | DXG-ACC-FR1N12FK | 730-32022-00P | Transit kit de montage, NEMA 12 / IP54, DG1, FS1 | 43.63 | 44.63 | 2.292% | 1
Eaton | Power XL acc. | DXG-ACC-FR2N12FK | 730-32023-00P | Transit kit de montage, NEMA 12 / IP54, DG1, FS2 | 49.83 | 50.98 | 2.308% | 1
Eaton | Power XL acc. | DXG-ACC-FR3N12FK | 730-32024-00P | Transit kit de montage, NEMA 12 / IP54, DG1, FS3 | 52.86 | 54.08 | 2.308% | 1
Eaton | Power XL acc. | DXG-ACC-FR4N12FK | 730-32025-00P | Transit kit de montage, NEMA 12 / IP54, DG1, FS4 | 53.57 | 54.8 | 2.296% | 1
Eaton | Power XL acc. | DXG-ACC-FR5N12FK | 730-32026-00P | Transit kit de montage, NEMA 12 / IP54, DG1, FS5 | 73.26 | 74.94 | 2.293% | 1
Eaton | Power XL acc. | DXG-ACC-4FR1N12KIT | 730-32029-00P | Montageset améliorer IP21/NEMA1 à IP54 / NEMA12, DG1-34 ., FS1 | 51.44 | 52.62 | 2.294% | 1
Eaton | Power XL acc. | DXG-ACC-FR2N12KIT | 730-32030-00P | Montageset améliorer IP21/NEMA1 à IP54 / NEMA12, DG1, FS2 | 53.33 | 54.56 | 2.306% | 1
Eaton | Power XL acc. | DXG-ACC-FR3N12KIT | 730-32031-00P | Montageset améliorer IP21/NEMA1 à IP54 / NEMA12, DG1, FS3 | 44.81 | 45.84 | 2.299% | 1
Eaton | Power XL acc. | DXG-ACC-SOFTWARE | 730-32036-00P | DG1 software et le manuel et câble de programmation | 84.33 | 86.27 | 2.3% | 1
Eaton | Power XL acc. | DXG-ACC-RTBATT | 730-32039-00P | Batterie pour RTC, DG1 | 12.37 | 12.65 | 2.264% | 1
Eaton | Power XL acc. | DXG-ACC-FR1N12FK-BP | 730-32048-00P | DG1/DH1 Montage : FR1N12FK-BP | 52 | 53.2 | 2.308% | 1
Eaton | Power XL acc. | DXG-ACC-FR2N12FK-BP | 730-32055-00P | DG1/DH1 Montage : FR2N12FK-BP | 60.15 | 61.53 | 2.294% | 1
Eaton | Power XL acc. | DXG-ACC-FR3N12FK-BP | 730-32056-00P | DG1/DH1 Montage : FR3N12FK-BP | 63.18 | 64.63 | 2.295% | 1
Eaton | Power XL acc. | DXG-ACC-FR4N12FK-BP | 730-32057-00P | DG1/DH1 Montage : FR4N12FK-BP | 64.58 | 66.07 | 2.307% | 1
Eaton | Power XL acc. | DXG-ACC-FR5N12FK-BP | 730-32058-00P | DG1/DH1 Montage : FR5N12FK-BP | 87.1 | 89.1 | 2.296% | 1
Eaton | Power XL acc. | DXG-ACC-2FR1N12KIT | 744-A2815-00P | Montageset améliorer IP21/NEMA1 à IP54 / NEMA12, DG1-32 ., FS1 | 30.2 | 30.89 | 2.285% | 1
Eaton | Power XL acc. | DX-LM3-303 | 000169146 | Inductance moteur, triphasé, 750 V, 303 A | 2582.37 | 2641.76 | 2.3% | 1
Eaton | Power XL acc. | DX-LM3-370 | 000169147 | Inductance moteur, triphasé, 750 V, 370 A | 2835.13 | 2900.34 | 2.3% | 1
Eaton | Power XL acc. | DX-LM3-450 | 000169148 | Inductance moteur, triphasé, 750 V, 450 A | 3448.07 | 3527.38 | 2.3% | 1
Eaton | Power XL acc. | DX-LM3-005 | 000269538 | Inductance moteur, AC, 3p, 5A, 2mH, 750 V 50/60 Hz | 176.75 | 180.82 | 2.303% | 1
Eaton | Power XL acc. | DX-LM3-008 | 000269539 | Inductance moteur, AC, 3p, 8A, 4,1mH, 750 V 50/60 Hz | 181.8 | 185.98 | 2.299% | 1
Eaton | Power XL acc. | DX-LM3-011 | 000269541 | Inductance moteur, AC, 3p, 11A, 3mH, 750 V 50/60 Hz | 191.7 | 196.11 | 2.3% | 1
Eaton | Power XL acc. | DX-LM3-016 | 000269542 | Inductance moteur, AC, 3p, 16A, 1,5mH, 750 V 50/60 Hz | 206.76 | 211.52 | 2.302% | 1
Eaton | Power XL acc. | DX-LM3-035 | 000269543 | Inductance moteur, AC, 3p, 35A, 1mH, 750 V 50/60 Hz | 368.5 | 376.98 | 2.301% | 1
Eaton | Power XL acc. | DX-LM3-050 | 000269544 | Inductance moteur, AC, 3p, 50A, 0,6mH, 750 V 50/60 Hz | 378.45 | 387.15 | 2.299% | 1
Eaton | Power XL acc. | DX-LM3-063 | 000269545 | Inductance moteur, AC, 3p, 63A, 0,5mH, 750 V 50/60 Hz | 535.21 | 547.52 | 2.3% | 1
Eaton | Power XL acc. | DX-LM3-080 | 000269546 | Inductance moteur, AC, 3p, 80A, 0,5mH, 750 V 50/60 Hz | 596.9 | 610.63 | 2.3% | 1
Eaton | Power XL acc. | DX-LM3-100 | 000269547 | Inductance moteur, AC, 3p, 100A, 0,45mH, 750 V 50/60 Hz | 1137.09 | 1163.24 | 2.3% | 1
Eaton | Power XL acc. | DX-LM3-150 | 000269548 | Inductance moteur, AC, 3p, 150A, 0,35mH, 750 V 50/60 Hz | 1435.5 | 1468.52 | 2.3% | 1
Eaton | Power XL acc. | DX-LM3-180 | 000269549 | Inductance moteur, AC, 3p, 180A, 0,3mH, 750 V 50/60 Hz | 1590.56 | 1627.14 | 2.3% | 1
Eaton | Power XL acc. | DX-LM3-220 | 000269560 | Inductance moteur, AC, 3p, 220A, 0,2mH, 750 V 50/60 Hz | 1642.29 | 1680.06 | 2.3% | 1
Eaton | Power XL acc. | DX-LM3-260 | 000269561 | Inductance moteur, AC, 3p, 260A, 0,15mH, 750 V 50/60 Hz | 1702.28 | 1741.43 | 2.3% | 1
Eaton | Power XL acc. | DX-SIN3-480 | 000169149 | Filtre sinus, triphasé, 440 V, 480 A | 11450.11 | 11713.46 | 2.3% | 1
Eaton | Power XL acc. | DX-BR3-100 | 000169150 | Résist.d.freinage (200W, 100R, BG2+3) | 242.95 | 248.54 | 2.301% | 1
Eaton | Power XL acc. | DX-BR5-033 | 000169151 | Résistance de freinage (500W, 33R) | 630.01 | 644.5 | 2.3% | 1
Eaton | Power XL acc. | DX-BR006-9K2 | 000171893 | Résistance de freinage VFD, 6 Ohm, 9200 | 2174 | 2224 | 2.3% | 1
Eaton | Power XL acc. | DX-BR200-0K8 | 000171894 | Résistance de freinage VFD, 200 Ohm, 800 | 535.86 | 548.18 | 2.299% | 1
Eaton | Power XL acc. | DX-BR150-1K1 | 000171895 | Résistance de freinage VFD, 150 Ohm, 1100 W | 792.26 | 810.48 | 2.3% | 1
Eaton | Power XL acc. | DX-BR100-1K1 | 000171896 | Résistance de freinage VFD, 100 Ohm, 1100 W | 792.26 | 810.48 | 2.3% | 1
Eaton | Power XL acc. | DX-BR075-5K1 | 000171897 | Résistance de freinage VFD, 75 Ohm, 5100 | 1469.65 | 1503.45 | 2.3% | 1
Eaton | Power XL acc. | DX-BR050-5K1 | 000171898 | Résistance de freinage VFD, 50 Ohm, 5100 | 1470.74 | 1504.57 | 2.3% | 1
Eaton | Power XL acc. | DX-BR040-5K1 | 000171899 | Résistance de freinage VFD, 40 Ohm, 5100 | 1468.92 | 1502.71 | 2.3% | 1
Eaton | Power XL acc. | DX-BR022-9K2 | 000171900 | Résistance de freinage VFD, 22 Ohm, 9200 | 2157.04 | 2206.65 | 2.3% | 1
Eaton | Power XL acc. | DX-BR012-18K1 | 000171901 | Résistance de freinage VFD, 12 Ohm, 1810 | 3704.04 | 3789.23 | 2.3% | 1
Eaton | Power XL acc. | DX-BR006-33K3 | 000171902 | Résistance de freinage VFD, 6 Ohm, 33000 | 7179.24 | 7344.36 | 2.3% | 1
Eaton | Power XL acc. | DX-BR002-102K4 | 000171903 | Résistance de freinage VFD, 2 Ohm, 10240 | 20730.01 | 21206.8 | 2.3% | 1
Eaton | Power XL acc. | DX-BR100-6K2 | 000171904 | Résistance de freinage VFD, 100 Ohm, 620 | 1750.92 | 1791.19 | 2.3% | 1
Eaton | Power XL acc. | DX-BR047-9K2 | 000171905 | Résistance de freinage VFD, 47 Ohm, 9200 | 2157.04 | 2206.65 | 2.3% | 1
Eaton | Power XL acc. | DX-BR050-0K4 | 000171906 | Résistance de freinage VFD, 50 Ohm, 400 | 357.36 | 365.58 | 2.3% | 1
Eaton | Power XL acc. | DX-BR100-0K8 | 000171907 | Résistance de freinage VFD, 100 Ohm, 800 | 535.86 | 548.18 | 2.299% | 1
Eaton | Power XL acc. | DX-BR047-3K1 | 000171908 | Résistance de freinage VFD, 47 Ohm, 3100 | 1003.73 | 1026.82 | 2.3% | 1
Eaton | Power XL acc. | DX-BR100-0K2 | 000171909 | Résistance de freinage VFD, 100 Ohm, 200 | 269.58 | 275.78 | 2.3% | 1
Eaton | Power XL acc. | DX-BR050-0K8 | 000171910 | Résistance de freinage VFD, 50 Ohm, 800 | 531.59 | 543.82 | 2.301% | 1
Eaton | Power XL acc. | DX-BR022-1K4 | 000171911 | Résistance de freinage VFD, 22 Ohm, 1400 | 759.48 | 776.95 | 2.3% | 1
Eaton | Power XL acc. | DX-BR012-3K1 | 000171912 | Résistance de freinage VFD, 12 Ohm, 3100 | 965.93 | 988.15 | 2.3% | 1
Eaton | Power XL acc. | DX-BR006-5K1 | 000171913 | Résistance de freinage VFD, 6 Ohm, 5100 | 1450.87 | 1484.24 | 2.3% | 1
Eaton | Power XL acc. | DX-BR400-0K4 | 000171914 | Résistance de freinage VFD, 400 Ohm, 400 | 367.17 | 375.61 | 2.299% | 1
Eaton | Power XL acc. | DX-BR200-0K4 | 000171915 | Résistance de freinage VFD, 200 Ohm, 400 | 367.17 | 375.61 | 2.299% | 1
Eaton | Power XL acc. | DX-BR150-0K5 | 000171916 | Résistance de freinage VFD, 150 Ohm, 500 | 513.8 | 525.62 | 2.301% | 1
Eaton | Power XL acc. | DX-BR075-1K1 | 000171917 | Résistance de freinage VFD, 75 Ohm, 1100 W | 792.26 | 810.48 | 2.3% | 1
Eaton | Power XL acc. | DX-BR050-3K1 | 000171918 | Résistance de freinage VFD, 50 Ohm, 3100 | 1017.23 | 1040.63 | 2.3% | 1
Eaton | Power XL acc. | DX-BR040-3K1 | 000171919 | Résistance de freinage VFD, 40 Ohm, 3100 | 1008.51 | 1031.71 | 2.3% | 1
Eaton | Power XL acc. | DX-BR022-5K1 | 000171920 | Résistance de freinage VFD, 22 Ohm, 5100 | 1468.92 | 1502.71 | 2.3% | 1
Eaton | Power XL acc. | DX-BR012-9K2 | 000171921 | Résistance de freinage VFD, 12 Ohm, 9200 | 2232 | 2283.34 | 2.3% | 1
Eaton | Power XL acc. | DX-BR006-18K1 | 000171922 | Résistance de freinage VFD, 6 Ohm, 18100 | 4246.86 | 4344.54 | 2.3% | 1
Eaton | Power XL acc. | DX-BR002-54K3 | 000171923 | Résistance de freinage VFD, 2 Ohm, 54300 | 12262.84 | 12544.89 | 2.3% | 1
Eaton | Power XL acc. | DX-BR100-1K6 | 000171924 | Résistance de freinage VFD, 100 Ohm, 160 | 1101.62 | 1126.96 | 2.3% | 1
Eaton | Power XL acc. | DX-BR047-5K1 | 000171925 | Résistance de freinage VFD, 47 Ohm, 5100 | 1468.92 | 1502.71 | 2.3% | 1
Eaton | Power XL acc. | DX-BR100-0K4 | 000171926 | Résistance de freinage VFD, 100 Ohm, 400 | 357.36 | 365.58 | 2.3% | 1
Eaton | Power XL acc. | DX-BR035-1K1 | 000171927 | Résistance de freinage VFD, 35 Ohm, 1100 | 792.26 | 810.48 | 2.3% | 1
Eaton | Power XL acc. | DX-BR022-3K1 | 000171928 | Résistance de freinage VFD, 22 Ohm, 3100 | 1001.72 | 1024.76 | 2.3% | 1
Eaton | Power XL acc. | DX-BR012-5K1 | 000171929 | Résistance de freinage VFD, 12 Ohm, 5100 | 1468.92 | 1502.71 | 2.3% | 1
Eaton | Power XL acc. | DX-BR050-200 | 000174235 | Résistance freinage VFD, 50 Ohm, 200 W | 129.78 | 132.76 | 2.296% | 1
Eaton | Power XL acc. | DX-BR047-240 | 000174236 | Résistance freinage VFD, 47 Ohm, 240 W | 176.74 | 180.81 | 2.303% | 1
Eaton | Power XL acc. | DX-BR100-200 | 000174237 | Résistance freinage VFD, 100 Ohm, 200 W | 129.78 | 132.76 | 2.296% | 1
Eaton | Power XL acc. | DX-BR100-240 | 000174238 | Résistance freinage VFD, 100 Ohm, 240 W | 176.74 | 180.81 | 2.303% | 1
Eaton | Power XL acc. | DX-BR050-400 | 000174239 | Résistance freinage VFD, 50 Ohm, 400 W | 453.18 | 463.6 | 2.299% | 1
Eaton | Power XL acc. | DX-BR050-600 | 000174240 | Résistance freinage VFD, 50 Ohm, 600 W | 554.13 | 566.87 | 2.299% | 1
Eaton | Power XL acc. | DX-BR100-100 | 000174241 | Résistance freinage VFD, 100 Ohm, 100 W | 113.3 | 115.91 | 2.304% | 1
Eaton | Power XL acc. | DX-BR040-200 | 000174242 | Résistance freinage VFD, 40 Ohm, 200 W | 129.78 | 132.76 | 2.296% | 1
Eaton | Power XL acc. | DX-BR027-240 | 000174243 | Résistance freinage VFD, 27 Ohm, 240 W | 176.74 | 180.81 | 2.303% | 1
Eaton | Power XL acc. | DX-BR024-400 | 000174244 | Résistance freinage VFD, 24 Ohm, 400 W | 453.18 | 463.6 | 2.299% | 1
Eaton | Power XL acc. | DX-BR024-720 | 000174245 | Résistance freinage VFD, 24 Ohm, 720 W | 698.33 | 714.39 | 2.3% | 1
Eaton | Power XL acc. | DX-BR430-100 | 000174246 | Résistance freinage VFD, 430 Ohm, 100 W | 113.3 | 115.91 | 2.304% | 1
Eaton | Power XL acc. | DX-BR210-200 | 000174247 | Résistance freinage VFD, 210 Ohm, 200 W | 129.78 | 132.76 | 2.296% | 1
Eaton | Power XL acc. | DX-BR150-200 | 000174248 | Résistance freinage VFD, 150 Ohm, 200 W | 129.78 | 132.76 | 2.296% | 1
Eaton | Power XL acc. | DX-BR075-400 | 000174249 | Résistance freinage VFD, 75 Ohm, 400 W | 453.18 | 463.6 | 2.299% | 1
Eaton | Power XL acc. | DX-BR050-960 | 000174250 | Résistance freinage VFD, 50 Ohm, 960 W | 906.38 | 927.23 | 2.3% | 1
Eaton | Power XL acc. | DX-BR100-600 | 000174251 | Résistance freinage VFD, 100 Ohm, 600 W | 554.13 | 566.87 | 2.299% | 1
Eaton | Power XL acc. | DX-BR100-720 | 000174252 | Résistance freinage VFD, 100 Ohm, 720 W | 698.33 | 714.39 | 2.3% | 1
Eaton | Power XL acc. | DX-BR100-960 | 000174253 | Résistance freinage VFD, 100 Ohm, 960 W | 906.38 | 927.23 | 2.3% | 1
Eaton | Power XL acc. | DX-BR050-1440 | 000174254 | Résistance freinage VFD, 50 Ohm, 1440 W | 1343.08 | 1373.97 | 2.3% | 1
Eaton | Power XL acc. | DX-BR050-1920 | 000174255 | Résistance freinage VFD, 50 Ohm, 1920 W | 1639.71 | 1677.42 | 2.3% | 1
Eaton | Power XL acc. | DX-BR054-2880 | 000174256 | Résistance freinage VFD, 54 Ohm, 2880 W | 2232.98 | 2284.34 | 2.3% | 1
Eaton | Power XL acc. | DX-BR020-960 | 000174257 | Résistance freinage VFD, 20 Ohm, 960 W | 906.38 | 927.23 | 2.3% | 1
Eaton | Power XL acc. | DX-BR025-1440 | 000174258 | Résistance freinage VFD, 25 Ohm, 1440 W | 1343.08 | 1373.97 | 2.3% | 1
Eaton | Power XL acc. | DX-BR025-1920 | 000174259 | Résistance freinage VFD, 25 Ohm, 1920 W | 1639.71 | 1677.42 | 2.3% | 1
Eaton | Power XL acc. | DX-BR027-2880 | 000174260 | Résistance freinage VFD, 27 Ohm, 2880 W | 2232.98 | 2284.34 | 2.3% | 1
Eaton | Power XL acc. | DX-BR400-400 | 000174261 | Résistance freinage VFD, 400 Ohm, 400 W | 453.18 | 463.6 | 2.299% | 1
Eaton | Power XL acc. | DX-BR150-800 | 000174262 | Résistance freinage VFD, 150 Ohm, 800 W | 708.63 | 724.93 | 2.3% | 1
Eaton | Power XL acc. | DX-BR084-1440 | 000174263 | Résistance freinage VFD, 84 Ohm, 1440 W | 1343.08 | 1373.97 | 2.3% | 1
Eaton | Power XL acc. | DX-BR050-2880 | 000174264 | Résistance freinage VFD, 50 Ohm, 2880 W | 2232.98 | 2284.34 | 2.3% | 1
Eaton | Power XL acc. | DX-BR050-720 | 000174265 | Résistance freinage VFD, 50 Ohm, 720 W | 698.33 | 714.39 | 2.3% | 1
Eaton | Power XL acc. | DX-BR042-720 | 000174266 | Résistance freinage VFD, 42 Ohm, 720 W | 698.33 | 714.39 | 2.3% | 1
Eaton | Power XL acc. | DX-BR024-600 | 000174267 | Résistance freinage VFD, 24 Ohm, 600 W | 554.13 | 566.87 | 2.299% | 1
Eaton | Power XL acc. | DX-BR216-600 | 000174268 | Résistance freinage VFD, 216 Ohm, 600 W | 554.13 | 566.87 | 2.299% | 1
Eaton | Power XL acc. | DX-EMC12-014-FS1 | 000172273 | Filtre CEM VFD, 1 - 250 V, 14 A | 105.82 | 108.25 | 2.296% | 1
Eaton | Power XL acc. | DX-EMC12-019-FS1 | 000172274 | Filtre CEM VFD, 1 - 250 V, 19 A | 126.95 | 129.87 | 2.3% | 1
Eaton | Power XL acc. | DX-EMC12-014-FS2 | 000172275 | Filtre CEM VFD, 1 - 250 V, 14 A | 115.28 | 117.93 | 2.299% | 1
Eaton | Power XL acc. | DX-EMC12-025-FS2 | 000172276 | Filtre CEM VFD, 1 - 250 V, 25 A | 134.24 | 137.33 | 2.302% | 1
Eaton | Power XL acc. | DX-EMC12-031-FS3 | 000172277 | Filtre CEM VFD, 1 - 250 V, 31 A | 191.53 | 195.94 | 2.303% | 1
Eaton | Power XL acc. | DX-EMC34-008-FS1 | 000172278 | Filtre CEM VFD, 3 - 520 V, 8 A | 143.18 | 146.47 | 2.298% | 1
Eaton | Power XL acc. | DX-EMC34-011-FS2 | 000172279 | Filtre CEM VFD, 3 - 520 V, 11 A | 148.63 | 152.05 | 2.301% | 1
Eaton | Power XL acc. | DX-EMC34-015-FS3 | 000172280 | Filtre CEM VFD, 3 - 520 V, 15 A | 172.59 | 176.56 | 2.3% | 1
Eaton | Power XL acc. | DX-EMC34-025-FS3 | 000172281 | Filtre CEM VFD, 3 - 520 V, 25 A | 213.74 | 218.66 | 2.302% | 1
Eaton | Power XL acc. | DX-EMC34-031-FS4 | 000172282 | Filtre CEM VFD, 3 - 520 V, 31 A | 251.55 | 257.34 | 2.302% | 1
Eaton | Power XL acc. | DX-EMC34-075-FS5 | 000172284 | Filtre CEM VFD, 3 - 520 V, 75 A | 481.34 | 492.41 | 2.3% | 1
Eaton | Power XL acc. | DX-EMC34-100 | 000172285 | Filtre CEM VFD, 3 - 520 V, 100 A | 528.01 | 540.15 | 2.299% | 1
Eaton | Power XL acc. | DX-EMC34-130 | 000172286 | Filtre CEM VFD, 3 - 520 V, 130 A | 599.97 | 613.77 | 2.3% | 1
Eaton | Power XL acc. | DX-EMC34-180 | 000172287 | Filtre CEM VFD, 3 - 520 V, 180 A | 883.01 | 903.32 | 2.3% | 1
Eaton | Power XL acc. | DX-EMC34-250 | 000172288 | Filtre CEM VFD, 3 - 520 V, 250 A | 1070.65 | 1095.27 | 2.3% | 1
Eaton | Power XL acc. | DX-EMC34-400 | 000172289 | Filtre CEM VFD, 3 - 520 V, 400 A | 1434.11 | 1467.09 | 2.3% | 1
Eaton | Power XL acc. | DX-EMC-MNT-1N | 000172925 | Platine d'adaption CEM FS1 réseau | 21.09 | 21.58 | 2.323% | 1
Eaton | Power XL acc. | DX-EMC-MNT-1M | 000172926 | Platine d'adaption CEM FS1 moteur | 22.01 | 22.52 | 2.317% | 1
Eaton | Power XL acc. | DX-EMC-MNT-2N | 000172927 | Platine d'adaption CEM FS2 réseau | 33.75 | 34.53 | 2.311% | 1
Eaton | Power XL acc. | DX-EMC-MNT-2M | 000172928 | Platine d'adaption CEM FS2 moteur | 26.2 | 26.8 | 2.29% | 1
Eaton | Power XL acc. | DX-EMC-MNT-3N | 000172929 | Platine d'adaption CEM FS3 réseau | 31.79 | 32.52 | 2.296% | 1
Eaton | Power XL acc. | DX-EMC-MNT-3M | 000172930 | Platine d'adaption CEM FS3 moteur | 30.9 | 31.61 | 2.298% | 1
Eaton | Power XL acc. | DX-EMC34-008-FS1-L | 000174604 | Filtre CEM VFD, 3 - 520 V, 8 A | 143.18 | 146.47 | 2.298% | 1
Eaton | Power XL acc. | DX-EMC34-011-FS2-L | 000174605 | Filtre CEM VFD, 3 - 520 V, 11 A | 147.14 | 150.52 | 2.297% | 1
Eaton | Power XL acc. | DX-EMC34-015-FS3-L | 000174606 | Filtre CEM VFD, 3 - 520 V, 15 A | 188.97 | 193.32 | 2.302% | 1
Eaton | Power XL acc. | DX-EMC34-025-FS3-L | 000174607 | Filtre CEM VFD, 3 - 520 V, 25 A | 211.61 | 216.48 | 2.301% | 1
Eaton | Power XL acc. | DX-EMC34-031-FS4-L | 000174608 | Filtre CEM VFD, 3 - 520 V, 31 A | 251.55 | 257.34 | 2.302% | 1
Eaton | Power XL acc. | DX-EMC34-048-FS4-L | 000174609 | Filtre CEM VFD, 3 - 520 V, 48 A | 361.41 | 369.72 | 2.299% | 1
Eaton | Power XL acc. | DX-EMC34-075-FS5-L | 000174610 | Filtre CEM VFD, 3 - 520 V, 75 A | 481.34 | 492.41 | 2.3% | 1
Eaton | Power XL acc. | DX-EMC34-100-L | 000174611 | Filtre CEM VFD, 3 - 520 V, 100 A | 528.01 | 540.15 | 2.299% | 1
Eaton | Power XL acc. | DX-EMC34-130-L | 000174612 | Filtre CEM VFD, 3 - 520 V, 130 A | 532.36 | 544.6 | 2.299% | 1
Eaton | Power XL acc. | DX-EMC34-180-L | 000174613 | Filtre CEM VFD, 3 - 520 V, 180 A | 783.5 | 801.52 | 2.3% | 1
Eaton | Power XL acc. | DX-EMC34-250-L | 000174614 | Filtre CEM VFD, 3 - 520 V, 250 A | 1070.65 | 1095.27 | 2.3% | 1
Eaton | Power XL acc. | DX-EMC34-400-L | 000174615 | Filtre CEM VFD, 3 - 520 V, 400 A | 1434.11 | 1467.09 | 2.3% | 1
Eaton | Power XL acc. | DX-EMC34-750 | 000177636 | Filtre CEM VFD, 3 - 520 V, 750 A | 2782.42 | 2846.42 | 2.3% | 1
Eaton | Power XL acc. | DX-EMC34-750-L | 000177637 | Filtre CEM VFD, 3 - 520 V, 750 A | 2782.42 | 2846.42 | 2.3% | 1
Eaton | Power XL acc. | DX-EMC34-019-FS3 | 000179611 | Filtre EMC VFD, 3 ~ 480 V, 19 A | 208.28 | 213.07 | 2.3% | 1
Eaton | Power XL acc. | DX-EMC34-019-FS3-L | 000179612 | Filtre EMC VFD, 3 ~ 480 V, 19 A | 208.28 | 213.07 | 2.3% | 1
Eaton | Power XL acc. | DXG-NET-PROFIBUS | 744-A2617-00P | Module de communication PROFIBUS DP pour DG1 Convertisseur de fréq. | 201.5 | 206.13 | 2.298% | 1
Eaton | Power XL acc. | DXG-EXT-3DI3DO1T | 744-A2612-00P | I/O module pour DG1, 3XDI, 3xDO, 1x thermistance | 110.3 | 112.84 | 2.303% | 1
Eaton | Power XL acc. | DXG-EXT-1AI2AO | 744-A2613-00P | I/O module pour DG1, 1xAI, 2xAO | 139.99 | 143.21 | 2.3% | 1
Eaton | Power XL acc. | DXG-EXT-3RO | 744-A2614-00P | I/O module pour DG1, 3x relais contact (2no = 1 changement) | 78.48 | 80.29 | 2.306% | 1
Eaton | Power XL acc. | DXG-EXT-THER1 | 744-A2615-00P | I/O module pour DG1, 3XPT100, thermistance | 123.02 | 125.85 | 2.3% | 1
Eaton | Power XL acc. | DXG-EXT-6DI | 744-A2616-00P | I/O module pour DG1, 3XDi 240 Vac | 80.6 | 82.45 | 2.295% | 1
Eaton | Power XL acc. | DXG-MNT-PROFIBUS | 744-A2618-00P | D-Sub terminaux pour PROFIBUS DP carte adaptateur | 13.01 | 13.31 | 2.306% | 1
Eaton | Power XL DE1.1 | DE11-121D4FN-N20N | 000180650 | VFD DE11 1~/3~230V 1,4 A 0,25 kW/0,3HP | 169.03 | 172.92 | 2.301% | 1
Eaton | Power XL DE1.1 | DE11-122D3FN-N20N | 000180651 | VFD DE11 1~/3~230V 2,3 A 0,37 kW/0,5HP | 177.27 | 181.35 | 2.302% | 1
Eaton | Power XL DE1.1 | DE11-122D7FN-N20N | 000180652 | VFD DE11 1~/3~230V 2,7 A 0,55 kW/0,5HP | 199.94 | 204.54 | 2.301% | 1
Eaton | Power XL DE1.1 | DE11-124D3FN-N20N | 000180653 | VFD DE11 1~/3~230V 4,3 A 0,75 kW/0,75HP | 220.56 | 225.63 | 2.299% | 1
Eaton | Power XL DE1.1 | DE11-127D0FN-N20N | 000180654 | VFD DE11 1~/3~230V 7 A 1,5 kW/2HP | 241.17 | 246.72 | 2.301% | 1
Eaton | Power XL DE1.1 | DE11-129D6FN-N20N | 000180655 | VFD DE11 1~/3~230V 9,6 A 2,2 kW/3HP | 323.62 | 331.06 | 2.299% | 1
Eaton | Power XL DE1.1 | DE11-121D4NN-N20N | 000180656 | VFD DE11 1~/3~230V 1,4 A 0,25 kW/0,3HP | 159.75 | 163.42 | 2.297% | 1
Eaton | Power XL DE1.1 | DE11-122D3NN-N20N | 000180657 | VFD DE11 1~/3~230V 2,3 A 0,37 kW/0,5HP | 166.97 | 170.81 | 2.3% | 1
Eaton | Power XL DE1.1 | DE11-122D7NN-N20N | 000180658 | VFD DE11 1~/3~230V 2,7 A 0,55 kW/0,5HP | 188.6 | 192.94 | 2.301% | 1
Eaton | Power XL DE1.1 | DE11-124D3NN-N20N | 000180659 | VFD DE11 1~/3~230V 4,3 A 0,75 kW/0,75HP | 208.19 | 212.98 | 2.301% | 1
Eaton | Power XL DE1.1 | DE11-127D0NN-N20N | 000180660 | VFD DE11 1~/3~230V 7 A 1,5 kW/2HP | 230.86 | 236.17 | 2.3% | 1
Eaton | Power XL DE1.1 | DE11-129D6NN-N20N | 000180661 | VFD DE11 1~/3~230V 9,6 A 2,2 kW/3HP | 313.31 | 320.52 | 2.301% | 1
Eaton | Power XL DE1 | DE1-121D4FN-N20N | 000174327 | VFD DE1 1~/3~240V 1,4 A 0,25 kW/0,3HP | 170.01 | 173.92 | 2.3% | 1
Eaton | Power XL DE1 | DE1-122D3FN-N20N | 000174328 | VFD DE1 1~/3~240V 2,3 A 0,37 kW/0,5HP | 178.79 | 182.9 | 2.299% | 1
Eaton | Power XL DE1 | DE1-122D7FN-N20N | 000174329 | VFD DE1 1~/3~240V 2,7 A 0,55 kW/0,5HP | 201.88 | 206.52 | 2.298% | 1
Eaton | Power XL DE1 | DE1-124D3FN-N20N | 000174330 | VFD DE1 1~/3~240V 4,3 A 0,75 kW/0,75HP | 223.12 | 228.25 | 2.299% | 1
Eaton | Power XL DE1 | DE1-127D0FN-N20N | 000174331 | VFD DE1 1~/3~240V 7 A 1,5 kW/2HP | 241.88 | 247.44 | 2.299% | 1
Eaton | Power XL DE1 | DE1-129D6FN-N20N | 000174332 | VFD DE1 1~/3~240V 9,6 A 2,2 kW/3HP | 326.02 | 333.52 | 2.3% | 1
Eaton | Power XL DE1 | DE1-121D4NN-N20N | 000177359 | VFD DE1 1~/3~230V 1,4 A 0,25 kW/0,3HP | 157.75 | 161.38 | 2.301% | 1
Eaton | Power XL DE1 | DE1-122D3NN-N20N | 000177360 | VFD DE1 1~/3~230V 2,3 A 0,37 kW/0,5HP | 168.27 | 172.14 | 2.3% | 1
Eaton | Power XL DE1 | DE1-122D7NN-N20N | 000177361 | VFD DE1 1~/3~230V 2,7 A 0,55 kW/0,5HP | 189.3 | 193.65 | 2.298% | 1
Eaton | Power XL DE1 | DE1-124D3NN-N20N | 000177362 | VFD DE1 1~/3~230V 4,3 A 0,75 kW/0,75HP | 210.33 | 215.17 | 2.301% | 1
Eaton | Power XL DE1 | DE1-127D0NN-N20N | 000177363 | VFD DE1 1~/3~230V 7 A 1,5 kW/2HP | 231.37 | 236.69 | 2.299% | 1
Eaton | Power XL DE1 | DE1-129D6NN-N20N | 000177364 | VFD DE1 1~/3~230V 9,6 A 2,2 kW/3HP | 315.5 | 322.76 | 2.301% | 1
Eaton | Power XL DE1 | DE1-341D3FN-N20N | 000174333 | VFD DE1 3~/3~480V 1,3 A 0,37 kW/0,5HP | 308.13 | 315.22 | 2.301% | 1
Eaton | Power XL DE1 | DE1-342D1FN-N20N | 000174334 | VFD DE1 3~/3~480V 2,1 A 0,75 kW/1HP | 315.5 | 322.76 | 2.301% | 1
Eaton | Power XL DE1 | DE1-343D6FN-N20N | 000174335 | VFD DE1 3~/3~480V 3,6 A 1,5 kW/2HP | 399.63 | 408.82 | 2.3% | 1
Eaton | Power XL DE1 | DE1-345D0FN-N20N | 000174336 | VFD DE1 3~/3~480V 5 A 2,2 kW/3HP | 431.18 | 441.1 | 2.301% | 1
Eaton | Power XL DE1 | DE1-346D6FN-N20N | 000174337 | VFD DE1 3~/3~480V 6,6 A 3 kW/3HP | 452.21 | 462.61 | 2.3% | 1
Eaton | Power XL DE1 | DE1-348D5FN-N20N | 000174338 | VFD DE1 3~/3~480V 8,5 A 4 kW/5HP | 515.31 | 527.16 | 2.3% | 1
Eaton | Power XL DE1 | DE1-34011FN-N20N | 000174339 | VFD DE1 3~/3~480V 11,3 A 5,5 kW/7,5HP | 630.98 | 645.49 | 2.3% | 1
Eaton | Power XL DE1 | DE1-34016FN-N20N | 000174340 | VFD DE1 3~/3~480V 16 A 7,5 kW/10HP | 893.91 | 914.47 | 2.3% | 1
Eaton | Power XL DE1 | DE1-341D3NN-N20N | 000177365 | VFD DE1 3~/3~400V 1,3 A 0,37 kW/0,5HP | 294.46 | 301.23 | 2.299% | 1
Eaton | Power XL DE1 | DE1-342D1NN-N20N | 000177366 | VFD DE1 3~/3~400V 2,1 A 0,75 kW/1HP | 304.98 | 311.99 | 2.299% | 1
Eaton | Power XL DE1 | DE1-343D6NN-N20N | 000177367 | VFD DE1 3~/3~400V 3,6 A 1,5 kW/2HP | 389.12 | 398.07 | 2.3% | 1
Eaton | Power XL DE1 | DE1-345D0NN-N20N | 000177368 | VFD DE1 3~/3~400V 5 A 2,2 kW/3HP | 420.66 | 430.34 | 2.301% | 1
Eaton | Power XL DE1 | DE1-346D6NN-N20N | 000177369 | VFD DE1 3~/3~400V 6,6 A 3 kW/3HP | 441.7 | 451.86 | 2.3% | 1
Eaton | Power XL DE1 | DE1-348D5NN-N20N | 000177370 | VFD DE1 3~/3~400V 8,5 A 4 kW/5HP | 504.8 | 516.41 | 2.3% | 1
Eaton | Power XL DE1 | DE1-34011NN-N20N | 000177371 | VFD DE1 3~/3~400V 11,3 A 5,5 kW/7,5HP | 620.48 | 634.75 | 2.3% | 1
Eaton | Power XL DE1 | DE1-34016NN-N20N | 000177372 | VFD DE1 3~/3~400V 16 A 7,5 kW/10HP | 883.38 | 903.7 | 2.3% | 1
Eaton | Power XL DE1.1 | DE11-341D3FN-N20N | 000180662 | VFD DE11 3~/3~400V 1,3 A 0,37 kW/0,5HP | 303 | 309.97 | 2.3% | 1
Eaton | Power XL DE1.1 | DE11-342D1FN-N20N | 000180663 | VFD DE11 3~/3~400V 2,1 A 0,75 kW/1HP | 313.31 | 320.52 | 2.301% | 1
Eaton | Power XL DE1.1 | DE11-343D6FN-N20N | 000180664 | VFD DE11 3~/3~400V 3,6 A 1,5 kW/2HP | 397.82 | 406.97 | 2.3% | 1
Eaton | Power XL DE1.1 | DE11-345D0FN-N20N | 000180665 | VFD DE11 3~/3~400V 5 A 2,2 kW/3HP | 428.74 | 438.6 | 2.3% | 1
Eaton | Power XL DE1.1 | DE11-346D6FN-N20N | 000180666 | VFD DE11 3~/3~400V 6,6 A 3 kW/3HP | 449.35 | 459.69 | 2.301% | 1
Eaton | Power XL DE1.1 | DE11-348D5FN-N20N | 000180667 | VFD DE11 3~/3~400V 8,5 A 4 kW/5HP | 513.25 | 525.05 | 2.299% | 1
Eaton | Power XL DE1.1 | DE11-34011FN-N20N | 000180668 | VFD DE11 3~/3~400V 11,3 A 5,5 kW/7,5HP | 626.62 | 641.03 | 2.3% | 1
Eaton | Power XL DE1.1 | DE11-34016FN-N20N | 000180669 | VFD DE11 3~/3~400V 16 A 7,5 kW/10HP | 888.39 | 908.82 | 2.3% | 1
Eaton | Power XL DE1.1 | DE11-341D3NN-N20N | 000180670 | VFD DE11 3~/3~400V 1,3 A 0,37 kW/0,5HP | 292.7 | 299.43 | 2.299% | 1
Eaton | Power XL DE1.1 | DE11-342D1NN-N20N | 000180671 | VFD DE11 3~/3~400V 2,1 A 0,75 kW/1HP | 303 | 309.97 | 2.3% | 1
Eaton | Power XL DE1.1 | DE11-343D6NN-N20N | 000180672 | VFD DE11 3~/3~400V 3,6 A 1,5 kW/2HP | 387.51 | 396.42 | 2.299% | 1
Eaton | Power XL DE1.1 | DE11-345D0NN-N20N | 000180673 | VFD DE11 3~/3~400V 5 A 2,2 kW/3HP | 418.44 | 428.06 | 2.299% | 1
Eaton | Power XL DE1.1 | DE11-346D6NN-N20N | 000180674 | VFD DE11 3~/3~400V 6,6 A 3 kW/3HP | 439.04 | 449.14 | 2.3% | 1
Eaton | Power XL DE1.1 | DE11-348D5NN-N20N | 000180675 | VFD DE11 3~/3~400V 8,5 A 4 kW/5HP | 502.94 | 514.51 | 2.3% | 1
Eaton | Power XL DE1.1 | DE11-34011NN-N20N | 000180676 | VFD DE11 3~/3~400V 11,3 A 5,5 kW/7,5HP | 616.31 | 630.49 | 2.301% | 1
Eaton | Power XL DE1.1 | DE11-34016NN-N20N | 000180677 | VFD DE11 3~/3~400V 16 A 7,5 kW/10HP | 878.09 | 898.29 | 2.3% | 1
Eaton | Power XL acc. | DXE-EXT-SET | 000174621 | VFD DE1 Extension Parameter Set Module | 87.59 | 89.6 | 2.295% | 1
Eaton | Power XL DG1 | DG1-342D2EB-C20C | 9702-0200 | VSD DG1 3~500V 2,2/3,3 A EMC BU IP20 | 858.49 | 878.24 | 2.301% | 1
Eaton | Power XL DG1 | DG1-343D3EB-C20C | 9702-0201 | VSD DG1 3~500V 3,3/4,3 A EMC BU IP20 | 875.62 | 895.76 | 2.3% | 1
Eaton | Power XL DG1 | DG1-344D3EB-C20C | 9702-0202 | VSD DG1 3~500V 4,3/5,6 A EMC BU IP20 | 893.11 | 913.65 | 2.3% | 1
Eaton | Power XL DG1 | DG1-345D6EB-C20C | 9702-0203 | VSD DG1 3~500V 5,6/7,6 A EMC BU IP20 | 911.01 | 931.96 | 2.3% | 1
Eaton | Power XL DA1 | DA1-124D3FB-A20C | 000169078 | VFD DA1 1~/3~240V 4.3A 0.75kW /1HP | 934.21 | 955.7 | 2.3% | 1
Eaton | Power XL DA1 | DA1-127D0FB-A20C | 000169081 | VFD DA1 1~/3~240V 7.0A 1.5kW /2HP | 977.55 | 1000.03 | 2.3% | 1
Eaton | Power XL DA1 | DA1-12011FB-A20C | 000169084 | VFD DA1 1~/3~240V 10.5A 2.2kW /3HP | 1054.61 | 1078.87 | 2.3% | 1
Eaton | Power XL DA1 | DA1-124D3FB-B66C | 000169347 | VFD DA1 1~/3~240V 4.3A 0.75kW /1HP | 1278.36 | 1307.76 | 2.3% | 1
Eaton | Power XL DA1 | DA1-124D3FB-B6SC | 000169348 | VFD DA1 1~/3~240V 4.3A 0.75kW/1HP | 1448.81 | 1482.13 | 2.3% | 1
Eaton | Power XL DA1 | DA1-127D0FB-B66C | 000169349 | VFD DA1 1~/3~240V 7.0A 1.5kW /2HP | 1357.27 | 1388.49 | 2.3% | 1
Eaton | Power XL DA1 | DA1-127D0FB-B6SC | 000169350 | VFD DA1 1~/3~240V 7.0A 1.5kW/2HP | 1538.25 | 1573.63 | 2.3% | 1
Eaton | Power XL DA1 | DA1-12011FB-B66C | 000169351 | VFD DA1 1~/3~240V 10.5A 2.2kW /3HP | 1467.73 | 1501.49 | 2.3% | 1
Eaton | Power XL DA1 | DA1-12011FB-B6SC | 000169352 | VFD DA1 1~/3~240V 10.5A 2.2kW/3HP | 1565.6 | 1601.61 | 2.3% | 1
Eaton | Power XL DA1 | DA1-324D3FB-A20C | 000169087 | VFD DA1 3~/3~240V 4.3A 0.75kW /1HP | 1040.16 | 1064.08 | 2.3% | 1
Eaton | Power XL DA1 | DA1-327D0FB-A20C | 000169090 | VFD DA1 3~/3~240V 7.0A 1.5kW /2HP | 1078.67 | 1103.48 | 2.3% | 1
Eaton | Power XL DA1 | DA1-32011FB-A20C | 000169093 | VFD DA1 3~/3~240V 10.5A 2.2kW /3HP | 1285.75 | 1315.32 | 2.3% | 1
Eaton | Power XL DA1 | DA1-32018FB-A20C | 000169096 | VFD DA1 3~/3~240V 18A 4kW /5HP | 2065.87 | 2113.39 | 2.3% | 1
Eaton | Power XL DA1 | DA1-32024FB-A20C | 000169099 | VFD DA1 3~/3~240V 24A 5.5kW /7.5HP | 2248.86 | 2300.58 | 2.3% | 1
Eaton | Power XL DA1 | DA1-324D3FB-B66C | 000169353 | VFD DA1 3~/3~240V 4.3A 0.75kW /1HP | 1463.57 | 1497.23 | 2.3% | 1
Eaton | Power XL DA1 | DA1-324D3FB-B6SC | 000169354 | VFD DA1 3~/3~240V 4.3A 0.75kW/1HP | 1568.1 | 1604.17 | 2.3% | 1
Eaton | Power XL DA1 | DA1-327D0FB-B66C | 000169355 | VFD DA1 3~/3~240V 7.0A 1.5kW /2HP | 1540.95 | 1576.39 | 2.3% | 1
Eaton | Power XL DA1 | DA1-327D0FB-B6SC | 000169356 | VFD DA1 3~/3~240V 7.0A 1.5kW/2HP | 1736.29 | 1776.22 | 2.3% | 1
Eaton | Power XL DA1 | DA1-32011FB-B66C | 000169357 | VFD DA1 3~/3~240V 10.5A 2.2kW /3HP | 1698.78 | 1737.85 | 2.3% | 1
Eaton | Power XL DA1 | DA1-32011FB-B6SC | 000169358 | VFD DA1 3~/3~240V 10.5A 2.2kW/3HP | 1829.48 | 1871.56 | 2.3% | 1
Eaton | Power XL DA1 | DA1-32018FB-B66C | 000169359 | VFD DA1 3~/3~240V 18A 4kW /5HP | 2592.22 | 2651.84 | 2.3% | 1
Eaton | Power XL DA1 | DA1-32018FB-B6SC | 000169360 | VFD DA1 3~/3~240V 18A 4kW/5HP | 2695.9 | 2757.91 | 2.3% | 1
Eaton | Power XL DA1 | DA1-32024FB-B55C | 000169361 | VFD DA1 3~/3~240V 24A 5.5kW/7.5HP | 3884.54 | 3973.88 | 2.3% | 1
Eaton | Power XL DA1 | DA1-32039FB-B55C | 000169362 | VFD DA1 3~/3~240V 30A 7.5kW/10HP | 4152.06 | 4247.56 | 2.3% | 1
Eaton | Power XL DA1 | DA1-32046FB-B55C | 000169363 | VFD DA1 3~/3~240V 46A 11kW/15HP | 4473.09 | 4575.97 | 2.3% | 1
Eaton | Power XL DA1 | DA1-32061FB-B55C | 000169364 | VFD DA1 3~/3~240V 61A 15kW/20HP | 5366.64 | 5490.07 | 2.3% | 1
Eaton | Power XL DA1 | DA1-32072FB-B55C | 000169365 | VFD DA1 3~/3~240V 72A 18.5kW/25HP | 5901.72 | 6037.46 | 2.3% | 1
Eaton | Power XL DA1 | DA1-32090FB-B55C | 000169367 | VFD DA1 3~/3~240V 90A 22kW/30HP | 9042.49 | 9250.47 | 2.3% | 1
Eaton | Power XL DA1 | DA1-32110FB-B55C | 000169369 | VFD DA1 3~/3~240V 110A 30kW/40HP | 10380.16 | 10618.9 | 2.3% | 1
Eaton | Power XL DA1 | DA1-32150FB-B55C | 000169371 | VFD DA1 3~/3~240V 150A 37kW/50HP | 12252.84 | 12534.66 | 2.3% | 1
Eaton | Power XL DA1 | DA1-32180FB-B55C | 000169373 | VFD DA1 3~/3~240V 180A 45kW/60HP | 13242.71 | 13547.29 | 2.3% | 1
Eaton | Power XL DA1 | DA1-32202FB-B55C | 000169375 | VFD DA1 3~/3~240V 202A 55kW/75HP | 17812.1 | 18221.78 | 2.3% | 1
Eaton | Power XL DA1 | DA1-32248FB-B55C | 000169377 | VFD DA1 3~/3~240V 248A 75kW/100HP | 21145.52 | 21631.87 | 2.3% | 1
Eaton | Power XL DA1 | DA1-32030FB-B20C | 000197488 | VFD DA1 3~/3~240V 30A 7.5kW /105HP | 3593.64 | 3676.29 | 2.3% | 1
Eaton | Power XL DA1 | DA1-32046FB-B20C | 000197489 | VFD DA1 3~/3~240V 46A 11kW /15HP | 3924.25 | 4014.51 | 2.3% | 1
Eaton | Power XL DA1 | DA1-32060FB-B20C | 000197490 | VFD DA1 3~/3~240V 61A 15kW /20HP | 4714.21 | 4822.64 | 2.3% | 1
Eaton | Power XL DA1 | DA1-32072FB-B20C | 000197491 | VFD DA1 3~/3~240V 72A 18.5kW /25HP | 5223.85 | 5344 | 2.3% | 1
Eaton | Power XL DA1 | DA1-345D8FB-A20C | 000169051 | VFD DA1 3~/3~480V 5.8A 2.2kW /3HP | 1011.25 | 1034.51 | 2.3% | 1
Eaton | Power XL DA1 | DA1-349D5FB-A20C | 000169054 | VFD DA1 3~/3~480V 9.5A 4kW /5HP | 1205.38 | 1233.1 | 2.3% | 1
Eaton | Power XL DA1 | DA1-34014FB-A20C | 000169057 | VFD DA1 3~/3~480V 14A 5.5kW /7.5HP | 1782.67 | 1823.67 | 2.3% | 1
Eaton | Power XL DA1 | DA1-34018FB-A20C | 000169060 | VFD DA1 3~/3~480V 18A 7.5kW /10HP | 1986.41 | 2032.1 | 2.3% | 1
Eaton | Power XL DA1 | DA1-34024FB-A20C | 000169063 | VFD DA1 3~/3~480V 24A 11kW /15HP | 2248.86 | 2300.58 | 2.3% | 1
Eaton | Power XL DA1 | DA1-342D2FB-A20C | 000169117 | VFD DA1 3~/3~480V 2.2A 0.75kW /1HP | 911.94 | 932.91 | 2.299% | 1
Eaton | Power XL DA1 | DA1-344D1FB-A20C | 000169120 | VFD DA1 3~/3~480V 4.1A 1.5kW /2HP | 975.15 | 997.58 | 2.3% | 1
Eaton | Power XL DA1 | DA1-34302FB-B55C | 000169217 | VFD DA1 3~/3~480V 302A 160kW/250HP | 22904.63 | 23431.44 | 2.3% | 1
Eaton | Power XL DA1 | DA1-34370FB-B20C | 000169219 | VFD DA1 3~/3~480V 370A 200kW/300HP | 37434.28 | 38295.27 | 2.3% | 1
Eaton | Power XL DA1 | DA1-34450FB-B20C | 000169221 | VFD DA1 3~/3~480V 450A 250kW/350HP | 37981.57 | 38855.15 | 2.3% | 1
Eaton | Power XL DA1 | DA1-342D2FB-B66C | 000169378 | VFD DA1 3~/3~480V 2.2A 0.75kW /1HP | 1299.31 | 1329.19 | 2.3% | 1
Eaton | Power XL DA1 | DA1-342D2FB-B6SC | 000169379 | VFD DA1 3~/3~480V 2.2A 0.75kW/1HP | 1448.55 | 1481.87 | 2.3% | 1
Eaton | Power XL DA1 | DA1-344D1FB-B66C | 000169380 | VFD DA1 3~/3~480V 4.1A 1.5kW /2HP | 1398.08 | 1430.24 | 2.3% | 1
Eaton | Power XL DA1 | DA1-344D1FB-B6SC | 000169381 | VFD DA1 3~/3~480V 4.1A 1.5kW/2HP | 1558.65 | 1594.5 | 2.3% | 1
Eaton | Power XL DA1 | DA1-345D8FB-B66C | 000169382 | VFD DA1 3~/3~480V 5.8A 2.2kW /3HP | 1500.29 | 1534.8 | 2.3% | 1
Eaton | Power XL DA1 | DA1-345D8FB-B6SC | 000169383 | VFD DA1 3~/3~480V 5.8A 2.2kW/3HP | 1666.99 | 1705.33 | 2.3% | 1
Eaton | Power XL DA1 | DA1-349D5FB-B66C | 000169384 | VFD DA1 3~/3~480V 9.5A 4kW /5HP | 1653.15 | 1691.17 | 2.3% | 1
Eaton | Power XL DA1 | DA1-349D5FB-B6SC | 000169385 | VFD DA1 3~/3~480V 9.5A 4kW/5HP | 1771.2 | 1811.94 | 2.3% | 1
Eaton | Power XL DA1 | DA1-34014FB-B66C | 000169386 | VFD DA1 3~/3~480V 14A 5.5kW /7.5HP | 2308.14 | 2361.23 | 2.3% | 1
Eaton | Power XL DA1 | DA1-34014FB-B6SC | 000169387 | VFD DA1 3~/3~480V 14A 5.5kW/7.5HP | 2393.63 | 2448.68 | 2.3% | 1
Eaton | Power XL DA1 | DA1-34018FB-B66C | 000169388 | VFD DA1 3~/3~480V 18A 7.5kW /10HP | 2400.2 | 2455.4 | 2.3% | 1
Eaton | Power XL DA1 | DA1-34018FB-B6SC | 000169389 | VFD DA1 3~/3~480V 18A 7.5kW/10HP | 2688.21 | 2750.04 | 2.3% | 1
Eaton | Power XL DA1 | DA1-34024FB-B55C | 000169390 | VFD DA1 3~/3~480V 24A 11kW/15HP | 3285.9 | 3361.48 | 2.3% | 1
Eaton | Power XL DA1 | DA1-34030FB-B55C | 000169391 | VFD DA1 3~/3~480V 30A 15kW/20HP | 3468.32 | 3548.09 | 2.3% | 1
Eaton | Power XL DA1 | DA1-34039FB-B55C | 000169392 | VFD DA1 3~/3~480V 39A 18.5kW/25HP | 3797.63 | 3884.98 | 2.3% | 1
Eaton | Power XL DA1 | DA1-34046FB-B55C | 000169393 | VFD DA1 3~/3~480V 46A 22kW/30HP | 4193.52 | 4289.97 | 2.3% | 1
Eaton | Power XL DA1 | DA1-34061FB-B55C | 000169394 | VFD DA1 3~/3~480V 61A 30kW/40HP | 5160.24 | 5278.93 | 2.3% | 1
Eaton | Power XL DA1 | DA1-34072FB-B55C | 000169395 | VFD DA1 3~/3~480V 70A 37kW/50HP | 5674.71 | 5805.23 | 2.3% | 1
Eaton | Power XL DA1 | DA1-34090FB-B55C | 000169397 | VFD DA1 3~/3~480V 90A 45kW/60HP | 8694.7 | 8894.68 | 2.3% | 1
Eaton | Power XL DA1 | DA1-34110FB-B55C | 000169399 | VFD DA1 3~/3~480V 110A 55kW/75HP | 9980.92 | 10210.48 | 2.3% | 1
Eaton | Power XL DA1 | DA1-34150FB-B55C | 000169401 | VFD DA1 3~/3~480V 150A 75kW/100HP | 11781.57 | 12052.55 | 2.3% | 1
Eaton | Power XL DA1 | DA1-34180FB-B55C | 000169403 | VFD DA1 3~/3~480V 180A 90kW/150HP | 12733.37 | 13026.24 | 2.3% | 1
Eaton | Power XL DA1 | DA1-34202FB-B55C | 000169405 | VFD DA1 3~/3~480V 202A 110kW/150HP | 17127.03 | 17520.95 | 2.3% | 1
Eaton | Power XL DA1 | DA1-34240FB-B55C | 000169407 | VFD DA1 3~/3~480V 240A 132kW/200HP | 20332.23 | 20799.87 | 2.3% | 1
Eaton | Power XL DA1 | DA1-34030FB-B20C | 000197493 | VFD DA1 3~/3~480V 30A 15kW /20HP | 3194.34 | 3267.81 | 2.3% | 1
Eaton | Power XL DA1 | DA1-34039FB-B20C | 000197494 | VFD DA1 3~/3~480V 39A 18.5kW /25HP | 3593.64 | 3676.29 | 2.3% | 1
Eaton | Power XL DA1 | DA1-34046FB-B20C | 000197495 | VFD DA1 3~/3~480V 46A 22kW /30HP | 3924.25 | 4014.51 | 2.3% | 1
Eaton | Power XL DA1 | DA1-34061FB-B20C | 000197496 | VFD DA1 3~/3~480V 61A 30kW /40HP | 4714.21 | 4822.64 | 2.3% | 1
Eaton | Power XL DA1 | DA1-34072FB-B20C | 000197497 | VFD DA1 3~/3~480V 72A 37kW /50HP | 5223.85 | 5344 | 2.3% | 1
Eaton | Power XL DA1 | DA1-35022NB-B55C | 000176965 | VFD DA1 3~/3~600V 22A 15kW/20HP | 4126.53 | 4221.44 | 2.3% | 1
Eaton | Power XL DA1 | DA1-35028NB-B55C | 000176966 | VFD DA1 3~/3~600V 28A 18,5kW/25HP | 4542.47 | 4646.95 | 2.3% | 1
Eaton | Power XL DA1 | DA1-35034NB-B55C | 000176967 | VFD DA1 3~/3~600V 34A 22kW/30HP | 4925.57 | 5038.86 | 2.3% | 1
Eaton | Power XL DA1 | DA1-35043NB-B55C | 000176968 | VFD DA1 3~/3~600V 43A 30kW/40HP | 5363.4 | 5486.76 | 2.3% | 1
Eaton | Power XL DA1 | DA1-35054NB-B55C | 000176969 | VFD DA1 3~/3~600V 54A 37kW/50HP | 6211.68 | 6354.55 | 2.3% | 1
Eaton | Power XL DA1 | DA1-35065NB-B55C | 000176970 | VFD DA1 3~/3~600V 65A 45kW/60HP | 7224.16 | 7390.32 | 2.3% | 1
Eaton | Power XL DA1 | DA1-35078NB-B55C | 000176971 | VFD DA1 3~/3~600V 78A 55kW/75HP | 10606.39 | 10850.34 | 2.3% | 1
Eaton | Power XL DA1 | DA1-35105NB-B55C | 000176972 | VFD DA1 3~/3~600V 105A 75kW/100HP | 12718.9 | 13011.43 | 2.3% | 1
Eaton | Power XL DA1 | DA1-35130NB-B55C | 000176973 | VFD DA1 3~/3~600V 130A 90kW/125HP | 13736.85 | 14052.8 | 2.3% | 1
Eaton | Power XL DA1 | DA1-35150NB-B55C | 000176974 | VFD DA1 3~/3~600V 150A 110kW/150HP | 14995.6 | 15340.5 | 2.3% | 1
Eaton | Power XL DA1 | DA1-352D1NB-B66C | 000176984 | VFD DA1 3~/3~600V 2,1A 0,75kW/1HP | 1521.46 | 1556.45 | 2.3% | 1
Eaton | Power XL DA1 | DA1-353D1NB-B66C | 000176985 | VFD DA1 3~/3~600V 3,1A 1,5kW/2HP | 1641.85 | 1679.61 | 2.3% | 1
Eaton | Power XL DA1 | DA1-354D1NB-B66C | 000176986 | VFD DA1 3~/3~600V 4,1A 2,2kW/3HP | 1778.69 | 1819.6 | 2.3% | 1
Eaton | Power XL DA1 | DA1-356D5NB-B66C | 000176987 | VFD DA1 3~/3~600V 6,5A 4kW/5HP | 1910.03 | 1953.96 | 2.3% | 1
Eaton | Power XL DA1 | DA1-359D0NB-B66C | 000176988 | VFD DA1 3~/3~600V 9,0A 5,5kW/7,5HP | 2145.36 | 2194.7 | 2.3% | 1
Eaton | Power XL DA1 | DA1-35012NB-B66C | 000176989 | VFD DA1 3~/3~600V 12A 7,5kW/10HP | 2862.3 | 2928.13 | 2.3% | 1
Eaton | Power XL DA1 | DA1-35017NB-B66C | 000176990 | VFD DA1 3~/3~600V 17A 11kW/15HP | 3010.07 | 3079.3 | 2.3% | 1
Eaton | Power XL DA1 | DA1-352D1NB-B6SC | 000177012 | VFD DA1 3~/3~600V 2,1A 0,75kW/1HP | 1762.26 | 1802.79 | 2.3% | 1
Eaton | Power XL DA1 | DA1-353D1NB-B6SC | 000177013 | VFD DA1 3~/3~600V 3,1A 1,5kW/2HP | 1893.61 | 1937.16 | 2.3% | 1
Eaton | Power XL DA1 | DA1-354D1NB-B6SC | 000177014 | VFD DA1 3~/3~600V 4,1A 2,2kW/3HP | 2024.96 | 2071.53 | 2.3% | 1
Eaton | Power XL DA1 | DA1-356D5NB-B6SC | 000177015 | VFD DA1 3~/3~600V 6,5A 4kW/5HP | 2145.36 | 2194.7 | 2.3% | 1
Eaton | Power XL DA1 | DA1-359D0NB-B6SC | 000177016 | VFD DA1 3~/3~600V 9,0A 5,5kW/7,5HP | 2331.44 | 2385.06 | 2.3% | 1
Eaton | Power XL DA1 | DA1-35012NB-B6SC | 000177017 | VFD DA1 3~/3~600V 12A 7,5kW/10HP | 2944.4 | 3012.12 | 2.3% | 1
Eaton | Power XL DA1 | DA1-35017NB-B6SC | 000177018 | VFD DA1 3~/3~600V 17A 11kW/15HP | 3174.26 | 3247.27 | 2.3% | 1
Eaton | Power XL DA1 | DA1-352D1NB-A20C | 000177034 | VFD DA1 3~/3~600V 2,1A 0,75kW/1HP | 1034.37 | 1058.16 | 2.3% | 1
Eaton | Power XL DA1 | DA1-353D1NB-A20C | 000177035 | VFD DA1 3~/3~600V 3,1A 1,5kW/2HP | 1116.47 | 1142.15 | 2.3% | 1
Eaton | Power XL DA1 | DA1-354D1NB-A20C | 000177036 | VFD DA1 3~/3~600V 4,1A 2,2kW/3HP | 1149.3 | 1175.73 | 2.3% | 1
Eaton | Power XL DA1 | DA1-356D5NB-A20C | 000177037 | VFD DA1 3~/3~600V 6,5A 4kW/5HP | 1401.05 | 1433.27 | 2.3% | 1
Eaton | Power XL DA1 | DA1-359D0NB-A20C | 000177038 | VFD DA1 3~/3~600V 9,0A 5,5kW/7,5HP | 1455.79 | 1489.27 | 2.3% | 1
Eaton | Power XL DA1 | DA1-35012NB-A20C | 000177039 | VFD DA1 3~/3~600V 12A 7,5kW/10HP | 2200.09 | 2250.69 | 2.3% | 1
Eaton | Power XL DA1 | DA1-35017NB-A20C | 000177040 | VFD DA1 3~/3~600V 17A 11kW/15HP | 2408.06 | 2463.45 | 2.3% | 1
Eaton | Power XL DA1 | DA1-35022NB-A20C | 000177041 | VFD DA1 3~/3~600V 22A 15kW/20HP | 2583.19 | 2642.6 | 2.3% | 1
Eaton | Power XL DA1 | DA1-35028NB-B20C | 000197499 | VFD DA1 3~600V 28A 18.5kW /25HP | 3654.96 | 3739.02 | 2.3% | 1
Eaton | Power XL DA1 | DA1-35034NB-B20C | 000197500 | VFD DA1 3~600V 34A 22kW /30HP | 4076.19 | 4169.94 | 2.3% | 1
Eaton | Power XL DA1 | DA1-35041NB-B20C | 000197501 | VFD DA1 3~600V 43A 30kW /40HP | 4451.18 | 4553.56 | 2.3% | 1
Eaton | Power XL DA1 | DA1-35054NB-B20C | 000197502 | VFD DA1 3~600V 54A 37kW /50HP | 5302.5 | 5424.46 | 2.3% | 1
Eaton | Power XL DA1 | DA1-35065NB-B20C | 000197503 | VFD DA1 3~600V 65A 45kW /60HP | 5875.74 | 6010.88 | 2.3% | 1
Eaton | Power XL DC1 | DC1-122D3NN-A20CE1 | 000185785 | Variateur de vitesse DC1 1~/3~230V 2,3A 0,37kW IP20 | 251.18 | 256.96 | 2.301% | 1
Eaton | Power XL DC1 | DC1-122D3NN-A66CE1 | 000185786 | Variateur de vitesse DC1 1~/3~230V 2,3A 0,37kW IP66 | 414.47 | 424 | 2.299% | 1
Eaton | Power XL DC1 | DC1-122D3NN-A6SCE1 | 000185787 | Variateur de vitesse DC1 1~/3~230V 2,3A 0,37kW IP66S | 464.56 | 475.24 | 2.299% | 1
Eaton | Power XL DC1 | DC1-124D3NN-A20CE1 | 000185788 | Variateur de vitesse DC1 1~/3~230V 4,3A 0,75kW IP20 | 290.88 | 297.57 | 2.3% | 1
Eaton | Power XL DC1 | DC1-124D3NN-A66CE1 | 000185789 | Variateur de vitesse DC1 1~/3~230V 4,3A 0,75kW IP66 | 465.44 | 476.15 | 2.301% | 1
Eaton | Power XL DC1 | DC1-124D3NN-A6SCE1 | 000185790 | Variateur de vitesse DC1 1~/3~230V 4,3A 0,75kW IP66S | 520.91 | 532.89 | 2.3% | 1
Eaton | Power XL DC1 | DC1-127D0NN-A20CE1 | 000185791 | Variateur de vitesse DC1 1~/3~230V 7,0A 1,5kW IP20 | 388.14 | 397.07 | 2.301% | 1
Eaton | Power XL DC1 | DC1-127D0NN-A66CE1 | 000185792 | Variateur de vitesse DC1 1~/3~230V 7,0A 1,5kW IP66 | 621 | 635.28 | 2.3% | 1
Eaton | Power XL DC1 | DC1-127D0NN-A6SCE1 | 000185793 | Variateur de vitesse DC1 1~/3~230V 7,0A 1,5kW IP66S | 606.57 | 620.52 | 2.3% | 1
Eaton | Power XL DC1 | DC1-127D0NB-A20CE1 | 000185794 | Variateur de vitesse DC1 1~/3~230V 7,0A 1,5kW IP20 | 465.99 | 476.71 | 2.3% | 1
Eaton | Power XL DC1 | DC1-127D0NB-A66CE1 | 000185795 | Variateur de vitesse DC1 1~/3~230V 7,0A 1,5kW IP66 | 538.65 | 551.04 | 2.3% | 1
Eaton | Power XL DC1 | DC1-127D0NB-A6SCE1 | 000185796 | Variateur de vitesse DC1 1~/3~230V 7,0A 1,5kW IP66S | 731.07 | 747.88 | 2.299% | 1
Eaton | Power XL DC1 | DC1-12011NB-A20CE1 | 000185797 | Variateur de vitesse DC1 1~/3~230V 10,5A 2,2kW IP20 | 480.47 | 491.52 | 2.3% | 1
Eaton | Power XL DC1 | DC1-12011NB-A66CE1 | 000185798 | Variateur de vitesse DC1 1~/3~230V 10,5A 2,2kW IP66 | 592.41 | 606.04 | 2.301% | 1
Eaton | Power XL DC1 | DC1-12011NB-A6SCE1 | 000185799 | Variateur de vitesse DC1 1~/3~230V 10,5A 2,2kW IP66S | 771.17 | 788.91 | 2.3% | 1
Eaton | Power XL DC1 | DC1-12015NB-A20CE1 | 000185800 | Variateur de vitesse DC1 1~/3~230V 16A 4kW IP20 | 899.59 | 920.28 | 2.3% | 1
Eaton | Power XL DC1 | DC1-12015NB-A66CE1 | 000185801 | Variateur de vitesse DC1 1~/3~230V 16A 4kW IP66 | 946.84 | 968.62 | 2.3% | 1
Eaton | Power XL DC1 | DC1-12015NB-A6SCE1 | 000185802 | Variateur de vitesse DC1 1~/3~230V 16A 4kW IP66S | 1268.65 | 1297.83 | 2.3% | 1
Eaton | Power XL DC1 | DC1-122D3FN-A20CE1 | 000185803 | Variateur de vitesse DC1 1~/3~230V 2,3A 0,37kW CEM IP20 | 263.55 | 269.61 | 2.299% | 1
Eaton | Power XL DC1 | DC1-122D3FN-A66CE1 | 000185804 | Variateur de vitesse DC1 1~/3~230V 2,3A 0,37kW CEM IP66 | 430.59 | 440.49 | 2.299% | 1
Eaton | Power XL DC1 | DC1-122D3FN-A6SCE1 | 000185805 | Variateur de vitesse DC1 1~/3~230V 2,3A 0,37kW CEM IP66S | 632.42 | 646.97 | 2.301% | 1
Eaton | Power XL DC1 | DC1-124D3FN-A20CE1 | 000185806 | Variateur de vitesse DC1 1~/3~230V 4,3A 0,75kW CEM IP20 | 310.4 | 317.54 | 2.3% | 1
Eaton | Power XL DC1 | DC1-124D3FN-A66CE1 | 000185807 | Variateur de vitesse DC1 1~/3~230V 4,3A 0,75kW CEM IP66 | 494.11 | 505.47 | 2.299% | 1
Eaton | Power XL DC1 | DC1-124D3FN-A6SCE1 | 000185808 | Variateur de vitesse DC1 1~/3~230V 4,3A 0,75kW CEM IP66S | 679.37 | 695 | 2.301% | 1
Eaton | Power XL DC1 | DC1-127D0FN-A20CE1 | 000185809 | Variateur de vitesse DC1 1~/3~230V 7,0A 1,5kW CEM IP20 | 420.21 | 429.87 | 2.299% | 1
Eaton | Power XL DC1 | DC1-127D0FN-A66CE1 | 000185810 | Variateur de vitesse DC1 1~/3~230V 7,0A 1,5kW CEM IP66 | 672.32 | 687.78 | 2.3% | 1
Eaton | Power XL DC1 | DC1-127D0FN-A6SCE1 | 000185811 | Variateur de vitesse DC1 1~/3~230V 7,0A 1,5kW CEM IP66S | 737.73 | 754.7 | 2.3% | 1
Eaton | Power XL DC1 | DC1-127D0FB-A20CE1 | 000185812 | Variateur de vitesse DC1 1~/3~230V 7,0A 1,5kW CEM IP20 | 496.8 | 508.23 | 2.301% | 1
Eaton | Power XL DC1 | DC1-127D0FB-A66CE1 | 000185813 | Variateur de vitesse DC1 1~/3~230V 7,0A 1,5kW CEM IP66 | 562.19 | 575.12 | 2.3% | 1
Eaton | Power XL DC1 | DC1-127D0FB-A6SCE1 | 000185814 | Variateur de vitesse DC1 1~/3~230V 7,0A 1,5kW CEM IP66S | 779.36 | 797.29 | 2.301% | 1
Eaton | Power XL DC1 | DC1-12011FB-A20CE1 | 000185815 | Variateur de vitesse DC1 1~/3~230V 10,5A 2,2kW CEM IP20 | 507.42 | 519.09 | 2.3% | 1
Eaton | Power XL DC1 | DC1-12011FB-A66CE1 | 000185816 | Variateur de vitesse DC1 1~/3~230V 10,5A 2,2kW CEM IP66 | 614.49 | 628.62 | 2.299% | 1
Eaton | Power XL DC1 | DC1-12011FB-A6SCE1 | 000185817 | Variateur de vitesse DC1 1~/3~230V 10,5A 2,2kW CEM IP66S | 795.22 | 813.51 | 2.3% | 1
Eaton | Power XL DC1 | DC1-1D2D3NN-A20CE1 | 000185765 | Variateur de vitesse DC1 1~115V/3~230V 2,3A 0,5kW IP20 | 402.7 | 411.96 | 2.299% | 1
Eaton | Power XL DC1 | DC1-1D2D3NN-A66CE1 | 000185766 | Variateur de vitesse DC1 1~115V/3~230V 2,3A 0,5kW IP66 | 406.11 | 415.45 | 2.3% | 1
Eaton | Power XL DC1 | DC1-1D2D3NN-A6SCE1 | 000185767 | Variateur de vitesse DC1 1~115V/3~230V 2,3A 0,5kW IP66S | 497.47 | 508.91 | 2.3% | 1
Eaton | Power XL DC1 | DC1-1D4D3NN-A20CE1 | 000185768 | Variateur de vitesse DC1 1~115V/3~230V 4,3A 1kW IP20 | 470.27 | 481.09 | 2.301% | 1
Eaton | Power XL DC1 | DC1-1D4D3NN-A66CE1 | 000185769 | Variateur de vitesse DC1 1~115V/3~230V 4,3A 1kW IP66 | 456.73 | 467.23 | 2.299% | 1
Eaton | Power XL DC1 | DC1-1D4D3NN-A6SCE1 | 000185770 | Variateur de vitesse DC1 1~115V/3~230V 4,3A 1kW IP66S | 541.86 | 554.32 | 2.299% | 1
Eaton | Power XL DC1 | DC1-1D5D8NB-A20CE1 | 000185771 | Variateur de vitesse DC1 1~115V/3~230V 5,8A 1,5kW IP20 | 688.49 | 704.33 | 2.301% | 1
Eaton | Power XL DC1 | DC1-1D5D8NB-A66CE1 | 000185772 | Variateur de vitesse DC1 1~115V/3~230V 5,8A 1,5kW IP66 | 668.66 | 684.04 | 2.3% | 1
Eaton | Power XL DC1 | DC1-1D5D8NB-A6SCE1 | 000185773 | Variateur de vitesse DC1 1~115V/3~230V 5,8A 1,5kW IP66S | 663.89 | 679.16 | 2.3% | 1
Eaton | Power XL DC1 | DC1-32018FB-A6SCE1 | 000185720 | Variateur de vitesse DC1 3~/3~230V 18A 4kW CEM IP66S | 1268.65 | 1297.83 | 2.3% | 1
Eaton | Power XL DC1 | DC1-32024FB-A20CE1 | 000185774 | Variateur de vitesse DC1 3~/3~230V 24A 5,5kW CEM IP20 | 1461.8 | 1495.42 | 2.3% | 1
Eaton | Power XL DC1 | DC1-32030FB-A20CE1 | 000185775 | Variateur de vitesse DC1 3~/3~230V 30A 7,5kW CEM IP20 | 2353.59 | 2407.72 | 2.3% | 1
Eaton | Power XL DC1 | DC1-32046FB-A20CE1 | 000185776 | Variateur de vitesse DC1 3~/3~230V 46A 11kW CEM IP20 | 2744.8 | 2807.93 | 2.3% | 1
Eaton | Power XL DC1 | DC1-32024NB-A20CE1 | 000185777 | Variateur de vitesse DC1 3~/3~230V 24A 5,5kW IP20 | 1415.52 | 1448.08 | 2.3% | 1
Eaton | Power XL DC1 | DC1-32030NB-A20CE1 | 000185778 | Variateur de vitesse DC1 3~/3~230V 30A 7,5kW IP20 | 2292.59 | 2345.32 | 2.3% | 1
Eaton | Power XL DC1 | DC1-32046NB-A20CE1 | 000185779 | Variateur de vitesse DC1 3~/3~230V 46A 11kW IP20 | 2683.8 | 2745.53 | 2.3% | 1
Eaton | Power XL DC1 | DC1-322D3NN-A20CE1 | 000185818 | Variateur de vitesse DC1 3~/3~230V 2,3A 0,37kW IP20 | 294.07 | 300.83 | 2.299% | 1
Eaton | Power XL DC1 | DC1-322D3NN-A66CE1 | 000185819 | Variateur de vitesse DC1 3~/3~230V 2,3A 0,37kW IP66 | 351.39 | 359.47 | 2.299% | 1
Eaton | Power XL DC1 | DC1-322D3NN-A6SCE1 | 000185820 | Variateur de vitesse DC1 3~/3~230V 2,3A 0,37kW IP66S | 505.28 | 516.9 | 2.3% | 1
Eaton | Power XL DC1 | DC1-324D3NN-A20CE1 | 000185821 | Variateur de vitesse DC1 3~/3~230V 4,3A 0,75kW IP20 | 321.41 | 328.8 | 2.299% | 1
Eaton | Power XL DC1 | DC1-324D3NN-A66CE1 | 000185822 | Variateur de vitesse DC1 3~/3~230V 4,3A 0,75kW IP66 | 396.29 | 405.4 | 2.299% | 1
Eaton | Power XL DC1 | DC1-324D3NN-A6SCE1 | 000185823 | Variateur de vitesse DC1 3~/3~230V 4,3A 0,75kW IP66S | 544.91 | 557.44 | 2.299% | 1
Eaton | Power XL DC1 | DC1-327D0NN-A20CE1 | 000185824 | Variateur de vitesse DC1 3~/3~230V 7,0A 1,5kW IP20 | 430.65 | 440.55 | 2.299% | 1
Eaton | Power XL DC1 | DC1-327D0NN-A66CE1 | 000185825 | Variateur de vitesse DC1 3~/3~230V 7,0A 1,5kW IP66 | 514.75 | 526.59 | 2.3% | 1
Eaton | Power XL DC1 | DC1-327D0NN-A6SCE1 | 000185826 | Variateur de vitesse DC1 3~/3~230V 7,0A 1,5kW IP66S | 643.41 | 658.21 | 2.3% | 1
Eaton | Power XL DC1 | DC1-327D0NB-A20CE1 | 000185827 | Variateur de vitesse DC1 3~/3~230V 7,0A 1,5kW IP20 | 546.11 | 558.67 | 2.3% | 1
Eaton | Power XL DC1 | DC1-327D0NB-A66CE1 | 000185828 | Variateur de vitesse DC1 3~/3~230V 7,0A 1,5kW IP66 | 611.92 | 625.99 | 2.299% | 1
Eaton | Power XL DC1 | DC1-327D0NB-A6SCE1 | 000185829 | Variateur de vitesse DC1 3~/3~230V 7,0A 1,5kW IP66S | 713.9 | 730.32 | 2.3% | 1
Eaton | Power XL DC1 | DC1-32011NB-A20CE1 | 000185830 | Variateur de vitesse DC1 3~/3~230V 10,5A 2,2kW IP20 | 574.73 | 587.95 | 2.3% | 1
Eaton | Power XL DC1 | DC1-32011NB-A66CE1 | 000185831 | Variateur de vitesse DC1 3~/3~230V 10,5A 2,2kW IP66 | 643.99 | 658.8 | 2.3% | 1
Eaton | Power XL DC1 | DC1-32011NB-A6SCE1 | 000185832 | Variateur de vitesse DC1 3~/3~230V 10,5A 2,2kW IP66S | 751.32 | 768.6 | 2.3% | 1
Eaton | Power XL DC1 | DC1-32018NB-A20CE1 | 000185833 | Variateur de vitesse DC1 3~/3~230V 18A 4kW IP20 | 1041.39 | 1065.34 | 2.3% | 1
Eaton | Power XL DC1 | DC1-32018NB-A66CE1 | 000185834 | Variateur de vitesse DC1 3~/3~230V 18A 4kW IP66 | 1011.35 | 1034.61 | 2.3% | 1
Eaton | Power XL DC1 | DC1-32018NB-A6SCE1 | 000185835 | Variateur de vitesse DC1 3~/3~230V 18A 4kW IP66S | 1361.38 | 1392.69 | 2.3% | 1
Eaton | Power XL DC1 | DC1-327D0FB-A20CE1 | 000185836 | Variateur de vitesse DC1 3~/3~230V 7,0A 1,5kW CEM IP20 | 558.77 | 571.62 | 2.3% | 1
Eaton | Power XL DC1 | DC1-327D0FB-A66CE1 | 000185837 | Variateur de vitesse DC1 3~/3~230V 7,0A 1,5kW CEM IP66 | 605.28 | 619.2 | 2.3% | 1
Eaton | Power XL DC1 | DC1-327D0FB-A6SCE1 | 000185838 | Variateur de vitesse DC1 3~/3~230V 7,0A 1,5kW CEM IP66S | 730.47 | 747.27 | 2.3% | 1
Eaton | Power XL DC1 | DC1-32011FB-A20CE1 | 000185839 | Variateur de vitesse DC1 3~/3~230V 10,5A 2,2kW CEM IP20 | 587.39 | 600.9 | 2.3% | 1
Eaton | Power XL DC1 | DC1-32011FB-A66CE1 | 000185840 | Variateur de vitesse DC1 3~/3~230V 10,5A 2,2kW CEM IP66 | 666.98 | 682.32 | 2.3% | 1
Eaton | Power XL DC1 | DC1-32011FB-A6SCE1 | 000185841 | Variateur de vitesse DC1 3~/3~230V 10,5A 2,2kW CEM IP66S | 767.92 | 785.58 | 2.3% | 1
Eaton | Power XL DC1 | DC1-32018FB-A20CE1 | 000185842 | Variateur de vitesse DC1 3~/3~230V 18A 4kW CEM IP20 | 1074.32 | 1099.03 | 2.3% | 1
Eaton | Power XL DC1 | DC1-32018FB-A66CE1 | 000185843 | Variateur de vitesse DC1 3~/3~230V 18A 4kW CEM IP66 | 1043.28 | 1067.28 | 2.3% | 1
Eaton | Power XL DC1 | DC1-342D2NN-A20CE1 | 000185721 | Variateur de vitesse DC1 3~/3~400V 2,2A 0,75kW IP20 | 469.52 | 480.32 | 2.3% | 1
Eaton | Power XL DC1 | DC1-342D2NN-A66CE1 | 000185722 | Variateur de vitesse DC1 3~/3~400V 2,2A 0,75kW IP66 | 751.24 | 768.52 | 2.3% | 1
Eaton | Power XL DC1 | DC1-342D2NN-A6SCE1 | 000185723 | Variateur de vitesse DC1 3~/3~400V 2,2A 0,75kW IP66S | 630.63 | 645.13 | 2.299% | 1
Eaton | Power XL DC1 | DC1-344D1NN-A20CE1 | 000185724 | Variateur de vitesse DC1 3~/3~400V 4,1A 1,5kW IP20 | 500.6 | 512.11 | 2.299% | 1
Eaton | Power XL DC1 | DC1-344D1NN-A66CE1 | 000185725 | Variateur de vitesse DC1 3~/3~400V 4,1A 1,5kW IP66 | 800.97 | 819.39 | 2.3% | 1
Eaton | Power XL DC1 | DC1-344D1NN-A6SCE1 | 000185726 | Variateur de vitesse DC1 3~/3~400V 4,1A 1,5kW IP66S | 693.48 | 709.43 | 2.3% | 1
Eaton | Power XL DC1 | DC1-344D1NB-A20CE1 | 000185727 | Variateur de vitesse DC1 3~/3~400V 4,1A 1,5kW IP20 | 595.56 | 609.26 | 2.3% | 1
Eaton | Power XL DC1 | DC1-344D1NB-A66CE1 | 000185728 | Variateur de vitesse DC1 3~/3~400V 4,1A 1,5kW IP66 | 660.21 | 675.39 | 2.299% | 1
Eaton | Power XL DC1 | DC1-344D1NB-A6SCE1 | 000185729 | Variateur de vitesse DC1 3~/3~400V 4,1A 1,5kW IP66S | 778.59 | 796.5 | 2.3% | 1
Eaton | Power XL DC1 | DC1-345D8NB-A20CE1 | 000185730 | Variateur de vitesse DC1 3~/3~400V 5,8A 2,2kW IP20 | 651.31 | 666.29 | 2.3% | 1
Eaton | Power XL DC1 | DC1-345D8NB-A66CE1 | 000185731 | Variateur de vitesse DC1 3~/3~400V 5,8A 2,2kW IP66 | 729.83 | 746.62 | 2.301% | 1
Eaton | Power XL DC1 | DC1-345D8NB-A6SCE1 | 000185732 | Variateur de vitesse DC1 3~/3~400V 5,8A 2,2kW IP66S | 851.46 | 871.04 | 2.3% | 1
Eaton | Power XL DC1 | DC1-349D5NB-A20CE1 | 000185733 | Variateur de vitesse DC1 3~/3~400V 9,5A 4kW IP20 | 772.5 | 790.27 | 2.3% | 1
Eaton | Power XL DC1 | DC1-349D5NB-A66CE1 | 000185734 | Variateur de vitesse DC1 3~/3~400V 9,5A 4kW IP66 | 807.87 | 826.45 | 2.3% | 1
Eaton | Power XL DC1 | DC1-349D5NB-A6SCE1 | 000185735 | Variateur de vitesse DC1 3~/3~400V 9,5A 4kW IP66S | 981.03 | 1003.59 | 2.3% | 1
Eaton | Power XL DC1 | DC1-34014NB-A20CE1 | 000185736 | Variateur de vitesse DC1 3~/3~400V 14A 5,5kW IP20 | 920.31 | 941.48 | 2.3% | 1
Eaton | Power XL DC1 | DC1-34014NB-A66CE1 | 000185737 | Variateur de vitesse DC1 3~/3~400V 14A 5,5kW IP66 | 1192.81 | 1220.24 | 2.3% | 1
Eaton | Power XL DC1 | DC1-34014NB-A6SCE1 | 000185738 | Variateur de vitesse DC1 3~/3~400V 14A 5,5kW IP66S | 1381.42 | 1413.19 | 2.3% | 1
Eaton | Power XL DC1 | DC1-34018NB-A20CE1 | 000185739 | Variateur de vitesse DC1 3~/3~400V 18A 7,5kW IP20 | 1097.8 | 1123.05 | 2.3% | 1
Eaton | Power XL DC1 | DC1-34018NB-A66CE1 | 000185740 | Variateur de vitesse DC1 3~/3~400V 18A 7,5kW IP66 | 1394.13 | 1426.19 | 2.3% | 1
Eaton | Power XL DC1 | DC1-34018NB-A6SCE1 | 000185741 | Variateur de vitesse DC1 3~/3~400V 18A 7,5kW IP66S | 1570.07 | 1606.18 | 2.3% | 1
Eaton | Power XL DC1 | DC1-34024NB-A20CE1 | 000185742 | Variateur de vitesse DC1 3~/3~400V 24A 11kW IP20 | 1407.81 | 1440.19 | 2.3% | 1
Eaton | Power XL DC1 | DC1-342D2FN-A20CE1 | 000185743 | Variateur de vitesse DC1 3~/3~400V 2,2A 0,75kW CEM IP20 | 474.5 | 485.41 | 2.299% | 1
Eaton | Power XL DC1 | DC1-342D2FN-A66CE1 | 000185744 | Variateur de vitesse DC1 3~/3~400V 2,2A 0,75kW CEM IP66 | 779.18 | 797.1 | 2.3% | 1
Eaton | Power XL DC1 | DC1-342D2FN-A6SCE1 | 000185745 | Variateur de vitesse DC1 3~/3~400V 2,2A 0,75kW CEM IP66S | 852.14 | 871.74 | 2.3% | 1
Eaton | Power XL DC1 | DC1-344D1FN-A20CE1 | 000185746 | Variateur de vitesse DC1 3~/3~400V 4,1A 1,5kW CEM IP20 | 531.41 | 543.63 | 2.3% | 1
Eaton | Power XL DC1 | DC1-344D1FN-A66CE1 | 000185747 | Variateur de vitesse DC1 3~/3~400V 4,1A 1,5kW CEM IP66 | 850.25 | 869.81 | 2.3% | 1
Eaton | Power XL DC1 | DC1-344D1FN-A6SCE1 | 000185748 | Variateur de vitesse DC1 3~/3~400V 4,1A 1,5kW CEM IP66S | 714.54 | 730.97 | 2.299% | 1
Eaton | Power XL DC1 | DC1-344D1FB-A20CE1 | 000185749 | Variateur de vitesse DC1 3~/3~400V 4,1A 1,5kW CEM IP20 | 633.34 | 647.91 | 2.301% | 1
Eaton | Power XL DC1 | DC1-344D1FB-A66CE1 | 000185750 | Variateur de vitesse DC1 3~/3~400V 4,1A 1,5kW CEM IP66 | 709.73 | 726.05 | 2.299% | 1
Eaton | Power XL DC1 | DC1-344D1FB-A6SCE1 | 000185751 | Variateur de vitesse DC1 3~/3~400V 4,1A 1,5kW CEM IP66S | 804.35 | 822.85 | 2.3% | 1
Eaton | Power XL DC1 | DC1-345D8FB-A20CE1 | 000185752 | Variateur de vitesse DC1 3~/3~400V 5,8A 2,2kW CEM IP20 | 665.94 | 681.26 | 2.301% | 1
Eaton | Power XL DC1 | DC1-345D8FB-A66CE1 | 000185753 | Variateur de vitesse DC1 3~/3~400V 5,8A 2,2kW CEM IP66 | 998.95 | 1021.93 | 2.3% | 1
Eaton | Power XL DC1 | DC1-345D8FB-A6SCE1 | 000185754 | Variateur de vitesse DC1 3~/3~400V 5,8A 2,2kW CEM IP66S | 870.57 | 890.59 | 2.3% | 1
Eaton | Power XL DC1 | DC1-349D5FB-A20CE1 | 000185755 | Variateur de vitesse DC1 3~/3~400V 9,5A 4kW CEM IP20 | 784.18 | 802.22 | 2.3% | 1
Eaton | Power XL DC1 | DC1-349D5FB-A66CE1 | 000185756 | Variateur de vitesse DC1 3~/3~400V 9,5A 4kW CEM IP66 | 1097.81 | 1123.06 | 2.3% | 1
Eaton | Power XL DC1 | DC1-349D5FB-A6SCE1 | 000185757 | Variateur de vitesse DC1 3~/3~400V 9,5A 4kW CEM IP66S | 995.85 | 1018.75 | 2.3% | 1
Eaton | Power XL DC1 | DC1-34014FB-A20CE1 | 000185758 | Variateur de vitesse DC1 3~/3~400V 14A 5,5kW CEM IP20 | 1030.43 | 1054.13 | 2.3% | 1
Eaton | Power XL DC1 | DC1-34014FB-A66CE1 | 000185759 | Variateur de vitesse DC1 3~/3~400V 14A 5,5kW CEM IP66 | 1227.93 | 1256.17 | 2.3% | 1
Eaton | Power XL DC1 | DC1-34014FB-A6SCE1 | 000185760 | Variateur de vitesse DC1 3~/3~400V 14A 5,5kW CEM IP66S | 1416.58 | 1449.16 | 2.3% | 1
Eaton | Power XL DC1 | DC1-34018FB-A20CE1 | 000185761 | Variateur de vitesse DC1 3~/3~400V 18A 7,5kW CEM IP20 | 1219.76 | 1247.81 | 2.3% | 1
Eaton | Power XL DC1 | DC1-34018FB-A66CE1 | 000185762 | Variateur de vitesse DC1 3~/3~400V 18A 7,5kW CEM IP66 | 1394.39 | 1426.46 | 2.3% | 1
Eaton | Power XL DC1 | DC1-34018FB-A6SCE1 | 000185763 | Variateur de vitesse DC1 3~/3~400V 18A 7,5kW CEM IP66S | 1605.2 | 1642.12 | 2.3% | 1
Eaton | Power XL DC1 | DC1-34024FB-A20CE1 | 000185764 | Variateur de vitesse DC1 3~/3~400V 24A 11kW CEM IP20 | 1550.45 | 1586.11 | 2.3% | 1
Eaton | Power XL DC1 | DC1-34030FB-A20CE1 | 000185780 | Variateur de vitesse DC1 3~/3~400V 30A 15kW CEM IP20 | 2786.87 | 2850.97 | 2.3% | 1
Eaton | Power XL DC1 | DC1-34039FB-A20CE1 | 000185781 | Variateur de vitesse DC1 3~/3~400V 39A 18,5kW CEM IP20 | 2997.19 | 3066.13 | 2.3% | 1
Eaton | Power XL DC1 | DC1-34046FB-A20CE1 | 000185782 | Variateur de vitesse DC1 3~/3~400V 46A 22kW CEM IP20 | 3160.2 | 3232.88 | 2.3% | 1
Eaton | Power XL DC1 | DC1-34030NB-A20CE1 | 000185783 | Variateur de vitesse DC1 3~/3~400V 30A 15kW IP20 | 2292.59 | 2345.32 | 2.3% | 1
Eaton | Power XL DC1 | DC1-34039NB-A20CE1 | 000185784 | Variateur de vitesse DC1 3~/3~400V 39A 18,5kW IP20 | 2469.27 | 2526.06 | 2.3% | 1
Eaton | Power XL DC1 | DC1-34046NB-A20CE1 | 000185844 | Variateur de vitesse DC1 3~/3~400V 46A 22kW IP20 | 2683.8 | 2745.53 | 2.3% | 1
Eaton | Power XL DC1 | DC1-S17D0NN-A20CE1 | 000186073 | Variateur de vitesse DC1 1~/1~115V 7,0A 0,5kW/0,5HP | 493.66 | 505.01 | 2.299% | 1
Eaton | Power XL DC1 | DC1-S17D0NN-A66CE1 | 000186074 | Variateur de vitesse DC1 1~/1~115V 7,0A 0,5kW/0,5HP | 547.39 | 559.98 | 2.3% | 1
Eaton | Power XL DC1 | DC1-S17D0NN-A6SCE1 | 000186075 | Variateur de vitesse DC1 1~/1~115V 7,0A 0,5kW/0,5HP | 721.25 | 737.84 | 2.3% | 1
Eaton | Power XL DC1 | DC1-S1011NB-A20CE1 | 000186076 | Variateur de vitesse DC1 1~/1~115V 10,5A 0,75kW/1HP | 685.92 | 701.7 | 2.301% | 1
Eaton | Power XL DC1 | DC1-S1011NB-A66CE1 | 000186077 | Variateur de vitesse DC1 1~/1~115V 10,5A 0,75kW/1HP | 768.64 | 786.32 | 2.3% | 1
Eaton | Power XL DC1 | DC1-S1011NB-A6SCE1 | 000186078 | Variateur de vitesse DC1 1~/1~115V 10,5A 0,75kW/1HP | 898.78 | 919.45 | 2.3% | 1
Eaton | Power XL DC1 | DC1-S24D3NN-A20CE1 | 000186079 | Variateur de vitesse DC1 1~/1~240V 4,3A 0,37kW/0,5HP | 543.01 | 555.5 | 2.3% | 1
Eaton | Power XL DC1 | DC1-S24D3NN-A66CE1 | 000186080 | Variateur de vitesse DC1 1~/1~240V 4,3A 0,37kW/0,5HP | 588.16 | 601.69 | 2.3% | 1
Eaton | Power XL DC1 | DC1-S24D3NN-A6SCE1 | 000186081 | Variateur de vitesse DC1 1~/1~240V 4,3A 0,37kW/0,5HP | 547.96 | 560.56 | 2.299% | 1
Eaton | Power XL DC1 | DC1-S27D0NN-A20CE1 | 000186082 | Variateur de vitesse DC1 1~/1~240V 7,0A 0,75kW/1HP | 620.97 | 635.25 | 2.3% | 1
Eaton | Power XL DC1 | DC1-S27D0NN-A66CE1 | 000186083 | Variateur de vitesse DC1 1~/1~240V 7,0A 0,75kW/1HP | 672.64 | 688.11 | 2.3% | 1
Eaton | Power XL DC1 | DC1-S27D0NN-A6SCE1 | 000186084 | Variateur de vitesse DC1 1~/1~240V 7,0A 0,75kW/1HP | 624.99 | 639.36 | 2.299% | 1
Eaton | Power XL DC1 | DC1-S2011NB-A20CE1 | 000186085 | Variateur de vitesse DC1 1~/1~240V 10,5A 1,1kW/2HP | 766.45 | 784.08 | 2.3% | 1
Eaton | Power XL DC1 | DC1-S2011NB-A66CE1 | 000186086 | Variateur de vitesse DC1 1~/1~240V 10,5A 1,1kW/2HP | 858.84 | 878.59 | 2.3% | 1
Eaton | Power XL DC1 | DC1-S2011NB-A6SCE1 | 000186087 | Variateur de vitesse DC1 1~/1~240V 10,5A 1,1kW/2HP | 814.06 | 832.78 | 2.3% | 1
Eaton | Power XL DC1 | DC1-S24D3FN-A20CE1 | 000186088 | Variateur de vitesse DC1 1~/1~240V 4,3A 0,37kW /0,5HP | 556.01 | 568.8 | 2.3% | 1
Eaton | Power XL DC1 | DC1-S24D3FN-A66CE1 | 000186089 | Variateur de vitesse DC1 1~/1~240V 4,3A 0,37kW /0,5HP | 602.26 | 616.11 | 2.3% | 1
Eaton | Power XL DC1 | DC1-S24D3FN-A6SCE1 | 000186090 | Variateur de vitesse DC1 1~/1~240V 4,3A 0,37kW/0,5HP | 556.75 | 569.56 | 2.301% | 1
Eaton | Power XL DC1 | DC1-S27D0FN-A20CE1 | 000186091 | Variateur de vitesse DC1 1~/1~240V 7,0A 0,75kW /1HP | 633.96 | 648.54 | 2.3% | 1
Eaton | Power XL DC1 | DC1-S27D0FN-A66CE1 | 000186092 | Variateur de vitesse DC1 1~/1~240V 7,0A 0,75kW /1HP | 686.72 | 702.51 | 2.299% | 1
Eaton | Power XL DC1 | DC1-S27D0FN-A6SCE1 | 000186093 | Variateur de vitesse DC1 1~/1~240V 7,0A 0,75kW/1HP | 633.77 | 648.35 | 2.301% | 1
Eaton | Power XL DC1 | DC1-S2011FB-A20CE1 | 000186094 | Variateur de vitesse DC1 1~/1~240V 10,5A 1,1kW /2HP | 800.23 | 818.64 | 2.301% | 1
Eaton | Power XL DC1 | DC1-S2011FB-A66CE1 | 000186095 | Variateur de vitesse DC1 1~/1~240V 10,5A 1,1kW /2HP | 896.68 | 917.3 | 2.3% | 1
Eaton | Power XL DC1 | DC1-S2011FB-A6SCE1 | 000186096 | Variateur de vitesse DC1 1~/1~240V 10,5A 1,1kW/2HP | 832.49 | 851.64 | 2.3% | 1
Eaton | Power XL DG1 | DG1-323D7EB-C20C | 9701-0200 | VSD DG1 3~240 V 3,7/4,8 A EMC BU IP20 | 833.82 | 853 | 2.3% | 1
Eaton | Power XL DG1 | DG1-324D8EB-C20C | 9701-0201 | VSD DG1 3~240 V 4,8/6,6 A EMC BU IP20 | 850.47 | 870.03 | 2.3% | 1
Eaton | Power XL DG1 | DG1-326D6EB-C20C | 9701-0202 | VSD DG1 3~240 V 6,6/7,8 A EMC BU IP20 | 867.49 | 887.44 | 2.3% | 1
Eaton | Power XL DG1 | DG1-32011FB-C21C | 9701-1001-00P | CF DG1 3~240V 11A/13A CEM frein IP21 | 1077.55 | 1102.33 | 2.3% | 1
Eaton | Power XL DG1 | DG1-323D7FB-C21C | 9701-1002-00P | CF DG1 3~240V 3,7A/4,8A CEM frein IP21 | 942.86 | 964.55 | 2.3% | 1
Eaton | Power XL DG1 | DG1-324D8FB-C21C | 9701-1004-00P | CF DG1 3~240V 4,8A/6,6A CEM frein IP21 | 961.22 | 983.33 | 2.3% | 1
Eaton | Power XL DG1 | DG1-326D6FB-C21C | 9701-1006-00P | CF DG1 3~240V 6,6A/7,8A CEM frein IP21 | 982.65 | 1005.25 | 2.3% | 1
Eaton | Power XL DG1 | DG1-327D8FB-C21C | 9701-1008-00P | CF DG1 3~240V 7,8A/11A CEM frein IP21 | 1001.02 | 1024.04 | 2.3% | 1
Eaton | Power XL DG1 | DG1-323D7FB-C54C | 9701-1101-00P | CF DG1 3~240V 3,7A/4,8A CEM frein IP54 | 1025.51 | 1049.1 | 2.3% | 1
Eaton | Power XL DG1 | DG1-324D8FB-C54C | 9701-1103-00P | CF DG1 3~240V 4,8A/6,6A CEM frein IP54 | 1046.94 | 1071.02 | 2.3% | 1
Eaton | Power XL DG1 | DG1-326D6FB-C54C | 9701-1105-00P | CF DG1 3~240V 6,6A/7,8A CEM frein IP54 | 1065.31 | 1089.81 | 2.3% | 1
Eaton | Power XL DG1 | DG1-327D8FB-C54C | 9701-1107-00P | CF DG1 3~240V 7,8A/11A CEM frein IP54 | 1089.8 | 1114.87 | 2.3% | 1
Eaton | Power XL DG1 | DG1-32011FB-C54C | 9701-1109-00P | CF DG1 3~240V 11A/13A CEM frein IP54 | 1169.39 | 1196.29 | 2.3% | 1
Eaton | Power XL DG1 | DG1-32025FB-C21C | 9701-2001-00P | CF DG1 3~240V 25A/31A CEM frein IP21 | 1778.57 | 1819.48 | 2.3% | 1
Eaton | Power XL DG1 | DG1-32012FB-C21C | 9701-2002-00P | CF DG1 3~240V 13A/18A CEM frein IP21 | 1310.2 | 1340.33 | 2.3% | 1
Eaton | Power XL DG1 | DG1-32017FB-C21C | 9701-2004-00P | CF DG1 3~240V 18A/25A CEM frein IP21 | 1451.02 | 1484.39 | 2.3% | 1
Eaton | Power XL DG1 | DG1-32012FB-C54C | 9701-2101-00P | CF DG1 3~240V 13A/18A CEM frein IP54 | 1426.53 | 1459.34 | 2.3% | 1
Eaton | Power XL DG1 | DG1-32017FB-C54C | 9701-2103-00P | CF DG1 3~240V 18A/25A CEM frein IP54 | 1579.59 | 1615.92 | 2.3% | 1
Eaton | Power XL DG1 | DG1-32025FB-C54C | 9701-2105-00P | CF DG1 3~240V 25A/31A CEM frein IP54 | 1931.63 | 1976.06 | 2.3% | 1
Eaton | Power XL DG1 | DG1-32048FB-C21C | 9701-3001-00P | CF DG1 3~240V 48A/61A CEM frein IP21 | 3107.14 | 3178.6 | 2.3% | 1
Eaton | Power XL DG1 | DG1-32031FB-C21C | 9701-3002-00P | CF DG1 3~240V 31A/48A CEM frein IP21 | 2418.37 | 2473.99 | 2.3% | 1
Eaton | Power XL DG1 | DG1-32031FB-C54C | 9701-3101-00P | CF DG1 3~240V 31A/48A CEM frein IP54 | 2623.47 | 2683.81 | 2.3% | 1
Eaton | Power XL DG1 | DG1-32048FB-C54C | 9701-3103-00P | CF DG1 3~240V 48A/61A CEM frein IP54 | 3358.16 | 3435.4 | 2.3% | 1
Eaton | Power XL DG1 | DG1-32088FN-C21C | 9701-4001-00P | FU DG1 3~240V 88A/114A CEM IP21 | 4738.78 | 4847.77 | 2.3% | 1
Eaton | Power XL DG1 | DG1-32061FB-C21C | 9701-4002-00P | CF DG1 3~240V 61A/75A CEM frein IP21 | 3716.33 | 3801.81 | 2.3% | 1
Eaton | Power XL DG1 | DG1-32061FN-C21C | 9701-4004-00P | CF DG1 3~240V 61A/75A CEM IP21 | 3584.69 | 3667.14 | 2.3% | 1
Eaton | Power XL DG1 | DG1-32075FB-C21C | 9701-4006-00P | FU DG1 3~240V 75A/88A CEM Frein IP21 | 3814.29 | 3902.02 | 2.3% | 1
Eaton | Power XL DG1 | DG1-32075FN-C21C | 9701-4008-00P | FU DG1 3~240V 75A/88A CEM IP21 | 3682.65 | 3767.35 | 2.3% | 1
Eaton | Power XL DG1 | DG1-32088FB-C21C | 9701-4010-00P | FU DG1 3~240V 88A/114A CEM Frein IP21 | 4879.59 | 4991.82 | 2.3% | 1
Eaton | Power XL DG1 | DG1-32061FB-C54C | 9701-4101-00P | CF DG1 3~240V 61A/75A CEM frein IP54 | 4028.57 | 4121.23 | 2.3% | 1
Eaton | Power XL DG1 | DG1-32061FN-C54C | 9701-4103-00P | CF DG1 3~240V 61A/75A CEM IP54 | 3884.69 | 3974.04 | 2.3% | 1
Eaton | Power XL DG1 | DG1-32075FB-C54C | 9701-4105-00P | FU DG1 3~240V 75A/88A CEM Frein IP54 | 4135.71 | 4230.83 | 2.3% | 1
Eaton | Power XL DG1 | DG1-32075FN-C54C | 9701-4107-00P | FU DG1 3~240V 75A/88A CEM IP54 | 3991.84 | 4083.65 | 2.3% | 1
Eaton | Power XL DG1 | DG1-32088FB-C54C | 9701-4109-00P | FU DG1 3~240V 88A/114A CEM Frein IP54 | 5268.37 | 5389.54 | 2.3% | 1
Eaton | Power XL DG1 | DG1-32088FN-C54C | 9701-4111-00P | FU DG1 3~240V 88A/114A CEM IP54 | 5112.24 | 5229.82 | 2.3% | 1
Eaton | Power XL DG1 | DG1-32170FN-C21C | 9701-5001-00P | CF DG1 3~240V 170A/211A CEM IP21 | 7098.98 | 7262.26 | 2.3% | 1
Eaton | Power XL DG1 | DG1-32114FB-C21C | 9701-5002-00P | FU DG1 3~240V 114A/143A CEM Frein IP21 | 6159.18 | 6300.84 | 2.3% | 1
Eaton | Power XL DG1 | DG1-32114FN-C21C | 9701-5004-00P | FU DG1 3~240V 114A/143A CEM IP21 | 5788.78 | 5921.92 | 2.3% | 1
Eaton | Power XL DG1 | DG1-32143FB-C21C | 9701-5006-00P | FU DG1 3~240V 143A/170A CEM Frein IP21 | 6624.49 | 6776.85 | 2.3% | 1
Eaton | Power XL DG1 | DG1-32143FN-C21C | 9701-5008-00P | FU DG1 3~240V 143A/170A CEM IP21 | 6254.08 | 6397.92 | 2.3% | 1
Eaton | Power XL DG1 | DG1-32170FB-C21C | 9701-5010-00P | CF DG1 3~240V 170A/211A CEM frein IP21 | 7478.57 | 7650.58 | 2.3% | 1
Eaton | Power XL DG1 | DG1-32114FB-C54C | 9701-5101-00P | FU DG1 3~240V 114A/143A CEM Frein IP54 | 6682.65 | 6836.35 | 2.3% | 1
Eaton | Power XL DG1 | DG1-32114FN-C54C | 9701-5103-00P | FU DG1 3~240V 114A/143A CEM IP54 | 6278.57 | 6422.98 | 2.3% | 1
Eaton | Power XL DG1 | DG1-32143FB-C54C | 9701-5105-00P | FU DG1 3~240V 143A/170A CEM Frein IP54 | 7178.57 | 7343.68 | 2.3% | 1
Eaton | Power XL DG1 | DG1-32143FN-C54C | 9701-5107-00P | FU DG1 3~240V 143A/170A CEM IP54 | 6774.49 | 6930.3 | 2.3% | 1
Eaton | Power XL DG1 | DG1-32170FB-C54C | 9701-5109-00P | CF DG1 3~240V 170A/211A CEM frein IP54 | 8087.76 | 8273.78 | 2.3% | 1
Eaton | Power XL DG1 | DG1-32170FN-C54C | 9701-5111-00P | CF DG1 3~240V 170A/211A CEM IP54 | 7671.43 | 7847.87 | 2.3% | 1
Eaton | Power XL DG1 | DG1-32211FB-C21C | 9701-6001-00P | CF DG1 3~240V 211/261A CEM&Bob.BU IP21 | 12183.67 | 12463.89 | 2.3% | 1
Eaton | Power XL DG1 | DG1-32211FN-C21C | 9701-6003-00P | CF DG1 3~240V 211/261A CEM&Bobine IP21 | 11445.92 | 11709.18 | 2.3% | 1
Eaton | Power XL DG1 | DG1-32248FB-C21C | 9701-6005-00P | CF DG1 3~240V 248/312A CEM&Bob.BU IP21 | 12520.41 | 12808.38 | 2.3% | 1
Eaton | Power XL DG1 | DG1-32248FN-C21C | 9701-6007-00P | CF DG1 3~240V 248/312A CEM&Bobine IP21 | 11752.04 | 12022.34 | 2.3% | 1
Eaton | Power XL DG1 | DG1-32211FB-C54C | 9701-6101-00P | CF DG1 3~240V 211/261A CEM&Bob.BU IP54 | 13310.2 | 13616.33 | 2.3% | 1
Eaton | Power XL DG1 | DG1-32211FN-C54C | 9701-6103-00P | CF DG1 3~240V 211/261A CEM&Bobine IP54 | 12401.02 | 12686.24 | 2.3% | 1
Eaton | Power XL DG1 | DG1-32248FB-C54C | 9701-6105-00P | CF DG1 3~240V 248/312A CEM&Bob.BU IP54 | 13662.24 | 13976.47 | 2.3% | 1
Eaton | Power XL DG1 | DG1-32248FN-C54C | 9701-6107-00P | CF DG1 3~240V 248/312A CEM&Bobine IP54 | 12716.33 | 13008.81 | 2.3% | 1
Eaton | Power XL DG1 | DG1-347D6FB-C21C | 9702-1001-00P | FU DG1 3~480V 7,6A/12A EMC Brake IP21 | 1043.32 | 1067.32 | 2.3% | 1
Eaton | Power XL DG1 | DG1-342D2FB-C21C | 9702-1002-00P | FU DG1 3~480V 2,2A/3,3A EMC Brake IP21 | 960.02 | 982.1 | 2.3% | 1
Eaton | Power XL DG1 | DG1-343D3FB-C21C | 9702-1004-00P | FU DG1 3~480V 3,3A/4,3A EMC Brake IP21 | 980.84 | 1003.4 | 2.3% | 1
Eaton | Power XL DG1 | DG1-344D3FB-C21C | 9702-1006-00P | FU DG1 3~480V 4,3A/5,6A EMC Brake IP21 | 999.58 | 1022.57 | 2.3% | 1
Eaton | Power XL DG1 | DG1-345D6FB-C21C | 9702-1008-00P | FU DG1 3~480V 5,6A/7,6A EMC Brake IP21 | 1020.41 | 1043.88 | 2.3% | 1
Eaton | Power XL DG1 | DG1-349D0FB-C21C | 9702-1011-00P | VFD DG1 3~480V 9A/12A EMC Brake IP21 | 1122.45 | 1148.27 | 2.3% | 1
Eaton | Power XL DG1 | DG1-342D2FB-C54C | 9702-1101-00P | VFD DG1 3~480V 2,2A/3,3A Frein EMC IP54 | 1025.51 | 1049.1 | 2.3% | 1
Eaton | Power XL DG1 | DG1-343D3FB-C54C | 9702-1103-00P | VFD DG1 3~480V 3,3A/4,3A Frein EMC IP54 | 1046.94 | 1071.02 | 2.3% | 1
Eaton | Power XL DG1 | DG1-344D3FB-C54C | 9702-1105-00P | VFD DG1 3~480V 4,3A/5,6A Frein EMC IP54 | 1068.37 | 1092.94 | 2.3% | 1
Eaton | Power XL DG1 | DG1-345D6FB-C54C | 9702-1107-00P | VFD DG1 3~480V 5,6A/7,6A Frein EMC IP54 | 1089.8 | 1114.87 | 2.3% | 1
Eaton | Power XL DG1 | DG1-347D6FB-C54C | 9702-1109-00P | VFD DG1 3~480V 7,6A/9A EMV Frein IP54 | 1114.29 | 1139.92 | 2.3% | 1
Eaton | Power XL DG1 | DG1-349D0FB-C54C | 9702-1111-00P | VFD DG1 3~480V 9A/12A Frein EMC IP54 | 1196.94 | 1224.47 | 2.3% | 1
Eaton | Power XL DG1 | DG1-34023FB-C21C | 9702-2001-00P | FU DG1 3~480V 23A/31A EMC Brake IP21 | 1832.57 | 1874.72 | 2.3% | 1
Eaton | Power XL DG1 | DG1-34012FB-C21C | 9702-2002-00P | FU DG1 3~480V 12A/16A EMC Brake IP21 | 1347.36 | 1378.35 | 2.3% | 1
Eaton | Power XL DG1 | DG1-34016FB-C21C | 9702-2004-00P | FU DG1 3~480V 16A/23A EMC Brake IP21 | 1493.13 | 1527.47 | 2.3% | 1
Eaton | Power XL DG1 | DG1-34012FB-C54C | 9702-2101-00P | VFD DG1 3~480V 12A/16A Frein EMC IP54 | 1435.71 | 1468.73 | 2.3% | 1
Eaton | Power XL DG1 | DG1-34016FB-C54C | 9702-2103-00P | VFD DG1 3~480V 16A/23A Frein EMC IP54 | 1591.84 | 1628.45 | 2.3% | 1
Eaton | Power XL DG1 | DG1-34023FB-C54C | 9702-2105-00P | VFD DG1 3~480V 23A/31A Frein EMC IP54 | 1950 | 1994.85 | 2.3% | 1
Eaton | Power XL DG1 | DG1-34046FB-C21C | 9702-3001-00P | FU DG1 3~480V 46A/61A EMC Brake IP21 | 3223.65 | 3297.79 | 2.3% | 1
Eaton | Power XL DG1 | DG1-34031FB-C21C | 9702-3002-00P | FU DG1 3~480V 31A/38A EMC Brake IP21 | 2498.96 | 2556.44 | 2.3% | 1
Eaton | Power XL DG1 | DG1-34038FB-C21C | 9702-3004-00P | FU DG1 3~480V 38A/46A EMC Brake IP21 | 2884.21 | 2950.55 | 2.3% | 1
Eaton | Power XL DG1 | DG1-34031FB-C54C | 9702-3101-00P | VFD DG1 3~480V 31A/38A Frein EMC IP54 | 2660.2 | 2721.38 | 2.3% | 1
Eaton | Power XL DG1 | DG1-34038FB-C54C | 9702-3103-00P | VFD DG1 3~480V 38A/46A Frein EMC IP54 | 3064.29 | 3134.77 | 2.3% | 1
Eaton | Power XL DG1 | DG1-34046FB-C54C | 9702-3105-00P | VFD DG1 3~480V 46A/61A Frein EMC IP54 | 3419.39 | 3498.04 | 2.3% | 1
Eaton | Power XL DG1 | DG1-34087FN-C21C | 9702-4001-00P | FU DG1 3~480V 87A/105A EMC IP21 | 4958.35 | 5072.39 | 2.3% | 1
Eaton | Power XL DG1 | DG1-34061FB-C21C | 9702-4002-00P | VFD DG1 3~480V 61A/72A Frein EMC IP21 | 3783.67 | 3870.69 | 2.3% | 1
Eaton | Power XL DG1 | DG1-34061FN-C21C | 9702-4004-00P | FU DG1 3~480V 61A/72A EMC IP21 | 3727.61 | 3813.35 | 2.3% | 1
Eaton | Power XL DG1 | DG1-34072FB-C21C | 9702-4006-00P | VFD DG1 3~480V 72A/87A EMC Brake IP21 | 3965.01 | 4056.21 | 2.3% | 1
Eaton | Power XL DG1 | DG1-34072FN-C21C | 9702-4008-00P | FU DG1 3~480V 72A/87A EMC IP21 | 3833.82 | 3922 | 2.3% | 1
Eaton | Power XL DG1 | DG1-34087FB-C21C | 9702-4010-00P | VFD DG1 3~480V 87A/105A Frein EMC IP21 | 4995.92 | 5110.83 | 2.3% | 1
Eaton | Power XL DG1 | DG1-34061FB-C54C | 9702-4101-00P | VFD DG1 3~480V 61A/72A Frein EMC IP54 | 4108.16 | 4202.65 | 2.3% | 1
Eaton | Power XL DG1 | DG1-34061FN-C54C | 9702-4103-00P | VFD DG1 3~480V 61A/72A CEM IP54 | 3967.35 | 4058.6 | 2.3% | 1
Eaton | Power XL DG1 | DG1-34072FB-C54C | 9702-4105-00P | VFD DG1 3~480V 72A/87A Frein EMC IP54 | 3991.84 | 4083.65 | 2.3% | 1
Eaton | Power XL DG1 | DG1-34072FN-C54C | 9702-4107-00P | VFD DG1 3~480V 72A/87A CEM IP54 | 4077.55 | 4171.33 | 2.3% | 1
Eaton | Power XL DG1 | DG1-34087FB-C54C | 9702-4109-00P | VFD DG1 3~480V 87A/105A Frein EMC IP54 | 5403.06 | 5527.33 | 2.3% | 1
Eaton | Power XL DG1 | DG1-34087FN-C54C | 9702-4111-00P | VFD DG1 3~480V 87A/105A CEM IP54 | 5256.12 | 5377.01 | 2.3% | 1
Eaton | Power XL DG1 | DG1-34170FN-C21C | 9702-5001-00P | FU DG1 3~480V 170A/205A EMC IP21 | 7361.52 | 7530.83 | 2.3% | 1
Eaton | Power XL DG1 | DG1-34105FB-C21C | 9702-5002-00P | VFD DG1 3~480V 105A/140A Frein EMC IP21 | 6235.71 | 6379.13 | 2.3% | 1
Eaton | Power XL DG1 | DG1-34105FN-C21C | 9702-5004-00P | FU DG1 3~480V 105A/140A EMC IP21 | 5989.17 | 6126.92 | 2.3% | 1
Eaton | Power XL DG1 | DG1-34140FB-C21C | 9702-5006-00P | VFD DG1 3~480V 140A/170A Frein EMC IP21 | 6713.27 | 6867.68 | 2.3% | 1
Eaton | Power XL DG1 | DG1-34140FN-C21C | 9702-5008-00P | FU DG1 3~480V 140A/170A EMC IP21 | 6474.39 | 6623.3 | 2.3% | 1
Eaton | Power XL DG1 | DG1-34170FB-C21C | 9702-5010-00P | VFD DG1 3~480V 170A/205A Frein EMC IP21 | 7588.78 | 7763.32 | 2.3% | 1
Eaton | Power XL DG1 | DG1-34105FB-C54C | 9702-5101-00P | VFD DG1 3~480V 105A/140A Frein EMC IP54 | 6771.43 | 6927.17 | 2.3% | 1
Eaton | Power XL DG1 | DG1-34105FN-C54C | 9702-5103-00P | VFD DG1 3~480V 105A/140A CEM IP54 | 6370.41 | 6516.93 | 2.3% | 1
Eaton | Power XL DG1 | DG1-34140FB-C54C | 9702-5105-00P | VFD DG1 3~480V 140A/170A Frein EMC IP54 | 7282.65 | 7450.15 | 2.3% | 1
Eaton | Power XL DG1 | DG1-34140FN-C54C | 9702-5107-00P | VFD DG1 3~480V 140A/170A CEM IP54 | 6881.63 | 7039.91 | 2.3% | 1
Eaton | Power XL DG1 | DG1-34170FB-C54C | 9702-5109-00P | VFD DG1 3~480V 170A/205A Frein EMC IP54 | 8219.39 | 8408.44 | 2.3% | 1
Eaton | Power XL DG1 | DG1-34170FN-C54C | 9702-5111-00P | VFD DG1 3~480V 170A/205A CEM IP54 | 7809.18 | 7988.79 | 2.3% | 1
Eaton | Power XL DG1 | DG1-34205FB-C21C | 9702-6001-00P | FU DG1 3~500V 205/261A EMV&Choke BU IP21 | 12027.55 | 12304.18 | 2.3% | 1
Eaton | Power XL DG1 | DG1-34205FN-C21C | 9702-6003-00P | FU DG1 3~500V 205/261A EMV&Choke IP21 | 11378.57 | 11640.28 | 2.3% | 1
Eaton | Power XL DG1 | DG1-34245FB-C21C | 9702-6005-00P | FU DG1 3~500V 245/310A EMV&Choke BU IP21 | 12376.53 | 12661.19 | 2.3% | 1
Eaton | Power XL DG1 | DG1-34245FN-C21C | 9702-6007-00P | FU DG1 3~500V 245/310A EMV&Choke IP21 | 11696.94 | 11965.97 | 2.3% | 1
Eaton | Power XL DG1 | DG1-34205FB-C54C | 9702-6101-00P | FU DG1 3~500V 205/261A EMV&Choke BU IP54 | 13065.31 | 13365.81 | 2.3% | 1
Eaton | Power XL DG1 | DG1-34205FN-C54C | 9702-6103-00P | FU DG1 3~500V 205/261A EMV&Choke IP54 | 12257.14 | 12539.05 | 2.3% | 1
Eaton | Power XL DG1 | DG1-34245FB-C54C | 9702-6105-00P | FU DG1 3~500V 245/310A EMV&Choke BU IP54 | 13432.65 | 13741.6 | 2.3% | 1
Eaton | Power XL DG1 | DG1-34245FN-C54C | 9702-6107-00P | FU DG1 3~500V 245/310A EMV&Choke IP54 | 12587.76 | 12877.28 | 2.3% | 1
Eaton | Power XL DG1 | DG1-353D3FB-C21C | 9703-1002-00P | FU DG1 3~600V 3,3/3,3A EMV&Choke BU IP21 | 1353.06 | 1384.18 | 2.3% | 1
Eaton | Power XL DG1 | DG1-354D5FB-C21C | 9703-1004-00P | FU DG1 3~600V 4,5/4,5A EMV&Choke BU IP21 | 1380.61 | 1412.36 | 2.3% | 1
Eaton | Power XL DG1 | DG1-357D5FB-C21C | 9703-1006-00P | FU DG1 3~600V 7,5/7,5A EMV&Choke BU IP21 | 1441.84 | 1475 | 2.3% | 1
Eaton | Power XL DG1 | DG1-353D3FB-C54C | 9703-1102-00P | FU DG1 3~600V 3,3/3,3A EMV&Choke BU IP54 | 1466.33 | 1500.06 | 2.3% | 1
Eaton | Power XL DG1 | DG1-357D5FB-C54C | 9703-1106-00P | FU DG1 3~600V 7,5/7,5A EMV&Choke BU IP54 | 1561.22 | 1597.13 | 2.3% | 1
Eaton | Power XL DG1 | DG1-35010FB-C21C | 9703-2002-00P | FU DG1 3~600V 10/10A EMV&Choke BU IP21 | 2023.47 | 2070.01 | 2.3% | 1
Eaton | Power XL DG1 | DG1-35013FB-C21C | 9703-2004-00P | FU DG1 3~600V 14/14A EMV&Choke BU IP21 | 1946.94 | 1991.72 | 2.3% | 1
Eaton | Power XL DG1 | DG1-35018FB-C21C | 9703-2006-00P | FU DG1 3~600V 18/18A EMV&Choke BU IP21 | 2164.29 | 2214.07 | 2.3% | 1
Eaton | Power XL DG1 | DG1-35010FB-C54C | 9703-2102-00P | FU DG1 3~600V 10/10A EMV&Choke BU IP54 | 2182.65 | 2232.85 | 2.3% | 1
Eaton | Power XL DG1 | DG1-35013FB-C54C | 9703-2104-00P | FU DG1 3~600V 14/14A EMV&Choke BU IP54 | 2106.12 | 2154.56 | 2.3% | 1
Eaton | Power XL DG1 | DG1-35018FB-C54C | 9703-2106-00P | FU DG1 3~600V 18/18A EMV&Choke BU IP54 | 2338.78 | 2392.57 | 2.3% | 1
Eaton | Power XL DG1 | DG1-35022FB-C21C | 9703-3002-00P | FU DG1 3~600V 22/22A EMV&Choke BU IP21 | 4438.78 | 4540.87 | 2.3% | 1
Eaton | Power XL DG1 | DG1-35027FB-C21C | 9703-3004-00P | FU DG1 3~600V 27/27A EMV&Choke BU IP21 | 4637.76 | 4744.43 | 2.3% | 1
Eaton | Power XL DG1 | DG1-35034FB-C21C | 9703-3006-00P | FU DG1 3~600V 34/34A EMV&Choke BU IP21 | 3284.69 | 3360.24 | 2.3% | 1
Eaton | Power XL DG1 | DG1-35022FB-C54C | 9703-3102-00P | FU DG1 3~600V 22/22A EMV&Choke BU IP54 | 4735.71 | 4844.63 | 2.3% | 1
Eaton | Power XL DG1 | DG1-35027FB-C54C | 9703-3104-00P | FU DG1 3~600V 27/27A EMV&Choke BU IP54 | 4637.76 | 4744.43 | 2.3% | 1
Eaton | Power XL DG1 | DG1-35034FB-C54C | 9703-3106-00P | FU DG1 3~600V 34/34A EMV&Choke BU IP54 | 3572.45 | 3654.62 | 2.3% | 1
Eaton | Power XL DG1 | DG1-35041FB-C21C | 9703-4002-00P | FU DG1 3~600V 41/41A EMV&Choke BU IP21 | 5556.12 | 5683.91 | 2.3% | 1
Eaton | Power XL DG1 | DG1-35041FN-C21C | 9703-4004-00P | FU DG1 3~600V 41/41A EMV&Choke IP21 | 5286.73 | 5408.32 | 2.3% | 1
Eaton | Power XL DG1 | DG1-35052FB-C21C | 9703-4006-00P | FU DG1 3~600V 52/52A EMV&Choke BU IP21 | 6229.59 | 6372.87 | 2.3% | 1
Eaton | Power XL DG1 | DG1-35052FN-C21C | 9703-4008-00P | FU DG1 3~600V 52/52A EMV&Choke IP21 | 5923.47 | 6059.71 | 2.3% | 1
Eaton | Power XL DG1 | DG1-35062FB-C21C | 9703-4010-00P | FU DG1 3~600V 62/62A EMV&Choke BU IP21 | 4793.88 | 4904.14 | 2.3% | 1
Eaton | Power XL DG1 | DG1-35062FN-C21C | 9703-4012-00P | FU DG1 3~600V 62/62A EMV&Choke IP21 | 4558.16 | 4663 | 2.3% | 1
Eaton | Power XL DG1 | DG1-35041FB-C54C | 9703-4102-00P | FU DG1 3~600V 41/41A EMV&Choke BU IP54 | 6033.67 | 6172.44 | 2.3% | 1
Eaton | Power XL DG1 | DG1-35041FN-C54C | 9703-4104-00P | FU DG1 3~600V 41/41A EMV&Choke IP54 | 5739.8 | 5871.82 | 2.3% | 1
Eaton | Power XL DG1 | DG1-35052FB-C54C | 9703-4106-00P | FU DG1 3~600V 52/52A EMV&Choke BU IP54 | 6753.06 | 6908.38 | 2.3% | 1
Eaton | Power XL DG1 | DG1-35052FN-C54C | 9703-4108-00P | FU DG1 3~600V 52/52A EMV&Choke IP54 | 6422.45 | 6570.17 | 2.3% | 1
Eaton | Power XL DG1 | DG1-35062FB-C54C | 9703-4110-00P | FU DG1 3~600V 62/62A EMV&Choke BU IP54 | 5216.33 | 5336.31 | 2.3% | 1
Eaton | Power XL DG1 | DG1-35062FN-C54C | 9703-4112-00P | FU DG1 3~600V 62/62A EMV&Choke IP54 | 4959.18 | 5073.24 | 2.3% | 1
Eaton | Power XL DG1 | DG1-35080FB-C21C | 9703-5002-00P | FU DG1 3~600V 80/80A EMV&Choke BU IP21 | 7558.16 | 7732 | 2.3% | 1
Eaton | Power XL DG1 | DG1-35080FN-C21C | 9703-5004-00P | FU DG1 3~600V 80/80A EMV&Choke IP21 | 6964.29 | 7124.47 | 2.3% | 1
Eaton | Power XL DG1 | DG1-35100FB-C21C | 9703-5006-00P | FU DG1 3~600V 100/100A EMV&Choke BU IP21 | 7426.53 | 7597.34 | 2.3% | 1
Eaton | Power XL DG1 | DG1-35100FN-C21C | 9703-5008-00P | FU DG1 3~600V 100/100A EMV&Choke IP21 | 6841.84 | 6999.2 | 2.3% | 1
Eaton | Power XL DG1 | DG1-35125FB-C21C | 9703-5010-00P | FU DG1 3~600V 125/125A EMV&Choke BU IP21 | 8008.16 | 8192.35 | 2.3% | 1
Eaton | Power XL DG1 | DG1-35125FN-C21C | 9703-5012-00P | FU DG1 3~600V 125/125A EMV&Choke IP21 | 7377.55 | 7547.23 | 2.3% | 1
Eaton | Power XL DG1 | DG1-35080FB-C54C | 9703-5102-00P | FU DG1 3~600V 80/80A EMV&Choke BU IP54 | 7769.39 | 7948.09 | 2.3% | 1
Eaton | Power XL DG1 | DG1-35080FN-C54C | 9703-5104-00P | FU DG1 3~600V 80/80A EMV&Choke IP54 | 7157.14 | 7321.75 | 2.3% | 1
Eaton | Power XL DG1 | DG1-35100FB-C54C | 9703-5106-00P | FU DG1 3~600V 100/100A EMV&Choke BU IP54 | 8078.57 | 8264.38 | 2.3% | 1
Eaton | Power XL DG1 | DG1-35100FN-C54C | 9703-5108-00P | FU DG1 3~600V 100/100A EMV&Choke IP54 | 7441.84 | 7613 | 2.3% | 1
Eaton | Power XL DG1 | DG1-35125FB-C54C | 9703-5110-00P | FU DG1 3~600V 125/125A EMV&Choke BU IP54 | 8706.12 | 8906.36 | 2.3% | 1
Eaton | Power XL DG1 | DG1-35125FN-C54C | 9703-5112-00P | FU DG1 3~600V 125/125A EMV&Choke IP54 | 8020.41 | 8204.88 | 2.3% | 1
Eaton | Power XL DG1 | DG1-35144FB-C21C | 9703-6002-00P | CF DG1 3~600V 144/208A CEM&Bob.BU IP21 | 13022.45 | 13321.97 | 2.3% | 1
Eaton | Power XL DG1 | DG1-35144FN-C21C | 9703-6004-00P | CF DG1 3~600V 144/208A CEM&Bobine IP21 | 12471.43 | 12758.27 | 2.3% | 1
Eaton | Power XL DG1 | DG1-35208FB-C21C | 9703-6005-00P | CF DG1 3~600V 208/250A CEM&Bob.BU IP21 | 14779.59 | 15119.52 | 2.3% | 1
Eaton | Power XL DG1 | DG1-35208FN-C21C | 9703-6006-00P | CF DG1 3~600V 208/250A CEM&Bobine IP21 | 14152.04 | 14477.54 | 2.3% | 1
Eaton | Power XL DG1 | DG1-35144FB-C54C | 9703-6102-00P | CF DG1 3~600V 144/208A CEM&Bob.BU IP54 | 14002.04 | 14324.09 | 2.3% | 1
Eaton | Power XL DG1 | DG1-35144FN-C54C | 9703-6104-00P | CF DG1 3~600V 144/208A CEM&Bobine IP54 | 13331.63 | 13638.26 | 2.3% | 1
Eaton | Power XL DG1 | DG1-35208FB-C54C | 9703-6105-00P | CF DG1 3~600V 208/250A CEM&Bob.BU IP54 | 15832.65 | 16196.8 | 2.3% | 1
Eaton | Power XL DG1 | DG1-35208FN-C54C | 9703-6106-00P | CF DG1 3~600V 208/250A CEM&Bobine IP54 | 15058.16 | 15404.5 | 2.3% | 1
Eaton | Power XL DB1 | DB1-122D3FN-N2CC | 000197193 | Convertisseur de fréquence, 230 V AC, monophasé, 2.3 A, 0.37 kW | 231.29 | 236.61 | 2.3% | 1
Eaton | Power XL DB1 | DB1-124D3FN-N2CC | 000197194 | Convertisseur de fréquence, 230 V AC, monophasé, 4.3 A, 0.75 kW | 267.65 | 273.81 | 2.302% | 1
Eaton | Power XL DB1 | DB1-127D0FN-N20C | 000197195 | Convertisseur de fréquence, 230 V AC, monophasé, 7 A, 1.5 kW | 295.09 | 301.88 | 2.301% | 1
Eaton | Power XL DB1 | DB1-342D2FN-N2CC | 000197196 | Convertisseur de fréquence, 400 V AC, triphasé, 2.2 A, 0.75 kW | 413.09 | 422.59 | 2.3% | 1
Eaton | Power XL DB1 | DB1-344D1FN-N2CC | 000197197 | Convertisseur de fréquence, 400 V AC, triphasé, 4.1 A, 1.5 kW | 439.35 | 449.46 | 2.301% | 1
Eaton | Power XL DB1 | DB1-344D1FB-N20C | 000197564 | Convertisseur de fréquence, 400 V AC, triphasé, 4.1 A, 1.5 kW | 479.95 | 490.99 | 2.3% | 1
Eaton | Power XL DB1 | DB1-345D8FB-N20C | 000197565 | Convertisseur de fréquence, 400 V AC, triphasé, 5.8 A, 2.2 kW | 504.55 | 516.15 | 2.299% | 1
Eaton | Power XL DB1 | DB1-349D5FB-N20C | 000197566 | Convertisseur de fréquence, 400 V AC, triphasé, 9.5 A, 4 kW | 594.14 | 607.81 | 2.301% | 1
Eaton | xStart DS7 | DS7-FAN-032 | 000135553 | Démarreur progressif DS7, ventilateur | 127.29 | 130.22 | 2.302% | 1
Eaton | xStart DS7 | SS-IP20-V | 000158650 | Capot de protection | 45.05 | 46.09 | 2.309% | 1
Eaton | xStart DS7 | DS7-FAN-100 | 000169021 | Ventilateur, pour démarreur progressif DS7, BG3 | 151.74 | 155.23 | 2.3% | 1
Eaton | xStart DS7 | DS7-FAN-200 | 000169022 | Ventilateur, pour démarreur progressif DS7, BG4 | 159.33 | 162.99 | 2.297% | 1
Eaton | xStart DS7 | SS-IP20-N | 000171990 | IP20 Kit S811+ N-Frame | 13.64 | 13.95 | 2.273% | 1
Eaton | xStart DS7 | SS-IP20-R | 000171991 | IP20 Kit S811+ R-Frame | 14.65 | 14.99 | 2.321% | 1
Eaton | xStart DS7 | SS-IP20-TU | 000171992 | IP20 Kit S811+ T- et U-Frame | 41.92 | 42.88 | 2.29% | 1
Eaton | xStart S811+ | EML22 | 000127661 | S8x1+T/U, Bornier 2x50mm² | 395.69 | 404.79 | 2.3% | 1
Eaton | xStart S811+ | EML23 | 000127662 | S8x1+T/U, Bornier 1x240mm² | 348.62 | 356.64 | 2.3% | 1
Eaton | xStart S811+ | EML24 | 000127663 | S8x1+T/U, Bornier 2x240mm² | 373.8 | 382.4 | 2.301% | 1
Eaton | xStart S811+ | EML25 | 000127664 | S8x1+T/U, Bornier 1x150mm² | 348.62 | 356.64 | 2.3% | 1
Eaton | xStart S811+ | EML26 | 000127665 | S8x1+T/U, Bornier 2x300mm² | 373.8 | 382.4 | 2.301% | 1
Eaton | xStart S811+ | EML28 | 000127666 | S8x1+V, Bornier 2x240mm² | 596.24 | 609.95 | 2.299% | 1
Eaton | xStart S811+ | EML30 | 000127667 | S8x1+V, Bornier 4x240mm² | 606.3 | 620.24 | 2.299% | 1
Eaton | xStart S811+ | EML32 | 000127668 | S8x1+V, Bornier 6x240mm² | 1809.25 | 1850.86 | 2.3% | 1
Eaton | xStart S811+ | EML33 | 000127669 | S8x1+V, Bornier 4x150mm² | 606.3 | 620.24 | 2.299% | 1
Eaton | xStart DS7 | DS7-340SX004N0-N | 000134847 | Démarreur progressif DS7,24 V AC/DC, 4 A | 297.36 | 304.2 | 2.3% | 1
Eaton | xStart DS7 | DS7-340SX007N0-N | 000134849 | Démarreur progressif DS7,24 V AC/DC, 7 A | 338.56 | 346.35 | 2.301% | 1
Eaton | xStart DS7 | DS7-340SX009N0-N | 000134910 | Démar.progres. DS7, 24 V AC/DC, 9 A | 361.42 | 369.73 | 2.299% | 1
Eaton | xStart DS7 | DS7-340SX012N0-N | 000134911 | Démar.progres. DS7, 24 V AC/DC, 12 A | 384.3 | 393.14 | 2.3% | 1
Eaton | xStart DS7 | DS7-340SX016N0-N | 000134912 | Démar.progres. DS7, 24 V AC/DC, 16 A | 439.18 | 449.28 | 2.3% | 1
Eaton | xStart DS7 | DS7-340SX024N0-N | 000134913 | Démar.progres. DS7, 24 V AC/DC, 24 A | 494.09 | 505.45 | 2.299% | 1
Eaton | xStart DS7 | DS7-340SX032N0-N | 000134914 | Démar.progres. DS7, 24 V AC/DC, 32 A | 534.9 | 547.2 | 2.299% | 1
Eaton | xStart DS7 | DS7-340SX041N0-N | 000134916 | Démar.progres. DS7, 24 V AC/DC, 41 A | 744.77 | 761.9 | 2.3% | 1
Eaton | xStart DS7 | DS7-340SX055N0-N | 000134917 | Démar.progres. DS7, 24 V AC/DC, 55 A | 823.03 | 841.96 | 2.3% | 1
Eaton | xStart DS7 | DS7-340SX070N0-N | 000134918 | Démar.progres. DS7, 24 V AC/DC, 70 A | 998.83 | 1021.8 | 2.3% | 1
Eaton | xStart DS7 | DS7-340SX081N0-N | 000134919 | Démar.progres. DS7, 24 V AC/DC, 81 A | 1096.26 | 1121.47 | 2.3% | 1
Eaton | xStart DS7 | DS7-340SX100N0-N | 000134920 | Démar.progres. DS7, 24 V AC/DC, 100 A | 1191.96 | 1219.38 | 2.3% | 1
Eaton | xStart DS7 | DS7-340SX135N0-N | 000134921 | Démar.progres. DS7, 24 V AC/DC, 135 A | 1533 | 1568.26 | 2.3% | 1
Eaton | xStart DS7 | DS7-340SX160N0-N | 000134922 | Démar.progres. DS7, 24 V AC/DC, 160 A | 1905.4 | 1949.22 | 2.3% | 1
Eaton | xStart DS7 | DS7-340SX200N0-N | 000134923 | Démar.progres. DS7, 24 V AC/DC, 200 A | 2136.79 | 2185.94 | 2.3% | 1
Eaton | xStart DS7 | DS7-342SX004N0-N | 000134925 | Démar.progres. DS7, 110/230 V AC, 4 A | 297.36 | 304.2 | 2.3% | 1
Eaton | xStart DS7 | DS7-342SX007N0-N | 000134927 | Démar.progres. DS7, 110/230 V AC, 7 A | 338.56 | 346.35 | 2.301% | 1
Eaton | xStart DS7 | DS7-342SX009N0-N | 000134928 | Démar.progres. DS7, 110/230 V AC, 9 A | 361.42 | 369.73 | 2.299% | 1
Eaton | xStart DS7 | DS7-342SX012N0-N | 000134929 | Démar.progres. DS7, 110/230 V AC, 12 A | 384.3 | 393.14 | 2.3% | 1
Eaton | xStart DS7 | DS7-342SX016N0-N | 000134930 | Démar.progres. DS7, 110/230 V AC, 16 A | 439.18 | 449.28 | 2.3% | 1
Eaton | xStart DS7 | DS7-342SX024N0-N | 000134931 | Démar.progres. DS7, 110/230 V AC, 24 A | 494.09 | 505.45 | 2.299% | 1
Eaton | xStart DS7 | DS7-342SX032N0-N | 000134932 | Démar.progres. DS7, 110/230 V AC, 32 A | 534.9 | 547.2 | 2.299% | 1
Eaton | xStart DS7 | DS7-342SX041N0-N | 000134934 | Démar.progres. DS7, 110/230 V AC, 41 A | 744.77 | 761.9 | 2.3% | 1
Eaton | xStart DS7 | DS7-342SX055N0-N | 000134935 | Démar.progres. DS7, 110/230 V AC, 55 A | 801.92 | 820.36 | 2.299% | 1
Eaton | xStart DS7 | DS7-342SX070N0-N | 000134936 | Démar.progres. DS7, 110/230 V AC, 70 A | 998.83 | 1021.8 | 2.3% | 1
Eaton | xStart DS7 | DS7-342SX081N0-N | 000134937 | Démar.progres. DS7, 110/230 V AC, 81 A | 1096.26 | 1121.47 | 2.3% | 1
Eaton | xStart DS7 | DS7-342SX100N0-N | 000134938 | Démar.progres. DS7, 110/230 V AC, 100 A | 1191.96 | 1219.38 | 2.3% | 1
Eaton | xStart DS7 | DS7-342SX135N0-N | 000134939 | Démar.progres. DS7, 110/230 V AC, 135 A | 1533 | 1568.26 | 2.3% | 1
Eaton | xStart DS7 | DS7-342SX160N0-N | 000134940 | Démar.progres. DS7, 110/230 V AC, 160 A | 1905.4 | 1949.22 | 2.3% | 1
Eaton | xStart DS7 | DS7-342SX200N0-N | 000134941 | Démar.progres. DS7, 110/230 V AC, 200 A | 2136.79 | 2185.94 | 2.3% | 1
Eaton | xStart DS7 | DS7-34DSX004N0-D | 000134943 | Démar.progres. DS7, SmartWire-DT, 4 A | 363.38 | 371.74 | 2.301% | 1
Eaton | xStart DS7 | DS7-34DSX007N0-D | 000134945 | Démar.progres. DS7, SmartWire-DT, 7 A | 371.61 | 380.16 | 2.301% | 1
Eaton | xStart DS7 | DS7-34DSX009N0-D | 000134946 | Démar.progres. DS7, SmartWire-DT, 9 A | 380.25 | 389 | 2.301% | 1
Eaton | xStart DS7 | DS7-34DSX012N0-D | 000134947 | Démar.progres. DS7, SmartWire-DT, 12 A | 397.38 | 406.52 | 2.3% | 1
Eaton | xStart DS7 | DS7-34DSX016N0-D | 000134948 | Démar.progres. DS7, SmartWire-DT, 16 A | 446.75 | 457.03 | 2.301% | 1
Eaton | xStart DS7 | DS7-34DSX024N0-D | 000134949 | Démar.progres. DS7, SmartWire-DT, 24 A | 478.3 | 489.3 | 2.3% | 1
Eaton | xStart DS7 | DS7-34DSX032N0-D | 000134950 | Démar.progres. DS7, SmartWire-DT, 32 A | 499.01 | 510.49 | 2.301% | 1
Eaton | xStart DS7 | DS7-34DSX041N0-D | 000134952 | Démar.progres. DS7, SmartWire-DT, 41 A | 824 | 842.95 | 2.3% | 1
Eaton | xStart DS7 | DS7-34DSX055N0-D | 000134953 | Démar.progres. DS7, SmartWire-DT, 55 A | 978.14 | 1000.64 | 2.3% | 1
Eaton | xStart DS7 | DS7-34DSX070N0-D | 000134954 | Démar.progres. DS7, SmartWire-DT, 70 A | 1011.57 | 1034.84 | 2.3% | 1
Eaton | xStart DS7 | DS7-34DSX081N0-D | 000134955 | Démar.progres. DS7, SmartWire-DT, 81 A | 1167.65 | 1194.51 | 2.3% | 1
Eaton | xStart DS7 | DS7-34DSX100N0-D | 000134956 | Démar.progres. DS7, SmartWire-DT, 100 A | 1357.15 | 1388.36 | 2.3% | 1
Eaton | xStart DS7 | DS7-34DSX135N0-D | 000134957 | Démar.progres. DS7, SmartWire-DT, 135 A | 1546.61 | 1582.18 | 2.3% | 1
Eaton | xStart DS7 | DS7-34DSX160N0-D | 000134958 | Démar.progres. DS7, SmartWire-DT, 160 A | 1769.59 | 1810.29 | 2.3% | 1
Eaton | xStart DS7 | DS7-34DSX200N0-D | 000134959 | Démar.progres. DS7, SmartWire-DT, 200 A | 1936.77 | 1981.32 | 2.3% | 1
Eaton | xStart DS7 | DS7-340SX004N0-L | 000171740 | Démarreur progres. DS7,basse temper.24VA | 250.37 | 256.13 | 2.301% | 1
Eaton | xStart DS7 | DS7-340SX007N0-L | 000171741 | Démarreur progres. DS7,basse temper.24VA | 265.1 | 271.2 | 2.301% | 1
Eaton | xStart DS7 | DS7-340SX009N0-L | 000171742 | Démarreur progres. DS7,basse temper.24VA | 277.7 | 284.09 | 2.301% | 1
Eaton | xStart DS7 | DS7-340SX012N0-L | 000171743 | Démarreur progres. DS7,basse temper.24VA | 306.59 | 313.64 | 2.299% | 1
Eaton | xStart DS7 | DS7-340SX016N0-L | 000171744 | Démarreur progres. DS7,basse temper.24VA | 354.23 | 362.38 | 2.301% | 1
Eaton | xStart DS7 | DS7-340SX024N0-L | 000171745 | Démarreur progres. DS7,basse temper.24VA | 410.17 | 419.6 | 2.299% | 1
Eaton | xStart DS7 | DS7-340SX032N0-L | 000171746 | Démarreur progres. DS7,basse temper.24VA | 478.53 | 489.54 | 2.301% | 1
Eaton | xStart DS7 | DS7-340SX041N0-L | 000171747 | Démarreur progres. DS7,basse temper.24VA | 729.18 | 745.95 | 2.3% | 1
Eaton | xStart DS7 | DS7-340SX055N0-L | 000171748 | Démarreur progres. DS7,basse temper.24VA | 886.62 | 907.01 | 2.3% | 1
Eaton | xStart DS7 | DS7-340SX070N0-L | 000171749 | Démarreur progres. DS7,basse temper.24VA | 1050.26 | 1074.42 | 2.3% | 1
Eaton | xStart DS7 | DS7-340SX081N0-L | 000171750 | Démarreur progres. DS7,basse temper.24VA | 1205.64 | 1233.37 | 2.3% | 1
Eaton | xStart DS7 | DS7-340SX100N0-L | 000171751 | Démarreur progres. DS7,basse temper.24VA | 1344.43 | 1375.35 | 2.3% | 1
Eaton | xStart DS7 | DS7-340SX135N0-L | 000171752 | Démarreur progres. DS7,basse temper.24VA | 1632.37 | 1669.91 | 2.3% | 1
Eaton | xStart DS7 | DS7-340SX160N0-L | 000171753 | Démarreur progres. DS7,basse temper.24VA | 2034.25 | 2081.04 | 2.3% | 1
Eaton | xStart DS7 | DS7-340SX200N0-L | 000171754 | Démarreur progres. DS7,basse temper.24VA | 2274.55 | 2326.86 | 2.3% | 1
Eaton | xStart S811+ | S811+N37P3S | 000168977 | Démarreur progresif S811+, 37A | 1963.37 | 2008.53 | 2.3% | 1
Eaton | xStart S811+ | S811+N66P3S | 000168979 | Démarreur progresif S811+, 66A | 2006.18 | 2052.32 | 2.3% | 1
Eaton | xStart S811+ | S811+R10P3S | 000168981 | Démarreur progresif S811+, 105A | 2360.26 | 2414.55 | 2.3% | 1
Eaton | xStart S811+ | S811+R13P3S | 000168983 | Démarreur progresif S811+, 135A | 2441.68 | 2497.84 | 2.3% | 1
Eaton | xStart S811+ | S811+T18P3S | 000168985 | Démarreur progresif S811+, 180A | 3990.57 | 4082.35 | 2.3% | 1
Eaton | xStart S811+ | S811+T18V3S | 000168986 | Démarreur progresif S811+, 180A | 4231.12 | 4328.44 | 2.3% | 1
Eaton | xStart S811+ | S811+T24P3S | 000168988 | Démarreur progresif S811+, 240A | 4081.26 | 4175.13 | 2.3% | 1
Eaton | xStart S811+ | S811+T30P3S | 000168991 | Démarreur progresif S811+, 304A | 4489.38 | 4592.64 | 2.3% | 1
Eaton | xStart S811+ | S811+T30V3S | 000168992 | Démarreur progresif S811+, 304A | 4908.11 | 5021 | 2.3% | 1
Eaton | xStart S811+ | S811+V36P3S | 000168994 | Démarreur progresif S811+, 360A | 7196.32 | 7361.84 | 2.3% | 1
Eaton | xStart S811+ | S811+V36V3S | 000168995 | Démarreur progresif S811+, 360A | 7413.13 | 7583.63 | 2.3% | 1
Eaton | xStart S811+ | S811+V42P3S | 000168997 | Démarreur progresif S811+, 420A | 7277.17 | 7444.54 | 2.3% | 1
Eaton | xStart S811+ | S811+V42V3S | 000168998 | Démarreur progresif S811+, 420A | 7497.38 | 7669.82 | 2.3% | 1
Eaton | xStart S811+ | S811+V50P3S | 000169000 | Démarreur progresif S811+, 500A | 7359.81 | 7529.09 | 2.3% | 1
Eaton | xStart S811+ | S811+V50V3S | 000169001 | Démarreur progresif S811+, 500A | 7583.54 | 7757.96 | 2.3% | 1
Eaton | xStart S811+ | S811+V65P3S | 000169003 | Démarreur progresif S811+, 650A | 8095.83 | 8282.03 | 2.3% | 1
Eaton | xStart S811+ | S811+V65V3S | 000169004 | Démarreur progresif S811+, 650A | 8247.11 | 8436.79 | 2.3% | 1
Eaton | xStart S811+ | S811+V72P3S | 000169006 | Démarreur progresif S811+, 720A | 8635.57 | 8834.19 | 2.3% | 1
Eaton | xStart S811+ | S811+V72V3S | 000169007 | Démarreur progresif S811+, 720A | 8796.92 | 8999.25 | 2.3% | 1
Eaton | xStart S811+ | S811+V85P3S | 000169009 | Démarreur progresif S811+, 850A | 9252.39 | 9465.19 | 2.3% | 1
Eaton | xStart S811+ | S811+V85V3S | 000169010 | Démarreur progresif S811+, 850A | 9425.24 | 9642.02 | 2.3% | 1
Eaton | xStart S811+ | S811+U36P3S | 000169872 | Démarreur progres.-S811+U36P3S | 5144.56 | 5262.88 | 2.3% | 1
Eaton | xStart S811+ | S811+U42P3S | 000169873 | Démarreur progres.-S811+U42P3S | 5487.53 | 5613.74 | 2.3% | 1
Eaton | Eaton Ellipse ECO | EL1200USBDIN | EL1200USBDIN | Eaton Ellipse ECO 1200 USB DIN | 326.54 | 326.54 | 0% | 1
Eaton | Eaton Ellipse ECO | EL1200USBFR | EL1200USBFR | Eaton Ellipse ECO 1200 USB FR | 326.54 | 326.54 | 0% | 1
Eaton | Eaton Ellipse ECO | EL1200USBIEC | EL1200USBIEC | Eaton Ellipse ECO 1200 USB IEC | 326.54 | 326.54 | 0% | 1
Eaton | Eaton Ellipse ECO | EL1600USBDIN | EL1600USBDIN | Eaton Ellipse ECO 1600 USB DIN | 490.85 | 490.85 | 0% | 1
Eaton | Eaton Ellipse ECO | EL1600USBFR | EL1600USBFR | Eaton Ellipse ECO 1600 USB FR | 490.85 | 490.85 | 0% | 1
Eaton | Eaton Ellipse ECO | EL1600USBIEC | EL1600USBIEC | Eaton Ellipse ECO 1600 USB IEC | 490.85 | 490.85 | 0% | 1
Eaton | Eaton Ellipse ECO | EL500DIN | EL500DIN | Eaton Ellipse ECO 500 DIN | 142.86 | 142.86 | 0% | 1
Eaton | Eaton Ellipse ECO | EL500FR | EL500FR | Eaton Ellipse ECO 500 FR | 142.86 | 142.86 | 0% | 1
Eaton | Eaton Ellipse ECO | EL500IEC | EL500IEC | Eaton Ellipse ECO 500 IEC | 142.86 | 142.86 | 0% | 1
Eaton | Eaton Ellipse ECO | EL650DIN | EL650DIN | Eaton Ellipse ECO 650 DIN | 161 | 161 | 0% | 1
Eaton | Eaton Ellipse ECO | EL650FR | EL650FR | Eaton Ellipse ECO 650 FR | 161 | 161 | 0% | 1
Eaton | Eaton Ellipse ECO | EL650IEC | EL650IEC | Eaton Ellipse ECO 650 IEC | 161 | 161 | 0% | 1
Eaton | Eaton Ellipse ECO | EL650USBDIN | EL650USBDIN | Eaton Ellipse ECO 650 USB DIN | 183.68 | 183.68 | 0% | 1
Eaton | Eaton Ellipse ECO | EL650USBFR | EL650USBFR | Eaton Ellipse ECO 650 USB FR | 183.68 | 183.68 | 0% | 1
Eaton | Eaton Ellipse ECO | EL650USBIEC | EL650USBIEC | Eaton Ellipse ECO 650 USB IEC | 183.68 | 183.68 | 0% | 1
Eaton | Eaton Ellipse ECO | EL800USBDIN | EL800USBDIN | Eaton Ellipse ECO 800 USB DIN | 229.03 | 229.03 | 0% | 1
Eaton | Eaton Ellipse ECO | EL800USBFR | EL800USBFR | Eaton Ellipse ECO 800 USB FR | 229.03 | 229.03 | 0% | 1
Eaton | Eaton Ellipse ECO | EL800USBIEC | EL800USBIEC | Eaton Ellipse ECO 800 USB IEC | 229.03 | 229.03 | 0% | 1
Eaton | Eaton 3S | 3S450D | 3S450D | Eaton 3S 450 DIN | 127.97 | 127.97 | 0% | 1
Eaton | Eaton 3S | 3S450F | 3S450F | Eaton 3S 450 FR | 127.97 | 127.97 | 0% | 1
Eaton | Eaton 3S | 3S550D | 3S550D | Eaton 3S 550 DIN | 137.45 | 137.45 | 0% | 1
Eaton | Eaton 3S | 3S550F | 3S550F | Eaton 3S 550 FR | 137.45 | 137.45 | 0% | 1
Eaton | Eaton 3S | 3S550I | 3S550I | Eaton 3S 550 IEC | 137.45 | 137.45 | 0% | 1
Eaton | Eaton 3S | 3S700D | 3S700D | Eaton 3S 700 DIN | 168.25 | 168.25 | 0% | 1
Eaton | Eaton 3S | 3S700F | 3S700F | Eaton 3S 700 FR | 168.25 | 168.25 | 0% | 1
Eaton | Eaton 3S | 3S700I | 3S700I | Eaton 3S 700 IEC | 168.25 | 168.25 | 0% | 1
Eaton | Eaton 3S | 3S850D | 3S850D | Eaton 3S 850 DIN | 196.69 | 196.69 | 0% | 1
Eaton | Eaton 3S | 3S850F | 3S850F | Eaton 3S 850 FR | 196.69 | 196.69 | 0% | 1
Eaton | Eaton Ellipse PRO | ELP1200DIN | ELP1200DIN | Eaton Ellipse PRO 1200 DIN | 439.91 | 444.45 | 1.032% | 1
Eaton | Eaton Ellipse PRO | ELP1200FR | ELP1200FR | Eaton Ellipse PRO 1200 FR | 439.91 | 444.45 | 1.032% | 1
Eaton | Eaton Ellipse PRO | ELP1200IEC | ELP1200IEC | Eaton Ellipse PRO 1200 IEC | 439.91 | 444.45 | 1.032% | 1
Eaton | Eaton Ellipse PRO | ELP1600DIN | ELP1600DIN | Eaton Ellipse PRO 1600 DIN | 557.83 | 562.36 | 0.8121% | 1
Eaton | Eaton Ellipse PRO | ELP1600FR | ELP1600FR | Eaton Ellipse PRO 1600 FR | 557.83 | 562.36 | 0.8121% | 1
Eaton | Eaton Ellipse PRO | ELP1600IEC | ELP1600IEC | Eaton Ellipse PRO 1600 IEC | 557.83 | 562.36 | 0.8121% | 1
Eaton | Eaton Ellipse PRO | ELP650DIN | ELP650DIN | Eaton Ellipse PRO 650 DIN | 251.71 | 253.97 | 0.8979% | 1
Eaton | Eaton Ellipse PRO | ELP650FR | ELP650FR | Eaton Ellipse PRO 650 FR | 251.71 | 253.97 | 0.8979% | 1
Eaton | Eaton Ellipse PRO | ELP650IEC | ELP650IEC | Eaton Ellipse PRO 650 IEC | 251.71 | 253.97 | 0.8979% | 1
Eaton | Eaton Ellipse PRO | ELP850DIN | ELP850DIN | Eaton Ellipse PRO 850 DIN | 369.62 | 374.15 | 1.226% | 1
Eaton | Eaton Ellipse PRO | ELP850FR | ELP850FR | Eaton Ellipse PRO 850 FR | 369.62 | 374.15 | 1.226% | 1
Eaton | Eaton Ellipse PRO | ELP850IEC | ELP850IEC | Eaton Ellipse PRO 850 IEC | 369.62 | 374.15 | 1.226% | 1
Eaton | Eaton 5P | 5P1150I | 5P1150I | Eaton 5P 1150I | 786.85 | 802.73 | 2.018% | 1
Eaton | Eaton 5P | 5P1150IR | 5P1150IR | Eaton 5P 1150I Rack1U | 1077.1 | 1099.78 | 2.106% | 1
Eaton | Eaton 5P | 5P1550I | 5P1550I | Eaton 5P 1550I | 1063.5 | 1083.91 | 1.919% | 1
Eaton | Eaton 5P | 5P1550IR | 5P1550IR | Eaton 5P 1550I Rack1U | 1353.75 | 1380.96 | 2.01% | 1
Eaton | Eaton 5P | 5P650I | 5P650I | Eaton 5P 650I | 469.39 | 478.46 | 1.932% | 1
Eaton | Eaton 5P | 5P650IR | 5P650IR | Eaton 5P 650I Rack1U | 603.18 | 614.52 | 1.88% | 1
Eaton | Eaton 5P | 5P850I | 5P850I | Eaton 5P 850I | 544.22 | 555.56 | 2.084% | 1
Eaton | Eaton 5P | 5P850IR | 5P850IR | Eaton 5P 850I Rack1U | 798.19 | 814.06 | 1.988% | 1
Eaton | Eaton 5PX | 5PX1500IRT | 5PX1500IRT | Eaton 5PX 1500I RT2U | 1464.86 | 1494.34 | 2.012% | 1
Eaton | Eaton 5PX | 5PX1500IRTN | 5PX1500IRTN | Eaton 5PX 1500I RT2U NETPACK | 1836.74 | 1873.02 | 1.975% | 1
Eaton | Eaton 5PX | 5PX2200IRT | 5PX2200IRT | Eaton 5PX 2200I RT2U | 1641.73 | 1673.47 | 1.933% | 1
Eaton | Eaton 5PX | 5PX2200IRTN | 5PX2200IRTN | Eaton 5PX 2200I RT2U NETPACK | 2029.48 | 2070.3 | 2.011% | 1
Eaton | Eaton 5PX | 5PX3000IRT3U | 5PX3000IRT3U | Eaton 5PX 3000I RT3U | 2521.55 | 2571.43 | 1.978% | 1
Eaton | Eaton 5PX | 5PX3000IRTN | 5PX3000IRTN | Eaton 5PX 3000I RT2U NETPACK | 2961.46 | 3020.41 | 1.991% | 1
Eaton | Eaton 5PX Battery Module | 5PXEBM48RT | 5PXEBM48RT | Eaton 5PX EBM 48V RT2U | 721.09 | 734.7 | 1.887% | 1
Eaton | Eaton 5PX Battery Module | 5PXEBM72RT2U | 5PXEBM72RT2U | Eaton 5PX EBM 72V RT2U | 1176.88 | 1199.55 | 1.926% | 1
Eaton | Eaton 5PX Battery Module | 5PXEBM72RT3U | 5PXEBM72RT3U | Eaton 5PX EBM 72V RT3U | 1158.74 | 1181.41 | 1.956% | 1
Eaton | Eaton 5S | 5S1000I | 5S1000I | Eaton 5S 1000I | 355.51 | 356.01 | 0.1406% | 1
Eaton | Eaton 5S | 5S1500I | 5S1500I | Eaton 5S 1500I | 471.66 | 476.2 | 0.9626% | 1
Eaton | Eaton 5S | 5S550I | 5S550I | Eaton 5S 550I | 158.74 | 161 | 1.424% | 1
Eaton | Eaton 5S | 5S700I | 5S700I | Eaton 5S 700I | 217.69 | 219.96 | 1.043% | 1
Eaton | Eaton 5SC | 5SC1000I | 5SC1000I | Eaton 5SC 1000I | 623.59 | 630.39 | 1.09% | 1
Eaton | Eaton 5SC | 5SC1000IR | 5SC1000IR | Eaton 5SC 1000i Rack2U | 925.18 | 934.25 | 0.9803% | 1
Eaton | Eaton 5SC | 5SC1500I | 5SC1500I | Eaton 5SC 1500I | 875.29 | 884.36 | 1.036% | 1
Eaton | Eaton 5SC | 5SC1500IR | 5SC1500IR | Eaton 5SC 1500i Rack2U | 1174.61 | 1185.95 | 0.9654% | 1
Eaton | Eaton 5SC | 5SC2200IRT | 5SC2200IRT | Eaton 5SC 2200i RT2U | 1462.59 | 1476.2 | 0.9305% | 1
Eaton | Eaton 5SC | 5SC3000IRT | 5SC3000IRT | Eaton 5SC 3000i RT2U | 2190.48 | 2213.16 | 1.035% | 1
Eaton | Eaton 5SC | 5SC500I | 5SC500I | Eaton 5SC 500I | 278.92 | 281.18 | 0.8103% | 1
Eaton | Eaton 5SC | 5SC750I | 5SC750I | Eaton 5SC 750I | 385.49 | 390.03 | 1.178% | 1
Eaton | Racks Eaton, Accessoires | ETN-BX45V11 | ETN-BX45V11 | Sangles, Velcro 280mm [11"] 50pcs | 130.38 | 133.65 | 2.508% | 1
Eaton | Racks Eaton, Accessoires | ETN-PBP1U10 | ETN-PBP1U10 | Cache U, 19" plastique 1U, 10pcs | 67.86 | 67.86 | 0% | 1
Eaton | Racks Eaton, Gamme RA | RAA24608PSB13U | RAA24608PSB13U | RA Series 24Ux600Wx800D Perf, with sides | 1651.18 | 1651.18 | 0% | 1
Eaton | Racks Eaton, Gamme RA | RAA24610PSB13U | RAA24610PSB13U | RA Series 24Ux600Wx1000D Perf, with sides | 1651.18 | 1651.18 | 0% | 1
Eaton | Racks Eaton, Gamme RA | RAA24808PSB13U | RAA24808PSB13U | RA Series 24Ux800Wx800D Perf, with sides | 1725.12 | 1725.12 | 0% | 1
Eaton | Racks Eaton, Gamme RA | RAA24810PSB13U | RAA24810PSB13U | RA Series 24Ux800Wx1000D Perf, with sides | 1996.21 | 1996.21 | 0% | 1
Eaton | Racks Eaton, Gamme RA | RAA42608PSB13U | RAA42608PSB13U | RA Series 42Ux600Wx800D Perf, with sides | 1823.7 | 1869.29 | 2.5% | 1
Eaton | Racks Eaton, Gamme RA | RAA42610PSB13U | RAA42610PSB13U | RA Series 42Ux600Wx1000D Perf, with sides | 1651.66 | 1692.97 | 2.501% | 1
Eaton | Racks Eaton, Gamme RA | RAA42612PSB13U | RAA42612PSB13U | RA Series 42Ux600Wx1200D Perf, with sides | 2037.91 | 2088.87 | 2.501% | 1
Eaton | Racks Eaton, Gamme RA | RAA42808PSB13U | RAA42808PSB13U | RA Series 42Ux800Wx800D Perf, with sides | 1872.99 | 1919.82 | 2.5% | 1
Eaton | Racks Eaton, Gamme RA | RAA42810PSB13U | RAA42810PSB13U | RA Series 42Ux800Wx1000D Perf, with sides | 1995.26 | 2045.15 | 2.5% | 1
Eaton | Racks Eaton, Gamme RA | RAA42812PSB13U | RAA42812PSB13U | RA Series 42Ux800Wx1200D Perf, with sides | 2492.89 | 2555.22 | 2.5% | 1
Eaton | Racks Eaton, Gamme RA | RAA48608PSB13U | RAA48608PSB13U | RA Series 48Ux600Wx800D Perf, with sides | 1677.73 | 1677.73 | 0% | 1
Eaton | Racks Eaton, Gamme RA | RAA48610PSB13U | RAA48610PSB13U | RA Series 48Ux600Wx1000D Perf, with sides | 1867.3 | 1913.99 | 2.5% | 1
Eaton | Racks Eaton, Gamme RA | RAA48612PSB13U | RAA48612PSB13U | RA Series 48Ux600Wx1200D Perf, with sides | 2357.82 | 2357.82 | 0% | 1
Eaton | Racks Eaton, Gamme RA | RAA48808PSB13U | RAA48808PSB13U | RA Series 48Ux800Wx800D Perf, with sides | 2137.44 | 2137.44 | 0% | 1
Eaton | Racks Eaton, Gamme RA | RAA48810PSB13U | RAA48810PSB13U | RA Series 48Ux800Wx1000D Perf, with sides | 2322.27 | 2380.34 | 2.501% | 1
Eaton | Racks Eaton, Gamme RA | RAA48812PSB13U | RAA48812PSB13U | RA Series 48Ux800Wx1200D Perf, with sides | 3009.48 | 3009.48 | 0% | 1
Eaton | Racks Eaton, Gamme RA | RAB24608PSB13U | RAB24608PSB13U | RA Series 24Ux600Wx800D Glass, with sides | 1577.25 | 1577.25 | 0% | 1
Eaton | Racks Eaton, Gamme RA | RAB24808PSB13U | RAB24808PSB13U | RA Series 24Ux800Wx800D Glass, with sides | 1651.18 | 1651.18 | 0% | 1
Eaton | Racks Eaton, Gamme RA | RAB42608PSB13U | RAB42608PSB13U | RA Series 42Ux600Wx800D Glass, with sides | 1700.47 | 1700.47 | 0% | 1
Eaton | Racks Eaton, Gamme RA | RAB42808PSB13U | RAB42808PSB13U | RA Series 42Ux800Wx800D Glass, with sides | 1749.76 | 1749.76 | 0% | 1
Eaton | Racks Eaton, Accessoires | ETN-13EBKU | ETN-13EBKU | RA Earth Bar Kit 1334mm | 207.46 | 207.46 | 0% | 1
Eaton | Racks Eaton, Accessoires | ETN-18EBKU | ETN-18EBKU | RA Earth Bar Kit 1870mm | 253.84 | 253.84 | 0% | 1
Eaton | Racks Eaton, Accessoires | ETN-CTLU | ETN-CTLU | Cable Ring - Large Plastic, 1 pcs | 13.11 | 13.44 | 2.517% | 1
Eaton | Racks Eaton, Accessoires | ETN-FPFPU | ETN-FPFPU | Screw Kit, Pan Head Pozidrv M6 50pcs | 34.17 | 34.17 | 0% | 1
Eaton | Racks Eaton, Accessoires | ETN-HDFS1U60BU | ETN-HDFS1U60BU | Shelf - 19" Heavy-Duty fixed 1U x 600D | 83.13 | 85.22 | 2.514% | 1
Eaton | Racks Eaton, Accessoires | ETN-HDHCM1UBU | ETN-HDHCM1UBU | Gestionnaire de câble horizontal 19” haute densité 1U, 1 pièce | 79.88 | 81.88 | 2.504% | 1
Eaton | Racks Eaton, Accessoires | ETN-HDHCM2UBU | ETN-HDHCM2UBU | Gestionnaire de câble horizontal 19” haute densité 2U, 1 pièce | 90.66 | 92.94 | 2.515% | 1
Eaton | Racks Eaton, Accessoires | ETN-JRP1U | ETN-JRP1U | 1U Horizontal Cable Manager | 43.93 | 45.03 | 2.504% | 1
Eaton | Racks Eaton, Accessoires | ETN-JRP2U | ETN-JRP2U | 2U Horizontal Cable Manager | 78.1 | 78.1 | 0% | 1
Eaton | Racks Eaton, Accessoires | ETN-LDATSV70BU | ETN-LDATSV70BU | Shelf - 19" Std Duty Sliding 1U x 700D | 165.17 | 169.3 | 2.5% | 1
Eaton | Racks Eaton, Accessoires | ETN-MS40BU | ETN-MS40BU | Shelf - 19" Cantilever 2U x 400mm Deep | 58.2 | 59.65 | 2.491% | 1
Eaton | Racks Eaton, Accessoires | ETN-OBSP1U | ETN-OBSP1U | Cache U, 19" brosse 1U, 1 pièce | 27.65 | 28.35 | 2.532% | 1
Eaton | Racks Eaton, Accessoires | ETN-SDFS1U40BU | ETN-SDFS1U40BU | Shelf - 19" Std Duty fixed 1U x 400D | 65.31 | 66.95 | 2.511% | 1
Eaton | Racks Eaton, Accessoires | ETN-U19EBKU | ETN-U19EBKU | Universal Rack 19" Earth Bar Kit | 89.38 | 89.38 | 0% | 1
Eaton | Racks Eaton, Accessoires | RA42CTK100S | RA42CTK100S | RA 100mm Wide Cable Tray Kit 42U -BLK | 76.15 | 76.15 | 0% | 1
Eaton | Racks Eaton, Accessoires | RA48CTK100S | RA48CTK100S | RA 100mm Wide Cable Tray Kit 48U -BLK | 99.86 | 99.86 | 0% | 1
Eaton | Racks Eaton, Accessoires | RABK426SU | RABK426SU | RA Series Baffle Kit - 42U x 600W | 212.37 | 212.37 | 0% | 1
Eaton | Racks Eaton, Accessoires | RABK428SU | RABK428SU | RA Series Baffle Kit - 42U x 600W | 279.62 | 279.62 | 0% | 1
Eaton | Racks Eaton, Accessoires | RABK486SU | RABK486SU | RA Series Baffle Kit - 48U x 600W | 279.63 | 279.63 | 0% | 1
Eaton | Racks Eaton, Accessoires | RABK488SU | RABK488SU | RA Series Baffle Kit - 48U x 800W | 305.09 | 305.09 | 0% | 1
Eaton | Racks Eaton, Accessoires | RABTK | RABTK | RA Baying Kit bolts | 24.41 | 24.41 | 0% | 1
Eaton | Racks Eaton, Accessoires | RACLUK1 | RACLUK1 | RA, Kit de mise à niveau de serrure à combinaison, 2 points | 121.09 | 121.09 | 0% | 1
Eaton | Racks Eaton, Accessoires | RACLUK2 | RACLUK2 | RA, Kit de mise à niveau de serrure à combinaison, 1 point | 162.32 | 162.32 | 0% | 1
Eaton | Racks Eaton, Accessoires | RAEK | RAEK | RA Earth Kit | 36.61 | 36.61 | 0% | 1
Eaton | Racks Eaton, Accessoires | RAEPDUMK | RAEPDUMK | RA, RackPDU bracket, fits to rear frame 2pcs | 63.46 | 65.05 | 2.506% | 1
Eaton | Racks Eaton, Accessoires | RAHDVCMK42USU | RAHDVCMK42USU | Racks Eaton, Gamme RA, gest. de câble vertical haute densité 42U - noir | 273.16 | 279.98 | 2.497% | 1
Eaton | Racks Eaton, Accessoires | RAHDVCMK48USU | RAHDVCMK48USU | Racks Eaton, Gamme RA, gest. de câble vertical haute densité 48U - noir | 282.47 | 282.47 | 0% | 1
Eaton | Racks Eaton, Accessoires | RAPK606BU | RAPK606BU | RA Plinth Panel Kit 600W 600D - BLK | 136.47 | 136.47 | 0% | 1
Eaton | Racks Eaton, Accessoires | RAPK608BU | RAPK608BU | RA Plinth Panel Kit 600W 800D - BLK | 141.14 | 141.14 | 0% | 1
Eaton | Racks Eaton, Accessoires | RAPK610BU | RAPK610BU | RA Plinth Panel Kit 600W 1000D - BLK | 155.79 | 155.79 | 0% | 1
Eaton | Racks Eaton, Accessoires | RAPK612BU | RAPK612BU | RA Plinth Panel Kit 600W 1200D - BLK | 151.33 | 151.33 | 0% | 1
Eaton | Racks Eaton, Accessoires | RAPK806BU | RAPK806BU | RA Plinth Panel Kit 800W 600D - BLK | 138.77 | 138.77 | 0% | 1
Eaton | Racks Eaton, Accessoires | RAPK808BU | RAPK808BU | RA Plinth Panel Kit 800W 800D - BLK | 151.33 | 151.33 | 0% | 1
Eaton | Racks Eaton, Accessoires | RAPK810BU | RAPK810BU | RA Plinth Panel kit 800W 1000D - BLK | 163.53 | 167.64 | 2.513% | 1
Eaton | Racks Eaton, Accessoires | RAPK812BU | RAPK812BU | RA Plinth Panel Kit 800W 1200D - BLK | 180.62 | 180.62 | 0% | 1
Eaton | Racks Eaton, Accessoires | RAPLUK | RAPLUK | RA, Kit de verrouillage par carte électronique, paire | 2218.01 | 2218.01 | 0% | 1
Eaton | Eaton 9PX | 9PX1000IRT2U | 9PX1000IRT2U | Eaton 9PX 1000i RT2U | 1598.64 | 1607.71 | 0.5674% | 1
Eaton | Eaton 9PX | 9PX1000IRTN | 9PX1000IRTN | Eaton 9PX 1000i RT2U Netpack | 1970.53 | 1993.2 | 1.15% | 1
Eaton | Eaton 9PX | 9PX1500IRT2U | 9PX1500IRT2U | Eaton 9PX 1500i RT2U | 2201.82 | 2219.96 | 0.8239% | 1
Eaton | Eaton 9PX | 9PX1500IRTN | 9PX1500IRTN | Eaton 9PX 1500i RT2U Netpack | 2582.77 | 2605.45 | 0.8781% | 1
Eaton | Eaton 9PX | 9PX2200IRT2U | 9PX2200IRT2U | Eaton 9PX 2200i RT2U | 2521.55 | 2571.43 | 1.978% | 1
Eaton | Eaton 9PX | 9PX2200IRT3U | 9PX2200IRT3U | Eaton 9PX 2200i RT3U | 2238.1 | 2283.45 | 2.026% | 1
Eaton | Eaton 9PX | 9PX2200IRTBP | 9PX2200IRTBP | Eaton 9PX 2200i RT3U HotSwap IEC | 2471.66 | 2521.55 | 2.018% | 1
Eaton | Eaton 9PX | 9PX2200IRTBPB | 9PX2200IRTBPB | Eaton 9PX 2200i RT3U HotSwap BS | 2471.66 | 2521.55 | 2.018% | 1
Eaton | Eaton 9PX | 9PX2200IRTBPD | 9PX2200IRTBPD | Eaton 9PX 2200i RT3U HotSwap DIN | 2471.66 | 2521.55 | 2.018% | 1
Eaton | Eaton 9PX | 9PX2200IRTBPF | 9PX2200IRTBPF | Eaton 9PX 2200i RT3U HotSwap FR | 2471.66 | 2521.55 | 2.018% | 1
Eaton | Eaton 9PX | 9PX2200IRTBPH | 9PX2200IRTBPH | Eaton 9PX 2200i RT3U HotSwap HW | 2471.66 | 2521.55 | 2.018% | 1
Eaton | Eaton 9PX | 9PX2200IRTN | 9PX2200IRTN | Eaton 9PX 2200i RT2U Netpack | 2922.91 | 2981.86 | 2.017% | 1
Eaton | Eaton 9PX | 9PX3000IRT2U | 9PX3000IRT2U | Eaton 9PX 3000i RT2U | 3589.57 | 3662.14 | 2.022% | 1
Eaton | Eaton 9PX | 9PX3000IRT3U | 9PX3000IRT3U | Eaton 9PX 3000i RT3U | 3283.45 | 3349.21 | 2.003% | 1
Eaton | Eaton 9PX | 9PX3000IRTBP | 9PX3000IRTBP | Eaton 9PX 3000i RT3U HotSwap IEC | 3523.81 | 3594.11 | 1.995% | 1
Eaton | Eaton 9PX | 9PX3000IRTBPB | 9PX3000IRTBPB | Eaton 9PX 3000i RT3U HotSwap BS | 3523.81 | 3594.11 | 1.995% | 1
Eaton | Eaton 9PX | 9PX3000IRTBPD | 9PX3000IRTBPD | Eaton 9PX 3000i RT3U HotSwap DIN | 3523.81 | 3594.11 | 1.995% | 1
Eaton | Eaton 9PX | 9PX3000IRTBPF | 9PX3000IRTBPF | Eaton 9PX 3000i RT3U HotSwap FR | 3523.81 | 3594.11 | 1.995% | 1
Eaton | Eaton 9PX | 9PX3000IRTBPH | 9PX3000IRTBPH | Eaton 9PX 3000i RT3U HotSwap HW | 3523.81 | 3594.11 | 1.995% | 1
Eaton | Eaton 9PX | 9PX3000IRTN | 9PX3000IRTN | Eaton 9PX 3000i RT2U Netpack | 4004.54 | 4083.91 | 1.982% | 1
Eaton | Eaton 9PX | 9PX11KIBP | 9PX11KIBP | Eaton 9PX 11000I HOTSWAP | 8528.35 | 8698.42 | 1.994% | 1
Eaton | Eaton 9PX | 9PX11KIRTNBP | 9PX11KIRTNBP | Eaton 9PX, 11000VA, Onduleur, By-Pass, Carte réseau | 9507.94 | 9698.42 | 2.003% | 1
Eaton | Eaton 9PX | 9PX5KIBP | 9PX5KIBP | Eaton 9PX 5000I HOTSWAP | 5140.59 | 5242.64 | 1.985% | 1
Eaton | Eaton 9PX | 9PX5KIRTN | 9PX5KIRTN | Eaton 9PX 5000I RT3U NETPACK | 5489.8 | 5598.64 | 1.983% | 1
Eaton | Eaton 9PX | 9PX6KIBP | 9PX6KIBP | Eaton 9PX 6000I HOTSWAP | 5498.87 | 5609.98 | 2.021% | 1
Eaton | Eaton 9PX | 9PX6KIRTN | 9PX6KIRTN | Eaton 9PX 6000I RT3U NETPACK | 5843.54 | 5961.46 | 2.018% | 1
Eaton | Eaton 9PX | 9PX8KIBP | 9PX8KIBP | Eaton 9PX 8000I HOTSWAP | 7063.5 | 7204.09 | 1.99% | 1
Eaton | Eaton 9PX | 9PX8KIRTNBP | 9PX8KIRTNBP | Eaton 9PX 8000I RT6U HOTSWAP NET | 8024.95 | 8185.95 | 2.006% | 1
Eaton | Eaton 9PX | 9PXM10KIRTN | 9PXM10KIRTN | Eaton Pack 9PX 10Ki / 5Ki Redondance RT9U Netpack | 11868.49 | 12106.58 | 2.006% | 1
Eaton | Eaton 9PX | 9PXM12KIRTN | 9PXM12KIRTN | Eaton Pack 9PX 12Ki / 6Ki Redondance RT9U Netpack | 12594.11 | 12845.81 | 1.999% | 1
Eaton | Eaton 9PX | 9PXM16KIRTN | 9PXM16KIRTN | Eaton Pack 9PX 16Ki / 8Ki Redondance RT15U Netpack | 17392.3 | 17739.23 | 1.995% | 1
Eaton | Eaton 9PX | 9PXM22KIRTN | 9PXM22KIRTN | Eaton Pack 9PX 22Ki / 11Ki Redondance RT15U Netpack | 20380.96 | 20789.12 | 2.003% | 1
Eaton | Eaton 9SX | 9SX11KI | 9SX11KI | Eaton 9SX 11000I | 7353.75 | 7426.31 | 0.9867% | 1
Eaton | Eaton 9SX | 9SX11KIRT | 9SX11KIRT | Eaton 9SX 11000I RT6U | 7945.58 | 8024.95 | 0.9989% | 1
Eaton | Eaton 9SX | 9SX5KIRT | 9SX5KIRT | Eaton 9SX 5000I RT3U | 4435.38 | 4480.73 | 1.022% | 1
Eaton | Eaton 9SX | 9SX6KIRT | 9SX6KIRT | Eaton 9SX 6000I RT3U | 4800.46 | 4848.08 | 0.992% | 1
Eaton | Eaton 9SX | 9SX8KI | 9SX8KI | Eaton 9SX 8000I | 5873.02 | 5931.98 | 1.004% | 1
Eaton | Eaton 9SX | 9SX8KIRT | 9SX8KIRT | Eaton 9SX 8000I RT6U | 6467.13 | 6532.88 | 1.017% | 1
Eaton | Eaton 9E | 9E10KI | 9E10KI | Eaton 9E 10000i | 4928.91 | 4928.91 | 0% | 1
Eaton | Eaton 9E | 9E15KI | 9E15KI | Eaton 9E 15000i | 7298.58 | 7298.58 | 0% | 1
Eaton | Eaton 9E | 9E20KI | 9E20KI | Eaton 9E 20000i | 9952.61 | 9952.61 | 0% | 1
Eaton | Eaton 9E | 9E6KI | 9E6KI | Eaton 9E 6000i | 3298.58 | 3298.58 | 0% | 1
Eaton | Eaton 9SX | 9SX1000I | 9SX1000I | Eaton 9SX 1000i | 1189.58 | 1201.43 | 0.9961% | 1
Eaton | Eaton 9SX | 9SX1000IR | 9SX1000IR | Eaton 9SX 1000i Rack2U | 1383.89 | 1398.11 | 1.028% | 1
Eaton | Eaton 9SX | 9SX1500I | 9SX1500I | Eaton 9SX 1500i | 1632.71 | 1649.29 | 1.015% | 1
Eaton | Eaton 9SX | 9SX1500IR | 9SX1500IR | Eaton 9SX 1500i Rack2U | 1921.81 | 1940.76 | 0.986% | 1
Eaton | Eaton 9SX | 9SX2000I | 9SX2000I | Eaton 9SX 2000i | 2090.05 | 2111.38 | 1.021% | 1
Eaton | Eaton 9SX | 9SX2000IR | 9SX2000IR | Eaton 9SX 2000i Rack2U | 2405.22 | 2428.91 | 0.9849% | 1
Eaton | Eaton 9SX | 9SX3000I | 9SX3000I | Eaton 9SX 3000i | 2822.28 | 2850.72 | 1.008% | 1
Eaton | Eaton 9SX | 9SX3000IR | 9SX3000IR | Eaton 9SX 3000i Rack2U | 3135.08 | 3165.88 | 0.9824% | 1
Eaton | Eaton 9SX | 9SX5KI | 9SX5KI | Eaton 9SX 5000i | 4092.42 | 4132.71 | 0.9845% | 1
Eaton | Eaton 9SX | 9SX6KI | 9SX6KI | Eaton 9SX 6000i | 4604.27 | 4649.29 | 0.9778% | 1
Eaton | Eaton 9SX | 9SX700I | 9SX700I | Eaton 9SX 700i | 943.13 | 952.61 | 1.005% | 1
Eaton | Eaton 9E | 9E1000I | 9E1000I | Eaton 9E 1000i | 721.9 | 721.9 | 0% | 1
Eaton | Eaton 9E | 9E2000I | 9E2000I | Eaton 9E 2000i | 1319.9 | 1319.9 | 0% | 1
Eaton | Eaton 9E | 9E3000I | 9E3000I | Eaton 9E 3000i | 1770.9 | 1770.9 | 0% | 1
Eaton | Eaton 9E | 9E3000IXL | 9E3000IXL | Eaton 9E 3000i XL | 1470.9 | 1470.9 | 0% | 1
Eaton | Eaton 9PX | 9PX11KIBP31 | 9PX11KIBP31 | Eaton 9PX 11000i 3:1 HotSwap | 8834.47 | 9011.34 | 2.002% | 1
Eaton | Eaton 9PX | 9PX11KIRTNBP31 | 9PX11KIRTNBP31 | Eaton 9PX 11000i 3:1 RT6U HotSwap Netpack | 9816.33 | 10013.61 | 2.01% | 1
Eaton | Eaton 9PX | 9PX6KIBP31 | 9PX6KIBP31 | Eaton 9PX 6000i 3:1 HotSwap | 6161 | 6283.45 | 1.988% | 1
Eaton | Eaton 9PX | 9PX6KIRTNBP31 | 9PX6KIRTNBP31 | Eaton 9PX 6000i 3:1 RT6U HotSwap Netpack | 7117.92 | 7260.78 | 2.007% | 1
Eaton | Eaton 9PX | 9PX8KIBP31 | 9PX8KIBP31 | Eaton 9PX 8000i 3:1 HotSwap | 7353.75 | 7501.14 | 2.004% | 1
Eaton | Eaton 9PX | 9PX8KIRTNBP31 | 9PX8KIRTNBP31 | Eaton 9PX 8000i 3:1 RT6U HotSwap Netpack | 8331.07 | 8496.6 | 1.987% | 1
Eaton | Eaton BladeUPS | ZC122P060100000 | ZC122P060100000 | MODULE BLADEUPS PARALLÈLE12kW | 12580.57 | 12831.76 | 1.997% | 1
Eaton | Eaton 5PX Battery Module | 68442 | 68442 | Cordon EXB, pour onduleur monophasé Eaton 5PX, 2 m | 131.52 | 133.79 | 1.726% | 1
Eaton | Battery Module | 3400813400 | 3400813400 | Eaton MX RT SOUS MODULE BATTERIE | 1612.02 | 1612.02 | 0% | 1
Eaton | Eaton 9E EBM | 9EEBM180 | 9EEBM180 | Eaton 9E EBM 180 | 1380.34 | 1380.34 | 0% | 1
Eaton | Eaton 9E EBM | 9EEBM240 | 9EEBM240 | Eaton 9E EBM 240 | 1817.54 | 1817.54 | 0% | 1
Eaton | Eaton 9E EBM | 9EEBM480 | 9EEBM480 | Eaton 9E EBM 480 | 2462.09 | 2462.09 | 0% | 1
Eaton | Eaton 9E EBM | 9EEBM72 | 9EEBM72 | Eaton 9E EBM 72V | 944.71 | 944.71 | 0% | 1
Eaton | Eaton 9PX Battery Module | 9PXEBM180 | 9PXEBM180 | Eaton 9PX EBM 180V | 1748.3 | 1782.32 | 1.946% | 1
Eaton | Eaton 9PX Battery Module | 9PXEBM240 | 9PXEBM240 | Eaton 9PX EBM 240V | 2185.95 | 2229.03 | 1.971% | 1
Eaton | Eaton 9SX Battery Module | 9SXEBM180RT | 9SXEBM180RT | Eaton 9SX EBM 180V RT3U | 1748.3 | 1766.44 | 1.038% | 1
Eaton | Eaton 9SX Battery Module | 9SXEBM240 | 9SXEBM240 | Eaton 9SX EBM 240V | 1895.7 | 1913.84 | 0.9569% | 1
Eaton | Eaton 9SX Battery Module | 9SXEBM240T | 9SXEBM240T | Eaton 9SX EBM 240V Tower | 2559.25 | 2585.31 | 1.018% | 1
Eaton | Eaton 9SX Battery Module | 9SXEBM36R | 9SXEBM36R | Eaton 9SX EBM 36V Rack2U | 770.15 | 777.26 | 0.9232% | 1
Eaton | Eaton 9SX Battery Module | 9SXEBM36T | 9SXEBM36T | Eaton 9SX EBM 36V Tower | 577.91 | 577.91 | 0% | 1
Eaton | Eaton 9SX Battery Module | 9SXEBM48R | 9SXEBM48R | Eaton 9SX EBM 48V Rack2U | 819.71 | 822.28 | 0.3135% | 1
Eaton | Eaton 9SX Battery Module | 9SXEBM48T | 9SXEBM48T | Eaton 9SX EBM 48V Tower | 674.63 | 674.63 | 0% | 1
Eaton | Eaton 9SX Battery Module | 9SXEBM72R | 9SXEBM72R | Eaton 9SX EBM 72V Rack2U | 1068.73 | 1080.57 | 1.108% | 1
Eaton | Eaton 9SX Battery Module | 9SXEBM96T | 9SXEBM96T | Eaton 9SX EBM 96V Tower | 1104.27 | 1116.12 | 1.073% | 1
Eaton | Eaton 9SX Battery Module | 9PXEBM48RT2U | 9PXEBM48RT2U | Eaton 9PX EBM 48V RT2U | 1070.3 | 1090.71 | 1.907% | 1
Eaton | Eaton 9SX Battery Module | 9PXEBM72RT2U | 9PXEBM72RT2U | Eaton 9PX EBM 72V RT2U | 1414.97 | 1442.18 | 1.923% | 1
Eaton | Eaton 9SX Battery Module | 9PXEBM72RT3U | 9PXEBM72RT3U | Eaton 9PX EBM 72V RT3U | 1342.41 | 1369.62 | 2.027% | 1
Eaton | Eaton 9PX Accessoires | 9PXMEZ11KI | 9PXMEZ11KI | Eaton 9PX ModularEasy 11000i | 2639.46 | 2691.61 | 1.976% | 1
Eaton | Eaton 9PX Accessoires | 9PXMEZ6KI | 9PXMEZ6KI | Eaton 9PX ModularEasy 6000i | 1757.37 | 1793.66 | 2.065% | 1
Eaton | Eaton 9PX Accessoires | CBLADAPT72 | CBLADAPT72 | Eaton cable adaptor 9PX EX 72V | 142.86 | 145.13 | 1.589% | 1
Eaton | Eaton 9PX Accessoires | EBMCBL48 | EBMCBL48 | Eaton 2m cable 48V EBM | 142.86 | 145.13 | 1.589% | 1
Eaton | Eaton 9PX Accessoires | EBMCBL72 | EBMCBL72 | Eaton 2m cable 72V EBM | 142.86 | 145.13 | 1.589% | 1
Eaton | Eaton 9PX | 9PX11KIPM31 | 9PX11KIPM31 | Eaton 9PX 11000i 3:1 Power Module | 6179.14 | 6303.86 | 2.018% | 1
Eaton | Eaton 9PX | 9PX6KIPM31 | 9PX6KIPM31 | Eaton 9PX 6000i 3:1 Power Module | 3814.06 | 3891.16 | 2.021% | 1
Eaton | Eaton 9PX | 9PX8KIPM31 | 9PX8KIPM31 | Eaton 9PX 8000i 3:1 Power Module | 4698.42 | 4791.39 | 1.979% | 1
Eaton | Eaton 9SX | 9SX11KIPM | 9SX11KIPM | Eaton 9SX 11000I POWER MODULE | 5585.04 | 5641.73 | 1.015% | 1
Eaton | Eaton 9SX | 9SX8KIPM | 9SX8KIPM | Eaton 9SX 8000I POWER MODULE | 4106.58 | 4147.4 | 0.994% | 1
Eaton | Eaton 9PX | 9PX11KIPM | 9PX11KIPM | Eaton 9PX 11000I POWER MODULE | 5873.02 | 5990.93 | 2.008% | 1
Eaton | Eaton 9PX | 9PX8KIPM | 9PX8KIPM | Eaton 9PX 8000I POWER MODULE | 4392.3 | 4480.73 | 2.013% | 1
Eaton | Eaton 9PX/9SX Accessoires | 9RK | 9RK | Eaton RACK KIT 9PX/9SX | 326.54 | 333.34 | 2.082% | 1
Eaton | Eaton 9PX/9SX Accessoires | BINTSYS | BINTSYS | Eaton BATTERY INTEGRATION SYSTEM | 1090.71 | 1113.38 | 2.078% | 1
Eaton | Eaton 9PX/9SX Accessoires | EBMCBL180 | EBMCBL180 | Eaton 1,8M CABLE 180V EBM | 158.74 | 161 | 1.424% | 1
Eaton | Eaton 9PX/9SX Accessoires | EBMCBL240 | EBMCBL240 | Eaton 1,8M CABLE 240V EBM | 158.74 | 161 | 1.424% | 1
Eaton | Eaton 9PX/9SX Accessoires | SC240RT | SC240RT | Superchargeur Eaton 240VDC | 1133.79 | 1156.47 | 2% | 1
Eaton | Eaton 9PX/9SX Accessoires | TFMR11KI | TFMR11KI | Module transformateur 11000i | 4346.94 | 4433.11 | 1.982% | 1
Eaton | Eaton BladeUPS | 1029182 | 1029182 | Blade Bar 6 modules, boitier de raccordement | 4590.05 | 4682.47 | 2.013% | 1
Eaton | Eaton BladeUPS | 103005747-6591 | 103005747-6591 | Module batterie externe EBM 6K 240V 3U noir | 2122.76 | 2122.76 | 0% | 1
Eaton | Eaton BladeUPS | 103007415-5400 | 103007415-5400 | By-Pass de maintenance général du système - 6U | 6464.46 | 6594.79 | 2.016% | 1
Eaton | Eaton BladeUPS | Y032440CD100000 | Y032440CD100000 | RPM - CORDON 6M | 4175.69 | 4175.69 | 0% | 1
Eaton | Eaton 9SX Accessoires | CBLADAPT240T | CBLADAPT240T | Eaton cable adaptor 9SX 9130 240V Tower | 149.29 | 151.66 | 1.588% | 1
Eaton | Eaton 9SX Accessoires | CBLADAPT36T | CBLADAPT36T | Eaton cable adaptor 9SX 9130 36V Tower | 149.29 | 151.66 | 1.588% | 1
Eaton | Eaton 9SX Accessoires | CBLADAPT48T | CBLADAPT48T | Eaton cable adaptor 9SX 9130 48V Tower | 149.29 | 151.66 | 1.588% | 1
Eaton | Eaton 9SX Accessoires | CBLADAPT96T | CBLADAPT96T | Eaton cable adaptor 9SX 9130 96V Tower | 149.29 | 151.66 | 1.588% | 1
Eaton | Eaton 9SX Accessoires | EBMCBL240T | EBMCBL240T | Eaton 2m cable 240V EBM Tower | 149.29 | 151.66 | 1.588% | 1
Eaton | Eaton 9SX Accessoires | EBMCBL36T | EBMCBL36T | Eaton 2m cable 36V EBM Tower | 149.29 | 151.66 | 1.588% | 1
Eaton | Eaton 9SX Accessoires | EBMCBL48T | EBMCBL48T | Eaton 2m cable 48V EBM Tower | 149.29 | 151.66 | 1.588% | 1
Eaton | Eaton 9SX Accessoires | EBMCBL96T | EBMCBL96T | Eaton 2m cable 96V EBM Tower | 149.29 | 151.66 | 1.588% | 1
Eaton | Intervention | INT001 | INT001 | Eaton Intervention Product Line A | 1151.46 | 1151.46 | 0% | 1
Eaton | Intervention | INT002 | INT002 | Eaton Intervention Product Line B | 1407.07 | 1407.07 | 0% | 1
Eaton | Intervention | INT003 | INT003 | Eaton Intervention Product Lin C | 1662.68 | 1662.68 | 0% | 1
Eaton | Intervention | INT004 | INT004 | Eaton Intervention Product Line D | 2173.9 | 2173.9 | 0% | 1
Eaton | Intervention | INT005 | INT005 | Eaton Intervention Product Line E | 2556.09 | 2556.09 | 0% | 1
Eaton | Intervention | INT006 | INT006 | Eaton Intervention Product Line F | 3196.33 | 3196.33 | 0% | 1
Eaton | Intervention | INT007 | INT007 | Eaton Intervention Product Line G | 3834.13 | 3834.13 | 0% | 1
Eaton | Warranty Advance | WAD001 | WAD001 | Warranty Advance Product Line A | 1380.29 | 1380.29 | 0% | 1
Eaton | Warranty Advance | WAD002 | WAD002 | Warranty Advance Product Line B | 1725.97 | 1725.97 | 0% | 1
Eaton | Warranty Advance | WAD003 | WAD003 | Warranty Advance Product Line C | 2531.75 | 2531.75 | 0% | 1
Eaton | Warranty Advance | WAD004 | WAD004 | Warranty Advance Product Line D | 3641.82 | 3641.82 | 0% | 1
Eaton | Warranty Advance | WAD005 | WAD005 | Warranty Advance Product Line E | 3963.16 | 3963.16 | 0% | 1
Eaton | Warranty Advance | WAD006 | WAD006 | Warranty Advance Product Line F | 4985.59 | 4985.59 | 0% | 1
Eaton | Warranty Advance | WAD007 | WAD007 | Warranty Advance Product Line G | 6519.24 | 6519.24 | 0% | 1
Eaton | Warranty Advance | WAD008 | WAD008 | Warranty Advance Product Line H | 8308.5 | 8308.5 | 0% | 1
Eaton | Extend | 68600 | 68600 | Extend Product Line A | 97.38 | 97.38 | 0% | 1
Eaton | Extend | 68601 | 68601 | Extend Product Line B | 216.66 | 216.66 | 0% | 1
Eaton | Extend | 68602 | 68602 | Extend Product Line C | 486.88 | 486.88 | 0% | 1
Eaton | Extend | 68603 | 68603 | Extend Product Line D | 703.54 | 703.54 | 0% | 1
Eaton | Extend | 68604 | 68604 | Extend Product Line E | 1093.72 | 1093.72 | 0% | 1
Eaton | Extend | 68605 | 68605 | Extend Product Line F | 1622.68 | 1622.68 | 0% | 1
Eaton | Warranty+1 | W1001 | W1001 | Warranty+1 Product 01 | 46.01 | 46.01 | 0% | 1
Eaton | Warranty+1 | W1002 | W1002 | Warranty+1 Product 02 | 63.91 | 63.91 | 0% | 1
Eaton | Warranty+1 | W1003 | W1003 | Warranty+1 Product 03 | 102.25 | 102.25 | 0% | 1
Eaton | Warranty+1 | W1004 | W1004 | Warranty+1 Product 04 | 171.26 | 171.26 | 0% | 1
Eaton | Warranty+1 | W1005 | W1005 | Warranty+1 Product 05 | 258.17 | 258.17 | 0% | 1
Eaton | Warranty+1 | W1006 | W1006 | Warranty+1 Product 06 | 460.1 | 460.1 | 0% | 1
Eaton | Warranty+1 | W1007 | W1007 | Warranty+1 Product 07 | 759.16 | 759.16 | 0% | 1
Eaton | Warranty+1 | W1008 | W1008 | Warranty+1 Product 08 | 1252.49 | 1252.49 | 0% | 1
Eaton | Warranty+3 | W3001 | W3001 | Warranty+3 Product 01 | 76.69 | 76.69 | 0% | 1
Eaton | Warranty+3 | W3002 | W3002 | Warranty+3 Product 02 | 166.15 | 166.15 | 0% | 1
Eaton | Warranty+3 | W3003 | W3003 | Warranty+3 Product 03 | 281.17 | 281.17 | 0% | 1
Eaton | Warranty+3 | W3004 | W3004 | Warranty+3 Product 04 | 447.32 | 447.32 | 0% | 1
Eaton | Warranty+3 | W3005 | W3005 | Warranty+3 Product 05 | 754.05 | 754.05 | 0% | 1
Eaton | Warranty+3 | W3006 | W3006 | Warranty+3 Product 06 | 1188.58 | 1188.58 | 0% | 1
Eaton | Warranty+3 | W3007 | W3007 | Warranty+3 Product 07 | 1827.61 | 1827.61 | 0% | 1
Eaton | Warranty+3 | W3008 | W3008 | Warranty+3 Product 08 | 2811.7 | 2811.7 | 0% | 1
Eaton | Battery+ | 68750 | 68750 | Kit Battery+ 68750 | 85.58 | 85.58 | 0% | 1
Eaton | Battery+ | 68765 | 68765 | Kit Battery+ 68765 | 104.09 | 104.09 | 0% | 1
Eaton | Battery+ | 68766 | 68766 | Kit Battery+ 68766 | 182.73 | 182.73 | 0% | 1
Eaton | Easy Battery+ | EB001 | EB001 | Kit Easy Battery+ EB001 | 752.84 | 790.25 | 4.969% | 1
Eaton | Easy Battery+ | EB002 | EB002 | Kit Easy Battery+ EB002 | 740.37 | 777.78 | 5.053% | 1
Eaton | Easy Battery+ | EB003 | EB003 | Kit Easy Battery+ EB003 | 803.86 | 843.54 | 4.936% | 1
Eaton | Easy Battery+ | EB004 | EB004 | Kit Easy Battery+ EB004 | 545.86 | 545.86 | 0% | 1
Eaton | Easy Battery+ | EB005 | EB005 | Kit Easy Battery+ EB005 | 899.73 | 899.73 | 0% | 1
Eaton | Easy Battery+ | EB006 | EB006 | Kit Easy Battery+ EB006 | 1403.63 | 1473.93 | 5.008% | 1
Eaton | Easy Battery+ | EB007 | EB007 | Kit Easy Battery+ EB007 (5SC 750/1000) | 277.56 | 277.56 | 0% | 1
Eaton | Easy Battery+ | EB008 | EB008 | Kit Easy Battery+ EB008 (5P 850/1150 Tour) | 289.12 | 289.12 | 0% | 1
Eaton | Easy Battery+ | EB009 | EB009 | Kit Easy Battery+ EB009 (5P 1550 Tour) | 441.77 | 441.77 | 0% | 1
Eaton | Easy Battery+ | EB010 | EB010 | Kit Easy Battery+ EB010 (5P 650 Rack 1U) | 249.8 | 249.8 | 0% | 1
Eaton | Easy Battery+ | EB011 | EB011 | Kit Easy Battery+ EB011 (5P 850/1150 Rack 1U) | 427.9 | 427.9 | 0% | 1
Eaton | Easy Battery+ | EB012 | EB012 | Kit Easy Battery+ EB012 (5P 1550 Rack 1U) | 580.55 | 580.55 | 0% | 1
Eaton | Easy Battery+ | EB013 | EB013 | Kit Easy Battery+ EB013 (EX 1000/1500 Format 2U) | 463.72 | 487.53 | 5.135% | 1
Eaton | Easy Battery+ | EB014 | EB014 | Kit Easy Battery+ EB014 (9130RM 1500 2U) | 587.31 | 611.12 | 4.054% | 1
Eaton | Easy Battery+ | EB015 | EB015 | Easy Battery+ product O | 971.43 | 971.43 | 0% | 1
Eaton | Easy Battery+ | EB016 | EB016 | Easy Battery+ product P | 860.41 | 860.41 | 0% | 1
Eaton | Easy Battery+ | EB017 | EB017 | Easy Battery+ product Q | 1380.82 | 1380.82 | 0% | 1
Eaton | Easy Battery+ | EB018 | EB018 | Easy Battery+ product R | 1260.55 | 1260.55 | 0% | 1
Eaton | Easy Battery+ | EB019 | EB019 | Easy Battery+ product S | 691.57 | 691.57 | 0% | 1
Eaton | Easy Battery+ | EB020 | EB020 | Easy Battery+ product T | 356.2 | 356.2 | 0% | 1
Eaton | Easy Battery+ | EB021 | EB021 | Easy Battery+ product U | 453.34 | 453.34 | 0% | 1
Eaton | Easy Battery+ | EB024 | EB024 | Easy Battery+ product X | 337.69 | 337.69 | 0% | 1
Eaton | Easy Battery+ | EB025 | EB025 | Easy Battery+ product Y | 430.21 | 430.21 | 0% | 1
Eaton | Easy Battery+ | EB026 | EB026 | Easy Battery+ product Z | 592.11 | 592.11 | 0% | 1
Eaton | Easy Battery+ | EB027 | EB027 | Easy Battery+ product AA | 499.6 | 499.6 | 0% | 1
Eaton | Eaton Protection Box | PB1D | PB1D | Eaton Protection Box 1 DIN | 15.88 | 15.88 | 0% | 1
Eaton | Eaton Protection Box | PB1F | PB1F | Eaton Protection Box 1 FR | 15.88 | 15.88 | 0% | 1
Eaton | Eaton Protection Box | PB1TD | PB1TD | Eaton Protection Box 1 Tel@ DIN | 20.41 | 20.41 | 0% | 1
Eaton | Eaton Protection Box | PB1TF | PB1TF | Eaton Protection Box 1 Tel@ FR | 20.41 | 20.41 | 0% | 1
Eaton | Eaton Protection Box | PB6D | PB6D | Eaton Protection Box 6 DIN | 34.02 | 34.02 | 0% | 1
Eaton | Eaton Protection Box | PB6F | PB6F | Eaton Protection Box 6 FR | 34.02 | 34.02 | 0% | 1
Eaton | Eaton Protection Box | PB6TUD | PB6TUD | Eaton Protection Box 6 Tel@ USB DIN | 54.43 | 54.43 | 0% | 1
Eaton | Eaton Protection Box | PB6TUF | PB6TUF | Eaton Protection Box 6 Tel@ USB FR | 54.43 | 54.43 | 0% | 1
Eaton | Eaton Protection Box | PB6UD | PB6UD | Eaton Protection Box 6 USB DIN | 47.62 | 47.62 | 0% | 1
Eaton | Eaton Protection Box | PB6UF | PB6UF | Eaton Protection Box 6 USB FR | 47.62 | 47.62 | 0% | 1
Eaton | Eaton Protection Box | PB8TUD | PB8TUD | Eaton Protection Box 8 Tel@ USB DIN | 68.03 | 68.03 | 0% | 1
Eaton | Eaton Protection Box | PB8TUF | PB8TUF | Eaton Protection Box 8 Tel@ USB FR | 68.03 | 68.03 | 0% | 1
Eaton | Eaton Protection Strip | PS4D | PS4D | Eaton Protection Strip 4 DIN | 18.42 | 18.42 | 0% | 1
Eaton | Eaton Protection Strip | PS4F | PS4F | Eaton Protection Strip 4 FR | 18.42 | 18.42 | 0% | 1
Eaton | Eaton Protection Strip | PS6D | PS6D | Eaton Protection Strip 6 DIN | 23.68 | 23.68 | 0% | 1
Eaton | Eaton Protection Strip | PS6F | PS6F | Eaton Protection Strip 6 FR | 23.68 | 23.68 | 0% | 1
Eaton | Eaton Protection Strip | PS6TD | PS6TD | Eaton Protection Strip 6 Tel@ DIN | 32.89 | 32.89 | 0% | 1
Eaton | Eaton Protection Strip | PS6TF | PS6TF | Eaton Protection Strip 6 Tel@ FR | 32.89 | 32.89 | 0% | 1
Eaton | Communication | 1018460 | 1018460 | Carte contacts pour Eaton 5115RM, 9140, 9155, 9355 & BLADE UPS | 185.81 | 185.81 | 0% | 1
Eaton | Communication | 1027020 | 1027020 | Ecran de visualisation à distance VIEWUPS-X | 881.97 | 881.97 | 0% | 1
Eaton | Communication | 103005425-5591 | 103005425-5591 | Carte Modbus pour onduleur triphasés | 709.98 | 709.98 | 0% | 1
Eaton | Communication | 116750222-001 | 116750222-001 | Carte Web/SNMP pour Eaton 9130 jusqu'à 3000VA | 373.4 | 373.4 | 0% | 1
Eaton | Communication | DCS001 | DCS001 | Capteur de contact de porte | 38.55 | 38.55 | 0% | 1
Eaton | Communication | EMPDT1H1C2 | EMPDT1H1C2 | Environmental Monitoring Probe gen 2 | 179.14 | 183.68 | 2.534% | 1
Eaton | Communication | GBCONV | GBCONV | Gigabit converter | 489.8 | 498.87 | 1.852% | 1
Eaton | Communication | INDGW-M2 | INDGW-M2 | Industrial Gateway Card (Modbus TCP/RTU) | 605.45 | 616.79 | 1.873% | 1
Eaton | Communication | M12 | M12 | Détecteur de fumée | 88.44 | 88.44 | 0% | 1
Eaton | Communication | NETWORK-M2 | NETWORK-M2 | Gigabit Network Card | 430.84 | 439.91 | 2.105% | 1
Eaton | Communication | RELAY-MS | RELAY-MS | Carte contacts secs | 158.74 | 161 | 1.424% | 1
Eaton | Communication | VIB001 | VIB001 | Détecteur de vibration | 102.05 | 102.05 | 0% | 1
Eaton | Communication | WLD012 | WLD012 | Détecteur de fuite d'eau | 210.88 | 210.88 | 0% | 1
Eaton | Communication | XCELW | XCELW | Détecteur de mouvement PIR | 43.09 | 43.09 | 0% | 1
Eaton | Cables | 1010081 | 1010081 | Cable de sortie IEC -SHUKO 10A | 14.91 | 14.91 | 0% | 1
Eaton | Cables | 66033 | 66033 | Cordon IBM AS 400 | 54.43 | 54.43 | 0% | 1
Eaton | Cables | CBLATSIN16X2 | CBLATSIN16X2 | 2 cables d’entrée 16A prise française pour ATS | 92.98 | 92.98 | 0% | 1
Eaton | Cables | CBLIN10BS | CBLIN10BS | Câble d’entrée 10A prise anglaise | 13.61 | 13.61 | 0% | 1
Eaton | Cables | CBLIN10EU | CBLIN10EU | Cable d’entrée 10A prise française | 13.61 | 13.61 | 0% | 1
Eaton | Cables | CBLIN16EU | CBLIN16EU | Cable d’entrée 16A prise française | 49.89 | 49.89 | 0% | 1
Eaton | Cables | CBLOUT10X2 | CBLOUT10X2 | 2 cables de sortie 10A | 27.22 | 27.22 | 0% | 1
Eaton | Logiciel onduleur, IPM | IPC3000EM | IPC3000EM | Intelligent Power Controller 3000 (Pack supervision environnement) | 3725.63 | 3725.63 | 0% | 1
Eaton | Logiciel onduleur, IPM | INF-G-L-ANY | INF-G-L-ANY | IPM Infra - Grafana add-on, up to 300 | 3750.57 | 4049.89 | 7.981% | 1
Eaton | Logiciel onduleur, IPM | INF-U-L-05 | INF-U-L-05 | IPM Infra - IPC3000: License, 5 nodes | 374.15 | 403.63 | 7.879% | 1
Eaton | Logiciel onduleur, IPM | INF-U-L-105 | INF-U-L-105 | IPM Infra - OVA: License, 105 nodes | 4124.72 | 4455.79 | 8.026% | 1
Eaton | Logiciel onduleur, IPM | INF-U-L-15 | INF-U-L-15 | IPM Infra - IPC3000: License, 15 nodes | 1018.15 | 1099.78 | 8.017% | 1
Eaton | Logiciel onduleur, IPM | INF-U-L-200 | INF-U-L-200 | IPM Infra - OVA: License, 200 nodes | 6428.58 | 6943.32 | 8.007% | 1
Eaton | Logiciel onduleur, IPM | INF-U-L-25 | INF-U-L-25 | IPM Infra - IPC3000: License, 25 nodes | 1517.01 | 1639.46 | 8.072% | 1
Eaton | Logiciel onduleur, IPM | INF-U-L-300 | INF-U-L-300 | IPM Infra - OVA: License, 300 nodes | 7501.14 | 8102.05 | 8.011% | 1
Eaton | Logiciel onduleur, IPM | INF-U-L-35 | INF-U-L-35 | IPM Infra - OVA: License, 35 nodes | 1875.29 | 2024.95 | 7.981% | 1
Eaton | Logiciel onduleur, IPM | INF-U-L-55 | INF-U-L-55 | IPM Infra - OVA: License, 55 nodes | 2553.29 | 2757.37 | 7.993% | 1
Eaton | Logiciel onduleur, IPM | INF-U-M1-05 | INF-U-M1-05 | IPM Infra - IPC3000: 1 yr Maint., 5 nodes | 81.64 | 88.44 | 8.329% | 1
Eaton | Logiciel onduleur, IPM | INF-U-M1-105 | INF-U-M1-105 | IPM Infra - OVA: 1 yr Mnt., 105 nodes | 907.03 | 979.6 | 8.001% | 1
Eaton | Logiciel onduleur, IPM | INF-U-M1-15 | INF-U-M1-15 | IPM Infra - IPC3000: 1 Yr Mnt., 15 nodes | 224.49 | 242.64 | 8.085% | 1
Eaton | Logiciel onduleur, IPM | INF-U-M1-200 | INF-U-M1-200 | IPM Infra - OVA: 1 yr Mnt., 200 nodes | 1414.97 | 1528.35 | 8.013% | 1
Eaton | Logiciel onduleur, IPM | INF-U-M1-25 | INF-U-M1-25 | IPM Infra - IPC3000: 1 yr Mnt., 25 nodes | 335.61 | 362.82 | 8.108% | 1
Eaton | Logiciel onduleur, IPM | INF-U-M1-300 | INF-U-M1-300 | IPM Infra - OVA: 1 yr Mnt., 300 nodes | 1650.8 | 1782.32 | 7.967% | 1
Eaton | Logiciel onduleur, IPM | INF-U-M1-35 | INF-U-M1-35 | IPM Infra - OVA: 1 yr Maint., 35 nodes | 412.7 | 446.72 | 8.243% | 1
Eaton | Logiciel onduleur, IPM | INF-U-M1-55 | INF-U-M1-55 | IPM Infra - OVA: 1 yr Maint., 55 nodes | 562.36 | 607.71 | 8.064% | 1
Eaton | Logiciel onduleur, IPM | INF-U-M5-05 | INF-U-M5-05 | IPM Infra - IPC3000: 5 yr Maint., 5 nodes | 319.73 | 344.68 | 7.803% | 1
Eaton | Logiciel onduleur, IPM | INF-U-M5-105 | INF-U-M5-105 | IPM Infra - OVA: 5 yr Mnt., 105 nodes | 3507.94 | 3789.12 | 8.016% | 1
Eaton | Logiciel onduleur, IPM | INF-U-M5-15 | INF-U-M5-15 | IPM Infra - IPC3000: 5 Yr Mnt., 15 nodes | 863.95 | 931.98 | 7.874% | 1
Eaton | Logiciel onduleur, IPM | INF-U-M5-200 | INF-U-M5-200 | IPM Infra - OVA: 5 yr Mnt., 200 nodes | 5464.86 | 5902.5 | 8.008% | 1
Eaton | Logiciel onduleur, IPM | INF-U-M5-25 | INF-U-M5-25 | IPM Infra - IPC3000: 5 yr Mnt., 25 nodes | 1290.25 | 1394.56 | 8.084% | 1
Eaton | Logiciel onduleur, IPM | INF-U-M5-300 | INF-U-M5-300 | IPM Infra - OVA: 5 yr Mnt., 300 nodes | 6374.15 | 6884.36 | 8.004% | 1
Eaton | Logiciel onduleur, IPM | INF-U-M5-35 | INF-U-M5-35 | IPM Infra - OVA: 5 yr Maint., 35 nodes | 1594.11 | 1721.09 | 7.966% | 1
Eaton | Logiciel onduleur, IPM | INF-U-M5-55 | INF-U-M5-55 | IPM Infra - OVA: 5 yr Maint., 55 nodes | 2170.07 | 2344.68 | 8.046% | 1
Eaton | Logiciel onduleur, IPM | INF-U-S1-05 | INF-U-S1-05 | IPM Infra - IPC3000: 1 yr Subs,5 nodes | 190.48 | 206.35 | 8.332% | 1
Eaton | Logiciel onduleur, IPM | INF-U-S1-105 | INF-U-S1-105 | IPM Infra - OVA: 1 yr Subs, 105 nodes | 2083.91 | 2251.71 | 8.052% | 1
Eaton | Logiciel onduleur, IPM | INF-U-S1-15 | INF-U-S1-15 | IPM Infra - IPC3000: 1 Yr Subs, 15 nodes | 514.74 | 555.56 | 7.93% | 1
Eaton | Logiciel onduleur, IPM | INF-U-S1-200 | INF-U-S1-200 | IPM Infra - OVA: 1 yr Subs, 200 nodes | 3249.44 | 3510.21 | 8.025% | 1
Eaton | Logiciel onduleur, IPM | INF-U-S1-25 | INF-U-S1-25 | IPM Infra - IPC3000: 1 yr Subs, 25 nodes | 766.44 | 827.67 | 7.989% | 1
Eaton | Logiciel onduleur, IPM | INF-U-S1-300 | INF-U-S1-300 | IPM Infra - OVA: 1 yr Subs, 300 nodes | 3791.39 | 4095.24 | 8.014% | 1
Eaton | Logiciel onduleur, IPM | INF-U-S1-35 | INF-U-S1-35 | IPM Infra - OVA: 1 yr Subs, 35 nodes | 947.85 | 1022.68 | 7.895% | 1
Eaton | Logiciel onduleur, IPM | INF-U-S1-55 | INF-U-S1-55 | IPM Infra - OVA: 1 yr Subs, 55 nodes | 1292.52 | 1396.83 | 8.07% | 1
Eaton | Logiciel onduleur, IPM | INF-U-S5-05 | INF-U-S5-05 | IPM Infra - IPC3000: 5 yr Subs, 5 nodes | 854.88 | 922.91 | 7.958% | 1
Eaton | Logiciel onduleur, IPM | INF-U-S5-105 | INF-U-S5-105 | IPM Infra - OVA: 5 yr Subs, 105 nodes | 9399.1 | 10151.93 | 8.01% | 1
Eaton | Logiciel onduleur, IPM | INF-U-S5-15 | INF-U-S5-15 | IPM Infra - IPC3000: 5 Yr Subs, 15 nodes | 2319.73 | 2505.67 | 8.016% | 1
Eaton | Logiciel onduleur, IPM | INF-U-S5-200 | INF-U-S5-200 | IPM Infra - OVA: 5 yr Subs, 200 nodes | 14648.53 | 15820.87 | 8.003% | 1
Eaton | Logiciel onduleur, IPM | INF-U-S5-25 | INF-U-S5-25 | IPM Infra - IPC3000: 5 yr Subs, 25 nodes | 3458.05 | 3734.7 | 8% | 1
Eaton | Logiciel onduleur, IPM | INF-U-S5-300 | INF-U-S5-300 | IPM Infra - OVA: 5 yr Subs, 300 nodes | 15965.99 | 17242.64 | 7.996% | 1
Eaton | Logiciel onduleur, IPM | INF-U-S5-35 | INF-U-S5-35 | IPM Infra - OVA: 5 yr Subs, 35 nodes | 4272.11 | 4614.52 | 8.015% | 1
Eaton | Logiciel onduleur, IPM | INF-U-S5-55 | INF-U-S5-55 | IPM Infra - OVA: 5 yr Subs, 55 nodes | 5818.6 | 6283.45 | 7.989% | 1
Eaton | Logiciel onduleur, IPM | INF-U-T-105 | INF-U-T-105 | IPM Infra - VA 60d trial, 105 nodes | NC | NC |  | 1
Eaton | Logiciel onduleur, IPM | INF-U-T-25 | INF-U-T-25 | IPM Infra - IPC3000 60d trial, 25 nodes | NC | NC |  | 1
Eaton | Logiciel onduleur, IPM | IPM-ML-10 | IPM-ML-10 | IPM IT Manage - License, 10 nodes | NC | NC |  | 1
Eaton | Logiciel onduleur, IPM | IPM-ML-100 | IPM-ML-100 | IPM IT Manage - License, 100 nodes | 4909.3 | 5301.59 | 7.991% | 1
Eaton | Logiciel onduleur, IPM | IPM-ML-15 | IPM-ML-15 | IPM IT Manage - License, 15 nodes | 1272.11 | 1374.15 | 8.021% | 1
Eaton | Logiciel onduleur, IPM | IPM-ML-200 | IPM-ML-200 | IPM IT Manage - License, 200 nodes | 8034.02 | 8675.74 | 7.988% | 1
Eaton | Logiciel onduleur, IPM | IPM-ML-25 | IPM-ML-25 | IPM IT Manage - License, 25 nodes | 1897.96 | 2049.89 | 8.005% | 1
Eaton | Logiciel onduleur, IPM | IPM-ML-300 | IPM-ML-300 | IPM IT Manage - Lic. 300 nodes | 9374.15 | 10124.72 | 8.007% | 1
Eaton | Logiciel onduleur, IPM | IPM-ML-35 | IPM-ML-35 | IPM IT Manage - License, 35 nodes | 2344.68 | 2532.88 | 8.027% | 1
Eaton | Logiciel onduleur, IPM | IPM-ML-400 | IPM-ML-400 | IPM IT Manage - Lic., 400 nodes | 11249.44 | 12149.66 | 8.002% | 1
Eaton | Logiciel onduleur, IPM | IPM-ML-50 | IPM-ML-50 | IPM IT Manage - License, 50 nodes | 2902.5 | 3133.79 | 7.969% | 1
Eaton | Logiciel onduleur, IPM | IPM-ML-500 | IPM-ML-500 | IPM IT Manage - Lic, 500 nodes | 12501.14 | 13501.14 | 7.999% | 1
Eaton | Logiciel onduleur, IPM | IPM-OL-05 | IPM-OL-05 | IPM IT Optimize - License, 5 nodes | 750.57 | 809.53 | 7.855% | 1
Eaton | Logiciel onduleur, IPM | IPM-OL-10 | IPM-OL-10 | IPM IT Optimize - License, 10 nœuds | 1385.49 | 1496.6 | 8.02% | 1
Eaton | Logiciel onduleur, IPM | IPM-OL-100 | IPM-OL-100 | IPM IT Optimize - License, 100 nodes | 7365.08 | 7954.65 | 8.005% | 1
Eaton | Logiciel onduleur, IPM | IPM-OL-15 | IPM-OL-15 | IPM IT Optimize - License, 15 nodes | 1907.03 | 2058.96 | 7.967% | 1
Eaton | Logiciel onduleur, IPM | IPM-OL-200 | IPM-OL-200 | IPM IT Optimize - License, 200 nodes | 12052.16 | 13015.88 | 7.996% | 1
Eaton | Logiciel onduleur, IPM | IPM-OL-25 | IPM-OL-25 | IPM IT Optimize - License, 25 nodes | 2845.81 | 3072.57 | 7.968% | 1
Eaton | Logiciel onduleur, IPM | IPM-OL-300 | IPM-OL-300 | IPM IT Optimize - License, 300 nœuds | 14063.5 | 15188.21 | 7.997% | 1
Eaton | Logiciel onduleur, IPM | IPM-OL-35 | IPM-OL-35 | IPM IT Optimize - License, 35 nodes | 3514.74 | 3795.92 | 8% | 1
Eaton | Logiciel onduleur, IPM | IPM-OL-400 | IPM-OL-400 | IPM IT Optimize - License, 400 nœuds | 16875.29 | 18224.49 | 7.995% | 1
Eaton | Logiciel onduleur, IPM | IPM-OL-50 | IPM-OL-50 | IPM IT Optimize - License, 50 nodes | 4351.48 | 4700.69 | 8.025% | 1
Eaton | Logiciel onduleur, IPM | IPM-OL-500 | IPM-OL-500 | IPM IT Optimize - License, 500 nœuds | 18750.57 | 20251.71 | 8.006% | 1
Eaton | Eaton Ellipse Accessoires | ELRACK | ELRACK | Eaton Ellipse Kit Rack | 85.92 | 85.92 | 0% | 1
Eaton | Eaton Ellipse Accessoires | ELWALL | ELWALL | Eaton Ellipse ECO KIT MURAL | 22.68 | 22.68 | 0% | 1
Eaton | Communication | EMP001 | EMP001 | Capteur de température et d'humidité | 176.88 | 176.88 | 0% | 1
Eaton | Eaton PDU G3+ Basic | EBAB00 | EBAB00 | PDU BA 0U (309 16A 3P)36XC13:6XC19 | 959.19 | 959.19 | 0% | 1
Eaton | Eaton PDU G3+ Basic | EBAB01 | EBAB01 | PDU BA 0U (309 32A 3P)3XC13:6XC19 | 1215.42 | 1215.42 | 0% | 1
Eaton | Eaton PDU G3+ Basic | EBAB02 | EBAB02 | PDU BA 0U (309 32A 3P)3XC13:6XC19 | 224.49 | 224.49 | 0% | 1
Eaton | Eaton PDU G3+ Basic | EBAB03 | EBAB03 | PDU BA 0U (C14 10A 1P)16XC13 | 405.9 | 405.9 | 0% | 1
Eaton | Eaton PDU G3+ Basic | EBAB04 | EBAB04 | PDU BA 0U (309 16A 1P)20XC13:4XC19 | 476.2 | 476.2 | 0% | 1
Eaton | Eaton PDU G3+ Basic | EBAB05 | EBAB05 | PDU BA 0U (309 32A 1P)20XC13:4XC19 | 476.2 | 476.2 | 0% | 1
Eaton | Eaton PDU G3+ Basic | EBAB08 | EBAB08 | PDU BA 0U (309 32A 1P)36XC13:6XC19 | 709.76 | 709.76 | 0% | 1
Eaton | Eaton PDU G3+ Basic | EBAB19 | EBAB19 | PDU BA 0U (C14 10A 1P)12XC13 | 285.72 | 285.72 | 0% | 1
Eaton | Eaton PDU G3+ Basic | EBAB20 | EBAB20 | PDU BA 0U (309 16A 3P)21XC13:3XC19 | 600.91 | 600.91 | 0% | 1
Eaton | Eaton PDU G3+ Basic | EBAB21 | EBAB21 | PDU BA 0U (C20 16A 1P)16XC13 | 437.65 | 437.65 | 0% | 1
Eaton | Eaton PDU G3+ Basic | EBAB22 | EBAB22 | PDU BA 0U (C20 16A 1P)20XC13:4XC19 | 476.2 | 476.2 | 0% | 1
Eaton | Eaton PDU G3+ Basic | EBAB32 | EBAB32 | PDU BA 0U (309 32A 3P)24XC13:6XC19 | 1371.89 | 1371.89 | 0% | 1
Eaton | Eaton PDU G3+ Metered Input | EMIB00 | EMIB00 | PDU MI 0U (309 16A 3P)36XC13:6XC19 | 1421.77 | 1421.77 | 0% | 1
Eaton | Eaton PDU G3+ Metered Input | EMIB03 | EMIB03 | PDU MI 0U (C14 10A 1P)16XC13 | 780.05 | 780.05 | 0% | 1
Eaton | Eaton PDU G3+ Metered Input | EMIB04 | EMIB04 | PDU MI 0U (309 16A 1P)20XC13:4XC19 | 823.13 | 823.13 | 0% | 1
Eaton | Eaton PDU G3+ Metered Input | EMIB05 | EMIB05 | PDU MI 0U (309 32A 1P)20XC13:4XC19 | 895.7 | 895.7 | 0% | 1
Eaton | Eaton PDU G3+ Metered Input | EMIB06 | EMIB06 | PDU MI 0U (309 32A 1P)12XC13:4XC19 | 736.97 | 736.97 | 0% | 1
Eaton | Eaton PDU G3+ Metered Input | EMIB07 | EMIB07 | PDU MI 0U (309 32A 3P)6XC13:12XC19 | 1429.71 | 1429.71 | 0% | 1
Eaton | Eaton PDU G3+ Metered Input | EMIB08 | EMIB08 | PDU MI 0U (309 32A 1P)36XC13:6XC19 | 1000 | 1000 | 0% | 1
Eaton | Eaton PDU G3+ Metered Input | EMIB12 | EMIB12 | PDU MI 0U (309 32A 3P)12XC13:12XC19 | 1514.74 | 1514.74 | 0% | 1
Eaton | Eaton PDU G3+ Metered Input | EMIB20 | EMIB20 | PDU MI 0U (309 16A 3P)21XC13:3XC19 | 1000 | 1000 | 0% | 1
Eaton | Eaton PDU G3+ Metered Input | EMIB22 | EMIB22 | PDU MI 0U (C20 16A 1P)20XC13:4XC19 | 907.03 | 907.03 | 0% | 1
Eaton | Eaton PDU G3+ Metered Input | EMIB32 | EMIB32 | PDU MI 0U (309 32A 3P)24XC13:6XC19 | 1766.44 | 1766.44 | 0% | 1
Eaton | Eaton PDU G3+ Metered Input | EMIB34 | EMIB34 | PDU MI OU (309 32A 3P)30xC13:12xC19 | 2362.82 | 2362.82 | 0% | 1
Eaton | Eaton PDU G3+ Metered Input | EMIH02 | EMIH02 | Eaton PDU MI 1U In: C14 10A 1P - Out: C13x8 | 689.35 | 689.35 | 0% | 1
Eaton | Eaton PDU G3+ Metered Input | EMIH06 | EMIH06 | Eaton PDU MI 2U In: 309 32A 1P - Out: C13x12:C19x4 | 761.91 | 761.91 | 0% | 1
Eaton | Eaton PDU G3+ Metered Input | EMIH28 | EMIH28 | Eaton PDU MI 1U In: C20 16A 1P - Out: C13x8 | 766.44 | 766.44 | 0% | 1
Eaton | Eaton PDU G3+ In-Line Metered | EILB13 | EILB13 | PDU IL 0U (309 16A 1P)1X309 | 562.36 | 562.36 | 0% | 1
Eaton | Eaton PDU G3+ In-Line Metered | EILB14 | EILB14 | PDU IL 0U (309 32A 1P)1X309 | 607.71 | 607.71 | 0% | 1
Eaton | Eaton PDU G3+ In-Line Metered | EILB15 | EILB15 | PDU IL 0U (309 32A 3P)1X309 | 689.35 | 689.35 | 0% | 1
Eaton | Eaton PDU G3+ Metered Outlet | EMOB05 | EMOB05 | PDU MO 0U (309 32A 1P) 20xC13:4xC19 | 1514.74 | 1514.74 | 0% | 1
Eaton | Eaton PDU G3+ Metered Outlet | EMOB20 | EMOB20 | PDU MO 0U (309 16A 3P) 21xC13:3xC19 | 1861.68 | 1861.68 | 0% | 1
Eaton | Eaton PDU G3+ Metered Outlet | EMOB22 | EMOB22 | PDU MO 0U (C20 16A 1P) 20xC13:4xC19 | 1346.94 | 1346.94 | 0% | 1
Eaton | Eaton PDU G3+ Switched | ESWB03 | ESWB03 | PDU SW 0U (C14 10A 1P) 16xC13 | 1380.96 | 1380.96 | 0% | 1
Eaton | Eaton PDU G3+ Switched | ESWB04 | ESWB04 | PDU SW 0U (309 16A 1P) 20xC13:4xC19 | 1424.04 | 1424.04 | 0% | 1
Eaton | Eaton PDU G3+ Switched | ESWB05 | ESWB05 | PDU SW 0U (309 32A 1P) 20xC13:4xC19 | 1514.74 | 1514.74 | 0% | 1
Eaton | Eaton PDU G3+ Switched | ESWB20 | ESWB20 | PDU SW 0U (309 16A 3P) 21xC13:3xC19 | 1861.68 | 1861.68 | 0% | 1
Eaton | Eaton PDU G3+ Switched | ESWB22 | ESWB22 | PDU SW 0U (C20 16A 1P) 20xC13:4xC19 | 1424.04 | 1424.04 | 0% | 1
Eaton | Eaton PDU G3+ Switched | ESWH28 | ESWH28 | PDU SW 1U (C20 16A 1P)8XC13 | 1092.98 | 1092.98 | 0% | 1
Eaton | Eaton PDU G3+ Managed | EMAB03 | EMAB03 | PDU MA 0U (C14 10A 1P) 16xC13 | 1680.28 | 1680.28 | 0% | 1
Eaton | Eaton PDU G3+ Managed | EMAB04 | EMAB04 | PDU MA 0U (309 16A 1P) 20xC13:4xC19 | 1741.5 | 1741.5 | 0% | 1
Eaton | Eaton PDU G3+ Managed | EMAB05 | EMAB05 | PDU MA 0U (309 32A 1P) 20xC13:4xC19 | 1852.61 | 1852.61 | 0% | 1
Eaton | Eaton PDU G3+ Managed | EMAB12 | EMAB12 | PDU MA 0U (309 32A 3P)12XC13:12XC19 | 2687.08 | 2687.08 | 0% | 1
Eaton | Eaton PDU G3+ Managed | EMAB20 | EMAB20 | PDU MA 0U (309 16A 3P) 21xC13:3xC19 | 2276.65 | 2276.65 | 0% | 1
Eaton | Eaton PDU G3+ Managed | EMAB22 | EMAB22 | PDU MA 0U (C20 16A 1P) 20xC13:4xC19 | 1741.5 | 1741.5 | 0% | 1
Eaton | Eaton PDU G3+ Managed | EMAB33 | EMAB33 | PDU MA 0U (309 32A 3P) 18xC13:6xC19 | 2548.76 | 2548.76 | 0% | 1
Eaton | Eaton PDU G3+ Managed | EMAB71 | EMAB71 | PDU MA 0U (309 32A 1P)28XC13:4XC19 | 2213.16 | 2213.16 | 0% | 1
Eaton | Eaton PDU G3+ Managed | EMAH06 | EMAH06 | PDU MA 2U (309 32A 1P)12XC13:4XC19 | 1575.97 | 1575.97 | 0% | 1
Eaton | Eaton PDU G3+ Managed | EMAH28 | EMAH28 | PDU MA 1U (C20 16A 1P)8XC13 | 1335.61 | 1335.61 | 0% | 1
Eaton | Eaton PDU Accessoires | CBL2OUT32 | CBL2OUT32 | Câble de sortie 32A, bornier à prise 2 x 32A EN60309 | 204.09 | 204.09 | 0% | 1
Eaton | Eaton PDU Accessoires | CBLOUT16 | CBLOUT16 | Cable de sortie 16A | 49.89 | 49.89 | 0% | 1
Eaton | Eaton PDU Accessoires | CBLOUT32 | CBLOUT32 | Câble de sortie 32A, bornier à prise 32A EN60309 | 95.24 | 95.24 | 0% | 1
Eaton | Eaton PDU G3+ In-Line Metered Dual | EILB24 | EILB24 | Eaton PDU In-Line Metered 0U In: 2x309 16A 1P - Out: 309 16A 1Px2 | 816.33 | 816.33 | 0% | 1
Eaton | Eaton PDU G3+ In-Line Metered Dual | EILB25 | EILB25 | Eaton PDU In-Line Metered 0U In: 2x309 32A 1P - Out: 309 32A 1Px2 | 884.36 | 884.36 | 0% | 1
Eaton | Eaton PDU G3+ In-Line Metered Dual | EILB26 | EILB26 | Eaton PDU In-Line Metered 0U In: 2x309 32A 3P - Out: 309 32A 3Px2 | 1002.27 | 1002.27 | 0% | 1
Eaton | Eaton HotSwap MBP | MBP11KI | MBP11KI | Eaton HotSwap MBP 11000I | 997.74 | 1018.15 | 2.046% | 1
Eaton | Eaton HotSwap MBP | MBP11KI31 | MBP11KI31 | Eaton HotSwap MBP 11000i 3:1 | 1047.62 | 1068.03 | 1.948% | 1
Eaton | Eaton HotSwap MBP | MBP3KI | MBP3KI | Eaton HotSwap MBP 6 IEC | 249.44 | 253.97 | 1.816% | 1
Eaton | Eaton HotSwap MBP | MBP3KIF | MBP3KIF | Eaton HotSwap MBP 4 FR | 249.44 | 253.97 | 1.816% | 1
Eaton | Eaton HotSwap MBP | MBP3KIH | MBP3KIH | Eaton HotSwap MBP HW | 249.44 | 253.97 | 1.816% | 1
Eaton | Eaton HotSwap MBP | MBP6KI | MBP6KI | Eaton HotSwap MBP 6000I | 566.9 | 578.24 | 2% | 1
Eaton | Eaton FlexPDU | EFLX12I | EFLX12I | Eaton FLEXPDU 12 IEC 1U | 229.03 | 229.03 | 0% | 1
Eaton | Eaton FlexPDU | EFLX6B | EFLX6B | Eaton FlexPDU 6 BS | 229.03 | 229.03 | 0% | 1
Eaton | Eaton FlexPDU | EFLX8D | EFLX8D | Eaton FlexPDU 8 DIN | 229.03 | 229.03 | 0% | 1
Eaton | Eaton FlexPDU | EFLX8F | EFLX8F | Eaton FLEXPDU 8 FR 1U | 229.03 | 229.03 | 0% | 1
Eaton | Eaton HotSwap MBP | CBLMBP10EU | CBLMBP10EU | Kit cordon FR 10A pour HotSwap MBP | 122.45 | 124.72 | 1.854% | 1
Eaton | Eaton ATS | EATS16 | EATS16 | Eaton ATS 16 | 1022.68 | 1043.09 | 1.996% | 1
Eaton | Eaton ATS | EATS16N | EATS16N | Eaton ATS 16 Netpack | 1183.68 | 1208.62 | 2.107% | 1
Eaton | Eaton ATS | EATS30N | EATS30N | Eaton ATS 30A Netpack | 1478.46 | 1507.94 | 1.994% | 1
Eaton | Cables | 66029 | 66029 | Cordon IEC 10/16A pour Eaton STS | 49.89 | 49.89 | 0% | 1
Eaton | Eaton 93PM 30-500kVA | AA03A4306A03000000 | AA03A4306A03000000 | Eaton 93PM-30(50)-MBS-BB-4x9Ah | 28394.38 | 28963.79 | 2.005% | 1
Eaton | Eaton 93PM 30-500kVA | AA03A6306A03000000 | AA03A6306A03000000 | Eaton 93PM-30(50)-MBS-BB-5x9Ah | 30232.32 | 30836.99 | 2% | 1
Eaton | Eaton 93PM 30-500kVA | AA03A8306A03000000 | AA03A8306A03000000 | Eaton 93PM-30(50)-MBS-BB-6x9Ah | 32067.99 | 32710.24 | 2.003% | 1
Eaton | Eaton 93PM 30-500kVA | AA04A4306A03000000 | AA04A4306A03000000 | 93PM-40(50)-MBS-BB-4x9Ah | 29749.31 | 30344.29 | 2% | 1
Eaton | Eaton 93PM 30-500kVA | AA04A6306A03000000 | AA04A6306A03000000 | 93PM-40(50)-MBS-BB-5x9Ah | 31585.81 | 32217.54 | 2% | 1
Eaton | Eaton 93PM 30-500kVA | AA04A8306A03000000 | AA04A8306A03000000 | Eaton 93PM-40(50)-MBS-BB-6x9Ah | 33422.3 | 34090.73 | 2% | 1
Eaton | Eaton 93PM 30-500kVA | AA04AA306A03000000 | AA04AA306A03000000 | 93PM-40(50)-MBS-BB-0 | 22403.27 | 22851.42 | 2% | 1
Eaton | Eaton 93PM 30-500kVA | AA05A4306A03000000 | AA05A4306A03000000 | 93PM-50(50)-MBS-BB-4x9Ah | 31161.26 | 31784.45 | 2% | 1
Eaton | Eaton 93PM 30-500kVA | AA05A6306A03000000 | AA05A6306A03000000 | 93PM-50(50)-MBS-BB-5x9Ah | 32997.75 | 33657.68 | 2% | 1
Eaton | Eaton 93PM 30-500kVA | AA05A8306A03000000 | AA05A8306A03000000 | Eaton 93PM-50(50)-MBS-BB-6x9Ah | 34834.24 | 35530.92 | 2% | 1
Eaton | Eaton 93PM 30-500kVA | AA05AA306A03000000 | AA05AA306A03000000 | 93PM-50(50)-MBS-BB-0 | 23815.19 | 24291.59 | 2% | 1
Eaton | Eaton 93E | 93E15KMBSB | 93E15KMBSB | 93E 15kVA | 7919.19 | 7919.19 | 0% | 1
Eaton | Eaton 93E | 93E15KMBSBI | 93E15KMBSBI | 93E 15kVA 2x9Ah | 9703.1 | 9703.1 | 0% | 1
Eaton | Eaton 93E | 93E15KMBSBI-1 | 93E15KMBSBI-1 | 93E 15kVA 1x9Ah | 8811.14 | 8811.14 | 0% | 1
Eaton | Eaton 93E | 93E20KMBSB | 93E20KMBSB | 93E 20kVA | 8489.57 | 8489.57 | 0% | 1
Eaton | Eaton 93E | 93E20KMBSBI | 93E20KMBSBI | 93E 20kVA 2x9Ah | 10279.41 | 10279.41 | 0% | 1
Eaton | Eaton 93E | 93E30KMBSB | 93E30KMBSB | 93E 30kVA | 10973.06 | 10973.06 | 0% | 1
Eaton | Eaton 93E | 93E30KMBSBI | 93E30KMBSBI | 93E 30kVA 3x9Ah | 14160.43 | 14160.43 | 0% | 1
Eaton | Eaton 93E | 93E40KMBSB | 93E40KMBSB | 93E 40kVA | 11960.64 | 11960.64 | 0% | 1
Eaton | Eaton 93E | 93E40KMBSBI | 93E40KMBSBI | 93E 40kVA 4x9Ah | 15617.8 | 15617.8 | 0% | 1
Eaton | Eaton 93PS-20kW | BA01A0206A01000000 | BA01A0206A01000000 | Eaton 93PS, 10kW, sans batteries | 10614.15 | 10826.4 | 2% | 1
Eaton | Eaton 93PS-20kW | BA01A0206A01100000 | BA01A0206A01100000 | 93PS-10(20)-15-0-6 | 10193.89 | 10397.77 | 2% | 1
Eaton | Eaton 93PS-20kW | BA01A0306A01000000 | BA01A0306A01000000 | Eaton 93PS, 10kW, sans batteries, avec MBS | 10891.14 | 11108.96 | 2% | 1
Eaton | Eaton 93PS-20kW | BA01A0306A01100000 | BA01A0306A01100000 | 93PS-10(20)-15-0-MBS-6 | 10470.92 | 10680.33 | 2% | 1
Eaton | Eaton 93PS-20kW | BA01AA206A01000000 | BA01AA206A01000000 | Eaton 93PS, 10kW, avec standard batteries | 11513.72 | 11744 | 2% | 1
Eaton | Eaton 93PS-20kW | BA01AA206A01100000 | BA01AA206A01100000 | 93PS-10(20)-15-1x9Ah-6 | 11093.48 | 11315.36 | 2% | 1
Eaton | Eaton 93PS-20kW | BA01AA306A01000000 | BA01AA306A01000000 | Eaton 93PS, 10kW, avec standard batteries, avec MBS | 11790.73 | 12026.56 | 2% | 1
Eaton | Eaton 93PS-20kW | BA01AA306A01100000 | BA01AA306A01100000 | 93PS-10(20)-15-1x9Ah-MBS-6 | 11370.52 | 11597.91 | 2% | 1
Eaton | Eaton 93PS-20kW | BA01AB206A01000000 | BA01AB206A01000000 | Eaton 93PS, 10kW, avec standard batteries | 13259.98 | 13525.19 | 2% | 1
Eaton | Eaton 93PS-20kW | BA01AB206A01100000 | BA01AB206A01100000 | 93PS-10(20)-15-2x9Ah-6 | 12839.74 | 13096.54 | 2% | 1
Eaton | Eaton 93PS-20kW | BA01AB306A01000000 | BA01AB306A01000000 | Eaton 93PS, 10kW, avec standard batteries, avec MBS | 13537.01 | 13807.75 | 2% | 1
Eaton | Eaton 93PS-20kW | BA01AB306A01100000 | BA01AB306A01100000 | 93PS-10(20)-15-2x9Ah-MBS-6 | 13116.78 | 13379.1 | 2% | 1
Eaton | Eaton 93PS-20kW | BA02A0206A01000000 | BA02A0206A01000000 | Eaton 93PS, 20kW, sans batteries | 11015.83 | 11236.14 | 2% | 1
Eaton | Eaton 93PS-20kW | BA02A0306A01000000 | BA02A0306A01000000 | Eaton 93PS, 20kW, sans batteries, avec MBS | 11292.84 | 11518.7 | 2% | 1
Eaton | Eaton 93PS-20kW | BA02AB206A01000000 | BA02AB206A01000000 | Eaton 93PS, 20kW, avec standard batteries | 13661.68 | 13934.91 | 2% | 1
Eaton | Eaton 93PS-20kW | BA02AB306A01000000 | BA02AB306A01000000 | Eaton 93PS, 20kW, avec standard batteries, avec MBS | 13938.72 | 14217.49 | 2% | 1
Eaton | Eaton 93PS-20kW | BA51A0206A01000000 | BA51A0206A01000000 | Eaton 93PS, 15kW, sans batteries | 10977.82 | 11197.39 | 2% | 1
Eaton | Eaton 93PS-20kW | BA51A0206A01100000 | BA51A0206A01100000 | 93PS-15(20)-15-0-6 | 10557.58 | 10768.74 | 2% | 1
Eaton | Eaton 93PS-20kW | BA51A0306A01000000 | BA51A0306A01000000 | Eaton 93PS, 15kW, sans batteries, avec MBS | 11254.83 | 11479.95 | 2% | 1
Eaton | Eaton 93PS-20kW | BA51A0306A01100000 | BA51A0306A01100000 | 93PS-15(20)-15-0-MBS-6 | 10834.62 | 11051.3 | 2% | 1
Eaton | Eaton 93PS-20kW | BA51A5206A01000000 | BA51A5206A01000000 | 93PS-15(20)-20-1x9Ah-LL-6 | 12016.87 | 12257.2 | 2% | 1
Eaton | Eaton 93PS-20kW | BA51A5206A01100000 | BA51A5206A01100000 | 93PS-15(20)-15-1x9Ah-LL-6 | 11596.64 | 11828.55 | 2% | 1
Eaton | Eaton 93PS-20kW | BA51A5306A01000000 | BA51A5306A01000000 | 93PS-15(20)-20-1x9Ah-LL-MBS-6 | 12293.89 | 12539.79 | 2% | 1
Eaton | Eaton 93PS-20kW | BA51A5306A01100000 | BA51A5306A01100000 | 93PS-15(20)-15-1x9Ah-LL-MBS-6 | 11873.65 | 12111.11 | 2% | 1
Eaton | Eaton 93PS-20kW | BA51AA206A01000000 | BA51AA206A01000000 | 93PS-15(20)-20-1x9Ah-6 | 11877.42 | 12114.95 | 2% | 1
Eaton | Eaton 93PS-20kW | BA51AA206A01100000 | BA51AA206A01100000 | 93PS-15(20)-15-1x9Ah-6 | 11457.18 | 11686.33 | 2% | 1
Eaton | Eaton 93PS-20kW | BA51AA306A01000000 | BA51AA306A01000000 | 93PS-15(20)-20-1x9Ah-MBS-6 | 12154.45 | 12397.51 | 2% | 1
Eaton | Eaton 93PS-20kW | BA51AA306A01100000 | BA51AA306A01100000 | 93PS-15(20)-15-1x9Ah-MBS-6 | 11734.22 | 11968.89 | 2% | 1
Eaton | Eaton 93PS-20kW | BA51AB206A01000000 | BA51AB206A01000000 | Eaton 93PS, 15kW, avec standard batteries | 13623.67 | 13896.16 | 2% | 1
Eaton | Eaton 93PS-20kW | BA51AB206A01100000 | BA51AB206A01100000 | 93PS-15(20)-15-2x9Ah-6 | 13203.44 | 13467.51 | 2% | 1
Eaton | Eaton 93PS-20kW | BA51AB306A01000000 | BA51AB306A01000000 | Eaton 93PS, 15kW, avec standard batteries, avec MBS | 13900.71 | 14178.72 | 2% | 1
Eaton | Eaton 93PS-20kW | BA51AB306A01100000 | BA51AB306A01100000 | 93PS-15(20)-15-2x9Ah-MBS-6 | 13480.47 | 13750.09 | 2% | 1
Eaton | Eaton 93PS-20kW | BA80A0206A01000000 | BA80A0206A01000000 | Eaton 93PS, 8kW, sans batteries | 9841.47 | 10038.29 | 2% | 1
Eaton | Eaton 93PS-20kW | BA80A0206A01100000 | BA80A0206A01100000 | 93PS-8(20)-15-0-6 | 9421.23 | 9609.67 | 2% | 1
Eaton | Eaton 93PS-20kW | BA80A0306A01000000 | BA80A0306A01000000 | Eaton 93PS, 8kW, sans batteries, avec MBS | 10118.48 | 10320.88 | 2% | 1
Eaton | Eaton 93PS-20kW | BA80A0306A01100000 | BA80A0306A01100000 | 93PS-8(20)-15-0-MBS-6 | 9698.27 | 9892.23 | 2% | 1
Eaton | Eaton 93PS-20kW | BA80AA206A01000000 | BA80AA206A01000000 | Eaton 93PS, 8kW, avec standard batteries | 10741.07 | 10955.88 | 2% | 1
Eaton | Eaton 93PS-20kW | BA80AA206A01100000 | BA80AA206A01100000 | 93PS-8(20)-15-1x9Ah-6 | 10320.83 | 10527.25 | 2% | 1
Eaton | Eaton 93PS-20kW | BA80AA306A01000000 | BA80AA306A01000000 | Eaton 93PS, 8kW, avec standard batteries, avec MBS | 11018.08 | 11238.44 | 2% | 1
Eaton | Eaton 93PS-20kW | BA80AA306A01100000 | BA80AA306A01100000 | 93PS-8(20)-15-1x9Ah-MBS-6 | 10597.84 | 10809.81 | 2% | 1
Eaton | Eaton 93PS-20kW | BA80AB206A01000000 | BA80AB206A01000000 | Eaton 93PS, 8kW, avec standard batteries | 12487.32 | 12737.09 | 2% | 1
Eaton | Eaton 93PS-20kW | BA80AB206A01100000 | BA80AB206A01100000 | 93PS-8(20)-15-2x9Ah-6 | 12067.09 | 12308.41 | 2% | 1
Eaton | Eaton 93PS-20kW | BA80AB306A01000000 | BA80AB306A01000000 | Eaton 93PS, 8kW, avec standard batteries, avec MBS | 12764.36 | 13019.64 | 2% | 1
Eaton | Eaton 93PS-20kW | BA80AB306A01100000 | BA80AB306A01100000 | 93PS-8(20)-15-2x9Ah-MBS-6 | 12344.1 | 12590.97 | 2% | 1
Eaton | Eaton 93PS-40kW | BC01A0206A01000000 | BC01A0206A01000000 | Eaton 93PS, 10kW, sans batteries | 14363.1 | 14650.38 | 2% | 1
Eaton | Eaton 93PS-40kW | BC01A0306A01000000 | BC01A0306A01000000 | Eaton 93PS, 10kW, sans batteries, avec MBS | 14500.36 | 14790.36 | 2% | 1
Eaton | Eaton 93PS-40kW | BC01AC206A01000000 | BC01AC206A01000000 | Eaton 93PS, 10kW, avec standard batteries | 21374.03 | 21801.52 | 2% | 1
Eaton | Eaton 93PS-40kW | BC01AC306A01000000 | BC01AC306A01000000 | Eaton 93PS, 10kW, avec standard batteries, avec MBS | 21511.26 | 21941.49 | 2% | 1
Eaton | Eaton 93PS-40kW | BC01AD206A01000000 | BC01AD206A01000000 | Eaton 93PS, 10kW, avec standard batteries | 23711 | 24185.21 | 2% | 1
Eaton | Eaton 93PS-40kW | BC01AD306A01000000 | BC01AD306A01000000 | Eaton 93PS, 10kW, avec standard batteries, avec MBS | 23848.25 | 24325.21 | 2% | 1
Eaton | Eaton 93PS-40kW | BC02A0206A01000000 | BC02A0206A01000000 | Eaton 93PS, 20kW, sans batteries | 14849.93 | 15146.9 | 2% | 1
Eaton | Eaton 93PS-40kW | BC02A0306A01000000 | BC02A0306A01000000 | Eaton 93PS, 20kW, sans batteries, avec MBS | 14987.16 | 15286.9 | 2% | 1
Eaton | Eaton 93PS-40kW | BC02AC206A01000000 | BC02AC206A01000000 | Eaton 93PS, 20kW, avec standard batteries | 21860.83 | 22298.03 | 2% | 1
Eaton | Eaton 93PS-40kW | BC02AC306A01000000 | BC02AC306A01000000 | Eaton 93PS, 20kW, avec standard batteries, avec MBS | 21998.08 | 22438.03 | 2% | 1
Eaton | Eaton 93PS-40kW | BC02AD206A01000000 | BC02AD206A01000000 | Eaton 93PS, 20kW, avec standard batteries | 24197.8 | 24681.75 | 2% | 1
Eaton | Eaton 93PS-40kW | BC02AD306A01000000 | BC02AD306A01000000 | Eaton 93PS, 20kW, avec standard batteries, avec MBS | 24335.02 | 24821.73 | 2% | 1
Eaton | Eaton 93PS-40kW | BC51A0206A01000000 | BC51A0206A01000000 | Eaton 93PS, 15kW, sans batteries | 14803.84 | 15099.93 | 2% | 1
Eaton | Eaton 93PS-40kW | BC51A0306A01000000 | BC51A0306A01000000 | Eaton 93PS, 15kW, sans batteries, avec MBS | 14941.09 | 15239.91 | 2% | 1
Eaton | Eaton 93PS-40kW | BC51AC206A01000000 | BC51AC206A01000000 | Eaton 93PS, 15kW, avec standard batteries | 21814.76 | 22251.07 | 2% | 1
Eaton | Eaton 93PS-40kW | BC51AC306A01000000 | BC51AC306A01000000 | Eaton 93PS, 15kW, avec standard batteries, avec MBS | 21951.99 | 22391.04 | 2% | 1
Eaton | Eaton 93PS-40kW | BC51AC306A01100000 | BC51AC306A01100000 | 93PS-15(40)-15-3x9Ah-MBS-6 | 21190.64 | 21614.45 | 2% | 1
Eaton | Eaton 93PS-40kW | BC51AD206A01000000 | BC51AD206A01000000 | Eaton 93PS, 15kW, avec standard batteries | 24151.73 | 24634.76 | 2% | 1
Eaton | Eaton 93PS-40kW | BC51AD306A01000000 | BC51AD306A01000000 | Eaton 93PS, 15kW, avec standard batteries, avec MBS | 24288.98 | 24774.76 | 2% | 1
Eaton | Eaton 93PS-40kW | BC51AD306A01100000 | BC51AD306A01100000 | 93PS-15(40)-15-4x9Ah-MBS-6 | 23527.63 | 23998.15 | 2% | 1
Eaton | Eaton 93PS-40kW | BC80A0206A01000000 | BC80A0206A01000000 | Eaton 93PS, 8kW, sans batteries | 13858.89 | 14136.07 | 2% | 1
Eaton | Eaton 93PS-40kW | BC80A0306A01000000 | BC80A0306A01000000 | Eaton 93PS, 8kW, sans batteries, avec MBS | 13996.11 | 14276.04 | 2% | 1
Eaton | Eaton 93PS-40kW | BC80AC206A01000000 | BC80AC206A01000000 | Eaton 93PS, 8kW, avec standard batteries | 20869.79 | 21287.2 | 2% | 1
Eaton | Eaton 93PS-40kW | BC80AC306A01000000 | BC80AC306A01000000 | Eaton 93PS, 8kW, avec standard batteries, avec MBS | 21007.06 | 21427.18 | 2% | 1
Eaton | Eaton 93PS-40kW | BC80AD206A01000000 | BC80AD206A01000000 | Eaton 93PS, 8kW, avec standard batteries | 23206.78 | 23670.9 | 2% | 1
Eaton | Eaton 93PS-40kW | BC80AD306A01000000 | BC80AD306A01000000 | Eaton 93PS, 8kW, avec standard batteries, avec MBS | 23344 | 23810.9 | 2% | 1
Eaton | Eaton 93PS-40kW | BD03A0206A01000000 | BD03A0206A01000000 | Eaton 93PS, 30kW, sans batteries | 16248.65 | 16573.63 | 2% | 1
Eaton | Eaton 93PS-40kW | BD03A0306A01000000 | BD03A0306A01000000 | Eaton 93PS, 30kW, sans batteries, avec MBS | 16385.88 | 16713.6 | 2% | 1
Eaton | Eaton 93PS-40kW | BD03A0306A01100000 | BD03A0306A01100000 | 93PS-30(40)-30-0-MBS-6 | 15624.53 | 15937.01 | 2% | 1
Eaton | Eaton 93PS-40kW | BD03AC206A01000000 | BD03AC206A01000000 | Eaton 93PS, 30kW, avec standard batteries | 23259.55 | 23724.74 | 2% | 1
Eaton | Eaton 93PS-40kW | BD03AC306A01000000 | BD03AC306A01000000 | Eaton 93PS, 30kW, avec standard batteries, avec MBS | 23396.8 | 23864.74 | 2% | 1
Eaton | Eaton 93PS-40kW | BD03AC306A01100000 | BD03AC306A01100000 | 93PS-30(40)-30-3x9Ah-MBS-6 | 22635.43 | 23088.15 | 2% | 1
Eaton | Eaton 93PS-40kW | BD03AD206A01000000 | BD03AD206A01000000 | Eaton 93PS, 30kW, avec standard batteries | 25596.52 | 26108.46 | 2% | 1
Eaton | Eaton 93PS-40kW | BD03AD306A01000000 | BD03AD306A01000000 | Eaton 93PS, 30kW, avec standard batteries, avec MBS | 25733.77 | 26248.46 | 2% | 1
Eaton | Eaton 93PS-40kW | BD03AD306A01100000 | BD03AD306A01100000 | 93PS-30(40)-30-4x9Ah-MBS-6 | 24972.42 | 25471.85 | 2% | 1
Eaton | Eaton 93PS-40kW | BD04A0206A01000000 | BD04A0206A01000000 | Eaton 93PS, 40kW, sans batteries | 16422.61 | 16751.07 | 2% | 1
Eaton | Eaton 93PS-40kW | BD04A0306A01000000 | BD04A0306A01000000 | Eaton 93PS, 40kW, sans batteries, avec MBS | 16559.86 | 16891.04 | 2% | 1
Eaton | Eaton 93PS-40kW | BD04A7206A01000000 | BD04A7206A01000000 | 93PS-40(40)-40-3x9Ah-LL-6 | 24287.39 | 24773.13 | 2% | 1
Eaton | Eaton 93PS-40kW | BD04A7306A01000000 | BD04A7306A01000000 | 93PS-40(40)-40-3x9Ah-LL-MBS-6 | 24424.64 | 24913.15 | 2% | 1
Eaton | Eaton 93PS-40kW | BD04AC206A01000000 | BD04AC206A01000000 | 93PS-40(40)-40-3x9Ah-6 | 23433.53 | 23902.2 | 2% | 1
Eaton | Eaton 93PS-40kW | BD04AC306A01000000 | BD04AC306A01000000 | 93PS-40(40)-40-3x9Ah-MBS-6 | 23570.76 | 24042.18 | 2% | 1
Eaton | Eaton 93PS-40kW | BD04AD206A01000000 | BD04AD206A01000000 | Eaton 93PS, 40kW, avec standard batteries | 25770.47 | 26285.88 | 2% | 1
Eaton | Eaton 93PS-40kW | BD04AD306A01000000 | BD04AD306A01000000 | Eaton 93PS, 40kW, avec standard batteries, avec MBS | 25907.75 | 26425.9 | 2% | 1
Eaton | Eaton 91PS-10kW | 91PS10MBS | 91PS10MBS | Eaton 93PS; 10kW frame; 10kW; sans batteries; avec MBS | 8414.67 | 8582.94 | 2% | 1
Eaton | Eaton 91PS-10kW | 91PS10MBSI | 91PS10MBSI | Eaton 93PS; 10kW frame; 10kW; avec chaine de 32 batteries de 9 Ah; avec MBS | 9390.9 | 9578.72 | 2% | 1
Eaton | Eaton 91PS-10kW | 91PS8MBS | 91PS8MBS | Eaton 93PS; 10kW frame; 8kW; sans batteries; avec MBS | 7605.02 | 7757.11 | 2% | 1
Eaton | Eaton 91PS-10kW | 91PS8MBSI | 91PS8MBSI | Eaton 93PS; 10kW frame; 8kW; avec chaine de 32 batteries de 9 Ah; avec MBS | 8581.26 | 8752.89 | 2% | 1
Eaton | Eaton 91PS-10kW | P-105000111-002 | P-105000111-002 | Armoire extention de batterie pour 91PS & 93PS 10 kW | 2175.05 | 2175.05 | 0% | 1
Eaton | Eaton 91PS-15kW | BG01A0206A01100000 | BG01A0206A01100000 | 91PS-10(15)-15-0-6 | 10193.89 | 10397.77 | 2% | 1
Eaton | Eaton 91PS-15kW | BG01A0306A01100000 | BG01A0306A01100000 | 91PS-10(15)-15-0-MBS-6 | 10470.92 | 10680.33 | 2% | 1
Eaton | Eaton 91PS-15kW | BG01A5206A01100000 | BG01A5206A01100000 | 91PS-10(15)-15-1x9Ah-LL-6 | 11232.94 | 11457.61 | 2% | 1
Eaton | Eaton 91PS-15kW | BG01A5306A01100000 | BG01A5306A01100000 | 91PS-10(15)-15-1x9Ah-LL-MBS-6 | 11509.95 | 11740.17 | 2% | 1
Eaton | Eaton 91PS-15kW | BG01A6206A01100000 | BG01A6206A01100000 | 91PS-10(15)-15-2x9Ah-LL-6 | 13249.91 | 13514.91 | 2% | 1
Eaton | Eaton 91PS-15kW | BG01A6306A01100000 | BG01A6306A01100000 | 91PS-10(15)-15-2x9Ah-LL-MBS-6 | 13526.92 | 13797.44 | 2% | 1
Eaton | Eaton 91PS-15kW | BG01A9206A01100000 | BG01A9206A01100000 | 91PS-10(15)-15-CM-6 | 9773.65 | 9969.12 | 2% | 1
Eaton | Eaton 91PS-15kW | BG01A9306A01100000 | BG01A9306A01100000 | 91PS-10(15)-15-CM-MBS-6 | 10050.69 | 10251.71 | 2% | 1
Eaton | Eaton 91PS-15kW | BG01AA206A01100000 | BG01AA206A01100000 | 91PS-10(15)-15-1x9Ah-6 | 11093.48 | 11315.36 | 2% | 1
Eaton | Eaton 91PS-15kW | BG01AA306A01100000 | BG01AA306A01100000 | 91PS-10(15)-15-1x9Ah-MBS-6 | 11370.52 | 11597.91 | 2% | 1
Eaton | Eaton 91PS-15kW | BG01AB206A01100000 | BG01AB206A01100000 | 91PS-10(15)-15-2x9Ah-6 | 12839.74 | 13096.54 | 2% | 1
Eaton | Eaton 91PS-15kW | BG01AB306A01100000 | BG01AB306A01100000 | 91PS-10(15)-15-2x9Ah-MBS-6 | 13116.78 | 13379.1 | 2% | 1
Eaton | Eaton 91PS-15kW | BG51A0206A01100000 | BG51A0206A01100000 | 91PS-15(15)-15-0-6 | 10557.58 | 10768.74 | 2% | 1
Eaton | Eaton 91PS-15kW | BG51A0306A01100000 | BG51A0306A01100000 | 91PS-15(15)-15-0-MBS-6 | 10834.62 | 11051.3 | 2% | 1
Eaton | Eaton 91PS-15kW | BG51A5206A01100000 | BG51A5206A01100000 | 91PS-15(20)-15-1x9Ah-LL-6 | 11596.64 | 11828.55 | 2% | 1
Eaton | Eaton 91PS-15kW | BG51A5306A01100000 | BG51A5306A01100000 | 91PS-15(20)-15-1x9Ah-LL-MBS-6 | 11873.65 | 12111.11 | 2% | 1
Eaton | Eaton 91PS-15kW | BG51A6206A01100000 | BG51A6206A01100000 | 91PS-15(15)-15-2x9Ah-LL-6 | 13613.6 | 13885.85 | 2% | 1
Eaton | Eaton 91PS-15kW | BG51A6306A01100000 | BG51A6306A01100000 | 91PS-15(15)-15-2x9Ah-LL-MBS-6 | 13890.62 | 14168.41 | 2% | 1
Eaton | Eaton 91PS-15kW | BG51A9206A01100000 | BG51A9206A01100000 | 91PS-15(15)-15-CM-6 | 10137.35 | 10340.12 | 2% | 1
Eaton | Eaton 91PS-15kW | BG51A9306A01100000 | BG51A9306A01100000 | 91PS-15(15)-15-CM-MBS-6 | 10414.38 | 10622.68 | 2% | 1
Eaton | Eaton 91PS-15kW | BG51AA206A01100000 | BG51AA206A01100000 | 91PS-15(20)-15-1x9Ah-6 | 11457.18 | 11686.33 | 2% | 1
Eaton | Eaton 91PS-15kW | BG51AA306A01100000 | BG51AA306A01100000 | 91PS-15(20)-15-1x9Ah-MBS-6 | 11734.22 | 11968.89 | 2% | 1
Eaton | Eaton 91PS-15kW | BG51AB206A01100000 | BG51AB206A01100000 | 91PS-15(15)-15-2x9Ah-6 | 13203.44 | 13467.51 | 2% | 1
Eaton | Eaton 91PS-15kW | BG51AB306A01100000 | BG51AB306A01100000 | 91PS-15(15)-15-2x9Ah-MBS-6 | 13480.47 | 13750.09 | 2% | 1
Eaton | Eaton 91PS-15kW | BG80A0206A01100000 | BG80A0206A01100000 | 91PS-8(15)-15-0-6 | 9421.23 | 9609.67 | 2% | 1
Eaton | Eaton 91PS-15kW | BG80A0306A01100000 | BG80A0306A01100000 | 91PS-8(15)-15-0-MBS-6 | 9698.27 | 9892.23 | 2% | 1
Eaton | Eaton 91PS-15kW | BG80A5206A01100000 | BG80A5206A01100000 | 91PS-8(15)-15-1x9Ah-LL-6 | 10460.28 | 10669.48 | 2% | 1
Eaton | Eaton 91PS-15kW | BG80A5306A01100000 | BG80A5306A01100000 | 91PS-8(15)-15-1x9Ah-LL-MBS-6 | 10737.3 | 10952.04 | 2% | 1
Eaton | Eaton 91PS-15kW | BG80A6206A01100000 | BG80A6206A01100000 | 91PS-8(15)-15-2x9Ah-LL-6 | 12477.25 | 12726.78 | 2% | 1
Eaton | Eaton 91PS-15kW | BG80A6306A01100000 | BG80A6306A01100000 | 91PS-8(15)-15-2x9Ah-LL-MBS-6 | 12754.24 | 13009.34 | 2% | 1
Eaton | Eaton 91PS-15kW | BG80A9206A01100000 | BG80A9206A01100000 | 91PS-8(15)-15-CM-6 | 9001 | 9181.04 | 2% | 1
Eaton | Eaton 91PS-15kW | BG80A9306A01100000 | BG80A9306A01100000 | 91PS-8(15)-15-CM-MBS-6 | 9278.03 | 9463.6 | 2% | 1
Eaton | Eaton 91PS-15kW | BG80AA206A01100000 | BG80AA206A01100000 | 91PS-8(15)-15-1x9Ah-6 | 10320.83 | 10527.25 | 2% | 1
Eaton | Eaton 91PS-15kW | BG80AA306A01100000 | BG80AA306A01100000 | 91PS-8(15)-15-1x9Ah-MBS-6 | 10597.84 | 10809.81 | 2% | 1
Eaton | Eaton 91PS-15kW | BG80AB206A01100000 | BG80AB206A01100000 | 91PS-8(15)-15-2x9Ah-6 | 12067.09 | 12308.41 | 2% | 1
Eaton | Eaton 91PS-15kW | BG80AB306A01100000 | BG80AB306A01100000 | 91PS-8(15)-15-2x9Ah-MBS-6 | 12344.1 | 12590.97 | 2% | 1
Eaton | Eaton 91PS-30kW | BJ01A0206A01100000 | BJ01A0206A01100000 | 91PS-10(30)-15-0-6 | 13601.75 | 13873.77 | 2% | 1
Eaton | Eaton 91PS-30kW | BJ01A0306A01100000 | BJ01A0306A01100000 | 91PS-10(30)-15-0-MBS-6 | 13738.98 | 14013.79 | 2% | 1
Eaton | Eaton 91PS-30kW | BJ01A7206A01100000 | BJ01A7206A01100000 | 91PS-10(30)-15-3x9Ah-LL-6 | 21466.54 | 21895.88 | 2% | 1
Eaton | Eaton 91PS-30kW | BJ01A7306A01100000 | BJ01A7306A01100000 | 91PS-10(30)-15-3x9Ah-LL-MBS-6 | 21603.79 | 22035.85 | 2% | 1
Eaton | Eaton 91PS-30kW | BJ01A8206A01100000 | BJ01A8206A01100000 | 91PS-10(30)-15-4x9Ah-LL-6 | 24088.13 | 24569.88 | 2% | 1
Eaton | Eaton 91PS-30kW | BJ01A8306A01100000 | BJ01A8306A01100000 | 91PS-10(30)-15-4x9Ah-LL-MBS-6 | 24225.36 | 24709.88 | 2% | 1
Eaton | Eaton 91PS-30kW | BJ01AC206A01100000 | BJ01AC206A01100000 | 91PS-10(30)-15-3x9Ah-6 | 20612.65 | 21024.91 | 2% | 1
Eaton | Eaton 91PS-30kW | BJ01AC306A01100000 | BJ01AC306A01100000 | 91PS-10(30)-15-3x9Ah-MBS-6 | 20749.91 | 21164.91 | 2% | 1
Eaton | Eaton 91PS-30kW | BJ01AD206A01100000 | BJ01AD206A01100000 | 91PS-10(30)-15-4x9Ah-6 | 22949.64 | 23408.63 | 2% | 1
Eaton | Eaton 91PS-30kW | BJ01AD306A01100000 | BJ01AD306A01100000 | 91PS-10(30)-15-4x9Ah-MBS-6 | 23086.87 | 23548.6 | 2% | 1
Eaton | Eaton 91PS-30kW | BJ51A0206A01100000 | BJ51A0206A01100000 | 91PS-15(30)-15-0-6 | 14042.49 | 14323.32 | 2% | 1
Eaton | Eaton 91PS-30kW | BJ51A0306A01100000 | BJ51A0306A01100000 | 91PS-15(30)-15-0-MBS-6 | 14179.74 | 14463.34 | 2% | 1
Eaton | Eaton 91PS-30kW | BJ51A7206A01100000 | BJ51A7206A01100000 | 91PS-15(30)-15-3x9Ah-LL-6 | 21907.27 | 22345.43 | 2% | 1
Eaton | Eaton 91PS-30kW | BJ51A7306A01100000 | BJ51A7306A01100000 | 91PS-15(30)-15-3x9Ah-LL-MBS-6 | 22044.53 | 22485.4 | 2% | 1
Eaton | Eaton 91PS-30kW | BJ51A8206A01100000 | BJ51A8206A01100000 | 91PS-15(30)-15-4x9Ah-LL-6 | 24528.86 | 25019.45 | 2% | 1
Eaton | Eaton 91PS-30kW | BJ51A8306A01100000 | BJ51A8306A01100000 | 91PS-15(30)-15-4x9Ah-LL-MBS-6 | 24666.14 | 25159.43 | 2% | 1
Eaton | Eaton 91PS-30kW | BJ51AC206A01100000 | BJ51AC206A01100000 | 91PS-15(30)-15-3x9Ah-6 | 21053.39 | 21474.45 | 2% | 1
Eaton | Eaton 91PS-30kW | BJ51AC306A01100000 | BJ51AC306A01100000 | 91PS-15(30)-15-3x9Ah-MBS-6 | 21190.64 | 21614.45 | 2% | 1
Eaton | Eaton 91PS-30kW | BJ51AD206A01100000 | BJ51AD206A01100000 | 91PS-15(30)-15-4x9Ah-6 | 23390.38 | 23858.18 | 2% | 1
Eaton | Eaton 91PS-30kW | BJ51AD306A01100000 | BJ51AD306A01100000 | 91PS-15(30)-15-4x9Ah-MBS-6 | 23527.63 | 23998.15 | 2% | 1
Eaton | Eaton 91PS-30kW | BJ80A0206A01100000 | BJ80A0206A01100000 | 91PS-8(30)-15-0-6 | 13097.51 | 13359.45 | 2% | 1
Eaton | Eaton 91PS-30kW | BJ80A0306A01100000 | BJ80A0306A01100000 | 91PS-8(30)-15-0-MBS-6 | 13234.76 | 13499.48 | 2% | 1
Eaton | Eaton 91PS-30kW | BJ80A7206A01100000 | BJ80A7206A01100000 | 91PS-8(30)-15-3x9Ah-LL-6 | 20962.32 | 21381.56 | 2% | 1
Eaton | Eaton 91PS-30kW | BJ80A7306A01100000 | BJ80A7306A01100000 | 91PS-8(30)-15-3x9Ah-LL-MBS-6 | 21099.55 | 21521.54 | 2% | 1
Eaton | Eaton 91PS-30kW | BJ80A8206A01100000 | BJ80A8206A01100000 | 91PS-8(30)-15-4x9Ah-LL-6 | 23583.89 | 24055.59 | 2% | 1
Eaton | Eaton 91PS-30kW | BJ80A8306A01100000 | BJ80A8306A01100000 | 91PS-8(30)-15-4x9Ah-LL-MBS-6 | 23721.16 | 24195.57 | 2% | 1
Eaton | Eaton 91PS-30kW | BJ80AC206A01100000 | BJ80AC206A01100000 | 91PS-8(30)-15-3x9Ah-6 | 20108.44 | 20510.59 | 2% | 1
Eaton | Eaton 91PS-30kW | BJ80AC306A01100000 | BJ80AC306A01100000 | 91PS-8(30)-15-3x9Ah-MBS-6 | 20245.66 | 20650.59 | 2% | 1
Eaton | Eaton 91PS-30kW | BJ80AD206A01100000 | BJ80AD206A01100000 | 91PS-8(30)-15-4x9Ah-6 | 22445.4 | 22894.31 | 2% | 1
Eaton | Eaton 91PS-30kW | BJ80AD306A01100000 | BJ80AD306A01100000 | 91PS-8(30)-15-4x9Ah-MBS-6 | 22582.65 | 23034.29 | 2% | 1
Eaton | Eaton 91PS-30kW | BK02A0206A01100000 | BK02A0206A01100000 | 91PS-20(30)-30-0-6 | 15013.03 | 15313.29 | 2% | 1
Eaton | Eaton 91PS-30kW | BK02A0306A01100000 | BK02A0306A01100000 | 91PS-20(30)-30-0-MBS-6 | 15150.28 | 15453.27 | 2% | 1
Eaton | Eaton 91PS-30kW | BK02A6206A01100000 | BK02A6206A01100000 | 91PS-20(30)-30-2x9Ah-LL-6 | 20256.23 | 20661.33 | 2% | 1
Eaton | Eaton 91PS-30kW | BK02A6306A01100000 | BK02A6306A01100000 | 91PS-20(30)-30-2x9Ah-LL-MBS-6 | 20393.46 | 20801.33 | 2% | 1
Eaton | Eaton 91PS-30kW | BK02A7206A01100000 | BK02A7206A01100000 | 91PS-20(30)-30-3x9Ah-LL-6 | 22877.8 | 23335.36 | 2% | 1
Eaton | Eaton 91PS-30kW | BK02A7306A01100000 | BK02A7306A01100000 | 91PS-20(30)-30-3x9Ah-LL-MBS-6 | 23015.07 | 23475.38 | 2% | 1
Eaton | Eaton 91PS-30kW | BK02A8206A01100000 | BK02A8206A01100000 | 91PS-20(30)-30-4x9Ah-LL-6 | 25499.41 | 26009.41 | 2% | 1
Eaton | Eaton 91PS-30kW | BK02A8306A01100000 | BK02A8306A01100000 | 91PS-20(30)-30-4x9Ah-LL-MBS-6 | 25636.66 | 26149.41 | 2% | 1
Eaton | Eaton 91PS-30kW | BK02AB206A01100000 | BK02AB206A01100000 | 91PS-20(30)-30-2x9Ah-6 | 19686.97 | 20080.71 | 2% | 1
Eaton | Eaton 91PS-30kW | BK02AB306A01100000 | BK02AB306A01100000 | 91PS-20(30)-30-2x9Ah-MBS-6 | 19824.22 | 20220.71 | 2% | 1
Eaton | Eaton 91PS-30kW | BK02AC206A01100000 | BK02AC206A01100000 | 91PS-20(30)-30-3x9Ah-6 | 22023.96 | 22464.43 | 2% | 1
Eaton | Eaton 91PS-30kW | BK02AC306A01100000 | BK02AC306A01100000 | 91PS-20(30)-30-3x9Ah-MBS-6 | 22161.18 | 22604.41 | 2% | 1
Eaton | Eaton 91PS-30kW | BK02AD206A01100000 | BK02AD206A01100000 | 91PS-20(30)-30-4x9Ah-6 | 24360.9 | 24848.13 | 2% | 1
Eaton | Eaton 91PS-30kW | BK02AD306A01100000 | BK02AD306A01100000 | 91PS-20(30)-30-4x9Ah-MBS-6 | 24498.15 | 24988.13 | 2% | 1
Eaton | Eaton 91PS-30kW | BK03A0206A01100000 | BK03A0206A01100000 | 91PS-30(30)-30-0-6 | 15487.27 | 15797.01 | 2% | 1
Eaton | Eaton 91PS-30kW | BK03A0306A01100000 | BK03A0306A01100000 | 91PS-30(30)-30-0-MBS-6 | 15624.53 | 15937.01 | 2% | 1
Eaton | Eaton 91PS-30kW | BK03A7206A01100000 | BK03A7206A01100000 | 91PS-30(30)-30-3x9Ah-LL-6 | 23352.06 | 23819.12 | 2% | 1
Eaton | Eaton 91PS-30kW | BK03A7306A01100000 | BK03A7306A01100000 | 91PS-30(30)-30-3x9Ah-LL-MBS-6 | 23489.31 | 23959.1 | 2% | 1
Eaton | Eaton 91PS-30kW | BK03A8206A01100000 | BK03A8206A01100000 | 91PS-30(30)-30-4x9Ah-LL-6 | 25973.65 | 26493.13 | 2% | 1
Eaton | Eaton 91PS-30kW | BK03A8306A01100000 | BK03A8306A01100000 | 91PS-30(30)-30-4x9Ah-LL-MBS-6 | 26110.9 | 26633.13 | 2% | 1
Eaton | Eaton 91PS-30kW | BK03AC206A01100000 | BK03AC206A01100000 | 91PS-30(30)-30-3x9Ah-6 | 22498.2 | 22948.15 | 2% | 1
Eaton | Eaton 91PS-30kW | BK03AC306A01100000 | BK03AC306A01100000 | 91PS-30(30)-30-3x9Ah-MBS-6 | 22635.43 | 23088.15 | 2% | 1
Eaton | Eaton 91PS-30kW | BK03AD206A01100000 | BK03AD206A01100000 | 91PS-30(30)-30-4x9Ah-6 | 24835.14 | 25331.87 | 2% | 1
Eaton | Eaton 91PS-30kW | BK03AD306A01100000 | BK03AD306A01100000 | 91PS-30(30)-30-4x9Ah-MBS-6 | 24972.42 | 25471.85 | 2% | 1
Eaton | Eaton 91PS-30kW | BM01A0206A01100000 | BM01A0206A01100000 | 91PS-10+10(30)-30-0-SB-6 | 18116.75 | 18479.1 | 2% | 1
Eaton | Eaton 91PS-30kW | BM01A0306A01100000 | BM01A0306A01100000 | 91PS-10+10(30)-30-0-SB-MBS-6 | 18254 | 18619.08 | 2% | 1
Eaton | Eaton 91PS-30kW | BM01A6206A01100000 | BM01A6206A01100000 | 91PS-10+10(30)-30-2x9Ah-LL-SB-6 | 23359.95 | 23827.16 | 2% | 1
Eaton | Eaton 91PS-30kW | BM01A6306A01100000 | BM01A6306A01100000 | 91PS-10+10(30)-30-2x9Ah-LL-SB-MBS-6 | 23497.18 | 23967.13 | 2% | 1
Eaton | Eaton 91PS-30kW | BM01A8206A01100000 | BM01A8206A01100000 | 91PS-10+10(30)-30-4x9Ah-LL-SB-6 | 28603.13 | 29175.19 | 2% | 1
Eaton | Eaton 91PS-30kW | BM01A8306A01100000 | BM01A8306A01100000 | 91PS-10+10(30)-30-4x9Ah-LL-SB-MBS-6 | 28740.38 | 29315.19 | 2% | 1
Eaton | Eaton 91PS-30kW | BM01AB206A01100000 | BM01AB206A01100000 | 91PS-10+10(30)-30-2x9Ah-SB-6 | 22790.69 | 23246.49 | 2% | 1
Eaton | Eaton 91PS-30kW | BM01AB306A01100000 | BM01AB306A01100000 | 91PS-10+10(30)-30-2x9Ah-SB-MBS-6 | 22927.94 | 23386.52 | 2% | 1
Eaton | Eaton 91PS-30kW | BM01AD206A01100000 | BM01AD206A01100000 | 91PS-10+10(30)-30-4x9Ah-SB-6 | 27464.62 | 28013.91 | 2% | 1
Eaton | Eaton 91PS-30kW | BM01AD306A01100000 | BM01AD306A01100000 | 91PS-10+10(30)-30-4x9Ah-SB-MBS-6 | 27601.9 | 28153.91 | 2% | 1
Eaton | Eaton 91PS-30kW | BM51A0206A01100000 | BM51A0206A01100000 | 91PS-15+15(30)-30-0-SB-6 | 18924.79 | 19303.27 | 2% | 1
Eaton | Eaton 91PS-30kW | BM51A0306A01100000 | BM51A0306A01100000 | 91PS-15+15(30)-30-0-SB-MBS-6 | 19062.01 | 19443.27 | 2% | 1
Eaton | Eaton 91PS-30kW | BM51A8206A01100000 | BM51A8206A01100000 | 91PS-15+15(30)-30-4x9Ah-LL-SB-6 | 29411.16 | 29999.36 | 2% | 1
Eaton | Eaton 91PS-30kW | BM51A8306A01100000 | BM51A8306A01100000 | 91PS-15+15(30)-30-4x9Ah-LL-SB-MBS-6 | 29548.39 | 30139.38 | 2% | 1
Eaton | Eaton 91PS-30kW | BM51AD206A01100000 | BM51AD206A01100000 | 91PS-15+15(30)-30-4x9Ah-SB-6 | 28272.65 | 28838.13 | 2% | 1
Eaton | Eaton 91PS-30kW | BM51AD306A01100000 | BM51AD306A01100000 | 91PS-15+15(30)-30-4x9Ah-SB-MBS-6 | 28409.88 | 28978.1 | 2% | 1
Eaton | Eaton 91PS-30kW | BM80A0206A01100000 | BM80A0206A01100000 | 91PS-8+8(30)-30-0-SB-6 | 17793.55 | 18149.43 | 2% | 1
Eaton | Eaton 91PS-30kW | BM80A0306A01100000 | BM80A0306A01100000 | 91PS-8+8(30)-30-0-SB-MBS-6 | 17930.81 | 18289.41 | 2% | 1
Eaton | Eaton 91PS-30kW | BM80A6206A01100000 | BM80A6206A01100000 | 91PS-8+8(30)-30-2x9Ah-LL-SB-6 | 23036.73 | 23497.46 | 2% | 1
Eaton | Eaton 91PS-30kW | BM80A6306A01100000 | BM80A6306A01100000 | 91PS-8+8(30)-30-2x9Ah-LL-SB-MBS-6 | 23173.98 | 23637.46 | 2% | 1
Eaton | Eaton 91PS-30kW | BM80A8206A01100000 | BM80A8206A01100000 | 91PS-8+8(30)-30-4x9Ah-LL-SB-6 | 28279.93 | 28845.52 | 2% | 1
Eaton | Eaton 91PS-30kW | BM80A8306A01100000 | BM80A8306A01100000 | 91PS-8+8(30)-30-4x9Ah-LL-SB-MBS-6 | 28417.16 | 28985.5 | 2% | 1
Eaton | Eaton 91PS-30kW | BM80AB206A01100000 | BM80AB206A01100000 | 91PS-8+8(30)-30-2x9Ah-SB-6 | 22467.49 | 22916.85 | 2% | 1
Eaton | Eaton 91PS-30kW | BM80AB306A01100000 | BM80AB306A01100000 | 91PS-8+8(30)-30-2x9Ah-SB-MBS-6 | 22604.72 | 23056.82 | 2% | 1
Eaton | Eaton 91PS-30kW | BM80AD206A01100000 | BM80AD206A01100000 | 91PS-8+8(30)-30-4x9Ah-SB-6 | 27141.42 | 27684.24 | 2% | 1
Eaton | Eaton 91PS-30kW | BM80AD306A01100000 | BM80AD306A01100000 | 91PS-8+8(30)-30-4x9Ah-SB-MBS-6 | 27278.65 | 27824.27 | 2% | 1
Eaton | Eaton 93PS-10kW | 93PS10MBS | 93PS10MBS | Eaton 93PS; 10kW frame; 10kW; sans batteries; avec MBS | 8414.67 | 8582.94 | 2% | 1
Eaton | Eaton 93PS-10kW | 93PS10MBSI | 93PS10MBSI | Eaton 93PS; 10kW frame; 10kW; avec chaine de 32 batteries de 9 Ah; avec MBS | 9390.9 | 9578.72 | 2% | 1
Eaton | Eaton 93PS-10kW | 93PS8MBS | 93PS8MBS | Eaton 93PS; 10kW frame; 8kW; sans batteries; avec MBS | 7605.02 | 7757.11 | 2% | 1
Eaton | Eaton 93PS-10kW | 93PS8MBSI | 93PS8MBSI | Eaton 93PS; 10kW frame; 8kW; avec chaine de 32 batteries de 9 Ah; avec MBS | 8581.26 | 8752.89 | 2% | 1
Eaton | Eaton 93E | 93E60KMBSN | 93E60KMBSN | 93E 60kVA | 16526.78 | 16526.78 | 0% | 1
Eaton | Eaton 93E | 93E80KMBSN | 93E80KMBSN | 93E 80kVA | 18141.75 | 18141.75 | 0% | 1
Eaton | Batterie EBC-A | P-105000041-006 | P-105000041-006 | EBC-A-2x32-9AHLL-BB-63A | 7214.22 | 7188.79 | -0.3525% | 1
Eaton | Batterie EBC-A | P-105000041-007 | P-105000041-007 | EBC-A-3x32-9AHLL-BB-63A | 8974.62 | 9002.37 | 0.3092% | 1
Eaton | Batterie EBC-B | P-105000084-001 | P-105000084-001 | EBC-B-0x32-EMPTY-BB-63A-M6 | 4225.26 | 4309.76 | 2% | 1
Eaton | Batterie EBC-B | P-105000084-002 | P-105000084-002 | EBC-B-1x32-CSBHRL12200W-BB-63A-M6 | 11553.65 | 11784.72 | 2% | 1
Eaton | Batterie EBC-C | P-105000017-002 | P-105000017-002 | EBC-C-1x36-CSBHRL12110W-BB-200A-M5 | 10746.42 | 10961.35 | 2% | 1
Eaton | Batterie EBC-C | P-105000017-004 | P-105000017-004 | EBC-C-1x36-CSBHRL12200W-BB-200A-M6 | 13404.57 | 13672.68 | 2% | 1
Eaton | Batterie EBC-C | P-105000017-008 | P-105000017-008 | EBC-C-0x40-EMPTY-BB-200A-M5 | 5122.89 | 5225.38 | 2.001% | 1
Eaton | Batterie EBC-C | P-105000017-009 | P-105000017-009 | EBC-C-1x40-CSBHRL12110W-BB-200A-M5 | 11266.8 | 11492.16 | 2% | 1
Eaton | Batterie EBC-C | P-105000017-010 | P-105000017-010 | EBC-C-1x40-CSBHRL12200W-BB-200A-M6 | 14513.55 | 14803.82 | 2% | 1
Eaton | Batterie EBC-C | P-105000079-202 | P-105000079-202 | EBC-C-0x40-EMPTY-BB-200A-M6 | 5294.74 | 5400.64 | 2% | 1
Eaton | Batterie EBC-C | P-105000079-214 | P-105000079-214 | EBC-C-1x36-FIAMM12FLB200P-BB-200A-M6 | 14838.03 | 15134.83 | 2% | 1
Eaton | Batterie EBC-C | P-105000079-215 | P-105000079-215 | EBC-C-1x40-FIAMM12FLB200P-BB-200A-M6 | 15819.86 | 16136.26 | 2% | 1
Eaton | Batterie EBC-C | P-105000079-216 | P-105000079-216 | EBC-C-1x36-EXIDEXP12V1800-BB-200A-M6 | 14681.8 | 14975.45 | 2% | 1
Eaton | Batterie EBC-C | P-105000079-217 | P-105000079-217 | EBC-C-1x40-EXIDEXP12V1800-BB-200A-M6 | 15602.7 | 15914.76 | 2% | 1
Eaton | Batterie EBC-E | P-105000038-001 | P-105000038-001 | EBC-E-1x40-CSBHRL12280W-BB-400A-M6 | 21558.01 | 21773.55 | 0.9998% | 1
Eaton | Batterie EBC-E | P-105000038-002 | P-105000038-002 | EBC-E-1x40-CSBHRL12330W-BB-400A-M6 | 23696.82 | 23933.82 | 1% | 1
Eaton | Batterie EBC-E | P-105000038-003 | P-105000038-003 | EBC-E-1x40-CSBHRL12540W-BB-400A-M6 | 29702.91 | 29999.95 | 1% | 1
Eaton | Batterie EBC-E | P-105000081-401 | P-105000081-401 | EBC-E-0x40-EMPTY-BB-400A-M6 | 8751.37 | 8838.86 | 0.9997% | 1
Eaton | Batterie EBC-E | P-105000081-402 | P-105000081-402 | EBC-E-0x40-EMPTY-BB-400A-M8 | 8788.72 | 8876.61 | 1% | 1
Eaton | Batterie EBC-E | P-105000081-411 | P-105000081-411 | EBC-E-1x40-FIAMM12FLB350P-BB-400A-M8 | 24166.66 | 24408.32 | 1% | 1
Eaton | Batterie EBC-E | P-105000081-412 | P-105000081-412 | EBC-E-1x40-EXIDEXP12V3000-BB-400A-M6 | 22671.97 | 22898.7 | 1% | 1
Eaton | Batterie EBC-E | P-105000081-413 | P-105000081-413 | EBC-E-1x40-FIAMM12FLB540P-BB-400A-M8 | 35067.75 | 35418.41 | 1% | 1
Eaton | Batterie 93PS | P-103002001 | P-103002001 | Plateaux batteries & câbles pour 1 string de batteries (châssis 20kW) | 252.11 | 257.13 | 1.991% | 1
Eaton | Batterie 93PS | P-103002002 | P-103002002 | Plateaux batteries & câbles pour 1 string de batteries (châssis 40kW) | 260.69 | 265.9 | 1.999% | 1
Eaton | Batterie 93E, 93PM | P-105000003-020 | P-105000003-020 | External Maintenance By-Pass Switch 50kW, 2 Switches | 2349.12 | 2396.09 | 1.999% | 1
Eaton | Batterie 93E, 93PM | P-105000003-022 | P-105000003-022 | External Maintenance By-Pass Switch 100kW, 2 Switches | 5327.84 | 5434.38 | 2% | 1
Eaton | Batterie 93E, 93PM | P-105000003-023 | P-105000003-023 | External Maintenance By-Pass Switch 100kW, 3 Switches | 6892.06 | 7029.91 | 2% | 1
Eaton | Batterie 93E, 93PM | P-105000003-024 | P-105000003-024 | External Maintenance By-Pass Switch 100kW, 4 Switches | 8497.89 | 8667.87 | 2% | 1
Eaton | Batterie 93E, 93PM | P-105000003-046 | P-105000003-046 | External Maintenance By-Pass Switch 50kW, 3 Switches | 2773.46 | 2828.91 | 1.999% | 1
Eaton | Batterie EBC-A | P-105000041-001 | P-105000041-001 | EBC-A-0x96-EMPTY-BB-63A | 3410.5 | 3270.19 | -4.114% | 1
Eaton | Batterie EBC-A | P-105000041-002 | P-105000041-002 | EBC-A-2x32-9AH-BB-63A | 6120.73 | 6062.3 | -0.9546% | 1
Eaton | Batterie EBC-A | P-105000041-003 | P-105000041-003 | EBC-A-3x32-9AH-BB-63A | 7439.64 | 7421.04 | -0.25% | 1
Eaton | Batterie EBC-B | P-105000042-001 | P-105000042-001 | EBC-B-0x32-EMPTY-BB-160A-M6 | 4353.03 | 4440.09 | 2% | 1
Eaton | Batterie EBC-B | P-105000042-002 | P-105000042-002 | EBC-B-1x32-CSBHRL12200W-BB-160A-M6 | 11877.27 | 12114.83 | 2% | 1
Eaton | Batterie 93E, Eaton 93PS | P-105000044-002 | P-105000044-002 | External Maintenance By-Pass Switch 20kW, 2 Switches | 1031.73 | 1052.35 | 1.999% | 1
Eaton | Batterie 93E, Eaton 93PS | P-105000044-003 | P-105000044-003 | External Maintenance By-Pass Switch 20kW, 3 Switches | 1256.37 | 1281.52 | 2.002% | 1
Eaton | Batterie 93E, Eaton 93PS | P-105000044-004 | P-105000044-004 | External Maintenance By-Pass Switch 20kW, 4 Switches | 1437.94 | 1466.71 | 2.001% | 1
Eaton | Batterie 93E, Eaton 93PS, 93PM | P-105000045-002 | P-105000045-002 | External Maintenance By-Pass Switch 40kW, 2 Switches | 1209.17 | 1233.34 | 1.999% | 1
Eaton | Batterie 93E, Eaton 93PS, 93PM | P-105000045-003 | P-105000045-003 | External Maintenance By-Pass Switch 40kW, 3 Switches | 1419.27 | 1447.65 | 2% | 1
Eaton | Batterie 93E, Eaton 93PS, 93PM | P-105000045-004 | P-105000045-004 | External Maintenance By-Pass Switch 40kW, 4 Switches | 1683.48 | 1717.16 | 2.001% | 1
Eaton | Communication | INDRELAY-MS | INDRELAY-MS | Industrial relay card - MS for 93PM and 93E | 244.08 | 248.82 | 1.942% | 1
Eaton | xComfort RF | CRMA-00/04 | 000118784 | Room Manager blanc | 452.01 | 452.01 | 0% | 1
Eaton | xComfort RF | CCIA-02/01 | 000155447 | Passerelle Ethernet xComfort | 524.34 | 524.34 | 0% | 1
Eaton | xComfort RF | CCIA-03/01 | 000155448 | Passerelle Ethernet PoE xComfort | 524.34 | 524.34 | 0% | 1
Eaton | xComfort RF | CKOZ-00/12 | 000164296 | Récepteur externe pour système de chauffage x12 | 163.78 | 163.78 | 0% | 1
Eaton | xComfort RF | CKOZ-00/13 | 000168548 | Passerelle USB de configuration xComfort | 174.76 | 174.76 | 0% | 1
Eaton | xComfort RF | CKOZ-00/14 | 000168549 | Clé radio / USB pour la connexion d'applications tierces | 186.73 | 186.73 | 0% | 1
Eaton | xComfort RF | CPAD-00/193 | 000173411 | Bouton poussoir RF simple, 55mm | 72.99 | 72.99 | 0% | 1
Eaton | xComfort RF | CPAD-00/194 | 000173412 | Bouton poussoir RF double, 55mm | 77.03 | 77.03 | 0% | 1
Eaton | xComfort RF | CPAD-00/195 | 000173413 | Bouton poussoir RF quadruple, 55mm | 83.49 | 83.49 | 0% | 1
Eaton | xComfort RF | CHSZ-02/02 | 000109383 | Télécommande 2 canaux | 87.3 | 87.3 | 0% | 1
Eaton | xComfort RF | CHSZ-12/03 | 000109384 | Télécommande 12 canaux | 121.58 | 121.58 | 0% | 1
Eaton | xComfort RF | CHSZ-12/04 | 000118803 | Télécommande, afficheur, 12 canaux | 216.25 | 216.25 | 0% | 1
Eaton | xComfort RF | CTAA-01/04 | 000125969 | Bouton-poussoir simple, RF, 55x55mm | 76.07 | 76.07 | 0% | 1
Eaton | xComfort RF | CTAA-02/04 | 000126030 | Bouton-poussoir double, RF, 55x55mm | 79.42 | 79.42 | 0% | 1
Eaton | xComfort RF | CTAA-04/04 | 000126031 | Bouton-poussoir quadruple, RF, 55x55mm | 76.54 | 76.54 | 0% | 1
Eaton | xComfort RF | CTAA-01/04-LED | 000126032 | Bouton-poussoir simple, RF, 55x55mm, avec LED | 69.22 | 69.22 | 0% | 1
Eaton | xComfort RF | CTAA-02/04-LED | 000126033 | Bouton-poussoir double, RF, 55x55mm, avec LED | 73.43 | 73.43 | 0% | 1
Eaton | xComfort RF | CTAA-04/04-LED | 000126034 | Bouton-poussoir quadruple, RF, 55x55mm, avec LED | 70.88 | 70.88 | 0% | 1
Eaton | xComfort RF | CMMZ-00/22 | 000126039 | Plaque de montage pour bouton, 55x55mm | 8.23 | 8.23 | 0% | 1
Eaton | xComfort RF | CWIZ-01/01 | 000126042 | Bouton à bascule, simple, blanc | 3.03 | 3.03 | 0% | 1
Eaton | xComfort RF | CWIZ-01/02 | 000126043 | Bouton à bascule, simple, crème | 3.12 | 3.12 | 0% | 1
Eaton | xComfort RF | CWIZ-01/03 | 000126044 | Bouton à bascule, simple, couleur argent | 7.4 | 7.4 | 0% | 1
Eaton | xComfort RF | CWIZ-01/04 | 000126045 | Bouton à bascule, simple, anthracite | 7.05 | 7.05 | 0% | 1
Eaton | xComfort RF | CWIZ-02/01 | 000126046 | Bouton à bascule, double, blanc | 5.19 | 5.19 | 0% | 1
Eaton | xComfort RF | CWIZ-02/02 | 000126047 | Bouton à bascule, double, crème | 5.19 | 5.19 | 0% | 1
Eaton | xComfort RF | CWIZ-02/03 | 000126048 | Bouton à bascule, double, couleur argent | 12.27 | 12.27 | 0% | 1
Eaton | xComfort RF | CWIZ-02/04 | 000126049 | Bouton à bascule, double, anthracite | 9.83 | 9.83 | 0% | 1
Eaton | xComfort RF | CWIZ-04/01 | 000126050 | Bouton à bascule, quadruple, blanc | 6.23 | 6.23 | 0% | 1
Eaton | xComfort RF | CWIZ-04/02 | 000126051 | Bouton à bascule, quadruple, crème | 6.49 | 6.49 | 0% | 1
Eaton | xComfort RF | CWIZ-04/03 | 000126052 | Bouton à bascule, quadruple, couleur argent | 16.15 | 16.15 | 0% | 1
Eaton | xComfort RF | CWIZ-04/04 | 000126053 | Bouton à bascule, quadruple, anthracite | 15.62 | 15.62 | 0% | 1
Eaton | xComfort RF | CWIZ-01/01-LED | 000126054 | Bouton à bascule, simple, avec LED, blanc | 3.09 | 3.09 | 0% | 1
Eaton | xComfort RF | CWIZ-01/02-LED | 000126055 | Bouton à bascule, simple, avec LED, crème | 5.26 | 5.26 | 0% | 1
Eaton | xComfort RF | CWIZ-01/03-LED | 000126056 | Bouton à bascule, simple, avec LED, couleur argent | 7.4 | 7.4 | 0% | 1
Eaton | xComfort RF | CWIZ-01/04-LED | 000126057 | Bouton à bascule, simple, avec LED, anthracite | 7.09 | 7.09 | 0% | 1
Eaton | xComfort RF | CWIZ-02/01-LED | 000126058 | Bouton à bascule, double, avec LED, blanc | 4.01 | 4.01 | 0% | 1
Eaton | xComfort RF | CWIZ-02/02-LED | 000126059 | Bouton à bascule, double, avec LED, crème | 5.7 | 5.7 | 0% | 1
Eaton | xComfort RF | CWIZ-02/03-LED | 000126060 | Bouton à bascule, double, avec LED, couleur argent | 11.58 | 11.58 | 0% | 1
Eaton | xComfort RF | CWIZ-02/04-LED | 000126061 | Bouton à bascule, double, avec LED, anthracite | 9.32 | 9.32 | 0% | 1
Eaton | xComfort RF | CWIZ-04/01-LED | 000126062 | Bouton à bascule, quadruple, avec LED, blanc | 6.23 | 6.23 | 0% | 1
Eaton | xComfort RF | CWIZ-04/02-LED | 000126063 | Bouton à bascule, quadruple, avec LED, crème | 6.49 | 6.49 | 0% | 1
Eaton | xComfort RF | CWIZ-04/03-LED | 000126064 | Bouton à bascule, quadruple, avec LED, couleur argent | 18.01 | 18.01 | 0% | 1
Eaton | xComfort RF | CWIZ-04/04-LED | 000126065 | Bouton à bascule, quadruple, avec LED, anthracite | 15.62 | 15.62 | 0% | 1
Eaton | xComfort RF | CRAZ-01/01 | 000126066 | Enjoliveur pour bouton poussoir, Blanc | 4.18 | 4.18 | 0% | 1
Eaton | xComfort RF | CMMZ-00/24 | 000137290 | Bande adhésive | 0.5 | 0.5 | 0% | 1
Eaton | xComfort RF | CHSZ-01/05 | 000143807 | Télécommande 1 canal | 87.3 | 87.3 | 0% | 1
Eaton | xComfort RF | CWIZ-01/11 | 000147589 | Bouton à bascule, simple, I/0, blanc | 3.68 | 3.68 | 0% | 1
Eaton | xComfort RF | CWIZ-01/12 | 000147590 | Bouton à bascule, simple, I/0, crème | 5.46 | 5.46 | 0% | 1
Eaton | xComfort RF | CWIZ-01/13 | 000147591 | Bouton à bascule, simple, I/0, couleur argent | 8.03 | 8.03 | 0% | 1
Eaton | xComfort RF | CWIZ-01/14 | 000147592 | Bouton à bascule, simple, I/0, anthracite | 8.22 | 8.22 | 0% | 1
Eaton | xComfort RF | CWIZ-02/11 | 000147593 | Bouton à bascule, double, I/0, blanc | 5.19 | 5.19 | 0% | 1
Eaton | xComfort RF | CWIZ-02/12 | 000147594 | Bouton à bascule, double, I/0, crème | 6.07 | 6.07 | 0% | 1
Eaton | xComfort RF | CWIZ-02/13 | 000147595 | Bouton à bascule, double, I/0, couleur argent | 12.46 | 12.46 | 0% | 1
Eaton | xComfort RF | CWIZ-02/14 | 000147596 | Bouton à bascule, double, I/0, anthracite | 11.65 | 11.65 | 0% | 1
Eaton | xComfort RF | CWIZ-04/11 | 000147597 | Bouton à bascule, quadruple, I/0, blanc | 6.63 | 6.63 | 0% | 1
Eaton | xComfort RF | CWIZ-04/12 | 000147598 | Bouton à bascule, quadruple, I/0, crème | 6.89 | 6.89 | 0% | 1
Eaton | xComfort RF | CWIZ-04/13 | 000147599 | Bouton à bascule, quadruple, I/0, couleur argent | 19.01 | 19.01 | 0% | 1
Eaton | xComfort RF | CWIZ-04/14 | 000147600 | Bouton à bascule, quadruple, I/0, anthracite | 10.17 | 10.17 | 0% | 1
Eaton | xComfort RF | CWIZ-01/11-LED | 000147601 | Bouton à bascule, simple, avec LED, I/0, blanc | 3.68 | 3.68 | 0% | 1
Eaton | xComfort RF | CWIZ-01/12-LED | 000147602 | Bouton à bascule, simple, avec LED, I/0, crème | 5.59 | 5.59 | 0% | 1
Eaton | xComfort RF | CWIZ-01/13-LED | 000147603 | Bouton à bascule, simple, avec LED, I/0, couleur argent | 8.25 | 8.25 | 0% | 1
Eaton | xComfort RF | CWIZ-01/14-LED | 000147604 | Bouton à bascule, simple, avec LED, I/0, anthracite | 8.22 | 8.22 | 0% | 1
Eaton | xComfort RF | CWIZ-02/11-LED | 000147605 | Bouton à bascule, double, avec LED, I/0, blanc | 5.19 | 5.19 | 0% | 1
Eaton | xComfort RF | CWIZ-02/12-LED | 000147606 | Bouton à bascule, double, avec LED, I/0, crème | 6.07 | 6.07 | 0% | 1
Eaton | xComfort RF | CWIZ-02/13-LED | 000147607 | Bouton à bascule, double, avec LED, I/0, couleur argent | 11.62 | 11.62 | 0% | 1
Eaton | xComfort RF | CWIZ-02/14-LED | 000147608 | Bouton à bascule, double, avec LED, I/0, anthracite | 11.65 | 11.65 | 0% | 1
Eaton | xComfort RF | CWIZ-04/11-LED | 000147609 | Bouton à bascule, quadruple, avec LED, I/0, blanc | 6.63 | 6.63 | 0% | 1
Eaton | xComfort RF | CWIZ-04/12-LED | 000147610 | Bouton à bascule, quadruple, avec LED, I/0, crème | 6.89 | 6.89 | 0% | 1
Eaton | xComfort RF | CWIZ-04/13-LED | 000147611 | Bouton à bascule, quadruple, avec LED, I/0, couleur argent | 19.01 | 19.01 | 0% | 1
Eaton | xComfort RF | CWIZ-04/14-LED | 000147612 | Bouton à bascule, quadruple, avec LED, I/0, anthracite | 10.17 | 10.17 | 0% | 1
Eaton | xComfort RF | CWIZ-01/21 | 000147613 | Bouton à bascule, simple, blanc, flèches | 3.68 | 3.68 | 0% | 1
Eaton | xComfort RF | CWIZ-01/22 | 000147614 | Bouton à bascule, simple, crème, flèches | 5.46 | 5.46 | 0% | 1
Eaton | xComfort RF | CWIZ-01/23 | 000147615 | Bouton à bascule, simple, couleur argent, flèches | 8.03 | 8.03 | 0% | 1
Eaton | xComfort RF | CWIZ-01/24 | 000147616 | Bouton à bascule, simple, anthracite, flèches | 10.15 | 10.15 | 0% | 1
Eaton | xComfort RF | CWIZ-02/21 | 000147617 | Bouton à bascule, double, blanc, flèches | 5.19 | 5.19 | 0% | 1
Eaton | xComfort RF | CWIZ-02/22 | 000147618 | Bouton à bascule, double, crème, flèches | 6.07 | 6.07 | 0% | 1
Eaton | xComfort RF | CWIZ-02/23 | 000147619 | Bouton à bascule, double, couleur argent, flèches | 12.46 | 12.46 | 0% | 1
Eaton | xComfort RF | CWIZ-02/24 | 000147620 | Bouton à bascule, double, anthracite, flèches | 11.65 | 11.65 | 0% | 1
Eaton | xComfort RF | CWIZ-04/21 | 000147621 | Bouton à bascule, quadruple, blanc, flèches | 6.63 | 6.63 | 0% | 1
Eaton | xComfort RF | CWIZ-04/22 | 000147622 | Bouton à bascule, quadruple, crème, flèches | 6.89 | 6.89 | 0% | 1
Eaton | xComfort RF | CWIZ-04/23 | 000147623 | Bouton à bascule, quadruple, couleur argent, flèches | 19.01 | 19.01 | 0% | 1
Eaton | xComfort RF | CWIZ-04/24 | 000147624 | Bouton à bascule, quadruple, anthracite, flèches | 10.17 | 10.17 | 0% | 1
Eaton | xComfort RF | CWIZ-01/21-LED | 000147625 | Bouton à bascule, simple, avec LED, blanc, flèches | 3.68 | 3.68 | 0% | 1
Eaton | xComfort RF | CWIZ-01/22-LED | 000147626 | Bouton à bascule, simple, avec LED, crème, flèches | 5.46 | 5.46 | 0% | 1
Eaton | xComfort RF | CWIZ-01/23-LED | 000147627 | Bouton à bascule, simple, avec LED, couleur argent, flèches | 8.03 | 8.03 | 0% | 1
Eaton | xComfort RF | CWIZ-01/24-LED | 000147628 | Bouton à bascule, simple, avec LED, anthracite, flèches | 8.22 | 8.22 | 0% | 1
Eaton | xComfort RF | CWIZ-02/21-LED | 000147629 | Bouton à bascule, double, avec LED, blanc, flèches | 5.19 | 5.19 | 0% | 1
Eaton | xComfort RF | CWIZ-02/22-LED | 000147630 | Bouton à bascule, double, avec LED, crème, flèches | 6.07 | 6.07 | 0% | 1
Eaton | xComfort RF | CWIZ-02/23-LED | 000147631 | Bouton à bascule, double, avec LED, couleur argent, flèches | 11.74 | 11.74 | 0% | 1
Eaton | xComfort RF | CWIZ-02/24-LED | 000147632 | Bouton à bascule, double, avec LED, anthracite, flèches | 11.65 | 11.65 | 0% | 1
Eaton | xComfort RF | CWIZ-04/21-LED | 000147633 | Bouton à bascule, quadruple, avec LED, blanc, flèches | 6.63 | 6.63 | 0% | 1
Eaton | xComfort RF | CWIZ-04/22-LED | 000147634 | Bouton à bascule, quadruple, avec LED, crème, flèches | 6.89 | 6.89 | 0% | 1
Eaton | xComfort RF | CWIZ-04/23-LED | 000147635 | Bouton à bascule, quadruple, avec LED, couleur argent, flèches | 19.01 | 19.01 | 0% | 1
Eaton | xComfort RF | CWIZ-04/24-LED | 000147636 | Bouton à bascule, quadruple, avec LED, anthracite, flèches | 10.17 | 10.17 | 0% | 1
Eaton | xComfort RF | CWIZ-01/31 | 000172985 | Bouton à bascule, simple, blanc brillant | 3.91 | 3.91 | 0% | 1
Eaton | xComfort RF | CWIZ-02/31 | 000172986 | Bouton à bascule, double, blanc brillant | 6.2 | 6.2 | 0% | 1
Eaton | xComfort RF | CWIZ-04/31 | 000172987 | Bouton à bascule, quadruple, blanc brillant | 8.04 | 8.04 | 0% | 1
Eaton | xComfort RF | CWIZ-01/32 | 000172988 | Bouton à bascule, simple, couleur argent brillant | 4.23 | 4.23 | 0% | 1
Eaton | xComfort RF | CWIZ-02/32 | 000172989 | Bouton à bascule, double, couleur argent brillant | 6.65 | 6.65 | 0% | 1
Eaton | xComfort RF | CWIZ-04/32 | 000172990 | Bouton à bascule, quadruple, couleur argent brillant | 7.88 | 7.88 | 0% | 1
Eaton | xComfort RF | CWIZ-01/33 | 000172991 | Bouton à bascule, simple, anthracite brillant | 11.79 | 11.79 | 0% | 1
Eaton | xComfort RF | CWIZ-02/33 | 000172992 | Bouton à bascule, double, anthracite brillant | 19.29 | 19.29 | 0% | 1
Eaton | xComfort RF | CWIZ-04/33 | 000172993 | Bouton à bascule, quadruple, anthracite brillant | 30.31 | 30.31 | 0% | 1
Eaton | xComfort RF | CWIZ-01/41 | 000172994 | Bouton à bascule, simple, I/0, blanc brillant | 4.75 | 4.75 | 0% | 1
Eaton | xComfort RF | CWIZ-02/41 | 000172995 | Bouton à bascule, double, I/0, blanc brillant | 6.66 | 6.66 | 0% | 1
Eaton | xComfort RF | CWIZ-04/41 | 000172996 | Bouton à bascule, quadruple, I/0, blanc brillant | 10.11 | 10.11 | 0% | 1
Eaton | xComfort RF | CWIZ-01/42 | 000172997 | Bouton à bascule, simple, I/0, couleur argent brillant | 5.07 | 5.07 | 0% | 1
Eaton | xComfort RF | CWIZ-02/42 | 000172998 | Bouton à bascule, double, I/0, couleur argent brillant | 7.07 | 7.07 | 0% | 1
Eaton | xComfort RF | CWIZ-04/42 | 000172999 | Bouton à bascule, quadruple, I/0, couleur argent brillant | 9.87 | 9.87 | 0% | 1
Eaton | xComfort RF | CWIZ-01/43 | 000173000 | Bouton à bascule, simple, I/0, anthracite brillant | 12.32 | 12.32 | 0% | 1
Eaton | xComfort RF | CWIZ-02/43 | 000173001 | Bouton à bascule, double, I/0, anthracite brillant | 20.2 | 20.2 | 0% | 1
Eaton | xComfort RF | CWIZ-04/43 | 000173002 | Bouton à bascule, quadruple, I/0, anthracite brillant | 32.14 | 32.14 | 0% | 1
Eaton | xComfort RF | CWIZ-01/51 | 000173003 | Bouton à bascule, simple, flèches, blanc brillant | 4.75 | 4.75 | 0% | 1
Eaton | xComfort RF | CWIZ-02/51 | 000173004 | Bouton à bascule, double, flèches, blanc brillant | 6.66 | 6.66 | 0% | 1
Eaton | xComfort RF | CWIZ-04/51 | 000173005 | Bouton à bascule, quadruple, flèches, blanc brillant | 10.11 | 10.11 | 0% | 1
Eaton | xComfort RF | CWIZ-01/52 | 000173006 | Bouton à bascule, simple, flèches, couleur argent brillant | 5.07 | 5.07 | 0% | 1
Eaton | xComfort RF | CWIZ-02/52 | 000173007 | Bouton à bascule, double, flèches, couleur argent brillant | 7.07 | 7.07 | 0% | 1
Eaton | xComfort RF | CWIZ-04/52 | 000173008 | Bouton à bascule, quadruple, flèches, couleur argent brillant | 9.87 | 9.87 | 0% | 1
Eaton | xComfort RF | CWIZ-01/53 | 000173009 | Bouton à bascule, simple, flèches, anthracite brillant | 12.32 | 12.32 | 0% | 1
Eaton | xComfort RF | CWIZ-02/53 | 000173010 | Bouton à bascule, double, flèches, anthracite brillant | 20.2 | 20.2 | 0% | 1
Eaton | xComfort RF | CWIZ-04/53 | 000173011 | Bouton à bascule, quadruple, flèches, anthracite brillant | 32.14 | 32.14 | 0% | 1
Eaton | xComfort RF | CWIZ-01/35 | 000179598 | Bouton à bascule, simple, crème brillant | 4.23 | 4.23 | 0% | 1
Eaton | xComfort RF | CWIZ-02/35 | 000179599 | Bouton à bascule, double, crème brillant | 6.2 | 6.2 | 0% | 1
Eaton | xComfort RF | CWIZ-04/35 | 000179600 | Bouton à bascule, quadruple, crème brillant | 8.04 | 8.04 | 0% | 1
Eaton | xComfort RF | CWIZ-01/45 | 000179601 | Bouton à bascule, simple, I/0, crème brillant | 5.16 | 5.16 | 0% | 1
Eaton | xComfort RF | CWIZ-02/45 | 000179602 | Bouton à bascule, double, I/0, crème brillant | 6.66 | 6.66 | 0% | 1
Eaton | xComfort RF | CWIZ-04/45 | 000179603 | Bouton à bascule, quadruple, I/0, crème brillant | 10.11 | 10.11 | 0% | 1
Eaton | xComfort RF | CWIZ-01/55 | 000179604 | Bouton à bascule, simple, flèches, crème brillant | 5.16 | 5.16 | 0% | 1
Eaton | xComfort RF | CWIZ-02/55 | 000179605 | Bouton à bascule, double, flèches, crème brillant | 6.66 | 6.66 | 0% | 1
Eaton | xComfort RF | CWIZ-04/55 | 000179606 | Bouton à bascule, quadruple, flèches, crème brillant | 10.11 | 10.11 | 0% | 1
Eaton | xComfort RF | CWIZ-01/36 | 000184467 | Bascule simple, rouge de sécurité brillant | 11.79 | 11.79 | 0% | 1
Eaton | xComfort RF | CWIZ-01/37 | 000184589 | Bascule 1-fois, blanc alpin brillant | 3.91 | 3.91 | 0% | 1
Eaton | xComfort RF | CWIZ-02/37 | 000184590 | Bascule 2-fois, blanc alpin brillant | 6.2 | 6.2 | 0% | 1
Eaton | xComfort RF | CWIZ-04/37 | 000184591 | Bascule 4-fois, blanc alpin brillant | 8.04 | 8.04 | 0% | 1
Eaton | xComfort RF | CWIZ-01/47 | 000184592 | Bascule 1-fois, blanc alpin brillant, 1/0 | 4.75 | 4.75 | 0% | 1
Eaton | xComfort RF | CWIZ-02/47 | 000184593 | Bascule 2-fois, blanc alpin brillant, 1/0 | 6.66 | 6.66 | 0% | 1
Eaton | xComfort RF | CWIZ-04/47 | 000184594 | Bascule 4-fois, blanc alpin brillant, 1/0 | 10.11 | 10.11 | 0% | 1
Eaton | xComfort RF | CWIZ-01/57 | 000184595 | Bascule 1-fois, blanc alpin brillant, Jalo | 4.75 | 4.75 | 0% | 1
Eaton | xComfort RF | CWIZ-02/57 | 000184596 | Bascule 2-fois, blanc alpin brillant, Jalo | 6.66 | 6.66 | 0% | 1
Eaton | xComfort RF | CWIZ-04/57 | 000184597 | Bascule 4-fois, blanc alpin brillant, Jalo | 10.11 | 10.11 | 0% | 1
Eaton | xComfort RF | CAEE-02/01 | 000112240 | Entrée analogique 2 positions | 132.8 | 132.8 | 0% | 1
Eaton | xComfort RF | CHAZ-01/12 | 000164333 | Actionneur chauffage, 12 canaux | 658.16 | 658.16 | 0% | 1
Eaton | xComfort RF | CHVZ-01/04 | 000179678 | Robinet thermostatique, NC | 51.27 | 51.27 | 0% | 1
Eaton | xComfort RF | CBEU-02/03 | 000182450 | Entrée binaire-2x230VAC | 101.65 | 101.65 | 0% | 1
Eaton | xComfort RF | CRCA-00/08 | 000187708 | Room Controller Touch, blanc | 221.13 | 221.13 | 0% | 1
Eaton | xComfort RF | CRCA-00/09 | 000187709 | Room Controller Touch, gris anthracite | 221.13 | 221.13 | 0% | 1
Eaton | xComfort RF | CRCA-00/10 | 000187710 | Room Controller Touch, traffic white | 221.13 | 221.13 | 0% | 1
Eaton | xComfort RF | CRCA-00/11 | 000187711 | Room Controller Touch, alpine white | 221.13 | 221.13 | 0% | 1
Eaton | xComfort RF | CPAD-00/198 | 000187712 | Room Controller Touch Complete, white | 221.13 | 221.13 | 0% | 1
Eaton | xComfort RF | CBEU-02/02 | 000265627 | Entrée binaire, UP, 2xcontacts de signalisation | 89.9 | 89.9 | 0% | 1
Eaton | xComfort RF | CTEU-02/01 | 000265628 | Entrée de température, UP, double | 130.4 | 130.4 | 0% | 1
Eaton | xComfort RF | CJAU-01/03 | 000109231 | Actionneur pour store, actionneur volet/store fonction bouton-poussoir | 142.5 | 142.5 | 0% | 1
Eaton | xComfort RF | CSAU-01/04 | 000121080 | Actionneur TOR, libre de potentiel, fonction poussoir | 92.7 | 92.7 | 0% | 1
Eaton | xComfort RF | CSAU-01/01-10 | 000172937 | Act. int. basic 10A/230VAC | 90.35 | 90.35 | 0% | 1
Eaton | xComfort RF | CSAU-01/01-10I | 000172938 | Actionneur Inter, option entrée, 10A/230VAC | 102.49 | 102.49 | 0% | 1
Eaton | xComfort RF | CSAU-01/01-10IE | 000172939 | Actionneur Inter, option entrée + Mesure 10A/230VAC | 118.95 | 118.95 | 0% | 1
Eaton | xComfort RF | CSAU-01/01-16 | 000172940 | Actionneur de commutation 16A | 146.9 | 146.9 | 0% | 1
Eaton | xComfort RF | CSAU-01/01-16I | 000172941 | Actionneur de commutation 16A+IN | 166.4 | 166.4 | 0% | 1
Eaton | xComfort RF | CSAU-01/01-16IE | 000172942 | Actionneur de commutation 16A+IN+EMS | 190.17 | 190.17 | 0% | 1
Eaton | xComfort RF | CROU-00/01-S | 000172943 | Routeur RF standard | 65.49 | 65.49 | 0% | 1
Eaton | xComfort RF | CROU-00/01-SL | 000172944 | Routeur RF avec fonction logic | 77.46 | 77.46 | 0% | 1
Eaton | xComfort RF | CDAU-01/04 | 000182443 | Variateur universel 250W/230VAC | 158.98 | 158.98 | 0% | 1
Eaton | xComfort RF | CDAU-01/04-I | 000182444 | Variateur universel 250W/230VAC avec entrée | 177.81 | 177.81 | 0% | 1
Eaton | xComfort RF | CDAU-01/04-E | 000182445 | Variateur universel 250W/230VAC avec mesure | 177.81 | 177.81 | 0% | 1
Eaton | xComfort RF | CDAE-01/04 | 000182446 | Variateur universel 250W/230VAC | 197.68 | 197.68 | 0% | 1
Eaton | xComfort RF | CDAE-01/05-I | 000182448 | Variateur universel avec entrée | 260.43 | 260.43 | 0% | 1
Eaton | xComfort RF | CDAE-01/05-E | 000182449 | Variateur universel avec mesure | 260.43 | 260.43 | 0% | 1
Eaton | xComfort RF | CSAU-01/02 | 000240694 | Actionneur TOR, libre de potentiel | 90.82 | 90.82 | 0% | 1
Eaton | xComfort RF | CSAU-01/03 | 000240695 | Actionneur TOR, omnipolaire | 90.43 | 90.43 | 0% | 1
Eaton | xComfort RF | CJAU-01/02 | 000240696 | Actionneur volet/store | 108.31 | 108.31 | 0% | 1
Eaton | xComfort RF | CAAE-01/01 | 000240697 | Actionneur analogique -0-10-VDC | 126.52 | 126.52 | 0% | 1
Eaton | xComfort RF | CAAE-01/02 | 000240698 | Actionneur analogique -1-10-VDC | 126.46 | 126.46 | 0% | 1
Eaton | xComfort RF | CBMA-02/01 | 000104921 | Détecteur de mouvements, PIR | 174.03 | 174.03 | 0% | 1
Eaton | xComfort RF | CSEZ-01/06 | 000104922 | Contact de position, mont en surface | 8.27 | 8.27 | 0% | 1
Eaton | xComfort RF | CSEZ-01/07 | 000104923 | Contact de position, mont encastré | 8.77 | 8.77 | 0% | 1
Eaton | xComfort RF | CMMZ-00/08 | 000106291 | Transfo pour détecteur 230/24VAC | 42.83 | 42.83 | 0% | 1
Eaton | xComfort RF | CMMZ-00/09 | 000106292 | Support pour détecteur CBMA-02/01 | 13.52 | 13.52 | 0% | 1
Eaton | xComfort RF | CSEZ-01/16 | 000109381 | Capteur de qualité de l'air, VOC, 0-10VDC | 388.26 | 388.26 | 0% | 1
Eaton | xComfort RF | CSEZ-01/17 | 000109382 | Capteur d'humidité, angle saillant, 0-10VDC | 370.98 | 370.98 | 0% | 1
Eaton | xComfort RF | CSEZ-01/18 | 000110748 | Capteur de fuite d'eau | 34.78 | 34.78 | 0% | 1
Eaton | xComfort RF | CSEZ-01/19 | 000110749 | Détecteur de fumé | 55.93 | 55.93 | 0% | 1
Eaton | xComfort RF | CSEZ-01/20 | 000110770 | Adaptateur détecteur de fumé | 11.07 | 11.07 | 0% | 1
Eaton | xComfort RF | CMMZ-00/11 | 000110771 | Kit fixation murale télécommande | 6.26 | 6.26 | 0% | 1
Eaton | xComfort RF | CMMZ-00/12 | 000110772 | Transfo 90-264VAC/24VDC | 44.66 | 44.66 | 0% | 1
Eaton | xComfort RF | CMMZ-00/13 | 000110773 | Transfo encastré 90-264VAC/24VDC | 76.34 | 76.34 | 0% | 1
Eaton | xComfort RF | CRCA-00/04 | 000118781 | Thermostat, RF, 0-40 degrés | 130.31 | 130.31 | 0% | 1
Eaton | xComfort RF | CIZE-02/01 | 000118799 | Compteur d'impulsions, double | 137.07 | 137.07 | 0% | 1
Eaton | xComfort RF | CSEZ-01/24 | 000118802 | Boîtier résidentiel | 27.4 | 27.4 | 0% | 1
Eaton | xComfort RF | CMMZ-00/17 | 000118866 | Adaptateur, robinet thermostatique, danfoss | 14.7 | 14.7 | 0% | 1
Eaton | xComfort RF | CMMZ-00/18 | 000118867 | Adaptateur, robinet thermostatique, heimer, honeywell | 8.93 | 8.93 | 0% | 1
Eaton | xComfort RF | CSEZ-01/25 | 000121790 | Contact de fenêtre (montage en saillie) | 11.88 | 11.88 | 0% | 1
Eaton | xComfort RF | CBTZ-00/04 | 000126037 | Pile, TYPE 4 CR2450 | 4.59 | 4.59 | 0% | 1
Eaton | xComfort RF | CMMZ-00/30 | 000135529 | Adaptateur rail DIN pour récepteur | 9.15 | 9.15 | 0% | 1
Eaton | xComfort RF | CEMU-01/03 | 000136476 | Capteur de mesure d’énergie, avec détecteur externe PV | 261.48 | 261.48 | 0% | 1
Eaton | xComfort RF | CEMU-01/04 | 000136477 | Capteur de mesure d'énergie 3-3,6kW | 143.39 | 143.39 | 0% | 1
Eaton | xComfort RF | CMMZ-00/25 | 000137291 | Vis et cheville, kit, (20pièces) | 0.63 | 0.63 | 0% | 1
Eaton | xComfort RF | CMMZ-00/27 | 000137293 | Film plastique, blanc | 2.5 | 2.5 | 0% | 1
Eaton | xComfort RF | CMMZ-00/28 | 000137294 | Film plastique, gris | 2.5 | 2.5 | 0% | 1
Eaton | xComfort RF | CMMZ-00/32 | 000155449 | Adaptateur secteur, MINI USB, EU | 86.57 | 86.57 | 0% | 1
Eaton | xComfort RF | CMMZ-00/33 | 000155450 | Adaptateur secteur, MINI USB, BS | 84.03 | 84.03 | 0% | 1
Eaton | xComfort RF | CMMZ-00/34 | 000155451 | Câble de liaison, USB A/mini USB | 40.64 | 40.64 | 0% | 1
Eaton | xComfort RF | CSEZ-01/36 | 000177263 | Sonde de température | 79.55 | 79.55 | 0% | 1
Eaton | xComfort RF | CMMZ-00/38 | 000182452 | Adaptateur - 6, pour vanne de radiateur | 8.93 | 8.93 | 0% | 1
Eaton | xComfort RF | EB-Z/SE/01/03 | 000232284 | Boitier extérieur sonde de température | 20.2 | 20.2 | 0% | 1
Eaton | xComfort RF | CSEZ-01/01 | 000265643 | Sonde de température, -50 à 180 C | 43.5 | 43.5 | 0% | 1
Eaton | xComfort RF | CBTZ-00/01 | 000265646 | Pile, type 1-3V, CR2430 | 3.76 | 3.76 | 0% | 1
Eaton | xComfort RF | CBTZ-00/02 | 000265647 | Pile, type 2-3V, CR2477 | 6.55 | 6.55 | 0% | 1
Eaton | xComfort RF | CPAD-00/212 | 000193727 | Wireless Switch All, pack, pré-programmé | 167.35 | 167.35 | 0% | 1
Eaton | xComfort RF | CPAD-00/213 | 000193728 | Wireless Dim All, pack, pré-programmé | 188.26 | 188.26 | 0% | 1
Eaton | xComfort RF | CPAD-00/214 | 000193729 | Wireless Shading, pack, pré-programmé | 176.76 | 176.76 | 0% | 1
Eaton | xComfort RF | CPAD-00/215 | 000193730 | Wireless Second Switch, pack, pré-programmé | 176.76 | 176.76 | 0% | 1
Eaton | xComfort RF | CPAD-00/216 | 000193731 | Wireless Ventilation, pack, pré-programmé | 176.76 | 176.76 | 0% | 1
Eaton | xChargeIn | EVC-A-32S200000 | EVC-A-32S200000 | xChargeIn - Borne de recharge pour véhicule électrique Serie A | 1416.69 | 1416.69 | 0% | 1
Eaton | xChargeIn | EVC-M-32S2R2350 | EVC-M-32S2R2350 | xChargeIn - Borne de recharge pour véhicule électrique Serie M | 2734.14 | 2734.14 | 0% | 1
Eaton | xChargeIn | EVC-M-32S2R3350 | EVC-M-32S2R3350 | xChargeIn - Borne de recharge pour véhicule électrique Serie M (MID) | 2809.52 | 2809.52 | 0% | 1
Eaton | xChargeIn | EVC-S-32S2R2120 | EVC-S-32S2R2120 | xChargeIn - Borne de recharge pour véhicule électrique Serie S | 2238.1 | 2238.1 | 0% | 1
Eaton | xChargeIn | EVC-S-32S2R3120 | EVC-S-32S2R3120 | xChargeIn - Borne de recharge pour véhicule électrique Serie S (MID) | 2313.5 | 2313.5 | 0% | 1
Eaton | xChargeIn | EVC-X-32S200010 | EVC-X-32S200010 | xChargeIn - Borne de recharge pour véhicule électrique Serie X | 1825.43 | 1825.43 | 0% | 1
Eaton | xChargeIn | EVC-X-32S2K0010 | EVC-X-32S2K0010 | xChargeIn - Borne de recharge pour véhicule électrique Serie X avec clé | 2059.52 | 2059.52 | 0% | 1
Eaton | xChargeIn | EVC-X-32S2R0010 | EVC-X-32S2R0010 | xChargeIn - Borne de recharge pour véhicule électrique Serie X avec RFID | 2158.76 | 2158.76 | 0% | 1
Eaton | xChargeIn | CPAD-00/219 | 000195567 | Smart Home Controller (SHC) xChargeIn | 261.9 | 261.9 | 0% | 1
Eaton | xChargeIn | EVC-CABLEHOLDER | EVC-CABLEHOLDER | Support de cable pour borne VE | 71.43 | 71.43 | 0% | 1
Eaton | xChargeIn | EVC-COVER | EVC-COVER | Capot de rechange xChargeIn | 194.45 | 194.45 | 0% | 1
Eaton | xChargeIn | EVC-PED1 | EVC-PED1 | xChargeIn - Pied de montage pour 1 borne VE - Serie A, X, S et M | 912.69 | 912.69 | 0% | 1
Eaton | xChargeIn | EVC-PED2 | EVC-PED2 | xChargeIn - Pied de montage pour 2 bornes VE - Serie A, X, S et M | 972.21 | 972.21 | 0% | 1
Eaton | xChargeIn | EVC-PED3 | EVC-PED3 | xChargeIn - Pied de montage pour 3 bornes VE - Serie A, X, S et M | 1273.81 | 1273.81 | 0% | 1
Eaton | xChargeIn | EVC-RFID | EVC-RFID | Carte RFID Blanch x10 pcs pour xChargeIn | 16.27 | 16.27 | 0% | 1
Eaton | xStorage Home | XSTH1P0361UBUEV1 | XSTH1P0361UBUEV1 | XST 1Ph 3.6kW 4.2kWh Gen1 Blue | NC | NC |  | 1
Eaton | xStorage Home | XSTH1P0361UBUEV2 | XSTH1P0361UBUEV2 | XST 1Ph 3.6kW 4.2kWh Blue | NC | NC |  | 1
Eaton | xStorage Home | XSTH1P0361UC3EV2 | XSTH1P0361UC3EV2 | XST 1Ph 3.6kW 4.2kWh Grey/Honeycomb | NC | NC |  | 1
Eaton | xStorage Home | XSTH1P0362NBUEV1 | XSTH1P0362NBUEV1 | XST 1Ph 3.6kW 6kWh Gen2 Blue | NC | NC |  | 1
Eaton | xStorage Home | XSTH1P0362NBUEV2 | XSTH1P0362NBUEV2 | XST 1Ph 3.6kW 6kWh Blue | NC | NC |  | 1
Eaton | xStorage Home | XSTH1P0362NC3EV2 | XSTH1P0362NC3EV2 | XST 1Ph 3.6kW 6kWh Grey/Honeycomb | NC | NC |  | 1
Eaton | xStorage Home | XSTH1P0364NBC3V2 | XSTH1P0364NBC3V2 | XST 1Ph 3.6kW 10kWh Grey/Honeycomb | NC | NC |  | 1
Eaton | xStorage Home | XSTH1P0364NBUEV1 | XSTH1P0364NBUEV1 | XST 1Ph 3.6kW 10kWh Gen4 Blue | NC | NC |  | 1
Eaton | xStorage Home | XSTH1P0364NBUEV2 | XSTH1P0364NBUEV2 | XST 1Ph 3.6kW 10kWh Blue | NC | NC |  | 1
Eaton | xStorage Home | XSTH1P0461UBUEV1 | XSTH1P0461UBUEV1 | XST 1Ph 4.6kW 4.2kWh Gen1 Blue | NC | NC |  | 1
Eaton | xStorage Home | XSTH1P0461UBUEV2 | XSTH1P0461UBUEV2 | XST 1Ph 4.6kW 4.2kWh Blue | NC | NC |  | 1
Eaton | xStorage Home | XSTH1P0461UC3EV2 | XSTH1P0461UC3EV2 | XST 1Ph 4.6kW 4.2kWh Grey/Honeycomb | NC | NC |  | 1
Eaton | xStorage Home | XSTH1P0462NBC3V2 | XSTH1P0462NBC3V2 | XST 1Ph 4.6kW 6kWh Grey/Honeycomb | NC | NC |  | 1
Eaton | xStorage Home | XSTH1P0462NBUEV1 | XSTH1P0462NBUEV1 | XST 1Ph 4.6kW 6kWh Gen2 Blue | NC | NC |  | 1
Eaton | xStorage Home | XSTH1P0462NBUEV2 | XSTH1P0462NBUEV2 | XST 1Ph 4.6kW 6kWh Blue | NC | NC |  | 1
Eaton | xStorage Home | XSTH1P0464NBC3V2 | XSTH1P0464NBC3V2 | XST 1Ph 4.6kW 10kWh Grey/Honeycomb | NC | NC |  | 1
Eaton | xStorage Home | XSTH1P0464NBUEV1 | XSTH1P0464NBUEV1 | XST 1Ph 4.6kW 10kWh Gen4 Blue | NC | NC |  | 1
Eaton | xStorage Home | XSTH1P0464NBUEV2 | XSTH1P0464NBUEV2 | XST 1Ph 4.6kW 10kWh Blue | NC | NC |  | 1
Eaton | xStorage Home | XSTH1P0601UBUEV1 | XSTH1P0601UBUEV1 | XST 1Ph 6.0kW 4.2kWh Gen1 Blue | NC | NC |  | 1
Eaton | xStorage Home | XSTH1P0601UBUEV2 | XSTH1P0601UBUEV2 | XST 1Ph 6.0kW 4.2kWh Blue | NC | NC |  | 1
Eaton | xStorage Home | XSTH1P0602NBUEV1 | XSTH1P0602NBUEV1 | XST 1Ph 6.0kW 6kWh Gen2 Blue | NC | NC |  | 1
Eaton | xStorage Home | XSTH1P0602NBUEV2 | XSTH1P0602NBUEV2 | XST 1Ph 6.0kW 6kWh Blue | NC | NC |  | 1
Eaton | xStorage Home | XSTH1P0604NBUEV1 | XSTH1P0604NBUEV1 | XST 1Ph 6.0kW 10kWh Gen4 Blue | NC | NC |  | 1
Eaton | xStorage Home | XSTH1P0604NBUEV2 | XSTH1P0604NBUEV2 | XST 1Ph 6.0kW 10kWh Blue | NC | NC |  | 1
Eaton | xStorage Home | XSTH1P036P060V11 | XSTH1P036P060V11 | XST Home Inverter 1Ph 3.6kW PV 6 | NC | NC |  | 1
Eaton | xStorage Home | XSTH1P046P060V11 | XSTH1P046P060V11 | XST Home Inverter 1Ph 4.6kW PV 6 | NC | NC |  | 1
Eaton | xStorage Home | XSTH1P060P060V11 | XSTH1P060P060V11 | XST Home Inverter 1Ph 6kW PV 6 | NC | NC |  | 1
Eaton | xStorage Home | XSTH1P1CKBU | XSTH1P1CKBU | XST Home Black cover 5 mm front Blue | NC | NC |  | 1
Eaton | xStorage Home | XSTH1P4CKC3 | XSTH1P4CKC3 | XST Home Black Cover 7 mm Grey/Honeycomb | NC | NC |  | 1
Eaton | xStorage Home | XSTH1U12EV2 | XSTH1U12EV2 | XST Home Batt V2 GEN1 2nd life 4.2kWh | NC | NC |  | 1
Eaton | xStorage Home | XSTH2N12EV2 | XSTH2N12EV2 | XST Home Batt V2 GEN2 New 6.0kWh | NC | NC |  | 1
Eaton | xStorage Home | XSTH4N6EV2 | XSTH4N6EV2 | XST Home Batt V2 GEN4 New 10kWh | NC | NC |  | 1
Eaton | xStorage Home | XSTH1P2CKC2W | XSTH1P2CKC2W | XST Home White cover | NC | NC |  | 1
Eaton | xStorage Home | XSTHCT1P21V1 | XSTHCT1P21V1 | CT for meter Eastron - ESCT-TU16 | NC | NC |  | 1
Eaton | xStorage Home | XSTHCT3P21V1 | XSTHCT3P21V1 | CT meter Eastron-ESCT-TU16 100A/333mV | NC | NC |  | 1
Eaton | xStorage Home | XSTHM1P2YV1 | XSTHM1P2YV1 | 1P meter- SDM120-CT - Modbus with CT | NC | NC |  | 1
Eaton | xStorage Home | XSTHM3P2YV1 | XSTHM3P2YV1 | 3P meter - SDM630CT-MV - with CT | NC | NC |  | 1
Eaton | xStorage Home | XSTHM3POV1 | XSTHM3POV1 | 3P meter - Sfere - Direct connect | NC | NC |  | 1
Eaton | xStorage Home | XSTHMV1 | XSTHMV1 | 1P meter - Sfere - Direct connect | NC | NC |  | 1
Eaton | xStart EMS2 | EMS2-RO-Z-9-24VDC | 000197165 | Démarreur-inverseur, 24 V DC, 1,5 - 6,5 A, 9 (AC-51) A, Bornes à vis | 250 | 256.75 | 2.7% | 1
Eaton | xStart EMS2 | EMS2-RO-Z-9-230VAC | 000197171 | Démarreur-inverseur, 230 V AC, 1,5 - 6,5 A, 9 (AC-51) A, Bornes à vis | 251.38 | 258.17 | 2.701% | 1
Eaton | xStart EMS2 | EMS2-RO-Z-2,4-24VDC | 000197161 | Démarreur-inverseur, 24 V DC, 0,18 - 2,4 A, Bornes à vis | 250 | 256.75 | 2.7% | 1
Eaton | xStart EMS2 | EMS2-RO-Z-2,4-230VAC | 000197169 | Démarreur-inverseur, 230 V AC, 0,18 - 2,4 A, Bornes à vis | 251.38 | 258.17 | 2.701% | 1
Eaton | xStart EMS2 | EMS2-RO-T-9-SWD | 000192388 | Démarreur-inverseur, 24 V DC, 1,5 - 7 A, 9 A, Bornes Push-In, SWDT | 336.49 | 345.58 | 2.701% | 1
Eaton | xStart EMS2 | EMS2-RO-T-9-24VDC | 000192396 | Démarreur-inverseur, 24 V DC, 1,5 - 6,5 A, 9 (AC-51) A, Bornes Push-In | 261.56 | 268.62 | 2.699% | 1
Eaton | xStart EMS2 | EMS2-RO-T-3-SWD | 000192384 | Démarreur-inverseur, 24 V DC, 0,18 - 3 A, Bornes Push-In, SWDT | 336.49 | 345.58 | 2.701% | 1
Eaton | xStart EMS2 | EMS2-RO-T-2,4-24VDC | 000192392 | Démarreur-inverseur, 24 V DC, 0,18 - 2,4 A, Bornes Push-In | 261.56 | 268.62 | 2.699% | 1
Eaton | xStart EMS2 | EMS2-ROS-Z-9-24VDC | 000197167 | Démarreur-inverseur, 24 V DC, 1,5 - 7 A, 9 A, à vis, arrêt d'urgence, ATEX | 296.18 | 304.18 | 2.701% | 1
Eaton | xStart EMS2 | EMS2-ROS-Z-3-24VDC | 000197163 | Démarreur-inverseur, 24 V DC, 0,18 - 3 A, à vis, arrêt d'urgence, ATEX | 296.18 | 304.18 | 2.701% | 1
Eaton | xStart EMS2 | EMS2-ROS-T-9-SWD | 000192390 | Démarreur-inverseur, 24 V DC, 1,5 - 7 A, 9 A, Push-In, SWDT, arrêt d'urg., ATEX | 391.02 | 401.58 | 2.701% | 1
Eaton | xStart EMS2 | EMS2-ROS-T-9-24VDC | 000192398 | Démarreur-inverseur, 24 V DC, 1,5 - 7 A, 9 A, Push-In, PTB 19 ATEX 3000 | 309.56 | 317.92 | 2.701% | 1
Eaton | xStart EMS2 | EMS2-ROS-T-3-SWD | 000192386 | Démarreur-inverseur, 24 V DC, 0,18 - 3 A, Push-In, SWDT, arrêt d'urgence, ATEX | 391.02 | 401.58 | 2.701% | 1
Eaton | xStart EMS2 | EMS2-ROS-T-3-24VDC | 000192394 | Démarreur-inverseur, 24 V DC, 0,18 - 3 A, Push-In, arrêt d'urgence, ATEX | 309.56 | 317.92 | 2.701% | 1
Eaton | xStart EMS2 | EMS2-ROSF-Z-9-24VDC | 000192400 | Démarreur-inverseur, 24 V DC, 1,5 - 7 A, 9 A, à vis, arrêt d'urgence, ATEX | 362.62 | 372.41 | 2.7% | 1
Eaton | xStart EMS2 | EMS2-ROSF-Z-3-24VDC | 000192399 | Démarreur-inverseur, 24 V DC, 0,18 - 3 A, à vis, arrêt d'urgence, ATEX | 362.62 | 372.41 | 2.7% | 1
Eaton | xStart EMS2 | EMS2-DO-Z-9-24VDC | 000197164 | Démarreur direct, 24 V DC, 1,5 - 6,5 A, 9 (AC-51) A, Bornes à vis | 229.56 | 235.76 | 2.701% | 1
Eaton | xStart EMS2 | EMS2-DO-Z-9-230VAC | 000197170 | Démarreur direct, 230 V AC, 1,5 - 6,5 A, 9 (AC-51) A, Bornes à vis | 229.56 | 235.76 | 2.701% | 1
Eaton | xStart EMS2 | EMS2-DO-Z-2,4-24VDC | 000197160 | Démarreur direct, 24 V DC, 0,18 - 2,4 A, Bornes à vis | 229.56 | 235.76 | 2.701% | 1
Eaton | xStart EMS2 | EMS2-DO-Z-2,4-230VAC | 000197168 | Démarreur direct, 230 V AC, 0,18 - 2,4 A, Bornes à vis | 229.56 | 235.76 | 2.701% | 1
Eaton | xStart EMS2 | EMS2-DO-T-9-SWD | 000192387 | Démarreur direct, 24 V DC, 1,5 - 7 A, 9 A, Bornes Push-In, SWDT | 314.98 | 323.48 | 2.699% | 1
Eaton | xStart EMS2 | EMS2-DO-T-9-24VDC | 000192395 | Démarreur direct, 24 V DC, 1,5 - 6,5 A, 9 (AC-51) A, Bornes Push-In | 240.27 | 246.76 | 2.701% | 1
Eaton | xStart EMS2 | EMS2-DO-T-3-SWD | 000192383 | Démarreur direct, 24 V DC, 0,18 - 3 A, Bornes Push-In, Participants SmartWire-DT | 314.98 | 323.48 | 2.699% | 1
Eaton | xStart EMS2 | EMS2-DO-T-2,4-24VDC | 000192391 | Démarreur direct, 24 V DC, 0,18 - 2,4 A, Bornes Push-In | 240.27 | 246.76 | 2.701% | 1
Eaton | xStart EMS2 | EMS2-DOS-Z-9-24VDC | 000197166 | Démarreur direct, 24 V DC, 1,5 - 7 A, 9 A, à vis, arrêt d'urgence, ATEX | 277.33 | 284.82 | 2.701% | 1
Eaton | xStart EMS2 | EMS2-DOS-Z-3-24VDC | 000197162 | Démarreur direct, 24 V DC, 0,18 - 3 A, à vis, arrêt d'urgence, PTB 19 ATEX 3000 | 277.33 | 284.82 | 2.701% | 1
Eaton | xStart EMS2 | EMS2-DOS-T-9-SWD | 000192389 | Démarreur direct, 24 V DC, 1,5 - 7 A, 9 A, Push-In, SWDT, arrêt d'urgence, ATEX | 365.6 | 375.47 | 2.7% | 1
Eaton | xStart EMS2 | EMS2-DOS-T-9-24VDC | 000192397 | Démarreur direct, 24 V DC, 1,5 - 7 A, 9 A, Push-In, arrêt d'urgence, ATEX | 290.89 | 298.74 | 2.699% | 1
Eaton | xStart EMS2 | EMS2-DOS-T-3-SWD | 000192385 | Démarreur direct, 24 V DC, 0,18 - 3 A, Push-In, SWDT, arrêt d'urgence, ATEX | 365.6 | 375.47 | 2.7% | 1
Eaton | xStart EMS2 | EMS2-DOS-T-3-24VDC | 000192393 | Démarreur direct, 24 V DC, 0,18 - 3 A, Push-In, arrêt d'urgence, ATEX | 290.89 | 298.74 | 2.699% | 1
Eaton | easyE4 | EASY-E4-AC-12RC1P | 000197508 | Appareil de base 100-240 V AC/DC, afficheur, 8E TOR, 4S relais, Push-In | 235.66 | 235.66 | 0% | 1
Eaton | easyE4 | EASY-E4-AC-12RCX1P | 000197509 | Appareil de base 100-240 V AC/DC, sans afficheur, 8E TOR, 4S relais, Push-In | 202.81 | 202.81 | 0% | 1
Eaton | easyE4 | EASY-E4-AC-16RE1P | 000197515 | Extension E/S, 100-240 V AC/DC, 8 entrées TOR, 8 sorties relais, Push-In | 177.68 | 177.68 | 0% | 1
Eaton | easyE4 | EASY-E4-AC-8RE1P | 000197514 | Extension E/S, 100-240 V AC/DC, 4 entrées TOR, 4 sorties relais, Push-In | 106.61 | 106.61 | 0% | 1
Eaton | easyE4 | EASY-E4-DC-12TC1P | 000197506 | Module logique 24 V DC, afficheur, 8E TOR dont 4 ana, 4S transistor, Push-In | 216.3 | 216.3 | 0% | 1
Eaton | easyE4 | EASY-E4-DC-12TCX1P | 000197507 | Module logique 24 V DC, sans afficheur, 8E TOR: 4 ana, 4S transistor, Push-In | 198.28 | 198.28 | 0% | 1
Eaton | easyE4 | EASY-E4-DC-16TE1P | 000197513 | Extension E/S, 24 V DC, 8 entrées TOR, 8 sorties transistor, Push-In | 177.68 | 177.68 | 0% | 1
Eaton | easyE4 | EASY-E4-DC-4PE1P | 000197517 | Extension E/S, 4 entrées température, 3 fils, Pt100/1000/Ni1000, Push-In | 166.14 | 166.14 | 0% | 1
Eaton | easyE4 | EASY-E4-DC-6AE1P | 000197516 | Extension E/S, 24 V DC, 4 entrées ana, 2 sorties ana, Push-In | 179.74 | 179.74 | 0% | 1
Eaton | easyE4 | EASY-E4-DC-8TE1P | 000197512 | Extension E/S, 24 V DC, 4 entrées TOR, 4 sorties transistor, Push-In | 102.49 | 102.49 | 0% | 1
Eaton | easyE4 | EASY-E4-UC-12RC1P | 000197504 | Module logique 12/24 VDC,24 VAC, afficheur, 8E TOR : 4 ana, 4S relais, Push-In | 201.37 | 201.37 | 0% | 1
Eaton | easyE4 | EASY-E4-UC-12RCX1P | 000197505 | Module logique 12/24 VDC,24 VAC, sans aff., 8E TOR: 4 ana, 4S relais, Push-In | 194.16 | 194.16 | 0% | 1
Eaton | easyE4 | EASY-E4-UC-16RE1P | 000197511 | Extension E/S, 12/24 V DC, 24 V AC, 8 entrées TOR, 8 sorties relais, Push-In | 177.68 | 177.68 | 0% | 1
Eaton | easyE4 | EASY-E4-UC-8RE1P | 000197510 | Extension E/S, 12/24 V DC, 24 V AC, 4 entrées TOR, 4 sorties relais, Push-In | 113.82 | 113.82 | 0% | 1
Eaton | easyE4 | XV100-BOX-E4-DC1 | 000198514 | Kit de démarrage easyE4 avec ecran modèle 4 (HMI35+ transistor output) | 770 | 770 | 0% | 1
Eaton | easyE4 | XV100-BOX-E4-UC1 | 000198515 | Kit de démarrage easyE4 avec ecran modèle 5 (HMI35+ relais output) | 770 | 770 | 0% | 1
Eaton | Eaton 5P | 5P1550GR-L | 5P1550GR-L | Eaton 5P 1550G Rack1U Li-Ion | 2777.26 | 2831.76 | 1.962% | 1
Eaton | Eaton PDU Accessoires | CBLPL10S | CBLPL10S | P-lock power cord IEC C14-C13 10A 80cm 6pcs | 90.05 | 90.05 | 0% | 1
Eaton | Eaton PDU Accessoires | CBLPL10L | CBLPL10L | P-lock power cord IEC C14-C13 10A 180cm 6pcs | 177.73 | 177.73 | 0% | 1
Eaton | Eaton PDU Accessoires | CBLPL16S | CBLPL16S | P-lock power cord IEC C20-C19 16A 80cm 6pcs | 182.46 | 182.46 | 0% | 1
Eaton | Eaton PDU Accessoires | CBLPL16L | CBLPL16L | P-lock power cord IEC C20-C19 16A 180m 6pcs | 258.29 | 258.29 | 0% | 1
Eaton | Eaton BladeUPS | ZC1224400100000 | ZC1224400100000 | Module BladeUPS Unitaire 12kW 400V (IEC 309-32A 5W in, 5W + RPM out) | 12575.83 | 12827.02 | 1.997% | 1
Eaton | Eaton PDU G3 HD Managed | EMACFB3XAE4J2K2 | EMACFB3XAE4J2K2 | PDU G3HD MA 0U (309 16A 3P)39xC13:6xC19 | 4578.24 | 4578.24 | 0% | 1
Eaton | Eaton PDU G3 HD Managed | EMACFJ3XTE4E2K2 | EMACFJ3XTE4E2K2 | PDU G3HD MA 0U (309 32A 3P)33xC13:6xC19 | 4646.26 | 4646.26 | 0% | 1
Eaton | Easy Battery+ | EB022 | EB022 | Easy Battery+ product V | 337.87 | 337.87 | 0% | 1
Eaton | Easy Battery+ | EB028 | EB028 | Easy Battery+ product AB | 309.53 | 309.53 | 0% | 1
Eaton | Easy Battery+ | EB029 | EB029 | Easy Battery+ product AC | 413.84 | 413.84 | 0% | 1
Eaton | Easy Battery+ | EB030 | EB030 | Easy Battery+ product AD | 528.35 | 528.35 | 0% | 1
Eaton | Easy Battery+ | EB031 | EB031 | Easy Battery+ product AE | 825.4 | 825.4 | 0% | 1
Eaton | Easy Battery+ | EB032 | EB032 | Easy Battery+ product AF | 447.85 | 447.85 | 0% | 1
Eaton | Easy Battery+ | EB033 | EB033 | Easy Battery+ product AG | 473.93 | 473.93 | 0% | 1
Eaton | Easy Battery+ | EB034 | EB034 | Easy Battery+ product AH | 630.39 | 630.39 | 0% | 1
Eaton | Small-E-Stop | M22-PV30 | 000197535 | Bouton d'arrêt, rouge, 30 mm, déverrouillage par traction, non lumineux, 22,5 mm |  | 33.86 |  | 1
Eaton | Small-E-Stop | M22-PVL30 | 000197537 | Bouton d'arrêt, rouge, 30 mm, déverrouillage par traction, lumineux, 22,5 mm |  | 36.26 |  | 1
Eaton | Small-E-Stop | M22-PVLT30 | 000197538 | Bouton d'arrêt, rouge, 30 mm, déverrouillage par rotation, lumineux, 22,5 mm |  | 35.5 |  | 1
Eaton | Small-E-Stop | M22-PVT30 | 000197536 | Bouton d'arrêt, rouge, 30 mm, déverrouillage par rotation, non lumineux, 22,5 mm |  | 32.98 |  | 1
Eaton | Small-E-Stop | M22S-PV30 | 000197539 | Petit arrêt d'urgence, Diamètre de montage 22mm, Traction, Noir, Non lumineux |  | 33.86 |  | 1
Eaton | Small-E-Stop | M22S-PVL30 | 000197541 | Petit arrêt d'urgence, Diamètre de montage 22mm, Traction, Noir, lumineux |  | 36.26 |  | 1
Eaton | Small-E-Stop | M22S-PVLT30 | 000197542 | Petit arrêt d'urgence, Diamètre de montage 22mm, Rotation, Noir, lumineux |  | 35.5 |  | 1
Eaton | Small-E-Stop | M22S-PVT30 | 000197540 | Petit arrêt d'urgence, Diamètre de montage 22mm, Rotation, Noir, Non lumineux |  | 32.98 |  | 1
Eaton | Small-E-Stop | M22-XGPV30 | 000198596 | Collerette de protection, arrêt d'urgence |  | 4.91 |  | 1
Eaton | Small-E-Stop | M30-PV30 | 000197543 | Bouton d'arrêt, rouge, 30 mm, déverrouillage par traction, non lumineux, 30,5 mm |  | 33.86 |  | 1
Eaton | Small-E-Stop | M30-PVL30 | 000197545 | Bouton d'arrêt, rouge, 30 mm, déverrouillage par traction, lumineux, 30,5 mm |  | 36.26 |  | 1
Eaton | Small-E-Stop | M30-PVLT30 | 000197546 | Bouton d'arrêt, rouge, 30 mm, déverrouillage par rotation, lumineux, 30,5 mm |  | 35.5 |  | 1
Eaton | Small-E-Stop | M30-PVT30 | 000197544 | Bouton d'arrêt, rouge, 30 mm, déverrouillage par rotation, non lumineux, 30,5 mm |  | 32.98 |  | 1
Eaton | Small-E-Stop | M30S-PV30 | 000197547 | Petit arrêt d'urgence, Diamètre de montage 30mm, Traction, Noir, Non lumineux |  | 33.86 |  | 1
Eaton | Small-E-Stop | M30S-PVL30 | 000197549 | Petit arrêt d'urgence, Diamètre de montage 30mm, Traction, Noir, lumineux |  | 36.26 |  | 1
Eaton | Small-E-Stop | M30S-PVLT30 | 000197550 | Petit arrêt d'urgence, Diamètre de montage 30mm, Rotation, Noir, lumineux |  | 35.5 |  | 1
Eaton | Small-E-Stop | M30S-PVT30 | 000197548 | Petit arrêt d'urgence, Diamètre de montage 30mm, Rotation, Noir, Non lumineux |  | 33.04 |  | 1
Eaton | RMQ-Titan Flat Front | M30S-FST-X | 000197110 | Etiquette RMQ Flat |  | 0.8 |  | 1
Eaton | Power XL DC1 | DC1-S17D0NN-A66OE1 | 000199383 | Convertisseur de fréquence, 115 V AC, monophasé, 7 A, 0.37 kW, IP66/NEMA 4X |  | 547.39 |  | 1
Eaton | Power XL DC1 | DC1-S17D0NN-A6SOE1 | 000199384 | Convertisseur de fréquence, 115 V AC, mono, 7 A, 0.37 kW, IP66, cmd sur app. |  | 721.25 |  | 1
Eaton | Power XL DC1 | DC1-S1011NB-A66OE1 | 000199385 | Convertisseur de fréquence, 115 V AC, monophasé, 10.5 A, 0.55 kW, IP66/NEMA 4X |  | 751.8 |  | 1
Eaton | Power XL DC1 | DC1-S1011NB-A6SOE1 | 000199386 | Convertisseur de fréquence, 115 V AC, mono, 10.5 A, 0.55 kW, IP66, cmd sur app. |  | 898.78 |  | 1
Eaton | Power XL DC1 | DC1-S24D3FN-A66OE1 | 000199387 | Convertisseur de fréquence, 230 V AC, monophasé, 4.3 A, 0.37 kW, IP66/NEMA 4X |  | 515.5 |  | 1
Eaton | Power XL DC1 | DC1-S24D3FN-A6SOE1 | 000199388 | Convertisseur de fréquence, 230 V AC, mono, 4.3 A, 0.37 kW, IP66, cmd sur app. |  | 574.19 |  | 1
Eaton | Power XL DC1 | DC1-S27D0FN-A66OE1 | 000199389 | Convertisseur de fréquence, 230 V AC, monophasé, 7 A, 0.75 kW, IP66/NEMA 4X |  | 584.9 |  | 1
Eaton | Power XL DC1 | DC1-S27D0FN-A6SOE1 | 000199390 | Convertisseur de fréquence, 230 V AC, mono, 7 A, 0.75 kW, IP66, cmd sur app. |  | 653.64 |  | 1
Eaton | Power XL DC1 | DC1-S2011FB-A66OE1 | 000199391 | Convertisseur de fréquence, 230 V AC, monophasé, 10.5 A, 1.1 kW, IP66/NEMA 4X |  | 779.9 |  | 1
Eaton | Power XL DC1 | DC1-S2011FB-A6SOE1 | 000199392 | Convertisseur de fréquence, 230 V AC, mono, 10.5 A, 1.1 kW, IP66, cmd sur app. |  | 863.08 |  | 1
Eaton | Power XL DC1 | DC1-1D2D3NN-A66OE1 | 000199393 | Convertisseur de fréquence, 115 V AC, monophasé, 2.3 A, 0.37 kW, IP66/NEMA 4X |  | 406.11 |  | 1
Eaton | Power XL DC1 | DC1-1D2D3NN-A6SOE1 | 000199394 | Convertisseur de fréquence, 115 V AC, mono, 2.3 A, 0.37 kW, IP66, cmd sur app. |  | 497.47 |  | 1
Eaton | Power XL DC1 | DC1-1D4D3NN-A66OE1 | 000199395 | Convertisseur de fréquence, 115 V AC, monophasé, 4.3 A, 0.75 kW, IP66/NEMA 4X |  | 456.73 |  | 1
Eaton | Power XL DC1 | DC1-1D4D3NN-A6SOE1 | 000199396 | Convertisseur de fréquence, 115 V AC, mono, 4.3 A, 0.75 kW, IP66, cmd sur app. |  | 541.86 |  | 1
Eaton | Power XL DC1 | DC1-1D5D8NB-A66OE1 | 000199397 | Convertisseur de fréquence, 115 V AC, monophasé, 5.8 A, 1.1 kW, IP66/NEMA 4X |  | 631.8 |  | 1
Eaton | Power XL DC1 | DC1-1D5D8NB-A6SOE1 | 000199398 | Convertisseur de fréquence, 115 V AC, mono, 5.8 A, 1.1 kW, IP66, cmd sur app. |  | 663.89 |  | 1
Eaton | Power XL DC1 | DC1-122D3FN-A66OE1 | 000199399 | Convertisseur de fréquence, 230 V AC, monophasé, 2.3 A, 0.37 kW, IP66/NEMA 4X |  | 336.4 |  | 1
Eaton | Power XL DC1 | DC1-122D3FN-A6SOE1 | 000199400 | Convertisseur de fréquence, 230 V AC, mono, 2.3 A, 0.37 kW, IP66, cmd sur app. |  | 471.35 |  | 1
Eaton | Power XL DC1 | DC1-124D3FN-A66OE1 | 000199401 | Convertisseur de fréquence, 230 V AC, monophasé, 4.3 A, 0.75 kW, IP66/NEMA 4X |  | 388.92 |  | 1
Eaton | Power XL DC1 | DC1-124D3FN-A6SOE1 | 000199402 | Convertisseur de fréquence, 230 V AC, mono, 4.3 A, 0.75 kW, IP66, cmd sur app. |  | 532.5 |  | 1
Eaton | Power XL DC1 | DC1-127D0FN-A66OE1 | 000199403 | Convertisseur de fréquence, 230 V AC, monophasé, 7 A, 1.5 kW, IP66/NEMA 4X |  | 477.81 |  | 1
Eaton | Power XL DC1 | DC1-127D0FN-A6SOE1 | 000199404 | Convertisseur de fréquence, 230 V AC, mono, 7 A, 1.5 kW, IP66, cmd sur app. |  | 712.9 |  | 1
Eaton | Power XL DC1 | DC1-127D0FB-A66OE1 | 000199405 | Convertisseur de fréquence, 230 V AC, monophasé, 7 A, 1.5 kW, IP66/NEMA 4X |  | 550.9 |  | 1
Eaton | Power XL DC1 | DC1-127D0FB-A6SOE1 | 000199406 | Convertisseur de fréquence, 230 V AC, mono, 7 A, 1.5 kW, IP66, cmd sur app. |  | 735.9 |  | 1
Eaton | Power XL DC1 | DC1-12011FB-A66OE1 | 000199407 | Convertisseur de fréquence, 230 V AC, monophasé, 10.5 A, 2.2 kW, IP66/NEMA 4X |  | 614.49 |  | 1
Eaton | Power XL DC1 | DC1-12011FB-A6SOE1 | 000199408 | Convertisseur de fréquence, 230 V AC, mono, 10.5 A, 2.2 kW, IP66, cmd sur app. |  | 784.4 |  | 1
Eaton | Power XL DC1 | DC1-12015FB-A66OE1 | 000199409 | Convertisseur de fréquence, 230 V AC, monophasé, 15.3 A, 4 kW, IP66/NEMA 4X |  | 946.84 |  | 1
Eaton | Power XL DC1 | DC1-12015FB-A6SOE1 | 000199410 | Convertisseur de fréquence, 230 V AC, mono, 15.3 A, 4 kW, IP66, cmd sur app. |  | 1268.65 |  | 1
Eaton | Power XL DC1 | DC1-322D3FN-A66OE1 | 000199411 | Convertisseur de fréquence, 230 V AC, triphasé, 2.3 A, 0.37 kW, IP66/NEMA 4X |  | 351.39 |  | 1
Eaton | Power XL DC1 | DC1-322D3FN-A6SOE1 | 000199412 | Convertisseur de fréquence, 230 V AC, tri, 2.3 A, 0.37 kW, IP66, cmd sur app. |  | 502 |  | 1
Eaton | Power XL DC1 | DC1-324D3FN-A66OE1 | 000199413 | Convertisseur de fréquence, 230 V AC, triphasé, 4.3 A, 0.75 kW, IP66/NEMA 4X |  | 397.81 |  | 1
Eaton | Power XL DC1 | DC1-324D3FN-A6SOE1 | 000199414 | Convertisseur de fréquence, 230 V AC, tri, 4.3 A, 0.75 kW, IP66, cmd sur app. |  | 548.86 |  | 1
Eaton | Power XL DC1 | DC1-327D0FN-A66OE1 | 000199415 | Convertisseur de fréquence, 230 V AC, triphasé, 7 A, 1.5 kW, IP66/NEMA 4X |  | 511.4 |  | 1
Eaton | Power XL DC1 | DC1-327D0FN-A6SOE1 | 000199416 | Convertisseur de fréquence, 230 V AC, tri, 7 A, 1.5 kW, IP66, cmd sur app. |  | 643.41 |  | 1
Eaton | Power XL DC1 | DC1-327D0FB-A66OE1 | 000199417 | Convertisseur de fréquence, 230 V AC, triphasé, 7 A, 1.5 kW, IP66/NEMA 4X |  | 611.92 |  | 1
Eaton | Power XL DC1 | DC1-327D0FB-A6SOE1 | 000199418 | Convertisseur de fréquence, 230 V AC, tri, 7 A, 1.5 kW, IP66, cmd sur app. |  | 674.07 |  | 1
Eaton | Power XL DC1 | DC1-32011FB-A66OE1 | 000199419 | Convertisseur de fréquence, 230 V AC, triphasé, 10.5 A, 2.2 kW, IP66/NEMA 4X |  | 643.99 |  | 1
Eaton | Power XL DC1 | DC1-32011FB-A6SOE1 | 000199420 | Convertisseur de fréquence, 230 V AC, tri, 10.5 A, 2.2 kW, IP66, cmd sur app. |  | 751.32 |  | 1
Eaton | Power XL DC1 | DC1-32018FB-A66OE1 | 000199421 | Convertisseur de fréquence, 230 V AC, triphasé, 18 A, 4 kW, IP66/NEMA 4X |  | 1011.35 |  | 1
Eaton | Power XL DC1 | DC1-32018FB-A6SOE1 | 000199422 | Convertisseur de fréquence, 230 V AC, tri, 18 A, 4 kW, IP66, cmd sur app. |  | 1268.65 |  | 1
Eaton | Power XL DC1 | DC1-32024FB-A66OE1 | 000199423 | Convertisseur de fréquence, 230 V AC, triphasé, 24 A, 5.5 kW, IP66/NEMA 4X |  | 1090 |  | 1
Eaton | Power XL DC1 | DC1-32024FB-A6SOE1 | 000199424 | Convertisseur de fréquence, 230 V AC, tri, 24 A, 5.5 kW, IP66, cmd sur app. |  | 1438 |  | 1
Eaton | Power XL DC1 | DC1-32030FB-A66OE1 | 000199425 | Convertisseur de fréquence, 230 V AC, triphasé, 30 A, 7.5 kW, IP66/NEMA 4X |  | 1946 |  | 1
Eaton | Power XL DC1 | DC1-32030FB-A6SOE1 | 000199426 | Convertisseur de fréquence, 230 V AC, tri, 30 A, 7.5 kW, IP66, cmd sur app. |  | 2166 |  | 1
Eaton | Power XL DC1 | DC1-32046FB-A66OE1 | 000199427 | Convertisseur de fréquence, 230 V AC, triphasé, 46 A, 11 kW, IP66/NEMA 4X |  | 2616 |  | 1
Eaton | Power XL DC1 | DC1-32046FB-A6SOE1 | 000199428 | Convertisseur de fréquence, 230 V AC, tri, 46 A, 11 kW, IP66, cmd sur app. |  | 2840 |  | 1
Eaton | Power XL DC1 | DC1-342D2FN-A66OE1 | 000199429 | Convertisseur de fréquence, 400 V AC, triphasé, 2.2 A, 0.75 kW, IP66/NEMA 4X |  | 551.88 |  | 1
Eaton | Power XL DC1 | DC1-342D2FN-A6SOE1 | 000199430 | Convertisseur de fréquence, 400 V AC, tri, 2.2 A, 0.75 kW, IP66, cmd sur app. |  | 634.7 |  | 1
Eaton | Power XL DC1 | DC1-344D1FN-A66OE1 | 000199431 | Convertisseur de fréquence, 400 V AC, triphasé, 4.1 A, 1.5 kW, IP66/NEMA 4X |  | 611.14 |  | 1
Eaton | Power XL DC1 | DC1-344D1FN-A6SOE1 | 000199432 | Convertisseur de fréquence, 400 V AC, tri, 4.1 A, 1.5 kW, IP66, cmd sur app. |  | 698.4 |  | 1
Eaton | Power XL DC1 | DC1-344D1FB-A66OE1 | 000199433 | Convertisseur de fréquence, 400 V AC, triphasé, 4.1 A, 1.5 kW, IP66/NEMA 4X |  | 685.21 |  | 1
Eaton | Power XL DC1 | DC1-344D1FB-A6SOE1 | 000199434 | Convertisseur de fréquence, 400 V AC, tri, 4.1 A, 1.5 kW, IP66, cmd sur app. |  | 785.6 |  | 1
Eaton | Power XL DC1 | DC1-345D8FB-A66OE1 | 000199435 | Convertisseur de fréquence, 400 V AC, triphasé, 5.8 A, 2.2 kW, IP66/NEMA 4X |  | 729.83 |  | 1
Eaton | Power XL DC1 | DC1-345D8FB-A6SOE1 | 000199436 | Convertisseur de fréquence, 400 V AC, tri, 5.8 A, 2.2 kW, IP66, cmd sur app. |  | 858.8 |  | 1
Eaton | Power XL DC1 | DC1-349D5FB-A66OE1 | 000199437 | Convertisseur de fréquence, 400 V AC, triphasé, 9.5 A, 4 kW, IP66/NEMA 4X |  | 785.19 |  | 1
Eaton | Power XL DC1 | DC1-349D5FB-A6SOE1 | 000199438 | Convertisseur de fréquence, 400 V AC, tri, 9.5 A, 4 kW, IP66, cmd sur app. |  | 955.56 |  | 1
Eaton | Power XL DC1 | DC1-34014FB-A66OE1 | 000199439 | Convertisseur de fréquence, 400 V AC, triphasé, 14 A, 5.5 kW, IP66/NEMA 4X |  | 1201.6 |  | 1
Eaton | Power XL DC1 | DC1-34014FB-A6SOE1 | 000199440 | Convertisseur de fréquence, 400 V AC, tri, 14 A, 5.5 kW, IP66, cmd sur app. |  | 1381.42 |  | 1
Eaton | Power XL DC1 | DC1-34018FB-A66OE1 | 000199441 | Convertisseur de fréquence, 400 V AC, triphasé, 18 A, 7.5 kW, IP66/NEMA 4X |  | 1394.13 |  | 1
Eaton | Power XL DC1 | DC1-34018FB-A6SOE1 | 000199442 | Convertisseur de fréquence, 400 V AC, tri, 18 A, 7.5 kW, IP66, cmd sur app. |  | 1570.07 |  | 1
Eaton | Power XL DC1 | DC1-34024FB-A66OE1 | 000199443 | Convertisseur de fréquence, 400 V AC, triphasé, 24 A, 11 kW, IP66/NEMA 4X |  | 1822 |  | 1
Eaton | Power XL DC1 | DC1-34024FB-A6SOE1 | 000199444 | Convertisseur de fréquence, 400 V AC, tri, 24 A, 11 kW, IP66, cmd sur app. |  | 1938 |  | 1
Eaton | Power XL DC1 | DC1-34030FB-A66OE1 | 000199445 | Convertisseur de fréquence, 400 V AC, triphasé, 30 A, 15 kW, IP66/NEMA 4X |  | 1946 |  | 1
Eaton | Power XL DC1 | DC1-34030FB-A6SOE1 | 000199446 | Convertisseur de fréquence, 400 V AC, tri, 30 A, 15 kW, IP66, cmd sur app. |  | 2166 |  | 1
Eaton | Power XL DC1 | DC1-34039FB-A66OE1 | 000199447 | Convertisseur de fréquence, 400 V AC, triphasé, 39 A, 18.5 kW, IP66/NEMA 4X |  | 2282 |  | 1
Eaton | Power XL DC1 | DC1-34039FB-A6SOE1 | 000199448 | Convertisseur de fréquence, 400 V AC, tri, 39 A, 18.5 kW, IP66, cmd sur app. |  | 2504 |  | 1
Eaton | Power XL DC1 | DC1-34046FB-A66OE1 | 000199449 | Convertisseur de fréquence, 400 V AC, triphasé, 46 A, 22 kW, IP66/NEMA 4X |  | 2616 |  | 1
Eaton | Power XL DC1 | DC1-34046FB-A6SOE1 | 000199450 | Convertisseur de fréquence, 400 V AC, tri, 46 A, 22 kW, IP66, cmd sur app. |  | 2840 |  | 1
Eaton | RMQ-Titan Flat Rear | M22-FLED-W-HP | 000197141 | Élément LED, HP, blanc, fixation par l'avant, 12-30VAC/DC, cage clamp, flat |  | 42.46 |  | 1
Eaton | RMQ-Titan Flat Rear | M22-FLED-R-HP | 000197142 | Élément LED, HP, rouge, fixation par l'avant, 12-30VAC/DC, cage clamp, flat |  | 42.46 |  | 1
Eaton | RMQ-Titan Flat Rear | M22-FLED-G-HP | 000197143 | Élément LED, HP, jaune, fixation par l'avant, 12-30VAC/DC, cage clamp, flat |  | 42.46 |  | 1
Eaton | RMQ-Titan Flat Rear | M22-FLED-B-HP | 000197145 | Élément LED, HP, bleu, fixation par l'avant, 12-30VAC/DC, cage clamp, flat |  | 42.46 |  | 1
Eaton | RMQ-Titan 22 | M22S-DL-A | 000167430 | Bouton-poussoir lumineux, plat, ambré |  | 10.9 |  | 1
Eaton | RMQ-Titan 22 | M22S-DLH-A | 000167434 | Bouton-poussoir lumineux, saillant, ambré |  | 12.3 |  | 1
Eaton | RMQ-Titan 22 | M22S-DRL-A | 000167432 | Bouton-poussoir lumineux, plat, ambré, à accrochage |  | 15.4 |  | 1
Eaton | RMQ-Titan 22 | M22S-DRLH-A | 000167436 | Bouton-poussoir lumineux, saillant, ambré, à accrochage |  | 17.4 |  | 1
Eaton | Rapid Link 5.0 | RAMO5-D200A31-5120S1 | 000198517 | Démarreur direct, 6.6 A, 2 entrées, 31 participants |  | 745.78 |  | 1
Eaton | Rapid Link 5.0 | RAMO5-D200A31-512RS1 | 000198518 | Démarreur direct, 6.6 A, 2 entrées, 31 participants |  | 854.77 |  | 1
Eaton | Rapid Link 5.0 | RAMO5-D202A31-5120S1 | 000198519 | Démarreur direct, 6.6 A, 2 entrées, 230/277 V AC, 31 participants |  | 762.13 |  | 1
Eaton | Rapid Link 5.0 | RAMO5-D202A31-512RS1 | 000198520 | Démarreur direct, 6.6 A, 2 entrées, 230/277 V AC, 31 participants |  | 871.12 |  | 1
Eaton | Rapid Link 5.0 | RAMO5-D202A32-5120S1 | 000198521 | Démarreur direct, 6.6 A, 2 entrées, 230/277 V AC S-7.A.E pour 62 participants |  | 762.13 |  | 1
Eaton | Rapid Link 5.0 | RAMO5-D202A32-512RS1 | 000198522 | Démarreur direct, 6.6 A, 2 entrées, 230/277 V AC S-7.A.E pour 62 participants |  | 871.12 |  | 1
Eaton | Rapid Link 5.0 | RAMO5-D204A31-5120S1 | 000198523 | Démarreur direct, 6.6 A, 2 entrées, 400/480 V AC, 31 participants |  | 762.13 |  | 1
Eaton | Rapid Link 5.0 | RAMO5-D204A31-512RS1 | 000198524 | Démarreur direct, 6.6 A, 2 entrées, 400/480 V AC, 31 participants |  | 871.12 |  | 1
Eaton | Rapid Link 5.0 | RAMO5-D204A32-5120S1 | 000198525 | Démarreur direct, 6.6 A, 2 entrées, 400/480 V AC S-7.A.E pour 62 participants |  | 762.13 |  | 1
Eaton | Rapid Link 5.0 | RAMO5-D204A32-512RS1 | 000198526 | Démarreur direct, 6.6 A, 2 entrées, 400/480 V AC S-7.A.E pour 62 participants |  | 871.12 |  | 1
Eaton | Rapid Link 5.0 | RAMO5-D212A31-5120S1 | 000198527 | Démarreur direct, 6.6 A, 2 entrées, s :1, 230/277 V AC, 31 participants |  | 789.37 |  | 1
Eaton | Rapid Link 5.0 | RAMO5-D214A31-5120S1 | 000198528 | Démarreur direct, 6.6 A, 2 entrées, s :1, 400/480 V AC, 31 participants |  | 789.37 |  | 1
Eaton | Rapid Link 5.0 | RAMO5-W200A31-5120S1 | 000198529 | Démarreur-inverseur, 6.6 A, 2 entrées, 31 participants |  | 793.19 |  | 1
Eaton | Rapid Link 5.0 | RAMO5-W200A31-512RS1 | 000198530 | Démarreur-inverseur, 6.6 A, 2 entrées, 31 participants |  | 902.18 |  | 1
Eaton | Rapid Link 5.0 | RAMO5-W202A31-5120S1 | 000198531 | Démarreur-inverseur, 6.6 A, 2 entrées, 230/277 V AC, 31 participants |  | 809.54 |  | 1
Eaton | Rapid Link 5.0 | RAMO5-W202A31-512RS1 | 000198532 | Démarreur-inverseur, 6.6 A, 2 entrées, 230/277 V AC, 31 participants |  | 918.53 |  | 1
Eaton | Rapid Link 5.0 | RAMO5-W202A32-5120S1 | 000198533 | Démarreur-inverseur, 6.6 A, 2 entrées, 230/277 V AC S-7.A.E pour 62 participants |  | 809.54 |  | 1
Eaton | Rapid Link 5.0 | RAMO5-W202A32-512RS1 | 000198534 | Démarreur-inverseur, 6.6 A, 2 entrées, 230/277 V AC S-7.A.E pour 62 participants |  | 918.53 |  | 1
Eaton | Rapid Link 5.0 | RAMO5-W204A31-5120S1 | 000198535 | Démarreur-inverseur, 6.6 A, 2 entrées, 400/480 V AC, 31 participants |  | 809.54 |  | 1
Eaton | Rapid Link 5.0 | RAMO5-W204A31-512RS1 | 000198536 | Démarreur-inverseur, 6.6 A, 2 entrées, 400/480 V AC, 31 participants |  | 918.53 |  | 1
Eaton | Rapid Link 5.0 | RAMO5-W204A32-5120S1 | 000198537 | Démarreur-inverseur, 6.6 A, 2 entrées, 400/480 V AC S-7.A.E pour 62 participants |  | 809.54 |  | 1
Eaton | Rapid Link 5.0 | RAMO5-W204A32-512RS1 | 000198538 | Démarreur-inverseur, 6.6 A, 2 entrées, 400/480 V AC S-7.A.E pour 62 participants |  | 918.53 |  | 1
Eaton | Rapid Link 5.0 | RAMO5-W212A31-5120S1 | 000198539 | Démarreur-inverseur, 6.6 A, 2 entrées, s :1, 230/277 V AC, 31 participants |  | 836.78 |  | 1
Eaton | Rapid Link 5.0 | RAMO5-W212A32-5120S1 | 000198540 | Démarreur-inverseur, 6.6 A, 2 entrées, s :1, 230/277 V AC pour 62 participants |  | 836.78 |  | 1
Eaton | Rapid Link 5.0 | RAMO5-W214A31-5120S1 | 000198541 | Démarreur-inverseur, 6.6 A, 2 entrées, s :1, 400/480 V AC, 31 participants |  | 836.78 |  | 1
Eaton | Rapid Link 5.0 | RAMO5-D200A31-4120S1 | 000199060 | Démarreur direct, 6.6 A, 2 entrées, 31 participants |  | 749.05 |  | 1
Eaton | Rapid Link 5.0 | RAMO5-D201A31-4120S1 | 000199061 | Démarreur direct, 6.6 A, 2 entrées, 180/207 V DC, 31 participants |  | 765.4 |  | 1
Eaton | Rapid Link 5.0 | RAMO5-D202A31-4120S1 | 000199062 | Démarreur direct, 6.6 A, 2 entrées, 230/277 V AC, 31 participants |  | 765.4 |  | 1
Eaton | Rapid Link 5.0 | RAMO5-D204A31-4120S1 | 000199063 | Démarreur direct, 6.6 A, 2 entrées, 400/480 V AC, 31 participants |  | 765.4 |  | 1
Eaton | Rapid Link 5.0 | RAMO5-D200A32-4120S1 | 000199064 | Démarreur direct, 6.6 A, 2 entrées S-7.A.E pour 62 participants |  | 749.05 |  | 1
Eaton | Rapid Link 5.0 | RAMO5-D201A32-4120S1 | 000199065 | Démarreur direct, 6.6 A, 2 entrées, 180/207 V DC S-7.A.E pour 62 participants |  | 765.4 |  | 1
Eaton | Rapid Link 5.0 | RAMO5-D202A32-4120S1 | 000199066 | Démarreur direct, 6.6 A, 2 entrées, 230/277 V AC S-7.A.E pour 62 participants |  | 765.4 |  | 1
Eaton | Rapid Link 5.0 | RAMO5-D204A32-4120S1 | 000199067 | Démarreur direct, 6.6 A, 2 entrées, 400/480 V AC S-7.A.E pour 62 participants |  | 765.4 |  | 1
Eaton | Rapid Link 5.0 | RAMO5-D201A31-512RS1 | 000199068 | Démarreur direct, 6.6 A, 2 entrées, 180/207 V DC, 31 participants |  | 871.12 |  | 1
Eaton | Rapid Link 5.0 | RAMO5-D200A31-412RS1 | 000199069 | Démarreur direct, 6.6 A, 2 entrées, 31 participants |  | 858.04 |  | 1
Eaton | Rapid Link 5.0 | RAMO5-D201A31-412RS1 | 000199070 | Démarreur direct, 6.6 A, 2 entrées, 180/207 V DC, 31 participants |  | 874.39 |  | 1
Eaton | Rapid Link 5.0 | RAMO5-D202A31-412RS1 | 000199071 | Démarreur direct, 6.6 A, 2 entrées, 230/277 V AC, 31 participants |  | 874.39 |  | 1
Eaton | Rapid Link 5.0 | RAMO5-D204A31-412RS1 | 000199072 | Démarreur direct, 6.6 A, 2 entrées, 400/480 V AC, 31 participants |  | 874.39 |  | 1
Eaton | Rapid Link 5.0 | RAMO5-D200A32-512RS1 | 000199073 | Démarreur direct, 6.6 A, 2 entrées S-7.A.E pour 62 participants, |  | 854.77 |  | 1
Eaton | Rapid Link 5.0 | RAMO5-D201A32-512RS1 | 000199074 | Démarreur direct, 6.6 A, 2 entrées, 180/207 V DC S-7.A.E pour 62 participants |  | 871.12 |  | 1
Eaton | Rapid Link 5.0 | RAMO5-D200A32-412RS1 | 000199075 | Démarreur direct, 6.6 A, 2 entrées S-7.A.E pour 62 participants |  | 858.04 |  | 1
Eaton | Rapid Link 5.0 | RAMO5-D201A32-412RS1 | 000199076 | Démarreur direct, 6.6 A, 2 entrées, 180/207 V DC S-7.A.E pour 62 participants |  | 874.39 |  | 1
Eaton | Rapid Link 5.0 | RAMO5-D202A32-412RS1 | 000199077 | Démarreur direct, 6.6 A, 2 entrées, 230/277 V AC S-7.A.E pour 62 participants |  | 874.39 |  | 1
Eaton | Rapid Link 5.0 | RAMO5-D204A32-412RS1 | 000199078 | Démarreur direct, 6.6 A, 2 entrées, 400/480 V AC S-7.A.E pour 62 participants |  | 874.39 |  | 1
Eaton | Rapid Link 5.0 | RAMO5-W201A31-5120S1 | 000199079 | Démarreur-inverseur, 6.6 A, 2 entrées, 180/207 V DC, 31 participants |  | 809.54 |  | 1
Eaton | Rapid Link 5.0 | RAMO5-W200A31-4120S1 | 000199080 | Démarreur-inverseur, 6.6 A, 2 entrées, 31 participants |  | 796.46 |  | 1
Eaton | Rapid Link 5.0 | RAMO5-W201A31-4120S1 | 000199081 | Démarreur-inverseur, 6.6 A, 2 entrées, 180/207 V DC, 31 participants |  | 812.81 |  | 1
Eaton | Rapid Link 5.0 | RAMO5-W202A31-4120S1 | 000199082 | Démarreur-inverseur, 6.6 A, 2 entrées, 230/277 V AC, 31 participants |  | 812.81 |  | 1
Eaton | Rapid Link 5.0 | RAMO5-W204A31-4120S1 | 000199083 | Démarreur-inverseur, 6.6 A, 2 entrées, 400/480 V AC, 31 participants |  | 812.81 |  | 1
Eaton | Rapid Link 5.0 | RAMO5-W210A31-4120S1 | 000199084 | Démarreur-inverseur, 6.6 A, 2 entrées, s :1, 31 participants |  | 823.71 |  | 1
Eaton | Rapid Link 5.0 | RAMO5-W211A31-4120S1 | 000199085 | Démarreur-inverseur, 6.6 A, 2 entrées, s:1, 180/207 V DC, 31 participants |  | 840.05 |  | 1
Eaton | Rapid Link 5.0 | RAMO5-W212A31-4120S1 | 000199086 | Démarreur-inverseur, 6.6 A, 2 entrées, s:1, 230/277 V AC, 31 participants |  | 840.05 |  | 1
Eaton | Rapid Link 5.0 | RAMO5-W214A31-4120S1 | 000199087 | Démarreur-inverseur, 6.6 A, 2 entrées, s:1, 400/480 V AC, 31 participants |  | 840.05 |  | 1
Eaton | Rapid Link 5.0 | RAMO5-W200A32-5120S1 | 000199088 | Démarreur-inverseur, 6.6 A, 2 entrées S-7.A.E pour 62 participants |  | 793.19 |  | 1
Eaton | Rapid Link 5.0 | RAMO5-W201A32-5120S1 | 000199089 | Démarreur-inverseur, 6.6 A, 2 entrées, 180/207 V DC S-7.A.E pour 62 participants |  | 809.54 |  | 1
Eaton | Rapid Link 5.0 | RAMO5-W200A32-4120S1 | 000199090 | Démarreur-inverseur, 6.6 A, 2 entrées S-7.A.E pour 62 participants |  | 796.46 |  | 1
Eaton | Rapid Link 5.0 | RAMO5-W201A32-4120S1 | 000199091 | Démarreur-inverseur, 6.6 A, 2 entrées, 180/207 V DC S-7.A.E pour 62 participants |  | 812.81 |  | 1
Eaton | Rapid Link 5.0 | RAMO5-W202A32-4120S1 | 000199092 | Démarreur-inverseur, 6.6 A, 2 entrées, 230/277 V AC S-7.A.E pour 62 participants |  | 812.81 |  | 1
Eaton | Rapid Link 5.0 | RAMO5-W204A32-4120S1 | 000199093 | Démarreur-inverseur, 6.6 A, 2 entrées, 400/480 V AC S-7.A.E pour 62 participants |  | 812.81 |  | 1
Eaton | Rapid Link 5.0 | RAMO5-W210A32-4120S1 | 000199094 | Démarreur-inverseur, 6.6 A, 2 entrées, s:1 S-7.A.E pour 62 participants |  | 823.71 |  | 1
Eaton | Rapid Link 5.0 | RAMO5-W211A32-4120S1 | 000199095 | Démarreur-inverseur, 6.6 A, 2 entrées, s:1, 180/207 V DC, 62 participants |  | 840.05 |  | 1
Eaton | Rapid Link 5.0 | RAMO5-W212A32-4120S1 | 000199096 | Démarreur-inverseur, 6.6 A, 2 entrées, s:1, 230/277 V AC, 62 participants |  | 840.05 |  | 1
Eaton | Rapid Link 5.0 | RAMO5-W214A32-4120S1 | 000199097 | Démarreur-inverseur, 6.6 A, 2 entrées, s:1, 400/480 V AC, 62 participants |  | 840.05 |  | 1
Eaton | Rapid Link 5.0 | RAMO5-W201A31-512RS1 | 000199098 | Démarreur-inverseur, 6.6 A, 2 entrées, 180/207 V DC, 31 participants |  | 918.53 |  | 1
Eaton | Rapid Link 5.0 | RAMO5-W200A31-412RS1 | 000199099 | Démarreur-inverseur, 6.6 A, 2 entrées, 31 participants |  | 905.45 |  | 1
Eaton | Rapid Link 5.0 | RAMO5-W201A31-412RS1 | 000199100 | Démarreur-inverseur, 6.6 A, 2 entrées, 180/207 V DC, 31 participants |  | 921.8 |  | 1
Eaton | Rapid Link 5.0 | RAMO5-W202A31-412RS1 | 000199101 | Démarreur-inverseur, 6.6 A, 2 entrées, 230/277 V AC, 31 participants |  | 921.8 |  | 1
Eaton | Rapid Link 5.0 | RAMO5-W204A31-412RS1 | 000199102 | Démarreur-inverseur, 6.6 A, 2 entrées, 400/480 V AC, 31 participants |  | 921.8 |  | 1
Eaton | Rapid Link 5.0 | RAMO5-W210A31-412RS1 | 000199103 | Démarreur-inverseur, 6.6 A, 2 entrées, s:1, 31 participants |  | 932.7 |  | 1
Eaton | Rapid Link 5.0 | RAMO5-W211A31-412RS1 | 000199104 | Démarreur-inverseur, 6.6 A, 2 entrées, s:1, 180/207 V DC, 31 participants |  | 949.05 |  | 1
Eaton | Rapid Link 5.0 | RAMO5-W212A31-412RS1 | 000199105 | Démarreur-inverseur, 6.6 A, 2 entrées, s:1, 230/277 V AC, 31 participants |  | 949.05 |  | 1
Eaton | Rapid Link 5.0 | RAMO5-W214A31-412RS1 | 000199106 | Démarreur-inverseur, 6.6 A, 2 entrées, s:1, 400/480 V AC, 31 participants |  | 949.05 |  | 1
Eaton | Rapid Link 5.0 | RAMO5-W200A32-512RS1 | 000199107 | Démarreur-inverseur, 6.6 A, 2 entrées S-7.A.E pour 62 participants |  | 902.18 |  | 1
Eaton | Rapid Link 5.0 | RAMO5-W201A32-512RS1 | 000199108 | Démarreur-inverseur, 6.6 A, 2 entrées, 180/207 V DC S-7.A.E pour 62 participants |  | 918.53 |  | 1
Eaton | Rapid Link 5.0 | RAMO5-W200A32-412RS1 | 000199109 | Démarreur-inverseur, 6.6 A, 2 entrées S-7.A.E pour 62 participants |  | 905.45 |  | 1
Eaton | Rapid Link 5.0 | RAMO5-W201A32-412RS1 | 000199110 | Démarreur-inverseur, 6.6 A, 2 entrées, 180/207 V DC S-7.A.E pour 62 participants |  | 921.8 |  | 1
Eaton | Rapid Link 5.0 | RAMO5-W202A32-412RS1 | 000199111 | Démarreur-inverseur, 6.6 A, 2 entrées, 230/277 V AC S-7.A.E pour 62 participants |  | 921.8 |  | 1
Eaton | Rapid Link 5.0 | RAMO5-W204A32-412RS1 | 000199112 | Démarreur-inverseur, 6.6 A, 2 entrées, 400/480 V AC S-7.A.E pour 62 participants |  | 921.8 |  | 1
Eaton | Rapid Link 5.0 | RAMO5-W210A32-412RS1 | 000199113 | Démarreur-inverseur, 6.6 A, 2 entrées, s:1 S-7.A.E pour 62 participants |  | 932.7 |  | 1
Eaton | Rapid Link 5.0 | RAMO5-W211A32-412RS1 | 000199114 | Démarreur-inverseur, 6.6 A, 2 entrées, s:1, 180/207 V DC, 62 participants |  | 949.05 |  | 1
Eaton | Rapid Link 5.0 | RAMO5-W212A32-412RS1 | 000199115 | Démarreur-inverseur, 6.6 A, 2 entrées, s:1, 230/277 V AC pour 62 participants |  | 949.05 |  | 1
Eaton | Rapid Link 5.0 | RAMO5-W214A32-412RS1 | 000199116 | Démarreur-inverseur, 6.6 A, 2 entrées, s:1, 400/480 V AC, 62 participants |  | 949.05 |  | 1
Eaton | Rapid Link 5.0 | RAMO5-D420EIP-412RS1 | 000199117 | Démarreur direct, 6.6 A, 4 entrées, s:2, Ethernet IP |  | 1029.16 |  | 1
Eaton | Rapid Link 5.0 | RAMO5-D421EIP-412RS1 | 000199118 | Démarreur direct, 6.6 A, 4 entrées, s:2, 180/207 V DC, Ethernet IP |  | 1045.5 |  | 1
Eaton | Rapid Link 5.0 | RAMO5-D422EIP-412RS1 | 000199119 | Démarreur direct, 6.6 A, 4 entrées, s:2, 230/277 V AC, Ethernet IP |  | 1045.5 |  | 1
Eaton | Rapid Link 5.0 | RAMO5-D424EIP-412RS1 | 000199120 | Démarreur direct, 6.6 A, 4 entrées, s:2, 400/480 V AC, Ethernet IP |  | 1045.5 |  | 1
Eaton | Rapid Link 5.0 | RAMO5-W420EIP-412RS1 | 000199121 | Démarreur-inverseur, 6.6 A, 4 entrées, s:2, Ethernet IP |  | 1069.48 |  | 1
Eaton | Rapid Link 5.0 | RAMO5-W421EIP-412RS1 | 000199122 | Démarreur-inverseur, 6.6 A, 4 entrées, s:2, 180/207 V DC, Ethernet IP |  | 1085.83 |  | 1
Eaton | Rapid Link 5.0 | RAMO5-W422EIP-412RS1 | 000199123 | Démarreur-inverseur, 6.6 A, 4 entrées, s:2, 230/277 V AC, Ethernet IP |  | 1085.83 |  | 1
Eaton | Rapid Link 5.0 | RAMO5-W424EIP-412RS1 | 000199124 | Démarreur-inverseur, 6.6 A, 4 entrées, s:2, 400/480 V AC, Ethernet IP |  | 1085.83 |  | 1
Eaton | Rapid Link 5.0 | RAMO5-D420PNT-4120S1 | 000199125 | Démarreur direct, 6.6 A, 4 entrées, s :2, PROFINET |  | 1015.53 |  | 1
Eaton | Rapid Link 5.0 | RAMO5-D421PNT-4120S1 | 000199126 | Démarreur direct, 6.6 A, 4 entrées, s :2, 180/207 V DC, PROFINET |  | 1031.88 |  | 1
Eaton | Rapid Link 5.0 | RAMO5-D422PNT-4120S1 | 000199127 | Démarreur direct, 6.6 A, 4 entrées, s :2, 230/277 V AC, PROFINET |  | 1031.88 |  | 1
Eaton | Rapid Link 5.0 | RAMO5-D424PNT-4120S1 | 000199128 | Démarreur direct, 6.6 A, 4 entrées, s :2, 400/480 V AC, PROFINET |  | 1031.88 |  | 1
Eaton | Rapid Link 5.0 | RAMO5-D420PNT-412RS1 | 000199129 | Démarreur direct, 6.6 A, 4 entrées, s:2, PROFINET |  | 1124.52 |  | 1
Eaton | Rapid Link 5.0 | RAMO5-D421PNT-412RS1 | 000199130 | Démarreur direct, 6.6 A, 4 entrées, s:2, 180/207 V DC, PROFINET |  | 1140.87 |  | 1
Eaton | Rapid Link 5.0 | RAMO5-D422PNT-412RS1 | 000199131 | Démarreur direct, 6.6 A, 4 entrées, s:2, 230/277 V AC, PROFINET |  | 1140.87 |  | 1
Eaton | Rapid Link 5.0 | RAMO5-D424PNT-412RS1 | 000199132 | Démarreur direct, 6.6 A, 4 entrées, s:2, 400/480 V AC, PROFINET |  | 1140.87 |  | 1
Eaton | Rapid Link 5.0 | RAMO5-W420PNT-4120S1 | 000199133 | Démarreur-inverseur, 6.6 A, 4 entrées, s :2, PROFINET |  | 1055.86 |  | 1
Eaton | Rapid Link 5.0 | RAMO5-W421PNT-4120S1 | 000199134 | Démarreur-inverseur, 6.6 A, 4 entrées, s :2, 180/207 V DC, PROFINET |  | 1072.21 |  | 1
Eaton | Rapid Link 5.0 | RAMO5-W422PNT-4120S1 | 000199135 | Démarreur-inverseur, 6.6 A, 4 entrées, s :2, 230/277 V AC, PROFINET |  | 1072.21 |  | 1
Eaton | Rapid Link 5.0 | RAMO5-W424PNT-4120S1 | 000199136 | Démarreur-inverseur, 6.6 A, 4 entrées, s :2, 400/480 V AC, PROFINET |  | 1072.21 |  | 1
Eaton | Rapid Link 5.0 | RAMO5-W420PNT-412RS1 | 000199137 | Démarreur-inverseur, 6.6 A, 4 entrées, s:2, PROFINET |  | 1164.85 |  | 1
Eaton | Rapid Link 5.0 | RAMO5-W421PNT-412RS1 | 000199138 | Démarreur-inverseur, 6.6 A, 4 entrées, s:2, 180/207 V DC, PROFINET |  | 1181.2 |  | 1
Eaton | Rapid Link 5.0 | RAMO5-W422PNT-412RS1 | 000199139 | Démarreur-inverseur, 6.6 A, 4 entrées, s:2, 230/277 V AC, PROFINET |  | 1181.2 |  | 1
Eaton | Rapid Link 5.0 | RAMO5-W424PNT-412RS1 | 000199140 | Démarreur-inverseur, 6.6 A, 4 entrées, s:2, 400/480 V AC, PROFINET |  | 1181.2 |  | 1
Eaton | Rapid Link 5.0 | RASP5-2400A31-5120000S1 | 000198542 | Contrôleurs de vitesse, 2.4 A, 0.75 kW, 2 entrées, 31 participants |  | 1113.62 |  | 1
Eaton | Rapid Link 5.0 | RASP5-2402A31-5120000S1 | 000198543 | Contrôleurs de vitesse, 2.4 A, 0.75 kW, 2 entrées, 230/277 V AC, 31 participants |  | 1129.97 |  | 1
Eaton | Rapid Link 5.0 | RASP5-2404A31-5120000S1 | 000198544 | Contrôleurs de vitesse, 2.4 A, 0.75 kW, 2 entrées, 400/480 V AC, 31 participants |  | 1129.97 |  | 1
Eaton | Rapid Link 5.0 | RASP5-2400A31-5120100S1 | 000198545 | Contrôleurs de vitesse, 2.4 A, 0.75 kW, 2 entrées, 31 participants |  | 1222.62 |  | 1
Eaton | Rapid Link 5.0 | RASP5-2402A31-5120100S1 | 000198546 | Contrôleurs de vitesse, 2.4 A, 0.75 kW, 2 entrées, 230/277 V AC, 31 participants |  | 1238.96 |  | 1
Eaton | Rapid Link 5.0 | RASP5-2404A31-5120100S1 | 000198547 | Contrôleurs de vitesse, 2.4 A, 0.75 kW, 2 entrées, 400/480 V AC, 31 participants |  | 1238.96 |  | 1
Eaton | Rapid Link 5.0 | RASP5-2400A31-512R000S1 | 000198548 | Contrôleurs de vitesse, 2.4 A, 0.75 kW, 2 entrées, 31 participants |  | 1222.62 |  | 1
Eaton | Rapid Link 5.0 | RASP5-2402A31-512R000S1 | 000198549 | Contrôleurs de vitesse, 2.4 A, 0.75 kW, 2 entrées, 230/277 V AC, 31 participants |  | 1238.96 |  | 1
Eaton | Rapid Link 5.0 | RASP5-2404A31-512R000S1 | 000198550 | Contrôleurs de vitesse, 2.4 A, 0.75 kW, 2 entrées, 400/480 V AC, 31 participants |  | 1238.96 |  | 1
Eaton | Rapid Link 5.0 | RASP5-2400A31-512R100S1 | 000198551 | Contrôleurs de vitesse, 2.4 A, 0.75 kW, 2 entrées, 31 participants |  | 1331.61 |  | 1
Eaton | Rapid Link 5.0 | RASP5-2402A31-512R100S1 | 000198552 | Contrôleurs de vitesse, 2.4 A, 0.75 kW, 2 entrées, 230/277 V AC, 31 participants |  | 1347.96 |  | 1
Eaton | Rapid Link 5.0 | RASP5-2404A31-512R100S1 | 000198553 | Contrôleurs de vitesse, 2.4 A, 0.75 kW, 2 entrées, 400/480 V AC, 31 participants |  | 1347.96 |  | 1
Eaton | Rapid Link 5.0 | RASP5-4400A31-5120000S1 | 000198554 | Contrôleurs de vitesse, 4.3 A, 1.5 kW, 2 entrées, 31 participants |  | 1165.4 |  | 1
Eaton | Rapid Link 5.0 | RASP5-4402A31-5120000S1 | 000198555 | Contrôleurs de vitesse, 4.3 A, 1.5 kW, 2 entrées, 230/277 V AC, 31 participants |  | 1181.74 |  | 1
Eaton | Rapid Link 5.0 | RASP5-4404A31-5120000S1 | 000198556 | Contrôleurs de vitesse, 4.3 A, 1.5 kW, 2 entrées, 400/480 V AC, 31 participants |  | 1181.74 |  | 1
Eaton | Rapid Link 5.0 | RASP5-4400A31-5120100S1 | 000198557 | Contrôleurs de vitesse, 4.3 A, 1.5 kW, 2 entrées, 31 participants |  | 1274.39 |  | 1
Eaton | Rapid Link 5.0 | RASP5-4402A31-5120100S1 | 000198558 | Contrôleurs de vitesse, 4.3 A, 1.5 kW, 2 entrées, 230/277 V AC, 31 participants |  | 1290.74 |  | 1
Eaton | Rapid Link 5.0 | RASP5-4404A31-5120100S1 | 000198559 | Contrôleurs de vitesse, 4.3 A, 1.5 kW, 2 entrées, 400/480 V AC, 31 participants |  | 1290.74 |  | 1
Eaton | Rapid Link 5.0 | RASP5-4400A31-512R000S1 | 000198560 | Contrôleurs de vitesse, 4.3 A, 1.5 kW, 2 entrées, 31 participants |  | 1274.39 |  | 1
Eaton | Rapid Link 5.0 | RASP5-4402A31-512R000S1 | 000198561 | Contrôleurs de vitesse, 4.3 A, 1.5 kW, 2 entrées, 230/277 V AC, 31 participants |  | 1290.74 |  | 1
Eaton | Rapid Link 5.0 | RASP5-4404A31-512R000S1 | 000198562 | Contrôleurs de vitesse, 4.3 A, 1.5 kW, 2 entrées, 400/480 V AC, 31 participants |  | 1290.74 |  | 1
Eaton | Rapid Link 5.0 | RASP5-4400A31-512R100S1 | 000198563 | Contrôleurs de vitesse, 4.3 A, 1.5 kW, 2 entrées, 31 participants |  | 1383.38 |  | 1
Eaton | Rapid Link 5.0 | RASP5-4402A31-512R100S1 | 000198564 | Contrôleurs de vitesse, 4.3 A, 1.5 kW, 2 entrées, 230/277 V AC, 31 participants |  | 1399.73 |  | 1
Eaton | Rapid Link 5.0 | RASP5-4404A31-512R100S1 | 000198565 | Contrôleurs de vitesse, 4.3 A, 1.5 kW, 2 entrées, 400/480 V AC, 31 participants |  | 1399.73 |  | 1
Eaton | Rapid Link 5.0 | RASP5-5400A31-5120000S1 | 000198566 | Contrôleurs de vitesse, 5.6 A, 2.2 kW, 2 entrées, 31 participants |  | 1235.97 |  | 1
Eaton | Rapid Link 5.0 | RASP5-5402A31-5120000S1 | 000198567 | Contrôleurs de vitesse, 5.6 A, 2.2 kW, 2 entrées, 230/277 V AC, 31 participants |  | 1252.32 |  | 1
Eaton | Rapid Link 5.0 | RASP5-5404A31-5120000S1 | 000198568 | Contrôleurs de vitesse, 5.6 A, 2.2 kW, 2 entrées, 400/480 V AC, 31 participants |  | 1252.32 |  | 1
Eaton | Rapid Link 5.0 | RASP5-5400A31-5120100S1 | 000198569 | Contrôleurs de vitesse, 5.6 A, 2.2 kW, 2 entrées, 31 participants |  | 1344.96 |  | 1
Eaton | Rapid Link 5.0 | RASP5-5402A31-5120100S1 | 000198570 | Contrôleurs de vitesse, 5.6 A, 2.2 kW, 2 entrées, 230/277 V AC, 31 participants |  | 1361.31 |  | 1
Eaton | Rapid Link 5.0 | RASP5-5404A31-5120100S1 | 000198571 | Contrôleurs de vitesse, 5.6 A, 2.2 kW, 2 entrées, 400/480 V AC, 31 participants |  | 1361.31 |  | 1
Eaton | Rapid Link 5.0 | RASP5-5400A31-512R000S1 | 000198572 | Contrôleurs de vitesse, 5.6 A, 2.2 kW, 2 entrées, 31 participants |  | 1344.96 |  | 1
Eaton | Rapid Link 5.0 | RASP5-5402A31-512R000S1 | 000198573 | Contrôleurs de vitesse, 5.6 A, 2.2 kW, 2 entrées, 230/277 V AC, 31 participants |  | 1361.31 |  | 1
Eaton | Rapid Link 5.0 | RASP5-5404A31-512R000S1 | 000198574 | Contrôleurs de vitesse, 5.6 A, 2.2 kW, 2 entrées, 400/480 V AC, 31 participants |  | 1361.31 |  | 1
Eaton | Rapid Link 5.0 | RASP5-5400A31-512R100S1 | 000198575 | Contrôleurs de vitesse, 5.6 A, 2.2 kW, 2 entrées, 31 participants |  | 1453.95 |  | 1
Eaton | Rapid Link 5.0 | RASP5-5402A31-512R100S1 | 000198576 | Contrôleurs de vitesse, 5.6 A, 2.2 kW, 2 entrées, 230/277 V AC, 31 participants |  | 1470.3 |  | 1
Eaton | Rapid Link 5.0 | RASP5-5404A31-512R100S1 | 000198577 | Contrôleurs de vitesse, 5.6 A, 2.2 kW, 2 entrées, 400/480 V AC, 31 participants |  | 1470.3 |  | 1
Eaton | Rapid Link 5.0 | RASP5-8400A31-5120001S1 | 000198578 | Contrôleurs de vitesse, 8.5 A, 4 kW, 2 entrées, 31 participants |  | 1258.31 |  | 1
Eaton | Rapid Link 5.0 | RASP5-8402A31-5120001S1 | 000198579 | Contrôleurs de vitesse, 8.5 A, 4 kW, 2 entrées, 230/277 V AC, 31 participants |  | 1274.66 |  | 1
Eaton | Rapid Link 5.0 | RASP5-8404A31-5120001S1 | 000198580 | Contrôleurs de vitesse, 8.5 A, 4 kW, 2 entrées, 400/480 V AC, 31 participants |  | 1274.66 |  | 1
Eaton | Rapid Link 5.0 | RASP5-8400A31-5120101S1 | 000198581 | Contrôleurs de vitesse, 8.5 A, 4 kW, 2 entrées, 31 participants |  | 1367.3 |  | 1
Eaton | Rapid Link 5.0 | RASP5-8402A31-5120101S1 | 000198582 | Contrôleurs de vitesse, 8.5 A, 4 kW, 2 entrées, 230/277 V AC, 31 participants |  | 1383.65 |  | 1
Eaton | Rapid Link 5.0 | RASP5-8404A31-5120101S1 | 000198583 | Contrôleurs de vitesse, 8.5 A, 4 kW, 2 entrées, 400/480 V AC, 31 participants |  | 1383.65 |  | 1
Eaton | Rapid Link 5.0 | RASP5-8400A31-512R001S1 | 000198584 | Contrôleurs de vitesse, 8.5 A, 4 kW, 2 entrées, 31 participants |  | 1367.3 |  | 1
Eaton | Rapid Link 5.0 | RASP5-8402A31-512R001S1 | 000198585 | Contrôleurs de vitesse, 8.5 A, 4 kW, 2 entrées, 230/277 V AC, 31 participants |  | 1383.65 |  | 1
Eaton | Rapid Link 5.0 | RASP5-8404A31-512R001S1 | 000198586 | Contrôleurs de vitesse, 8.5 A, 4 kW, 2 entrées, 400/480 V AC, 31 participants |  | 1383.65 |  | 1
Eaton | Rapid Link 5.0 | RASP5-8400A31-512R101S1 | 000198587 | Contrôleurs de vitesse, 8.5 A, 4 kW, 2 entrées, 31 participants |  | 1476.29 |  | 1
Eaton | Rapid Link 5.0 | RASP5-8402A31-512R101S1 | 000198588 | Contrôleurs de vitesse, 8.5 A, 4 kW, 2 entrées, 230/277 V AC, 31 participants |  | 1492.64 |  | 1
Eaton | Rapid Link 5.0 | RASP5-8404A31-512R101S1 | 000198589 | Contrôleurs de vitesse, 8.5 A, 4 kW, 2 entrées, 400/480 V AC, 31 participants |  | 1492.64 |  | 1
Eaton | Rapid Link 5.0 | RASP5-2401A31-5120000S1 | 000198724 | Contrôleurs de vitesse, 2.4 A, 0.75 kW, 2 entrées, 180/207 V DC, 31 participants |  | 1129.97 |  | 1
Eaton | Rapid Link 5.0 | RASP5-2401A31-5120100S1 | 000198725 | Contrôleurs de vitesse, 2.4 A, 0.75 kW, 2 entrées, 180/207 V DC, 31 participants |  | 1238.96 |  | 1
Eaton | Rapid Link 5.0 | RASP5-2401A31-512R000S1 | 000198726 | Contrôleurs de vitesse, 2.4 A, 0.75 kW, 2 entrées, 180/207 V DC, 31 participants |  | 1238.96 |  | 1
Eaton | Rapid Link 5.0 | RASP5-2401A31-512R100S1 | 000198727 | Contrôleurs de vitesse, 2.4 A, 0.75 kW, 2 entrées, 180/207 V DC, 31 participants |  | 1347.96 |  | 1
Eaton | Rapid Link 5.0 | RASP5-2400A31-4120000S1 | 000198728 | Contrôleurs de vitesse, 2.4 A, 0.75 kW, 2 entrées, 31 participants |  | 1116.89 |  | 1
Eaton | Rapid Link 5.0 | RASP5-2401A31-4120000S1 | 000198729 | Contrôleurs de vitesse, 2.4 A, 0.75 kW, 2 entrées, 180/207 V DC, 31 participants |  | 1133.24 |  | 1
Eaton | Rapid Link 5.0 | RASP5-2402A31-4120000S1 | 000198730 | Contrôleurs de vitesse, 2.4 A, 0.75 kW, 2 entrées, 230/277 V AC, 31 participants |  | 1133.24 |  | 1
Eaton | Rapid Link 5.0 | RASP5-2404A31-4120000S1 | 000198731 | Contrôleurs de vitesse, 2.4 A, 0.75 kW, 2 entrées, 400/480 V AC, 31 participants |  | 1133.24 |  | 1
Eaton | Rapid Link 5.0 | RASP5-2400A31-4120100S1 | 000198732 | Contrôleurs de vitesse, 2.4 A, 0.75 kW, 2 entrées, 31 participants |  | 1225.89 |  | 1
Eaton | Rapid Link 5.0 | RASP5-2401A31-4120100S1 | 000198733 | Contrôleurs de vitesse, 2.4 A, 0.75 kW, 2 entrées, 180/207 V DC, 31 participants |  | 1242.23 |  | 1
Eaton | Rapid Link 5.0 | RASP5-2402A31-4120100S1 | 000198734 | Contrôleurs de vitesse, 2.4 A, 0.75 kW, 2 entrées, 230/277 V AC, 31 participants |  | 1242.23 |  | 1
Eaton | Rapid Link 5.0 | RASP5-2404A31-4120100S1 | 000198735 | Contrôleurs de vitesse, 2.4 A, 0.75 kW, 2 entrées, 400/480 V AC, 31 participants |  | 1242.23 |  | 1
Eaton | Rapid Link 5.0 | RASP5-2400A31-4120010S1 | 000198736 | Contrôleurs de vitesse, 2.4 A, 0.75 kW, 2 entrées, 31 participants |  | 1152.32 |  | 1
Eaton | Rapid Link 5.0 | RASP5-2401A31-4120010S1 | 000198737 | Contrôleurs de vitesse, 2.4 A, 0.75 kW, 2 entrées, 180/207 V DC, 31 participants |  | 1168.66 |  | 1
Eaton | Rapid Link 5.0 | RASP5-2402A31-4120010S1 | 000198738 | Contrôleurs de vitesse, 2.4 A, 0.75 kW, 2 entrées, 230/277 V AC, 31 participants |  | 1168.66 |  | 1
Eaton | Rapid Link 5.0 | RASP5-2404A31-4120010S1 | 000198739 | Contrôleurs de vitesse, 2.4 A, 0.75 kW, 2 entrées, 400/480 V AC, 31 participants |  | 1168.66 |  | 1
Eaton | Rapid Link 5.0 | RASP5-2400A31-4120110S1 | 000198740 | Contrôleurs de vitesse, 2.4 A, 0.75 kW, 2 entrées, 31 participants, STO |  | 1261.31 |  | 1
Eaton | Rapid Link 5.0 | RASP5-2401A31-4120110S1 | 000198741 | Contrôleurs de vitesse, 2.4 A, 0.75 kW, 2 entrées, 180/207 V DC, 31 participants |  | 1277.66 |  | 1
Eaton | Rapid Link 5.0 | RASP5-2402A31-4120110S1 | 000198742 | Contrôleurs de vitesse, 2.4 A, 0.75 kW, 2 entrées, 230/277 V AC, 31 participants |  | 1277.66 |  | 1
Eaton | Rapid Link 5.0 | RASP5-2404A31-4120110S1 | 000198743 | Contrôleurs de vitesse, 2.4 A, 0.75 kW, 2 entrées, 400/480 V AC, 31 participants |  | 1277.66 |  | 1
Eaton | Rapid Link 5.0 | RASP5-2400A31-412R000S1 | 000198744 | Contrôleurs de vitesse, 2.4 A, 0.75 kW, 2 entrées, 31 participants |  | 1225.89 |  | 1
Eaton | Rapid Link 5.0 | RASP5-2401A31-412R000S1 | 000198745 | Contrôleurs de vitesse, 2.4 A, 0.75 kW, 2 entrées, 180/207 V DC, 31 participants |  | 1242.23 |  | 1
Eaton | Rapid Link 5.0 | RASP5-2402A31-412R000S1 | 000198746 | Contrôleurs de vitesse, 2.4 A, 0.75 kW, 2 entrées, 230/277 V AC, 31 participants |  | 1242.23 |  | 1
Eaton | Rapid Link 5.0 | RASP5-2404A31-412R000S1 | 000198747 | Contrôleurs de vitesse, 2.4 A, 0.75 kW, 2 entrées, 400/480 V AC, 31 participants |  | 1242.23 |  | 1
Eaton | Rapid Link 5.0 | RASP5-2400A31-412R100S1 | 000198748 | Contrôleurs de vitesse, 2.4 A, 0.75 kW, 2 entrées, 31 participants |  | 1334.88 |  | 1
Eaton | Rapid Link 5.0 | RASP5-2401A31-412R100S1 | 000198749 | Contrôleurs de vitesse, 2.4 A, 0.75 kW, 2 entrées, 180/207 V DC, 31 participants |  | 1351.23 |  | 1
Eaton | Rapid Link 5.0 | RASP5-2402A31-412R100S1 | 000198750 | Contrôleurs de vitesse, 2.4 A, 0.75 kW, 2 entrées, 230/277 V AC, 31 participants |  | 1351.23 |  | 1
Eaton | Rapid Link 5.0 | RASP5-2404A31-412R100S1 | 000198751 | Contrôleurs de vitesse, 2.4 A, 0.75 kW, 2 entrées, 400/480 V AC, 31 participants |  | 1351.23 |  | 1
Eaton | Rapid Link 5.0 | RASP5-2400A31-412R010S1 | 000198752 | Contrôleurs de vitesse, 2.4 A, 0.75 kW, 2 entrées, 31 participants |  | 1261.31 |  | 1
Eaton | Rapid Link 5.0 | RASP5-2401A31-412R010S1 | 000198753 | Contrôleurs de vitesse, 2.4 A, 0.75 kW, 2 entrées, 180/207 V DC, 31 participants |  | 1277.66 |  | 1
Eaton | Rapid Link 5.0 | RASP5-2402A31-412R010S1 | 000198754 | Contrôleurs de vitesse, 2.4 A, 0.75 kW, 2 entrées, 230/277 V AC, 31 participants |  | 1277.66 |  | 1
Eaton | Rapid Link 5.0 | RASP5-2404A31-412R010S1 | 000198755 | Contrôleurs de vitesse, 2.4 A, 0.75 kW, 2 entrées, 400/480 V AC, 31 participants |  | 1277.66 |  | 1
Eaton | Rapid Link 5.0 | RASP5-2400A31-412R110S1 | 000198756 | Contrôleurs de vitesse, 2.4 A, 0.75 kW, 2 entrées, 31 participants, STO |  | 1370.3 |  | 1
Eaton | Rapid Link 5.0 | RASP5-2401A31-412R110S1 | 000198757 | Contrôleurs de vitesse, 2.4 A, 0.75 kW, 2 entrées, 180/207 V DC, 31 participants |  | 1386.65 |  | 1
Eaton | Rapid Link 5.0 | RASP5-2402A31-412R110S1 | 000198758 | Contrôleurs de vitesse, 2.4 A, 0.75 kW, 2 entrées, 230/277 V AC, 31 participants |  | 1386.65 |  | 1
Eaton | Rapid Link 5.0 | RASP5-2404A31-412R110S1 | 000198759 | Contrôleurs de vitesse, 2.4 A, 0.75 kW, 2 entrées, 400/480 V AC, 31 participants |  | 1386.65 |  | 1
Eaton | Rapid Link 5.0 | RASP5-4401A31-5120000S1 | 000198760 | Contrôleurs de vitesse, 4.3 A, 1.5 kW, 2 entrées, 180/207 V DC, 31 participants |  | 1181.74 |  | 1
Eaton | Rapid Link 5.0 | RASP5-4401A31-5120100S1 | 000198761 | Contrôleurs de vitesse, 4.3 A, 1.5 kW, 2 entrées, 180/207 V DC, 31 participants |  | 1290.74 |  | 1
Eaton | Rapid Link 5.0 | RASP5-4401A31-512R000S1 | 000198762 | Contrôleurs de vitesse, 4.3 A, 1.5 kW, 2 entrées, 180/207 V DC, 31 participants |  | 1290.74 |  | 1
Eaton | Rapid Link 5.0 | RASP5-4401A31-512R100S1 | 000198763 | Contrôleurs de vitesse, 4.3 A, 1.5 kW, 2 entrées, 180/207 V DC, 31 participants |  | 1399.73 |  | 1
Eaton | Rapid Link 5.0 | RASP5-4400A31-4120000S1 | 000198764 | Contrôleurs de vitesse, 4.3 A, 1.5 kW, 2 entrées, 31 participants |  | 1168.66 |  | 1
Eaton | Rapid Link 5.0 | RASP5-4401A31-4120000S1 | 000198765 | Contrôleurs de vitesse, 4.3 A, 1.5 kW, 2 entrées, 180/207 V DC, 31 participants |  | 1185.01 |  | 1
Eaton | Rapid Link 5.0 | RASP5-4402A31-4120000S1 | 000198766 | Contrôleurs de vitesse, 4.3 A, 1.5 kW, 2 entrées, 230/277 V AC, 31 participants |  | 1185.01 |  | 1
Eaton | Rapid Link 5.0 | RASP5-4404A31-4120000S1 | 000198767 | Contrôleurs de vitesse, 4.3 A, 1.5 kW, 2 entrées, 400/480 V AC, 31 participants |  | 1185.01 |  | 1
Eaton | Rapid Link 5.0 | RASP5-4400A31-4120100S1 | 000198768 | Contrôleurs de vitesse, 4.3 A, 1.5 kW, 2 entrées, 31 participants |  | 1277.66 |  | 1
Eaton | Rapid Link 5.0 | RASP5-4401A31-4120100S1 | 000198769 | Contrôleurs de vitesse, 4.3 A, 1.5 kW, 2 entrées, 180/207 V DC, 31 participants |  | 1294.01 |  | 1
Eaton | Rapid Link 5.0 | RASP5-4402A31-4120100S1 | 000198770 | Contrôleurs de vitesse, 4.3 A, 1.5 kW, 2 entrées, 230/277 V AC, 31 participants |  | 1294.01 |  | 1
Eaton | Rapid Link 5.0 | RASP5-4404A31-4120100S1 | 000198771 | Contrôleurs de vitesse, 4.3 A, 1.5 kW, 2 entrées, 400/480 V AC, 31 participants |  | 1294.01 |  | 1
Eaton | Rapid Link 5.0 | RASP5-4400A31-4120010S1 | 000198772 | Contrôleurs de vitesse, 4.3 A, 1.5 kW, 2 entrées, 31 participants |  | 1204.09 |  | 1
Eaton | Rapid Link 5.0 | RASP5-4401A31-4120010S1 | 000198773 | Contrôleurs de vitesse, 4.3 A, 1.5 kW, 2 entrées, 180/207 V DC, 31 participants |  | 1220.44 |  | 1
Eaton | Rapid Link 5.0 | RASP5-4402A31-4120010S1 | 000198774 | Contrôleurs de vitesse, 4.3 A, 1.5 kW, 2 entrées, 230/277 V AC, 31 participants |  | 1220.44 |  | 1
Eaton | Rapid Link 5.0 | RASP5-4404A31-4120010S1 | 000198775 | Contrôleurs de vitesse, 4.3 A, 1.5 kW, 2 entrées, 400/480 V AC, 31 participants |  | 1220.44 |  | 1
Eaton | Rapid Link 5.0 | RASP5-4400A31-4120110S1 | 000198776 | Contrôleurs de vitesse, 4.3 A, 1.5 kW, 2 entrées, 31 participants, STO |  | 1313.08 |  | 1
Eaton | Rapid Link 5.0 | RASP5-4401A31-4120110S1 | 000198777 | Contrôleurs de vitesse, 4.3 A, 1.5 kW, 2 entrées, 180/207 V DC, 31 participants |  | 1329.43 |  | 1
Eaton | Rapid Link 5.0 | RASP5-4402A31-4120110S1 | 000198778 | Contrôleurs de vitesse, 4.3 A, 1.5 kW, 2 entrées, 230/277 V AC, 31 participants |  | 1329.43 |  | 1
Eaton | Rapid Link 5.0 | RASP5-4404A31-4120110S1 | 000198779 | Contrôleurs de vitesse, 4.3 A, 1.5 kW, 2 entrées, 400/480 V AC, 31 participants |  | 1329.43 |  | 1
Eaton | Rapid Link 5.0 | RASP5-4400A31-412R000S1 | 000198780 | Contrôleurs de vitesse, 4.3 A, 1.5 kW, 2 entrées, 31 participants |  | 1277.66 |  | 1
Eaton | Rapid Link 5.0 | RASP5-4401A31-412R000S1 | 000198781 | Contrôleurs de vitesse, 4.3 A, 1.5 kW, 2 entrées, 180/207 V DC, 31 participants |  | 1294.01 |  | 1
Eaton | Rapid Link 5.0 | RASP5-4402A31-412R000S1 | 000198782 | Contrôleurs de vitesse, 4.3 A, 1.5 kW, 2 entrées, 230/277 V AC, 31 participants |  | 1294.01 |  | 1
Eaton | Rapid Link 5.0 | RASP5-4404A31-412R000S1 | 000198783 | Contrôleurs de vitesse, 4.3 A, 1.5 kW, 2 entrées, 400/480 V AC, 31 participants |  | 1294.01 |  | 1
Eaton | Rapid Link 5.0 | RASP5-4400A31-412R100S1 | 000198784 | Contrôleurs de vitesse, 4.3 A, 1.5 kW, 2 entrées, 31 participants |  | 1386.65 |  | 1
Eaton | Rapid Link 5.0 | RASP5-4401A31-412R100S1 | 000198785 | Contrôleurs de vitesse, 4.3 A, 1.5 kW, 2 entrées, 180/207 V DC, 31 participants |  | 1403 |  | 1
Eaton | Rapid Link 5.0 | RASP5-4402A31-412R100S1 | 000198786 | Contrôleurs de vitesse, 4.3 A, 1.5 kW, 2 entrées, 230/277 V AC, 31 participants |  | 1403 |  | 1
Eaton | Rapid Link 5.0 | RASP5-4404A31-412R100S1 | 000198787 | Contrôleurs de vitesse, 4.3 A, 1.5 kW, 2 entrées, 400/480 V AC, 31 participants |  | 1403 |  | 1
Eaton | Rapid Link 5.0 | RASP5-4400A31-412R010S1 | 000198788 | Contrôleurs de vitesse, 4.3 A, 1.5 kW, 2 entrées, 31 participants |  | 1313.08 |  | 1
Eaton | Rapid Link 5.0 | RASP5-4401A31-412R010S1 | 000198789 | Contrôleurs de vitesse, 4.3 A, 1.5 kW, 2 entrées, 180/207 V DC, 31 participants |  | 1329.43 |  | 1
Eaton | Rapid Link 5.0 | RASP5-4402A31-412R010S1 | 000198790 | Contrôleurs de vitesse, 4.3 A, 1.5 kW, 2 entrées, 230/277 V AC, 31 participants |  | 1329.43 |  | 1
Eaton | Rapid Link 5.0 | RASP5-4404A31-412R010S1 | 000198791 | Contrôleurs de vitesse, 4.3 A, 1.5 kW, 2 entrées, 400/480 V AC, 31 participants |  | 1329.43 |  | 1
Eaton | Rapid Link 5.0 | RASP5-4400A31-412R110S1 | 000198792 | Contrôleurs de vitesse, 4.3 A, 1.5 kW, 2 entrées, 31 participants, STO |  | 1422.07 |  | 1
Eaton | Rapid Link 5.0 | RASP5-4401A31-412R110S1 | 000198793 | Contrôleurs de vitesse, 4.3 A, 1.5 kW, 2 entrées, 180/207 V DC, 31 participants |  | 1438.42 |  | 1
Eaton | Rapid Link 5.0 | RASP5-4402A31-412R110S1 | 000198794 | Contrôleurs de vitesse, 4.3 A, 1.5 kW, 2 entrées, 230/277 V AC, 31 participants |  | 1438.42 |  | 1
Eaton | Rapid Link 5.0 | RASP5-4404A31-412R110S1 | 000198795 | Contrôleurs de vitesse, 4.3 A, 1.5 kW, 2 entrées, 400/480 V AC, 31 participants |  | 1438.42 |  | 1
Eaton | Rapid Link 5.0 | RASP5-5401A31-5120000S1 | 000198796 | Contrôleurs de vitesse, 5.6 A, 2.2 kW, 2 entrées, 180/207 V DC, 31 participants |  | 1252.32 |  | 1
Eaton | Rapid Link 5.0 | RASP5-5401A31-5120100S1 | 000198797 | Contrôleurs de vitesse, 5.6 A, 2.2 kW, 2 entrées, 180/207 V DC, 31 participants |  | 1361.31 |  | 1
Eaton | Rapid Link 5.0 | RASP5-5401A31-512R000S1 | 000198798 | Contrôleurs de vitesse, 5.6 A, 2.2 kW, 2 entrées, 180/207 V DC, 31 participants |  | 1361.31 |  | 1
Eaton | Rapid Link 5.0 | RASP5-5401A31-512R100S1 | 000198799 | Contrôleurs de vitesse, 5.6 A, 2.2 kW, 2 entrées, 180/207 V DC, 31 participants |  | 1470.3 |  | 1
Eaton | Rapid Link 5.0 | RASP5-5400A31-4120000S1 | 000198800 | Contrôleurs de vitesse, 5.6 A, 2.2 kW, 2 entrées, 31 participants |  | 1239.24 |  | 1
Eaton | Rapid Link 5.0 | RASP5-5401A31-4120000S1 | 000198801 | Contrôleurs de vitesse, 5.6 A, 2.2 kW, 2 entrées, 180/207 V DC, 31 participants |  | 1255.59 |  | 1
Eaton | Rapid Link 5.0 | RASP5-5402A31-4120000S1 | 000198802 | Contrôleurs de vitesse, 5.6 A, 2.2 kW, 2 entrées, 230/277 V AC, 31 participants |  | 1255.59 |  | 1
Eaton | Rapid Link 5.0 | RASP5-5404A31-4120000S1 | 000198803 | Contrôleurs de vitesse, 5.6 A, 2.2 kW, 2 entrées, 400/480 V AC, 31 participants |  | 1255.59 |  | 1
Eaton | Rapid Link 5.0 | RASP5-5400A31-4120100S1 | 000198804 | Contrôleurs de vitesse, 5.6 A, 2.2 kW, 2 entrées, 31 participants |  | 1348.23 |  | 1
Eaton | Rapid Link 5.0 | RASP5-5401A31-4120100S1 | 000198805 | Contrôleurs de vitesse, 5.6 A, 2.2 kW, 2 entrées, 180/207 V DC, 31 participants |  | 1364.58 |  | 1
Eaton | Rapid Link 5.0 | RASP5-5402A31-4120100S1 | 000198806 | Contrôleurs de vitesse, 5.6 A, 2.2 kW, 2 entrées, 230/277 V AC, 31 participants |  | 1364.58 |  | 1
Eaton | Rapid Link 5.0 | RASP5-5404A31-4120100S1 | 000198807 | Contrôleurs de vitesse, 5.6 A, 2.2 kW, 2 entrées, 400/480 V AC, 31 participants |  | 1364.58 |  | 1
Eaton | Rapid Link 5.0 | RASP5-5400A31-4120010S1 | 000198808 | Contrôleurs de vitesse, 5.6 A, 2.2 kW, 2 entrées, 31 participants |  | 1274.66 |  | 1
Eaton | Rapid Link 5.0 | RASP5-5401A31-4120010S1 | 000198809 | Contrôleurs de vitesse, 5.6 A, 2.2 kW, 2 entrées, 180/207 V DC, 31 participants |  | 1291.01 |  | 1
Eaton | Rapid Link 5.0 | RASP5-5402A31-4120010S1 | 000198810 | Contrôleurs de vitesse, 5.6 A, 2.2 kW, 2 entrées, 230/277 V AC, 31 participants |  | 1291.01 |  | 1
Eaton | Rapid Link 5.0 | RASP5-5404A31-4120010S1 | 000198811 | Contrôleurs de vitesse, 5.6 A, 2.2 kW, 2 entrées, 400/480 V AC, 31 participants |  | 1291.01 |  | 1
Eaton | Rapid Link 5.0 | RASP5-5400A31-4120110S1 | 000198812 | Contrôleurs de vitesse, 5.6 A, 2.2 kW, 2 entrées, 31 participants |  | 1383.65 |  | 1
Eaton | Rapid Link 5.0 | RASP5-5401A31-4120110S1 | 000198813 | Contrôleurs de vitesse, 5.6 A, 2.2 kW, 2 entrées, 180/207 V DC, 31 participants |  | 1400 |  | 1
Eaton | Rapid Link 5.0 | RASP5-5402A31-4120110S1 | 000198814 | Contrôleurs de vitesse, 5.6 A, 2.2 kW, 2 entrées, 230/277 V AC, 31 participants |  | 1400 |  | 1
Eaton | Rapid Link 5.0 | RASP5-5404A31-4120110S1 | 000198815 | Contrôleurs de vitesse, 5.6 A, 2.2 kW, 2 entrées, 400/480 V AC, 31 participants |  | 1400 |  | 1
Eaton | Rapid Link 5.0 | RASP5-5400A31-412R000S1 | 000198816 | Contrôleurs de vitesse, 5.6 A, 2.2 kW, 2 entrées, 31 participants |  | 1348.23 |  | 1
Eaton | Rapid Link 5.0 | RASP5-5401A31-412R000S1 | 000198817 | Contrôleurs de vitesse, 5.6 A, 2.2 kW, 2 entrées, 180/207 V DC, 31 participants |  | 1364.58 |  | 1
Eaton | Rapid Link 5.0 | RASP5-5402A31-412R000S1 | 000198818 | Contrôleurs de vitesse, 5.6 A, 2.2 kW, 2 entrées, 230/277 V AC, 31 participants |  | 1364.58 |  | 1
Eaton | Rapid Link 5.0 | RASP5-5404A31-412R000S1 | 000198819 | Contrôleurs de vitesse, 5.6 A, 2.2 kW, 2 entrées, 400/480 V AC, 31 participants |  | 1364.58 |  | 1
Eaton | Rapid Link 5.0 | RASP5-5400A31-412R100S1 | 000198820 | Contrôleurs de vitesse, 5.6 A, 2.2 kW, 2 entrées, 31 participants |  | 1457.22 |  | 1
Eaton | Rapid Link 5.0 | RASP5-5401A31-412R100S1 | 000198821 | Contrôleurs de vitesse, 5.6 A, 2.2 kW, 2 entrées, 180/207 V DC, 31 participants |  | 1473.57 |  | 1
Eaton | Rapid Link 5.0 | RASP5-5402A31-412R100S1 | 000198822 | Contrôleurs de vitesse, 5.6 A, 2.2 kW, 2 entrées, 230/277 V AC, 31 participants |  | 1473.57 |  | 1
Eaton | Rapid Link 5.0 | RASP5-5404A31-412R100S1 | 000198823 | Contrôleurs de vitesse, 5.6 A, 2.2 kW, 2 entrées, 400/480 V AC, 31 participants |  | 1473.57 |  | 1
Eaton | Rapid Link 5.0 | RASP5-5400A31-412R010S1 | 000198824 | Contrôleurs de vitesse, 5.6 A, 2.2 kW, 2 entrées, 31 participants |  | 1383.65 |  | 1
Eaton | Rapid Link 5.0 | RASP5-5401A31-412R010S1 | 000198825 | Contrôleurs de vitesse, 5.6 A, 2.2 kW, 2 entrées, 180/207 V DC, 31 participants |  | 1400 |  | 1
Eaton | Rapid Link 5.0 | RASP5-5402A31-412R010S1 | 000198826 | Contrôleurs de vitesse, 5.6 A, 2.2 kW, 2 entrées, 230/277 V AC, 31 participants |  | 1400 |  | 1
Eaton | Rapid Link 5.0 | RASP5-5404A31-412R010S1 | 000198827 | Contrôleurs de vitesse, 5.6 A, 2.2 kW, 2 entrées, 400/480 V AC, 31 participants |  | 1400 |  | 1
Eaton | Rapid Link 5.0 | RASP5-5400A31-412R110S1 | 000198828 | Contrôleurs de vitesse, 5.6 A, 2.2 kW, 2 entrées, 31 participants, STO |  | 1492.64 |  | 1
Eaton | Rapid Link 5.0 | RASP5-5401A31-412R110S1 | 000198829 | Contrôleurs de vitesse, 5.6 A, 2.2 kW, 2 entrées, 180/207 V DC, 31 participants |  | 1508.99 |  | 1
Eaton | Rapid Link 5.0 | RASP5-5402A31-412R110S1 | 000198830 | Contrôleurs de vitesse, 5.6 A, 2.2 kW, 2 entrées, 230/277 V AC, 31 participants |  | 1508.99 |  | 1
Eaton | Rapid Link 5.0 | RASP5-5404A31-412R110S1 | 000198831 | Contrôleurs de vitesse, 5.6 A, 2.2 kW, 2 entrées, 400/480 V AC, 31 participants |  | 1508.99 |  | 1
Eaton | Rapid Link 5.0 | RASP5-8401A31-5120001S1 | 000198832 | Contrôleurs de vitesse, 8.5 A, 4 kW, 2 entrées, 180/207 V DC, 31 participants |  | 1274.66 |  | 1
Eaton | Rapid Link 5.0 | RASP5-8401A31-5120101S1 | 000198833 | Contrôleurs de vitesse, 8.5 A, 4 kW, 2 entrées, 180/207 V DC, 31 participants |  | 1383.65 |  | 1
Eaton | Rapid Link 5.0 | RASP5-8401A31-512R001S1 | 000198834 | Contrôleurs de vitesse, 8.5 A, 4 kW, 2 entrées, 180/207 V DC, 31 participants |  | 1383.65 |  | 1
Eaton | Rapid Link 5.0 | RASP5-8401A31-512R101S1 | 000198835 | Contrôleurs de vitesse, 8.5 A, 4 kW, 2 entrées, 180/207 V DC, 31 participants |  | 1492.64 |  | 1
Eaton | Rapid Link 5.0 | RASP5-8400A31-4120001S1 | 000198836 | Contrôleurs de vitesse, 8.5 A, 4 kW, 2 entrées, 31 participants |  | 1261.58 |  | 1
Eaton | Rapid Link 5.0 | RASP5-8401A31-4120001S1 | 000198837 | Contrôleurs de vitesse, 8.5 A, 4 kW, 2 entrées, 180/207 V DC, 31 participants |  | 1277.93 |  | 1
Eaton | Rapid Link 5.0 | RASP5-8402A31-4120001S1 | 000198838 | Contrôleurs de vitesse, 8.5 A, 4 kW, 2 entrées, 230/277 V AC, 31 participants |  | 1277.93 |  | 1
Eaton | Rapid Link 5.0 | RASP5-8404A31-4120001S1 | 000198839 | Contrôleurs de vitesse, 8.5 A, 4 kW, 2 entrées, 400/480 V AC, 31 participants |  | 1277.93 |  | 1
Eaton | Rapid Link 5.0 | RASP5-8400A31-4120101S1 | 000198840 | Contrôleurs de vitesse, 8.5 A, 4 kW, 2 entrées, 31 participants |  | 1370.57 |  | 1
Eaton | Rapid Link 5.0 | RASP5-8401A31-4120101S1 | 000198841 | Contrôleurs de vitesse, 8.5 A, 4 kW, 2 entrées, 180/207 V DC, 31 participants |  | 1386.92 |  | 1
Eaton | Rapid Link 5.0 | RASP5-8402A31-4120101S1 | 000198842 | Contrôleurs de vitesse, 8.5 A, 4 kW, 2 entrées, 230/277 V AC, 31 participants |  | 1386.92 |  | 1
Eaton | Rapid Link 5.0 | RASP5-8404A31-4120101S1 | 000198843 | Contrôleurs de vitesse, 8.5 A, 4 kW, 2 entrées, 400/480 V AC, 31 participants |  | 1386.92 |  | 1
Eaton | Rapid Link 5.0 | RASP5-8400A31-4120011S1 | 000198844 | Contrôleurs de vitesse, 8.5 A, 4 kW, 2 entrées, 31 participants |  | 1297 |  | 1
Eaton | Rapid Link 5.0 | RASP5-8401A31-4120011S1 | 000198845 | Contrôleurs de vitesse, 8.5 A, 4 kW, 2 entrées, 180/207 V DC, 31 participants |  | 1313.35 |  | 1
Eaton | Rapid Link 5.0 | RASP5-8402A31-4120011S1 | 000198846 | Contrôleurs de vitesse, 8.5 A, 4 kW, 2 entrées, 230/277 V AC, 31 participants |  | 1313.35 |  | 1
Eaton | Rapid Link 5.0 | RASP5-8404A31-4120011S1 | 000198847 | Contrôleurs de vitesse, 8.5 A, 4 kW, 2 entrées, 400/480 V AC, 31 participants |  | 1313.35 |  | 1
Eaton | Rapid Link 5.0 | RASP5-8400A31-4120111S1 | 000198848 | Contrôleurs de vitesse, 8.5 A, 4 kW, 2 entrées, 31 participants |  | 1405.99 |  | 1
Eaton | Rapid Link 5.0 | RASP5-8401A31-4120111S1 | 000198849 | Contrôleurs de vitesse, 8.5 A, 4 kW, 2 entrées, 180/207 V DC, 31 participants |  | 1422.34 |  | 1
Eaton | Rapid Link 5.0 | RASP5-8402A31-4120111S1 | 000198850 | Contrôleurs de vitesse, 8.5 A, 4 kW, 2 entrées, 230/277 V AC, 31 participants |  | 1422.34 |  | 1
Eaton | Rapid Link 5.0 | RASP5-8404A31-4120111S1 | 000198851 | Contrôleurs de vitesse, 8.5 A, 4 kW, 2 entrées, 400/480 V AC, 31 participants |  | 1422.34 |  | 1
Eaton | Rapid Link 5.0 | RASP5-8400A31-412R001S1 | 000198852 | Contrôleurs de vitesse, 8.5 A, 4 kW, 2 entrées, 31 participants |  | 1370.57 |  | 1
Eaton | Rapid Link 5.0 | RASP5-8401A31-412R001S1 | 000198853 | Contrôleurs de vitesse, 8.5 A, 4 kW, 2 entrées, 180/207 V DC, 31 participants |  | 1386.92 |  | 1
Eaton | Rapid Link 5.0 | RASP5-8402A31-412R001S1 | 000198854 | Contrôleurs de vitesse, 8.5 A, 4 kW, 2 entrées, 230/277 V AC, 31 participants |  | 1386.92 |  | 1
Eaton | Rapid Link 5.0 | RASP5-8404A31-412R001S1 | 000198855 | Contrôleurs de vitesse, 8.5 A, 4 kW, 2 entrées, 400/480 V AC, 31 participants |  | 1386.92 |  | 1
Eaton | Rapid Link 5.0 | RASP5-8400A31-412R101S1 | 000198856 | Contrôleurs de vitesse, 8.5 A, 4 kW, 2 entrées, 31 participants |  | 1479.56 |  | 1
Eaton | Rapid Link 5.0 | RASP5-8401A31-412R101S1 | 000198857 | Contrôleurs de vitesse, 8.5 A, 4 kW, 2 entrées, 180/207 V DC, 31 participants |  | 1495.91 |  | 1
Eaton | Rapid Link 5.0 | RASP5-8402A31-412R101S1 | 000198858 | Contrôleurs de vitesse, 8.5 A, 4 kW, 2 entrées, 230/277 V AC, 31 participants |  | 1495.91 |  | 1
Eaton | Rapid Link 5.0 | RASP5-8404A31-412R101S1 | 000198859 | Contrôleurs de vitesse, 8.5 A, 4 kW, 2 entrées, 400/480 V AC, 31 participants |  | 1495.91 |  | 1
Eaton | Rapid Link 5.0 | RASP5-8400A31-412R011S1 | 000198860 | Contrôleurs de vitesse, 8.5 A, 4 kW, 2 entrées, 31 participants |  | 1405.99 |  | 1
Eaton | Rapid Link 5.0 | RASP5-8401A31-412R011S1 | 000198861 | Contrôleurs de vitesse, 8.5 A, 4 kW, 2 entrées, 180/207 V DC, 31 participants |  | 1422.34 |  | 1
Eaton | Rapid Link 5.0 | RASP5-8402A31-412R011S1 | 000198862 | Contrôleurs de vitesse, 8.5 A, 4 kW, 2 entrées, 230/277 V AC, 31 participants |  | 1422.34 |  | 1
Eaton | Rapid Link 5.0 | RASP5-8404A31-412R011S1 | 000198863 | Contrôleurs de vitesse, 8.5 A, 4 kW, 2 entrées, 400/480 V AC, 31 participants |  | 1422.34 |  | 1
Eaton | Rapid Link 5.0 | RASP5-8400A31-412R111S1 | 000198864 | Contrôleurs de vitesse, 8.5 A, 4 kW, 2 entrées, 31 participants |  | 1514.99 |  | 1
Eaton | Rapid Link 5.0 | RASP5-8401A31-412R111S1 | 000198865 | Contrôleurs de vitesse, 8.5 A, 4 kW, 2 entrées, 180/207 V DC, 31 participants |  | 1531.34 |  | 1
Eaton | Rapid Link 5.0 | RASP5-8402A31-412R111S1 | 000198866 | Contrôleurs de vitesse, 8.5 A, 4 kW, 2 entrées, 230/277 V AC, 31 participants |  | 1531.34 |  | 1
Eaton | Rapid Link 5.0 | RASP5-8404A31-412R111S1 | 000198867 | Contrôleurs de vitesse, 8.5 A, 4 kW, 2 entrées, 400/480 V AC, 31 participants |  | 1531.34 |  | 1
Eaton | Rapid Link 5.0 | RASP5-2420EIP-412R000S1 | 000198868 | Contrôleurs de vitesse, 2.4 A, 0.75 kW, 4 entrées, s:2, Ethernet IP |  | 1383.92 |  | 1
Eaton | Rapid Link 5.0 | RASP5-2421EIP-412R000S1 | 000198869 | Contrôleurs de vitesse, 2.4 A, 0.75 kW, e:4, s:2, 180/207 V DC, Ethernet IP |  | 1400.27 |  | 1
Eaton | Rapid Link 5.0 | RASP5-2422EIP-412R000S1 | 000198870 | Contrôleurs de vitesse, 2.4 A, 0.75 kW, e:4, s:2, 230/277 V AC, Ethernet IP |  | 1400.27 |  | 1
Eaton | Rapid Link 5.0 | RASP5-2424EIP-412R000S1 | 000198871 | Contrôleurs de vitesse, 2.4 A, 0.75 kW, e:4, s:2, 400/480 V AC, Ethernet IP |  | 1400.27 |  | 1
Eaton | Rapid Link 5.0 | RASP5-2420EIP-412R100S1 | 000198872 | Contrôleurs de vitesse, 2.4 A, 0.75 kW, 4 entrées, s:2, Ethernet IP |  | 1492.92 |  | 1
Eaton | Rapid Link 5.0 | RASP5-2421EIP-412R100S1 | 000198873 | Contrôleurs de vitesse, 2.4 A, 0.75 kW, e:4, s:2, 180/207 V DC, Ethernet IP |  | 1509.26 |  | 1
Eaton | Rapid Link 5.0 | RASP5-2422EIP-412R100S1 | 000198874 | Contrôleurs de vitesse, 2.4 A, 0.75 kW, e:4, s:2, 230/277 V AC, Ethernet IP |  | 1509.26 |  | 1
Eaton | Rapid Link 5.0 | RASP5-2424EIP-412R100S1 | 000198875 | Contrôleurs de vitesse, 2.4 A, 0.75 kW, e:4, s:2, 400/480 V AC, Ethernet IP |  | 1509.26 |  | 1
Eaton | Rapid Link 5.0 | RASP5-2420EIP-412R010S1 | 000198876 | Contrôleurs de vitesse, 2.4 A, 0.75 kW, 4 entrées, s:2, Ethernet IP |  | 1419.35 |  | 1
Eaton | Rapid Link 5.0 | RASP5-2421EIP-412R010S1 | 000198877 | Contrôleurs de vitesse, 2.4 A, 0.75 kW, e:4, s:2, 180/207 V DC, Ethernet IP |  | 1435.69 |  | 1
Eaton | Rapid Link 5.0 | RASP5-2422EIP-412R010S1 | 000198878 | Contrôleurs de vitesse, 2.4 A, 0.75 kW, e:4, s:2, 230/277 V AC, Ethernet IP |  | 1435.69 |  | 1
Eaton | Rapid Link 5.0 | RASP5-2424EIP-412R010S1 | 000198879 | Contrôleurs de vitesse, 2.4 A, 0.75 kW, e:4, s:2, 400/480 V AC, Ethernet IP |  | 1435.69 |  | 1
Eaton | Rapid Link 5.0 | RASP5-2420EIP-412R110S1 | 000198880 | Contrôleurs de vitesse, 2.4 A, 0.75 kW, 4 entrées, s:2, Ethernet IP, STO |  | 1528.34 |  | 1
Eaton | Rapid Link 5.0 | RASP5-2421EIP-412R110S1 | 000198881 | Contrôleurs de vitesse, 2.4 A, 0.75 kW, e:4, s:2, 180/207 V DC, Ethernet IP |  | 1544.69 |  | 1
Eaton | Rapid Link 5.0 | RASP5-2422EIP-412R110S1 | 000198882 | Contrôleurs de vitesse, 2.4 A, 0.75 kW, e:4, s:2, 230/277 V AC, Ethernet IP |  | 1544.69 |  | 1
Eaton | Rapid Link 5.0 | RASP5-2424EIP-412R110S1 | 000198883 | Contrôleurs de vitesse, 2.4 A, 0.75 kW, e:4, s:2, 400/480 V AC, Ethernet IP |  | 1544.69 |  | 1
Eaton | Rapid Link 5.0 | RASP5-4420EIP-412R000S1 | 000198884 | Contrôleurs de vitesse, 4.3 A, 1.5 kW, 4 entrées, s:2, Ethernet IP |  | 1440.6 |  | 1
Eaton | Rapid Link 5.0 | RASP5-4421EIP-412R000S1 | 000198885 | Contrôleurs de vitesse, 4.3 A, 1.5 kW, 4 entrées, s:2, 180/207 V DC, Ethernet IP |  | 1456.95 |  | 1
Eaton | Rapid Link 5.0 | RASP5-4422EIP-412R000S1 | 000198886 | Contrôleurs de vitesse, 4.3 A, 1.5 kW, 4 entrées, s:2, 230/277 V AC, Ethernet IP |  | 1456.95 |  | 1
Eaton | Rapid Link 5.0 | RASP5-4424EIP-412R000S1 | 000198887 | Contrôleurs de vitesse, 4.3 A, 1.5 kW, 4 entrées, s:2, 400/480 V AC, Ethernet IP |  | 1456.95 |  | 1
Eaton | Rapid Link 5.0 | RASP5-4420EIP-412R100S1 | 000198888 | Contrôleurs de vitesse, 4.3 A, 1.5 kW, 4 entrées, s:2, Ethernet IP |  | 1549.59 |  | 1
Eaton | Rapid Link 5.0 | RASP5-4421EIP-412R100S1 | 000198889 | Contrôleurs de vitesse, 4.3 A, 1.5 kW, 4 entrées, s:2, 180/207 V DC, Ethernet IP |  | 1565.94 |  | 1
Eaton | Rapid Link 5.0 | RASP5-4422EIP-412R100S1 | 000198890 | Contrôleurs de vitesse, 4.3 A, 1.5 kW, 4 entrées, s:2, 230/277 V AC, Ethernet IP |  | 1565.94 |  | 1
Eaton | Rapid Link 5.0 | RASP5-4424EIP-412R100S1 | 000198891 | Contrôleurs de vitesse, 4.3 A, 1.5 kW, 4 entrées, s:2, 400/480 V AC, Ethernet IP |  | 1565.94 |  | 1
Eaton | Rapid Link 5.0 | RASP5-4420EIP-412R010S1 | 000198892 | Contrôleurs de vitesse, 4.3 A, 1.5 kW, 4 entrées, s:2, Ethernet IP |  | 1476.02 |  | 1
Eaton | Rapid Link 5.0 | RASP5-4421EIP-412R010S1 | 000198893 | Contrôleurs de vitesse, 4.3 A, 1.5 kW, 4 entrées, s:2, 180/207 V DC, Ethernet IP |  | 1492.37 |  | 1
Eaton | Rapid Link 5.0 | RASP5-4422EIP-412R010S1 | 000198894 | Contrôleurs de vitesse, 4.3 A, 1.5 kW, 4 entrées, s:2, 230/277 V AC, Ethernet IP |  | 1492.37 |  | 1
Eaton | Rapid Link 5.0 | RASP5-4424EIP-412R010S1 | 000198895 | Contrôleurs de vitesse, 4.3 A, 1.5 kW, 4 entrées, s:2, 400/480 V AC, Ethernet IP |  | 1492.37 |  | 1
Eaton | Rapid Link 5.0 | RASP5-4420EIP-412R110S1 | 000198896 | Contrôleurs de vitesse, 4.3 A, 1.5 kW, 4 entrées, s:2, Ethernet IP, STO |  | 1585.01 |  | 1
Eaton | Rapid Link 5.0 | RASP5-4421EIP-412R110S1 | 000198897 | Contrôleurs de vitesse, 4.3 A, 1.5 kW, 4 entrées, s:2, 180/207 V DC, Ethernet IP |  | 1601.36 |  | 1
Eaton | Rapid Link 5.0 | RASP5-4422EIP-412R110S1 | 000198898 | Contrôleurs de vitesse, 4.3 A, 1.5 kW, 4 entrées, s:2, 230/277 V AC, Ethernet IP |  | 1601.36 |  | 1
Eaton | Rapid Link 5.0 | RASP5-4424EIP-412R110S1 | 000198899 | Contrôleurs de vitesse, 4.3 A, 1.5 kW, 4 entrées, s:2, 400/480 V AC, Ethernet IP |  | 1601.36 |  | 1
Eaton | Rapid Link 5.0 | RASP5-5420EIP-412R000S1 | 000198900 | Contrôleurs de vitesse, 5.6 A, 2.2 kW, 4 entrées, s :2, Ethernet IP |  | 1514.17 |  | 1
Eaton | Rapid Link 5.0 | RASP5-5421EIP-412R000S1 | 000198901 | Contrôleurs de vitesse, 5.6 A, 2.2 kW, 4 entrées, s:2, 180/207 V DC, Ethernet IP |  | 1530.52 |  | 1
Eaton | Rapid Link 5.0 | RASP5-5422EIP-412R000S1 | 000198902 | Contrôleurs de vitesse, 5.6 A, 2.2 kW, 4 entrées, s:2, 230/277 V AC, Ethernet IP |  | 1530.52 |  | 1
Eaton | Rapid Link 5.0 | RASP5-5424EIP-412R000S1 | 000198903 | Contrôleurs de vitesse, 5.6 A, 2.2 kW, 4 entrées, s:2, 400/480 V AC, Ethernet IP |  | 1530.52 |  | 1
Eaton | Rapid Link 5.0 | RASP5-5420EIP-412R100S1 | 000198904 | Contrôleurs de vitesse, 5.6 A, 2.2 kW, 4 entrées, s :2, Ethernet IP |  | 1623.16 |  | 1
Eaton | Rapid Link 5.0 | RASP5-5421EIP-412R100S1 | 000198905 | Contrôleurs de vitesse, 5.6 A, 2.2 kW, 4 entrées, s:2, 180/207 V DC, Ethernet IP |  | 1639.51 |  | 1
Eaton | Rapid Link 5.0 | RASP5-5422EIP-412R100S1 | 000198906 | Contrôleurs de vitesse, 5.6 A, 2.2 kW, 4 entrées, s:2, 230/277 V AC, Ethernet IP |  | 1639.51 |  | 1
Eaton | Rapid Link 5.0 | RASP5-5424EIP-412R100S1 | 000198907 | Contrôleurs de vitesse, 5.6 A, 2.2 kW, 4 entrées, s:2, 400/480 V AC, Ethernet IP |  | 1639.51 |  | 1
Eaton | Rapid Link 5.0 | RASP5-5420EIP-412R010S1 | 000198908 | Contrôleurs de vitesse, 5.6 A, 2.2 kW, 4 entrées, s:2, Ethernet IP |  | 1549.59 |  | 1
Eaton | Rapid Link 5.0 | RASP5-5421EIP-412R010S1 | 000198909 | Contrôleurs de vitesse, 5.6 A, 2.2 kW, 4 entrées, s:2, 180/207 V DC, Ethernet IP |  | 1565.94 |  | 1
Eaton | Rapid Link 5.0 | RASP5-5422EIP-412R010S1 | 000198910 | Contrôleurs de vitesse, 5.6 A, 2.2 kW, 4 entrées, s:2, 230/277 V AC, Ethernet IP |  | 1565.94 |  | 1
Eaton | Rapid Link 5.0 | RASP5-5424EIP-412R010S1 | 000198911 | Contrôleurs de vitesse, 5.6 A, 2.2 kW, 4 entrées, s:2, 400/480 V AC, Ethernet IP |  | 1565.94 |  | 1
Eaton | Rapid Link 5.0 | RASP5-5420EIP-412R110S1 | 000198912 | Contrôleurs de vitesse, 5.6 A, 2.2 kW, 4 entrées, s:2, Ethernet IP, STO |  | 1658.58 |  | 1
Eaton | Rapid Link 5.0 | RASP5-5421EIP-412R110S1 | 000198913 | Contrôleurs de vitesse, 5.6 A, 2.2 kW, 4 entrées, s:2, 180/207 V DC, Ethernet IP |  | 1674.93 |  | 1
Eaton | Rapid Link 5.0 | RASP5-5422EIP-412R110S1 | 000198914 | Contrôleurs de vitesse, 5.6 A, 2.2 kW, 4 entrées, s:2, 230/277 V AC, Ethernet IP |  | 1674.93 |  | 1
Eaton | Rapid Link 5.0 | RASP5-5424EIP-412R110S1 | 000198915 | Contrôleurs de vitesse, 5.6 A, 2.2 kW, 4 entrées, s:2, 400/480 V AC, Ethernet IP |  | 1674.93 |  | 1
Eaton | Rapid Link 5.0 | RASP5-8420EIP-412R001S1 | 000198916 | Contrôleurs de vitesse, 8.5 A, 4 kW, 4 entrées, s:2, Ethernet IP |  | 1577.11 |  | 1
Eaton | Rapid Link 5.0 | RASP5-8421EIP-412R001S1 | 000198917 | Contrôleurs de vitesse, 8.5 A, 4 kW, 4 entrées, s:2, 180/207 V DC, Ethernet IP |  | 1593.46 |  | 1
Eaton | Rapid Link 5.0 | RASP5-8422EIP-412R001S1 | 000198918 | Contrôleurs de vitesse, 8.5 A, 4 kW, 4 entrées, s:2, 230/277 V AC, Ethernet IP |  | 1593.46 |  | 1
Eaton | Rapid Link 5.0 | RASP5-8424EIP-412R001S1 | 000198919 | Contrôleurs de vitesse, 8.5 A, 4 kW, 4 entrées, s:2, 400/480 V AC, Ethernet IP |  | 1593.46 |  | 1
Eaton | Rapid Link 5.0 | RASP5-8420EIP-412R101S1 | 000198920 | Contrôleurs de vitesse, 8.5 A, 4 kW, 4 entrées, s:2, Ethernet IP |  | 1686.1 |  | 1
Eaton | Rapid Link 5.0 | RASP5-8421EIP-412R101S1 | 000198921 | Contrôleurs de vitesse, 8.5 A, 4 kW, 4 entrées, s:2, 180/207 V DC, Ethernet IP |  | 1702.45 |  | 1
Eaton | Rapid Link 5.0 | RASP5-8422EIP-412R101S1 | 000198922 | Contrôleurs de vitesse, 8.5 A, 4 kW, 4 entrées, s:2, 230/277 V AC, Ethernet IP |  | 1702.45 |  | 1
Eaton | Rapid Link 5.0 | RASP5-8424EIP-412R101S1 | 000198923 | Contrôleurs de vitesse, 8.5 A, 4 kW, 4 entrées, s:2, 400/480 V AC, Ethernet IP |  | 1702.45 |  | 1
Eaton | Rapid Link 5.0 | RASP5-8420EIP-412R011S1 | 000198924 | Contrôleurs de vitesse, 8.5 A, 4 kW, 4 entrées, s:2, Ethernet IP |  | 1612.53 |  | 1
Eaton | Rapid Link 5.0 | RASP5-8421EIP-412R011S1 | 000198925 | Contrôleurs de vitesse, 8.5 A, 4 kW, 4 entrées, s:2, 180/207 V DC, Ethernet IP |  | 1628.88 |  | 1
Eaton | Rapid Link 5.0 | RASP5-8422EIP-412R011S1 | 000198926 | Contrôleurs de vitesse, 8.5 A, 4 kW, 4 entrées, s:2, 230/277 V AC, Ethernet IP |  | 1628.88 |  | 1
Eaton | Rapid Link 5.0 | RASP5-8424EIP-412R011S1 | 000198927 | Contrôleurs de vitesse, 8.5 A, 4 kW, 4 entrées, s:2, 400/480 V AC, Ethernet IP |  | 1628.88 |  | 1
Eaton | Rapid Link 5.0 | RASP5-8420EIP-412R111S1 | 000198928 | Contrôleurs de vitesse, 8.5 A, 4 kW, 4 entrées, s:2, Ethernet IP |  | 1721.53 |  | 1
Eaton | Rapid Link 5.0 | RASP5-8421EIP-412R111S1 | 000198929 | Contrôleurs de vitesse, 8.5 A, 4 kW, 4 entrées, s:2, 180/207 V DC, Ethernet IP |  | 1737.87 |  | 1
Eaton | Rapid Link 5.0 | RASP5-8422EIP-412R111S1 | 000198930 | Contrôleurs de vitesse, 8.5 A, 4 kW, 4 entrées, s:2, 230/277 V AC, Ethernet IP |  | 1737.87 |  | 1
Eaton | Rapid Link 5.0 | RASP5-8424EIP-412R111S1 | 000198931 | Contrôleurs de vitesse, 8.5 A, 4 kW, 4 entrées, s:2, 400/480 V AC, Ethernet IP |  | 1737.87 |  | 1
Eaton | Rapid Link 5.0 | RASP5-2420PNT-4120000S1 | 000198932 | Contrôleurs de vitesse, 2.4 A, 0.75 kW, 4 entrées, s :2, PROFINET |  | 1370.3 |  | 1
Eaton | Rapid Link 5.0 | RASP5-2421PNT-4120000S1 | 000198933 | Contrôleurs de vitesse, 2.4 A, 0.75 kW, 4 entrées, s:2, 180/207 V DC, PROFINET |  | 1386.65 |  | 1
Eaton | Rapid Link 5.0 | RASP5-2422PNT-4120000S1 | 000198934 | Contrôleurs de vitesse, 2.4 A, 0.75 kW, 4 entrées, s:2, 230/277 V AC, PROFINET |  | 1386.65 |  | 1
Eaton | Rapid Link 5.0 | RASP5-2424PNT-4120000S1 | 000198935 | Contrôleurs de vitesse, 2.4 A, 0.75 kW, 4 entrées, s:2, 400/480 V AC, PROFINET |  | 1386.65 |  | 1
Eaton | Rapid Link 5.0 | RASP5-2420PNT-4120100S1 | 000198936 | Contrôleurs de vitesse, 2.4 A, 0.75 kW, 4 entrées, s:2, PROFINET |  | 1479.29 |  | 1
Eaton | Rapid Link 5.0 | RASP5-2421PNT-4120100S1 | 000198937 | Contrôleurs de vitesse, 2.4 A, 0.75 kW, 4 entrées, s:2, 180/207 V DC, PROFINET |  | 1495.64 |  | 1
Eaton | Rapid Link 5.0 | RASP5-2422PNT-4120100S1 | 000198938 | Contrôleurs de vitesse, 2.4 A, 0.75 kW, 4 entrées, s:2, 230/277 V AC, PROFINET |  | 1495.64 |  | 1
Eaton | Rapid Link 5.0 | RASP5-2424PNT-4120100S1 | 000198939 | Contrôleurs de vitesse, 2.4 A, 0.75 kW, 4 entrées, s:2, 400/480 V AC, PROFINET |  | 1495.64 |  | 1
Eaton | Rapid Link 5.0 | RASP5-2420PNT-4120010S1 | 000198940 | Contrôleurs de vitesse, 2.4 A, 0.75 kW, 4 entrées, s:2, PROFINET |  | 1405.72 |  | 1
Eaton | Rapid Link 5.0 | RASP5-2421PNT-4120010S1 | 000198941 | Contrôleurs de vitesse, 2.4 A, 0.75 kW, 4 entrées, s:2, 180/207 V DC, PROFINET |  | 1422.07 |  | 1
Eaton | Rapid Link 5.0 | RASP5-2422PNT-4120010S1 | 000198942 | Contrôleurs de vitesse, 2.4 A, 0.75 kW, 4 entrées, s:2, 230/277 V AC, PROFINET |  | 1422.07 |  | 1
Eaton | Rapid Link 5.0 | RASP5-2424PNT-4120010S1 | 000198943 | Contrôleurs de vitesse, 2.4 A, 0.75 kW, 4 entrées, s:2, 400/480 V AC, PROFINET |  | 1422.07 |  | 1
Eaton | Rapid Link 5.0 | RASP5-2420PNT-4120110S1 | 000198944 | Contrôleurs de vitesse, 2.4 A, 0.75 kW, 4 entrées, s:2, PROFINET, STO |  | 1514.71 |  | 1
Eaton | Rapid Link 5.0 | RASP5-2421PNT-4120110S1 | 000198945 | Contrôleurs de vitesse, 2.4 A, 0.75 kW, 4 entrées, s:2, 180/207 V DC, PROFINET |  | 1531.06 |  | 1
Eaton | Rapid Link 5.0 | RASP5-2422PNT-4120110S1 | 000198946 | Contrôleurs de vitesse, 2.4 A, 0.75 kW, 4 entrées, s:2, 230/277 V AC, PROFINET |  | 1531.06 |  | 1
Eaton | Rapid Link 5.0 | RASP5-2424PNT-4120110S1 | 000198947 | Contrôleurs de vitesse, 2.4 A, 0.75 kW, 4 entrées, s:2, 400/480 V AC, PROFINET |  | 1531.06 |  | 1
Eaton | Rapid Link 5.0 | RASP5-2420PNT-412R000S1 | 000198948 | Contrôleurs de vitesse, 2.4 A, 0.75 kW, 4 entrées, s:2, PROFINET |  | 1479.29 |  | 1
Eaton | Rapid Link 5.0 | RASP5-2421PNT-412R000S1 | 000198949 | Contrôleurs de vitesse, 2.4 A, 0.75 kW, 4 entrées, s:2, 180/207 V DC, PROFINET |  | 1495.64 |  | 1
Eaton | Rapid Link 5.0 | RASP5-2422PNT-412R000S1 | 000198950 | Contrôleurs de vitesse, 2.4 A, 0.75 kW, 4 entrées, s:2, 230/277 V AC, PROFINET |  | 1495.64 |  | 1
Eaton | Rapid Link 5.0 | RASP5-2424PNT-412R000S1 | 000198951 | Contrôleurs de vitesse, 2.4 A, 0.75 kW, 4 entrées, s:2, 400/480 V AC, PROFINET |  | 1495.64 |  | 1
Eaton | Rapid Link 5.0 | RASP5-2420PNT-412R100S1 | 000198952 | Contrôleurs de vitesse, 2.4 A, 0.75 kW, 4 entrées, s:2, PROFINET |  | 1588.28 |  | 1
Eaton | Rapid Link 5.0 | RASP5-2421PNT-412R100S1 | 000198953 | Contrôleurs de vitesse, 2.4 A, 0.75 kW, 4 entrées, s:2, 180/207 V DC, PROFINET |  | 1604.63 |  | 1
Eaton | Rapid Link 5.0 | RASP5-2422PNT-412R100S1 | 000198954 | Contrôleurs de vitesse, 2.4 A, 0.75 kW, 4 entrées, s:2, 230/277 V AC, PROFINET |  | 1604.63 |  | 1
Eaton | Rapid Link 5.0 | RASP5-2424PNT-412R100S1 | 000198955 | Contrôleurs de vitesse, 2.4 A, 0.75 kW, 4 entrées, s:2, 400/480 V AC, PROFINET |  | 1604.63 |  | 1
Eaton | Rapid Link 5.0 | RASP5-2420PNT-412R010S1 | 000198956 | Contrôleurs de vitesse, 2.4 A, 0.75 kW, 4 entrées, s:2, PROFINET |  | 1514.71 |  | 1
Eaton | Rapid Link 5.0 | RASP5-2421PNT-412R010S1 | 000198957 | Contrôleurs de vitesse, 2.4 A, 0.75 kW, 4 entrées, s:2, 180/207 V DC, PROFINET |  | 1531.06 |  | 1
Eaton | Rapid Link 5.0 | RASP5-2422PNT-412R010S1 | 000198958 | Contrôleurs de vitesse, 2.4 A, 0.75 kW, 4 entrées, s:2, 230/277 V AC, PROFINET |  | 1531.06 |  | 1
Eaton | Rapid Link 5.0 | RASP5-2424PNT-412R010S1 | 000198959 | Contrôleurs de vitesse, 2.4 A, 0.75 kW, 4 entrées, s:2, 400/480 V AC, PROFINET |  | 1531.06 |  | 1
Eaton | Rapid Link 5.0 | RASP5-2420PNT-412R110S1 | 000198960 | Contrôleurs de vitesse, 2.4 A, 0.75 kW, 4 entrées, s:2, PROFINET, STO |  | 1623.71 |  | 1
Eaton | Rapid Link 5.0 | RASP5-2421PNT-412R110S1 | 000198961 | Contrôleurs de vitesse, 2.4 A, 0.75 kW, 4 entrées, s:2, 180/207 V DC, PROFINET |  | 1640.05 |  | 1
Eaton | Rapid Link 5.0 | RASP5-2422PNT-412R110S1 | 000198962 | Contrôleurs de vitesse, 2.4 A, 0.75 kW, 4 entrées, s:2, 230/277 V AC, PROFINET |  | 1640.05 |  | 1
Eaton | Rapid Link 5.0 | RASP5-2424PNT-412R110S1 | 000198963 | Contrôleurs de vitesse, 2.4 A, 0.75 kW, 4 entrées, s:2, 400/480 V AC, PROFINET |  | 1640.05 |  | 1
Eaton | Rapid Link 5.0 | RASP5-4420PNT-4120000S1 | 000198964 | Contrôleurs de vitesse, 4.3 A, 1.5 kW, 4 entrées, s :2, PROFINET |  | 1426.98 |  | 1
Eaton | Rapid Link 5.0 | RASP5-4421PNT-4120000S1 | 000198965 | Contrôleurs de vitesse, 4.3 A, 1.5 kW, 4 entrées, s:2, 180/207 V DC, PROFINET |  | 1443.32 |  | 1
Eaton | Rapid Link 5.0 | RASP5-4422PNT-4120000S1 | 000198966 | Contrôleurs de vitesse, 4.3 A, 1.5 kW, 4 entrées, s:2, 230/277 V AC, PROFINET |  | 1443.32 |  | 1
Eaton | Rapid Link 5.0 | RASP5-4424PNT-4120000S1 | 000198967 | Contrôleurs de vitesse, 4.3 A, 1.5 kW, 4 entrées, s:2, 400/480 V AC, PROFINET |  | 1443.32 |  | 1
Eaton | Rapid Link 5.0 | RASP5-4420PNT-4120100S1 | 000198968 | Contrôleurs de vitesse, 4.3 A, 1.5 kW, 4 entrées, s:2, PROFINET |  | 1535.97 |  | 1
Eaton | Rapid Link 5.0 | RASP5-4421PNT-4120100S1 | 000198969 | Contrôleurs de vitesse, 4.3 A, 1.5 kW, 4 entrées, s:2, 180/207 V DC, PROFINET |  | 1552.32 |  | 1
Eaton | Rapid Link 5.0 | RASP5-4422PNT-4120100S1 | 000198970 | Contrôleurs de vitesse, 4.3 A, 1.5 kW, 4 entrées, s:2, 230/277 V AC, PROFINET |  | 1552.32 |  | 1
Eaton | Rapid Link 5.0 | RASP5-4424PNT-4120100S1 | 000198971 | Contrôleurs de vitesse, 4.3 A, 1.5 kW, 4 entrées, s:2, 400/480 V AC, PROFINET |  | 1552.32 |  | 1
Eaton | Rapid Link 5.0 | RASP5-4420PNT-4120010S1 | 000198972 | Contrôleurs de vitesse, 4.3 A, 1.5 kW, 4 entrées, s:2, PROFINET |  | 1462.4 |  | 1
Eaton | Rapid Link 5.0 | RASP5-4421PNT-4120010S1 | 000198973 | Contrôleurs de vitesse, 4.3 A, 1.5 kW, 4 entrées, s:2, 180/207 V DC, PROFINET |  | 1478.75 |  | 1
Eaton | Rapid Link 5.0 | RASP5-4422PNT-4120010S1 | 000198974 | Contrôleurs de vitesse, 4.3 A, 1.5 kW, 4 entrées, s:2, 230/277 V AC, PROFINET |  | 1478.75 |  | 1
Eaton | Rapid Link 5.0 | RASP5-4424PNT-4120010S1 | 000198975 | Contrôleurs de vitesse, 4.3 A, 1.5 kW, 4 entrées, s:2, 400/480 V AC, PROFINET |  | 1478.75 |  | 1
Eaton | Rapid Link 5.0 | RASP5-4420PNT-4120110S1 | 000198976 | Contrôleurs de vitesse, 4.3 A, 1.5 kW, 4 entrées, s:2, PROFINET, STO |  | 1571.39 |  | 1
Eaton | Rapid Link 5.0 | RASP5-4421PNT-4120110S1 | 000198977 | Contrôleurs de vitesse, 4.3 A, 1.5 kW, 4 entrées, s:2, 180/207 V DC, PROFINET |  | 1587.74 |  | 1
Eaton | Rapid Link 5.0 | RASP5-4422PNT-4120110S1 | 000198978 | Contrôleurs de vitesse, 4.3 A, 1.5 kW, 4 entrées, s:2, 230/277 V AC, PROFINET |  | 1587.74 |  | 1
Eaton | Rapid Link 5.0 | RASP5-4424PNT-4120110S1 | 000198979 | Contrôleurs de vitesse, 4.3 A, 1.5 kW, 4 entrées, s:2, 400/480 V AC, PROFINET |  | 1587.74 |  | 1
Eaton | Rapid Link 5.0 | RASP5-4420PNT-412R000S1 | 000198980 | Contrôleurs de vitesse, 4.3 A, 1.5 kW, 4 entrées, s:2, PROFINET |  | 1535.97 |  | 1
Eaton | Rapid Link 5.0 | RASP5-4421PNT-412R000S1 | 000198981 | Contrôleurs de vitesse, 4.3 A, 1.5 kW, 4 entrées, s:2, 180/207 V DC, PROFINET |  | 1552.32 |  | 1
Eaton | Rapid Link 5.0 | RASP5-4422PNT-412R000S1 | 000198982 | Contrôleurs de vitesse, 4.3 A, 1.5 kW, 4 entrées, s:2, 230/277 V AC, PROFINET |  | 1552.32 |  | 1
Eaton | Rapid Link 5.0 | RASP5-4424PNT-412R000S1 | 000198983 | Contrôleurs de vitesse, 4.3 A, 1.5 kW, 4 entrées, s:2, 400/480 V AC, PROFINET |  | 1552.32 |  | 1
Eaton | Rapid Link 5.0 | RASP5-4420PNT-412R100S1 | 000198984 | Contrôleurs de vitesse, 4.3 A, 1.5 kW, 4 entrées, s:2, PROFINET |  | 1644.96 |  | 1
Eaton | Rapid Link 5.0 | RASP5-4421PNT-412R100S1 | 000198985 | Contrôleurs de vitesse, 4.3 A, 1.5 kW, 4 entrées, s :2, 180/207 V DC, PROFINET |  | 1661.31 |  | 1
Eaton | Rapid Link 5.0 | RASP5-4422PNT-412R100S1 | 000198986 | Contrôleurs de vitesse, 4.3 A, 1.5 kW, 4 entrées, s :2, 230/277 V AC, PROFINET |  | 1661.31 |  | 1
Eaton | Rapid Link 5.0 | RASP5-4424PNT-412R100S1 | 000198987 | Contrôleurs de vitesse, 4.3 A, 1.5 kW, 4 entrées, s :2, 400/480 V AC, PROFINET |  | 1661.31 |  | 1
Eaton | Rapid Link 5.0 | RASP5-4420PNT-412R010S1 | 000198988 | Contrôleurs de vitesse, 4.3 A, 1.5 kW, 4 entrées, s :2, PROFINET |  | 1571.39 |  | 1
Eaton | Rapid Link 5.0 | RASP5-4421PNT-412R010S1 | 000198989 | Contrôleurs de vitesse, 4.3 A, 1.5 kW, 4 entrées, s :2, 180/207 V DC, PROFINET |  | 1587.74 |  | 1
Eaton | Rapid Link 5.0 | RASP5-4422PNT-412R010S1 | 000198990 | Contrôleurs de vitesse, 4.3 A, 1.5 kW, 4 entrées, s:2, 230/277 V AC, PROFINET |  | 1587.74 |  | 1
Eaton | Rapid Link 5.0 | RASP5-4424PNT-412R010S1 | 000198991 | Contrôleurs de vitesse, 4.3 A, 1.5 kW, 4 entrées, s :2, 400/480 V AC, PROFINET |  | 1587.74 |  | 1
Eaton | Rapid Link 5.0 | RASP5-4420PNT-412R110S1 | 000198992 | Contrôleurs de vitesse, 4.3 A, 1.5 kW, 4 entrées, s:2, PROFINET, STO |  | 1680.38 |  | 1
Eaton | Rapid Link 5.0 | RASP5-4421PNT-412R110S1 | 000198993 | Contrôleurs de vitesse, 4.3 A, 1.5 kW, 4 entrées, s :2, 180/207 V DC, PROFINET |  | 1696.73 |  | 1
Eaton | Rapid Link 5.0 | RASP5-4422PNT-412R110S1 | 000198994 | Contrôleurs de vitesse, 4.3 A, 1.5 kW, 4 entrées, s:2, 230/277 V AC, PROFINET |  | 1696.73 |  | 1
Eaton | Rapid Link 5.0 | RASP5-4424PNT-412R110S1 | 000198995 | Contrôleurs de vitesse, 4.3 A, 1.5 kW, 4 entrées, s:2, 400/480 V AC, PROFINET |  | 1696.73 |  | 1
Eaton | Rapid Link 5.0 | RASP5-5420PNT-4120000S1 | 000198996 | Contrôleurs de vitesse, 5.6 A, 2.2 kW, 4 entrées, s :2, PROFINET |  | 1500.54 |  | 1
Eaton | Rapid Link 5.0 | RASP5-5421PNT-4120000S1 | 000198997 | Contrôleurs de vitesse, 5.6 A, 2.2 kW, 4 entrées, s:2, 180/207 V DC, PROFINET |  | 1516.89 |  | 1
Eaton | Rapid Link 5.0 | RASP5-5422PNT-4120000S1 | 000198998 | Contrôleurs de vitesse, 5.6 A, 2.2 kW, 4 entrées, s:2, 230/277 V AC, PROFINET |  | 1516.89 |  | 1
Eaton | Rapid Link 5.0 | RASP5-5424PNT-4120000S1 | 000198999 | Contrôleurs de vitesse, 5.6 A, 2.2 kW, 4 entrées, s:2, 400/480 V AC, PROFINET |  | 1516.89 |  | 1
Eaton | Rapid Link 5.0 | RASP5-5420PNT-4120100S1 | 000199000 | Contrôleurs de vitesse, 5.6 A, 2.2 kW, 4 entrées, s:2, PROFINET |  | 1609.54 |  | 1
Eaton | Rapid Link 5.0 | RASP5-5421PNT-4120100S1 | 000199001 | Contrôleurs de vitesse, 5.6 A, 2.2 kW, 4 entrées, s:2, 180/207 V DC, PROFINET |  | 1625.89 |  | 1
Eaton | Rapid Link 5.0 | RASP5-5422PNT-4120100S1 | 000199002 | Contrôleurs de vitesse, 5.6 A, 2.2 kW, 4 entrées, s:2, 230/277 V AC, PROFINET |  | 1625.89 |  | 1
Eaton | Rapid Link 5.0 | RASP5-5424PNT-4120100S1 | 000199003 | Contrôleurs de vitesse, 5.6 A, 2.2 kW, 4 entrées, s:2, 400/480 V AC, PROFINET |  | 1625.89 |  | 1
Eaton | Rapid Link 5.0 | RASP5-5420PNT-4120010S1 | 000199004 | Contrôleurs de vitesse, 5.6 A, 2.2 kW, 4 entrées, s:2, PROFINET |  | 1535.97 |  | 1
Eaton | Rapid Link 5.0 | RASP5-5421PNT-4120010S1 | 000199005 | Contrôleurs de vitesse, 5.6 A, 2.2 kW, 4 entrées, s:2, 180/207 V DC, PROFINET |  | 1552.32 |  | 1
Eaton | Rapid Link 5.0 | RASP5-5422PNT-4120010S1 | 000199006 | Contrôleurs de vitesse, 5.6 A, 2.2 kW, 4 entrées, s:2, 230/277 V AC, PROFINET |  | 1552.32 |  | 1
Eaton | Rapid Link 5.0 | RASP5-5424PNT-4120010S1 | 000199007 | Contrôleurs de vitesse, 5.6 A, 2.2 kW, 4 entrées, s:2, 400/480 V AC, PROFINET |  | 1552.32 |  | 1
Eaton | Rapid Link 5.0 | RASP5-5420PNT-4120110S1 | 000199008 | Contrôleurs de vitesse, 5.6 A, 2.2 kW, 4 entrées, s:2, PROFINET, STO |  | 1644.96 |  | 1
Eaton | Rapid Link 5.0 | RASP5-5421PNT-4120110S1 | 000199009 | Contrôleurs de vitesse, 5.6 A, 2.2 kW, 4 entrées, s:2, 180/207 V DC, PROFINET |  | 1661.31 |  | 1
Eaton | Rapid Link 5.0 | RASP5-5422PNT-4120110S1 | 000199010 | Contrôleurs de vitesse, 5.6 A, 2.2 kW, 4 entrées, s:2, 230/277 V AC, PROFINET |  | 1661.31 |  | 1
Eaton | Rapid Link 5.0 | RASP5-5424PNT-4120110S1 | 000199011 | Contrôleurs de vitesse, 5.6 A, 2.2 kW, 4 entrées, s:2, 400/480 V AC, PROFINET |  | 1661.31 |  | 1
Eaton | Rapid Link 5.0 | RASP5-5420PNT-412R000S1 | 000199012 | Contrôleurs de vitesse, 5.6 A, 2.2 kW, 4 entrées, s:2, PROFINET |  | 1609.54 |  | 1
Eaton | Rapid Link 5.0 | RASP5-5421PNT-412R000S1 | 000199013 | Contrôleurs de vitesse, 5.6 A, 2.2 kW, 4 entrées, s:2, 180/207 V DC, PROFINET |  | 1625.89 |  | 1
Eaton | Rapid Link 5.0 | RASP5-5422PNT-412R000S1 | 000199014 | Contrôleurs de vitesse, 5.6 A, 2.2 kW, 4 entrées, s:2, 230/277 V AC, PROFINET |  | 1625.89 |  | 1
Eaton | Rapid Link 5.0 | RASP5-5424PNT-412R000S1 | 000199015 | Contrôleurs de vitesse, 5.6 A, 2.2 kW, 4 entrées, s:2, 400/480 V AC, PROFINET |  | 1625.89 |  | 1
Eaton | Rapid Link 5.0 | RASP5-5420PNT-412R100S1 | 000199016 | Contrôleurs de vitesse, 5.6 A, 2.2 kW, 4 entrées, s:2, PROFINET |  | 1718.53 |  | 1
Eaton | Rapid Link 5.0 | RASP5-5421PNT-412R100S1 | 000199017 | Contrôleurs de vitesse, 5.6 A, 2.2 kW, 4 entrées, s:2, 180/207 V DC, PROFINET |  | 1734.88 |  | 1
Eaton | Rapid Link 5.0 | RASP5-5422PNT-412R100S1 | 000199018 | Contrôleurs de vitesse, 5.6 A, 2.2 kW, 4 entrées, s:2, 230/277 V AC, PROFINET |  | 1734.88 |  | 1
Eaton | Rapid Link 5.0 | RASP5-5424PNT-412R100S1 | 000199019 | Contrôleurs de vitesse, 5.6 A, 2.2 kW, 4 entrées, s:2, 400/480 V AC, PROFINET |  | 1734.88 |  | 1
Eaton | Rapid Link 5.0 | RASP5-5420PNT-412R010S1 | 000199020 | Contrôleurs de vitesse, 5.6 A, 2.2 kW, 4 entrées, s:2, PROFINET |  | 1644.96 |  | 1
Eaton | Rapid Link 5.0 | RASP5-5421PNT-412R010S1 | 000199021 | Contrôleurs de vitesse, 5.6 A, 2.2 kW, 4 entrées, s:2, 180/207 V DC, PROFINET |  | 1661.31 |  | 1
Eaton | Rapid Link 5.0 | RASP5-5422PNT-412R010S1 | 000199022 | Contrôleurs de vitesse, 5.6 A, 2.2 kW, 4 entrées, s:2, 230/277 V AC, PROFINET |  | 1661.31 |  | 1
Eaton | Rapid Link 5.0 | RASP5-5424PNT-412R010S1 | 000199023 | Contrôleurs de vitesse, 5.6 A, 2.2 kW, 4 entrées, s:2, 400/480 V AC, PROFINET |  | 1661.31 |  | 1
Eaton | Rapid Link 5.0 | RASP5-5420PNT-412R110S1 | 000199024 | Contrôleurs de vitesse, 5.6 A, 2.2 kW, 4 entrées, s:2, PROFINET, STO |  | 1753.95 |  | 1
Eaton | Rapid Link 5.0 | RASP5-5421PNT-412R110S1 | 000199025 | Contrôleurs de vitesse, 5.6 A, 2.2 kW, 4 entrées, s:2, 180/207 V DC, PROFINET |  | 1770.3 |  | 1
Eaton | Rapid Link 5.0 | RASP5-5422PNT-412R110S1 | 000199026 | Contrôleurs de vitesse, 5.6 A, 2.2 kW, 4 entrées, s:2, 230/277 V AC, PROFINET |  | 1770.3 |  | 1
Eaton | Rapid Link 5.0 | RASP5-5424PNT-412R110S1 | 000199027 | Contrôleurs de vitesse, 5.6 A, 2.2 kW, 4 entrées, s:2, 400/480 V AC, PROFINET |  | 1770.3 |  | 1
Eaton | Rapid Link 5.0 | RASP5-8420PNT-4120001S1 | 000199028 | Contrôleurs de vitesse, 8.5 A, 4 kW, 4 entrées, s:2, PROFINET |  | 1563.49 |  | 1
Eaton | Rapid Link 5.0 | RASP5-8421PNT-4120001S1 | 000199029 | Contrôleurs de vitesse, 8.5 A, 4 kW, 4 entrées, s:2, 180/207 V DC, PROFINET |  | 1579.84 |  | 1
Eaton | Rapid Link 5.0 | RASP5-8422PNT-4120001S1 | 000199030 | Contrôleurs de vitesse, 8.5 A, 4 kW, 4 entrées, s:2, 230/277 V AC, PROFINET |  | 1579.84 |  | 1
Eaton | Rapid Link 5.0 | RASP5-8424PNT-4120001S1 | 000199031 | Contrôleurs de vitesse, 8.5 A, 4 kW, 4 entrées, s:2, 400/480 V AC, PROFINET |  | 1579.84 |  | 1
Eaton | Rapid Link 5.0 | RASP5-8420PNT-4120101S1 | 000199032 | Contrôleurs de vitesse, 8.5 A, 4 kW, 4 entrées, s:2, PROFINET, avec ventilateur |  | 1672.48 |  | 1
Eaton | Rapid Link 5.0 | RASP5-8421PNT-4120101S1 | 000199033 | Contrôleurs de vitesse, 8.5 A, 4 kW, 4 entrées, s:2, 180/207 V DC, PROFINET |  | 1688.83 |  | 1
Eaton | Rapid Link 5.0 | RASP5-8422PNT-4120101S1 | 000199034 | Contrôleurs de vitesse, 8.5 A, 4 kW, 4 entrées, s:2, 230/277 V AC, PROFINET |  | 1688.83 |  | 1
Eaton | Rapid Link 5.0 | RASP5-8424PNT-4120101S1 | 000199035 | Contrôleurs de vitesse, 8.5 A, 4 kW, 4 entrées, s:2, 400/480 V AC, PROFINET |  | 1688.83 |  | 1
Eaton | Rapid Link 5.0 | RASP5-8420PNT-4120011S1 | 000199036 | Contrôleurs de vitesse, 8.5 A, 4 kW, 4 entrées, s:2, PROFINET, avec ventilateur |  | 1598.91 |  | 1
Eaton | Rapid Link 5.0 | RASP5-8421PNT-4120011S1 | 000199037 | Contrôleurs de vitesse, 8.5 A, 4 kW, 4 entrées, s:2, 180/207 V DC, PROFINET |  | 1615.26 |  | 1
Eaton | Rapid Link 5.0 | RASP5-8422PNT-4120011S1 | 000199038 | Contrôleurs de vitesse, 8.5 A, 4 kW, 4 entrées, s:2, 230/277 V AC, PROFINET |  | 1615.26 |  | 1
Eaton | Rapid Link 5.0 | RASP5-8424PNT-4120011S1 | 000199039 | Contrôleurs de vitesse, 8.5 A, 4 kW, 4 entrées, s:2, 400/480 V AC, PROFINET |  | 1615.26 |  | 1
Eaton | Rapid Link 5.0 | RASP5-8420PNT-4120111S1 | 000199040 | Contrôleurs de vitesse, 8.5 A, 4 kW, 4 entrées, s:2, PROFINET, avec ventilateur |  | 1707.9 |  | 1
Eaton | Rapid Link 5.0 | RASP5-8421PNT-4120111S1 | 000199041 | Contrôleurs de vitesse, 8.5 A, 4 kW, 4 entrées, s:2, 180/207 V DC, PROFINET |  | 1724.25 |  | 1
Eaton | Rapid Link 5.0 | RASP5-8422PNT-4120111S1 | 000199042 | Contrôleurs de vitesse, 8.5 A, 4 kW, 4 entrées, s:2, 230/277 V AC, PROFINET, STO |  | 1724.25 |  | 1
Eaton | Rapid Link 5.0 | RASP5-8424PNT-4120111S1 | 000199043 | Contrôleurs de vitesse, 8.5 A, 4 kW, 4 entrées, s:2, 400/480 V AC, PROFINET |  | 1724.25 |  | 1
Eaton | Rapid Link 5.0 | RASP5-8420PNT-412R001S1 | 000199044 | Contrôleurs de vitesse, 8.5 A, 4 kW, 4 entrées, s:2, PROFINET, avec ventilateur |  | 1672.48 |  | 1
Eaton | Rapid Link 5.0 | RASP5-8421PNT-412R001S1 | 000199045 | Contrôleurs de vitesse, 8.5 A, 4 kW, 4 entrées, s:2, 180/207 V DC, PROFINET |  | 1688.83 |  | 1
Eaton | Rapid Link 5.0 | RASP5-8422PNT-412R001S1 | 000199046 | Contrôleurs de vitesse, 8.5 A, 4 kW, 4 entrées, s:2, 230/277 V AC, PROFINET |  | 1688.83 |  | 1
Eaton | Rapid Link 5.0 | RASP5-8424PNT-412R001S1 | 000199047 | Contrôleurs de vitesse, 8.5 A, 4 kW, 4 entrées, s:2, 400/480 V AC, PROFINET |  | 1688.83 |  | 1
Eaton | Rapid Link 5.0 | RASP5-8420PNT-412R101S1 | 000199048 | Contrôleurs de vitesse, 8.5 A, 4 kW, 4 entrées, s:2, PROFINET, avec ventilateur |  | 1781.47 |  | 1
Eaton | Rapid Link 5.0 | RASP5-8421PNT-412R101S1 | 000199049 | Contrôleurs de vitesse, 8.5 A, 4 kW, 4 entrées, s:2, 180/207 V DC, PROFINET |  | 1797.82 |  | 1
Eaton | Rapid Link 5.0 | RASP5-8422PNT-412R101S1 | 000199050 | Contrôleurs de vitesse, 8.5 A, 4 kW, 4 entrées, s:2, 230/277 V AC, PROFINET |  | 1797.82 |  | 1
Eaton | Rapid Link 5.0 | RASP5-8424PNT-412R101S1 | 000199051 | Contrôleurs de vitesse, 8.5 A, 4 kW, 4 entrées, s:2, 400/480 V AC, PROFINET |  | 1797.82 |  | 1
Eaton | Rapid Link 5.0 | RASP5-8420PNT-412R011S1 | 000199052 | Contrôleurs de vitesse, 8.5 A, 4 kW, 4 entrées, s:2, PROFINET, avec ventilateur |  | 1707.9 |  | 1
Eaton | Rapid Link 5.0 | RASP5-8421PNT-412R011S1 | 000199053 | Contrôleurs de vitesse, 8.5 A, 4 kW, 4 entrées, s:2, 180/207 V DC, PROFINET |  | 1724.25 |  | 1
Eaton | Rapid Link 5.0 | RASP5-8422PNT-412R011S1 | 000199054 | Contrôleurs de vitesse, 8.5 A, 4 kW, 4 entrées, s:2, 230/277 V AC, PROFINET |  | 1724.25 |  | 1
Eaton | Rapid Link 5.0 | RASP5-8424PNT-412R011S1 | 000199055 | Contrôleurs de vitesse, 8.5 A, 4 kW, 4 entrées, s:2, 400/480 V AC, PROFINET |  | 1724.25 |  | 1
Eaton | Rapid Link 5.0 | RASP5-8420PNT-412R111S1 | 000199056 | Contrôleurs de vitesse, 8.5 A, 4 kW, 4 entrées, s:2, PROFINET, avec ventilateur |  | 1816.89 |  | 1
Eaton | Rapid Link 5.0 | RASP5-8421PNT-412R111S1 | 000199057 | Contrôleurs de vitesse, 8.5 A, 4 kW, 4 entrées, s:2, 180/207 V DC, PROFINET |  | 1833.24 |  | 1
Eaton | Rapid Link 5.0 | RASP5-8422PNT-412R111S1 | 000199058 | Contrôleurs de vitesse, 8.5 A, 4 kW, 4 entrées, s:2, 230/277 V AC, PROFINET |  | 1833.24 |  | 1
Eaton | Rapid Link 5.0 | RASP5-8424PNT-412R111S1 | 000199059 | Contrôleurs de vitesse, 8.5 A, 4 kW, 4 entrées, s:2, 400/480 V AC, PROFINET |  | 1833.24 |  | 1
Eaton | Rapid Link 5.0 | RASP-CM2-2M0 | 000198280 | Câble pour connecter le contrôleur de vitesse Rapid Link au moteur, 2m |  | 148.01 |  | 1
Eaton | Rapid Link 5.0 | RASP-CM2-5M0 | 000198281 | Câble pour connecter le contrôleur de vitesse Rapid Link au moteur, 5m |  | 194.91 |  | 1
Eaton | Rapid Link 5.0 | RASP-CM2-10M | 000198282 | Câble pour connecter le contrôleur de vitesse Rapid Link au moteur, 10m |  | 273.17 |  | 1
Eaton | Rapid Link 5.0 | RA-Q4/C1-1M5 | 000198283 | Câble d'alimentation 400 V AC, 5 x 1,5 mm |  | 80.98 |  | 1
Eaton | Rapid Link 5.0 | RA-Q4/C2-1M5 | 000198284 | Câble d'alimentation RA, 5 x 1,5 mm |  | 130.32 |  | 1

## 01_Réf nouvelles & supprimées
MARQUE | GAMME | REFCIALE | REFARTICLE | LIBELLE80 | STA | DATESTA | REFNEW | REFOLD | R | Commentaire
Eaton | Small-E-Stop | M22-PV30 | 000197535 | Bouton d'arrêt, rouge, 30 mm, déverrouillage par traction, non lumineux, 22,5 mm | A | 2021-01-01
Eaton | Small-E-Stop | M22-PVL30 | 000197537 | Bouton d'arrêt, rouge, 30 mm, déverrouillage par traction, lumineux, 22,5 mm | A | 2021-01-01
Eaton | Small-E-Stop | M22-PVLT30 | 000197538 | Bouton d'arrêt, rouge, 30 mm, déverrouillage par rotation, lumineux, 22,5 mm | A | 2021-01-01
Eaton | Small-E-Stop | M22-PVT30 | 000197536 | Bouton d'arrêt, rouge, 30 mm, déverrouillage par rotation, non lumineux, 22,5 mm | A | 2021-01-01
Eaton | Small-E-Stop | M22S-PV30 | 000197539 | Petit arrêt d'urgence, Diamètre de montage 22mm, Traction, Noir, Non lumineux | A | 2021-01-01
Eaton | Small-E-Stop | M22S-PVL30 | 000197541 | Petit arrêt d'urgence, Diamètre de montage 22mm, Traction, Noir, lumineux | A | 2021-01-01
Eaton | Small-E-Stop | M22S-PVLT30 | 000197542 | Petit arrêt d'urgence, Diamètre de montage 22mm, Rotation, Noir, lumineux | A | 2021-01-01
Eaton | Small-E-Stop | M22S-PVT30 | 000197540 | Petit arrêt d'urgence, Diamètre de montage 22mm, Rotation, Noir, Non lumineux | A | 2021-01-01
Eaton | Small-E-Stop | M22-XGPV30 | 000198596 | Collerette de protection, arrêt d'urgence | A | 2021-01-01
Eaton | Small-E-Stop | M30-PV30 | 000197543 | Bouton d'arrêt, rouge, 30 mm, déverrouillage par traction, non lumineux, 30,5 mm | A | 2021-01-01
Eaton | Small-E-Stop | M30-PVL30 | 000197545 | Bouton d'arrêt, rouge, 30 mm, déverrouillage par traction, lumineux, 30,5 mm | A | 2021-01-01
Eaton | Small-E-Stop | M30-PVLT30 | 000197546 | Bouton d'arrêt, rouge, 30 mm, déverrouillage par rotation, lumineux, 30,5 mm | A | 2021-01-01
Eaton | Small-E-Stop | M30-PVT30 | 000197544 | Bouton d'arrêt, rouge, 30 mm, déverrouillage par rotation, non lumineux, 30,5 mm | A | 2021-01-01
Eaton | Small-E-Stop | M30S-PV30 | 000197547 | Petit arrêt d'urgence, Diamètre de montage 30mm, Traction, Noir, Non lumineux | A | 2021-01-01
Eaton | Small-E-Stop | M30S-PVL30 | 000197549 | Petit arrêt d'urgence, Diamètre de montage 30mm, Traction, Noir, lumineux | A | 2021-01-01
Eaton | Small-E-Stop | M30S-PVLT30 | 000197550 | Petit arrêt d'urgence, Diamètre de montage 30mm, Rotation, Noir, lumineux | A | 2021-01-01
Eaton | Small-E-Stop | M30S-PVT30 | 000197548 | Petit arrêt d'urgence, Diamètre de montage 30mm, Rotation, Noir, Non lumineux | A | 2021-01-01
Eaton | RMQ-Titan Flat Front | M30S-FST-X | 000197110 | Etiquette RMQ Flat | A | 2021-01-01
Eaton | Power XL DC1 | DC1-S17D0NN-A66OE1 | 000199383 | Convertisseur de fréquence, 115 V AC, monophasé, 7 A, 0.37 kW, IP66/NEMA 4X | A | 2021-01-01 |  | DC1-S17D0NN-A66CE1
Eaton | Power XL DC1 | DC1-S17D0NN-A6SOE1 | 000199384 | Convertisseur de fréquence, 115 V AC, mono, 7 A, 0.37 kW, IP66, cmd sur app. | A | 2021-01-01 |  | DC1-S17D0NN-A6SCE1
Eaton | Power XL DC1 | DC1-S1011NB-A66OE1 | 000199385 | Convertisseur de fréquence, 115 V AC, monophasé, 10.5 A, 0.55 kW, IP66/NEMA 4X | A | 2021-01-01 |  | DC1-S1011NB-A66CE1
Eaton | Power XL DC1 | DC1-S1011NB-A6SOE1 | 000199386 | Convertisseur de fréquence, 115 V AC, mono, 10.5 A, 0.55 kW, IP66, cmd sur app. | A | 2021-01-01 |  | DC1-S1011NB-A6SCE1
Eaton | Power XL DC1 | DC1-S24D3FN-A66OE1 | 000199387 | Convertisseur de fréquence, 230 V AC, monophasé, 4.3 A, 0.37 kW, IP66/NEMA 4X | A | 2021-01-01 |  | DC1-S24D3NN-A66CE1
Eaton | Power XL DC1 | DC1-S24D3FN-A6SOE1 | 000199388 | Convertisseur de fréquence, 230 V AC, mono, 4.3 A, 0.37 kW, IP66, cmd sur app. | A | 2021-01-01 |  | DC1-S24D3NN-A6SCE1
Eaton | Power XL DC1 | DC1-S27D0FN-A66OE1 | 000199389 | Convertisseur de fréquence, 230 V AC, monophasé, 7 A, 0.75 kW, IP66/NEMA 4X | A | 2021-01-01 |  | DC1-S27D0NN-A66CE1
Eaton | Power XL DC1 | DC1-S27D0FN-A6SOE1 | 000199390 | Convertisseur de fréquence, 230 V AC, mono, 7 A, 0.75 kW, IP66, cmd sur app. | A | 2021-01-01 |  | DC1-S27D0NN-A6SCE1
Eaton | Power XL DC1 | DC1-S2011FB-A66OE1 | 000199391 | Convertisseur de fréquence, 230 V AC, monophasé, 10.5 A, 1.1 kW, IP66/NEMA 4X | A | 2021-01-01 |  | DC1-S2011NB-A66CE1
Eaton | Power XL DC1 | DC1-S2011FB-A6SOE1 | 000199392 | Convertisseur de fréquence, 230 V AC, mono, 10.5 A, 1.1 kW, IP66, cmd sur app. | A | 2021-01-01 |  | DC1-S2011NB-A6SCE1
Eaton | Power XL DC1 | DC1-1D2D3NN-A66OE1 | 000199393 | Convertisseur de fréquence, 115 V AC, monophasé, 2.3 A, 0.37 kW, IP66/NEMA 4X | A | 2021-01-01 |  | DC1-1D2D3NN-A66CE1
Eaton | Power XL DC1 | DC1-1D2D3NN-A6SOE1 | 000199394 | Convertisseur de fréquence, 115 V AC, mono, 2.3 A, 0.37 kW, IP66, cmd sur app. | A | 2021-01-01 |  | DC1-1D2D3NN-A6SCE1
Eaton | Power XL DC1 | DC1-1D4D3NN-A66OE1 | 000199395 | Convertisseur de fréquence, 115 V AC, monophasé, 4.3 A, 0.75 kW, IP66/NEMA 4X | A | 2021-01-01 |  | DC1-1D4D3NN-A66CE1
Eaton | Power XL DC1 | DC1-1D4D3NN-A6SOE1 | 000199396 | Convertisseur de fréquence, 115 V AC, mono, 4.3 A, 0.75 kW, IP66, cmd sur app. | A | 2021-01-01 |  | DC1-1D4D3NN-A6SCE1
Eaton | Power XL DC1 | DC1-1D5D8NB-A66OE1 | 000199397 | Convertisseur de fréquence, 115 V AC, monophasé, 5.8 A, 1.1 kW, IP66/NEMA 4X | A | 2021-01-01 |  | DC1-1D5D8NB-A66CE1
Eaton | Power XL DC1 | DC1-1D5D8NB-A6SOE1 | 000199398 | Convertisseur de fréquence, 115 V AC, mono, 5.8 A, 1.1 kW, IP66, cmd sur app. | A | 2021-01-01 |  | DC1-1D5D8NB-A6SCE1
Eaton | Power XL DC1 | DC1-122D3FN-A66OE1 | 000199399 | Convertisseur de fréquence, 230 V AC, monophasé, 2.3 A, 0.37 kW, IP66/NEMA 4X | A | 2021-01-01 |  | DC1-122D3NN-A66CE1
Eaton | Power XL DC1 | DC1-122D3FN-A6SOE1 | 000199400 | Convertisseur de fréquence, 230 V AC, mono, 2.3 A, 0.37 kW, IP66, cmd sur app. | A | 2021-01-01 |  | DC1-122D3NN-A6SCE1
Eaton | Power XL DC1 | DC1-124D3FN-A66OE1 | 000199401 | Convertisseur de fréquence, 230 V AC, monophasé, 4.3 A, 0.75 kW, IP66/NEMA 4X | A | 2021-01-01 |  | DC1-124D3NN-A66CE1
Eaton | Power XL DC1 | DC1-124D3FN-A6SOE1 | 000199402 | Convertisseur de fréquence, 230 V AC, mono, 4.3 A, 0.75 kW, IP66, cmd sur app. | A | 2021-01-01 |  | DC1-124D3NN-A6SCE1
Eaton | Power XL DC1 | DC1-127D0FN-A66OE1 | 000199403 | Convertisseur de fréquence, 230 V AC, monophasé, 7 A, 1.5 kW, IP66/NEMA 4X | A | 2021-01-01 |  | DC1-127D0NN-A66CE1
Eaton | Power XL DC1 | DC1-127D0FN-A6SOE1 | 000199404 | Convertisseur de fréquence, 230 V AC, mono, 7 A, 1.5 kW, IP66, cmd sur app. | A | 2021-01-01 |  | DC1-127D0NN-A6SCE1
Eaton | Power XL DC1 | DC1-127D0FB-A66OE1 | 000199405 | Convertisseur de fréquence, 230 V AC, monophasé, 7 A, 1.5 kW, IP66/NEMA 4X | A | 2021-01-01 |  | DC1-127D0NB-A66CE1
Eaton | Power XL DC1 | DC1-127D0FB-A6SOE1 | 000199406 | Convertisseur de fréquence, 230 V AC, mono, 7 A, 1.5 kW, IP66, cmd sur app. | A | 2021-01-01 |  | DC1-127D0NB-A6SCE1
Eaton | Power XL DC1 | DC1-12011FB-A66OE1 | 000199407 | Convertisseur de fréquence, 230 V AC, monophasé, 10.5 A, 2.2 kW, IP66/NEMA 4X | A | 2021-01-01 |  | DC1-12011NB-A66CE1
Eaton | Power XL DC1 | DC1-12011FB-A6SOE1 | 000199408 | Convertisseur de fréquence, 230 V AC, mono, 10.5 A, 2.2 kW, IP66, cmd sur app. | A | 2021-01-01 |  | DC1-12011NB-A6SCE1
Eaton | Power XL DC1 | DC1-12015FB-A66OE1 | 000199409 | Convertisseur de fréquence, 230 V AC, monophasé, 15.3 A, 4 kW, IP66/NEMA 4X | A | 2021-01-01 |  | DC1-12015NB-A66CE1
Eaton | Power XL DC1 | DC1-12015FB-A6SOE1 | 000199410 | Convertisseur de fréquence, 230 V AC, mono, 15.3 A, 4 kW, IP66, cmd sur app. | A | 2021-01-01 |  | DC1-12015NB-A6SCE1
Eaton | Power XL DC1 | DC1-322D3FN-A66OE1 | 000199411 | Convertisseur de fréquence, 230 V AC, triphasé, 2.3 A, 0.37 kW, IP66/NEMA 4X | A | 2021-01-01 |  | DC1-322D3NN-A66CE1
Eaton | Power XL DC1 | DC1-322D3FN-A6SOE1 | 000199412 | Convertisseur de fréquence, 230 V AC, tri, 2.3 A, 0.37 kW, IP66, cmd sur app. | A | 2021-01-01 |  | DC1-322D3NN-A6SCE1
Eaton | Power XL DC1 | DC1-324D3FN-A66OE1 | 000199413 | Convertisseur de fréquence, 230 V AC, triphasé, 4.3 A, 0.75 kW, IP66/NEMA 4X | A | 2021-01-01 |  | DC1-324D3NN-A66CE1
Eaton | Power XL DC1 | DC1-324D3FN-A6SOE1 | 000199414 | Convertisseur de fréquence, 230 V AC, tri, 4.3 A, 0.75 kW, IP66, cmd sur app. | A | 2021-01-01 |  | DC1-324D3NN-A6SCE1
Eaton | Power XL DC1 | DC1-327D0FN-A66OE1 | 000199415 | Convertisseur de fréquence, 230 V AC, triphasé, 7 A, 1.5 kW, IP66/NEMA 4X | A | 2021-01-01 |  | DC1-327D0NN-A66CE1
Eaton | Power XL DC1 | DC1-327D0FN-A6SOE1 | 000199416 | Convertisseur de fréquence, 230 V AC, tri, 7 A, 1.5 kW, IP66, cmd sur app. | A | 2021-01-01 |  | DC1-327D0NN-A6SCE1
Eaton | Power XL DC1 | DC1-327D0FB-A66OE1 | 000199417 | Convertisseur de fréquence, 230 V AC, triphasé, 7 A, 1.5 kW, IP66/NEMA 4X | A | 2021-01-01 |  | DC1-327D0NB-A66CE1
Eaton | Power XL DC1 | DC1-327D0FB-A6SOE1 | 000199418 | Convertisseur de fréquence, 230 V AC, tri, 7 A, 1.5 kW, IP66, cmd sur app. | A | 2021-01-01 |  | DC1-327D0NB-A6SCE1
Eaton | Power XL DC1 | DC1-32011FB-A66OE1 | 000199419 | Convertisseur de fréquence, 230 V AC, triphasé, 10.5 A, 2.2 kW, IP66/NEMA 4X | A | 2021-01-01 |  | DC1-32011NB-A66CE1
Eaton | Power XL DC1 | DC1-32011FB-A6SOE1 | 000199420 | Convertisseur de fréquence, 230 V AC, tri, 10.5 A, 2.2 kW, IP66, cmd sur app. | A | 2021-01-01 |  | DC1-32011NB-A6SCE1
Eaton | Power XL DC1 | DC1-32018FB-A66OE1 | 000199421 | Convertisseur de fréquence, 230 V AC, triphasé, 18 A, 4 kW, IP66/NEMA 4X | A | 2021-01-01 |  | DC1-32018NB-A66CE1
Eaton | Power XL DC1 | DC1-32018FB-A6SOE1 | 000199422 | Convertisseur de fréquence, 230 V AC, tri, 18 A, 4 kW, IP66, cmd sur app. | A | 2021-01-01 |  | DC1-32018NB-A6SCE1
Eaton | Power XL DC1 | DC1-32024FB-A66OE1 | 000199423 | Convertisseur de fréquence, 230 V AC, triphasé, 24 A, 5.5 kW, IP66/NEMA 4X | A | 2021-01-01
Eaton | Power XL DC1 | DC1-32024FB-A6SOE1 | 000199424 | Convertisseur de fréquence, 230 V AC, tri, 24 A, 5.5 kW, IP66, cmd sur app. | A | 2021-01-01
Eaton | Power XL DC1 | DC1-32030FB-A66OE1 | 000199425 | Convertisseur de fréquence, 230 V AC, triphasé, 30 A, 7.5 kW, IP66/NEMA 4X | A | 2021-01-01
Eaton | Power XL DC1 | DC1-32030FB-A6SOE1 | 000199426 | Convertisseur de fréquence, 230 V AC, tri, 30 A, 7.5 kW, IP66, cmd sur app. | A | 2021-01-01
Eaton | Power XL DC1 | DC1-32046FB-A66OE1 | 000199427 | Convertisseur de fréquence, 230 V AC, triphasé, 46 A, 11 kW, IP66/NEMA 4X | A | 2021-01-01
Eaton | Power XL DC1 | DC1-32046FB-A6SOE1 | 000199428 | Convertisseur de fréquence, 230 V AC, tri, 46 A, 11 kW, IP66, cmd sur app. | A | 2021-01-01
Eaton | Power XL DC1 | DC1-342D2FN-A66OE1 | 000199429 | Convertisseur de fréquence, 400 V AC, triphasé, 2.2 A, 0.75 kW, IP66/NEMA 4X | A | 2021-01-01 |  | DC1-342D2NN-A66CE1
Eaton | Power XL DC1 | DC1-342D2FN-A6SOE1 | 000199430 | Convertisseur de fréquence, 400 V AC, tri, 2.2 A, 0.75 kW, IP66, cmd sur app. | A | 2021-01-01 |  | DC1-342D2NN-A6SCE1
Eaton | Power XL DC1 | DC1-344D1FN-A66OE1 | 000199431 | Convertisseur de fréquence, 400 V AC, triphasé, 4.1 A, 1.5 kW, IP66/NEMA 4X | A | 2021-01-01 |  | DC1-344D1NN-A66CE1
Eaton | Power XL DC1 | DC1-344D1FN-A6SOE1 | 000199432 | Convertisseur de fréquence, 400 V AC, tri, 4.1 A, 1.5 kW, IP66, cmd sur app. | A | 2021-01-01 |  | DC1-344D1NN-A6SCE1
Eaton | Power XL DC1 | DC1-344D1FB-A66OE1 | 000199433 | Convertisseur de fréquence, 400 V AC, triphasé, 4.1 A, 1.5 kW, IP66/NEMA 4X | A | 2021-01-01 |  | DC1-344D1NB-A66CE1
Eaton | Power XL DC1 | DC1-344D1FB-A6SOE1 | 000199434 | Convertisseur de fréquence, 400 V AC, tri, 4.1 A, 1.5 kW, IP66, cmd sur app. | A | 2021-01-01 |  | DC1-344D1NB-A6SCE1
Eaton | Power XL DC1 | DC1-345D8FB-A66OE1 | 000199435 | Convertisseur de fréquence, 400 V AC, triphasé, 5.8 A, 2.2 kW, IP66/NEMA 4X | A | 2021-01-01 |  | DC1-345D8NB-A66CE1
Eaton | Power XL DC1 | DC1-345D8FB-A6SOE1 | 000199436 | Convertisseur de fréquence, 400 V AC, tri, 5.8 A, 2.2 kW, IP66, cmd sur app. | A | 2021-01-01 |  | DC1-345D8NB-A6SCE1
Eaton | Power XL DC1 | DC1-349D5FB-A66OE1 | 000199437 | Convertisseur de fréquence, 400 V AC, triphasé, 9.5 A, 4 kW, IP66/NEMA 4X | A | 2021-01-01 |  | DC1-349D5NB-A66CE1
Eaton | Power XL DC1 | DC1-349D5FB-A6SOE1 | 000199438 | Convertisseur de fréquence, 400 V AC, tri, 9.5 A, 4 kW, IP66, cmd sur app. | A | 2021-01-01 |  | DC1-349D5NB-A6SCE1
Eaton | Power XL DC1 | DC1-34014FB-A66OE1 | 000199439 | Convertisseur de fréquence, 400 V AC, triphasé, 14 A, 5.5 kW, IP66/NEMA 4X | A | 2021-01-01 |  | DC1-34014NB-A66CE1
Eaton | Power XL DC1 | DC1-34014FB-A6SOE1 | 000199440 | Convertisseur de fréquence, 400 V AC, tri, 14 A, 5.5 kW, IP66, cmd sur app. | A | 2021-01-01 |  | DC1-34014NB-A6SCE1
Eaton | Power XL DC1 | DC1-34018FB-A66OE1 | 000199441 | Convertisseur de fréquence, 400 V AC, triphasé, 18 A, 7.5 kW, IP66/NEMA 4X | A | 2021-01-01 |  | DC1-34018NB-A66CE1
Eaton | Power XL DC1 | DC1-34018FB-A6SOE1 | 000199442 | Convertisseur de fréquence, 400 V AC, tri, 18 A, 7.5 kW, IP66, cmd sur app. | A | 2021-01-01 |  | DC1-34018NB-A6SCE1
Eaton | Power XL DC1 | DC1-34024FB-A66OE1 | 000199443 | Convertisseur de fréquence, 400 V AC, triphasé, 24 A, 11 kW, IP66/NEMA 4X | A | 2021-01-01
Eaton | Power XL DC1 | DC1-34024FB-A6SOE1 | 000199444 | Convertisseur de fréquence, 400 V AC, tri, 24 A, 11 kW, IP66, cmd sur app. | A | 2021-01-01
Eaton | Power XL DC1 | DC1-34030FB-A66OE1 | 000199445 | Convertisseur de fréquence, 400 V AC, triphasé, 30 A, 15 kW, IP66/NEMA 4X | A | 2021-01-01
Eaton | Power XL DC1 | DC1-34030FB-A6SOE1 | 000199446 | Convertisseur de fréquence, 400 V AC, tri, 30 A, 15 kW, IP66, cmd sur app. | A | 2021-01-01
Eaton | Power XL DC1 | DC1-34039FB-A66OE1 | 000199447 | Convertisseur de fréquence, 400 V AC, triphasé, 39 A, 18.5 kW, IP66/NEMA 4X | A | 2021-01-01
Eaton | Power XL DC1 | DC1-34039FB-A6SOE1 | 000199448 | Convertisseur de fréquence, 400 V AC, tri, 39 A, 18.5 kW, IP66, cmd sur app. | A | 2021-01-01
Eaton | Power XL DC1 | DC1-34046FB-A66OE1 | 000199449 | Convertisseur de fréquence, 400 V AC, triphasé, 46 A, 22 kW, IP66/NEMA 4X | A | 2021-01-01
Eaton | Power XL DC1 | DC1-34046FB-A6SOE1 | 000199450 | Convertisseur de fréquence, 400 V AC, tri, 46 A, 22 kW, IP66, cmd sur app. | A | 2021-01-01
Eaton | RMQ-Titan Flat Rear | M22-FLED-W-HP | 000197141 | Élément LED, HP, blanc, fixation par l'avant, 12-30VAC/DC, cage clamp, flat | A | 2021-01-01
Eaton | RMQ-Titan Flat Rear | M22-FLED-R-HP | 000197142 | Élément LED, HP, rouge, fixation par l'avant, 12-30VAC/DC, cage clamp, flat | A | 2021-01-01
Eaton | RMQ-Titan Flat Rear | M22-FLED-G-HP | 000197143 | Élément LED, HP, jaune, fixation par l'avant, 12-30VAC/DC, cage clamp, flat | A | 2021-01-01
Eaton | RMQ-Titan Flat Rear | M22-FLED-B-HP | 000197145 | Élément LED, HP, bleu, fixation par l'avant, 12-30VAC/DC, cage clamp, flat | A | 2021-01-01
Eaton | RMQ-Titan 22 | M22S-DL-A | 000167430 | Bouton-poussoir lumineux, plat, ambré | A | 2021-01-01
Eaton | RMQ-Titan 22 | M22S-DLH-A | 000167434 | Bouton-poussoir lumineux, saillant, ambré | A | 2021-01-01
Eaton | RMQ-Titan 22 | M22S-DRL-A | 000167432 | Bouton-poussoir lumineux, plat, ambré, à accrochage | A | 2021-01-01
Eaton | RMQ-Titan 22 | M22S-DRLH-A | 000167436 | Bouton-poussoir lumineux, saillant, ambré, à accrochage | A | 2021-01-01
Eaton | Rapid Link 5.0 | RAMO5-D200A31-5120S1 | 000198517 | Démarreur direct, 6.6 A, 2 entrées, 31 participants | A | 2021-01-01
Eaton | Rapid Link 5.0 | RAMO5-D200A31-512RS1 | 000198518 | Démarreur direct, 6.6 A, 2 entrées, 31 participants | A | 2021-01-01
Eaton | Rapid Link 5.0 | RAMO5-D202A31-5120S1 | 000198519 | Démarreur direct, 6.6 A, 2 entrées, 230/277 V AC, 31 participants | A | 2021-01-01
Eaton | Rapid Link 5.0 | RAMO5-D202A31-512RS1 | 000198520 | Démarreur direct, 6.6 A, 2 entrées, 230/277 V AC, 31 participants | A | 2021-01-01
Eaton | Rapid Link 5.0 | RAMO5-D202A32-5120S1 | 000198521 | Démarreur direct, 6.6 A, 2 entrées, 230/277 V AC S-7.A.E pour 62 participants | A | 2021-01-01
Eaton | Rapid Link 5.0 | RAMO5-D202A32-512RS1 | 000198522 | Démarreur direct, 6.6 A, 2 entrées, 230/277 V AC S-7.A.E pour 62 participants | A | 2021-01-01
Eaton | Rapid Link 5.0 | RAMO5-D204A31-5120S1 | 000198523 | Démarreur direct, 6.6 A, 2 entrées, 400/480 V AC, 31 participants | A | 2021-01-01
Eaton | Rapid Link 5.0 | RAMO5-D204A31-512RS1 | 000198524 | Démarreur direct, 6.6 A, 2 entrées, 400/480 V AC, 31 participants | A | 2021-01-01
Eaton | Rapid Link 5.0 | RAMO5-D204A32-5120S1 | 000198525 | Démarreur direct, 6.6 A, 2 entrées, 400/480 V AC S-7.A.E pour 62 participants | A | 2021-01-01
Eaton | Rapid Link 5.0 | RAMO5-D204A32-512RS1 | 000198526 | Démarreur direct, 6.6 A, 2 entrées, 400/480 V AC S-7.A.E pour 62 participants | A | 2021-01-01
Eaton | Rapid Link 5.0 | RAMO5-D212A31-5120S1 | 000198527 | Démarreur direct, 6.6 A, 2 entrées, s :1, 230/277 V AC, 31 participants | A | 2021-01-01
Eaton | Rapid Link 5.0 | RAMO5-D214A31-5120S1 | 000198528 | Démarreur direct, 6.6 A, 2 entrées, s :1, 400/480 V AC, 31 participants | A | 2021-01-01
Eaton | Rapid Link 5.0 | RAMO5-W200A31-5120S1 | 000198529 | Démarreur-inverseur, 6.6 A, 2 entrées, 31 participants | A | 2021-01-01
Eaton | Rapid Link 5.0 | RAMO5-W200A31-512RS1 | 000198530 | Démarreur-inverseur, 6.6 A, 2 entrées, 31 participants | A | 2021-01-01
Eaton | Rapid Link 5.0 | RAMO5-W202A31-5120S1 | 000198531 | Démarreur-inverseur, 6.6 A, 2 entrées, 230/277 V AC, 31 participants | A | 2021-01-01
Eaton | Rapid Link 5.0 | RAMO5-W202A31-512RS1 | 000198532 | Démarreur-inverseur, 6.6 A, 2 entrées, 230/277 V AC, 31 participants | A | 2021-01-01
Eaton | Rapid Link 5.0 | RAMO5-W202A32-5120S1 | 000198533 | Démarreur-inverseur, 6.6 A, 2 entrées, 230/277 V AC S-7.A.E pour 62 participants | A | 2021-01-01
Eaton | Rapid Link 5.0 | RAMO5-W202A32-512RS1 | 000198534 | Démarreur-inverseur, 6.6 A, 2 entrées, 230/277 V AC S-7.A.E pour 62 participants | A | 2021-01-01
Eaton | Rapid Link 5.0 | RAMO5-W204A31-5120S1 | 000198535 | Démarreur-inverseur, 6.6 A, 2 entrées, 400/480 V AC, 31 participants | A | 2021-01-01
Eaton | Rapid Link 5.0 | RAMO5-W204A31-512RS1 | 000198536 | Démarreur-inverseur, 6.6 A, 2 entrées, 400/480 V AC, 31 participants | A | 2021-01-01
Eaton | Rapid Link 5.0 | RAMO5-W204A32-5120S1 | 000198537 | Démarreur-inverseur, 6.6 A, 2 entrées, 400/480 V AC S-7.A.E pour 62 participants | A | 2021-01-01
Eaton | Rapid Link 5.0 | RAMO5-W204A32-512RS1 | 000198538 | Démarreur-inverseur, 6.6 A, 2 entrées, 400/480 V AC S-7.A.E pour 62 participants | A | 2021-01-01
Eaton | Rapid Link 5.0 | RAMO5-W212A31-5120S1 | 000198539 | Démarreur-inverseur, 6.6 A, 2 entrées, s :1, 230/277 V AC, 31 participants | A | 2021-01-01
Eaton | Rapid Link 5.0 | RAMO5-W212A32-5120S1 | 000198540 | Démarreur-inverseur, 6.6 A, 2 entrées, s :1, 230/277 V AC pour 62 participants | A | 2021-01-01
Eaton | Rapid Link 5.0 | RAMO5-W214A31-5120S1 | 000198541 | Démarreur-inverseur, 6.6 A, 2 entrées, s :1, 400/480 V AC, 31 participants | A | 2021-01-01
Eaton | Rapid Link 5.0 | RAMO5-D200A31-4120S1 | 000199060 | Démarreur direct, 6.6 A, 2 entrées, 31 participants | A | 2021-01-01
Eaton | Rapid Link 5.0 | RAMO5-D201A31-4120S1 | 000199061 | Démarreur direct, 6.6 A, 2 entrées, 180/207 V DC, 31 participants | A | 2021-01-01
Eaton | Rapid Link 5.0 | RAMO5-D202A31-4120S1 | 000199062 | Démarreur direct, 6.6 A, 2 entrées, 230/277 V AC, 31 participants | A | 2021-01-01
Eaton | Rapid Link 5.0 | RAMO5-D204A31-4120S1 | 000199063 | Démarreur direct, 6.6 A, 2 entrées, 400/480 V AC, 31 participants | A | 2021-01-01
Eaton | Rapid Link 5.0 | RAMO5-D200A32-4120S1 | 000199064 | Démarreur direct, 6.6 A, 2 entrées S-7.A.E pour 62 participants | A | 2021-01-01
Eaton | Rapid Link 5.0 | RAMO5-D201A32-4120S1 | 000199065 | Démarreur direct, 6.6 A, 2 entrées, 180/207 V DC S-7.A.E pour 62 participants | A | 2021-01-01
Eaton | Rapid Link 5.0 | RAMO5-D202A32-4120S1 | 000199066 | Démarreur direct, 6.6 A, 2 entrées, 230/277 V AC S-7.A.E pour 62 participants | A | 2021-01-01
Eaton | Rapid Link 5.0 | RAMO5-D204A32-4120S1 | 000199067 | Démarreur direct, 6.6 A, 2 entrées, 400/480 V AC S-7.A.E pour 62 participants | A | 2021-01-01
Eaton | Rapid Link 5.0 | RAMO5-D201A31-512RS1 | 000199068 | Démarreur direct, 6.6 A, 2 entrées, 180/207 V DC, 31 participants | A | 2021-01-01
Eaton | Rapid Link 5.0 | RAMO5-D200A31-412RS1 | 000199069 | Démarreur direct, 6.6 A, 2 entrées, 31 participants | A | 2021-01-01
Eaton | Rapid Link 5.0 | RAMO5-D201A31-412RS1 | 000199070 | Démarreur direct, 6.6 A, 2 entrées, 180/207 V DC, 31 participants | A | 2021-01-01
Eaton | Rapid Link 5.0 | RAMO5-D202A31-412RS1 | 000199071 | Démarreur direct, 6.6 A, 2 entrées, 230/277 V AC, 31 participants | A | 2021-01-01
Eaton | Rapid Link 5.0 | RAMO5-D204A31-412RS1 | 000199072 | Démarreur direct, 6.6 A, 2 entrées, 400/480 V AC, 31 participants | A | 2021-01-01
Eaton | Rapid Link 5.0 | RAMO5-D200A32-512RS1 | 000199073 | Démarreur direct, 6.6 A, 2 entrées S-7.A.E pour 62 participants, | A | 2021-01-01
Eaton | Rapid Link 5.0 | RAMO5-D201A32-512RS1 | 000199074 | Démarreur direct, 6.6 A, 2 entrées, 180/207 V DC S-7.A.E pour 62 participants | A | 2021-01-01
Eaton | Rapid Link 5.0 | RAMO5-D200A32-412RS1 | 000199075 | Démarreur direct, 6.6 A, 2 entrées S-7.A.E pour 62 participants | A | 2021-01-01
Eaton | Rapid Link 5.0 | RAMO5-D201A32-412RS1 | 000199076 | Démarreur direct, 6.6 A, 2 entrées, 180/207 V DC S-7.A.E pour 62 participants | A | 2021-01-01
Eaton | Rapid Link 5.0 | RAMO5-D202A32-412RS1 | 000199077 | Démarreur direct, 6.6 A, 2 entrées, 230/277 V AC S-7.A.E pour 62 participants | A | 2021-01-01
Eaton | Rapid Link 5.0 | RAMO5-D204A32-412RS1 | 000199078 | Démarreur direct, 6.6 A, 2 entrées, 400/480 V AC S-7.A.E pour 62 participants | A | 2021-01-01
Eaton | Rapid Link 5.0 | RAMO5-W201A31-5120S1 | 000199079 | Démarreur-inverseur, 6.6 A, 2 entrées, 180/207 V DC, 31 participants | A | 2021-01-01
Eaton | Rapid Link 5.0 | RAMO5-W200A31-4120S1 | 000199080 | Démarreur-inverseur, 6.6 A, 2 entrées, 31 participants | A | 2021-01-01
Eaton | Rapid Link 5.0 | RAMO5-W201A31-4120S1 | 000199081 | Démarreur-inverseur, 6.6 A, 2 entrées, 180/207 V DC, 31 participants | A | 2021-01-01
Eaton | Rapid Link 5.0 | RAMO5-W202A31-4120S1 | 000199082 | Démarreur-inverseur, 6.6 A, 2 entrées, 230/277 V AC, 31 participants | A | 2021-01-01
Eaton | Rapid Link 5.0 | RAMO5-W204A31-4120S1 | 000199083 | Démarreur-inverseur, 6.6 A, 2 entrées, 400/480 V AC, 31 participants | A | 2021-01-01
Eaton | Rapid Link 5.0 | RAMO5-W210A31-4120S1 | 000199084 | Démarreur-inverseur, 6.6 A, 2 entrées, s :1, 31 participants | A | 2021-01-01
Eaton | Rapid Link 5.0 | RAMO5-W211A31-4120S1 | 000199085 | Démarreur-inverseur, 6.6 A, 2 entrées, s:1, 180/207 V DC, 31 participants | A | 2021-01-01
Eaton | Rapid Link 5.0 | RAMO5-W212A31-4120S1 | 000199086 | Démarreur-inverseur, 6.6 A, 2 entrées, s:1, 230/277 V AC, 31 participants | A | 2021-01-01
Eaton | Rapid Link 5.0 | RAMO5-W214A31-4120S1 | 000199087 | Démarreur-inverseur, 6.6 A, 2 entrées, s:1, 400/480 V AC, 31 participants | A | 2021-01-01
Eaton | Rapid Link 5.0 | RAMO5-W200A32-5120S1 | 000199088 | Démarreur-inverseur, 6.6 A, 2 entrées S-7.A.E pour 62 participants | A | 2021-01-01
Eaton | Rapid Link 5.0 | RAMO5-W201A32-5120S1 | 000199089 | Démarreur-inverseur, 6.6 A, 2 entrées, 180/207 V DC S-7.A.E pour 62 participants | A | 2021-01-01
Eaton | Rapid Link 5.0 | RAMO5-W200A32-4120S1 | 000199090 | Démarreur-inverseur, 6.6 A, 2 entrées S-7.A.E pour 62 participants | A | 2021-01-01
Eaton | Rapid Link 5.0 | RAMO5-W201A32-4120S1 | 000199091 | Démarreur-inverseur, 6.6 A, 2 entrées, 180/207 V DC S-7.A.E pour 62 participants | A | 2021-01-01
Eaton | Rapid Link 5.0 | RAMO5-W202A32-4120S1 | 000199092 | Démarreur-inverseur, 6.6 A, 2 entrées, 230/277 V AC S-7.A.E pour 62 participants | A | 2021-01-01
Eaton | Rapid Link 5.0 | RAMO5-W204A32-4120S1 | 000199093 | Démarreur-inverseur, 6.6 A, 2 entrées, 400/480 V AC S-7.A.E pour 62 participants | A | 2021-01-01
Eaton | Rapid Link 5.0 | RAMO5-W210A32-4120S1 | 000199094 | Démarreur-inverseur, 6.6 A, 2 entrées, s:1 S-7.A.E pour 62 participants | A | 2021-01-01
Eaton | Rapid Link 5.0 | RAMO5-W211A32-4120S1 | 000199095 | Démarreur-inverseur, 6.6 A, 2 entrées, s:1, 180/207 V DC, 62 participants | A | 2021-01-01
Eaton | Rapid Link 5.0 | RAMO5-W212A32-4120S1 | 000199096 | Démarreur-inverseur, 6.6 A, 2 entrées, s:1, 230/277 V AC, 62 participants | A | 2021-01-01
Eaton | Rapid Link 5.0 | RAMO5-W214A32-4120S1 | 000199097 | Démarreur-inverseur, 6.6 A, 2 entrées, s:1, 400/480 V AC, 62 participants | A | 2021-01-01
Eaton | Rapid Link 5.0 | RAMO5-W201A31-512RS1 | 000199098 | Démarreur-inverseur, 6.6 A, 2 entrées, 180/207 V DC, 31 participants | A | 2021-01-01
Eaton | Rapid Link 5.0 | RAMO5-W200A31-412RS1 | 000199099 | Démarreur-inverseur, 6.6 A, 2 entrées, 31 participants | A | 2021-01-01
Eaton | Rapid Link 5.0 | RAMO5-W201A31-412RS1 | 000199100 | Démarreur-inverseur, 6.6 A, 2 entrées, 180/207 V DC, 31 participants | A | 2021-01-01
Eaton | Rapid Link 5.0 | RAMO5-W202A31-412RS1 | 000199101 | Démarreur-inverseur, 6.6 A, 2 entrées, 230/277 V AC, 31 participants | A | 2021-01-01
Eaton | Rapid Link 5.0 | RAMO5-W204A31-412RS1 | 000199102 | Démarreur-inverseur, 6.6 A, 2 entrées, 400/480 V AC, 31 participants | A | 2021-01-01
Eaton | Rapid Link 5.0 | RAMO5-W210A31-412RS1 | 000199103 | Démarreur-inverseur, 6.6 A, 2 entrées, s:1, 31 participants | A | 2021-01-01
Eaton | Rapid Link 5.0 | RAMO5-W211A31-412RS1 | 000199104 | Démarreur-inverseur, 6.6 A, 2 entrées, s:1, 180/207 V DC, 31 participants | A | 2021-01-01
Eaton | Rapid Link 5.0 | RAMO5-W212A31-412RS1 | 000199105 | Démarreur-inverseur, 6.6 A, 2 entrées, s:1, 230/277 V AC, 31 participants | A | 2021-01-01
Eaton | Rapid Link 5.0 | RAMO5-W214A31-412RS1 | 000199106 | Démarreur-inverseur, 6.6 A, 2 entrées, s:1, 400/480 V AC, 31 participants | A | 2021-01-01
Eaton | Rapid Link 5.0 | RAMO5-W200A32-512RS1 | 000199107 | Démarreur-inverseur, 6.6 A, 2 entrées S-7.A.E pour 62 participants | A | 2021-01-01
Eaton | Rapid Link 5.0 | RAMO5-W201A32-512RS1 | 000199108 | Démarreur-inverseur, 6.6 A, 2 entrées, 180/207 V DC S-7.A.E pour 62 participants | A | 2021-01-01
Eaton | Rapid Link 5.0 | RAMO5-W200A32-412RS1 | 000199109 | Démarreur-inverseur, 6.6 A, 2 entrées S-7.A.E pour 62 participants | A | 2021-01-01
Eaton | Rapid Link 5.0 | RAMO5-W201A32-412RS1 | 000199110 | Démarreur-inverseur, 6.6 A, 2 entrées, 180/207 V DC S-7.A.E pour 62 participants | A | 2021-01-01
Eaton | Rapid Link 5.0 | RAMO5-W202A32-412RS1 | 000199111 | Démarreur-inverseur, 6.6 A, 2 entrées, 230/277 V AC S-7.A.E pour 62 participants | A | 2021-01-01
Eaton | Rapid Link 5.0 | RAMO5-W204A32-412RS1 | 000199112 | Démarreur-inverseur, 6.6 A, 2 entrées, 400/480 V AC S-7.A.E pour 62 participants | A | 2021-01-01
Eaton | Rapid Link 5.0 | RAMO5-W210A32-412RS1 | 000199113 | Démarreur-inverseur, 6.6 A, 2 entrées, s:1 S-7.A.E pour 62 participants | A | 2021-01-01
Eaton | Rapid Link 5.0 | RAMO5-W211A32-412RS1 | 000199114 | Démarreur-inverseur, 6.6 A, 2 entrées, s:1, 180/207 V DC, 62 participants | A | 2021-01-01
Eaton | Rapid Link 5.0 | RAMO5-W212A32-412RS1 | 000199115 | Démarreur-inverseur, 6.6 A, 2 entrées, s:1, 230/277 V AC pour 62 participants | A | 2021-01-01
Eaton | Rapid Link 5.0 | RAMO5-W214A32-412RS1 | 000199116 | Démarreur-inverseur, 6.6 A, 2 entrées, s:1, 400/480 V AC, 62 participants | A | 2021-01-01
Eaton | Rapid Link 5.0 | RAMO5-D420EIP-412RS1 | 000199117 | Démarreur direct, 6.6 A, 4 entrées, s:2, Ethernet IP | A | 2021-01-01
Eaton | Rapid Link 5.0 | RAMO5-D421EIP-412RS1 | 000199118 | Démarreur direct, 6.6 A, 4 entrées, s:2, 180/207 V DC, Ethernet IP | A | 2021-01-01
Eaton | Rapid Link 5.0 | RAMO5-D422EIP-412RS1 | 000199119 | Démarreur direct, 6.6 A, 4 entrées, s:2, 230/277 V AC, Ethernet IP | A | 2021-01-01
Eaton | Rapid Link 5.0 | RAMO5-D424EIP-412RS1 | 000199120 | Démarreur direct, 6.6 A, 4 entrées, s:2, 400/480 V AC, Ethernet IP | A | 2021-01-01
Eaton | Rapid Link 5.0 | RAMO5-W420EIP-412RS1 | 000199121 | Démarreur-inverseur, 6.6 A, 4 entrées, s:2, Ethernet IP | A | 2021-01-01
Eaton | Rapid Link 5.0 | RAMO5-W421EIP-412RS1 | 000199122 | Démarreur-inverseur, 6.6 A, 4 entrées, s:2, 180/207 V DC, Ethernet IP | A | 2021-01-01
Eaton | Rapid Link 5.0 | RAMO5-W422EIP-412RS1 | 000199123 | Démarreur-inverseur, 6.6 A, 4 entrées, s:2, 230/277 V AC, Ethernet IP | A | 2021-01-01
Eaton | Rapid Link 5.0 | RAMO5-W424EIP-412RS1 | 000199124 | Démarreur-inverseur, 6.6 A, 4 entrées, s:2, 400/480 V AC, Ethernet IP | A | 2021-01-01
Eaton | Rapid Link 5.0 | RAMO5-D420PNT-4120S1 | 000199125 | Démarreur direct, 6.6 A, 4 entrées, s :2, PROFINET | A | 2021-01-01
Eaton | Rapid Link 5.0 | RAMO5-D421PNT-4120S1 | 000199126 | Démarreur direct, 6.6 A, 4 entrées, s :2, 180/207 V DC, PROFINET | A | 2021-01-01
Eaton | Rapid Link 5.0 | RAMO5-D422PNT-4120S1 | 000199127 | Démarreur direct, 6.6 A, 4 entrées, s :2, 230/277 V AC, PROFINET | A | 2021-01-01
Eaton | Rapid Link 5.0 | RAMO5-D424PNT-4120S1 | 000199128 | Démarreur direct, 6.6 A, 4 entrées, s :2, 400/480 V AC, PROFINET | A | 2021-01-01
Eaton | Rapid Link 5.0 | RAMO5-D420PNT-412RS1 | 000199129 | Démarreur direct, 6.6 A, 4 entrées, s:2, PROFINET | A | 2021-01-01
Eaton | Rapid Link 5.0 | RAMO5-D421PNT-412RS1 | 000199130 | Démarreur direct, 6.6 A, 4 entrées, s:2, 180/207 V DC, PROFINET | A | 2021-01-01
Eaton | Rapid Link 5.0 | RAMO5-D422PNT-412RS1 | 000199131 | Démarreur direct, 6.6 A, 4 entrées, s:2, 230/277 V AC, PROFINET | A | 2021-01-01
Eaton | Rapid Link 5.0 | RAMO5-D424PNT-412RS1 | 000199132 | Démarreur direct, 6.6 A, 4 entrées, s:2, 400/480 V AC, PROFINET | A | 2021-01-01
Eaton | Rapid Link 5.0 | RAMO5-W420PNT-4120S1 | 000199133 | Démarreur-inverseur, 6.6 A, 4 entrées, s :2, PROFINET | A | 2021-01-01
Eaton | Rapid Link 5.0 | RAMO5-W421PNT-4120S1 | 000199134 | Démarreur-inverseur, 6.6 A, 4 entrées, s :2, 180/207 V DC, PROFINET | A | 2021-01-01
Eaton | Rapid Link 5.0 | RAMO5-W422PNT-4120S1 | 000199135 | Démarreur-inverseur, 6.6 A, 4 entrées, s :2, 230/277 V AC, PROFINET | A | 2021-01-01
Eaton | Rapid Link 5.0 | RAMO5-W424PNT-4120S1 | 000199136 | Démarreur-inverseur, 6.6 A, 4 entrées, s :2, 400/480 V AC, PROFINET | A | 2021-01-01
Eaton | Rapid Link 5.0 | RAMO5-W420PNT-412RS1 | 000199137 | Démarreur-inverseur, 6.6 A, 4 entrées, s:2, PROFINET | A | 2021-01-01
Eaton | Rapid Link 5.0 | RAMO5-W421PNT-412RS1 | 000199138 | Démarreur-inverseur, 6.6 A, 4 entrées, s:2, 180/207 V DC, PROFINET | A | 2021-01-01
Eaton | Rapid Link 5.0 | RAMO5-W422PNT-412RS1 | 000199139 | Démarreur-inverseur, 6.6 A, 4 entrées, s:2, 230/277 V AC, PROFINET | A | 2021-01-01
Eaton | Rapid Link 5.0 | RAMO5-W424PNT-412RS1 | 000199140 | Démarreur-inverseur, 6.6 A, 4 entrées, s:2, 400/480 V AC, PROFINET | A | 2021-01-01
Eaton | Rapid Link 5.0 | RASP5-2400A31-5120000S1 | 000198542 | Contrôleurs de vitesse, 2.4 A, 0.75 kW, 2 entrées, 31 participants | A | 2021-01-01
Eaton | Rapid Link 5.0 | RASP5-2402A31-5120000S1 | 000198543 | Contrôleurs de vitesse, 2.4 A, 0.75 kW, 2 entrées, 230/277 V AC, 31 participants | A | 2021-01-01
Eaton | Rapid Link 5.0 | RASP5-2404A31-5120000S1 | 000198544 | Contrôleurs de vitesse, 2.4 A, 0.75 kW, 2 entrées, 400/480 V AC, 31 participants | A | 2021-01-01
Eaton | Rapid Link 5.0 | RASP5-2400A31-5120100S1 | 000198545 | Contrôleurs de vitesse, 2.4 A, 0.75 kW, 2 entrées, 31 participants | A | 2021-01-01
Eaton | Rapid Link 5.0 | RASP5-2402A31-5120100S1 | 000198546 | Contrôleurs de vitesse, 2.4 A, 0.75 kW, 2 entrées, 230/277 V AC, 31 participants | A | 2021-01-01
Eaton | Rapid Link 5.0 | RASP5-2404A31-5120100S1 | 000198547 | Contrôleurs de vitesse, 2.4 A, 0.75 kW, 2 entrées, 400/480 V AC, 31 participants | A | 2021-01-01
Eaton | Rapid Link 5.0 | RASP5-2400A31-512R000S1 | 000198548 | Contrôleurs de vitesse, 2.4 A, 0.75 kW, 2 entrées, 31 participants | A | 2021-01-01
Eaton | Rapid Link 5.0 | RASP5-2402A31-512R000S1 | 000198549 | Contrôleurs de vitesse, 2.4 A, 0.75 kW, 2 entrées, 230/277 V AC, 31 participants | A | 2021-01-01
Eaton | Rapid Link 5.0 | RASP5-2404A31-512R000S1 | 000198550 | Contrôleurs de vitesse, 2.4 A, 0.75 kW, 2 entrées, 400/480 V AC, 31 participants | A | 2021-01-01
Eaton | Rapid Link 5.0 | RASP5-2400A31-512R100S1 | 000198551 | Contrôleurs de vitesse, 2.4 A, 0.75 kW, 2 entrées, 31 participants | A | 2021-01-01
Eaton | Rapid Link 5.0 | RASP5-2402A31-512R100S1 | 000198552 | Contrôleurs de vitesse, 2.4 A, 0.75 kW, 2 entrées, 230/277 V AC, 31 participants | A | 2021-01-01
Eaton | Rapid Link 5.0 | RASP5-2404A31-512R100S1 | 000198553 | Contrôleurs de vitesse, 2.4 A, 0.75 kW, 2 entrées, 400/480 V AC, 31 participants | A | 2021-01-01
Eaton | Rapid Link 5.0 | RASP5-4400A31-5120000S1 | 000198554 | Contrôleurs de vitesse, 4.3 A, 1.5 kW, 2 entrées, 31 participants | A | 2021-01-01
Eaton | Rapid Link 5.0 | RASP5-4402A31-5120000S1 | 000198555 | Contrôleurs de vitesse, 4.3 A, 1.5 kW, 2 entrées, 230/277 V AC, 31 participants | A | 2021-01-01
Eaton | Rapid Link 5.0 | RASP5-4404A31-5120000S1 | 000198556 | Contrôleurs de vitesse, 4.3 A, 1.5 kW, 2 entrées, 400/480 V AC, 31 participants | A | 2021-01-01
Eaton | Rapid Link 5.0 | RASP5-4400A31-5120100S1 | 000198557 | Contrôleurs de vitesse, 4.3 A, 1.5 kW, 2 entrées, 31 participants | A | 2021-01-01
Eaton | Rapid Link 5.0 | RASP5-4402A31-5120100S1 | 000198558 | Contrôleurs de vitesse, 4.3 A, 1.5 kW, 2 entrées, 230/277 V AC, 31 participants | A | 2021-01-01
Eaton | Rapid Link 5.0 | RASP5-4404A31-5120100S1 | 000198559 | Contrôleurs de vitesse, 4.3 A, 1.5 kW, 2 entrées, 400/480 V AC, 31 participants | A | 2021-01-01
Eaton | Rapid Link 5.0 | RASP5-4400A31-512R000S1 | 000198560 | Contrôleurs de vitesse, 4.3 A, 1.5 kW, 2 entrées, 31 participants | A | 2021-01-01
Eaton | Rapid Link 5.0 | RASP5-4402A31-512R000S1 | 000198561 | Contrôleurs de vitesse, 4.3 A, 1.5 kW, 2 entrées, 230/277 V AC, 31 participants | A | 2021-01-01
Eaton | Rapid Link 5.0 | RASP5-4404A31-512R000S1 | 000198562 | Contrôleurs de vitesse, 4.3 A, 1.5 kW, 2 entrées, 400/480 V AC, 31 participants | A | 2021-01-01
Eaton | Rapid Link 5.0 | RASP5-4400A31-512R100S1 | 000198563 | Contrôleurs de vitesse, 4.3 A, 1.5 kW, 2 entrées, 31 participants | A | 2021-01-01
Eaton | Rapid Link 5.0 | RASP5-4402A31-512R100S1 | 000198564 | Contrôleurs de vitesse, 4.3 A, 1.5 kW, 2 entrées, 230/277 V AC, 31 participants | A | 2021-01-01
Eaton | Rapid Link 5.0 | RASP5-4404A31-512R100S1 | 000198565 | Contrôleurs de vitesse, 4.3 A, 1.5 kW, 2 entrées, 400/480 V AC, 31 participants | A | 2021-01-01
Eaton | Rapid Link 5.0 | RASP5-5400A31-5120000S1 | 000198566 | Contrôleurs de vitesse, 5.6 A, 2.2 kW, 2 entrées, 31 participants | A | 2021-01-01
Eaton | Rapid Link 5.0 | RASP5-5402A31-5120000S1 | 000198567 | Contrôleurs de vitesse, 5.6 A, 2.2 kW, 2 entrées, 230/277 V AC, 31 participants | A | 2021-01-01
Eaton | Rapid Link 5.0 | RASP5-5404A31-5120000S1 | 000198568 | Contrôleurs de vitesse, 5.6 A, 2.2 kW, 2 entrées, 400/480 V AC, 31 participants | A | 2021-01-01
Eaton | Rapid Link 5.0 | RASP5-5400A31-5120100S1 | 000198569 | Contrôleurs de vitesse, 5.6 A, 2.2 kW, 2 entrées, 31 participants | A | 2021-01-01
Eaton | Rapid Link 5.0 | RASP5-5402A31-5120100S1 | 000198570 | Contrôleurs de vitesse, 5.6 A, 2.2 kW, 2 entrées, 230/277 V AC, 31 participants | A | 2021-01-01
Eaton | Rapid Link 5.0 | RASP5-5404A31-5120100S1 | 000198571 | Contrôleurs de vitesse, 5.6 A, 2.2 kW, 2 entrées, 400/480 V AC, 31 participants | A | 2021-01-01
Eaton | Rapid Link 5.0 | RASP5-5400A31-512R000S1 | 000198572 | Contrôleurs de vitesse, 5.6 A, 2.2 kW, 2 entrées, 31 participants | A | 2021-01-01
Eaton | Rapid Link 5.0 | RASP5-5402A31-512R000S1 | 000198573 | Contrôleurs de vitesse, 5.6 A, 2.2 kW, 2 entrées, 230/277 V AC, 31 participants | A | 2021-01-01
Eaton | Rapid Link 5.0 | RASP5-5404A31-512R000S1 | 000198574 | Contrôleurs de vitesse, 5.6 A, 2.2 kW, 2 entrées, 400/480 V AC, 31 participants | A | 2021-01-01
Eaton | Rapid Link 5.0 | RASP5-5400A31-512R100S1 | 000198575 | Contrôleurs de vitesse, 5.6 A, 2.2 kW, 2 entrées, 31 participants | A | 2021-01-01
Eaton | Rapid Link 5.0 | RASP5-5402A31-512R100S1 | 000198576 | Contrôleurs de vitesse, 5.6 A, 2.2 kW, 2 entrées, 230/277 V AC, 31 participants | A | 2021-01-01
Eaton | Rapid Link 5.0 | RASP5-5404A31-512R100S1 | 000198577 | Contrôleurs de vitesse, 5.6 A, 2.2 kW, 2 entrées, 400/480 V AC, 31 participants | A | 2021-01-01
Eaton | Rapid Link 5.0 | RASP5-8400A31-5120001S1 | 000198578 | Contrôleurs de vitesse, 8.5 A, 4 kW, 2 entrées, 31 participants | A | 2021-01-01
Eaton | Rapid Link 5.0 | RASP5-8402A31-5120001S1 | 000198579 | Contrôleurs de vitesse, 8.5 A, 4 kW, 2 entrées, 230/277 V AC, 31 participants | A | 2021-01-01
Eaton | Rapid Link 5.0 | RASP5-8404A31-5120001S1 | 000198580 | Contrôleurs de vitesse, 8.5 A, 4 kW, 2 entrées, 400/480 V AC, 31 participants | A | 2021-01-01
Eaton | Rapid Link 5.0 | RASP5-8400A31-5120101S1 | 000198581 | Contrôleurs de vitesse, 8.5 A, 4 kW, 2 entrées, 31 participants | A | 2021-01-01
Eaton | Rapid Link 5.0 | RASP5-8402A31-5120101S1 | 000198582 | Contrôleurs de vitesse, 8.5 A, 4 kW, 2 entrées, 230/277 V AC, 31 participants | A | 2021-01-01
Eaton | Rapid Link 5.0 | RASP5-8404A31-5120101S1 | 000198583 | Contrôleurs de vitesse, 8.5 A, 4 kW, 2 entrées, 400/480 V AC, 31 participants | A | 2021-01-01
Eaton | Rapid Link 5.0 | RASP5-8400A31-512R001S1 | 000198584 | Contrôleurs de vitesse, 8.5 A, 4 kW, 2 entrées, 31 participants | A | 2021-01-01
Eaton | Rapid Link 5.0 | RASP5-8402A31-512R001S1 | 000198585 | Contrôleurs de vitesse, 8.5 A, 4 kW, 2 entrées, 230/277 V AC, 31 participants | A | 2021-01-01
Eaton | Rapid Link 5.0 | RASP5-8404A31-512R001S1 | 000198586 | Contrôleurs de vitesse, 8.5 A, 4 kW, 2 entrées, 400/480 V AC, 31 participants | A | 2021-01-01
Eaton | Rapid Link 5.0 | RASP5-8400A31-512R101S1 | 000198587 | Contrôleurs de vitesse, 8.5 A, 4 kW, 2 entrées, 31 participants | A | 2021-01-01
Eaton | Rapid Link 5.0 | RASP5-8402A31-512R101S1 | 000198588 | Contrôleurs de vitesse, 8.5 A, 4 kW, 2 entrées, 230/277 V AC, 31 participants | A | 2021-01-01
Eaton | Rapid Link 5.0 | RASP5-8404A31-512R101S1 | 000198589 | Contrôleurs de vitesse, 8.5 A, 4 kW, 2 entrées, 400/480 V AC, 31 participants | A | 2021-01-01
Eaton | Rapid Link 5.0 | RASP5-2401A31-5120000S1 | 000198724 | Contrôleurs de vitesse, 2.4 A, 0.75 kW, 2 entrées, 180/207 V DC, 31 participants | A | 2021-01-01
Eaton | Rapid Link 5.0 | RASP5-2401A31-5120100S1 | 000198725 | Contrôleurs de vitesse, 2.4 A, 0.75 kW, 2 entrées, 180/207 V DC, 31 participants | A | 2021-01-01
Eaton | Rapid Link 5.0 | RASP5-2401A31-512R000S1 | 000198726 | Contrôleurs de vitesse, 2.4 A, 0.75 kW, 2 entrées, 180/207 V DC, 31 participants | A | 2021-01-01
Eaton | Rapid Link 5.0 | RASP5-2401A31-512R100S1 | 000198727 | Contrôleurs de vitesse, 2.4 A, 0.75 kW, 2 entrées, 180/207 V DC, 31 participants | A | 2021-01-01
Eaton | Rapid Link 5.0 | RASP5-2400A31-4120000S1 | 000198728 | Contrôleurs de vitesse, 2.4 A, 0.75 kW, 2 entrées, 31 participants | A | 2021-01-01
Eaton | Rapid Link 5.0 | RASP5-2401A31-4120000S1 | 000198729 | Contrôleurs de vitesse, 2.4 A, 0.75 kW, 2 entrées, 180/207 V DC, 31 participants | A | 2021-01-01
Eaton | Rapid Link 5.0 | RASP5-2402A31-4120000S1 | 000198730 | Contrôleurs de vitesse, 2.4 A, 0.75 kW, 2 entrées, 230/277 V AC, 31 participants | A | 2021-01-01
Eaton | Rapid Link 5.0 | RASP5-2404A31-4120000S1 | 000198731 | Contrôleurs de vitesse, 2.4 A, 0.75 kW, 2 entrées, 400/480 V AC, 31 participants | A | 2021-01-01
Eaton | Rapid Link 5.0 | RASP5-2400A31-4120100S1 | 000198732 | Contrôleurs de vitesse, 2.4 A, 0.75 kW, 2 entrées, 31 participants | A | 2021-01-01
Eaton | Rapid Link 5.0 | RASP5-2401A31-4120100S1 | 000198733 | Contrôleurs de vitesse, 2.4 A, 0.75 kW, 2 entrées, 180/207 V DC, 31 participants | A | 2021-01-01
Eaton | Rapid Link 5.0 | RASP5-2402A31-4120100S1 | 000198734 | Contrôleurs de vitesse, 2.4 A, 0.75 kW, 2 entrées, 230/277 V AC, 31 participants | A | 2021-01-01
Eaton | Rapid Link 5.0 | RASP5-2404A31-4120100S1 | 000198735 | Contrôleurs de vitesse, 2.4 A, 0.75 kW, 2 entrées, 400/480 V AC, 31 participants | A | 2021-01-01
Eaton | Rapid Link 5.0 | RASP5-2400A31-4120010S1 | 000198736 | Contrôleurs de vitesse, 2.4 A, 0.75 kW, 2 entrées, 31 participants | A | 2021-01-01
Eaton | Rapid Link 5.0 | RASP5-2401A31-4120010S1 | 000198737 | Contrôleurs de vitesse, 2.4 A, 0.75 kW, 2 entrées, 180/207 V DC, 31 participants | A | 2021-01-01
Eaton | Rapid Link 5.0 | RASP5-2402A31-4120010S1 | 000198738 | Contrôleurs de vitesse, 2.4 A, 0.75 kW, 2 entrées, 230/277 V AC, 31 participants | A | 2021-01-01
Eaton | Rapid Link 5.0 | RASP5-2404A31-4120010S1 | 000198739 | Contrôleurs de vitesse, 2.4 A, 0.75 kW, 2 entrées, 400/480 V AC, 31 participants | A | 2021-01-01
Eaton | Rapid Link 5.0 | RASP5-2400A31-4120110S1 | 000198740 | Contrôleurs de vitesse, 2.4 A, 0.75 kW, 2 entrées, 31 participants, STO | A | 2021-01-01
Eaton | Rapid Link 5.0 | RASP5-2401A31-4120110S1 | 000198741 | Contrôleurs de vitesse, 2.4 A, 0.75 kW, 2 entrées, 180/207 V DC, 31 participants | A | 2021-01-01
Eaton | Rapid Link 5.0 | RASP5-2402A31-4120110S1 | 000198742 | Contrôleurs de vitesse, 2.4 A, 0.75 kW, 2 entrées, 230/277 V AC, 31 participants | A | 2021-01-01
Eaton | Rapid Link 5.0 | RASP5-2404A31-4120110S1 | 000198743 | Contrôleurs de vitesse, 2.4 A, 0.75 kW, 2 entrées, 400/480 V AC, 31 participants | A | 2021-01-01
Eaton | Rapid Link 5.0 | RASP5-2400A31-412R000S1 | 000198744 | Contrôleurs de vitesse, 2.4 A, 0.75 kW, 2 entrées, 31 participants | A | 2021-01-01
Eaton | Rapid Link 5.0 | RASP5-2401A31-412R000S1 | 000198745 | Contrôleurs de vitesse, 2.4 A, 0.75 kW, 2 entrées, 180/207 V DC, 31 participants | A | 2021-01-01
Eaton | Rapid Link 5.0 | RASP5-2402A31-412R000S1 | 000198746 | Contrôleurs de vitesse, 2.4 A, 0.75 kW, 2 entrées, 230/277 V AC, 31 participants | A | 2021-01-01
Eaton | Rapid Link 5.0 | RASP5-2404A31-412R000S1 | 000198747 | Contrôleurs de vitesse, 2.4 A, 0.75 kW, 2 entrées, 400/480 V AC, 31 participants | A | 2021-01-01
Eaton | Rapid Link 5.0 | RASP5-2400A31-412R100S1 | 000198748 | Contrôleurs de vitesse, 2.4 A, 0.75 kW, 2 entrées, 31 participants | A | 2021-01-01
Eaton | Rapid Link 5.0 | RASP5-2401A31-412R100S1 | 000198749 | Contrôleurs de vitesse, 2.4 A, 0.75 kW, 2 entrées, 180/207 V DC, 31 participants | A | 2021-01-01
Eaton | Rapid Link 5.0 | RASP5-2402A31-412R100S1 | 000198750 | Contrôleurs de vitesse, 2.4 A, 0.75 kW, 2 entrées, 230/277 V AC, 31 participants | A | 2021-01-01
Eaton | Rapid Link 5.0 | RASP5-2404A31-412R100S1 | 000198751 | Contrôleurs de vitesse, 2.4 A, 0.75 kW, 2 entrées, 400/480 V AC, 31 participants | A | 2021-01-01
Eaton | Rapid Link 5.0 | RASP5-2400A31-412R010S1 | 000198752 | Contrôleurs de vitesse, 2.4 A, 0.75 kW, 2 entrées, 31 participants | A | 2021-01-01
Eaton | Rapid Link 5.0 | RASP5-2401A31-412R010S1 | 000198753 | Contrôleurs de vitesse, 2.4 A, 0.75 kW, 2 entrées, 180/207 V DC, 31 participants | A | 2021-01-01
Eaton | Rapid Link 5.0 | RASP5-2402A31-412R010S1 | 000198754 | Contrôleurs de vitesse, 2.4 A, 0.75 kW, 2 entrées, 230/277 V AC, 31 participants | A | 2021-01-01
Eaton | Rapid Link 5.0 | RASP5-2404A31-412R010S1 | 000198755 | Contrôleurs de vitesse, 2.4 A, 0.75 kW, 2 entrées, 400/480 V AC, 31 participants | A | 2021-01-01
Eaton | Rapid Link 5.0 | RASP5-2400A31-412R110S1 | 000198756 | Contrôleurs de vitesse, 2.4 A, 0.75 kW, 2 entrées, 31 participants, STO | A | 2021-01-01
Eaton | Rapid Link 5.0 | RASP5-2401A31-412R110S1 | 000198757 | Contrôleurs de vitesse, 2.4 A, 0.75 kW, 2 entrées, 180/207 V DC, 31 participants | A | 2021-01-01
Eaton | Rapid Link 5.0 | RASP5-2402A31-412R110S1 | 000198758 | Contrôleurs de vitesse, 2.4 A, 0.75 kW, 2 entrées, 230/277 V AC, 31 participants | A | 2021-01-01
Eaton | Rapid Link 5.0 | RASP5-2404A31-412R110S1 | 000198759 | Contrôleurs de vitesse, 2.4 A, 0.75 kW, 2 entrées, 400/480 V AC, 31 participants | A | 2021-01-01
Eaton | Rapid Link 5.0 | RASP5-4401A31-5120000S1 | 000198760 | Contrôleurs de vitesse, 4.3 A, 1.5 kW, 2 entrées, 180/207 V DC, 31 participants | A | 2021-01-01
Eaton | Rapid Link 5.0 | RASP5-4401A31-5120100S1 | 000198761 | Contrôleurs de vitesse, 4.3 A, 1.5 kW, 2 entrées, 180/207 V DC, 31 participants | A | 2021-01-01
Eaton | Rapid Link 5.0 | RASP5-4401A31-512R000S1 | 000198762 | Contrôleurs de vitesse, 4.3 A, 1.5 kW, 2 entrées, 180/207 V DC, 31 participants | A | 2021-01-01
Eaton | Rapid Link 5.0 | RASP5-4401A31-512R100S1 | 000198763 | Contrôleurs de vitesse, 4.3 A, 1.5 kW, 2 entrées, 180/207 V DC, 31 participants | A | 2021-01-01
Eaton | Rapid Link 5.0 | RASP5-4400A31-4120000S1 | 000198764 | Contrôleurs de vitesse, 4.3 A, 1.5 kW, 2 entrées, 31 participants | A | 2021-01-01
Eaton | Rapid Link 5.0 | RASP5-4401A31-4120000S1 | 000198765 | Contrôleurs de vitesse, 4.3 A, 1.5 kW, 2 entrées, 180/207 V DC, 31 participants | A | 2021-01-01
Eaton | Rapid Link 5.0 | RASP5-4402A31-4120000S1 | 000198766 | Contrôleurs de vitesse, 4.3 A, 1.5 kW, 2 entrées, 230/277 V AC, 31 participants | A | 2021-01-01
Eaton | Rapid Link 5.0 | RASP5-4404A31-4120000S1 | 000198767 | Contrôleurs de vitesse, 4.3 A, 1.5 kW, 2 entrées, 400/480 V AC, 31 participants | A | 2021-01-01
Eaton | Rapid Link 5.0 | RASP5-4400A31-4120100S1 | 000198768 | Contrôleurs de vitesse, 4.3 A, 1.5 kW, 2 entrées, 31 participants | A | 2021-01-01
Eaton | Rapid Link 5.0 | RASP5-4401A31-4120100S1 | 000198769 | Contrôleurs de vitesse, 4.3 A, 1.5 kW, 2 entrées, 180/207 V DC, 31 participants | A | 2021-01-01
Eaton | Rapid Link 5.0 | RASP5-4402A31-4120100S1 | 000198770 | Contrôleurs de vitesse, 4.3 A, 1.5 kW, 2 entrées, 230/277 V AC, 31 participants | A | 2021-01-01
Eaton | Rapid Link 5.0 | RASP5-4404A31-4120100S1 | 000198771 | Contrôleurs de vitesse, 4.3 A, 1.5 kW, 2 entrées, 400/480 V AC, 31 participants | A | 2021-01-01
Eaton | Rapid Link 5.0 | RASP5-4400A31-4120010S1 | 000198772 | Contrôleurs de vitesse, 4.3 A, 1.5 kW, 2 entrées, 31 participants | A | 2021-01-01
Eaton | Rapid Link 5.0 | RASP5-4401A31-4120010S1 | 000198773 | Contrôleurs de vitesse, 4.3 A, 1.5 kW, 2 entrées, 180/207 V DC, 31 participants | A | 2021-01-01
Eaton | Rapid Link 5.0 | RASP5-4402A31-4120010S1 | 000198774 | Contrôleurs de vitesse, 4.3 A, 1.5 kW, 2 entrées, 230/277 V AC, 31 participants | A | 2021-01-01
Eaton | Rapid Link 5.0 | RASP5-4404A31-4120010S1 | 000198775 | Contrôleurs de vitesse, 4.3 A, 1.5 kW, 2 entrées, 400/480 V AC, 31 participants | A | 2021-01-01
Eaton | Rapid Link 5.0 | RASP5-4400A31-4120110S1 | 000198776 | Contrôleurs de vitesse, 4.3 A, 1.5 kW, 2 entrées, 31 participants, STO | A | 2021-01-01
Eaton | Rapid Link 5.0 | RASP5-4401A31-4120110S1 | 000198777 | Contrôleurs de vitesse, 4.3 A, 1.5 kW, 2 entrées, 180/207 V DC, 31 participants | A | 2021-01-01
Eaton | Rapid Link 5.0 | RASP5-4402A31-4120110S1 | 000198778 | Contrôleurs de vitesse, 4.3 A, 1.5 kW, 2 entrées, 230/277 V AC, 31 participants | A | 2021-01-01
Eaton | Rapid Link 5.0 | RASP5-4404A31-4120110S1 | 000198779 | Contrôleurs de vitesse, 4.3 A, 1.5 kW, 2 entrées, 400/480 V AC, 31 participants | A | 2021-01-01
Eaton | Rapid Link 5.0 | RASP5-4400A31-412R000S1 | 000198780 | Contrôleurs de vitesse, 4.3 A, 1.5 kW, 2 entrées, 31 participants | A | 2021-01-01
Eaton | Rapid Link 5.0 | RASP5-4401A31-412R000S1 | 000198781 | Contrôleurs de vitesse, 4.3 A, 1.5 kW, 2 entrées, 180/207 V DC, 31 participants | A | 2021-01-01
Eaton | Rapid Link 5.0 | RASP5-4402A31-412R000S1 | 000198782 | Contrôleurs de vitesse, 4.3 A, 1.5 kW, 2 entrées, 230/277 V AC, 31 participants | A | 2021-01-01
Eaton | Rapid Link 5.0 | RASP5-4404A31-412R000S1 | 000198783 | Contrôleurs de vitesse, 4.3 A, 1.5 kW, 2 entrées, 400/480 V AC, 31 participants | A | 2021-01-01
Eaton | Rapid Link 5.0 | RASP5-4400A31-412R100S1 | 000198784 | Contrôleurs de vitesse, 4.3 A, 1.5 kW, 2 entrées, 31 participants | A | 2021-01-01
Eaton | Rapid Link 5.0 | RASP5-4401A31-412R100S1 | 000198785 | Contrôleurs de vitesse, 4.3 A, 1.5 kW, 2 entrées, 180/207 V DC, 31 participants | A | 2021-01-01
Eaton | Rapid Link 5.0 | RASP5-4402A31-412R100S1 | 000198786 | Contrôleurs de vitesse, 4.3 A, 1.5 kW, 2 entrées, 230/277 V AC, 31 participants | A | 2021-01-01
Eaton | Rapid Link 5.0 | RASP5-4404A31-412R100S1 | 000198787 | Contrôleurs de vitesse, 4.3 A, 1.5 kW, 2 entrées, 400/480 V AC, 31 participants | A | 2021-01-01
Eaton | Rapid Link 5.0 | RASP5-4400A31-412R010S1 | 000198788 | Contrôleurs de vitesse, 4.3 A, 1.5 kW, 2 entrées, 31 participants | A | 2021-01-01
Eaton | Rapid Link 5.0 | RASP5-4401A31-412R010S1 | 000198789 | Contrôleurs de vitesse, 4.3 A, 1.5 kW, 2 entrées, 180/207 V DC, 31 participants | A | 2021-01-01
Eaton | Rapid Link 5.0 | RASP5-4402A31-412R010S1 | 000198790 | Contrôleurs de vitesse, 4.3 A, 1.5 kW, 2 entrées, 230/277 V AC, 31 participants | A | 2021-01-01
Eaton | Rapid Link 5.0 | RASP5-4404A31-412R010S1 | 000198791 | Contrôleurs de vitesse, 4.3 A, 1.5 kW, 2 entrées, 400/480 V AC, 31 participants | A | 2021-01-01
Eaton | Rapid Link 5.0 | RASP5-4400A31-412R110S1 | 000198792 | Contrôleurs de vitesse, 4.3 A, 1.5 kW, 2 entrées, 31 participants, STO | A | 2021-01-01
Eaton | Rapid Link 5.0 | RASP5-4401A31-412R110S1 | 000198793 | Contrôleurs de vitesse, 4.3 A, 1.5 kW, 2 entrées, 180/207 V DC, 31 participants | A | 2021-01-01
Eaton | Rapid Link 5.0 | RASP5-4402A31-412R110S1 | 000198794 | Contrôleurs de vitesse, 4.3 A, 1.5 kW, 2 entrées, 230/277 V AC, 31 participants | A | 2021-01-01
Eaton | Rapid Link 5.0 | RASP5-4404A31-412R110S1 | 000198795 | Contrôleurs de vitesse, 4.3 A, 1.5 kW, 2 entrées, 400/480 V AC, 31 participants | A | 2021-01-01
Eaton | Rapid Link 5.0 | RASP5-5401A31-5120000S1 | 000198796 | Contrôleurs de vitesse, 5.6 A, 2.2 kW, 2 entrées, 180/207 V DC, 31 participants | A | 2021-01-01
Eaton | Rapid Link 5.0 | RASP5-5401A31-5120100S1 | 000198797 | Contrôleurs de vitesse, 5.6 A, 2.2 kW, 2 entrées, 180/207 V DC, 31 participants | A | 2021-01-01
Eaton | Rapid Link 5.0 | RASP5-5401A31-512R000S1 | 000198798 | Contrôleurs de vitesse, 5.6 A, 2.2 kW, 2 entrées, 180/207 V DC, 31 participants | A | 2021-01-01
Eaton | Rapid Link 5.0 | RASP5-5401A31-512R100S1 | 000198799 | Contrôleurs de vitesse, 5.6 A, 2.2 kW, 2 entrées, 180/207 V DC, 31 participants | A | 2021-01-01
Eaton | Rapid Link 5.0 | RASP5-5400A31-4120000S1 | 000198800 | Contrôleurs de vitesse, 5.6 A, 2.2 kW, 2 entrées, 31 participants | A | 2021-01-01
Eaton | Rapid Link 5.0 | RASP5-5401A31-4120000S1 | 000198801 | Contrôleurs de vitesse, 5.6 A, 2.2 kW, 2 entrées, 180/207 V DC, 31 participants | A | 2021-01-01
Eaton | Rapid Link 5.0 | RASP5-5402A31-4120000S1 | 000198802 | Contrôleurs de vitesse, 5.6 A, 2.2 kW, 2 entrées, 230/277 V AC, 31 participants | A | 2021-01-01
Eaton | Rapid Link 5.0 | RASP5-5404A31-4120000S1 | 000198803 | Contrôleurs de vitesse, 5.6 A, 2.2 kW, 2 entrées, 400/480 V AC, 31 participants | A | 2021-01-01
Eaton | Rapid Link 5.0 | RASP5-5400A31-4120100S1 | 000198804 | Contrôleurs de vitesse, 5.6 A, 2.2 kW, 2 entrées, 31 participants | A | 2021-01-01
Eaton | Rapid Link 5.0 | RASP5-5401A31-4120100S1 | 000198805 | Contrôleurs de vitesse, 5.6 A, 2.2 kW, 2 entrées, 180/207 V DC, 31 participants | A | 2021-01-01
Eaton | Rapid Link 5.0 | RASP5-5402A31-4120100S1 | 000198806 | Contrôleurs de vitesse, 5.6 A, 2.2 kW, 2 entrées, 230/277 V AC, 31 participants | A | 2021-01-01
Eaton | Rapid Link 5.0 | RASP5-5404A31-4120100S1 | 000198807 | Contrôleurs de vitesse, 5.6 A, 2.2 kW, 2 entrées, 400/480 V AC, 31 participants | A | 2021-01-01
Eaton | Rapid Link 5.0 | RASP5-5400A31-4120010S1 | 000198808 | Contrôleurs de vitesse, 5.6 A, 2.2 kW, 2 entrées, 31 participants | A | 2021-01-01
Eaton | Rapid Link 5.0 | RASP5-5401A31-4120010S1 | 000198809 | Contrôleurs de vitesse, 5.6 A, 2.2 kW, 2 entrées, 180/207 V DC, 31 participants | A | 2021-01-01
Eaton | Rapid Link 5.0 | RASP5-5402A31-4120010S1 | 000198810 | Contrôleurs de vitesse, 5.6 A, 2.2 kW, 2 entrées, 230/277 V AC, 31 participants | A | 2021-01-01
Eaton | Rapid Link 5.0 | RASP5-5404A31-4120010S1 | 000198811 | Contrôleurs de vitesse, 5.6 A, 2.2 kW, 2 entrées, 400/480 V AC, 31 participants | A | 2021-01-01
Eaton | Rapid Link 5.0 | RASP5-5400A31-4120110S1 | 000198812 | Contrôleurs de vitesse, 5.6 A, 2.2 kW, 2 entrées, 31 participants | A | 2021-01-01
Eaton | Rapid Link 5.0 | RASP5-5401A31-4120110S1 | 000198813 | Contrôleurs de vitesse, 5.6 A, 2.2 kW, 2 entrées, 180/207 V DC, 31 participants | A | 2021-01-01
Eaton | Rapid Link 5.0 | RASP5-5402A31-4120110S1 | 000198814 | Contrôleurs de vitesse, 5.6 A, 2.2 kW, 2 entrées, 230/277 V AC, 31 participants | A | 2021-01-01
Eaton | Rapid Link 5.0 | RASP5-5404A31-4120110S1 | 000198815 | Contrôleurs de vitesse, 5.6 A, 2.2 kW, 2 entrées, 400/480 V AC, 31 participants | A | 2021-01-01
Eaton | Rapid Link 5.0 | RASP5-5400A31-412R000S1 | 000198816 | Contrôleurs de vitesse, 5.6 A, 2.2 kW, 2 entrées, 31 participants | A | 2021-01-01
Eaton | Rapid Link 5.0 | RASP5-5401A31-412R000S1 | 000198817 | Contrôleurs de vitesse, 5.6 A, 2.2 kW, 2 entrées, 180/207 V DC, 31 participants | A | 2021-01-01
Eaton | Rapid Link 5.0 | RASP5-5402A31-412R000S1 | 000198818 | Contrôleurs de vitesse, 5.6 A, 2.2 kW, 2 entrées, 230/277 V AC, 31 participants | A | 2021-01-01
Eaton | Rapid Link 5.0 | RASP5-5404A31-412R000S1 | 000198819 | Contrôleurs de vitesse, 5.6 A, 2.2 kW, 2 entrées, 400/480 V AC, 31 participants | A | 2021-01-01
Eaton | Rapid Link 5.0 | RASP5-5400A31-412R100S1 | 000198820 | Contrôleurs de vitesse, 5.6 A, 2.2 kW, 2 entrées, 31 participants | A | 2021-01-01
Eaton | Rapid Link 5.0 | RASP5-5401A31-412R100S1 | 000198821 | Contrôleurs de vitesse, 5.6 A, 2.2 kW, 2 entrées, 180/207 V DC, 31 participants | A | 2021-01-01
Eaton | Rapid Link 5.0 | RASP5-5402A31-412R100S1 | 000198822 | Contrôleurs de vitesse, 5.6 A, 2.2 kW, 2 entrées, 230/277 V AC, 31 participants | A | 2021-01-01
Eaton | Rapid Link 5.0 | RASP5-5404A31-412R100S1 | 000198823 | Contrôleurs de vitesse, 5.6 A, 2.2 kW, 2 entrées, 400/480 V AC, 31 participants | A | 2021-01-01
Eaton | Rapid Link 5.0 | RASP5-5400A31-412R010S1 | 000198824 | Contrôleurs de vitesse, 5.6 A, 2.2 kW, 2 entrées, 31 participants | A | 2021-01-01
Eaton | Rapid Link 5.0 | RASP5-5401A31-412R010S1 | 000198825 | Contrôleurs de vitesse, 5.6 A, 2.2 kW, 2 entrées, 180/207 V DC, 31 participants | A | 2021-01-01
Eaton | Rapid Link 5.0 | RASP5-5402A31-412R010S1 | 000198826 | Contrôleurs de vitesse, 5.6 A, 2.2 kW, 2 entrées, 230/277 V AC, 31 participants | A | 2021-01-01
Eaton | Rapid Link 5.0 | RASP5-5404A31-412R010S1 | 000198827 | Contrôleurs de vitesse, 5.6 A, 2.2 kW, 2 entrées, 400/480 V AC, 31 participants | A | 2021-01-01
Eaton | Rapid Link 5.0 | RASP5-5400A31-412R110S1 | 000198828 | Contrôleurs de vitesse, 5.6 A, 2.2 kW, 2 entrées, 31 participants, STO | A | 2021-01-01
Eaton | Rapid Link 5.0 | RASP5-5401A31-412R110S1 | 000198829 | Contrôleurs de vitesse, 5.6 A, 2.2 kW, 2 entrées, 180/207 V DC, 31 participants | A | 2021-01-01
Eaton | Rapid Link 5.0 | RASP5-5402A31-412R110S1 | 000198830 | Contrôleurs de vitesse, 5.6 A, 2.2 kW, 2 entrées, 230/277 V AC, 31 participants | A | 2021-01-01
Eaton | Rapid Link 5.0 | RASP5-5404A31-412R110S1 | 000198831 | Contrôleurs de vitesse, 5.6 A, 2.2 kW, 2 entrées, 400/480 V AC, 31 participants | A | 2021-01-01
Eaton | Rapid Link 5.0 | RASP5-8401A31-5120001S1 | 000198832 | Contrôleurs de vitesse, 8.5 A, 4 kW, 2 entrées, 180/207 V DC, 31 participants | A | 2021-01-01
Eaton | Rapid Link 5.0 | RASP5-8401A31-5120101S1 | 000198833 | Contrôleurs de vitesse, 8.5 A, 4 kW, 2 entrées, 180/207 V DC, 31 participants | A | 2021-01-01
Eaton | Rapid Link 5.0 | RASP5-8401A31-512R001S1 | 000198834 | Contrôleurs de vitesse, 8.5 A, 4 kW, 2 entrées, 180/207 V DC, 31 participants | A | 2021-01-01
Eaton | Rapid Link 5.0 | RASP5-8401A31-512R101S1 | 000198835 | Contrôleurs de vitesse, 8.5 A, 4 kW, 2 entrées, 180/207 V DC, 31 participants | A | 2021-01-01
Eaton | Rapid Link 5.0 | RASP5-8400A31-4120001S1 | 000198836 | Contrôleurs de vitesse, 8.5 A, 4 kW, 2 entrées, 31 participants | A | 2021-01-01
Eaton | Rapid Link 5.0 | RASP5-8401A31-4120001S1 | 000198837 | Contrôleurs de vitesse, 8.5 A, 4 kW, 2 entrées, 180/207 V DC, 31 participants | A | 2021-01-01
Eaton | Rapid Link 5.0 | RASP5-8402A31-4120001S1 | 000198838 | Contrôleurs de vitesse, 8.5 A, 4 kW, 2 entrées, 230/277 V AC, 31 participants | A | 2021-01-01
Eaton | Rapid Link 5.0 | RASP5-8404A31-4120001S1 | 000198839 | Contrôleurs de vitesse, 8.5 A, 4 kW, 2 entrées, 400/480 V AC, 31 participants | A | 2021-01-01
Eaton | Rapid Link 5.0 | RASP5-8400A31-4120101S1 | 000198840 | Contrôleurs de vitesse, 8.5 A, 4 kW, 2 entrées, 31 participants | A | 2021-01-01
Eaton | Rapid Link 5.0 | RASP5-8401A31-4120101S1 | 000198841 | Contrôleurs de vitesse, 8.5 A, 4 kW, 2 entrées, 180/207 V DC, 31 participants | A | 2021-01-01
Eaton | Rapid Link 5.0 | RASP5-8402A31-4120101S1 | 000198842 | Contrôleurs de vitesse, 8.5 A, 4 kW, 2 entrées, 230/277 V AC, 31 participants | A | 2021-01-01
Eaton | Rapid Link 5.0 | RASP5-8404A31-4120101S1 | 000198843 | Contrôleurs de vitesse, 8.5 A, 4 kW, 2 entrées, 400/480 V AC, 31 participants | A | 2021-01-01
Eaton | Rapid Link 5.0 | RASP5-8400A31-4120011S1 | 000198844 | Contrôleurs de vitesse, 8.5 A, 4 kW, 2 entrées, 31 participants | A | 2021-01-01
Eaton | Rapid Link 5.0 | RASP5-8401A31-4120011S1 | 000198845 | Contrôleurs de vitesse, 8.5 A, 4 kW, 2 entrées, 180/207 V DC, 31 participants | A | 2021-01-01
Eaton | Rapid Link 5.0 | RASP5-8402A31-4120011S1 | 000198846 | Contrôleurs de vitesse, 8.5 A, 4 kW, 2 entrées, 230/277 V AC, 31 participants | A | 2021-01-01
Eaton | Rapid Link 5.0 | RASP5-8404A31-4120011S1 | 000198847 | Contrôleurs de vitesse, 8.5 A, 4 kW, 2 entrées, 400/480 V AC, 31 participants | A | 2021-01-01
Eaton | Rapid Link 5.0 | RASP5-8400A31-4120111S1 | 000198848 | Contrôleurs de vitesse, 8.5 A, 4 kW, 2 entrées, 31 participants | A | 2021-01-01
Eaton | Rapid Link 5.0 | RASP5-8401A31-4120111S1 | 000198849 | Contrôleurs de vitesse, 8.5 A, 4 kW, 2 entrées, 180/207 V DC, 31 participants | A | 2021-01-01
Eaton | Rapid Link 5.0 | RASP5-8402A31-4120111S1 | 000198850 | Contrôleurs de vitesse, 8.5 A, 4 kW, 2 entrées, 230/277 V AC, 31 participants | A | 2021-01-01
Eaton | Rapid Link 5.0 | RASP5-8404A31-4120111S1 | 000198851 | Contrôleurs de vitesse, 8.5 A, 4 kW, 2 entrées, 400/480 V AC, 31 participants | A | 2021-01-01
Eaton | Rapid Link 5.0 | RASP5-8400A31-412R001S1 | 000198852 | Contrôleurs de vitesse, 8.5 A, 4 kW, 2 entrées, 31 participants | A | 2021-01-01
Eaton | Rapid Link 5.0 | RASP5-8401A31-412R001S1 | 000198853 | Contrôleurs de vitesse, 8.5 A, 4 kW, 2 entrées, 180/207 V DC, 31 participants | A | 2021-01-01
Eaton | Rapid Link 5.0 | RASP5-8402A31-412R001S1 | 000198854 | Contrôleurs de vitesse, 8.5 A, 4 kW, 2 entrées, 230/277 V AC, 31 participants | A | 2021-01-01
Eaton | Rapid Link 5.0 | RASP5-8404A31-412R001S1 | 000198855 | Contrôleurs de vitesse, 8.5 A, 4 kW, 2 entrées, 400/480 V AC, 31 participants | A | 2021-01-01
Eaton | Rapid Link 5.0 | RASP5-8400A31-412R101S1 | 000198856 | Contrôleurs de vitesse, 8.5 A, 4 kW, 2 entrées, 31 participants | A | 2021-01-01
Eaton | Rapid Link 5.0 | RASP5-8401A31-412R101S1 | 000198857 | Contrôleurs de vitesse, 8.5 A, 4 kW, 2 entrées, 180/207 V DC, 31 participants | A | 2021-01-01
Eaton | Rapid Link 5.0 | RASP5-8402A31-412R101S1 | 000198858 | Contrôleurs de vitesse, 8.5 A, 4 kW, 2 entrées, 230/277 V AC, 31 participants | A | 2021-01-01
Eaton | Rapid Link 5.0 | RASP5-8404A31-412R101S1 | 000198859 | Contrôleurs de vitesse, 8.5 A, 4 kW, 2 entrées, 400/480 V AC, 31 participants | A | 2021-01-01
Eaton | Rapid Link 5.0 | RASP5-8400A31-412R011S1 | 000198860 | Contrôleurs de vitesse, 8.5 A, 4 kW, 2 entrées, 31 participants | A | 2021-01-01
Eaton | Rapid Link 5.0 | RASP5-8401A31-412R011S1 | 000198861 | Contrôleurs de vitesse, 8.5 A, 4 kW, 2 entrées, 180/207 V DC, 31 participants | A | 2021-01-01
Eaton | Rapid Link 5.0 | RASP5-8402A31-412R011S1 | 000198862 | Contrôleurs de vitesse, 8.5 A, 4 kW, 2 entrées, 230/277 V AC, 31 participants | A | 2021-01-01
Eaton | Rapid Link 5.0 | RASP5-8404A31-412R011S1 | 000198863 | Contrôleurs de vitesse, 8.5 A, 4 kW, 2 entrées, 400/480 V AC, 31 participants | A | 2021-01-01
Eaton | Rapid Link 5.0 | RASP5-8400A31-412R111S1 | 000198864 | Contrôleurs de vitesse, 8.5 A, 4 kW, 2 entrées, 31 participants | A | 2021-01-01
Eaton | Rapid Link 5.0 | RASP5-8401A31-412R111S1 | 000198865 | Contrôleurs de vitesse, 8.5 A, 4 kW, 2 entrées, 180/207 V DC, 31 participants | A | 2021-01-01
Eaton | Rapid Link 5.0 | RASP5-8402A31-412R111S1 | 000198866 | Contrôleurs de vitesse, 8.5 A, 4 kW, 2 entrées, 230/277 V AC, 31 participants | A | 2021-01-01
Eaton | Rapid Link 5.0 | RASP5-8404A31-412R111S1 | 000198867 | Contrôleurs de vitesse, 8.5 A, 4 kW, 2 entrées, 400/480 V AC, 31 participants | A | 2021-01-01
Eaton | Rapid Link 5.0 | RASP5-2420EIP-412R000S1 | 000198868 | Contrôleurs de vitesse, 2.4 A, 0.75 kW, 4 entrées, s:2, Ethernet IP | A | 2021-01-01
Eaton | Rapid Link 5.0 | RASP5-2421EIP-412R000S1 | 000198869 | Contrôleurs de vitesse, 2.4 A, 0.75 kW, e:4, s:2, 180/207 V DC, Ethernet IP | A | 2021-01-01
Eaton | Rapid Link 5.0 | RASP5-2422EIP-412R000S1 | 000198870 | Contrôleurs de vitesse, 2.4 A, 0.75 kW, e:4, s:2, 230/277 V AC, Ethernet IP | A | 2021-01-01
Eaton | Rapid Link 5.0 | RASP5-2424EIP-412R000S1 | 000198871 | Contrôleurs de vitesse, 2.4 A, 0.75 kW, e:4, s:2, 400/480 V AC, Ethernet IP | A | 2021-01-01
Eaton | Rapid Link 5.0 | RASP5-2420EIP-412R100S1 | 000198872 | Contrôleurs de vitesse, 2.4 A, 0.75 kW, 4 entrées, s:2, Ethernet IP | A | 2021-01-01
Eaton | Rapid Link 5.0 | RASP5-2421EIP-412R100S1 | 000198873 | Contrôleurs de vitesse, 2.4 A, 0.75 kW, e:4, s:2, 180/207 V DC, Ethernet IP | A | 2021-01-01
Eaton | Rapid Link 5.0 | RASP5-2422EIP-412R100S1 | 000198874 | Contrôleurs de vitesse, 2.4 A, 0.75 kW, e:4, s:2, 230/277 V AC, Ethernet IP | A | 2021-01-01
Eaton | Rapid Link 5.0 | RASP5-2424EIP-412R100S1 | 000198875 | Contrôleurs de vitesse, 2.4 A, 0.75 kW, e:4, s:2, 400/480 V AC, Ethernet IP | A | 2021-01-01
Eaton | Rapid Link 5.0 | RASP5-2420EIP-412R010S1 | 000198876 | Contrôleurs de vitesse, 2.4 A, 0.75 kW, 4 entrées, s:2, Ethernet IP | A | 2021-01-01
Eaton | Rapid Link 5.0 | RASP5-2421EIP-412R010S1 | 000198877 | Contrôleurs de vitesse, 2.4 A, 0.75 kW, e:4, s:2, 180/207 V DC, Ethernet IP | A | 2021-01-01
Eaton | Rapid Link 5.0 | RASP5-2422EIP-412R010S1 | 000198878 | Contrôleurs de vitesse, 2.4 A, 0.75 kW, e:4, s:2, 230/277 V AC, Ethernet IP | A | 2021-01-01
Eaton | Rapid Link 5.0 | RASP5-2424EIP-412R010S1 | 000198879 | Contrôleurs de vitesse, 2.4 A, 0.75 kW, e:4, s:2, 400/480 V AC, Ethernet IP | A | 2021-01-01
Eaton | Rapid Link 5.0 | RASP5-2420EIP-412R110S1 | 000198880 | Contrôleurs de vitesse, 2.4 A, 0.75 kW, 4 entrées, s:2, Ethernet IP, STO | A | 2021-01-01
Eaton | Rapid Link 5.0 | RASP5-2421EIP-412R110S1 | 000198881 | Contrôleurs de vitesse, 2.4 A, 0.75 kW, e:4, s:2, 180/207 V DC, Ethernet IP | A | 2021-01-01
Eaton | Rapid Link 5.0 | RASP5-2422EIP-412R110S1 | 000198882 | Contrôleurs de vitesse, 2.4 A, 0.75 kW, e:4, s:2, 230/277 V AC, Ethernet IP | A | 2021-01-01
Eaton | Rapid Link 5.0 | RASP5-2424EIP-412R110S1 | 000198883 | Contrôleurs de vitesse, 2.4 A, 0.75 kW, e:4, s:2, 400/480 V AC, Ethernet IP | A | 2021-01-01
Eaton | Rapid Link 5.0 | RASP5-4420EIP-412R000S1 | 000198884 | Contrôleurs de vitesse, 4.3 A, 1.5 kW, 4 entrées, s:2, Ethernet IP | A | 2021-01-01
Eaton | Rapid Link 5.0 | RASP5-4421EIP-412R000S1 | 000198885 | Contrôleurs de vitesse, 4.3 A, 1.5 kW, 4 entrées, s:2, 180/207 V DC, Ethernet IP | A | 2021-01-01
Eaton | Rapid Link 5.0 | RASP5-4422EIP-412R000S1 | 000198886 | Contrôleurs de vitesse, 4.3 A, 1.5 kW, 4 entrées, s:2, 230/277 V AC, Ethernet IP | A | 2021-01-01
Eaton | Rapid Link 5.0 | RASP5-4424EIP-412R000S1 | 000198887 | Contrôleurs de vitesse, 4.3 A, 1.5 kW, 4 entrées, s:2, 400/480 V AC, Ethernet IP | A | 2021-01-01
Eaton | Rapid Link 5.0 | RASP5-4420EIP-412R100S1 | 000198888 | Contrôleurs de vitesse, 4.3 A, 1.5 kW, 4 entrées, s:2, Ethernet IP | A | 2021-01-01
Eaton | Rapid Link 5.0 | RASP5-4421EIP-412R100S1 | 000198889 | Contrôleurs de vitesse, 4.3 A, 1.5 kW, 4 entrées, s:2, 180/207 V DC, Ethernet IP | A | 2021-01-01
Eaton | Rapid Link 5.0 | RASP5-4422EIP-412R100S1 | 000198890 | Contrôleurs de vitesse, 4.3 A, 1.5 kW, 4 entrées, s:2, 230/277 V AC, Ethernet IP | A | 2021-01-01
Eaton | Rapid Link 5.0 | RASP5-4424EIP-412R100S1 | 000198891 | Contrôleurs de vitesse, 4.3 A, 1.5 kW, 4 entrées, s:2, 400/480 V AC, Ethernet IP | A | 2021-01-01
Eaton | Rapid Link 5.0 | RASP5-4420EIP-412R010S1 | 000198892 | Contrôleurs de vitesse, 4.3 A, 1.5 kW, 4 entrées, s:2, Ethernet IP | A | 2021-01-01
Eaton | Rapid Link 5.0 | RASP5-4421EIP-412R010S1 | 000198893 | Contrôleurs de vitesse, 4.3 A, 1.5 kW, 4 entrées, s:2, 180/207 V DC, Ethernet IP | A | 2021-01-01
Eaton | Rapid Link 5.0 | RASP5-4422EIP-412R010S1 | 000198894 | Contrôleurs de vitesse, 4.3 A, 1.5 kW, 4 entrées, s:2, 230/277 V AC, Ethernet IP | A | 2021-01-01
Eaton | Rapid Link 5.0 | RASP5-4424EIP-412R010S1 | 000198895 | Contrôleurs de vitesse, 4.3 A, 1.5 kW, 4 entrées, s:2, 400/480 V AC, Ethernet IP | A | 2021-01-01
Eaton | Rapid Link 5.0 | RASP5-4420EIP-412R110S1 | 000198896 | Contrôleurs de vitesse, 4.3 A, 1.5 kW, 4 entrées, s:2, Ethernet IP, STO | A | 2021-01-01
Eaton | Rapid Link 5.0 | RASP5-4421EIP-412R110S1 | 000198897 | Contrôleurs de vitesse, 4.3 A, 1.5 kW, 4 entrées, s:2, 180/207 V DC, Ethernet IP | A | 2021-01-01
Eaton | Rapid Link 5.0 | RASP5-4422EIP-412R110S1 | 000198898 | Contrôleurs de vitesse, 4.3 A, 1.5 kW, 4 entrées, s:2, 230/277 V AC, Ethernet IP | A | 2021-01-01
Eaton | Rapid Link 5.0 | RASP5-4424EIP-412R110S1 | 000198899 | Contrôleurs de vitesse, 4.3 A, 1.5 kW, 4 entrées, s:2, 400/480 V AC, Ethernet IP | A | 2021-01-01
Eaton | Rapid Link 5.0 | RASP5-5420EIP-412R000S1 | 000198900 | Contrôleurs de vitesse, 5.6 A, 2.2 kW, 4 entrées, s :2, Ethernet IP | A | 2021-01-01
Eaton | Rapid Link 5.0 | RASP5-5421EIP-412R000S1 | 000198901 | Contrôleurs de vitesse, 5.6 A, 2.2 kW, 4 entrées, s:2, 180/207 V DC, Ethernet IP | A | 2021-01-01
Eaton | Rapid Link 5.0 | RASP5-5422EIP-412R000S1 | 000198902 | Contrôleurs de vitesse, 5.6 A, 2.2 kW, 4 entrées, s:2, 230/277 V AC, Ethernet IP | A | 2021-01-01
Eaton | Rapid Link 5.0 | RASP5-5424EIP-412R000S1 | 000198903 | Contrôleurs de vitesse, 5.6 A, 2.2 kW, 4 entrées, s:2, 400/480 V AC, Ethernet IP | A | 2021-01-01
Eaton | Rapid Link 5.0 | RASP5-5420EIP-412R100S1 | 000198904 | Contrôleurs de vitesse, 5.6 A, 2.2 kW, 4 entrées, s :2, Ethernet IP | A | 2021-01-01
Eaton | Rapid Link 5.0 | RASP5-5421EIP-412R100S1 | 000198905 | Contrôleurs de vitesse, 5.6 A, 2.2 kW, 4 entrées, s:2, 180/207 V DC, Ethernet IP | A | 2021-01-01
Eaton | Rapid Link 5.0 | RASP5-5422EIP-412R100S1 | 000198906 | Contrôleurs de vitesse, 5.6 A, 2.2 kW, 4 entrées, s:2, 230/277 V AC, Ethernet IP | A | 2021-01-01
Eaton | Rapid Link 5.0 | RASP5-5424EIP-412R100S1 | 000198907 | Contrôleurs de vitesse, 5.6 A, 2.2 kW, 4 entrées, s:2, 400/480 V AC, Ethernet IP | A | 2021-01-01
Eaton | Rapid Link 5.0 | RASP5-5420EIP-412R010S1 | 000198908 | Contrôleurs de vitesse, 5.6 A, 2.2 kW, 4 entrées, s:2, Ethernet IP | A | 2021-01-01
Eaton | Rapid Link 5.0 | RASP5-5421EIP-412R010S1 | 000198909 | Contrôleurs de vitesse, 5.6 A, 2.2 kW, 4 entrées, s:2, 180/207 V DC, Ethernet IP | A | 2021-01-01
Eaton | Rapid Link 5.0 | RASP5-5422EIP-412R010S1 | 000198910 | Contrôleurs de vitesse, 5.6 A, 2.2 kW, 4 entrées, s:2, 230/277 V AC, Ethernet IP | A | 2021-01-01
Eaton | Rapid Link 5.0 | RASP5-5424EIP-412R010S1 | 000198911 | Contrôleurs de vitesse, 5.6 A, 2.2 kW, 4 entrées, s:2, 400/480 V AC, Ethernet IP | A | 2021-01-01
Eaton | Rapid Link 5.0 | RASP5-5420EIP-412R110S1 | 000198912 | Contrôleurs de vitesse, 5.6 A, 2.2 kW, 4 entrées, s:2, Ethernet IP, STO | A | 2021-01-01
Eaton | Rapid Link 5.0 | RASP5-5421EIP-412R110S1 | 000198913 | Contrôleurs de vitesse, 5.6 A, 2.2 kW, 4 entrées, s:2, 180/207 V DC, Ethernet IP | A | 2021-01-01
Eaton | Rapid Link 5.0 | RASP5-5422EIP-412R110S1 | 000198914 | Contrôleurs de vitesse, 5.6 A, 2.2 kW, 4 entrées, s:2, 230/277 V AC, Ethernet IP | A | 2021-01-01
Eaton | Rapid Link 5.0 | RASP5-5424EIP-412R110S1 | 000198915 | Contrôleurs de vitesse, 5.6 A, 2.2 kW, 4 entrées, s:2, 400/480 V AC, Ethernet IP | A | 2021-01-01
Eaton | Rapid Link 5.0 | RASP5-8420EIP-412R001S1 | 000198916 | Contrôleurs de vitesse, 8.5 A, 4 kW, 4 entrées, s:2, Ethernet IP | A | 2021-01-01
Eaton | Rapid Link 5.0 | RASP5-8421EIP-412R001S1 | 000198917 | Contrôleurs de vitesse, 8.5 A, 4 kW, 4 entrées, s:2, 180/207 V DC, Ethernet IP | A | 2021-01-01
Eaton | Rapid Link 5.0 | RASP5-8422EIP-412R001S1 | 000198918 | Contrôleurs de vitesse, 8.5 A, 4 kW, 4 entrées, s:2, 230/277 V AC, Ethernet IP | A | 2021-01-01
Eaton | Rapid Link 5.0 | RASP5-8424EIP-412R001S1 | 000198919 | Contrôleurs de vitesse, 8.5 A, 4 kW, 4 entrées, s:2, 400/480 V AC, Ethernet IP | A | 2021-01-01
Eaton | Rapid Link 5.0 | RASP5-8420EIP-412R101S1 | 000198920 | Contrôleurs de vitesse, 8.5 A, 4 kW, 4 entrées, s:2, Ethernet IP | A | 2021-01-01
Eaton | Rapid Link 5.0 | RASP5-8421EIP-412R101S1 | 000198921 | Contrôleurs de vitesse, 8.5 A, 4 kW, 4 entrées, s:2, 180/207 V DC, Ethernet IP | A | 2021-01-01
Eaton | Rapid Link 5.0 | RASP5-8422EIP-412R101S1 | 000198922 | Contrôleurs de vitesse, 8.5 A, 4 kW, 4 entrées, s:2, 230/277 V AC, Ethernet IP | A | 2021-01-01
Eaton | Rapid Link 5.0 | RASP5-8424EIP-412R101S1 | 000198923 | Contrôleurs de vitesse, 8.5 A, 4 kW, 4 entrées, s:2, 400/480 V AC, Ethernet IP | A | 2021-01-01
Eaton | Rapid Link 5.0 | RASP5-8420EIP-412R011S1 | 000198924 | Contrôleurs de vitesse, 8.5 A, 4 kW, 4 entrées, s:2, Ethernet IP | A | 2021-01-01
Eaton | Rapid Link 5.0 | RASP5-8421EIP-412R011S1 | 000198925 | Contrôleurs de vitesse, 8.5 A, 4 kW, 4 entrées, s:2, 180/207 V DC, Ethernet IP | A | 2021-01-01
Eaton | Rapid Link 5.0 | RASP5-8422EIP-412R011S1 | 000198926 | Contrôleurs de vitesse, 8.5 A, 4 kW, 4 entrées, s:2, 230/277 V AC, Ethernet IP | A | 2021-01-01
Eaton | Rapid Link 5.0 | RASP5-8424EIP-412R011S1 | 000198927 | Contrôleurs de vitesse, 8.5 A, 4 kW, 4 entrées, s:2, 400/480 V AC, Ethernet IP | A | 2021-01-01
Eaton | Rapid Link 5.0 | RASP5-8420EIP-412R111S1 | 000198928 | Contrôleurs de vitesse, 8.5 A, 4 kW, 4 entrées, s:2, Ethernet IP | A | 2021-01-01
Eaton | Rapid Link 5.0 | RASP5-8421EIP-412R111S1 | 000198929 | Contrôleurs de vitesse, 8.5 A, 4 kW, 4 entrées, s:2, 180/207 V DC, Ethernet IP | A | 2021-01-01
Eaton | Rapid Link 5.0 | RASP5-8422EIP-412R111S1 | 000198930 | Contrôleurs de vitesse, 8.5 A, 4 kW, 4 entrées, s:2, 230/277 V AC, Ethernet IP | A | 2021-01-01
Eaton | Rapid Link 5.0 | RASP5-8424EIP-412R111S1 | 000198931 | Contrôleurs de vitesse, 8.5 A, 4 kW, 4 entrées, s:2, 400/480 V AC, Ethernet IP | A | 2021-01-01
Eaton | Rapid Link 5.0 | RASP5-2420PNT-4120000S1 | 000198932 | Contrôleurs de vitesse, 2.4 A, 0.75 kW, 4 entrées, s :2, PROFINET | A | 2021-01-01
Eaton | Rapid Link 5.0 | RASP5-2421PNT-4120000S1 | 000198933 | Contrôleurs de vitesse, 2.4 A, 0.75 kW, 4 entrées, s:2, 180/207 V DC, PROFINET | A | 2021-01-01
Eaton | Rapid Link 5.0 | RASP5-2422PNT-4120000S1 | 000198934 | Contrôleurs de vitesse, 2.4 A, 0.75 kW, 4 entrées, s:2, 230/277 V AC, PROFINET | A | 2021-01-01
Eaton | Rapid Link 5.0 | RASP5-2424PNT-4120000S1 | 000198935 | Contrôleurs de vitesse, 2.4 A, 0.75 kW, 4 entrées, s:2, 400/480 V AC, PROFINET | A | 2021-01-01
Eaton | Rapid Link 5.0 | RASP5-2420PNT-4120100S1 | 000198936 | Contrôleurs de vitesse, 2.4 A, 0.75 kW, 4 entrées, s:2, PROFINET | A | 2021-01-01
Eaton | Rapid Link 5.0 | RASP5-2421PNT-4120100S1 | 000198937 | Contrôleurs de vitesse, 2.4 A, 0.75 kW, 4 entrées, s:2, 180/207 V DC, PROFINET | A | 2021-01-01
Eaton | Rapid Link 5.0 | RASP5-2422PNT-4120100S1 | 000198938 | Contrôleurs de vitesse, 2.4 A, 0.75 kW, 4 entrées, s:2, 230/277 V AC, PROFINET | A | 2021-01-01
Eaton | Rapid Link 5.0 | RASP5-2424PNT-4120100S1 | 000198939 | Contrôleurs de vitesse, 2.4 A, 0.75 kW, 4 entrées, s:2, 400/480 V AC, PROFINET | A | 2021-01-01
Eaton | Rapid Link 5.0 | RASP5-2420PNT-4120010S1 | 000198940 | Contrôleurs de vitesse, 2.4 A, 0.75 kW, 4 entrées, s:2, PROFINET | A | 2021-01-01
Eaton | Rapid Link 5.0 | RASP5-2421PNT-4120010S1 | 000198941 | Contrôleurs de vitesse, 2.4 A, 0.75 kW, 4 entrées, s:2, 180/207 V DC, PROFINET | A | 2021-01-01
Eaton | Rapid Link 5.0 | RASP5-2422PNT-4120010S1 | 000198942 | Contrôleurs de vitesse, 2.4 A, 0.75 kW, 4 entrées, s:2, 230/277 V AC, PROFINET | A | 2021-01-01
Eaton | Rapid Link 5.0 | RASP5-2424PNT-4120010S1 | 000198943 | Contrôleurs de vitesse, 2.4 A, 0.75 kW, 4 entrées, s:2, 400/480 V AC, PROFINET | A | 2021-01-01
Eaton | Rapid Link 5.0 | RASP5-2420PNT-4120110S1 | 000198944 | Contrôleurs de vitesse, 2.4 A, 0.75 kW, 4 entrées, s:2, PROFINET, STO | A | 2021-01-01
Eaton | Rapid Link 5.0 | RASP5-2421PNT-4120110S1 | 000198945 | Contrôleurs de vitesse, 2.4 A, 0.75 kW, 4 entrées, s:2, 180/207 V DC, PROFINET | A | 2021-01-01
Eaton | Rapid Link 5.0 | RASP5-2422PNT-4120110S1 | 000198946 | Contrôleurs de vitesse, 2.4 A, 0.75 kW, 4 entrées, s:2, 230/277 V AC, PROFINET | A | 2021-01-01
Eaton | Rapid Link 5.0 | RASP5-2424PNT-4120110S1 | 000198947 | Contrôleurs de vitesse, 2.4 A, 0.75 kW, 4 entrées, s:2, 400/480 V AC, PROFINET | A | 2021-01-01
Eaton | Rapid Link 5.0 | RASP5-2420PNT-412R000S1 | 000198948 | Contrôleurs de vitesse, 2.4 A, 0.75 kW, 4 entrées, s:2, PROFINET | A | 2021-01-01
Eaton | Rapid Link 5.0 | RASP5-2421PNT-412R000S1 | 000198949 | Contrôleurs de vitesse, 2.4 A, 0.75 kW, 4 entrées, s:2, 180/207 V DC, PROFINET | A | 2021-01-01
Eaton | Rapid Link 5.0 | RASP5-2422PNT-412R000S1 | 000198950 | Contrôleurs de vitesse, 2.4 A, 0.75 kW, 4 entrées, s:2, 230/277 V AC, PROFINET | A | 2021-01-01
Eaton | Rapid Link 5.0 | RASP5-2424PNT-412R000S1 | 000198951 | Contrôleurs de vitesse, 2.4 A, 0.75 kW, 4 entrées, s:2, 400/480 V AC, PROFINET | A | 2021-01-01
Eaton | Rapid Link 5.0 | RASP5-2420PNT-412R100S1 | 000198952 | Contrôleurs de vitesse, 2.4 A, 0.75 kW, 4 entrées, s:2, PROFINET | A | 2021-01-01
Eaton | Rapid Link 5.0 | RASP5-2421PNT-412R100S1 | 000198953 | Contrôleurs de vitesse, 2.4 A, 0.75 kW, 4 entrées, s:2, 180/207 V DC, PROFINET | A | 2021-01-01
Eaton | Rapid Link 5.0 | RASP5-2422PNT-412R100S1 | 000198954 | Contrôleurs de vitesse, 2.4 A, 0.75 kW, 4 entrées, s:2, 230/277 V AC, PROFINET | A | 2021-01-01
Eaton | Rapid Link 5.0 | RASP5-2424PNT-412R100S1 | 000198955 | Contrôleurs de vitesse, 2.4 A, 0.75 kW, 4 entrées, s:2, 400/480 V AC, PROFINET | A | 2021-01-01
Eaton | Rapid Link 5.0 | RASP5-2420PNT-412R010S1 | 000198956 | Contrôleurs de vitesse, 2.4 A, 0.75 kW, 4 entrées, s:2, PROFINET | A | 2021-01-01
Eaton | Rapid Link 5.0 | RASP5-2421PNT-412R010S1 | 000198957 | Contrôleurs de vitesse, 2.4 A, 0.75 kW, 4 entrées, s:2, 180/207 V DC, PROFINET | A | 2021-01-01
Eaton | Rapid Link 5.0 | RASP5-2422PNT-412R010S1 | 000198958 | Contrôleurs de vitesse, 2.4 A, 0.75 kW, 4 entrées, s:2, 230/277 V AC, PROFINET | A | 2021-01-01
Eaton | Rapid Link 5.0 | RASP5-2424PNT-412R010S1 | 000198959 | Contrôleurs de vitesse, 2.4 A, 0.75 kW, 4 entrées, s:2, 400/480 V AC, PROFINET | A | 2021-01-01
Eaton | Rapid Link 5.0 | RASP5-2420PNT-412R110S1 | 000198960 | Contrôleurs de vitesse, 2.4 A, 0.75 kW, 4 entrées, s:2, PROFINET, STO | A | 2021-01-01
Eaton | Rapid Link 5.0 | RASP5-2421PNT-412R110S1 | 000198961 | Contrôleurs de vitesse, 2.4 A, 0.75 kW, 4 entrées, s:2, 180/207 V DC, PROFINET | A | 2021-01-01
Eaton | Rapid Link 5.0 | RASP5-2422PNT-412R110S1 | 000198962 | Contrôleurs de vitesse, 2.4 A, 0.75 kW, 4 entrées, s:2, 230/277 V AC, PROFINET | A | 2021-01-01
Eaton | Rapid Link 5.0 | RASP5-2424PNT-412R110S1 | 000198963 | Contrôleurs de vitesse, 2.4 A, 0.75 kW, 4 entrées, s:2, 400/480 V AC, PROFINET | A | 2021-01-01
Eaton | Rapid Link 5.0 | RASP5-4420PNT-4120000S1 | 000198964 | Contrôleurs de vitesse, 4.3 A, 1.5 kW, 4 entrées, s :2, PROFINET | A | 2021-01-01
Eaton | Rapid Link 5.0 | RASP5-4421PNT-4120000S1 | 000198965 | Contrôleurs de vitesse, 4.3 A, 1.5 kW, 4 entrées, s:2, 180/207 V DC, PROFINET | A | 2021-01-01
Eaton | Rapid Link 5.0 | RASP5-4422PNT-4120000S1 | 000198966 | Contrôleurs de vitesse, 4.3 A, 1.5 kW, 4 entrées, s:2, 230/277 V AC, PROFINET | A | 2021-01-01
Eaton | Rapid Link 5.0 | RASP5-4424PNT-4120000S1 | 000198967 | Contrôleurs de vitesse, 4.3 A, 1.5 kW, 4 entrées, s:2, 400/480 V AC, PROFINET | A | 2021-01-01
Eaton | Rapid Link 5.0 | RASP5-4420PNT-4120100S1 | 000198968 | Contrôleurs de vitesse, 4.3 A, 1.5 kW, 4 entrées, s:2, PROFINET | A | 2021-01-01
Eaton | Rapid Link 5.0 | RASP5-4421PNT-4120100S1 | 000198969 | Contrôleurs de vitesse, 4.3 A, 1.5 kW, 4 entrées, s:2, 180/207 V DC, PROFINET | A | 2021-01-01
Eaton | Rapid Link 5.0 | RASP5-4422PNT-4120100S1 | 000198970 | Contrôleurs de vitesse, 4.3 A, 1.5 kW, 4 entrées, s:2, 230/277 V AC, PROFINET | A | 2021-01-01
Eaton | Rapid Link 5.0 | RASP5-4424PNT-4120100S1 | 000198971 | Contrôleurs de vitesse, 4.3 A, 1.5 kW, 4 entrées, s:2, 400/480 V AC, PROFINET | A | 2021-01-01
Eaton | Rapid Link 5.0 | RASP5-4420PNT-4120010S1 | 000198972 | Contrôleurs de vitesse, 4.3 A, 1.5 kW, 4 entrées, s:2, PROFINET | A | 2021-01-01
Eaton | Rapid Link 5.0 | RASP5-4421PNT-4120010S1 | 000198973 | Contrôleurs de vitesse, 4.3 A, 1.5 kW, 4 entrées, s:2, 180/207 V DC, PROFINET | A | 2021-01-01
Eaton | Rapid Link 5.0 | RASP5-4422PNT-4120010S1 | 000198974 | Contrôleurs de vitesse, 4.3 A, 1.5 kW, 4 entrées, s:2, 230/277 V AC, PROFINET | A | 2021-01-01
Eaton | Rapid Link 5.0 | RASP5-4424PNT-4120010S1 | 000198975 | Contrôleurs de vitesse, 4.3 A, 1.5 kW, 4 entrées, s:2, 400/480 V AC, PROFINET | A | 2021-01-01
Eaton | Rapid Link 5.0 | RASP5-4420PNT-4120110S1 | 000198976 | Contrôleurs de vitesse, 4.3 A, 1.5 kW, 4 entrées, s:2, PROFINET, STO | A | 2021-01-01
Eaton | Rapid Link 5.0 | RASP5-4421PNT-4120110S1 | 000198977 | Contrôleurs de vitesse, 4.3 A, 1.5 kW, 4 entrées, s:2, 180/207 V DC, PROFINET | A | 2021-01-01
Eaton | Rapid Link 5.0 | RASP5-4422PNT-4120110S1 | 000198978 | Contrôleurs de vitesse, 4.3 A, 1.5 kW, 4 entrées, s:2, 230/277 V AC, PROFINET | A | 2021-01-01
Eaton | Rapid Link 5.0 | RASP5-4424PNT-4120110S1 | 000198979 | Contrôleurs de vitesse, 4.3 A, 1.5 kW, 4 entrées, s:2, 400/480 V AC, PROFINET | A | 2021-01-01
Eaton | Rapid Link 5.0 | RASP5-4420PNT-412R000S1 | 000198980 | Contrôleurs de vitesse, 4.3 A, 1.5 kW, 4 entrées, s:2, PROFINET | A | 2021-01-01
Eaton | Rapid Link 5.0 | RASP5-4421PNT-412R000S1 | 000198981 | Contrôleurs de vitesse, 4.3 A, 1.5 kW, 4 entrées, s:2, 180/207 V DC, PROFINET | A | 2021-01-01
Eaton | Rapid Link 5.0 | RASP5-4422PNT-412R000S1 | 000198982 | Contrôleurs de vitesse, 4.3 A, 1.5 kW, 4 entrées, s:2, 230/277 V AC, PROFINET | A | 2021-01-01
Eaton | Rapid Link 5.0 | RASP5-4424PNT-412R000S1 | 000198983 | Contrôleurs de vitesse, 4.3 A, 1.5 kW, 4 entrées, s:2, 400/480 V AC, PROFINET | A | 2021-01-01
Eaton | Rapid Link 5.0 | RASP5-4420PNT-412R100S1 | 000198984 | Contrôleurs de vitesse, 4.3 A, 1.5 kW, 4 entrées, s:2, PROFINET | A | 2021-01-01
Eaton | Rapid Link 5.0 | RASP5-4421PNT-412R100S1 | 000198985 | Contrôleurs de vitesse, 4.3 A, 1.5 kW, 4 entrées, s :2, 180/207 V DC, PROFINET | A | 2021-01-01
Eaton | Rapid Link 5.0 | RASP5-4422PNT-412R100S1 | 000198986 | Contrôleurs de vitesse, 4.3 A, 1.5 kW, 4 entrées, s :2, 230/277 V AC, PROFINET | A | 2021-01-01
Eaton | Rapid Link 5.0 | RASP5-4424PNT-412R100S1 | 000198987 | Contrôleurs de vitesse, 4.3 A, 1.5 kW, 4 entrées, s :2, 400/480 V AC, PROFINET | A | 2021-01-01
Eaton | Rapid Link 5.0 | RASP5-4420PNT-412R010S1 | 000198988 | Contrôleurs de vitesse, 4.3 A, 1.5 kW, 4 entrées, s :2, PROFINET | A | 2021-01-01
Eaton | Rapid Link 5.0 | RASP5-4421PNT-412R010S1 | 000198989 | Contrôleurs de vitesse, 4.3 A, 1.5 kW, 4 entrées, s :2, 180/207 V DC, PROFINET | A | 2021-01-01
Eaton | Rapid Link 5.0 | RASP5-4422PNT-412R010S1 | 000198990 | Contrôleurs de vitesse, 4.3 A, 1.5 kW, 4 entrées, s:2, 230/277 V AC, PROFINET | A | 2021-01-01
Eaton | Rapid Link 5.0 | RASP5-4424PNT-412R010S1 | 000198991 | Contrôleurs de vitesse, 4.3 A, 1.5 kW, 4 entrées, s :2, 400/480 V AC, PROFINET | A | 2021-01-01
Eaton | Rapid Link 5.0 | RASP5-4420PNT-412R110S1 | 000198992 | Contrôleurs de vitesse, 4.3 A, 1.5 kW, 4 entrées, s:2, PROFINET, STO | A | 2021-01-01
Eaton | Rapid Link 5.0 | RASP5-4421PNT-412R110S1 | 000198993 | Contrôleurs de vitesse, 4.3 A, 1.5 kW, 4 entrées, s :2, 180/207 V DC, PROFINET | A | 2021-01-01
Eaton | Rapid Link 5.0 | RASP5-4422PNT-412R110S1 | 000198994 | Contrôleurs de vitesse, 4.3 A, 1.5 kW, 4 entrées, s:2, 230/277 V AC, PROFINET | A | 2021-01-01
Eaton | Rapid Link 5.0 | RASP5-4424PNT-412R110S1 | 000198995 | Contrôleurs de vitesse, 4.3 A, 1.5 kW, 4 entrées, s:2, 400/480 V AC, PROFINET | A | 2021-01-01
Eaton | Rapid Link 5.0 | RASP5-5420PNT-4120000S1 | 000198996 | Contrôleurs de vitesse, 5.6 A, 2.2 kW, 4 entrées, s :2, PROFINET | A | 2021-01-01
Eaton | Rapid Link 5.0 | RASP5-5421PNT-4120000S1 | 000198997 | Contrôleurs de vitesse, 5.6 A, 2.2 kW, 4 entrées, s:2, 180/207 V DC, PROFINET | A | 2021-01-01
Eaton | Rapid Link 5.0 | RASP5-5422PNT-4120000S1 | 000198998 | Contrôleurs de vitesse, 5.6 A, 2.2 kW, 4 entrées, s:2, 230/277 V AC, PROFINET | A | 2021-01-01
Eaton | Rapid Link 5.0 | RASP5-5424PNT-4120000S1 | 000198999 | Contrôleurs de vitesse, 5.6 A, 2.2 kW, 4 entrées, s:2, 400/480 V AC, PROFINET | A | 2021-01-01
Eaton | Rapid Link 5.0 | RASP5-5420PNT-4120100S1 | 000199000 | Contrôleurs de vitesse, 5.6 A, 2.2 kW, 4 entrées, s:2, PROFINET | A | 2021-01-01
Eaton | Rapid Link 5.0 | RASP5-5421PNT-4120100S1 | 000199001 | Contrôleurs de vitesse, 5.6 A, 2.2 kW, 4 entrées, s:2, 180/207 V DC, PROFINET | A | 2021-01-01
Eaton | Rapid Link 5.0 | RASP5-5422PNT-4120100S1 | 000199002 | Contrôleurs de vitesse, 5.6 A, 2.2 kW, 4 entrées, s:2, 230/277 V AC, PROFINET | A | 2021-01-01
Eaton | Rapid Link 5.0 | RASP5-5424PNT-4120100S1 | 000199003 | Contrôleurs de vitesse, 5.6 A, 2.2 kW, 4 entrées, s:2, 400/480 V AC, PROFINET | A | 2021-01-01
Eaton | Rapid Link 5.0 | RASP5-5420PNT-4120010S1 | 000199004 | Contrôleurs de vitesse, 5.6 A, 2.2 kW, 4 entrées, s:2, PROFINET | A | 2021-01-01
Eaton | Rapid Link 5.0 | RASP5-5421PNT-4120010S1 | 000199005 | Contrôleurs de vitesse, 5.6 A, 2.2 kW, 4 entrées, s:2, 180/207 V DC, PROFINET | A | 2021-01-01
Eaton | Rapid Link 5.0 | RASP5-5422PNT-4120010S1 | 000199006 | Contrôleurs de vitesse, 5.6 A, 2.2 kW, 4 entrées, s:2, 230/277 V AC, PROFINET | A | 2021-01-01
Eaton | Rapid Link 5.0 | RASP5-5424PNT-4120010S1 | 000199007 | Contrôleurs de vitesse, 5.6 A, 2.2 kW, 4 entrées, s:2, 400/480 V AC, PROFINET | A | 2021-01-01
Eaton | Rapid Link 5.0 | RASP5-5420PNT-4120110S1 | 000199008 | Contrôleurs de vitesse, 5.6 A, 2.2 kW, 4 entrées, s:2, PROFINET, STO | A | 2021-01-01
Eaton | Rapid Link 5.0 | RASP5-5421PNT-4120110S1 | 000199009 | Contrôleurs de vitesse, 5.6 A, 2.2 kW, 4 entrées, s:2, 180/207 V DC, PROFINET | A | 2021-01-01
Eaton | Rapid Link 5.0 | RASP5-5422PNT-4120110S1 | 000199010 | Contrôleurs de vitesse, 5.6 A, 2.2 kW, 4 entrées, s:2, 230/277 V AC, PROFINET | A | 2021-01-01
Eaton | Rapid Link 5.0 | RASP5-5424PNT-4120110S1 | 000199011 | Contrôleurs de vitesse, 5.6 A, 2.2 kW, 4 entrées, s:2, 400/480 V AC, PROFINET | A | 2021-01-01
Eaton | Rapid Link 5.0 | RASP5-5420PNT-412R000S1 | 000199012 | Contrôleurs de vitesse, 5.6 A, 2.2 kW, 4 entrées, s:2, PROFINET | A | 2021-01-01
Eaton | Rapid Link 5.0 | RASP5-5421PNT-412R000S1 | 000199013 | Contrôleurs de vitesse, 5.6 A, 2.2 kW, 4 entrées, s:2, 180/207 V DC, PROFINET | A | 2021-01-01
Eaton | Rapid Link 5.0 | RASP5-5422PNT-412R000S1 | 000199014 | Contrôleurs de vitesse, 5.6 A, 2.2 kW, 4 entrées, s:2, 230/277 V AC, PROFINET | A | 2021-01-01
Eaton | Rapid Link 5.0 | RASP5-5424PNT-412R000S1 | 000199015 | Contrôleurs de vitesse, 5.6 A, 2.2 kW, 4 entrées, s:2, 400/480 V AC, PROFINET | A | 2021-01-01
Eaton | Rapid Link 5.0 | RASP5-5420PNT-412R100S1 | 000199016 | Contrôleurs de vitesse, 5.6 A, 2.2 kW, 4 entrées, s:2, PROFINET | A | 2021-01-01
Eaton | Rapid Link 5.0 | RASP5-5421PNT-412R100S1 | 000199017 | Contrôleurs de vitesse, 5.6 A, 2.2 kW, 4 entrées, s:2, 180/207 V DC, PROFINET | A | 2021-01-01
Eaton | Rapid Link 5.0 | RASP5-5422PNT-412R100S1 | 000199018 | Contrôleurs de vitesse, 5.6 A, 2.2 kW, 4 entrées, s:2, 230/277 V AC, PROFINET | A | 2021-01-01
Eaton | Rapid Link 5.0 | RASP5-5424PNT-412R100S1 | 000199019 | Contrôleurs de vitesse, 5.6 A, 2.2 kW, 4 entrées, s:2, 400/480 V AC, PROFINET | A | 2021-01-01
Eaton | Rapid Link 5.0 | RASP5-5420PNT-412R010S1 | 000199020 | Contrôleurs de vitesse, 5.6 A, 2.2 kW, 4 entrées, s:2, PROFINET | A | 2021-01-01
Eaton | Rapid Link 5.0 | RASP5-5421PNT-412R010S1 | 000199021 | Contrôleurs de vitesse, 5.6 A, 2.2 kW, 4 entrées, s:2, 180/207 V DC, PROFINET | A | 2021-01-01
Eaton | Rapid Link 5.0 | RASP5-5422PNT-412R010S1 | 000199022 | Contrôleurs de vitesse, 5.6 A, 2.2 kW, 4 entrées, s:2, 230/277 V AC, PROFINET | A | 2021-01-01
Eaton | Rapid Link 5.0 | RASP5-5424PNT-412R010S1 | 000199023 | Contrôleurs de vitesse, 5.6 A, 2.2 kW, 4 entrées, s:2, 400/480 V AC, PROFINET | A | 2021-01-01
Eaton | Rapid Link 5.0 | RASP5-5420PNT-412R110S1 | 000199024 | Contrôleurs de vitesse, 5.6 A, 2.2 kW, 4 entrées, s:2, PROFINET, STO | A | 2021-01-01
Eaton | Rapid Link 5.0 | RASP5-5421PNT-412R110S1 | 000199025 | Contrôleurs de vitesse, 5.6 A, 2.2 kW, 4 entrées, s:2, 180/207 V DC, PROFINET | A | 2021-01-01
Eaton | Rapid Link 5.0 | RASP5-5422PNT-412R110S1 | 000199026 | Contrôleurs de vitesse, 5.6 A, 2.2 kW, 4 entrées, s:2, 230/277 V AC, PROFINET | A | 2021-01-01
Eaton | Rapid Link 5.0 | RASP5-5424PNT-412R110S1 | 000199027 | Contrôleurs de vitesse, 5.6 A, 2.2 kW, 4 entrées, s:2, 400/480 V AC, PROFINET | A | 2021-01-01
Eaton | Rapid Link 5.0 | RASP5-8420PNT-4120001S1 | 000199028 | Contrôleurs de vitesse, 8.5 A, 4 kW, 4 entrées, s:2, PROFINET | A | 2021-01-01
Eaton | Rapid Link 5.0 | RASP5-8421PNT-4120001S1 | 000199029 | Contrôleurs de vitesse, 8.5 A, 4 kW, 4 entrées, s:2, 180/207 V DC, PROFINET | A | 2021-01-01
Eaton | Rapid Link 5.0 | RASP5-8422PNT-4120001S1 | 000199030 | Contrôleurs de vitesse, 8.5 A, 4 kW, 4 entrées, s:2, 230/277 V AC, PROFINET | A | 2021-01-01
Eaton | Rapid Link 5.0 | RASP5-8424PNT-4120001S1 | 000199031 | Contrôleurs de vitesse, 8.5 A, 4 kW, 4 entrées, s:2, 400/480 V AC, PROFINET | A | 2021-01-01
Eaton | Rapid Link 5.0 | RASP5-8420PNT-4120101S1 | 000199032 | Contrôleurs de vitesse, 8.5 A, 4 kW, 4 entrées, s:2, PROFINET, avec ventilateur | A | 2021-01-01
Eaton | Rapid Link 5.0 | RASP5-8421PNT-4120101S1 | 000199033 | Contrôleurs de vitesse, 8.5 A, 4 kW, 4 entrées, s:2, 180/207 V DC, PROFINET | A | 2021-01-01
Eaton | Rapid Link 5.0 | RASP5-8422PNT-4120101S1 | 000199034 | Contrôleurs de vitesse, 8.5 A, 4 kW, 4 entrées, s:2, 230/277 V AC, PROFINET | A | 2021-01-01
Eaton | Rapid Link 5.0 | RASP5-8424PNT-4120101S1 | 000199035 | Contrôleurs de vitesse, 8.5 A, 4 kW, 4 entrées, s:2, 400/480 V AC, PROFINET | A | 2021-01-01
Eaton | Rapid Link 5.0 | RASP5-8420PNT-4120011S1 | 000199036 | Contrôleurs de vitesse, 8.5 A, 4 kW, 4 entrées, s:2, PROFINET, avec ventilateur | A | 2021-01-01
Eaton | Rapid Link 5.0 | RASP5-8421PNT-4120011S1 | 000199037 | Contrôleurs de vitesse, 8.5 A, 4 kW, 4 entrées, s:2, 180/207 V DC, PROFINET | A | 2021-01-01
Eaton | Rapid Link 5.0 | RASP5-8422PNT-4120011S1 | 000199038 | Contrôleurs de vitesse, 8.5 A, 4 kW, 4 entrées, s:2, 230/277 V AC, PROFINET | A | 2021-01-01
Eaton | Rapid Link 5.0 | RASP5-8424PNT-4120011S1 | 000199039 | Contrôleurs de vitesse, 8.5 A, 4 kW, 4 entrées, s:2, 400/480 V AC, PROFINET | A | 2021-01-01
Eaton | Rapid Link 5.0 | RASP5-8420PNT-4120111S1 | 000199040 | Contrôleurs de vitesse, 8.5 A, 4 kW, 4 entrées, s:2, PROFINET, avec ventilateur | A | 2021-01-01
Eaton | Rapid Link 5.0 | RASP5-8421PNT-4120111S1 | 000199041 | Contrôleurs de vitesse, 8.5 A, 4 kW, 4 entrées, s:2, 180/207 V DC, PROFINET | A | 2021-01-01
Eaton | Rapid Link 5.0 | RASP5-8422PNT-4120111S1 | 000199042 | Contrôleurs de vitesse, 8.5 A, 4 kW, 4 entrées, s:2, 230/277 V AC, PROFINET, STO | A | 2021-01-01
Eaton | Rapid Link 5.0 | RASP5-8424PNT-4120111S1 | 000199043 | Contrôleurs de vitesse, 8.5 A, 4 kW, 4 entrées, s:2, 400/480 V AC, PROFINET | A | 2021-01-01
Eaton | Rapid Link 5.0 | RASP5-8420PNT-412R001S1 | 000199044 | Contrôleurs de vitesse, 8.5 A, 4 kW, 4 entrées, s:2, PROFINET, avec ventilateur | A | 2021-01-01
Eaton | Rapid Link 5.0 | RASP5-8421PNT-412R001S1 | 000199045 | Contrôleurs de vitesse, 8.5 A, 4 kW, 4 entrées, s:2, 180/207 V DC, PROFINET | A | 2021-01-01
Eaton | Rapid Link 5.0 | RASP5-8422PNT-412R001S1 | 000199046 | Contrôleurs de vitesse, 8.5 A, 4 kW, 4 entrées, s:2, 230/277 V AC, PROFINET | A | 2021-01-01
Eaton | Rapid Link 5.0 | RASP5-8424PNT-412R001S1 | 000199047 | Contrôleurs de vitesse, 8.5 A, 4 kW, 4 entrées, s:2, 400/480 V AC, PROFINET | A | 2021-01-01
Eaton | Rapid Link 5.0 | RASP5-8420PNT-412R101S1 | 000199048 | Contrôleurs de vitesse, 8.5 A, 4 kW, 4 entrées, s:2, PROFINET, avec ventilateur | A | 2021-01-01
Eaton | Rapid Link 5.0 | RASP5-8421PNT-412R101S1 | 000199049 | Contrôleurs de vitesse, 8.5 A, 4 kW, 4 entrées, s:2, 180/207 V DC, PROFINET | A | 2021-01-01
Eaton | Rapid Link 5.0 | RASP5-8422PNT-412R101S1 | 000199050 | Contrôleurs de vitesse, 8.5 A, 4 kW, 4 entrées, s:2, 230/277 V AC, PROFINET | A | 2021-01-01
Eaton | Rapid Link 5.0 | RASP5-8424PNT-412R101S1 | 000199051 | Contrôleurs de vitesse, 8.5 A, 4 kW, 4 entrées, s:2, 400/480 V AC, PROFINET | A | 2021-01-01
Eaton | Rapid Link 5.0 | RASP5-8420PNT-412R011S1 | 000199052 | Contrôleurs de vitesse, 8.5 A, 4 kW, 4 entrées, s:2, PROFINET, avec ventilateur | A | 2021-01-01
Eaton | Rapid Link 5.0 | RASP5-8421PNT-412R011S1 | 000199053 | Contrôleurs de vitesse, 8.5 A, 4 kW, 4 entrées, s:2, 180/207 V DC, PROFINET | A | 2021-01-01
Eaton | Rapid Link 5.0 | RASP5-8422PNT-412R011S1 | 000199054 | Contrôleurs de vitesse, 8.5 A, 4 kW, 4 entrées, s:2, 230/277 V AC, PROFINET | A | 2021-01-01
Eaton | Rapid Link 5.0 | RASP5-8424PNT-412R011S1 | 000199055 | Contrôleurs de vitesse, 8.5 A, 4 kW, 4 entrées, s:2, 400/480 V AC, PROFINET | A | 2021-01-01
Eaton | Rapid Link 5.0 | RASP5-8420PNT-412R111S1 | 000199056 | Contrôleurs de vitesse, 8.5 A, 4 kW, 4 entrées, s:2, PROFINET, avec ventilateur | A | 2021-01-01
Eaton | Rapid Link 5.0 | RASP5-8421PNT-412R111S1 | 000199057 | Contrôleurs de vitesse, 8.5 A, 4 kW, 4 entrées, s:2, 180/207 V DC, PROFINET | A | 2021-01-01
Eaton | Rapid Link 5.0 | RASP5-8422PNT-412R111S1 | 000199058 | Contrôleurs de vitesse, 8.5 A, 4 kW, 4 entrées, s:2, 230/277 V AC, PROFINET | A | 2021-01-01
Eaton | Rapid Link 5.0 | RASP5-8424PNT-412R111S1 | 000199059 | Contrôleurs de vitesse, 8.5 A, 4 kW, 4 entrées, s:2, 400/480 V AC, PROFINET | A | 2021-01-01
Eaton | Rapid Link 5.0 | RASP-CM2-2M0 | 000198280 | Câble pour connecter le contrôleur de vitesse Rapid Link au moteur, 2m | A | 2021-01-01
Eaton | Rapid Link 5.0 | RASP-CM2-5M0 | 000198281 | Câble pour connecter le contrôleur de vitesse Rapid Link au moteur, 5m | A | 2021-01-01
Eaton | Rapid Link 5.0 | RASP-CM2-10M | 000198282 | Câble pour connecter le contrôleur de vitesse Rapid Link au moteur, 10m | A | 2021-01-01
Eaton | Rapid Link 5.0 | RA-Q4/C1-1M5 | 000198283 | Câble d'alimentation 400 V AC, 5 x 1,5 mm | A | 2021-01-01
Eaton | Rapid Link 5.0 | RA-Q4/C2-1M5 | 000198284 | Câble d'alimentation RA, 5 x 1,5 mm | A | 2021-01-01
Eaton | xStart PKZM0 | PKZM0-XDM32ME | 000190312 | Connecteur électrique / mécanique, vis, FS 2 | A | 2021-01-01
Eaton | SmartWire-DT | SWD4-SF8-20 | 000116031 | Traversée de boîtier, SmartWire-DT, con. femelle, M20, pour SWD4-SM8 | S | 2020-12-31
Eaton | XC200 | XC-CPU201-EC256K-8DI-6DO-XV | 000262156 | UC module,XC-CPU201-EC256K-8DI-6DO-XV | S | 2020-12-31
Eaton | XC200 | XC-CPU201-EC512K-8DI-6DO | 000262157 | UC module,XC-CPU201-EC512K-8DI-6DO | S | 2020-12-31
Eaton | XC200 | XC-CPU201-EC512K-8DI-6DO-XV | 000262158 | UC module,XC-CPU201-EC512K-8DI-6DO-XV | S | 2020-12-31
Eaton | xCommand Easy | EASY-RJ45-TOOL | 000256282 | NET-RJ45-pince | S | 2020-12-31
Eaton | xCommand Easy | EASY-NT-CAB | 000256286 | NET-câble 100 m | S | 2020-12-31
Bussmann | North American | SF25H125 | SF25H125 | 125Amp 250Vac SEMI-COND FUSE | S | 2020-12-31
Bussmann | North American | KTK-35 | KTK-35 | LIMITRON FAST ACTING FUSE | S | 2020-12-31
Bussmann | North American | KTK-45 | KTK-45 | LIMITRON FAST ACTING FUSE | S | 2020-12-31
Bussmann | North American | KTK-50 | KTK-50 | LIMITRON FAST ACTING FUSE | S | 2020-12-31
Bussmann | North American | SC-1-1-2 | SC-1-1-2 | BUSS SC FUSE CLASS G CLASS G | S | 2020-12-31
Bussmann | North American | SC-1-2 | SC-1-2 | BUSS SC FUSE CLASS G | S | 2020-12-31
Bussmann | North American | SC-30BS | SC-30BS | BUSS SC FUSE CLASS G CLASS G | S | 2020-12-31
Eaton | xPole | ASOHC230 | 000167424 | Compteur d'heures de fonctionnement, 230V 50Hz | S | 2020-12-31
Eaton | xPole | ASPC230 | 000167425 | Compteurs d'impulsions, 230 V, 50Hz | S | 2020-12-31
Eaton | xPole | EME1P32 | 000167397 | Compteur d'énergie, 1N, 32A | S | 2020-12-31
Eaton | xPole | EME1P32MID | 000167398 | Compteur d'énergie, 1N, 32A, MID | S | 2020-12-31
Eaton | xPole | EME3P80 | 000167413 | Compteur d'énergie, 3N, 80A | S | 2020-12-31
Eaton | xPole | EME3P80MID | 000167414 | Compteur d'énergie, 3N, 80A, MID | S | 2020-12-31
Eaton | xPole | EME3P125MID | 000167416 | Compteur d'énergie, 3N, 125A, MID | S | 2020-12-31
Eaton | xPole | EME3PCT | 000167417 | Compteur d'énergie, 3N, 5A, CT | S | 2020-12-31
Eaton | xPole | EMECMBUS | 000167420 | Module de communication, pour compteur d'énergie EME | S | 2020-12-31
Eaton | xPole | EMECMODB | 000167421 | Module de communication, pour compteur d'énergie EME | S | 2020-12-31
Eaton | xPole | EMELSMODBUS | 000170509 | Concentrateur de données, 4PE | S | 2020-12-31
Eaton | xPole | EME3PMMCT5 | 000171631 | Compteur multi-énergie, 49-51Hz, 5A | S | 2020-12-31
Eaton | xPole | Z-R24/16-01 | ICS-R16A024B010 | Relais modulaire, 24VAC, 1F, 16A | S | 2020-12-31 | Z-SCH24/1/25-02
Eaton | xPole | Z-R24/16-11 | ICS-R16A024B110 | Relais modulaire, 24 VAC, 1O+1F, 16A | S | 2020-12-31 | Z-SCH24/1/25-11
Eaton | xPole | Z-R230/16-01 | ICS-R16A230B010 | Relais modulaire, 230 VAC, 1F, 16A | S | 2020-12-31 | Z-SCH230/1/25-02
Eaton | xPole | Z-R230/16-11 | ICS-R16A230B110 | Relais modulaire, 230 VAC, 1F+1O, 16A | S | 2020-12-31 | Z-SCH230/1/25-11
Eaton | xPole | Z-R23/16-01 | ICS-R16D024B010 | Relais modulaire, 24 VDC, 1F, 16A | S | 2020-12-31 | CR2020024
Eaton | xPole | Z-R23/16-11 | ICS-R16D024B110 | Relais modulaire, 24 VDC, 1O+1F, 16A | S | 2020-12-31 | CR2011024
Eaton | RMQ-Titan 16 | WBLED-GE12 | 000055714 | LED multiple 12 V, W2x4.6d, 45mA, jaune | S | 2020-12-31
Eaton | RMQ-Titan 16 | WBLED-GN12 | 000055715 | LED multiple 12 V, W2x4.6d, 45mA, vertes | S | 2020-12-31
Eaton | Z5 | Z5-FF250-XK-CNA | 000229314 | Bornes pour raccordement par câbles, pour Z5-FF250m, (3 pièces) | S | 2020-12-31
Eaton | Racks Eaton, Gamme RA | RAA24808PSB13U | RAA24808PSB13U | RA Series 24Ux800Wx800D Perf, with sides | S | 2020-12-31
Eaton | Racks Eaton, Gamme RA | RAA48608PSB13U | RAA48608PSB13U | RA Series 48Ux600Wx800D Perf, with sides | S | 2020-12-31
Eaton | Racks Eaton, Gamme RA | RAA48612PSB13U | RAA48612PSB13U | RA Series 48Ux600Wx1200D Perf, with sides | S | 2020-12-31
Eaton | Racks Eaton, Gamme RA | RAA48808PSB13U | RAA48808PSB13U | RA Series 48Ux800Wx800D Perf, with sides | S | 2020-12-31
Eaton | Racks Eaton, Gamme RA | RAA48812PSB13U | RAA48812PSB13U | RA Series 48Ux800Wx1200D Perf, with sides | S | 2020-12-31
Eaton | Racks Eaton, Gamme RA | RAB24608PSB13U | RAB24608PSB13U | RA Series 24Ux600Wx800D Glass, with sides | S | 2020-12-31
Eaton | Racks Eaton, Gamme RA | RAB24808PSB13U | RAB24808PSB13U | RA Series 24Ux800Wx800D Glass, with sides | S | 2020-12-31
Eaton | Racks Eaton, Gamme RA | RAB42608PSB13U | RAB42608PSB13U | RA Series 42Ux600Wx800D Glass, with sides | S | 2020-12-31
Eaton | Racks Eaton, Gamme RA | RAB42808PSB13U | RAB42808PSB13U | RA Series 42Ux800Wx800D Glass, with sides | S | 2020-12-31
Eaton | Racks Eaton, Accessoires | ETN-13EBKU | ETN-13EBKU | RA Earth Bar Kit 1334mm | S | 2020-12-31
Eaton | Racks Eaton, Accessoires | ETN-18EBKU | ETN-18EBKU | RA Earth Bar Kit 1870mm | S | 2020-12-31
Eaton | Racks Eaton, Accessoires | ETN-FPFPU | ETN-FPFPU | Screw Kit, Pan Head Pozidrv M6 50pcs | S | 2020-12-31
Eaton | Racks Eaton, Accessoires | ETN-JRP2U | ETN-JRP2U | 2U Horizontal Cable Manager | S | 2020-12-31
Eaton | Racks Eaton, Accessoires | ETN-U19EBKU | ETN-U19EBKU | Universal Rack 19" Earth Bar Kit | S | 2020-12-31
Eaton | Racks Eaton, Accessoires | RA42CTK100S | RA42CTK100S | RA 100mm Wide Cable Tray Kit 42U -BLK | S | 2020-12-31
Eaton | Racks Eaton, Accessoires | RA48CTK100S | RA48CTK100S | RA 100mm Wide Cable Tray Kit 48U -BLK | S | 2020-12-31
Eaton | Racks Eaton, Accessoires | RABK426SU | RABK426SU | RA Series Baffle Kit - 42U x 600W | S | 2020-12-31
Eaton | Racks Eaton, Accessoires | RABK428SU | RABK428SU | RA Series Baffle Kit - 42U x 600W | S | 2020-12-31
Eaton | Racks Eaton, Accessoires | RABK486SU | RABK486SU | RA Series Baffle Kit - 48U x 600W | S | 2020-12-31
Eaton | Racks Eaton, Accessoires | RABK488SU | RABK488SU | RA Series Baffle Kit - 48U x 800W | S | 2020-12-31
Eaton | Racks Eaton, Accessoires | RABTK | RABTK | RA Baying Kit bolts | S | 2020-12-31
Eaton | Racks Eaton, Accessoires | RACLUK1 | RACLUK1 | RA, Kit de mise à niveau de serrure à combinaison, 2 points | S | 2020-12-31
Eaton | Racks Eaton, Accessoires | RACLUK2 | RACLUK2 | RA, Kit de mise à niveau de serrure à combinaison, 1 point | S | 2020-12-31
Eaton | Racks Eaton, Accessoires | RAEK | RAEK | RA Earth Kit | S | 2020-12-31
Eaton | Racks Eaton, Accessoires | RAHDVCMK48USU | RAHDVCMK48USU | Racks Eaton, Gamme RA, gest. de câble vertical haute densité 48U - noir | S | 2020-12-31
Eaton | Racks Eaton, Accessoires | RAPK606BU | RAPK606BU | RA Plinth Panel Kit 600W 600D - BLK | S | 2020-12-31
Eaton | Racks Eaton, Accessoires | RAPK608BU | RAPK608BU | RA Plinth Panel Kit 600W 800D - BLK | S | 2020-12-31
Eaton | Racks Eaton, Accessoires | RAPK610BU | RAPK610BU | RA Plinth Panel Kit 600W 1000D - BLK | S | 2020-12-31
Eaton | Racks Eaton, Accessoires | RAPK612BU | RAPK612BU | RA Plinth Panel Kit 600W 1200D - BLK | S | 2020-12-31
Eaton | Racks Eaton, Accessoires | RAPK806BU | RAPK806BU | RA Plinth Panel Kit 800W 600D - BLK | S | 2020-12-31
Eaton | Racks Eaton, Accessoires | RAPK808BU | RAPK808BU | RA Plinth Panel Kit 800W 800D - BLK | S | 2020-12-31
Eaton | Racks Eaton, Accessoires | RAPK812BU | RAPK812BU | RA Plinth Panel Kit 800W 1200D - BLK | S | 2020-12-31
Eaton | Racks Eaton, Accessoires | RAPLUK | RAPLUK | RA, Kit de verrouillage par carte électronique, paire | S | 2020-12-31
Eaton | Communication | 1018460 | 1018460 | Carte contacts pour Eaton 5115RM, 9140, 9155, 9355 & BLADE UPS | S | 2020-12-31
Eaton | Communication | DCS001 | DCS001 | Capteur de contact de porte | S | 2020-12-31
Eaton | Communication | M12 | M12 | Détecteur de fumée | S | 2020-12-31
Eaton | Communication | VIB001 | VIB001 | Détecteur de vibration | S | 2020-12-31
Eaton | Communication | WLD012 | WLD012 | Détecteur de fuite d'eau | S | 2020-12-31
Eaton | Communication | XCELW | XCELW | Détecteur de mouvement PIR | S | 2020-12-31
Eaton | Logiciel onduleur, IPM | IPC3000EM | IPC3000EM | Intelligent Power Controller 3000 (Pack supervision environnement) | S | 2020-12-31
Eaton | Communication | EMP001 | EMP001 | Capteur de température et d'humidité | S | 2020-12-31
Eaton | Eaton PDU G3+ Basic | EBAB01 | EBAB01 | PDU BA 0U (309 32A 3P)3XC13:6XC19 | S | 2020-12-31
Eaton | Eaton PDU G3+ Metered Input | EMIB07 | EMIB07 | PDU MI 0U (309 32A 3P)6XC13:12XC19 | S | 2020-12-31
Eaton | Eaton PDU G3+ In-Line Metered | EILB14 | EILB14 | PDU IL 0U (309 32A 1P)1X309 | S | 2020-12-31
Eaton | Eaton PDU G3+ Switched | ESWB03 | ESWB03 | PDU SW 0U (C14 10A 1P) 16xC13 | S | 2020-12-31
Eaton | Eaton PDU G3+ In-Line Metered Dual | EILB24 | EILB24 | Eaton PDU In-Line Metered 0U In: 2x309 16A 1P - Out: 309 16A 1Px2 | S | 2020-12-31
Eaton | Eaton PDU G3+ In-Line Metered Dual | EILB25 | EILB25 | Eaton PDU In-Line Metered 0U In: 2x309 32A 1P - Out: 309 32A 1Px2 | S | 2020-12-31
Eaton | Eaton PDU G3+ In-Line Metered Dual | EILB26 | EILB26 | Eaton PDU In-Line Metered 0U In: 2x309 32A 3P - Out: 309 32A 3Px2 | S | 2020-12-31
Note on A1: Nom de la marque de commercialisation de la référence
Note on C1: Référence commerciale unique identifiant le produit ou l'offre service Fichier trié par ordre croissant de MKTC puis REFCIALE
Note on D1: Référence commerciale unique identifiant le produit ou l'offre service Fichier trié par ordre croissant de MKTC puis REFCIALE
Note on E1: Libellé de 80 caractères de la référence
Note on F1: Statut de la référence : A = actif ; F = fin de vie ; S = supprimé ou obsolète
Note on G1: Date associé au statut de commercialisation
Note on H1: Remplacé par
Note on I1: Remplaçant de
Note on J1: R = référence réactivée, réinscrite à l'édition tarif après avoir été supprimée

## 02_Réf en moins
MARQUE | REFCIALE | REFARTICLE | LIBELLE80 | STA old | Disponibilté | REFARTICLENEW | REFNEW
Eaton | SWIRE-DIL | 000107028 | SmartWire module | S | Supprimé
Eaton | SWIRE-PF | 000107029 | SmartWire module d'alimentation | S | Supprimé
Eaton | SWIRE-CAB-000 | 000107031 | SmartWire connecteur de terminaison | S | Supprimé
Eaton | SWIRE-CAB-008 | 000107032 | SmartWire câble 8,5cm | S | Supprimé
Eaton | SWIRE-CAB-011 | 000107033 | SmartWire câble 11cm | S | Supprimé
Eaton | SWIRE-CAB-025 | 000107035 | SmartWire câble 25cm | S | Supprimé
Eaton | SWIRE-CAB-100 | 000107036 | SmartWire câble 100cm | S | Supprimé
Eaton | SWIRE-CAB-200 | 000107037 | SmartWire câble 200cm | S | Supprimé
Eaton | TBA3.1 | 000012470 | Té de raccordement, pour raccordement au bus, SUCOnet K, connecter 5p | S | Supprimé
Eaton | XN-QV/1 | 000140097 | Shunt pour relais (1 embase) modules à relais XI/ON | S | Supprimé
Eaton | XN-QV/2 | 000140098 | Shunt pour relais (2 embase) modules à relais XI/ON | S | Supprimé
Eaton | XN-QV/3 | 000140099 | Shunt pour relais (3 embase) modules à relais XI/ON | S | Supprimé
Eaton | XN-QV/4 | 000140100 | Shunt pour relais (4 embase) modules à relais XI/ON | S | Supprimé
Eaton | XN-QV/5 | 000140101 | Shunt pour relais (5 embase) modules à relais XI/ON | S | Supprimé
Eaton | XN-QV/6 | 000140102 | Shunt pour relais (6 embase) modules à relais XI/ON | S | Supprimé
Eaton | XN-QV/7 | 000140103 | Shunt pour relais (7 embase) modules à relais XI/ON | S | Supprimé
Eaton | XN-QV/8 | 000140104 | Shunt pour relais (8 embase) modules à relais XI/ON | S | Supprimé
Eaton | XN-ANBZ-BL | 000140105 | Repère raccordement bleu, XI/ON | S | Supprimé
Eaton | XN-ANBZ-RT | 000140106 | Repère raccordement rouge, XI/ON | S | Supprimé
Eaton | XN-ANBZ-GN | 000140107 | Repère raccordement vert, XI/ON | S | Supprimé
Eaton | XN-ANBZ-SW | 000140108 | Repère raccordement noir, XI/ON | S | Supprimé
Eaton | XN-ANBZ-BR | 000140109 | Repère raccordement marron, XI/ON | S | Supprimé
Eaton | XN-ANBZ-GN/GE-BED | 000140111 | Repère raccordement vert/jaune, XI/ON | S | Supprimé
Eaton | XN-ANBZ-WS | 000140112 | Repère raccordement blanc, XI/ON | S | Supprimé
Eaton | XN-LABEL/SCHEIBE | 000140131 | Etiquette pour module en version élément XI/ON | S | Supprimé
Eaton | XN-LABEL/BLOCK | 000140132 | Etiquette pour module en version bloc XI/ON | S | Supprimé
Eaton | XV-112-D6-57TVRC-00 | 000153469 | HG,5.7",Res,USB,RS232+485,CAN,CE50C,PLC | S | Supprimé
Eaton | XV-112-DB-70TWRC-00 | 000153470 | HG,7",Res,USB,RS232,2CAN,CE50C,PLC | S | Supprimé
Eaton | XV-430-10TVB-1-10 | 000139902 | 10",Res,ETH,2USB,RS232,CAN | S | Supprimé
Eaton | XV-430-12TSB-1-10 | 000139909 | 12",Res,ETH,2USB,RS232,CAN | S | Supprimé
Eaton | XVS-430-57MPI-1-10 | 000139967 | 5.7",Res,ETH,USB,RS232,Profibus | S | Supprimé
Eaton | XVS-450-57MPI-1-10 | 000139969 | 5.7",Res,ETH,USB,RS232,Profibus | S | Supprimé
Eaton | XVS-430-10MPI-1-10 | 000139972 | 10",Res,ETH,2USB,RS232,Profibus | S | Supprimé
Eaton | XVS-430-12MPI-1-10 | 000139974 | 12",Res,ETH,2USB,RS232,Profibus | S | Supprimé
Eaton | XV-432-57CQB-1-10 | 000139890 | 5.7",Res,ETH,USB,RS232,CAN | S | Supprimé
Eaton | XV-450-57TQB-1-10 | 000139899 | 5.7",Res,ETH,USB,RS232,CAN | S | Supprimé
Eaton | XV-440-10TVB-1-10 | 000139904 | 10",IR,STD,ETH,2USB,RS232,CAN | S | Supprimé
Eaton | XV-440-10TVB-1-20 | 000139906 | 10",IR,4HL,ETH,2USB,RS232,CAN | S | Supprimé
Eaton | XV-440-10TVB-1-50 | 000139908 | 10",IR,EST,ETH,2USB,RS232,CAN | S | Supprimé
Eaton | XV-440-12TSB-1-10 | 000139911 | 12",IR,STD,ETH,2USB,RS232,CAN | S | Supprimé
Eaton | XVS-440-57MPI-1-10 | 000139968 | 5.7",IR,STD,ETH,USB,RS232,Profibus | S | Supprimé
Eaton | XVS-440-10MPI-1-10 | 000139973 | 10",IR,STD,ETH,2USB,RS232,Profibus | S | Supprimé
Eaton | XVS-440-12MPI-1-10 | 000139975 | 12",IR,STD,ETH,2USB,RS232,Profibus | S | Supprimé
Eaton | XV-442-57CQB-1-10 | 000139892 | 5.7",IR,STD,ETH,USB,RS232,CAN | S | Supprimé
Eaton | XV-442-57CQB-1-50 | 000139896 | 5.7",IR,EST,ETH,USB,RS232,CAN | S | Supprimé
Eaton | XV-460-57TQB-1-10 | 000139897 | 5.7",IR,STD,ETH,USB,RS232,CAN | S | Supprimé
Eaton | XV-460-57TQB-1-50 | 000139898 | Écran tactile, IR, 24V DC, 5,7z, TFT couleur, ethernet, RS232, CAN, (PLC) | S | Supprimé
Eaton | XV-460-84TVB-1-10 | 000139900 | 8.4",IR,STD,ETH,USB,RS232,CAN | S | Supprimé
Eaton | XV-460-15TXB-1-10 | 000139916 | 15",IR,STD,ETH,2USB,RS232,CAN | S | Supprimé
Eaton | XV-460-15TXB-1-20 | 000139917 | 15",IR,4HL,ETH,2USB,RS232,CAN | S | Supprimé
Eaton | XV-460-15TXB-1-50 | 000139918 | Écran tactile, IR, 24V DC, 15z, TFT couleur, ethernet, RS232, CAN, (PLC) | S | Supprimé
Eaton | XVS-460-57MPI-1-10 | 000139970 | 5.7",IR,STD,ETH,USB,RS232,Profibus | S | Supprimé
Eaton | XVS-460-84MPI-1-10 | 000139971 | 8.4",IR,STD,ETH,USB,RS232,Profibus | S | Supprimé
Eaton | XVS-460-15MPI-1-10 | 000139976 | 15",IR,STD,ETH,2USB,RS232,Profibus | S | Supprimé
Eaton | XV-460-12TSB-1-10 | 000169824 | 12"TFT color,IR,ETH,CAN | S | Supprimé
Eaton | XVH-330-57CAN-1-10 | 000139867 | 5.7",Res,ETH,CAN | S | Supprimé
Eaton | XVH-340-57CAN-1-10 | 000139870 | 5.7",IR,STD,ETH,CAN | S | Supprimé
Eaton | XVH-340-57MPI-1-10 | 000139871 | 5.7",IR,STD,ETH,Profibus | S | Supprimé
Eaton | XVH-342-57SKS-1-10 | 000139873 | 5.7",IR,STD,ETH,RS232,SuconetK | S | Supprimé
Eaton | COM-MPB2-TP | 000139847 | Komm-baugr. Multiprotokollboard MPI | S | Supprimé
Eaton | COM-PDP-TP | 000139849 | Komm-baugr. Profibus-DP-Slave (12MBaud) | S | Supprimé
Eaton | COM-MPB1-TP | 000139850 | Komm-baugr. Multiprotokollboard | S | Supprimé
Eaton | COM-DPM-MC2 | 000139853 | Komm-baugr. Profibus-DP-Master (12MBaud) | S | Supprimé
Eaton | OS-FLASH-A1-C | 000140368 | CF-Karte Windows CE 5.0 Core, min. 128MB | S | Supprimé
Eaton | LIC-PLC-MXP-SMALL | 000140389 | Licence PLC SMALL, pour XV-2…-57MPN… et XV(S)400(5,7z et 8,4z) | S | Supprimé
Eaton | LIC-PLC-MXP-MEDIUM | 000140390 | Licence PLC MEDIUM, pour XV(S)400 (10z, 12z, 15z) | S | Supprimé
Eaton | LIC-OS-CE50-C | 000140406 | Licence Windows CE5.0 pour XV200, XVH300, XV(S)400 | S | Supprimé
Eaton | LIC-OS-CE50-PP | 000140408 | Licence Windows CE5.0 Professional Plus, pour XV200, XVH300, XV(S)400 | S | Supprimé
Bussmann | 12FDLNJ10 | 12FDLNJ10 | 12KV 10Amp 2" FULL RANGE DIN FUSE | S | Supprimé
Bussmann | 12FDLNJ16 | 12FDLNJ16 | 12KV 16AMP 2" FULL RANGE DIN FUSE | S | Supprimé
Bussmann | 12FDLNJ20 | 12FDLNJ20 | 12KV 20AMP 2" FULL RANGE FUSE | S | Supprimé
Bussmann | 12FDLNJ25 | 12FDLNJ25 | 12KV 25Amp 2" FULL RANGE DIN FUSE | S | Supprimé
Bussmann | 12FDLNJ31-5 | 12FDLNJ31-5 | 12KV 31.5AMP 2" FULL RANGE FUSE | S | Supprimé
Bussmann | 12FDLNJ6-3 | 12FDLNJ6-3 | 12KV 6.3Amp 2" FULL RANGE DIN FUSE | S | Supprimé
Bussmann | 12FDLSJ10 | 12FDLSJ10 | 12KV 10Amp 2" FULL RANGE DIN FUSE | S | Supprimé
Bussmann | 12FDLSJ16 | 12FDLSJ16 | 12KV 16Amp 2" FULL RANGE DIN FUSE | S | Supprimé
Bussmann | 12FDLSJ20 | 12FDLSJ20 | 12KV 20AMP 2" FULL RANGE FUSE | S | Supprimé
Bussmann | 12FDLSJ25 | 12FDLSJ25 | 12KV 25Amp 2" FULL RANGE DIN FUSE | S | Supprimé
Bussmann | 12FDLSJ31-5 | 12FDLSJ31-5 | 12KV 31.5AMP 2" FULL RANGE FUSE | S | Supprimé
Bussmann | 12FDLSJ6-3 | 12FDLSJ6-3 | 12KV 6.3Amp 2" FULL RANGE DIN FUSE | S | Supprimé
Bussmann | 12FFLNJ40 | 12FFLNJ40 | 12KV 40A 3" FULL RANGE | S | Supprimé
Bussmann | 12FFLNJ50 | 12FFLNJ50 | 12KV 50A 3" FULL RANGE | S | Supprimé
Bussmann | 12FFLNJ63 | 12FFLNJ63 | 12KV 63Amp 3" Full Range Fuse | S | Supprimé
Bussmann | 12FFLSJ40 | 12FFLSJ40 | 12KV 40Amp 3" DIN FUSE | S | Supprimé
Bussmann | 12FFLSJ50 | 12FFLSJ50 | 12KV 50Amp DIN 3" FUSE | S | Supprimé
Bussmann | 12FFLSJ63 | 12FFLSJ63 | 12KV 63AMP 3" DIN FUSE | S | Supprimé
Bussmann | 12FXLNJ100 | 12FXLNJ100 | 12KV 100AMP 88MM FULL RANGE FUSE | S | Supprimé
Bussmann | 12FXLNJ80 | 12FXLNJ80 | 12KV 80AMP 88MM FULL RANGE FUSE | S | Supprimé
Bussmann | 12FXLSJ100 | 12FXLSJ100 | 12KV 100AMP 88MM FULL RANGE FUSE | S | Supprimé
Bussmann | 12FXLSJ80 | 12FXLSJ80 | 12KV 80AMP 88MM FULL RANGE FUSE | S | Supprimé
Bussmann | 12SDLNA10 | 12SDLNA10 | 12KV 10AMP 2" DIN FUSE | S | Supprimé
Bussmann | 12SDLNA16 | 12SDLNA16 | 12KV 16AMP 2" DIN FUSE | S | Supprimé
Bussmann | 12TDLEJ10 | 12TDLEJ10 | 12KV 10A 2"DIN BROWN RESIN SEAL FUSE | S | Supprimé
Bussmann | 12TDLEJ16 | 12TDLEJ16 | 12KV 16A 2"DIN BROWN RESIN SEAL FUSE | S | Supprimé
Bussmann | 12TDLEJ20 | 12TDLEJ20 | 12KV 20A 2"DIN BROWN RESIN SEAL FUSE | S | Supprimé
Bussmann | 12TDLEJ25 | 12TDLEJ25 | 12KV 25A 2"DIN BROWN RESIN SEAL FUSE | S | Supprimé
Bussmann | 12TDLEJ31-5 | 12TDLEJ31-5 | 12KV 31.5A 2"DIN BROWN RESIN SEAL FUSE | S | Supprimé
Bussmann | 12TDLEJ40 | 12TDLEJ40 | 12KV 40A 2"DIN BROWN RESIN SEAL FUSE | S | Supprimé
Bussmann | 12TDLEJ50 | 12TDLEJ50 | 12KV 50A 2"DIN BROWN RESIN SEAL FUSE | S | Supprimé
Bussmann | 12TDLEJ63 | 12TDLEJ63 | 12KV 63A 2"DIN BROWN RESIN SEAL FUSE | S | Supprimé
Bussmann | 12TDLEJ6-3 | 12TDLEJ6-3 | 12KV 6.3A 2"DIN BROWN RESIN SEAL FUSE | S | Supprimé
Bussmann | 12TFMSJ160 | 12TFMSJ160 | 12KV 160AMP 3" DIN FUSE | S | Supprimé
Bussmann | 12THLEJ100 | 12THLEJ100 | 12KV 100A 2.5"DIN BROWN RESIN SEAL FUSE | S | Supprimé
Bussmann | 12THLEJ80 | 12THLEJ80 | 12KV 80A 2.5"DIN BROWN RESIN SEAL FUSE | S | Supprimé
Bussmann | 12THMEJ100 | 12THMEJ100 | 12KV 100A 2.5"DIN BROWN RESIN SEAL FUSE | S | Supprimé
Bussmann | 12THQEJ100 | 12THQEJ100 | 12KV 100A 2.5"DIN BROWN RESIN SEAL FUSE | S | Supprimé
Bussmann | 12TKLEJ125 | 12TKLEJ125 | 12KV 125A 3"DIN BROWN RESIN SEAL FUSE | S | Supprimé
Bussmann | 12TXLEJ160 | 12TXLEJ160 | 12KV 160AMP 3.5" DIN FUSE | S | Supprimé
Bussmann | 12TXLEJ200 | 12TXLEJ200 | 12KV 200AMP 3.5" DIN FUSE | S | Supprimé
Bussmann | 17-5AILSJ40 | 17-5AILSJ40 | 17.5KV 40AMP 3" DIN FUSE | S | Supprimé
Bussmann | 17-5AILSJ50 | 17-5AILSJ50 | 17.5KV 50AMP 3" DIN FUSE | S | Supprimé
Bussmann | 17-5AILSJ63 | 17-5AILSJ63 | 17.5KV 63AMP 3" DIN FUSE | S | Supprimé
Bussmann | 17-5AILSJ71 | 17-5AILSJ71 | 17.5KV 71AMP 3" DIN FUSE | S | Supprimé
Bussmann | 175GDMSJ10ES | 175GDMSJ10ES | 17.5KV 10E DIN E RATED SIEMENS FUSE | S | Supprimé
Bussmann | 175GDMSJD10E | 175GDMSJD10E | 17.5KV 10E DIN E RATE SQD FUSE | S | Supprimé
Bussmann | 175GDMSJD25E | 175GDMSJD25E | 17.5KV 25E DIN E RATE SQD FUSE | S | Supprimé
Bussmann | 175GFMSJ65ES | 175GFMSJ65ES | 17.5KV 65E DIN E RATE SQD FUSE | S | Supprimé
Bussmann | 175GXQSJ125ES | 175GXQSJ125ES | 17.5KV 125E DIN E RATE SIEMENS FUSE | S | Supprimé
Bussmann | 17-5TDLSJ10 | 17-5TDLSJ10 | 17.5KV 10AMP 2" DIN FUSE | S | Supprimé
Bussmann | 17-5TDLSJ16 | 17-5TDLSJ16 | 17.5KV 16AMP 2" DIN FUSE | S | Supprimé
Bussmann | 17-5TDLSJ20 | 17-5TDLSJ20 | 17.5KV 20A 2" SEALED FUSE | S | Supprimé
Bussmann | 17-5TDLSJ25 | 17-5TDLSJ25 | 17.5KV 25AMP 2" DIN FUSE | S | Supprimé
Bussmann | 17-5TDLSJ31-5 | 17-5TDLSJ31-5 | 17.5KV 31.5A 2" SEALED FUSE | S | Supprimé
Bussmann | 17-5TDLSJ40 | 17-5TDLSJ40 | 17.5KV 40AMP 2" DIN FUSE | S | Supprimé
Bussmann | 17-5TDLSJ6-3 | 17-5TDLSJ6-3 | 17.5KV 6.3AMP 2" DIN FUSE | S | Supprimé
Bussmann | 17-5TDMEJ10 | 17-5TDMEJ10 | 17.5KV 10A 2"DIN BROWN RESIN SEAL FUSE | S | Supprimé
Bussmann | 17-5TDMEJ16 | 17-5TDMEJ16 | 17.5KV 16A 2"DIN BROWN RESIN SEAL FUSE | S | Supprimé
Bussmann | 17-5TDMEJ20 | 17-5TDMEJ20 | 17.5KV 20A 2"DIN BROWN RESIN SEAL FUSE | S | Supprimé
Bussmann | 17-5TDMEJ25 | 17-5TDMEJ25 | 17.5KV 25A 2"DIN BROWN RESIN SEAL FUSE | S | Supprimé
Bussmann | 17-5TDMEJ31-5 | 17-5TDMEJ31-5 | 17.5KV 31.5A 2"DIN BROWN RESIN SEAL FUSE | S | Supprimé
Bussmann | 17-5TDMEJ40 | 17-5TDMEJ40 | 17.5KV 40A 2"DIN BROWN RESIN SEAL FUSE | S | Supprimé
Bussmann | 17-5TDMEJ50 | 17-5TDMEJ50 | 17.5KV 50A 2"DIN BROWN RESIN SEAL FUSE | S | Supprimé
Bussmann | 17-5TDMEJ63 | 17-5TDMEJ63 | 17.5KV 63A 2"DIN BROWN RESIN SEAL FUSE | S | Supprimé
Bussmann | 17-5TDMEJ6-3 | 17-5TDMEJ6-3 | 17.5KV 6.3A 2"DIN BROWN RESIN SEAL FUSE | S | Supprimé
Bussmann | 17-5TFLSJ50 | 17-5TFLSJ50 | 17.5KV 50AMP 3" DIN FUSE | S | Supprimé
Bussmann | 17-5THMEJ100 | 17-5THMEJ100 | 17.5KV 100A 2.5"DIN BROWN RESINSEAL FUSE | S | Supprimé
Bussmann | 17-5THMEJ80 | 17-5THMEJ80 | 17.5KV 80A 2.5"DIN BROWN RESIN SEAL FUSE | S | Supprimé
Bussmann | 17-5TKMEJ125 | 17-5TKMEJ125 | 17.5KV 125A 3"DIN BROWN RESIN SEAL FUSE | S | Supprimé
Bussmann | 24FDMSJ10 | 24FDMSJ10 | 24KV 10Amp 2" DIN FULL RANGE FUSE | S | Supprimé
Bussmann | 24FDMSJ16 | 24FDMSJ16 | 24KV 16Amp 2" DIN FULL RANGE FUSE | S | Supprimé
Bussmann | 24FDMSJ20 | 24FDMSJ20 | 24KV 20Amp 2" DIN FULL RANGE FUSE | S | Supprimé
Bussmann | 24FDMSJ25 | 24FDMSJ25 | 24KV 25Amp FULL RANGE 2" DIN FUSE | S | Supprimé
Bussmann | 24FDMSJ31-5 | 24FDMSJ31-5 | 24KV 31.5AMP 2" DIN FUSE DCR 2443 | S | Supprimé
Bussmann | 24FDMSJ6-3 | 24FDMSJ6-3 | 24KV 6.3Amp FULL RANGE 2" DIN FUSE | S | Supprimé
Bussmann | 24FFMSJ25 | 24FFMSJ25 | 24KV 25A 3''FULL RANGE FUSE | S | Supprimé
Bussmann | 24FFMSJ31-5 | 24FFMSJ31-5 | 24KV 31.5A F/R DIN 1085 FUSE | S | Supprimé
Bussmann | 24FFMSJ40 | 24FFMSJ40 | 24KV 40Amp FULL RANGE 3" DIN FUSE | S | Supprimé
Bussmann | 24FFMSJ45 | 24FFMSJ45 | 24KV 45Amp 3" FULL RANGE DIN FUSE | S | Supprimé
Bussmann | 24TDMEJ10 | 24TDMEJ10 | 24KV 10A 2"DIN BROWN RESIN SEAL FUSE | S | Supprimé
Bussmann | 24TDMEJ16 | 24TDMEJ16 | 24KV 16A 2"DIN BROWN RESIN SEAL FUSE | S | Supprimé
Bussmann | 24TDMEJ20 | 24TDMEJ20 | 24KV 20A 2"DIN BROWN RESIN SEAL FUSE | S | Supprimé
Bussmann | 24TDMEJ25 | 24TDMEJ25 | 24KV 25A 2"DIN BROWN RESIN SEAL FUSE | S | Supprimé
Bussmann | 24TDMEJ31-5 | 24TDMEJ31-5 | 24KV 31.5A 2"DIN BROWN RESIN SEAL FUSE | S | Supprimé
Bussmann | 24TDMEJ40 | 24TDMEJ40 | 24KV 40A 2"DIN BROWN RESIN SEAL FUSE | S | Supprimé
Bussmann | 24TDMEJ50 | 24TDMEJ50 | 24KV 50A 2"DIN BROWN RESIN SEAL FUSE | S | Supprimé
Bussmann | 24TDMEJ6-3 | 24TDMEJ6-3 | 24KV 6.3A 2"DIN BROWN RESIN SEAL FUSE | S | Supprimé
Bussmann | 24TFMEJ100 | 24TFMEJ100 | 24KV 100AMP 3" DIN FUSE | S | Supprimé
Bussmann | 24TFMEJ80 | 24TFMEJ80 | 24KV 80A 3"DIN BROWN RESIN SEAL FUSE | S | Supprimé
Bussmann | 24THMEJ63 | 24THMEJ63 | 24KV 63A 2.5"DIN BROWN RESIN SEAL FUSE | S | Supprimé
Bussmann | 24TXMEJ125 | 24TXMEJ125 | 24KV 125AMP 3" DIN FUSE | S | Supprimé
Bussmann | 24TXMEJ160 | 24TXMEJ160 | 24KV 160AMP 3" DIN FUSE | S | Supprimé
Bussmann | 2757BS | 2757BS | B&S DIN ADAPTOR ASSY | S | Supprimé
Bussmann | 2757C | 2757C | ADAPT ASSY WAS A44185 | S | Supprimé
Bussmann | 3-6ADLSJ25 | 3-6ADLSJ25 | 3.6KV 25AMP 2" DIN FUSE | S | Supprimé
Bussmann | 3-6ADLSJ40 | 3-6ADLSJ40 | 3.6KV 40AMP 2" DIN FUSE | S | Supprimé
Bussmann | 3-6ADLSJ6-3 | 3-6ADLSJ6-3 | 3.6KV 6.3AMP 2" DIN FUSE | S | Supprimé
Bussmann | 3-6ADOSJ10 | 3-6ADOSJ10 | 3.6KV 10AMP 2" DIN FUSE | S | Supprimé
Bussmann | 3-6ADOSJ16 | 3-6ADOSJ16 | 3.6KV 16AMP 2" DIN FUSE | S | Supprimé
Bussmann | 3-6ADOSJ20 | 3-6ADOSJ20 | 3.6KV 20AMP 2" DIN FUSE | S | Supprimé
Bussmann | 3-6ADOSJ25 | 3-6ADOSJ25 | 3.6KV 25AMP 2" DIN FUSE | S | Supprimé
Bussmann | 3-6ADOSJ31-5 | 3-6ADOSJ31-5 | 3.6KV 31.5AMP 2" DIN FUSE | S | Supprimé
Bussmann | 3-6ADOSJ40 | 3-6ADOSJ40 | 3.6KV 40AMP 2" DIN FUSE | S | Supprimé
Bussmann | 3-6ADOSJ6-3 | 3-6ADOSJ6-3 | 3.6KV 6.3AMP 2" DIN FUSE | S | Supprimé
Bussmann | 36TDQSJ10 | 36TDQSJ10 | 36KV 10AMP 2" DIN FUSE | S | Supprimé
Bussmann | 36TDQSJ16 | 36TDQSJ16 | 36KV 16Amp 2" RESIN SEAL DIN FUSE | S | Supprimé
Bussmann | 36TDQSJ20 | 36TDQSJ20 | 36KV 20AMP 2" DIN FUSE | S | Supprimé
Bussmann | 36TDQSJ25 | 36TDQSJ25 | 36KV 25AMP 2" DIN FUSE | S | Supprimé
Bussmann | 36TDQSJ3-15 | 36TDQSJ3-15 | 36KV 3.15AMP 2" DIN FUSE | S | Supprimé
Bussmann | 36TDQSJ6-3 | 36TDQSJ6-3 | 36KV 6.3AMP 2" DIN FUSE | S | Supprimé
Bussmann | 36TFQSJ31-5 | 36TFQSJ31-5 | 36KV 31.5AMP 3" RESIN SEAL FUSE | S | Supprimé
Bussmann | 36TFQSJ40 | 36TFQSJ40 | 36KV 40AMP 3" DIN FUSE | S | Supprimé
Bussmann | 36TFQSJ50 | 36TFQSJ50 | 36KV 50AMP 3" DIN FUSE | S | Supprimé
Bussmann | 36TXQEJ63 | 36TXQEJ63 | 36KV 63AMP 3.5" DIN FUSE | S | Supprimé
Bussmann | 55GDMSJ125ES | 55GDMSJ125ES | 5.5KV 125E DIN E RATED SIEMENS | S | Supprimé
Bussmann | 55GDMSJD100E | 55GDMSJD100E | 5.5KV 100E DIN E RATE SQD | S | Supprimé
Bussmann | 55GDMSJD125E | 55GDMSJD125E | 5.5KV 125E DIN E RATE SQD | S | Supprimé
Bussmann | 55GFMSJ175ES | 55GFMSJ175ES | 5.5KV 175E DIN E RATE SIEMENS | S | Supprimé
Bussmann | 55GFMSJD150E | 55GFMSJD150E | 5.5KV 150E DIN E RATE SQD | S | Supprimé
Bussmann | 55GFMSJD175E | 55GFMSJD175E | 5.5KV 175E DIN E RATE SQD | S | Supprimé
Bussmann | 55GFMSJD200E | 55GFMSJD200E | 5.5KV 200E DIN E RATE SQD | S | Supprimé
Bussmann | 55GFMSJD250E | 55GFMSJD250E | 5.5KV 250E DIN E RATED FUSE | S | Supprimé
Bussmann | 7-2SFLNJ160 | 7-2SFLNJ160 | 7.2KV 160AMP FUSE | S | Supprimé
Bussmann | 7-2TDLSJ10 | 7-2TDLSJ10 | 7.2KV 10AMP 2" DIN FUSE | S | Supprimé
Bussmann | 7-2TDLSJ16 | 7-2TDLSJ16 | 7.2KV 16AMP 2" DIN FUSE | S | Supprimé
Bussmann | 7-2TDLSJ20 | 7-2TDLSJ20 | 7.2KV 20AMP 2" DIN FUSE | S | Supprimé
Bussmann | 7-2TDLSJ25 | 7-2TDLSJ25 | 7.2KV 25AMP 2" DIN FUSE | S | Supprimé
Bussmann | 7-2TDLSJ31-5 | 7-2TDLSJ31-5 | 7.2KV 31.5AMP 2" DIN FUSE | S | Supprimé
Bussmann | 7-2TDLSJ40 | 7-2TDLSJ40 | 7.2KV 40AMP 2" DIN FUSE | S | Supprimé
Bussmann | 7-2TDLSJ50 | 7-2TDLSJ50 | 7.2KV 50AMP 2" DIN FUSE | S | Supprimé
Bussmann | 7-2TDLSJ63 | 7-2TDLSJ63 | 7.2KV 63AMP 2" DIN FUSE | S | Supprimé
Bussmann | 7-2TDLSJ6-3 | 7-2TDLSJ6-3 | 7.2KV 6.3AMP 2" DIN SEALED BROWN BODY | S | Supprimé
Bussmann | 7-2TFLNJ100 | 7-2TFLNJ100 | 7.2KV 100Amp 3" 'J' DIN Fuse N/S | S | Supprimé
Bussmann | 7-2TFLSJ100 | 7-2TFLSJ100 | 7.2KV 100AMP 3" DIN FUSE | S | Supprimé
Bussmann | 7-2TFLSJ125 | 7-2TFLSJ125 | 7.2KV 125AMP 3" DIN FUSE | S | Supprimé
Bussmann | 7-2TFLSJ160 | 7-2TFLSJ160 | 7.2KV 160AMP 3" DIN FUSE | S | Supprimé
Bussmann | 7-2TFLSJ80 | 7-2TFLSJ80 | 7.2KV 80AMP 3" DIN FUSE | S | Supprimé
Bussmann | 12ODDNA10 | 12ODDNA10 | 12KV 10AMP 2" OIL FUSE | S | Supprimé
Bussmann | 12ODDNA6-3 | 12ODDNA6-3 | 12KV 6.3AMP 2" OIL FUSE | S | Supprimé
Bussmann | 12OEFMA10 | 12OEFMA10 | 12KV 10A 2.5" OIL FUSE | S | Supprimé
Bussmann | 12OEFMA16 | 12OEFMA16 | 12KV 16A 2.5" OIL FUSE | S | Supprimé
Bussmann | 12OEFMA20 | 12OEFMA20 | 12KV 20A 2.5" OIL FUSE | S | Supprimé
Bussmann | 12OEFMA25 | 12OEFMA25 | 12KV 25A 2.5"OIL FUSE | S | Supprimé
Bussmann | 12OEFMA31-5 | 12OEFMA31-5 | 12KV 31.5Amp 2.5" OIL FUSE | S | Supprimé
Bussmann | 12OEFMA35-5 | 12OEFMA35-5 | 12KV 35.5A 2.5" OIL | S | Supprimé
Bussmann | 12OEFMA40 | 12OEFMA40 | 12KV 40A 2.5" OIL FUSE | S | Supprimé
Bussmann | 12OEFMA45 | 12OEFMA45 | 12KV 45A 2.5" OIL FUSE | S | Supprimé
Bussmann | 12OEFMA50 | 12OEFMA50 | 12KV 50A 2.5" OIL FUSE | S | Supprimé
Bussmann | 12OEFMA56 | 12OEFMA56 | 12KV 56A 2.5" OIL | S | Supprimé
Bussmann | 12OEFMA63 | 12OEFMA63 | 12KV 63A 2.5" OIL FUSE | S | Supprimé
Bussmann | 12OEFMA6-3 | 12OEFMA6-3 | 12KV 6.3AMP 2.5" OIL FUSE | S | Supprimé
Bussmann | 12OEFMA75 | 12OEFMA75 | 12KV 75A 2.5" OIL FUSE | S | Supprimé
Bussmann | 12OHFMA100 | 12OHFMA100 | 12KV 100A 2.5" OIL FUSE | S | Supprimé
Bussmann | 12OHFMA71 | 12OHFMA71 | 12KV 71A 2.5"OIL SEAL FUSE | S | Supprimé
Bussmann | 12OHFMA80 | 12OHFMA80 | 12KV 80A 2.5" OIL FUSE | S | Supprimé
Bussmann | 12OHFMA90 | 12OHFMA90 | 12KV 90AMP 2.5" OIL SEAL FUSE | S | Supprimé
Bussmann | 12OHGM27100 | 12OHGM27100 | 12KV 100AMP 2.5" OIL FUSE | S | Supprimé
Bussmann | 12OHGMA10 | 12OHGMA10 | 12KV 10AMP 2.5" OIL FUSE | S | Supprimé
Bussmann | 12OHGMA100 | 12OHGMA100 | 12KV 100A 2.5" OIL FUSE | S | Supprimé
Bussmann | 12OHGMA16 | 12OHGMA16 | 12KV 16AMP 2.5" OIL FUSE | S | Supprimé
Bussmann | 12OHGMA20 | 12OHGMA20 | 12KV 20AMP 2.5" OIL FUSE | S | Supprimé
Bussmann | 12OHGMA25 | 12OHGMA25 | 12KV 25A 2.5" OIL FUSE | S | Supprimé
Bussmann | 12OHGMA31-5 | 12OHGMA31-5 | 12KV 31.5Amp 2.5" OIL FUSE | S | Supprimé
Bussmann | 12OHGMA40 | 12OHGMA40 | 12KV 40AMP 2.5" OIL SEAL FUSE | S | Supprimé
Bussmann | 12OHGMA45 | 12OHGMA45 | 12KV 45AMP 2.5" OIL FUSE | S | Supprimé
Bussmann | 12OHGMA50 | 12OHGMA50 | 12KV 50A 2.5" OIL FUSE | S | Supprimé
Bussmann | 12OHGMA63 | 12OHGMA63 | 12KV 63A 2.5" OIL FUSE | S | Supprimé
Bussmann | 12OHGMA6-3 | 12OHGMA6-3 | 12KV 6.3AMP 2.5" OIL FUSE | S | Supprimé
Bussmann | 12OHGMA71 | 12OHGMA71 | 12KV 71AMP 2.5" OIL FUSE | S | Supprimé
Bussmann | 12OHGMA75 | 12OHGMA75 | 12KV 75AMP 2.5" OIL FUSE | S | Supprimé
Bussmann | 12OHGMA80 | 12OHGMA80 | 12KV 80A 2.5" OIL FUSE | S | Supprimé
Bussmann | 12OHGMA90 | 12OHGMA90 | 12KV 90A 2.5" OIL FUSE | S | Supprimé
Bussmann | 12OLFMA31-5 | 12OLFMA31-5 | 12KV 31.5AMP 2.5" OIL FUSE | S | Supprimé
Bussmann | 12OLFMA50 | 12OLFMA50 | 12KV 50AMP 2.5" OIL FUSE | S | Supprimé
Bussmann | 12OLFMA56 | 12OLFMA56 | 12KV 56AMP 2.5" OIL FUSE | S | Supprimé
Bussmann | 12OLFMA63 | 12OLFMA63 | 12KV 63AMP 2.5" OIL FUSE | S | Supprimé
Bussmann | 12OLFMA80 | 12OLFMA80 | 12KV 80AMP 2.5" OIL FUSE | S | Supprimé
Bussmann | 12OLGMA125 | 12OLGMA125 | 12KV 125A 2.5" OIL FUSE | S | Supprimé
Bussmann | 12OLGMA160 | 12OLGMA160 | 12KV 160AMP 2.5" OIL FUSE | S | Supprimé
Bussmann | 15-52-OFNH3150 | 15-52-OFNH3150 | 15.52KV 150AMP 3" OIL FUSE | S | Supprimé
Bussmann | 15-52-OFNH3150G | 15-52-OFNH3150G | 15.5KV 150AMP 3" TWIN OIL FUSE G | S | Supprimé
Bussmann | 15-5OEFMA10 | 15-5OEFMA10 | 15.5KV 10AMP 2.5" OIL FUSE | S | Supprimé
Bussmann | 15-5OEFMA16 | 15-5OEFMA16 | 15.5KV 16AMP 2.5" OIL FUSE | S | Supprimé
Bussmann | 15-5OEFMA20 | 15-5OEFMA20 | 15.5KV 20AMP 2.5" OIL FUSE | S | Supprimé
Bussmann | 15-5OEFMA25 | 15-5OEFMA25 | 15.5KV 25AMP 2.5" OIL FUSE | S | Supprimé
Bussmann | 15-5OEFMA31-5 | 15-5OEFMA31-5 | 15.5KV 31.5AMP 2.5" OIL FUSE | S | Supprimé
Bussmann | 15-5OEFMA40 | 15-5OEFMA40 | 15.5KV 40AMP 2.5" OIL FUSE | S | Supprimé
Bussmann | 15-5OEFMA50 | 15-5OEFMA50 | 15.5KV 50AMP 2.5" OIL FUSE | S | Supprimé
Bussmann | 15-5OEFMA63 | 15-5OEFMA63 | 15.5KV 63AMP 2.5" OIL FUSE | S | Supprimé
Bussmann | 15-5OEFMA6-3 | 15-5OEFMA6-3 | 15.5KV 6.3AMP 2.5" OIL FUSE | S | Supprimé
Bussmann | 15-5OHGMA71 | 15-5OHGMA71 | 15.5KV 71AMP 2.5" OIL FUSE | S | Supprimé
Bussmann | 15-5OHGMA80 | 15-5OHGMA80 | 15.5KV 80A OILTIGHTFUSE1331 | S | Supprimé
Bussmann | 15-5OHGMA85 | 15-5OHGMA85 | 15.5KV 85A OILTIGHT FUSE | S | Supprimé
Bussmann | 15-5OHGMA90 | 15-5OHGMA90 | 15.5KV 90AMP 2.5" OIL FUSE | S | Supprimé
Bussmann | 15-5OLGMA100 | 15-5OLGMA100 | 15.5KV 100A 2.5" OIL FUSE | S | Supprimé
Bussmann | 17-5OHGMA10 | 17-5OHGMA10 | 17.5KV 10AMP 2.5" OIL FUSE | S | Supprimé
Bussmann | 17-5OHGMA16 | 17-5OHGMA16 | 17.5KV 16AMP 2.5" OIL FUSE | S | Supprimé
Bussmann | 17-5OHGMA20 | 17-5OHGMA20 | 17.5KV 20AMP 2.5" OIL FUSE | S | Supprimé
Bussmann | 17-5OHGMA25 | 17-5OHGMA25 | 17.5KV 25AMP 2.5" OIL FUSE | S | Supprimé
Bussmann | 17-5OHGMA31-5 | 17-5OHGMA31-5 | 17.5KV 31.5Amp 2.5"OIL FUSE | S | Supprimé
Bussmann | 17-5OHGMA40 | 17-5OHGMA40 | 17.5KV 40AMP FUSE 1340 | S | Supprimé
Bussmann | 17-5OHGMA50 | 17-5OHGMA50 | 17.5KV 50AMP 2.5" OIL FUSE | S | Supprimé
Bussmann | 17-5OHGMA63 | 17-5OHGMA63 | 17.5KV 63AMP 2.5" OIL FUSE | S | Supprimé
Bussmann | 17-5OHGMA80 | 17-5OHGMA80 | 17.5KV 80AMP 2.5" OIL FUSE | S | Supprimé
Bussmann | 24OEGMA10 | 24OEGMA10 | 24KV 10AMP 2.5" OIL FUSE | S | Supprimé
Bussmann | 24OEGMA16 | 24OEGMA16 | 24KV 16AMP 2.5" OIL FUSE | S | Supprimé
Bussmann | 24OEGMA20 | 24OEGMA20 | 24KV 20AMP 2.5" OIL FUSE | S | Supprimé
Bussmann | 24OEGMA25 | 24OEGMA25 | 24KV 25AMP 2.5" OIL FUSE | S | Supprimé
Bussmann | 24OEGMA31-5 | 24OEGMA31-5 | 24KV 31.5AMP 2.5" OIL FUSE | S | Supprimé
Bussmann | 24OEGMA40 | 24OEGMA40 | 24KV 40AMP 2.5" OIL FUSE | S | Supprimé
Bussmann | 24OEGMA50 | 24OEGMA50 | 24KV 50AMP 2.5" OIL FUSE | S | Supprimé
Bussmann | 24OEGMA6-3 | 24OEGMA6-3 | 24KV 6.3AMP 2.5" OIL FUSE | S | Supprimé
Bussmann | 24OEGN4320 | 24OEGN4320 | 24KV 20AMP 2.5" OIL FUSE | S | Supprimé
Bussmann | 24OEGN4325 | 24OEGN4325 | 24KV 25AMP 2.5" OIL FUSE | S | Supprimé
Bussmann | 24OEGN4331-5 | 24OEGN4331-5 | 24KV 31.5AMP 2.5" OIL FUSE | S | Supprimé
Bussmann | 24OEGN4350 | 24OEGN4350 | 24KV 50AMP 2.5" OIL FUSE | S | Supprimé
Bussmann | 36ODGN293-15 | 36ODGN293-15 | 36KV 3.15AMP 2" OIL FUSE | S | Supprimé
Bussmann | 36ODGNA10 | 36ODGNA10 | 36KV 10AMP 2" OIL FUSE | S | Supprimé
Bussmann | 36ODGNA3-15 | 36ODGNA3-15 | 36KV 3.15AMP 2" OIL FUSE | S | Supprimé
Bussmann | 3-6OEFM27200 | 3-6OEFM27200 | 3.6KV 200AMP 2.5" OIL FUSE | S | Supprimé
Bussmann | 3-6OEFMA10 | 3-6OEFMA10 | 3.6KV 10AMP 2.5" OIL FUSE | S | Supprimé
Bussmann | 3-6OEFMA100 | 3-6OEFMA100 | 3.6KV 100AMP 2.5" OIL FUSE | S | Supprimé
Bussmann | 3-6OEFMA125 | 3-6OEFMA125 | 3.6KV 125AMP 2.5" OIL FUSE | S | Supprimé
Bussmann | 3-6OEFMA16 | 3-6OEFMA16 | 3.6KV 16AMP 2.5" OIL FUSE | S | Supprimé
Bussmann | 3-6OEFMA160 | 3-6OEFMA160 | 3.6KV 160AMP 2.5" OIL FUSE | S | Supprimé
Bussmann | 3-6OEFMA20 | 3-6OEFMA20 | 3.6KV 20AMP 2.5" OIL FUSE | S | Supprimé
Bussmann | 3-6OEFMA200 | 3-6OEFMA200 | 3.6KV 200AMP 2.5" OIL FUSE | S | Supprimé
Bussmann | 3-6OEFMA25 | 3-6OEFMA25 | 3.6KV 25AMP 2.5" OIL FUSE | S | Supprimé
Bussmann | 3-6OEFMA31-5 | 3-6OEFMA31-5 | 3.6KV 31.5AMP 2.5" OIL FUSE | S | Supprimé
Bussmann | 3-6OEFMA40 | 3-6OEFMA40 | 3.6KV 40AMP 2.5" OIL FUSE | S | Supprimé
Bussmann | 3-6OEFMA50 | 3-6OEFMA50 | 3.6KV 50AMP 2.5" OIL FUSE | S | Supprimé
Bussmann | 3-6OEFMA63 | 3-6OEFMA63 | 3.6KV 63AMP 2.5" OIL FUSE | S | Supprimé
Bussmann | 3-6OEFMA6-3 | 3-6OEFMA6-3 | 3.6KV 6.3AMP 2.5" OIL FUSE | S | Supprimé
Bussmann | 3-6OEFMA80 | 3-6OEFMA80 | 3.6KV 80AMP 2.5" OIL FUSE | S | Supprimé
Bussmann | 3-6OEGMA100 | 3-6OEGMA100 | 3.6KV 100AMP 2.5" OIL FUSE | S | Supprimé
Bussmann | 3-6OEGMA125 | 3-6OEGMA125 | 3.6KV 125AMP 2.5" OIL FUSE | S | Supprimé
Bussmann | 3-6OEGMA160 | 3-6OEGMA160 | 3.6KV 160AMP 2.5" OIL FUSE | S | Supprimé
Bussmann | 3-6OEGMA200 | 3-6OEGMA200 | 3.6KV 200AMP 2.5" OIL FUSE | S | Supprimé
Bussmann | 3-6OLGMA250 | 3-6OLGMA250 | 3.6KV 250AMP 2.5" OIL FUSE | S | Supprimé
Bussmann | 60ODIN102 | 60ODIN102 | 60KV 2AMP 2" OIL FUSE | S | Supprimé
Bussmann | 60ODINA2 | 60ODINA2 | 60KV 2AMP 2" OIL FUSE | S | Supprimé
Bussmann | 60ODINA6-3 | 60ODINA6-3 | 60KV 6.3AMP 2" OIL FUSE | S | Supprimé
Bussmann | 60ODQN1010 | 60ODQN1010 | 60KV 10AMP 2" OIL FUSE | S | Supprimé
Bussmann | 60ODQN106-3 | 60ODQN106-3 | 60KV 6.3AMP 2" OIL FUSE | S | Supprimé
Bussmann | 7-2OEFMA100 | 7-2OEFMA100 | 7.2KV 100AMP 2.5" OIL FUSE | S | Supprimé
Bussmann | 7-2OEFMA112 | 7-2OEFMA112 | 7.2KV 112AMP 2.5" OIL FUSE | S | Supprimé
Bussmann | 7-2OEFMA20 | 7-2OEFMA20 | 7.2KV 20AMP 2.5" OIL FUSE | S | Supprimé
Bussmann | 7-2OEFMA31-5 | 7-2OEFMA31-5 | 7.2KV 31.5AMP 2.5" OIL FUSE | S | Supprimé
Bussmann | 7-2OEFMA35-5 | 7-2OEFMA35-5 | 7.2KV 35.5AMP 2.5" OIL FUSE | S | Supprimé
Bussmann | 7-2OEFMA40 | 7-2OEFMA40 | 7.2KV 40AMP 2.5" OIL FUSE | S | Supprimé
Bussmann | 7-2OEFMA50 | 7-2OEFMA50 | 7.2KV 50AMP 2.5" OIL FUSE | S | Supprimé
Bussmann | 7-2OEFMA71 | 7-2OEFMA71 | 7.2KV 71AMP 2.5" OIL FUSE | S | Supprimé
Bussmann | 7-2OEFMA80 | 7-2OEFMA80 | 7.2KV 80AMP 2.5" OIL FUSE | S | Supprimé
Bussmann | 7-2OHGMA100 | 7-2OHGMA100 | 7.2KV 100AMP 2.5" OIL FUSE | S | Supprimé
Bussmann | 7-2OHGMA125 | 7-2OHGMA125 | 7.2KV 125A 2.5" OIL FUSE | S | Supprimé
Bussmann | 7-2OHGMA140 | 7-2OHGMA140 | 7.2KV 140Amp 2.5" OIL FUSE | S | Supprimé
Bussmann | 7-2OHGMA160 | 7-2OHGMA160 | 7.2KV 160Amp 2.5" OIL FUSE | S | Supprimé
Bussmann | 7-2OHGMA80 | 7-2OHGMA80 | 7.2KV 80AMP 2.5" OIL FUSE | S | Supprimé
Bussmann | 11-5AFHNF10 | 11-5AFHNF10 | 11KV 10AMP 3" AIR FUSE | S | Supprimé
Bussmann | 11-5AFHNF3 | 11-5AFHNF3 | 11KV 3AMP 3" AIR FUSE | S | Supprimé
Bussmann | 12ADFH466-3 | 12ADFH466-3 | 12KV 6.3AMP 2" AIR FUSE | S | Supprimé
Bussmann | 12ADFH6B10 | 12ADFH6B10 | 12KV 10AMP 2" AIR FUSE | S | Supprimé
Bussmann | 12ADFH6B16 | 12ADFH6B16 | 12KV 16AMP 2" AIR FUSE | S | Supprimé
Bussmann | 12ADFH6B20 | 12ADFH6B20 | 12KV 20AMP 2" AIR FUSE | S | Supprimé
Bussmann | 12ADFHA25 | 12ADFHA25 | 12KV 25AMP 2" AIR FUSE | S | Supprimé
Bussmann | 12ADFHA31-5 | 12ADFHA31-5 | 12KV 31.5AMP 2" AIR FUSE | S | Supprimé
Bussmann | 12ADFN6B31-5 | 12ADFN6B31-5 | 12KV 31.5AMP 2" AIR FUSE | S | Supprimé
Bussmann | 12ADJN1010 | 12ADJN1010 | 12KV 10AMP 2" AIR FUSE | S | Supprimé
Bussmann | 12ADJN1016 | 12ADJN1016 | 12KV 16AMP 2" AIR FUSE | S | Supprimé
Bussmann | 12ADJN1020 | 12ADJN1020 | 12KV 20AMP 2" AIR FUSE | S | Supprimé
Bussmann | 12ADJN1031-5 | 12ADJN1031-5 | 12KV 31.5AMP 2" AIR FUSE | S | Supprimé
Bussmann | 12AFFN6B50 | 12AFFN6B50 | 12KV 50AMP 3" AIR FUSE | S | Supprimé
Bussmann | 12AKGH40125 | 12AKGH40125 | 12KV 125AMP 3" AIR FUSE | S | Supprimé
Bussmann | 12AKGH6B125 | 12AKGH6B125 | 12KV 125AMP 3" AIR FUSE | S | Supprimé
Bussmann | 12AKGHD125 | 12AKGHD125 | 12KV 125AMP 3" AIR FUSE | S | Supprimé
Bussmann | 12AKGHF125 | 12AKGHF125 | 12KV 125AMP 3" AIR FUSE | S | Supprimé
Bussmann | 12AKGHO125A | 12AKGHO125A | 12KV 125AMP 3" AIR FUSE | S | Supprimé
Bussmann | 12AKGHO22X125 | 12AKGHO22X125 | 12KV 125AMP 3" AIR FUSE | S | Supprimé
Bussmann | 12AKGHO33X125 | 12AKGHO33X125 | 12KV 125AMP 3" AIR FUSE | S | Supprimé
Bussmann | 12BDGH3610 | 12BDGH3610 | 12KV 10AMP 2" AIR FUSE | S | Supprimé
Bussmann | 12BDGH3616 | 12BDGH3616 | 12KV 16AMP 2" AIR FUSE | S | Supprimé
Bussmann | 12BDGH3620 | 12BDGH3620 | 12KV 20AMP 2" AIR FUSE | S | Supprimé
Bussmann | 12BDGH3625 | 12BDGH3625 | 12KV 25AMP 2" AIR FUSE | S | Supprimé
Bussmann | 12BDGH3631-5 | 12BDGH3631-5 | 12KV 31.5AMP 2" AIR FUSE | S | Supprimé
Bussmann | 12BDGH3645 | 12BDGH3645 | 12KV 45AMP 2" AIR FUSE | S | Supprimé
Bussmann | 12BDGH3650 | 12BDGH3650 | 12KV 50AMP 2" AIR FUSE | S | Supprimé
Bussmann | 12BDGH3745 | 12BDGH3745 | 12KV 45AMP 2" AIR FUSE | S | Supprimé
Bussmann | 12BDGH4025 | 12BDGH4025 | 12KV 25AMP 2" AIR FUSE | S | Supprimé
Bussmann | 12BDGH4050 | 12BDGH4050 | 12KV 50AMP 2" AIR FUSE | S | Supprimé
Bussmann | 12BDGH620 | 12BDGH620 | 12KV 20AMP 2" '6' AIR FUSE | S | Supprimé
Bussmann | 12BDGH625 | 12BDGH625 | 12KV 25AMP 2" AIR FUSE | S | Supprimé
Bussmann | 12BDGH6B25 | 12BDGH6B25 | 12KV 25AMP 2" AIR FUSE | S | Supprimé
Bussmann | 12BDGH6B40 | 12BDGH6B40 | 12KV 40AMP 2" AIR FUSE | S | Supprimé
Bussmann | 12BDGH6B50 | 12BDGH6B50 | 12KV 50AMP 2" AIR FUSE | S | Supprimé
Bussmann | 12BDGHA10 | 12BDGHA10 | 12KV 10AMP 2" AIR FUSE | S | Supprimé
Bussmann | 12BDGHA16 | 12BDGHA16 | 12KV 16AMP 2" AIR FUSE | S | Supprimé
Bussmann | 12BDGHA20 | 12BDGHA20 | 12KV 20AMP 2" AIR FUSE | S | Supprimé
Bussmann | 12BDGHA25 | 12BDGHA25 | 12KV 25AMP 2" AIR FUSE | S | Supprimé
Bussmann | 12BDGHA31-5 | 12BDGHA31-5 | 12KV 31.5AMP 2" AIR FUSE | S | Supprimé
Bussmann | 12BDGHA35-5 | 12BDGHA35-5 | 12KV 35.5AMP 2" AIR FUSE | S | Supprimé
Bussmann | 12BDGHA40 | 12BDGHA40 | 12KV 40AMP 2" AIR FUSE | S | Supprimé
Bussmann | 12BDGHA45 | 12BDGHA45 | 12KV 45AMP 2" AIR FUSE | S | Supprimé
Bussmann | 12BDGHA50 | 12BDGHA50 | 12KV 50AMP 2" AIR FUSE | S | Supprimé
Bussmann | 12BDGHA6-3 | 12BDGHA6-3 | 12KV 6.3AMP 2" AIR FUSE | S | Supprimé
Bussmann | 12BDGHC10 | 12BDGHC10 | 12KV 10AMP 2" AIR FUSE | S | Supprimé
Bussmann | 12BDGHC16 | 12BDGHC16 | 12KV 16AMP 2" AIR FUSE | S | Supprimé
Bussmann | 12BDGHC20 | 12BDGHC20 | 12KV 20AMP 2" AIR FUSE | S | Supprimé
Bussmann | 12BDGHC25 | 12BDGHC25 | 12KV 25AMP 2" AIR FUSE | S | Supprimé
Bussmann | 12BDGHC31-5 | 12BDGHC31-5 | 12KV 31.5AMP 2" AIR FUSE | S | Supprimé
Bussmann | 12BDGHC35-5 | 12BDGHC35-5 | 12KV 35.5AMP 2" AIR FUSE | S | Supprimé
Bussmann | 12BDGHC40 | 12BDGHC40 | 12KV 40AMP 2" AIR FUSE | S | Supprimé
Bussmann | 12BDGHC45 | 12BDGHC45 | 12KV 45AMP 2" AIR FUSE | S | Supprimé
Bussmann | 12BDGHC50 | 12BDGHC50 | 12KV 50AMP 2" AIR FUSE | S | Supprimé
Bussmann | 12BDGHC63 | 12BDGHC63 | 12KV 63AMP 2" AIR FUSE | S | Supprimé
Bussmann | 12BDGHC6-3 | 12BDGHC6-3 | 12KV 6.3AMP 2" AIR FUSE | S | Supprimé
Bussmann | 12BDGHO10 | 12BDGHO10 | 12KV 10AMP 2" AIR FUSE | S | Supprimé
Bussmann | 12BDGHO16 | 12BDGHO16 | 12KV 16AMP 2" AIR FUSE | S | Supprimé
Bussmann | 12BDGHO20 | 12BDGHO20 | 12KV 20AMP 2" AIR FUSE | S | Supprimé
Bussmann | 12BDGHO22-4 | 12BDGHO22-4 | 12KV 22.4AMP 2" AIR FUSE | S | Supprimé
Bussmann | 12BDGHO25 | 12BDGHO25 | 12KV 25AMP 2" AIR FUSE | S | Supprimé
Bussmann | 12BDGHO31-5 | 12BDGHO31-5 | 12KV 31.5AMP 2" AIR FUSE | S | Supprimé
Bussmann | 12BDGHO35-5 | 12BDGHO35-5 | 12KV 35.5AMP 2" AIR FUSE | S | Supprimé
Bussmann | 12BDGHO40 | 12BDGHO40 | 12KV 40AMP 2" AIR FUSE | S | Supprimé
Bussmann | 12BDGHO45 | 12BDGHO45 | 12KV 45AMP 2" AIR FUSE | S | Supprimé
Bussmann | 12BDGHO50 | 12BDGHO50 | 12KV 50AMP 2" AIR FUSE | S | Supprimé
Bussmann | 12BDGHO6-3 | 12BDGHO6-3 | 12KV 6.3AMP 2" AIR FUSE | S | Supprimé
Bussmann | 12BDGN6B25 | 12BDGN6B25 | 12KV 25AMP 2" AIR FUSE | S | Supprimé
Bussmann | 12BDGN6B31-5 | 12BDGN6B31-5 | 12KV 31.5AMP 2" AIR FUSE | S | Supprimé
Bussmann | 12BDGN6B50 | 12BDGN6B50 | 12KV 50AMP 2" AIR FUSE | S | Supprimé
Bussmann | 12BDGNA20 | 12BDGNA20 | 12KV 20AMP 2" AIR FUSE | S | Supprimé
Bussmann | 12BDGNA31-5 | 12BDGNA31-5 | 12KV 31.5AMP 2" AIR FUSE | S | Supprimé
Bussmann | 12BDGNA50 | 12BDGNA50 | 12KV 50AMP 2" AIR FUSE | S | Supprimé
Bussmann | 12BFGH36100 | 12BFGH36100 | 12KV 100AMP 3" AIR FUSE | S | Supprimé
Bussmann | 12BFGH3671 | 12BFGH3671 | 12KV 71AMP 3" AIR FUSE | S | Supprimé
Bussmann | 12BFGH3680 | 12BFGH3680 | 12KV 80AMP 3" AIR FUSE | S | Supprimé
Bussmann | 12BFGH6B100 | 12BFGH6B100 | 12KV 100AMP 3" AIR FUSE | S | Supprimé
Bussmann | 12BFGH6B63 | 12BFGH6B63 | 12KV 63AMP 3" AIR FUSE | S | Supprimé
Bussmann | 12BFGH6B80 | 12BFGH6B80 | 12KV 80AMP 3" AIR FUSE | S | Supprimé
Bussmann | 12BFGH963 | 12BFGH963 | 12KV 63AMP 3" AIR FUSE | S | Supprimé
Bussmann | 12BFGHA100 | 12BFGHA100 | 12KV 100AMP 3" AIR FUSE | S | Supprimé
Bussmann | 12BFGHA16 | 12BFGHA16 | 12KV 16AMP 3" AIR FUSE | S | Supprimé
Bussmann | 12BFGHA31-5 | 12BFGHA31-5 | 12KV 31.5AMP 3" AIR FUSE | S | Supprimé
Bussmann | 12BFGHA50 | 12BFGHA50 | 12KV 50AMP 3" AIR FUSE | S | Supprimé
Bussmann | 12BFGHA56 | 12BFGHA56 | 12KV 56AMP 3" AIR FUSE | S | Supprimé
Bussmann | 12BFGHA63 | 12BFGHA63 | 12KV 63AMP 3" AIR FUSE | S | Supprimé
Bussmann | 12BFGHA71 | 12BFGHA71 | 12KV 71AMP 3" AIR FUSE | S | Supprimé
Bussmann | 12BFGHA80 | 12BFGHA80 | 12KV 80AMP 3" AIR FUSE | S | Supprimé
Bussmann | 12BFGHA90 | 12BFGHA90 | 12KV 90AMP 3" AIR FUSE | S | Supprimé
Bussmann | 12BFGHB100 | 12BFGHB100 | 12KV 100AMP 3" AIR FUSE | S | Supprimé
Bussmann | 12BFGHD100 | 12BFGHD100 | 12KV 100AMP 3" AIR FUSE | S | Supprimé
Bussmann | 12BFGHD40 | 12BFGHD40 | 12KV 40AMP 3" AIR FUSE | S | Supprimé
Bussmann | 12BFGHD56 | 12BFGHD56 | 12KV 56AMP 3" AIR FUSE | S | Supprimé
Bussmann | 12BFGHD63 | 12BFGHD63 | 12KV 63AMP 3" AIR FUSE | S | Supprimé
Bussmann | 12BFGHD71 | 12BFGHD71 | 12KV 71AMP 3" AIR FUSE | S | Supprimé
Bussmann | 12BFGHD75 | 12BFGHD75 | 12KV 75AMP 3" AIR FUSE | S | Supprimé
Bussmann | 12BFGHD80 | 12BFGHD80 | 12KV 80AMP 3" AIR FUSE | S | Supprimé
Bussmann | 12BFGHD90 | 12BFGHD90 | 12KV 90AMP 3" AIR FUSE | S | Supprimé
Bussmann | 12BFGHF100 | 12BFGHF100 | 12KV 100AMP 3" AIR FUSE | S | Supprimé
Bussmann | 12BFGHF63 | 12BFGHF63 | 12KV 63AMP 3" AIR FUSE | S | Supprimé
Bussmann | 12BFGHF80 | 12BFGHF80 | 12KV 80AMP 3" AIR FUSE | S | Supprimé
Bussmann | 12BFGHF90 | 12BFGHF90 | 12KV 90AMP 3" AIR FUSE | S | Supprimé
Bussmann | 12BFGHL90 | 12BFGHL90 | 12KV 90AMP 3" AIR FUSE | S | Supprimé
Bussmann | 12BFGHO100 | 12BFGHO100 | 12KV 100AMP 3" AIR FUSE | S | Supprimé
Bussmann | 12BFGHO56 | 12BFGHO56 | 12KV 56AMP 3" AIR FUSE | S | Supprimé
Bussmann | 12BFGHO63 | 12BFGHO63 | 12KV 63AMP 3" AIR FUSE | S | Supprimé
Bussmann | 12BFGHO71 | 12BFGHO71 | 12KV 71MP 3" AIR FUSE | S | Supprimé
Bussmann | 12BFGHO80 | 12BFGHO80 | 12KV 80AMP 3" AIR FUSE | S | Supprimé
Bussmann | 12BFGHO90 | 12BFGHO90 | 12KV 90AMP 3" AIR FUSE | S | Supprimé
Bussmann | 12BFGN6B63 | 12BFGN6B63 | 12KV 63AMP 3" AIR FUSE | S | Supprimé
Bussmann | 12BFGN6B80 | 12BFGN6B80 | 12KV 80AMP 3" AIR FUSE | S | Supprimé
Bussmann | 12FFGN4940 | 12FFGN4940 | 12KV 40A 3" FULL RANGE FUSE | S | Supprimé
Bussmann | 12FFGN4950 | 12FFGN4950 | 12KV 50A 3" '49' FULL RANGE FUSE N/S | S | Supprimé
Bussmann | 14-3AFINF10 | 14-3AFINF10 | 14.3KV 10AMP 3" AIR FUSE | S | Supprimé
Bussmann | 14-3AFINF3 | 14-3AFINF3 | 14.3KV 3AMP 3" AIR FUSE | S | Supprimé
Bussmann | 14-3AFINF3-15 | 14-3AFINF3-15 | 14.3KV 3.15AMP 3" AIR FUSE | S | Supprimé
Bussmann | 15-5AFINF10 | 15-5AFINF10 | 15.5KV 10AMP 3" AIR FUSE | S | Supprimé
Bussmann | 15-5AFINF3 | 15-5AFINF3 | 15.5KV 3AMP 3" AIR FUSE | S | Supprimé
Bussmann | 15-5AFINF3-15 | 15-5AFINF3-15 | 15.5KV 3.15AMP 3" AIR FUSE | S | Supprimé
Bussmann | 15-5BDGHC10 | 15-5BDGHC10 | 15.5KV 10AMP 2" AIR FUSE | S | Supprimé
Bussmann | 15-5BDGHC16 | 15-5BDGHC16 | 15.5KV 16AMP 2" AIR FUSE | S | Supprimé
Bussmann | 15-5BDGNF16 | 15-5BDGNF16 | 15.5KV 16AMP 2" AIR FUSE | S | Supprimé
Bussmann | 24ADIHA10 | 24ADIHA10 | 24KV 10AMP 2" AIR FUSE | S | Supprimé
Bussmann | 24ADIHA16 | 24ADIHA16 | 24KV 16AMP 2" AIR FUSE | S | Supprimé
Bussmann | 24ADIHA20 | 24ADIHA20 | 24KV 20AMP 2" 'A' AIR FUSE | S | Supprimé
Bussmann | 24ADIHA25 | 24ADIHA25 | 24KV 25AMP 2" AIR FUSE | S | Supprimé
Bussmann | 24ADIHA31-5 | 24ADIHA31-5 | 24KV 31.5AMP 2" AIR FUSE | S | Supprimé
Bussmann | 24ADIHA3-15 | 24ADIHA3-15 | 24KV 3.15AMP 2" AIR FUSE | S | Supprimé
Bussmann | 24ADIHL6-3 | 24ADIHL6-3 | 24KV 6.3AMP 2" AIR FUSE | S | Supprimé
Bussmann | 24ADINB3-15 | 24ADINB3-15 | 24KV 3.15AMP 2" AIR FUSE | S | Supprimé
Bussmann | 24AFIHA20 | 24AFIHA20 | 24KV 20AMP 3" AIR FUSE | S | Supprimé
Bussmann | 24AFIHA25 | 24AFIHA25 | 24KV 25A 1150 | S | Supprimé
Bussmann | 24AFIHA31-5 | 24AFIHA31-5 | 24KV 31.5AMP 3" AIR FUSE | S | Supprimé
Bussmann | 24AFIHA40 | 24AFIHA40 | 24KV 40AMP 3" AIR FUSE | S | Supprimé
Bussmann | 24AFIHA50 | 24AFIHA50 | 24KV 50AMP 3" AIR FUSE | S | Supprimé
Bussmann | 24AFIHA63 | 24AFIHA63 | 24KV 63AMP 3" AIR FUSE | S | Supprimé
Bussmann | 24AFIHA6-3 | 24AFIHA6-3 | 24KV 6.3AMP 3" AIR FUSE | S | Supprimé
Bussmann | 24AFIHA80 | 24AFIHA80 | 24KV 80AMP 3" AIR FUSE | S | Supprimé
Bussmann | 24AFIHA90 | 24AFIHA90 | 24KV 90AMP 3" AIR FUSE | S | Supprimé
Bussmann | 24AFINA3-15 | 24AFINA3-15 | 24KV 3.15AMP 3" AIR FUSE | S | Supprimé
Bussmann | 24AFINF10 | 24AFINF10 | 24KV 10AMP 3" AIR FUSE | S | Supprimé
Bussmann | 24AFINF3-15 | 24AFINF3-15 | 24KV 3.15AMP 3" AIR FUSE | S | Supprimé
Bussmann | 24AFMSJ50 | 24AFMSJ50 | 24KV 50AMP 3" DIN FUSE | S | Supprimé
Bussmann | 24AFMSJ63 | 24AFMSJ63 | 24KV 63AMP 3" DIN FUSE | S | Supprimé
Bussmann | 24FDIHA10 | 24FDIHA10 | 24KV 10Amp 2" FULL RANGE FUSE | S | Supprimé
Bussmann | 24FDIHA16 | 24FDIHA16 | 24KV 16Amp 2" FULL RANGE FUSE | S | Supprimé
Bussmann | 24FDIHA20 | 24FDIHA20 | 24KV 20A 1152 FUSE | S | Supprimé
Bussmann | 24FDIHA31-5 | 24FDIHA31-5 | 24KV 31.5Amp 2" FULL RANGE FUSE | S | Supprimé
Bussmann | 24FDIHA3-15 | 24FDIHA3-15 | 24KV 3.15AMP 2" FULL RANGE FUSE | S | Supprimé
Bussmann | 24FDIHA5 | 24FDIHA5 | 24KV 5 Amp 2" FULL RANGE FUSE | S | Supprimé
Bussmann | 24FDIHA6-3 | 24FDIHA6-3 | 24KV 6.3A 1152 FUSE | S | Supprimé
Bussmann | 3-6ADFHL25 | 3-6ADFHL25 | 3.6KV 25AMP 2" AIR FUSE | S | Supprimé
Bussmann | 3-6ADFHO20 | 3-6ADFHO20 | 3.6KV 20AMP 2" AIR FUSE | S | Supprimé
Bussmann | 3-6ADFHO40 | 3-6ADFHO40 | 3.6KV 40AMP 2" AIR FUSE | S | Supprimé
Bussmann | 3-6ADFNO16 | 3-6ADFNO16 | 3.6KV 16AMP 2" AIR FUSE | S | Supprimé
Bussmann | 3-6ADGH3616 | 3-6ADGH3616 | 3.6KV 16AMP 2" AIR FUSE | S | Supprimé
Bussmann | 3-6ADGH3625 | 3-6ADGH3625 | 3.6KV 25Amp 2" AIR FUSE FUSE | S | Supprimé
Bussmann | 3-6ADGHA6-3 | 3-6ADGHA6-3 | 3.6KV 6.3AMP 2" AIR FUSE | S | Supprimé
Bussmann | 3-6ADGHC31-5 | 3-6ADGHC31-5 | 3.6KV 31.5Amp 2" AIR FUSE | S | Supprimé
Bussmann | 3-6ADGHC80 | 3-6ADGHC80 | 3.6KV 80A 2" AIR FUSE | S | Supprimé
Bussmann | 36ADIH3610 | 36ADIH3610 | 36KV 10AMP 2" AIR FUSE | S | Supprimé
Bussmann | 36ADIH3616 | 36ADIH3616 | 36KV 16AMP 2" AIR FUSE | S | Supprimé
Bussmann | 36ADIH3620 | 36ADIH3620 | 36KV 20AMP 2" AIR FUSE | S | Supprimé
Bussmann | 36ADIH3625 | 36ADIH3625 | 36KV 25AMP 2" AIR FUSE | S | Supprimé
Bussmann | 36ADIH3631-5 | 36ADIH3631-5 | 36KV 31.5AMP 2" AIR FUSE | S | Supprimé
Bussmann | 36ADIHA10 | 36ADIHA10 | 36KV 10AMP 2" AIR FUSE | S | Supprimé
Bussmann | 36ADIHA16 | 36ADIHA16 | 36KV 16AMP 2" AIR FUSE | S | Supprimé
Bussmann | 36ADIHA20 | 36ADIHA20 | 36KV 20AMP 2" AIR FUSE | S | Supprimé
Bussmann | 36ADIHA25 | 36ADIHA25 | 36KV 25AMP 2" AIR FUSE | S | Supprimé
Bussmann | 36ADIHA31-5 | 36ADIHA31-5 | 36KV 31.5AMP 2" AIR FUSE | S | Supprimé
Bussmann | 36ADIHA3-15 | 36ADIHA3-15 | 36KV 3.15MP 2" AIR FUSE | S | Supprimé
Bussmann | 36ADIHA5 | 36ADIHA5 | 36KV 5AMP 2" AIR FUSE | S | Supprimé
Bussmann | 36ADIHA6-3 | 36ADIHA6-3 | 36KV 6.3AMP 2" AIR FUSE | S | Supprimé
Bussmann | 36ADIHB3-15 | 36ADIHB3-15 | 36KV 3.15AMP 2" AIR FUSE | S | Supprimé
Bussmann | 36ADIHL10 | 36ADIHL10 | 36KV 10AMP 2" AIR FUSE | S | Supprimé
Bussmann | 36ADIHL6-3 | 36ADIHL6-3 | 36KV 6.3AMP 2" AIR FUSE | S | Supprimé
Bussmann | 36ADINA10 | 36ADINA10 | 36KV 10AMP 2" AIR FUSE | S | Supprimé
Bussmann | 36ADINA16 | 36ADINA16 | 36KV 16AMP 2" AIR FUSE | S | Supprimé
Bussmann | 36ADINA20 | 36ADINA20 | 36KV 20AMP 2" AIR FUSE | S | Supprimé
Bussmann | 36ADINA25 | 36ADINA25 | 36KV 25AMP 2" AIR FUSE | S | Supprimé
Bussmann | 36ADINA3-15 | 36ADINA3-15 | 36KV 3.15AMP 2" AIR FUSE | S | Supprimé
Bussmann | 36ADINB3-15 | 36ADINB3-15 | 36KV 3.15AMP 2" AIR FUSE | S | Supprimé
Bussmann | 3-6ADOH4616 | 3-6ADOH4616 | 3.6KV 16AMP 2" AIR FUSE | S | Supprimé
Bussmann | 3-6ADOH4631-5 | 3-6ADOH4631-5 | 3.6KV 31.5AMP 2" AIR FUSE | S | Supprimé
Bussmann | 3-6ADOH610 | 3-6ADOH610 | 3.6KV 10AMP 2" AIR FUSE | S | Supprimé
Bussmann | 3-6ADOH620 | 3-6ADOH620 | 3.6KV 20AMP 2" AIR FUSE | S | Supprimé
Bussmann | 3-6ADOH625 | 3-6ADOH625 | 3.6KV 25AMP 2" AIR FUSE | S | Supprimé
Bussmann | 3-6ADOH640 | 3-6ADOH640 | 3.6KV 40AMP 2" AIR FUSE | S | Supprimé
Bussmann | 3-6ADOH66-3 | 3-6ADOH66-3 | 3.6KV 6.3AMP 2" AIR FUSE | S | Supprimé
Bussmann | 36AFIH3631-5 | 36AFIH3631-5 | 36KV 31.5AMP 3" AIR FUSE | S | Supprimé
Bussmann | 36AFIH3640 | 36AFIH3640 | 36KV 40AMP 3" AIR FUSE | S | Supprimé
Bussmann | 36AFIHA16 | 36AFIHA16 | 36KV 16AMP 3" AIR FUSE | S | Supprimé
Bussmann | 36AFIHA31-5 | 36AFIHA31-5 | 36KV 31.5AMP 3" AIR FUSE | S | Supprimé
Bussmann | 36AFIHA40 | 36AFIHA40 | 36KV 40AMP 3" AIR FUSE | S | Supprimé
Bussmann | 36AFIHF33X40 | 36AFIHF33X40 | 36KV 40AMP 3" AIR FUSE | S | Supprimé
Bussmann | 36AFIHO40 | 36AFIHO40 | 36KV 40AMP 3" AIR FUSE | S | Supprimé
Bussmann | 36AFINF10 | 36AFINF10 | 36KV 10AMP 3" AIR FUSE | S | Supprimé
Bussmann | 36AFINF3-15 | 36AFINF3-15 | 36KV 3.15AMP 3" AIR FUSE | S | Supprimé
Bussmann | 36AFING40 | 36AFING40 | 36KV 40AMP 3" AIR FUSE | S | Supprimé
Bussmann | 36AFKHA63 | 36AFKHA63 | 36KV 63AMP 3" AIR FUSE | S | Supprimé
Bussmann | 36AFKHA71 | 36AFKHA71 | 36KV 71AMP 3" AIR FUSE | S | Supprimé
Bussmann | 36AFKNG71 | 36AFKNG71 | 36KV 71AMP 3" AIR FUSE | S | Supprimé
Bussmann | 36SRISK22X40 | 36SRISK22X40 | 36KV 40AMP 3" DIN FUSE | S | Supprimé
Bussmann | 36SRISK33X40 | 36SRISK33X40 | 36KV 40AMP 3" DIN FUSE | S | Supprimé
Bussmann | 38ADMNA10E | 38ADMNA10E | 38KV 10AMP 2" AIR FUSE | S | Supprimé
Bussmann | 38ADMNA7E | 38ADMNA7E | 38KV 7AMP 2" AIR FUSE | S | Supprimé
Bussmann | 72-5AFKHA10 | 72-5AFKHA10 | 72.5KV 10AMP 3" AIR FUSE | S | Supprimé
Bussmann | 72-5AFKHA16 | 72-5AFKHA16 | 72.5KV 16AMP 3" AIR FUSE | S | Supprimé
Bussmann | 72-5AFKHA20 | 72-5AFKHA20 | 72.5KV 20AMP 3" AIR FUSE | S | Supprimé
Bussmann | 72-5AFKHA25 | 72-5AFKHA25 | 72.5KV 25AMP 3" AIR FUSE | S | Supprimé
Bussmann | 72-5AFKHA31-5 | 72-5AFKHA31-5 | 72.5KV 31.5AMP 3" AIR FUSE | S | Supprimé
Bussmann | 72-5AFKHA3-15 | 72-5AFKHA3-15 | 72.5KV 3.15AMP 3" AIR FUSE>A TAG TYPE | S | Supprimé
Bussmann | 72-5AFKHA40 | 72-5AFKHA40 | 72.5KV 40A 3"AIRFUSE 1170 | S | Supprimé
Bussmann | 72-5AFKHA5 | 72-5AFKHA5 | 72.5KV 5AMP 3" AIR FUSE | S | Supprimé
Bussmann | 72-5AFKHA6-3 | 72-5AFKHA6-3 | 72.5KV 6.3AMP 3" AIR FUSE | S | Supprimé
Bussmann | 72-5AFKHF6-3 | 72-5AFKHF6-3 | 72.5KV 6.3A 3" AIRFUSE F CAP | S | Supprimé
Bussmann | 72-5AFKHO6-3 | 72-5AFKHO6-3 | 72.5KV 6.3AMP 3" AIR FUSE | S | Supprimé
Bussmann | 7-2ADFH620 | 7-2ADFH620 | 7.2KV 20AMP 2" AIR FUSE | S | Supprimé
Bussmann | 7-2ADFH640 | 7-2ADFH640 | 7.2KV 40AMP 2" AIR FUSE | S | Supprimé
Bussmann | 7-2ADFHB50 | 7-2ADFHB50 | 7.2KV 50AMP 2" AIR FUSE | S | Supprimé
Bussmann | 7-2ADFHF10 | 7-2ADFHF10 | 7.2KV 10AMP 2" AIR FUSE | S | Supprimé
Bussmann | 7-2ADFHF63 | 7-2ADFHF63 | 7.2KV 63Amp 2" 'F' Air Fuse | S | Supprimé
Bussmann | 7-2ADFHO20 | 7-2ADFHO20 | 7.2KV 20AMP 2'' AIR FUSE | S | Supprimé
Bussmann | 7-2ADFHO25 | 7-2ADFHO25 | 7.2KV 25AMP 2" AIR FUSE | S | Supprimé
Bussmann | 7-2ADFHO31-5 | 7-2ADFHO31-5 | 7.2KV 31.5A 2"AIR FUSE | S | Supprimé
Bussmann | 7-2ADFHO40 | 7-2ADFHO40 | 7.2KV 40A 2" AIR FUSE | S | Supprimé
Bussmann | 7-2ADFHO50 | 7-2ADFHO50 | 7.2KV 50AMP 2" AIR FUSE | S | Supprimé
Bussmann | 7-2ADFHO63 | 7-2ADFHO63 | 7.2KV 63AMP 2" AIR FUSE | S | Supprimé
Bussmann | 7-2ADFHO6-3 | 7-2ADFHO6-3 | 7.2KV 6.3AMP 2" AIR FUSE | S | Supprimé
Bussmann | 7-2ADFN616 | 7-2ADFN616 | 7.2KV 16AMP 2" AIR FUSE | S | Supprimé
Bussmann | 7-2ADFN650 | 7-2ADFN650 | 7.2KV 50AMP 2" AIR FUSE | S | Supprimé
Bussmann | 7-2ADFN66-3 | 7-2ADFN66-3 | 7.2KV 6.3AMP 2" AIR FUSE | S | Supprimé
Bussmann | 7-2ADFN6B10 | 7-2ADFN6B10 | 7.2KV 10AMP 2" AIR FUSE | S | Supprimé
Bussmann | 7-2ADFNC31-5 | 7-2ADFNC31-5 | 7.2KV 31.5AMP 2" AIR FUSE | S | Supprimé
Bussmann | 7-2AFFHB100 | 7-2AFFHB100 | 7.2KV 100AMP 3" AIR FUSE | S | Supprimé
Bussmann | 7-2AFFHB80 | 7-2AFFHB80 | 7.2KV 80AMP 3" AIR FUSE | S | Supprimé
Bussmann | 7-2BDGH3616 | 7-2BDGH3616 | 7.2KV 16AMP 2" AIR FUSE | S | Supprimé
Bussmann | 7-2BDGH3625 | 7-2BDGH3625 | 7.2KV 25AMP 2" AIR FUSE | S | Supprimé
Bussmann | 7-2BDGH3650 | 7-2BDGH3650 | 7.2KV 50AMP 2" AIR FUSE | S | Supprimé
Bussmann | 7-2BDGH3680 | 7-2BDGH3680 | 7.2KV 80AMP 2" AIR FUSE | S | Supprimé
Bussmann | 7-2BDGH3740 | 7-2BDGH3740 | 7.2KV 40AMP 2" AIR FUSE | S | Supprimé
Bussmann | 7-2BDGH631-5 | 7-2BDGH631-5 | 7.2KV 31.5AMP 2" AIR FUSE | S | Supprimé
Bussmann | 7-2BDGH640 | 7-2BDGH640 | 7.2KV 40AMP 2" AIR FUSE | S | Supprimé
Bussmann | 7-2BDGHA31-5 | 7-2BDGHA31-5 | 7.2KV 31.5AMP 2" 'A' AIR FUSE | S | Supprimé
Bussmann | 7-2BDGHC10 | 7-2BDGHC10 | 7.2KV 10AMP 2" AIR FUSE | S | Supprimé
Bussmann | 7-2BDGHC16 | 7-2BDGHC16 | 7.2KV 16AMP 2" AIR FUSE | S | Supprimé
Bussmann | 7-2BDGHC25 | 7-2BDGHC25 | 7.2KV 25AMP 2" AIR FUSE | S | Supprimé
Bussmann | 7-2BDGHC31-5 | 7-2BDGHC31-5 | 7.2KV 31.5AMP 2" AIR FUSE | S | Supprimé
Bussmann | 7-2BDGHC50 | 7-2BDGHC50 | 7.2KV 50AMP 2" AIR FUSE | S | Supprimé
Bussmann | 7-2BDGHC63 | 7-2BDGHC63 | 7.2KV 63AMP 2" AIR FUSE | S | Supprimé
Bussmann | 7-2BDGHC6-3 | 7-2BDGHC6-3 | 7.2KV 63AMP 2" AIR FUSE | S | Supprimé
Bussmann | 7-2BDGHC80 | 7-2BDGHC80 | 7.2KV 80AMP 2" AIR FUSE | S | Supprimé
Bussmann | 7-2BDGHO10 | 7-2BDGHO10 | 7.2KV 10AMP 2" AIR FUSE | S | Supprimé
Bussmann | 7-2BDGHO16 | 7-2BDGHO16 | 7.2KV 16AMP 2" AIR FUSE | S | Supprimé
Bussmann | 7-2BDGHO20 | 7-2BDGHO20 | 7.2KV 20AMP 2" AIR FUSE | S | Supprimé
Bussmann | 7-2BDGHO25 | 7-2BDGHO25 | 7.2KV 25AMP 2" AIR FUSE | S | Supprimé
Bussmann | 7-2BDGHO31-5 | 7-2BDGHO31-5 | 7.2KV 31.5AMP 2" AIR FUSE | S | Supprimé
Bussmann | 7-2BDGHO40 | 7-2BDGHO40 | 7.2KV 40AMP 2" AIR FUSE | S | Supprimé
Bussmann | 7-2BDGHO50 | 7-2BDGHO50 | 7.2KV 50AMP 2" AIR FUSE | S | Supprimé
Bussmann | 7-2BDGHO63 | 7-2BDGHO63 | 7.2KV 63AMP 2" AIR FUSE | S | Supprimé
Bussmann | 7-2BDGHO6-3 | 7-2BDGHO6-3 | 7.2KV 6.3AMP 2" AIR FUSE | S | Supprimé
Bussmann | 7-2BDGHO80 | 7-2BDGHO80 | 7.2KV 80AMP 2" AIR FUSE | S | Supprimé
Bussmann | 7-2BFGH3650 | 7-2BFGH3650 | 7.2KV 50AMP 3" AIR FUSE | S | Supprimé
Bussmann | 7-2BFGH6B160 | 7-2BFGH6B160 | 7.2KV 160AMP 3" AIR FUSE | S | Supprimé
Bussmann | 7-2BFGH9100 | 7-2BFGH9100 | 7.2KV 100AMP 3" AIR FUSE | S | Supprimé
Bussmann | 7-2BFGH9160 | 7-2BFGH9160 | 7.2KV 160AMP 3" AIR FUSE | S | Supprimé
Bussmann | 7-2BFGHA100 | 7-2BFGHA100 | 7.2KV 100AMP 3" AIR FUSE | S | Supprimé
Bussmann | 7-2BFGHA140 | 7-2BFGHA140 | 7.2KV 140AMP 3" AIR FUSE | S | Supprimé
Bussmann | 7-2BFGHA160 | 7-2BFGHA160 | 7.2KV 160AMP 3" AIR FUSE | S | Supprimé
Bussmann | 7-2BFGHD100 | 7-2BFGHD100 | 7.2KV 100AMP 3" AIR FUSE | S | Supprimé
Bussmann | 7-2BFGHD125 | 7-2BFGHD125 | 7.2KV 125AMP 3" AIR FUSE | S | Supprimé
Bussmann | 7-2BFGHD140 | 7-2BFGHD140 | 7.2KV 140AMP 3" AIR FUSE | S | Supprimé
Bussmann | 7-2BFGHD160 | 7-2BFGHD160 | 7.2KV 160AMP 3" AIR FUSE | S | Supprimé
Bussmann | 7-2BFGHD90 | 7-2BFGHD90 | 7.2KV 90AMP 3" AIR FUSE | S | Supprimé
Bussmann | 7-2BFGHF100 | 7-2BFGHF100 | 7.2KV 100AMP 3" AIR FUSE | S | Supprimé
Bussmann | 7-2BFGHF125 | 7-2BFGHF125 | 7.2KV 125AMP 3" AIR FUSE | S | Supprimé
Bussmann | 7-2BFGHF160 | 7-2BFGHF160 | 7.2KV 160AMP 3" AIR FUSE | S | Supprimé
Bussmann | 7-2BFGHF22X140 | 7-2BFGHF22X140 | 7.2KV 140AMP 3" AIR FUSE | S | Supprimé
Bussmann | 7-2BFGHF22X160 | 7-2BFGHF22X160 | 7.2KV 160AMP 3" AIR FUSE | S | Supprimé
Bussmann | 7-2BFGHF90 | 7-2BFGHF90 | 7.2KV 90AMP 3" AIR FUSE | S | Supprimé
Bussmann | 7-2BFGHO100 | 7-2BFGHO100 | 7.2KV 100AMP 3" AIR FUSE | S | Supprimé
Bussmann | 7-2BFGHO125 | 7-2BFGHO125 | 7.2KV 125AMP 3" AIR FUSE | S | Supprimé
Bussmann | 7-2BFGHO140 | 7-2BFGHO140 | 7.2KV 140AMP 3" AIR FUSE | S | Supprimé
Bussmann | 7-2BFGHO160 | 7-2BFGHO160 | 7.2KV 160AMP FUSE | S | Supprimé
Bussmann | 7-2BFGHO90 | 7-2BFGHO90 | 7.2KV 90AMP 3" AIR FUSE | S | Supprimé
Bussmann | 7-2BFGHZ160 | 7-2BFGHZ160 | 7.2KV 160AMP 3" AIR FUSE | S | Supprimé
Bussmann | 7-2BFGNA100 | 7-2BFGNA100 | 7.2KV 100AMP 3" AIR FUSE | S | Supprimé
Bussmann | 7-2BFGNA160 | 7-2BFGNA160 | 7.2KV 160AMP 3" AIR FUSE | S | Supprimé
Bussmann | 7-2MRLSA100 | 7-2MRLSA100 | 7.2KV 100AMP 3" AIR FUSE | S | Supprimé
Bussmann | 7-2MRLSA125 | 7-2MRLSA125 | 7.2KV 125AMP 3" AIR FUSE | S | Supprimé
Bussmann | 7-2MRLSA160 | 7-2MRLSA160 | 7.2KV 160AMP 3" AIR FUSE | S | Supprimé
Bussmann | AIR3-3-3 | AIR3-3-3 | AIR3-3-3 FUSE LINK HV | S | Supprimé
Bussmann | 1-1NBUNA2 | 1-1NBUNA2 | 1.1KV 3.15A FUSE | S | Supprimé
Bussmann | 1-1NBUNA3-15 | 1-1NBUNA3-15 | 1.1KV 3.15A FUSE | S | Supprimé
Bussmann | 1-1NBUNA6-3 | 1-1NBUNA6-3 | 1.1KV 6.3A FUSE | S | Supprimé
Bussmann | 12ABCN223-15 | 12ABCN223-15 | 12KV 3.15AMP FUSE 1410 | S | Supprimé
Bussmann | 12ABCNA3-15 | 12ABCNA3-15 | 12KV 3.15A FUSE | S | Supprimé
Bussmann | 12CAV2 | 12CAV2 | 12KV 2A 8"FUSE | S | Supprimé
Bussmann | 12OBCN223 | 12OBCN223 | 12KV 3A SPEC VT FUSE | S | Supprimé
Bussmann | 12OBCN223-15 | 12OBCN223-15 | 12KV 3.15A FUSE | S | Supprimé
Bussmann | 12OBCNA3 | 12OBCNA3 | 12KV 3A SPEC VT FUSE | S | Supprimé
Bussmann | 12OBCNA3-15 | 12OBCNA3-15 | 12KV 3.15A FUSE | S | Supprimé
Bussmann | 12OMDNN1 | 12OMDNN1 | 12KV 1AMP 1" VT FUSE | S | Supprimé
Bussmann | 12OMDNN3 | 12OMDNN3 | 12KV 3AMP 1" VT FUSE | S | Supprimé
Bussmann | 12OMDNU1 | 12OMDNU1 | 12KV 1AMP 1" VT FUSE | S | Supprimé
Bussmann | 12OMDNU3 | 12OMDNU3 | 12KV 3AMP 1" VT FUSE | S | Supprimé
Bussmann | 12OMDNU3-15 | 12OMDNU3-15 | 12KV 3.15A 1"VT FUSE | S | Supprimé
Bussmann | 12SMDNN1 | 12SMDNN1 | 12KV 1A 1" VT FUSE 410A | S | Supprimé
Bussmann | 12SMDNN3 | 12SMDNN3 | 12KV 3Amp 1" VT FUSE | S | Supprimé
Bussmann | 12VTDNN0-5 | 12VTDNN0-5 | 12KV 0.5A 7/8"V/T FUSE 400 | S | Supprimé
Bussmann | 12VTDNN0-62 | 12VTDNN0-62 | 12KV 0.62A 7/8"V/T FUSE | S | Supprimé
Bussmann | 12VTDNN1 | 12VTDNN1 | 12KV 1A 7/8" VT FUSE | S | Supprimé
Bussmann | 12VTDNN3 | 12VTDNN3 | 12KV 3AMP 7/8" V/T FUSE DCR 2442 | S | Supprimé
Bussmann | 15-5ABCNA3-15 | 15-5ABCNA3-15 | 15.5KV 3.15A FUSE | S | Supprimé
Bussmann | 15-5ABFN223-15 | 15-5ABFN223-15 | 15.5KV 3.15A FUSE | S | Supprimé
Bussmann | 15-5ABFNA3-15 | 15-5ABFNA3-15 | 15.5KV 3.15A FUSE | S | Supprimé
Bussmann | 15-5CAV0-5E | 15-5CAV0-5E | 15.5KV 0.5A 12" FUSE | S | Supprimé
Bussmann | 15-5CAV1E | 15-5CAV1E | 5.5KV 1A 12" FUSE | S | Supprimé
Bussmann | 15-5CAV2E | 15-5CAV2E | 5.5KV 2A 12" FUSE 1434 | S | Supprimé
Bussmann | 15-5CAV3E | 15-5CAV3E | 15.5KV 3A 12" FUSE | S | Supprimé
Bussmann | 15-5CAV5E | 15-5CAV5E | 5.5KV 5Amp 12" CAV FUSE | S | Supprimé
Bussmann | 15-5CAV7E | 15-5CAV7E | 15.5KV 7AMP 12" FUSE 1433 | S | Supprimé
Bussmann | 15-5CAVH0-5E | 15-5CAVH0-5E | 15.5KV 0.5A 12" FUSE | S | Supprimé
Bussmann | 15-5CAVH1E | 15-5CAVH1E | 15.5KV 1A 12" FUSE | S | Supprimé
Bussmann | 15-5CAVH2E | 15-5CAVH2E | 15.5KV 2A 12" FUSE | S | Supprimé
Bussmann | 15-5OBFN223 | 15-5OBFN223 | 15.5KV 3 AMP OIL VT FUSE | S | Supprimé
Bussmann | 15-5OBFN223-15 | 15-5OBFN223-15 | 15.5KV 3.15A OIL VT FUSE | S | Supprimé
Bussmann | 15-5OBFNA3-15 | 15-5OBFNA3-15 | 15.5KV 3.15A FUSE 1415 | S | Supprimé
Bussmann | 17-5ABGN223-15 | 17-5ABGN223-15 | 17.5KV 3.15A FUSE | S | Supprimé
Bussmann | 17-5ABGNA3-15 | 17-5ABGNA3-15 | 17.5KV 3.15A FUSE | S | Supprimé
Bussmann | 17-5CAV10 | 17-5CAV10 | 17.5KV 10Amp 8" CAV FUSE | S | Supprimé
Bussmann | 17-5CAV2 | 17-5CAV2 | 17.5KV 2Amp 8" CAV FUSE | S | Supprimé
Bussmann | 17-5CAV4 | 17-5CAV4 | 17.5KV 4AMP 8"FUSE | S | Supprimé
Bussmann | 17-5CAV6 | 17-5CAV6 | 17.5KV 6AMP 8" CAV FUSE | S | Supprimé
Bussmann | 17-5OBGN223-15 | 17-5OBGN223-15 | 17.5KV 3.15A FUSE 1420 | S | Supprimé
Bussmann | 17-5OBGNA3-15 | 17-5OBGNA3-15 | 17.5KV 3.15AMP VT FUSE | S | Supprimé
Bussmann | 24ABFNA3-15 | 24ABFNA3-15 | 24KV 3.15AMP VT FUSE | S | Supprimé
Bussmann | 24ABGN223-15 | 24ABGN223-15 | 24KV 3.15A VT FUSE | S | Supprimé
Bussmann | 24ABGNA3-15 | 24ABGNA3-15 | 24KV 3.15A FUSE | S | Supprimé
Bussmann | 24CAV2 | 24CAV2 | 24KV 2A 13"FUSE | S | Supprimé
Bussmann | 24CAV3 | 24CAV3 | 24KV 3A 13"FUSE | S | Supprimé
Bussmann | 24CAV4 | 24CAV4 | 24KV 4A 13"FUSE | S | Supprimé
Bussmann | 24OBGN223-15 | 24OBGN223-15 | 24KV 3.15A OIL FUSE | S | Supprimé
Bussmann | 24OBGNA3-15 | 24OBGNA3-15 | 24KV 3.15A OIL FUSE | S | Supprimé
Bussmann | 24OMGNU3 | 24OMGNU3 | 24KV 3A 1" VT FUSE | S | Supprimé
Bussmann | 24OMGNU3-15 | 24OMGNU3-15 | 24KV 3.15A 1"VT FUSE 421 | S | Supprimé
Bussmann | 3-6ABCN223-15 | 3-6ABCN223-15 | 3.6KV 3.15AMP FUSE | S | Supprimé
Bussmann | 3-6ABCNA10 | 3-6ABCNA10 | 3.6KV 10AMP FUSE 10 3.6 | S | Supprimé
Bussmann | 3-6ABCNA3-15 | 3-6ABCNA3-15 | 3.6KV 3.15A VT FUSE 1410 | S | Supprimé
Bussmann | 3-6ABCNA6-3 | 3-6ABCNA6-3 | 3.6KV 6.3A FUSE 1410 | S | Supprimé
Bussmann | 36ABGN223-15 | 36ABGN223-15 | 36KV 3.15AMP VT FUSE | S | Supprimé
Bussmann | 36ABGNA3-15 | 36ABGNA3-15 | 36KV 3.15A FUSE | S | Supprimé
Bussmann | 3-6ABWN223-15 | 3-6ABWN223-15 | 3.6KV 3.15AMP VT FUSE | S | Supprimé
Bussmann | 3-6ABWN226-3 | 3-6ABWN226-3 | 3.6KV 6.3AMP 1" VT FUSE B000004668 | S | Supprimé
Bussmann | 3-6ABWNA3-15 | 3-6ABWNA3-15 | 3.6KV 3.15A FUSE | S | Supprimé
Bussmann | 3-6ABWNA6-3 | 3-6ABWNA6-3 | 3.6KV 6.3A FUSE | S | Supprimé
Bussmann | 36CAV2 | 36CAV2 | 36KV 2A 17"FUSE | S | Supprimé
Bussmann | 3-6CAV2 | 3-6CAV2 | 3.6KV 2AMP 8" CAV FUSE | S | Supprimé
Bussmann | 36CAV4 | 36CAV4 | 36KV 4A 17"FUSE | S | Supprimé
Bussmann | 36OBGN223-15 | 36OBGN223-15 | 36KV 3.15A OIL VT FUSE | S | Supprimé
Bussmann | 36OBGNA3-15 | 36OBGNA3-15 | 36KV 3.15A FUSE | S | Supprimé
Bussmann | 38CAV4E | 38CAV4E | 38KV 4A CAV FUSE | S | Supprimé
Bussmann | 38CAVH0-5E | 38CAVH0-5E | 38KV 0.5A CAV FUSE | S | Supprimé
Bussmann | 38CAVH1E | 38CAVH1E | 38KV 1A CAV FUSE | S | Supprimé
Bussmann | 38CAVH2E | 38CAVH2E | 38KV 2A CAV FUSE | S | Supprimé
Bussmann | 5-5ABWNA0-5E | 5-5ABWNA0-5E | 5.5KV 0.5A FUSE | S | Supprimé
Bussmann | 5-5ABWNA1E | 5-5ABWNA1E | 5.5KV 1A FUSE | S | Supprimé
Bussmann | 5-5ABWNA2E | 5-5ABWNA2E | 5.5KV 2A FUSE | S | Supprimé
Bussmann | 5-5ABWNA3E | 5-5ABWNA3E | 5.5KV 3E RATED FUSE | S | Supprimé
Bussmann | 5-5ABWNA5E | 5-5ABWNA5E | 5.5KV 5A VT FUSE | S | Supprimé
Bussmann | 5-5AMWNA0-5E | 5-5AMWNA0-5E | 5.5KV 0.5A FUSE | S | Supprimé
Bussmann | 5-5AMWNA1-0E | 5-5AMWNA1-0E | 5.5KV 1.0A FUSE | S | Supprimé
Bussmann | 5-5AMWNA2-0E | 5-5AMWNA2-0E | 5.5KV 2.0A FUSE | S | Supprimé
Bussmann | 5-5AMWNA3-0E | 5-5AMWNA3-0E | 5.5KV 3AMP USA RATED FUSE | S | Supprimé
Bussmann | 5-5AMWNA4-0E | 5-5AMWNA4-0E | 5.5KV 4.0AMP FUSE | S | Supprimé
Bussmann | 5-5AMWNA5-0E | 5-5AMWNA5-0E | 5.5KV 5.0A FUSE | S | Supprimé
Bussmann | 5-5CAV15E | 5-5CAV15E | 5.5KV 15AMP 7" CAV FUSE | S | Supprimé
Bussmann | 5-5CAVH0-5E | 5-5CAVH0-5E | 5.5KV 0.5A CAV FUSE | S | Supprimé
Bussmann | 5-5CAVH1E | 5-5CAVH1E | 5.5KV 1A CAV FUSE | S | Supprimé
Bussmann | 5-5CAVH2E | 5-5CAVH2E | 5.5KV 2A CAV FUSE | S | Supprimé
Bussmann | 7-2ABCN223-15 | 7-2ABCN223-15 | 7.2KV 3.15A FUSE | S | Supprimé
Bussmann | 7-2ABCNA3-15 | 7-2ABCNA3-15 | 7.2KV 3.15A FUSE | S | Supprimé
Bussmann | 7-2ABCNA6-3 | 7-2ABCNA6-3 | 7.2KV 6.3AMP FUSE | S | Supprimé
Bussmann | 7-2ABWNA3-15 | 7-2ABWNA3-15 | 7.2KV 3.15A FUSE | S | Supprimé
Bussmann | 7-2ABWNA6-3 | 7-2ABWNA6-3 | 7.2KV 6.3A FUSE | S | Supprimé
Bussmann | 7-2AMWNA0-5E | 7-2AMWNA0-5E | 7-2KV 0-5A AMWNA VT FUSE. | S | Supprimé
Bussmann | 7-2AMWNA1-0E | 7-2AMWNA1-0E | 7-2KV 1-0E AMWNA VT FUSE. | S | Supprimé
Bussmann | 7-2AMWNA2-0E | 7-2AMWNA2-0E | 7-2KV 2-0E AMWNA VT FUSE. | S | Supprimé
Bussmann | 7-2AMWNA3-0E | 7-2AMWNA3-0E | 7-2KV 3-0E AMWNA VT FUSE. | S | Supprimé
Bussmann | 7-2AMWNA4-0E | 7-2AMWNA4-0E | 7-2KV 4-0E AMWNA VT FUSE. | S | Supprimé
Bussmann | 7-2CAV10 | 7-2CAV10 | 7.2KV 10Amp 8" CAV FUSE | S | Supprimé
Bussmann | 7-2CAV2 | 7-2CAV2 | 7.2KV 2A 8" FUSE | S | Supprimé
Bussmann | 7-2CAV4 | 7-2CAV4 | 7.2KV 4A 8" FUSE | S | Supprimé
Bussmann | 7-2OBCN223-15 | 7-2OBCN223-15 | 7.2KV 3.15A FUSE | S | Supprimé
Bussmann | 7-2OBCNA3-15 | 7-2OBCNA3-15 | 7.2KV 3.15A OIL VT FUSE | S | Supprimé
Bussmann | 7-2OBCNA6-3 | 7-2OBCNA6-3 | 7.2KV 6.3A OIL VT FUSE | S | Supprimé
Bussmann | 7-2OBWN223-15 | 7-2OBWN223-15 | 7.2KV 3.15A VT FUSE | S | Supprimé
Bussmann | 7-2OBWN226-3 | 7-2OBWN226-3 | 7.2KV 6.3A VT FUSE B000004668 | S | Supprimé
Bussmann | 7-2OBWNA3-15 | 7-2OBWNA3-15 | 7.2KV 3.15A VT FUSE | S | Supprimé
Bussmann | 7-2OBWNA6-3 | 7-2OBWNA6-3 | 7.2KV 6.3A VT FUSE | S | Supprimé
Bussmann | 7-2VTBNN0-62 | 7-2VTBNN0-62 | 7.2KV 0.62A V/T FUSE DCR 2389 | S | Supprimé
Bussmann | 7-2VTBNN1 | 7-2VTBNN1 | 7.2KV 1A 7/8" VT FUSE | S | Supprimé
Bussmann | 7-2VTBNN2 | 7-2VTBNN2 | 7.2KV 2AMP 7/8" VT FUSE DCR 4000 | S | Supprimé
Bussmann | 7-2VTBNN3 | 7-2VTBNN3 | 7.2KV 3A 7/8" VT FUSE | S | Supprimé
Bussmann | 7-2VTDNN0-62 | 7-2VTDNN0-62 | 7.2KV 0.62AMP V/T FUSE DCR 2315 | S | Supprimé
Bussmann | 7-2VTDNN3 | 7-2VTDNN3 | 7.2KV 3A 7/8" VT FUSE | S | Supprimé
Bussmann | 3-6ADGHA50 | 3-6ADGHA50 | 3.6KV 50Amp 2" AIR FUSE | S | Supprimé
Bussmann | 3-6ADGHC40 | 3-6ADGHC40 | 3.6KV 40AMP FUSE 2" MOTORSTART FUSE | S | Supprimé
Bussmann | 3-6ADGHC50 | 3-6ADGHC50 | 3.6KV 50A 2" AIR FUSE | S | Supprimé
Bussmann | 3-6WDFHA50 | 3-6WDFHA50 | 3.6KV 50A 2"M/START FUSE | S | Supprimé
Bussmann | 3-6WDFHA63 | 3-6WDFHA63 | 3.6KV 63A 2"M/START FUSE | S | Supprimé
Bussmann | 3-6WDFHA80 | 3-6WDFHA80 | 3.6KV 80Amp 2" MOTORSTART FUSE | S | Supprimé
Bussmann | 3-6WDFHL100 | 3-6WDFHL100 | 3.6KV 100AMP 2" MOTORSTART FUSE | S | Supprimé
Bussmann | 3-6WDFHL125 | 3-6WDFHL125 | 3.6KV 125Amp 2" MOTORSTART FUSE | S | Supprimé
Bussmann | 3-6WDFHL50 | 3-6WDFHL50 | 3.6KV 50A M/S 1210 | S | Supprimé
Bussmann | 3-6WDFHL63 | 3-6WDFHL63 | 3.6KV 63Amp 2" MOTORSTART FUSE | S | Supprimé
Bussmann | 3-6WDFHL80 | 3-6WDFHL80 | 3.6KV 80Amp 2" MOTORSTART FUSE | S | Supprimé
Bussmann | 3-6WDFHO100 | 3-6WDFHO100 | 3.6KV 100Amp 2" MOTORSTART FUSE | S | Supprimé
Bussmann | 3-6WDFHO125 | 3-6WDFHO125 | 3.6KV 125Amp 2" MOTORSTART FUSE | S | Supprimé
Bussmann | 3-6WDFHO50 | 3-6WDFHO50 | 3.6KV 50Amp 2" MOTORSTART FUSE | S | Supprimé
Bussmann | 3-6WDFHO63 | 3-6WDFHO63 | 3.6KV 63A M/S 1210 | S | Supprimé
Bussmann | 3-6WDFHO80 | 3-6WDFHO80 | 3.6KV 80Amp 2" MOTORSTART FUSE | S | Supprimé
Bussmann | 3-6WDFNF100 | 3-6WDFNF100 | 3.6KV 100AMP 2" MOTORSTART FUSE | S | Supprimé
Bussmann | 3-6WDFNF125 | 3-6WDFNF125 | 3.6KV 125Amp 2" MOTORSTART FUSE | S | Supprimé
Bussmann | 3-6WDFNO100 | 3-6WDFNO100 | 3.6KV 100AMP 2" MOTORSTART FUSE | S | Supprimé
Bussmann | 3-6WDFNO125 | 3-6WDFNO125 | 3.6KV 125Amp 2" MOTORSTART FUSE | S | Supprimé
Bussmann | 3-6WDFNO50 | 3-6WDFNO50 | 3.6Kv 50AMP 2" MOTOR START FUSE | S | Supprimé
Bussmann | 3-6WDFNO63 | 3-6WDFNO63 | 3.6KV 63A M/S 1210 | S | Supprimé
Bussmann | 3-6WDFNO80 | 3-6WDFNO80 | 3.6KV 80Amp 2" MOTORSTART FUSE | S | Supprimé
Bussmann | 3-6WDLSJ100 | 3-6WDLSJ100 | 3.6KV 100A M/S FUSE | S | Supprimé
Bussmann | 3-6WDLSJ125 | 3-6WDLSJ125 | 3.6KV 125AMP 2" MOTORSTART FUSE | S | Supprimé
Bussmann | 3-6WDLSJ50 | 3-6WDLSJ50 | 3.6KV 50AMP DIN FUSE | S | Supprimé
Bussmann | 3-6WDLSJ63 | 3-6WDLSJ63 | 3.6KV 63A M/S 1218 | S | Supprimé
Bussmann | 3-6WDLSJ80 | 3-6WDLSJ80 | 3.6KV 80AMP 2" MOTORSTART FUSE | S | Supprimé
Bussmann | 3-6WDOH4680 | 3-6WDOH4680 | 3.6KV 80Amp 2" MOTORSTART FUSE | S | Supprimé
Bussmann | 3-6WDOH6100 | 3-6WDOH6100 | 3.6KV 100Amp 2" MOTORSTART FUSE | S | Supprimé
Bussmann | 3-6WDOH6125 | 3-6WDOH6125 | 3.6KV 125Amp 2" MOTORSTART FUSE | S | Supprimé
Bussmann | 3-6WDOH650 | 3-6WDOH650 | 3.6KV 50Amp 2" MOTORSTART FUSE | S | Supprimé
Bussmann | 3-6WDOH663 | 3-6WDOH663 | 3.6KV 63Amp 2" MOTORSTART FUSE | S | Supprimé
Bussmann | 3-6WDOH680 | 3-6WDOH680 | 3.6KV 80Amp 2" MOTORSTART FUSE | S | Supprimé
Bussmann | 3-6WDOH7100 | 3-6WDOH7100 | 3.6KV 80Amp 2" MOTORSTART FUSE | S | Supprimé
Bussmann | 3-6WDOH7125 | 3-6WDOH7125 | 3.6KV 125AMP 2" MOTORSTART FUSE | S | Supprimé
Bussmann | 3-6WDOH750 | 3-6WDOH750 | 3.6KV 50Amp 2" MOTORSTART FUSE | S | Supprimé
Bussmann | 3-6WDOH763 | 3-6WDOH763 | 3.6KV 63AMP 2" MOTORSTART FUSE | S | Supprimé
Bussmann | 3-6WDOH780 | 3-6WDOH780 | 3.6KV 80Amp 2" MOTORSTART FUSE | S | Supprimé
Bussmann | 3-6WDOHA63 | 3-6WDOHA63 | 3.6KV 63Amp 2" MOTORSTART FUSE | S | Supprimé
Bussmann | 3-6WDON6100 | 3-6WDON6100 | 3.6KV 100AMP 2" MOTORSTART FUSE | S | Supprimé
Bussmann | 3-6WDON650 | 3-6WDON650 | 3.6KV 50Amp 2" MOTORSTART FUSE | S | Supprimé
Bussmann | 3-6WDON663 | 3-6WDON663 | 3.6KV 63Amp 2" MOTORSTART FUSE | S | Supprimé
Bussmann | 3-6WDON680 | 3-6WDON680 | 3.6KV 80Amp 2" MOTORSTART FUSE | S | Supprimé
Bussmann | 3-6WDOSJ100 | 3-6WDOSJ100 | 3.6KV 100AMP 2" MOTORSTART FUSE | S | Supprimé
Bussmann | 3-6WDOSJ125 | 3-6WDOSJ125 | 3.6KV 125AMP 2" MOTORSTART FUSE | S | Supprimé
Bussmann | 3-6WDOSJ50 | 3-6WDOSJ50 | 3.6KV 50AMP 2" MOTORSTART FUSE | S | Supprimé
Bussmann | 3-6WDOSJ63 | 3-6WDOSJ63 | 3.6KV 63Amp 2" MOTORSTART FUSE | S | Supprimé
Bussmann | 3-6WDOSJ80 | 3-6WDOSJ80 | 3.6KV 80AMP 2" MOTORSTART FUSE | S | Supprimé
Bussmann | 3-6WFDH50100 | 3-6WFDH50100 | 3.6KV 100AMP M/S FUSE | S | Supprimé
Bussmann | 3-6WFDH50125 | 3-6WFDH50125 | 3.6KV 125Amp 3" MOTORSTART FUSE | S | Supprimé
Bussmann | 3-6WFDH50160 | 3-6WFDH50160 | 3.6KV 160A M/S 1217 | S | Supprimé
Bussmann | 3-6WFDH5031-5 | 3-6WFDH5031-5 | 3.6KV 31.5AMP M/S FUSE | S | Supprimé
Bussmann | 3-6WFDH5080 | 3-6WFDH5080 | 3.6KV 80AMP M/S FUSE | S | Supprimé
Bussmann | 3-6WFDHF100 | 3-6WFDHF100 | 3.6KV 100AMP M/S FUSE | S | Supprimé
Bussmann | 3-6WFDHF80 | 3-6WFDHF80 | 3.6KV 80A M/S 1217 | S | Supprimé
Bussmann | 3-6WFDHO100 | 3-6WFDHO100 | 3.6KV 100AMP M/S FUSE | S | Supprimé
Bussmann | 3-6WFDNF160 | 3-6WFDNF160 | 3.6KV 160A M/S 1217 | S | Supprimé
Bussmann | 3-6WFFH50100 | 3-6WFFH50100 | 3.6KV 100A M/S 1211 | S | Supprimé
Bussmann | 3-6WFFH50160 | 3-6WFFH50160 | 3.6KV 160A M/S 1211 | S | Supprimé
Bussmann | 3-6WFFH50200 | 3-6WFFH50200 | 3.6KV 200A M/S 1211 | S | Supprimé
Bussmann | 3-6WFFH5050 | 3-6WFFH5050 | 3.6KV 50A 3"M/S 1211 | S | Supprimé
Bussmann | 3-6WFFH5063 | 3-6WFFH5063 | 3.6KV 63A 3"M/S 1211 | S | Supprimé
Bussmann | 3-6WFFHO140 | 3-6WFFHO140 | 3.6KV 140A M/S 1211 | S | Supprimé
Bussmann | 3-6WFFHO160 | 3-6WFFHO160 | 3.6KV 160Amp 3" MOTOR START FUSE | S | Supprimé
Bussmann | 3-6WFFHO200 | 3-6WFFHO200 | 3.6KV 200Amp 3" MOTORSTART FUSE | S | Supprimé
Bussmann | 3-6WFFHO22X200 | 3-6WFFHO22X200 | 3.6KV 2 X 200A M/S FUSE | S | Supprimé
Bussmann | 3-6WFFNF160 | 3-6WFFNF160 | 3.6KV 160A M/S 1211 | S | Supprimé
Bussmann | 3-6WFFNF200 | 3-6WFFNF200 | 3.6KV 200Amp 3" MOTORSTART FUSE | S | Supprimé
Bussmann | 3-6WFFNO140 | 3-6WFFNO140 | 3.6KV 140Amp 3" 'O' Motorstart Fuse N/S | S | Supprimé
Bussmann | 3-6WFFNO160 | 3-6WFFNO160 | 3.6KV 160A M/S 1211A | S | Supprimé
Bussmann | 3-6WFFNO200 | 3-6WFFNO200 | 3.6KV 200A M/S 1211A | S | Supprimé
Bussmann | 3-6WFGHA100 | 3-6WFGHA100 | 3.6KV 100AMP 3" MOTORSTART FUSE | S | Supprimé
Bussmann | 3-6WFGHA125 | 3-6WFGHA125 | 3.6KV 125AMP 3" M/START | S | Supprimé
Bussmann | 3-6WFGHA160 | 3-6WFGHA160 | 3.6KV 160AMP M/START | S | Supprimé
Bussmann | 3-6WFGHA200 | 3-6WFGHA200 | 3.6KV 200AMP M/S FUSE | S | Supprimé
Bussmann | 3-6WFGHA250 | 3-6WFGHA250 | 3.6KV 250A M/S 1213 | S | Supprimé
Bussmann | 3-6WFGHA31-5 | 3-6WFGHA31-5 | 3.6KV 31.5AMP 3" M/START DCR 2271 | S | Supprimé
Bussmann | 3-6WFGHA50 | 3-6WFGHA50 | 3.6KV 50AMP 3" MOTORSTART FUSE | S | Supprimé
Bussmann | 3-6WFGHD200 | 3-6WFGHD200 | 3.6KV 200AMP M/S FUSE 1213 | S | Supprimé
Bussmann | 3-6WFGHO100 | 3-6WFGHO100 | 3.6KV 100A M/S 1213 | S | Supprimé
Bussmann | 3-6WFGHO125 | 3-6WFGHO125 | 3.6KV 125A M/S 1213 | S | Supprimé
Bussmann | 3-6WFGHO160 | 3-6WFGHO160 | 3.6KV 160A M/S 1213 | S | Supprimé
Bussmann | 3-6WFGHO200 | 3-6WFGHO200 | 3 .6KV 200A M/S 1213 | S | Supprimé
Bussmann | 3-6WFGHO250 | 3-6WFGHO250 | 3.6KV 250AMP 3" MOTOR FUSE | S | Supprimé
Bussmann | 3-6WFGHO31-5 | 3-6WFGHO31-5 | 3.6KV 31.5A M/S 1213 | S | Supprimé
Bussmann | 3-6WFGHO40 | 3-6WFGHO40 | 3.6KV 40A M/S 1213 | S | Supprimé
Bussmann | 3-6WFGHO50 | 3-6WFGHO50 | 3.6KV 50A M/S 1213 | S | Supprimé
Bussmann | 3-6WFGHO63 | 3-6WFGHO63 | 3.6KV 63A M/S 1213 | S | Supprimé
Bussmann | 3-6WFGHO7100 | 3-6WFGHO7100 | 3.6KV 100AMP MOTOR START | S | Supprimé
Bussmann | 3-6WFGHO780 | 3-6WFGHO780 | 3.6KV 80AMP MOTOR START | S | Supprimé
Bussmann | 3-6WFGHO80 | 3-6WFGHO80 | 3.6KV 80A M/S 1213 | S | Supprimé
Bussmann | 3-6WFGNO125 | 3-6WFGNO125 | 3.6KV 125A 3" M/S 1213 | S | Supprimé
Bussmann | 3-6WFGNO250 | 3-6WFGNO250 | 3.6KV 250AMP M/S FUSE | S | Supprimé
Bussmann | 3-6WFGNO31-5 | 3-6WFGNO31-5 | 3.6KV 31.5A M/S 1213 | S | Supprimé
Bussmann | 3-6WFGNO50 | 3-6WFGNO50 | 3.6KV 50A 3"M/S 1213 | S | Supprimé
Bussmann | 3-6WFGNO80 | 3-6WFGNO80 | 3.6KV 80A M/S FUSE | S | Supprimé
Bussmann | 3-6WFLSJ160 | 3-6WFLSJ160 | 3.6KV 160A M/S 1219 | S | Supprimé
Bussmann | 3-6WFLSJ200 | 3-6WFLSJ200 | 3.6KV 200Amp 3" MOTORSTART FUSE | S | Supprimé
Bussmann | 3-6WFOH50160 | 3-6WFOH50160 | 3.6KV 160AMP M/S FUSE | S | Supprimé
Bussmann | 3-6WFOH6160 | 3-6WFOH6160 | 3.6KV 160AMP M/S FUSE 1216 | S | Supprimé
Bussmann | 3-6WFOH6200 | 3-6WFOH6200 | 3.6KV 200Amp 3" MOTORSTART FUSE | S | Supprimé
Bussmann | 3-6WFON6160 | 3-6WFON6160 | 3.6KV 160A M/S 1216 | S | Supprimé
Bussmann | 3-6WFON6200 | 3-6WFON6200 | 3.6KV 200A M/S 1216 | S | Supprimé
Bussmann | 3-6WFOSJ160 | 3-6WFOSJ160 | 3.6KV 160A M/S 1216B | S | Supprimé
Bussmann | 3-6WFOSJ200 | 3-6WFOSJ200 | 3.6KV 200A M/S 1216B | S | Supprimé
Bussmann | 3-6WJON610 | 3-6WJON610 | 3.6KV 10Amp MOTOR START 1.5" FUSE | S | Supprimé
Bussmann | 3-6WJON616 | 3-6WJON616 | 3.6KV 16Amp MOTOR START 1.5" FUSE | S | Supprimé
Bussmann | 3-6WJON620 | 3-6WJON620 | 3.6KV 20Amp MOTORSTART 1.5" FUSE | S | Supprimé
Bussmann | 3-6WJON625 | 3-6WJON625 | 3.6KV 25Amp MOTORSTART 1.5" FUSE | S | Supprimé
Bussmann | 3-6WJON631-5 | 3-6WJON631-5 | 3.6KV 31.5AMP MOTOR START 1.5" FUSE | S | Supprimé
Bussmann | 3-6WJON640 | 3-6WJON640 | 3.6KV 40AMP MOTORSTART 1.5" FUSE | S | Supprimé
Bussmann | 3-6WJON65 | 3-6WJON65 | 3.6KV 5Amp MOTORSTART 1.5" FUSE | S | Supprimé
Bussmann | 3-6WJON650 | 3-6WJON650 | 3.6KV 50AMP MOTOR START 1.5" FUSE | S | Supprimé
Bussmann | 3-6WJON66-3 | 3-6WJON66-3 | 3.6KV 6.3Amp MOTOR START 1.5" FUSE | S | Supprimé
Bussmann | 3-6WKFH50250 | 3-6WKFH50250 | 3.6KV 250A M/S 1212 | S | Supprimé
Bussmann | 3-6WKFH50315 | 3-6WKFH50315 | 3.6KV 315A M/S 1212 | S | Supprimé
Bussmann | 3-6WKFH50355 | 3-6WKFH50355 | 3.6KV 355A M/S 1212 | S | Supprimé
Bussmann | 3-6WKFH50400 | 3-6WKFH50400 | 3.6KV 400A M/S 1212 | S | Supprimé
Bussmann | 3-6WKFH5250 | 3-6WKFH5250 | 3.6KV 250AMP 3" M/S FUSE DCR 3696 | S | Supprimé
Bussmann | 3-6WKFH5315 | 3-6WKFH5315 | 3.6KV 315AMP M/S FUSE | S | Supprimé
Bussmann | 3-6WKFH5355 | 3-6WKFH5355 | 3.6KV 355AMP 3" MOTORSTART FUSE | S | Supprimé
Bussmann | 3-6WKFH5400 | 3-6WKFH5400 | 3.6KV 400A 3" M/START DCR 2362 | S | Supprimé
Bussmann | 3-6WKFHA250 | 3-6WKFHA250 | 3.6KV 250A M/S | S | Supprimé
Bussmann | 3-6WKFHA400 | 3-6WKFHA400 | 3.6KV 400A 3" MOTOR FUSE | S | Supprimé
Bussmann | 3-6WKFHO22X250 | 3-6WKFHO22X250 | 3.6KV 2X250AMP M/S FUSE | S | Supprimé
Bussmann | 3-6WKFHO22X315 | 3-6WKFHO22X315 | 3.6KV 2X315AMP M/S FUSE | S | Supprimé
Bussmann | 3-6WKFHO22X355 | 3-6WKFHO22X355 | 3.6KV 2X355A M/S 1212 | S | Supprimé
Bussmann | 3-6WKFHO250 | 3-6WKFHO250 | 3.6KV 250Amp 3" MOTOR START FUSE | S | Supprimé
Bussmann | 3-6WKFHO315 | 3-6WKFHO315 | 3.6KV 315A M/S 1212 | S | Supprimé
Bussmann | 3-6WKFHO355 | 3-6WKFHO355 | 3.6KV 355AMP 3" MOTOR FUSE | S | Supprimé
Bussmann | 3-6WKFHO400 | 3-6WKFHO400 | 3.6KV 400Amp 3" MOTORSTART FUSE | S | Supprimé
Bussmann | 3-6WKFHY355 | 3-6WKFHY355 | 3.6KV 355A M/S 1212 | S | Supprimé
Bussmann | 3-6WKFNO250 | 3-6WKFNO250 | 3.6KV 250A M/S 1212 | S | Supprimé
Bussmann | 3-6WKFNO315 | 3-6WKFNO315 | 3.6KV 315A M/S 1212 | S | Supprimé
Bussmann | 3-6WKFNO355 | 3-6WKFNO355 | 3.6KV 355A M/S 1212 | S | Supprimé
Bussmann | 3-6WKFNO400 | 3-6WKFNO400 | 3.6KV 400AMP M/S FUSE | S | Supprimé
Bussmann | 3-6WKGHA315 | 3-6WKGHA315 | 3.6KV 315A M/START FUSE | S | Supprimé
Bussmann | 3-6WKGHA400 | 3-6WKGHA400 | 3.6KV 400A M/START FUSE | S | Supprimé
Bussmann | 3-6WKGHO315 | 3-6WKGHO315 | Cartouche-fusible pour moteur, 315 A, AC 3.6 kV, 76 x 359 mm, BS | S | Supprimé
Bussmann | 3-6WKGHO355 | 3-6WKGHO355 | 3.6KV 355AMP 3"M/START DCR 2332 | S | Supprimé
Bussmann | 3-6WKGHO400 | 3-6WKGHO400 | 3.6KV 400A M/S 1214 | S | Supprimé
Bussmann | 3-6WKGHO450 | 3-6WKGHO450 | 3.6KV 450mp 3" MOTORSTART FUSE | S | Supprimé
Bussmann | 3-6WKGHO7450 | 3-6WKGHO7450 | 3.6KV 450A M/S FUSE | S | Supprimé
Bussmann | 3-6WKGNO400 | 3-6WKGNO400 | 3.6KV 400A 3" M/START 1214 | S | Supprimé
Bussmann | 3-6WKLSJ250 | 3-6WKLSJ250 | 3.6KV 250Amp 3" MOTOR START FUSE | S | Supprimé
Bussmann | 3-6WKLSJ315 | 3-6WKLSJ315 | 3.6KV 315AMP 3" MOTORSTART FUSE | S | Supprimé
Bussmann | 3-6WKLSJ355 | 3-6WKLSJ355 | 3.6KV 355AMP 3" MOTORSTART FUSE | S | Supprimé
Bussmann | 3-6WKLSJ400 | 3-6WKLSJ400 | 3.6KV 400Amp 3" MOTORSTART FUSE | S | Supprimé
Bussmann | 5-5FFNHA40E | 5-5FFNHA40E | 5.5KV 40Amp 3" FULL RANGE FUSE | S | Supprimé
Bussmann | 5-5FFNHA65E | 5-5FFNHA65E | 5.5KV 65Amp 3" FULL RANGE FUSE | S | Supprimé
Bussmann | 5-5VFNHA2R | 5-5VFNHA2R | 5.5KV USA RATED FUSE | S | Supprimé
Bussmann | 5-5VFNHA3R | 5-5VFNHA3R | 5.5KV 3R USA FULL RANGE | S | Supprimé
Bussmann | 5-5VFNHA4R | 5-5VFNHA4R | 5.5KV 4R USA RANGE FUSE | S | Supprimé
Bussmann | 5-5VFNHA6R | 5-5VFNHA6R | 5.5KV 6R USA RANGE | S | Supprimé
Bussmann | 5-5VKNHA12R | 5-5VKNHA12R | 5.5KV 12R FUSE | S | Supprimé
Bussmann | 5-5VKNHA9R | 5-5VKNHA9R | 5.5KV 9R AIR M/S FUSE | S | Supprimé
Bussmann | 5-5VKNHK18R | 5-5VKNHK18R | 5.5KV 2X9R 3" MOTORSTART FUSE | S | Supprimé
Bussmann | 5-5VKNHK24R | 5-5VKNHK24R | 5.5KV 2X12R 3" M/S TWIN FUSE | S | Supprimé
Bussmann | 5-5VKNHK30R | 5-5VKNHK30R | 5.5KV 2X15R 450A 3" M/S FUSE | S | Supprimé
Bussmann | 5-5VKNHV40R | 5-5VKNHV40R | 5.5KV 40R 3" MS FUSE 1235 | S | Supprimé
Bussmann | 7-2MOLSB63 | 7-2MOLSB63 | 7.2KV 63A M/S 10 | S | Supprimé
Bussmann | 7-2MROSA100 | 7-2MROSA100 | 7.2KV 100Amp 3" MOTORSTART FUSE | S | Supprimé
Bussmann | 7-2MROSA125 | 7-2MROSA125 | 7.2KV 125Amp 3" MOTORSTART FUSE | S | Supprimé
Bussmann | 7-2MROSA160 | 7-2MROSA160 | 7.2KV 160Amp 3" MOTORSTART FUSE | S | Supprimé
Bussmann | 7-2MROSA200 | 7-2MROSA200 | 7.2KV 200Amp 3" MOTORSTART FUSE | S | Supprimé
Bussmann | 7-2MROSA250 | 7-2MROSA250 | 7.2KV 250Amp 3" MOTORSTART FUSE | S | Supprimé
Bussmann | 7-2MROSA315 | 7-2MROSA315 | 7.2KV 315Amp 3" MOTORSTART FUSE | S | Supprimé
Bussmann | 7-2MROSA80 | 7-2MROSA80 | 7.2KV 80Amp 3" MOTORSTART FUSE | S | Supprimé
Bussmann | 7-2MROSS315 | 7-2MROSS315 | 7.2KV 315A 3"M/S 230 | S | Supprimé
Bussmann | 7-2MROSS63 | 7-2MROSS63 | 7.2KV 63mp 3" MOTORSTART FUSE | S | Supprimé
Bussmann | 7-2MROSS80 | 7-2MROSS80 | 7.2KV 80A 3"M/S | S | Supprimé
Bussmann | 7-2WFMH7100 | 7-2WFMH7100 | 7.2KV 100AMP MOTORSTART 3" FUSE 1242B | S | Supprimé
Bussmann | 7-2WFMH7125 | 7-2WFMH7125 | 7.2KV 125A MOTORSTART 3" FUSE 1242B | S | Supprimé
Bussmann | 7-2WFMH7160 | 7-2WFMH7160 | 7.2KV 160AMP MOTORSTART 3" FUSE 1245A | S | Supprimé
Bussmann | 7-2WFMH750 | 7-2WFMH750 | 7.2KV 50AMP 3" MOTORSTART FUSE | S | Supprimé
Bussmann | 7-2WFMH763 | 7-2WFMH763 | 7.2KV 63AMP 3" MOTORSTART FUSE | S | Supprimé
Bussmann | 7-2WFMH780 | 7-2WFMH780 | 7.2KV 80AMP 3" M/S FUSE | S | Supprimé
Bussmann | 7-2WFMN7160 | 7-2WFMN7160 | 7.2KV 160Amp M/Start Fuse | S | Supprimé
Bussmann | 7-2WFMSJ100 | 7-2WFMSJ100 | 7.2KV 100A M/S 1242 | S | Supprimé
Bussmann | 7-2WFMSJ125 | 7-2WFMSJ125 | 7.2KV 125amps''MOTOR START FUSE | S | Supprimé
Bussmann | 7-2WFMSJ160 | 7-2WFMSJ160 | 7.2KV 160AMP 3" MOTORSTART FUSE | S | Supprimé
Bussmann | 7-2WFMSJ25 | 7-2WFMSJ25 | 7.2KV 25AMP 3" M/START | S | Supprimé
Bussmann | 7-2WFMSJ31-5 | 7-2WFMSJ31-5 | 7.2KV 31.5A 3"M/S 1242 | S | Supprimé
Bussmann | 7-2WFMSJ40 | 7-2WFMSJ40 | 7.2KV 40AMP 3" M/START | S | Supprimé
Bussmann | 7-2WFMSJ50 | 7-2WFMSJ50 | 7.2KV 50AMP 3" M/START | S | Supprimé
Bussmann | 7-2WFMSJ63 | 7-2WFMSJ63 | 7.2KV 63AMP 3" DIN FUSE | S | Supprimé
Bussmann | 7-2WFMSJ80 | 7-2WFMSJ80 | 7.2KV 80A 3" M/START FUSE | S | Supprimé
Bussmann | 7-2WFNHA100 | 7-2WFNHA100 | 7.2KV 100A MOTOR START FUSE | S | Supprimé
Bussmann | 7-2WFNHA125 | 7-2WFNHA125 | 7.2KV 125A MOTOR START FUSE | S | Supprimé
Bussmann | 7-2WFNHA160 | 7-2WFNHA160 | 7.2KV 160A 3" MOTOR START FUSE | S | Supprimé
Bussmann | 7-2WFNHA25 | 7-2WFNHA25 | 7.2KV 25A 3" MOTOR START FUSE | S | Supprimé
Bussmann | 7-2WFNHA40 | 7-2WFNHA40 | 7.2KV 40A MOTOR START FUSE | S | Supprimé
Bussmann | 7-2WFNHA50 | 7-2WFNHA50 | 7.2KV 50A MOTOR START FUSE | S | Supprimé
Bussmann | 7-2WFNHA63 | 7-2WFNHA63 | 7.2KV 63A MOTOR START FUSE | S | Supprimé
Bussmann | 7-2WFNHA80 | 7-2WFNHA80 | 7.2KV 80AMP 3"MOTOR START FUSE | S | Supprimé
Bussmann | 7-2WFNHO100 | 7-2WFNHO100 | 7.2KV 100A MOTOR START FUSE | S | Supprimé
Bussmann | 7-2WFNHO125 | 7-2WFNHO125 | 7.2KV 125A 3" MOTOR START FUSE | S | Supprimé
Bussmann | 7-2WFNHO160 | 7-2WFNHO160 | 7.2KV 160Amp 3" MOTORSTART FUSE | S | Supprimé
Bussmann | 7-2WFNHO25 | 7-2WFNHO25 | 7.2KV 25A 3" MOTOR START FUSE | S | Supprimé
Bussmann | 7-2WFNHO31-5 | 7-2WFNHO31-5 | 7.2KV 31.5A 3" MOTOR START FUSE | S | Supprimé
Bussmann | 7-2WFNHO40 | 7-2WFNHO40 | 7.2KV 40A MOTOR START FUSE | S | Supprimé
Bussmann | 7-2WFNHO50 | 7-2WFNHO50 | 7.2KV 50A MOTOR START FUSE | S | Supprimé
Bussmann | 7-2WFNHO63 | 7-2WFNHO63 | 7.2KV 63A 3" MOTOR START FUSE | S | Supprimé
Bussmann | 7-2WFNHO80 | 7-2WFNHO80 | 7.2KV 80A 3" MOTOR START FUSE | S | Supprimé
Bussmann | 7-2WFNNO125 | 7-2WFNNO125 | 7.2KV 125A MS FUSE 1240A | S | Supprimé
Bussmann | 7-2WKMH7200 | 7-2WKMH7200 | 7.2KV 200A M/S 1245 | S | Supprimé
Bussmann | 7-2WKMH7250 | 7-2WKMH7250 | 7.2KV 250AMP MOTORSTART F | S | Supprimé
Bussmann | 7-2WKMH7315 | 7-2WKMH7315 | 7.2KV 315AMP MOTORSTART F USE 1242 | S | Supprimé
Bussmann | 7-2WKMH7355 | 7-2WKMH7355 | 7.2KV 355A M/S 1245 | S | Supprimé
Bussmann | 7-2WKMHO355 | 7-2WKMHO355 | 7.2KV 355A M/S 1245 | S | Supprimé
Bussmann | 7-2WKMSJ200 | 7-2WKMSJ200 | 7.2KV 200A M/S 1243 | S | Supprimé
Bussmann | 7-2WKMSJ224 | 7-2WKMSJ224 | 7.2KV 224AMP 3" M/START | S | Supprimé
Bussmann | 7-2WKMSJ250 | 7-2WKMSJ250 | 7.2KV 250Amp 3" MOTORSTART FUSE | S | Supprimé
Bussmann | 7-2WKMSJ315 | 7-2WKMSJ315 | 7.2KV 315A M/S FUSE | S | Supprimé
Bussmann | 7-2WKMSJ355 | 7-2WKMSJ355 | 7.2KV 355Amp 3" MOTORSTART FUSE | S | Supprimé
Bussmann | 7-2WKNHA200 | 7-2WKNHA200 | 7.2KV 200A MOTOR START FUSE | S | Supprimé
Bussmann | 7-2WKNHA250 | 7-2WKNHA250 | 7.2KV 250A 3" MOTOR START FUSE | S | Supprimé
Bussmann | 7-2WKNHA315 | 7-2WKNHA315 | 7.2KV 315A 3" MOTOR START FUSE | S | Supprimé
Bussmann | 7-2WKNHO200 | 7-2WKNHO200 | 7.2KV 200A 3" MOTOR START FUSE | S | Supprimé
Bussmann | 7-2WKNHO224 | 7-2WKNHO224 | 7.2KV 224A 3" MOTOR START FUSE | S | Supprimé
Bussmann | 7-2WKNHO22X200 | 7-2WKNHO22X200 | 7.2KV 2 X 200A MOTOR START FUSE | S | Supprimé
Bussmann | 7-2WKNHO22X224 | 7-2WKNHO22X224 | 7.2KV 2 X 224 AMP MOTORSTART | S | Supprimé
Bussmann | 7-2WKNHO22X250 | 7-2WKNHO22X250 | 7.2KV 2X250A MOTOR START FUSE | S | Supprimé
Bussmann | 7-2WKNHO22X315 | 7-2WKNHO22X315 | 7.2KV 2X315A MOTOR START FUSE | S | Supprimé
Bussmann | 7-2WKNHO250 | 7-2WKNHO250 | 7.2KV 250A 3" MOTOR START FUSE | S | Supprimé
Bussmann | 7-2WKNHO315 | 7-2WKNHO315 | 7.2KV 315A 3" MOTOR START FUSE | S | Supprimé
Bussmann | 7-2WKNNO200 | 7-2WKNNO200 | 7.2KV 200A M/S 1241 | S | Supprimé
Bussmann | 7-2WKNNO250 | 7-2WKNNO250 | 7.2KV 250A M/S 1241 | S | Supprimé
Bussmann | 8-25FFNHK125E | 8-25FFNHK125E | 8.25KV 125E RATING TWIN 3" FUSE | S | Supprimé
Bussmann | 8-25FFNHK150E | 8-25FFNHK150E | 8.25KV 150E RATING TWIN | S | Supprimé
Bussmann | TTD01 | TTD01 | TRIP TEST DEVICE | S | Supprimé
Bussmann | 15KB1 | 15KB1 | 15KV 1A EXPULSION LINK | S | Supprimé
Bussmann | 15KB10 | 15KB10 | 15KV 10A EXPULSION LINK | S | Supprimé
Bussmann | 15KB100 | 15KB100 | 15KV 100A EXPULSION LINK | S | Supprimé
Bussmann | 15KB12 | 15KB12 | 15KV 12A EXPULSION LINK | S | Supprimé
Bussmann | 15KB15 | 15KB15 | 15KV 15A EXPULSION LINK | S | Supprimé
Bussmann | 15KB2 | 15KB2 | 15KV 2A EXPULSION LINK | S | Supprimé
Bussmann | 15KB20 | 15KB20 | 15KV 20A EXPULSION LINK | S | Supprimé
Bussmann | 15KB25 | 15KB25 | 15KV 25A EXPULSION LINK | S | Supprimé
Bussmann | 15KB3 | 15KB3 | 15KV 3A EXPULSION LINK | S | Supprimé
Bussmann | 15KB30 | 15KB30 | 15KV 30A EXPULSION LINK | S | Supprimé
Bussmann | 15KB4 | 15KB4 | 15KV 4A EXPULSION LINK | S | Supprimé
Bussmann | 15KB40 | 15KB40 | 15KV 40A EXPULSION LINK | S | Supprimé
Bussmann | 15KB5 | 15KB5 | 15KV 5A EXPULSION LINK | S | Supprimé
Bussmann | 15KB50 | 15KB50 | 15KV 50A EXPULSION LINK | S | Supprimé
Bussmann | 15KB6 | 15KB6 | 15KV 6A EXPULSION LINK | S | Supprimé
Bussmann | 15KB60 | 15KB60 | 15KV 60A EXPULSION LINK | S | Supprimé
Bussmann | 15KB65 | 15KB65 | 15KV 65A EXPULSION LINK | S | Supprimé
Bussmann | 15KB75 | 15KB75 | 15KV 75A EXPULSION LINK | S | Supprimé
Bussmann | 15KB7-5 | 15KB7-5 | 15KV 7.5AMP LINK | S | Supprimé
Bussmann | 15KB8 | 15KB8 | 15KV 8A EXPULSION LINK | S | Supprimé
Bussmann | 15KB80 | 15KB80 | 15KV 80A EXPULSION LINK | S | Supprimé
Bussmann | 15KBR1 | 15KBR1 | 15KV 1A REMOVABLE B/HEAD EXPULSION LINK | S | Supprimé
Bussmann | 15KBR10 | 15KBR10 | 15KV 10A REMOVABLE B/HEAD EXPULSION LINK | S | Supprimé
Bussmann | 15KBR100 | 15KBR100 | 15KV 100A REMOVABLE B/HEAD EXPULSION LIN | S | Supprimé
Bussmann | 15KBR12 | 15KBR12 | 15KV 12A REMOVABLE B/HEAD EXPULSION LINK | S | Supprimé
Bussmann | 15KBR15 | 15KBR15 | 15KV 15A REMOVABLE B/HEAD EXPULSION LINK | S | Supprimé
Bussmann | 15KBR2 | 15KBR2 | 15KV 2A REMOVABLE B/HEAD EXPULSION LINK | S | Supprimé
Bussmann | 15KBR20 | 15KBR20 | 15KV 20A REMOVABLE B/HEAD EXPULSION LINK | S | Supprimé
Bussmann | 15KBR25 | 15KBR25 | 15KV 25A REMOVABLE B/H EXPULSION LINK | S | Supprimé
Bussmann | 15KBR3 | 15KBR3 | 15KV 3A REMOVABLE B/H EXPULSION LINK | S | Supprimé
Bussmann | 15KBR30 | 15KBR30 | 15KV 30A REMOVABLE B/H EXPULSION LINK | S | Supprimé
Bussmann | 15KBR40 | 15KBR40 | 15KV 40A REMOVABLE B/H EXPULSION LINK | S | Supprimé
Bussmann | 15KBR5 | 15KBR5 | 15KV 5A REMOVABLE B/H EXPULSION LINK | S | Supprimé
Bussmann | 15KBR50 | 15KBR50 | 15KV 50A REMOVABLE B/H EXPULSION LINK | S | Supprimé
Bussmann | 15KBR6 | 15KBR6 | 15KV 6A REMOVABLE B/H EXPULSION LINK | S | Supprimé
Bussmann | 15KBR60 | 15KBR60 | 15KV 60AMP LINK | S | Supprimé
Bussmann | 15KBR65 | 15KBR65 | 15KV 65A REMOVABLE B/H EXPULSION LINK | S | Supprimé
Bussmann | 15KBR8 | 15KBR8 | 15KV 8A REMOVABLE B/H EXPULSION LINK | S | Supprimé
Bussmann | 15KBR80 | 15KBR80 | 15KV 80AMP LINK | S | Supprimé
Bussmann | 15KD25 | 15KD25 | 15KV 25A EXPULSION LINK | S | Supprimé
Bussmann | 15KD30 | 15KD30 | 15KV 30A EXPULSION LINK | S | Supprimé
Bussmann | 15KD8 | 15KD8 | 15KV 8AMP EXPULSION LINK | S | Supprimé
Bussmann | 15KU10 | 15KU10 | 15KV 10A EXPULSION LINK | S | Supprimé
Bussmann | 15KU100 | 15KU100 | 15KV 100A EXPULSION LINK | S | Supprimé
Bussmann | 15KU15 | 15KU15 | 15KV 15AMP EXPULSION LINK | S | Supprimé
Bussmann | 15KU20 | 15KU20 | 15KV 20AMP EXPULSION LINK | S | Supprimé
Bussmann | 15KU25 | 15KU25 | 15KV 25AMP EXPULSION LINK | S | Supprimé
Bussmann | 15KU3 | 15KU3 | 15KV 3 AMP EXPULSION LINK | S | Supprimé
Bussmann | 15KU30 | 15KU30 | 15KV 30AMP EXPULSION LINK | S | Supprimé
Bussmann | 15KU40 | 15KU40 | 15KV 40AMP EXPULSION LINK | S | Supprimé
Bussmann | 15KU5 | 15KU5 | 15KV 5 AMP EXPULSION LINK | S | Supprimé
Bussmann | 15KU50 | 15KU50 | 15KV 50AMP EXPULSION LINK | S | Supprimé
Bussmann | 15KU65 | 15KU65 | 15KV 65AMP EXPULSION LINK | S | Supprimé
Bussmann | 15KU75 | 15KU75 | 15KV 75AMP EXPULSION LINK | S | Supprimé
Bussmann | 15KU8 | 15KU8 | 15KV 8 AMP EXPULSION LINK | S | Supprimé
Bussmann | 15SB100 | 15SB100 | 15KV 100A SOLID LK 15SB100 | S | Supprimé
Bussmann | 15SBR100 | 15SBR100 | 15KV 100A EXPULSION LINK | S | Supprimé
Bussmann | 15SU100 | 15SU100 | 15KV 100A SOLID LINK | S | Supprimé
Bussmann | 15TB1 | 15TB1 | 15KV 1 AMP EXPULSION LINK | S | Supprimé
Bussmann | 15TB10 | 15TB10 | 15KV 10A LK | S | Supprimé
Bussmann | 15TB100 | 15TB100 | 15KV 100A EXPULSION LINK | S | Supprimé
Bussmann | 15TB12 | 15TB12 | 15KV 12AMP EXPULSION LINK | S | Supprimé
Bussmann | 15TB15 | 15TB15 | 15KV 15A EXPULSION LINK | S | Supprimé
Bussmann | 15TB2 | 15TB2 | 15KV 2 AMP LINK | S | Supprimé
Bussmann | 15TB20 | 15TB20 | 15KV 20A LK | S | Supprimé
Bussmann | 15TB25 | 15TB25 | 15KV 25A EXPULSION LINK | S | Supprimé
Bussmann | 15TB3 | 15TB3 | 15KV 3 AMP EXPULSION LINK | S | Supprimé
Bussmann | 15TB30 | 15TB30 | 15KV 30A EXPULSION LINK | S | Supprimé
Bussmann | 15TB40 | 15TB40 | 15KV 40A LK | S | Supprimé
Bussmann | 15TB5 | 15TB5 | 15KV 5A LK | S | Supprimé
Bussmann | 15TB50 | 15TB50 | 15KV 50A EXPULSION LINK | S | Supprimé
Bussmann | 15TB6 | 15TB6 | 15KV 6 AMP EXPULSION LINK | S | Supprimé
Bussmann | 15TB60 | 15TB60 | 15KV 60A EXPULSION LINK | S | Supprimé
Bussmann | 15TB65 | 15TB65 | 15KV 65A LK | S | Supprimé
Bussmann | 15TB75 | 15TB75 | 15KV 75A EXPULSION LINK | S | Supprimé
Bussmann | 15TB8 | 15TB8 | 15KV 8A EXPULSION LINK | S | Supprimé
Bussmann | 15TB80 | 15TB80 | 15KV 80A EXPULSION LINK | S | Supprimé
Bussmann | 15TD10 | 15TD10 | 15KV 10AMP EXPULSION LINK | S | Supprimé
Bussmann | 15TD15 | 15TD15 | 15KV 15A EXPULSION LINK | S | Supprimé
Bussmann | 15TD25 | 15TD25 | 15KV 25A EXPULSION LINK | S | Supprimé
Bussmann | 15TD30 | 15TD30 | 15KV 30AMP EXPULSION LINK | S | Supprimé
Bussmann | 15TD40 | 15TD40 | 15KV 40AMP EXPULSION LINK | S | Supprimé
Bussmann | 15TD5 | 15TD5 | 15KV 5 AMP EXPULSION LINK | S | Supprimé
Bussmann | 15TD50 | 15TD50 | 15KV 50AMP EXPULSION LINK | S | Supprimé
Bussmann | 15TD8 | 15TD8 | 15KV 8 AMP LINK | S | Supprimé
Bussmann | 15TU10 | 15TU10 | 15KV 10AMP EXPULSION LINK | S | Supprimé
Bussmann | 15TU12 | 15TU12 | 15KV 12A EXPULSION LINK | S | Supprimé
Bussmann | 15TU15 | 15TU15 | 15KV 15A EXPULSION LINK | S | Supprimé
Bussmann | 15TU20 | 15TU20 | 15KV 20A EXPULSION LINK | S | Supprimé
Bussmann | 15TU25 | 15TU25 | 15KV 25AMP EXPULSION LINK | S | Supprimé
Bussmann | 15TU3 | 15TU3 | 15KV 3A EXPULSION LINK | S | Supprimé
Bussmann | 15TU30 | 15TU30 | 15KV 30AMP EXPULSION LINK | S | Supprimé
Bussmann | 15TU40 | 15TU40 | 15KV 40AMP EXPULSION LINK | S | Supprimé
Bussmann | 15TU5 | 15TU5 | 15KV 5 AMP EXPULSION LINK | S | Supprimé
Bussmann | 15TU50 | 15TU50 | 15KV 50AMP EXPULSION LINK | S | Supprimé
Bussmann | 15TU6 | 15TU6 | 15KV 6A EXPULSION LINK | S | Supprimé
Bussmann | 15TU60 | 15TU60 | 15KV 60AMP EXPULSION LINK | S | Supprimé
Bussmann | 15TU65 | 15TU65 | 15KV 65AMP EXPULSION LINK | S | Supprimé
Bussmann | 15TU80 | 15TU80 | 15KV 80AMP EXPULSION LINK | S | Supprimé
Bussmann | 15XABR10 | 15XABR10 | 15KV 10 AMP EXPULSION LINK | S | Supprimé
Bussmann | 15XABR100 | 15XABR100 | 15KV 100AMP EXPULSION LINK | S | Supprimé
Bussmann | 15XABR12 | 15XABR12 | 15KV 12 AMP EXPULSION LINK | S | Supprimé
Bussmann | 15XABR15 | 15XABR15 | 15KV 15 AMP EXPULSION LINK | S | Supprimé
Bussmann | 15XABR20 | 15XABR20 | 15KV 20 AMP EXPULSION LINK | S | Supprimé
Bussmann | 15XABR25 | 15XABR25 | 15KV 25AMP EXPULSION LINK | S | Supprimé
Bussmann | 15XABR3 | 15XABR3 | 15KV 3AMP EXPULSION LINK | S | Supprimé
Bussmann | 15XABR30 | 15XABR30 | 15KV 30AMP EXPULSION LINK | S | Supprimé
Bussmann | 15XABR40 | 15XABR40 | 15KV 40AMP EXPULSION LINK | S | Supprimé
Bussmann | 15XABR50 | 15XABR50 | 15KV 50AMP EXPULSION LINK | S | Supprimé
Bussmann | 15XABR6 | 15XABR6 | 15KV 6 AMP EXPULSION LINK | S | Supprimé
Bussmann | 15XABR65 | 15XABR65 | 15KV 65AMP EXPULSION LINK | S | Supprimé
Bussmann | 15XABR8 | 15XABR8 | 15KV 8 AMP LINK | S | Supprimé
Bussmann | 15XABR80 | 15XABR80 | 15KV 80AMP EXPULSION LINK | S | Supprimé
Bussmann | 25KB10 | 25KB10 | 25KV 10A EXPULSION LINK | S | Supprimé
Bussmann | 25KB100 | 25KB100 | 25KV 100A EXPULSION LINK | S | Supprimé
Bussmann | 25KB15 | 25KB15 | 25KV 15A EXPULSION LINK | S | Supprimé
Bussmann | 25KB20 | 25KB20 | 25KV 20A EXPULSION LINK | S | Supprimé
Bussmann | 25KB25 | 25KB25 | 25KV 25A EXPULSION LINK | S | Supprimé
Bussmann | 25KB3 | 25KB3 | 25KV 3A EXPULSION LINK | S | Supprimé
Bussmann | 25KB30 | 25KB30 | 25KV 30A EXPULSION LINK | S | Supprimé
Bussmann | 25KB40 | 25KB40 | 25KV 40A EXPULSION LINK | S | Supprimé
Bussmann | 25KB5 | 25KB5 | 25KV 5A EXPULSION LINK | S | Supprimé
Bussmann | 25KB50 | 25KB50 | 25KV 50AMP LINK | S | Supprimé
Bussmann | 25KB6 | 25KB6 | 25KV 6A EXPULSION LINK | S | Supprimé
Bussmann | 25KB60 | 25KB60 | 25KV 60A EXPULSION LINK | S | Supprimé
Bussmann | 25KB75 | 25KB75 | 25KV 75A EXPULSION LINK | S | Supprimé
Bussmann | 25KB7-5 | 25KB7-5 | 25KV 7.5A EXPULSION LINK | S | Supprimé
Bussmann | 25KB8 | 25KB8 | 25KV 8A EXPULSION LINK | S | Supprimé
Bussmann | 25KB80 | 25KB80 | 25KV 80A EXPULSION LINK | S | Supprimé
Bussmann | 25KBR10 | 25KBR10 | 25KV 10A REMOVABLE B/H EXPULSION LINK | S | Supprimé
Bussmann | 25KBR100 | 25KBR100 | 25KV 100A REMOVABLE B/H EXPULSION LINK | S | Supprimé
Bussmann | 25KBR12 | 25KBR12 | 25KV 12AMP EXPULSION LINK | S | Supprimé
Bussmann | 25KBR15 | 25KBR15 | 25KV 15A REMOVABLE B/H EXPULSION LINK | S | Supprimé
Bussmann | 25KBR2 | 25KBR2 | 25KV 2A REMOVABLE B/H EXPULSION LINK | S | Supprimé
Bussmann | 25KBR20 | 25KBR20 | 25KV 20A REMOVABLE B/H EXPULSION LINK | S | Supprimé
Bussmann | 25KBR25 | 25KBR25 | 25KV 25A REMOVABLE B/H EXPULSION LINK | S | Supprimé
Bussmann | 25KBR3 | 25KBR3 | 25KV 3A REMOVABLE B/H EXPULSION LINK | S | Supprimé
Bussmann | 25KBR30 | 25KBR30 | 25KV 30A REMOVABLE B/H EXPULSION LINK | S | Supprimé
Bussmann | 25KBR40 | 25KBR40 | 25KV 40A REMOVABLE B/H EXPULSION LINK | S | Supprimé
Bussmann | 25KBR5 | 25KBR5 | 25KV 5A REMOVABLE B/H EXPULSION LINK | S | Supprimé
Bussmann | 25KBR50 | 25KBR50 | 25KV 50A REMOVABLE B/H EXPULSION LINK | S | Supprimé
Bussmann | 25KBR6 | 25KBR6 | 25KV 6A REMOVABLE B/H EXPULSION LINK | S | Supprimé
Bussmann | 25KBR60 | 25KBR60 | 25KV 60A REMOVABLE B/H EXPULSION LINK | S | Supprimé
Bussmann | 25KBR65 | 25KBR65 | 25KV 65A REMOVABLE B/H EXPULSION LINK | S | Supprimé
Bussmann | 25KBR75 | 25KBR75 | 25KV 75A REMOVABLE B/H EXPULSION LINK | S | Supprimé
Bussmann | 25KBR7-5 | 25KBR7-5 | 25KV 7-5A REMOVABLE B/H EXPULSION LINK | S | Supprimé
Bussmann | 25KBR8 | 25KBR8 | 25KV 8A REMOVABLE B/H EXPULSION LINK | S | Supprimé
Bussmann | 25KBR80 | 25KBR80 | 25KV 80A REMOVABLE B/H EXPULSION LINK | S | Supprimé
Bussmann | 25TB1 | 25TB1 | 25KV 1A EXPULSION LINK | S | Supprimé
Bussmann | 25TB10 | 25TB10 | 25KV 10A EXPULSION LINK | S | Supprimé
Bussmann | 25TB100 | 25TB100 | 25KV 100A EXPULSION LINK | S | Supprimé
Bussmann | 25TB12 | 25TB12 | 25KV 12AMP EXPULSION LINK | S | Supprimé
Bussmann | 25TB15 | 25TB15 | 25KV 15A EXPULSION LINK | S | Supprimé
Bussmann | 25TB20 | 25TB20 | 25KV 20A EXPULSION LINK | S | Supprimé
Bussmann | 25TB25 | 25TB25 | 25KV 25A EXPULSION LINK | S | Supprimé
Bussmann | 25TB30 | 25TB30 | 25KV 30A EXPULSION LINK | S | Supprimé
Bussmann | 25TB40 | 25TB40 | 25KV 40A EXPULSION LINK | S | Supprimé
Bussmann | 25TB50 | 25TB50 | 25KV 50A EXPULSION LINK | S | Supprimé
Bussmann | 25TB6 | 25TB6 | 25KV 6A EXPULSION LINK | S | Supprimé
Bussmann | 25TB65 | 25TB65 | 25KV 65A EXPULSION LINK | S | Supprimé
Bussmann | 25TB8 | 25TB8 | 25KV 8AMP LINK | S | Supprimé
Bussmann | 25TBR10 | 25TBR10 | 25KV 10AMP EXPULSION LINK | S | Supprimé
Bussmann | 25TBR100 | 25TBR100 | 25KV 100A EXPULSION LINK | S | Supprimé
Bussmann | 25TBR12 | 25TBR12 | 25KV 12AMP EXPULSION LINK | S | Supprimé
Bussmann | 25TBR15 | 25TBR15 | x5KV 15AMP EXPULSION LINK | S | Supprimé
Bussmann | 25TBR20 | 25TBR20 | 25KV 20AMP EXPULSION LINK | S | Supprimé
Bussmann | 25TBR25 | 25TBR25 | 25KV 25AMP EXPULSION LINK | S | Supprimé
Bussmann | 25TBR3 | 25TBR3 | 25KV 3AMP EXPULSION LINK | S | Supprimé
Bussmann | 25TBR30 | 25TBR30 | 25KV 30AMP EXPULSION LINK | S | Supprimé
Bussmann | 25TBR40 | 25TBR40 | 25KV 40AMP EXPULSION LINK | S | Supprimé
Bussmann | 25TBR5 | 25TBR5 | 25KV 5AMP EXPULSION LINK | S | Supprimé
Bussmann | 25TBR50 | 25TBR50 | 25KV 50AMP EXPULSION LINK | S | Supprimé
Bussmann | 25TBR6 | 25TBR6 | 25KV 6A EXPULSION LINK | S | Supprimé
Bussmann | 25TBR60 | 25TBR60 | 25KV 60AMP REMOVABLE B/H EXPULSION LINK | S | Supprimé
Bussmann | 25TBR65 | 25TBR65 | 25KV 65A EXPULSION LINK | S | Supprimé
Bussmann | 25TBR8 | 25TBR8 | 25KV 8AMP EXPULSION LINK | S | Supprimé
Bussmann | 25TBR80 | 25TBR80 | 25KV 80A REM B/H EXPULSION LINK | S | Supprimé
Bussmann | 46KB1 | 46KB1 | 46KV 1A EXPULSION LINK | S | Supprimé
Bussmann | 46KB10 | 46KB10 | 46KV 10A EXPULSION LINK | S | Supprimé
Bussmann | 46KB100 | 46KB100 | 46KV 100A EXPULSION LINK | S | Supprimé
Bussmann | 46KB12 | 46KB12 | 46KV 12A EXPULSION LINK | S | Supprimé
Bussmann | 46KB15 | 46KB15 | 46KV 15 A EXPULSION LINK | S | Supprimé
Bussmann | 46KB2 | 46KB2 | 46KV 2A EXPULSION LINK | S | Supprimé
Bussmann | 46KB20 | 46KB20 | 46KV 20A EXPULSION LINK | S | Supprimé
Bussmann | 46KB25 | 46KB25 | 46KV 25A EXPULSION LINK | S | Supprimé
Bussmann | 46KB3 | 46KB3 | 46KV 3A EXPULSION LINK | S | Supprimé
Bussmann | 46KB30 | 46KB30 | 46KV 30A EXPULSION LINK | S | Supprimé
Bussmann | 46KB40 | 46KB40 | 46KV 40AMP EXPULSION LINK | S | Supprimé
Bussmann | 46KB5 | 46KB5 | 46KV 5A EXPULSION LINK | S | Supprimé
Bussmann | 46KB50 | 46KB50 | 46KV 50A EXPULSION LINK | S | Supprimé
Bussmann | 46KB6 | 46KB6 | 46KV 6A EXPULSION LINK | S | Supprimé
Bussmann | 46KB60 | 46KB60 | 46KV 60A EXPULSION LINK | S | Supprimé
Bussmann | 46KB65 | 46KB65 | 46KV 65A EXPULSION LINK | S | Supprimé
Bussmann | 46KB75 | 46KB75 | 46KV 75A EXPULSION LINK | S | Supprimé
Bussmann | 46KB7-5 | 46KB7-5 | 46KV 7.5A EXPULSION LINK | S | Supprimé
Bussmann | 46KB8 | 46KB8 | 46KV 8A EXPULSION LINK | S | Supprimé
Bussmann | 46KB80 | 46KB80 | 46KV 80A EXPULSION LINK | S | Supprimé
Bussmann | 46KBR1 | 46KBR1 | 46KV 1A REMOVABLE B/H EXPULSION LINK | S | Supprimé
Bussmann | 46KBR10 | 46KBR10 | 46KV 10A REMOVABLE B/H EXPULSION LINK | S | Supprimé
Bussmann | 46KBR100 | 46KBR100 | 46KV 100A REMOVABLE B/H EXPULSION LINK | S | Supprimé
Bussmann | 46KBR12 | 46KBR12 | 46KV 12A REMOVABLE B/H EXPULSION LINK | S | Supprimé
Bussmann | 46KBR15 | 46KBR15 | 46KV 15A REMOVABLE B/H EXPULSION LINK | S | Supprimé
Bussmann | 46KBR2 | 46KBR2 | 46KV 2A REMOVABLE B/H EXPULSION LINK | S | Supprimé
Bussmann | 46KBR20 | 46KBR20 | 46KV 20A REMOVABLE B/H EXPULSION LINK | S | Supprimé
Bussmann | 46KBR25 | 46KBR25 | 46KV 25A REMOVABLE B/H EXPULSION LINK | S | Supprimé
Bussmann | 46KBR3 | 46KBR3 | 46KV 3A REMOVABLE B/H EXPULSION LINK | S | Supprimé
Bussmann | 46KBR30 | 46KBR30 | 46KV 30A REMOVABLE B/H EXPULSION LINK | S | Supprimé
Bussmann | 46KBR40 | 46KBR40 | 46KV 40A REMOVABLE B/H EXPULSION LINK | S | Supprimé
Bussmann | 46KBR5 | 46KBR5 | 46KV 5A REMOVABLE B/H EXPULSION LINK | S | Supprimé
Bussmann | 46KBR50 | 46KBR50 | 46KV 50A REMOVABLE B/H EXPULSION LINK | S | Supprimé
Bussmann | 46KBR6 | 46KBR6 | 46KV 6A REMOVABLE B/H EXPULSION LINK | S | Supprimé
Bussmann | 46KBR60 | 46KBR60 | 46KV 60A REMOVABLE B/H EXPULSION LINK | S | Supprimé
Bussmann | 46KBR65 | 46KBR65 | 46KV 65A REMOVABLE B/H EXPULSION LINK | S | Supprimé
Bussmann | 46KBR75 | 46KBR75 | 46KV 75A REMOVABLE B/H EXPULSION LINK | S | Supprimé
Bussmann | 46KBR7-5 | 46KBR7-5 | 46KV 7.5A REMOVABLE B/H EXPULSION LINK | S | Supprimé
Bussmann | 46KBR8 | 46KBR8 | 46KV 8AMP LINK | S | Supprimé
Bussmann | 46KBR80 | 46KBR80 | 46KV 80A REMOVABLE B/H EXPULSION LINK | S | Supprimé
Bussmann | 46KU10 | 46KU10 | 46KV 10A EXPULSION LINK | S | Supprimé
Bussmann | 46KU100 | 46KU100 | 46KV 100A EXPULSION LINK | S | Supprimé
Bussmann | 46KU12 | 46KU12 | 46KV 12A EXPULSION LINK | S | Supprimé
Bussmann | 46KU15 | 46KU15 | 46KV 15A LK | S | Supprimé
Bussmann | 46KU20 | 46KU20 | 46KV 20A EXPULSION LINK | S | Supprimé
Bussmann | 46KU25 | 46KU25 | 46KV 25A EXPULSION LINK | S | Supprimé
Bussmann | 46KU3 | 46KU3 | 46KV 3A EXPULSION LINK | S | Supprimé
Bussmann | 46KU30 | 46KU30 | 46KV 30A EXPULSION LINK | S | Supprimé
Bussmann | 46KU40 | 46KU40 | 46KV 40A EXPULSION LINK | S | Supprimé
Bussmann | 46KU5 | 46KU5 | 46KV 5A EXPULSION LINK | S | Supprimé
Bussmann | 46KU50 | 46KU50 | 46KV 50A EXPULSION LINK | S | Supprimé
Bussmann | 46KU6 | 46KU6 | 46KV 6A LK | S | Supprimé
Bussmann | 46KU60 | 46KU60 | 46KV 60A EXPULSION LINK | S | Supprimé
Bussmann | 46KU65 | 46KU65 | 46KV 65 AMP LINK | S | Supprimé
Bussmann | 46KU80 | 46KU80 | 46KV 80A EXPULSION LINK | S | Supprimé
Bussmann | 46SB100 | 46SB100 | SOLID EXPUL LINK | S | Supprimé
Bussmann | 46TB1 | 46TB1 | 46KV 1A EXPULSION LINK | S | Supprimé
Bussmann | 46TB10 | 46TB10 | 46KV 10A LK | S | Supprimé
Bussmann | 46TB100 | 46TB100 | 46KV 100A EXPULSION LINK | S | Supprimé
Bussmann | 46TB15 | 46TB15 | 46KV 15A LK | S | Supprimé
Bussmann | 46TB2 | 46TB2 | 46KV 2A EXPULSION LINK | S | Supprimé
Bussmann | 46TB20 | 46TB20 | 46KV 20A LK | S | Supprimé
Bussmann | 46TB25 | 46TB25 | 46KV 25A LK | S | Supprimé
Bussmann | 46TB3 | 46TB3 | 46KV 3A LK | S | Supprimé
Bussmann | 46TB30 | 46TB30 | 46KV 30A LK | S | Supprimé
Bussmann | 46TB40 | 46TB40 | 46KV 40A EXPULSION LINK | S | Supprimé
Bussmann | 46TB5 | 46TB5 | 46KV 5A LK | S | Supprimé
Bussmann | 46TB50 | 46TB50 | 46KV 50A LK | S | Supprimé
Bussmann | 46TB6 | 46TB6 | 46KV 6A LK | S | Supprimé
Bussmann | 46TB60 | 46TB60 | 46KV 60A EXPULSION LINK | S | Supprimé
Bussmann | 46TB65 | 46TB65 | 46KV 65A EXPULSION LINK | S | Supprimé
Bussmann | 46TB75 | 46TB75 | 46KV 75A EXPULSION LINK | S | Supprimé
Bussmann | 46TB8 | 46TB8 | 46KV 8A EXPULSION LINK | S | Supprimé
Bussmann | 46TB80 | 46TB80 | 46KV 80A EXPULSION LINK | S | Supprimé
Bussmann | 46TBR10 | 46TBR10 | 46KV 10A REMOVABLE B/H EXPULSION LINK | S | Supprimé
Bussmann | 46TBR100 | 46TBR100 | 46KV 100A REMOVABLE B/H EXPULSION LINK | S | Supprimé
Bussmann | 46TBR12 | 46TBR12 | 46KV 12A REMOVABLE B/H EXPULSION LINK | S | Supprimé
Bussmann | 46TBR15 | 46TBR15 | 46KV 15A REMOVABLE B/H EXPULSION LINK | S | Supprimé
Bussmann | 46TBR20 | 46TBR20 | 46KB 20A REM B/H EXP LINK DCR 3624 | S | Supprimé
Bussmann | 46TBR25 | 46TBR25 | 46KV 25A REMOVABLE B/H EXPULSION LINK | S | Supprimé
Bussmann | 46TBR30 | 46TBR30 | 46KV 30A REMOVABLE B/H EXPULSION LINK | S | Supprimé
Bussmann | 46TBR40 | 46TBR40 | 46KV 40A REMOVABLE B/H EXPULSION LINK | S | Supprimé
Bussmann | 46TBR50 | 46TBR50 | 46KV 50A REMOVABLE B/H EXPULSION LINK | S | Supprimé
Bussmann | 46TBR6 | 46TBR6 | 46KV 6A REMOVABLE B/H EXPULSION LINK | S | Supprimé
Bussmann | 46TBR65 | 46TBR65 | 46KV 65A REMOVABLE B/H EXPULSION LINK | S | Supprimé
Bussmann | 46TBR80 | 46TBR80 | 46KV 80A REMOVABLE B/H EXPULSION LINK | S | Supprimé
Bussmann | 46TD10 | 46TD10 | 46KV 10A EXPULSION LINK | S | Supprimé
Bussmann | 46TD15 | 46TD15 | 46KV 15A EXPULSION LINK | S | Supprimé
Bussmann | 46TD25 | 46TD25 | 46KV 25A LK | S | Supprimé
Bussmann | 46TD40 | 46TD40 | 46KV 40A EXPULSION LINK | S | Supprimé
Bussmann | 46TU1 | 46TU1 | 46KV 1A LK | S | Supprimé
Bussmann | 46TU10 | 46TU10 | 46KV 10A EXPULSION LINK | S | Supprimé
Bussmann | 46TU100 | 46TU100 | 46KV 100A LK | S | Supprimé
Bussmann | 46TU12 | 46TU12 | 46KV 12A LK | S | Supprimé
Bussmann | 46TU15 | 46TU15 | 46KV 15A EXPULSION LINK | S | Supprimé
Bussmann | 46TU2 | 46TU2 | 46KV 2A LK | S | Supprimé
Bussmann | 46TU25 | 46TU25 | 46KV 25A LK | S | Supprimé
Bussmann | 46TU30 | 46TU30 | 46KV 30A EXPULSION LINK | S | Supprimé
Bussmann | 46TU40 | 46TU40 | 46KV 40A LK | S | Supprimé
Bussmann | 46TU5 | 46TU5 | 46KV 5A LK | S | Supprimé
Bussmann | 46TU50 | 46TU50 | 46KV 50A EXPULSION LINK | S | Supprimé
Bussmann | 46TU6 | 46TU6 | 46KV 6A LK | S | Supprimé
Bussmann | 46TU60 | 46TU60 | 46KV 60A LK | S | Supprimé
Bussmann | 46TU65 | 46TU65 | 46KV 65A EXPULSION LINK | S | Supprimé
Bussmann | 46XAB10 | 46XAB10 | 46KV 10A LK | S | Supprimé
Bussmann | 46XAB25 | 46XAB25 | 46KV 25A EXPULSION LINK | S | Supprimé
Bussmann | 46XAB40 | 46XAB40 | 46KV 40A EXPULSION LINK | S | Supprimé
Bussmann | 46XAB5 | 46XAB5 | 46KV 5AMP LINK | S | Supprimé
Bussmann | 46XAB6 | 46XAB6 | 46KV 6A LK | S | Supprimé
Bussmann | FL3K140 | FL3K140 | FUSE LINK,EDISON,TYPE K,140A,RB,23"L | S | Supprimé
Bussmann | FL3K200 | FL3K200 | FUSE LINK,EDISON,TYPE K,200A,RB,23"L | S | Supprimé
Bussmann | 38CLPT-1-2 | 38CLPT-1-2 | 38 MAX KV, CLEPT, 0.5E, | S | Supprimé
Bussmann | 5ACLS-12R | 5ACLS-12R | 5.5KV 12R ACLS FUSE | S | Supprimé
Bussmann | 5ACLS-6R | 5ACLS-6R | 5.5KV 6R ACLS FUSE | S | Supprimé
Bussmann | 5BCLS-12R | 5BCLS-12R | 5.08KV 12R BCLS FUSE | S | Supprimé
Bussmann | 5BCLS-18R | 5BCLS-18R | 5.08KV 18R BCLS FUSE | S | Supprimé
Bussmann | 5BCLS-24R | 5BCLS-24R | 5.08KV 24R BCLS FUSE | S | Supprimé
Bussmann | 5BCLS-3R | 5BCLS-3R | 5.08KV 3R BCLS FUSE | S | Supprimé
Bussmann | 5BCLS-4R | 5BCLS-4R | 5.08KV 4R BCLS FUSE | S | Supprimé
Bussmann | 5BCLS-5R | 5BCLS-5R | 5.08KV 5R BCLS FUSE | S | Supprimé
Bussmann | 5BCLS-6R | 5BCLS-6R | 5.08KV 6R BCLS FUSE | S | Supprimé
Bussmann | 5BCLS-9R | 5BCLS-9R | 5.08KV 9R BCLS FUSE | S | Supprimé
Bussmann | 5BHLE-10E | 5BHLE-10E | 5.5KV 10E BHLE FUSE | S | Supprimé
Bussmann | 5BHLE-150E | 5BHLE-150E | 5.5KV 150E BHLE FUSE | S | Supprimé
Bussmann | 5BHLE-200E | 5BHLE-200E | 5.5KV 200E BHLE FUSE | S | Supprimé
Bussmann | 5BHLE-400E | 5BHLE-400E | 5.5KV 400E BHLE FUSE | S | Supprimé
Bussmann | 5CLPT-1 | 5CLPT-1 | 5.5KV 1E CLPT FUSE | S | Supprimé
Bussmann | 5CLPT-1-2 | 5CLPT-1-2 | 5CLPT--5 | S | Supprimé
Bussmann | 5CLS-3R | 5CLS-3R | 5.08KV 3R CLS FUSE | S | Supprimé
Bussmann | 5CLS-4R | 5CLS-4R | 5.08KV 4R CLS FUSE | S | Supprimé
Bussmann | 5CLS-5R | 5CLS-5R | 5.08KV 5R CLS FUSE | S | Supprimé
Bussmann | 5CLS-6R | 5CLS-6R | 5.08KV 6R CLS FUSE | S | Supprimé
Bussmann | 5CLS-9R | 5CLS-9R | 5.08KV 9R CLS FUSE | S | Supprimé
Bussmann | 5NCLPT-1E | 5NCLPT-1E | CURRENT LIMITING FUSE, 5.5kV MAX., | S | Supprimé
Bussmann | 5NCLPT-1E-A | 5NCLPT-1E-A | 5.5KV 1E NCLPT FUSE | S | Supprimé
Bussmann | 5NCLPT-2E | 5NCLPT-2E | 5.5KV 2E RATED FUSE | S | Supprimé
Bussmann | 7BCLS-36R | 7BCLS-36R | 7.2KV 36R BCLS FUSE | S | Supprimé
Bussmann | 7BCLS-4R | 7BCLS-4R | 7.2KV 4R BCLS FUSE | S | Supprimé
Bussmann | 8ACLS-3R | 8ACLS-3R | 8.3KV 3R ACLS FUSE | S | Supprimé
Bussmann | 8CLPT-10E | 8CLPT-10E | 8.3KV 10E CLPT FUSE | S | Supprimé
Bussmann | 8CLPT-1-2 | 8CLPT-1-2 | 8.3 MAX KV, CLEPT, .5E, S | S | Supprimé
Bussmann | 8CLPT-5E | 8CLPT-5E | 8.3KV 5E CLPT FUSE | S | Supprimé
Bussmann | 8NCLPT-1E | 8NCLPT-1E | 8.3KV CLPT1E TYPE FUSE | S | Supprimé
Bussmann | 8NCLPT-2E | 8NCLPT-2E | 8.3KV 2E NCLPT FUSE | S | Supprimé
Bussmann | 8NCLPT-3E-B | 8NCLPT-3E-B | 8.3KV 3E NCLPT FUSE | S | Supprimé
Bussmann | 8NCLPT-5E | 8NCLPT-5E | 8.3KV 5E NCLPT FUSE | S | Supprimé
Bussmann | HVA-1 | HVA-1 | BUSS HIGH VOLTAGE FUSE | S | Supprimé
Bussmann | HVA-10 | HVA-10 | BUSS HIGH VOLTAGE FUSE | S | Supprimé
Bussmann | HVA-1-10 | HVA-1-10 | BUSS HIGH VOLTAGE FUSE | S | Supprimé
Bussmann | HVA-1-16 | HVA-1-16 | BUSS HIGH VOLTAGE FUSE | S | Supprimé
Bussmann | HVA-1-2 | HVA-1-2 | BUSS HIGH VOLTAGE FUSE | S | Supprimé
Bussmann | HVA-2 | HVA-2 | BUSS HIGH VOLTAGE FUSE | S | Supprimé
Bussmann | HVA-2-10 | HVA-2-10 | BUSS HIGH VOLTAGE FUSE | S | Supprimé
Bussmann | HVA-3 | HVA-3 | BUSS HIGH VOLTAGE FUSE | S | Supprimé
Bussmann | HVA-4 | HVA-4 | BUSS HIGH VOLTAGE FUSE | S | Supprimé
Bussmann | HVB-1 | HVB-1 | BUSS HIGH VOLTAGE FUSE | S | Supprimé
Bussmann | HVB-1-1-2 | HVB-1-1-2 | BUSS HIGH VOLTAGE FUSE | S | Supprimé
Bussmann | HVB-1-2 | HVB-1-2 | BUSS HIGH VOLTAGE FUSE | S | Supprimé
Bussmann | HVB-2 | HVB-2 | BUSS HIGH VOLTAGE FUSE | S | Supprimé
Bussmann | HVB-3-4 | HVB-3-4 | BUSS HIGH VOLTAGE FUSE | S | Supprimé
Bussmann | HVB-6 | HVB-6 | BUSS HIGH VOLTAGE FUSE | S | Supprimé
Bussmann | HVJ-1 | HVJ-1 | BUSS HIGH VOLTAGE FUSE | S | Supprimé
Bussmann | HVJ-10 | HVJ-10 | BUSS HIGH VOLTAGE FUSE | S | Supprimé
Bussmann | HVJ-1-1-2 | HVJ-1-1-2 | BUSS HIGH VOLTAGE FUSE | S | Supprimé
Bussmann | HVJ-1-16 | HVJ-1-16 | BUSS HIGH VOLTAGE FUSE | S | Supprimé
Bussmann | HVJ-1-2 | HVJ-1-2 | BUSS HIGH VOLTAGE FUSE | S | Supprimé
Bussmann | HVJ-1-4 | HVJ-1-4 | BUSS HIGH VOLTAGE FUSE | S | Supprimé
Bussmann | HVJ-1-8 | HVJ-1-8 | BUSS HIGH VOLTAGE FUSE | S | Supprimé
Bussmann | HVJ-2 | HVJ-2 | BUSS HIGH VOLTAGE FUSE | S | Supprimé
Bussmann | HVJ-6 | HVJ-6 | BUSS HIGH VOLTAGE FUSE | S | Supprimé
Bussmann | HVL-1 | HVL-1 | BUSS HIGH VOLTAGE FUSE | S | Supprimé
Bussmann | HVL-1-16 | HVL-1-16 | BUSS HIGH VOLTAGE FUSE | S | Supprimé
Bussmann | HVL-1-2 | HVL-1-2 | BUSS HIGH VOLTAGE FUSE | S | Supprimé
Bussmann | HVL-2 | HVL-2 | BUSS HIGH VOLTAGE FUSE | S | Supprimé
Bussmann | HVR-2 | HVR-2 | BUSS HIGH VOLTAGE FUSE | S | Supprimé
Bussmann | HVR-4 | HVR-4 | BUSS HIGH VOLTAGE FUSE | S | Supprimé
Bussmann | HVR-5 | HVR-5 | BUSS HIGH VOLTAGE FUSE | S | Supprimé
Bussmann | HVT-2 | HVT-2 | BUSS HIGH VOLTAGE FUSE | S | Supprimé
Bussmann | HVT-5 | HVT-5 | BUSS HIGH VOLTAGE FUSE | S | Supprimé
Bussmann | HVU-1-2 | HVU-1-2 | BUSS HIGH VOLTAGE FUSE | S | Supprimé
Bussmann | HVU-2 | HVU-2 | BUSS HIGH VOLTAGE FUSE | S | Supprimé
Bussmann | HVU-5 | HVU-5 | BUSS HIGH VOLTAGE FUSE | S | Supprimé
Bussmann | HVW-1 | HVW-1 | BUSS HIGH VOLTAGE FUSE | S | Supprimé
Bussmann | HVW-5 | HVW-5 | BUSS HIGH VOLTAGE FUSE | S | Supprimé
Bussmann | HVX-5 | HVX-5 | BUSS HIGH VOLTAGE FUSE | S | Supprimé
Bussmann | JCD-1E | JCD-1E | BUSS MEDIUM VOLTAGE FUSE | S | Supprimé
Bussmann | JCD-2E | JCD-2E | BUSS MEDIUM VOLTAGE FUSE | S | Supprimé
Bussmann | JCD-5E | JCD-5E | BUSS MEDIUM VOLTAGE FUSE | S | Supprimé
Bussmann | JCH-9R | JCH-9R | BUSS MEDIUM VOLTAGE FUSE | S | Supprimé
Bussmann | JCK-12R | JCK-12R | BUSS HIGH VOLTAGE FUSE | S | Supprimé
Bussmann | JCK-18R | JCK-18R | BUSS HIGH VOLTAGE FUSE | S | Supprimé
Bussmann | JCK-24R | JCK-24R | BUSS HIGH VOLTAGE FUSE | S | Supprimé
Bussmann | JCK-2R | JCK-2R | BUSS HIGH VOLTAGE FUSE R RATED | S | Supprimé
Bussmann | JCK-4R | JCK-4R | BUSS HIGH VOLTAGE FUSE R RATED | S | Supprimé
Bussmann | JCK-5R | JCK-5R | BUSS HIGH VOLTAGE FUSE | S | Supprimé
Bussmann | JCK-9R | JCK-9R | BUSS HIGH VOLTAGE FUSE R RATED | S | Supprimé
Bussmann | JCL-B-18R | JCL-B-18R | BUSS HIGH VOLTAGE FUSE | S | Supprimé
Bussmann | JCL-B-9R | JCL-B-9R | BUSS HIGH VOLTAGE FUSE | S | Supprimé
Bussmann | JCN-100E | JCN-100E | BUSS MED. VOLTAGE FUSE | S | Supprimé
Bussmann | JCN-125E | JCN-125E | E RATED, 1-BARREL | S | Supprimé
Bussmann | JCN-65E | JCN-65E | BUSS MED. VOLTAGE FUSE | S | Supprimé
Bussmann | JCQ-5E | JCQ-5E | BUSS MEDIUM VOLTAGE FUSE | S | Supprimé
Bussmann | JCR-A-12R | JCR-A-12R | BUSS HIGH VOLTAGE FUSE | S | Supprimé
Bussmann | JCR-A-18R | JCR-A-18R | BUSS HIGH VOLTAGE FUSE | S | Supprimé
Bussmann | JCR-A-24R | JCR-A-24R | BUSS HIGH VOLTAGE FUSE | S | Supprimé
Bussmann | JCR-A-2R | JCR-A-2R | BUSS HIGH VOLTAGE FUSE | S | Supprimé
Bussmann | JCR-A-3R | JCR-A-3R | BUSS HIGH VOLTAGE FUSE | S | Supprimé
Bussmann | JCR-A-4R | JCR-A-4R | USS HIGH VOLTAGE FUSE | S | Supprimé
Bussmann | JCR-A-5R | JCR-A-5R | BUSS HIGH VOLTAGE FUSE | S | Supprimé
Bussmann | JCR-A-6R | JCR-A-6R | BUSS HIGH VOLTAGE FUSE | S | Supprimé
Bussmann | JCR-A-9R | JCR-A-9R | BUSS HIGH VOLTAGE FUSE | S | Supprimé
Bussmann | JCR-B-6R | JCR-B-6R | BUSS HIGH VOLTAGE FUSE | S | Supprimé
Bussmann | JCT-10E | JCT-10E | BUSS MEDIUM VOLTAGE FUSE | S | Supprimé
Bussmann | JCT-3E | JCT-3E | BUSS MEDIUM VOLTAGE FUSE | S | Supprimé
Bussmann | JCT-5E | JCT-5E | BUSS MEDIUM VOLTAGE FUSE | S | Supprimé
Bussmann | JCW-1-2E | JCW-1-2E | BUSS HIGH VOLTAGE FUSE | S | Supprimé
Bussmann | JCW-1E | JCW-1E | BUSS HIGH VOLTAGE FUSE E RATED | S | Supprimé
Bussmann | JCW-2E | JCW-2E | BUSS HIGH VOLTAGE FUSE E RATED | S | Supprimé
Bussmann | JCW-3E | JCW-3E | BUSS HIGH VOLTAGE FUSE | S | Supprimé
Bussmann | JCX-40E | JCX-40E | BUSS HIGH VOLTAGE FUSE | S | Supprimé
Bussmann | JCX-7E | JCX-7E | BUSS HIGH VOLTAGE FUSE | S | Supprimé
Bussmann | JCY-15E | JCY-15E | 5.5KV MEDIUM VOLTAGE | S | Supprimé
Bussmann | JCY-200E | JCY-200E | BUSS HIGH VOLTAGE FUSE | S | Supprimé
Bussmann | JDZ-150E | JDZ-150E | 8.3KV E-RATED MEDIUM VOLT | S | Supprimé
Bussmann | JDZ-65E | JDZ-65E | MEDIUM VOLTAGE FUSE 8.3KV | S | Supprimé
Bussmann | 1A0835 | 1A0835 | FUSE CLIPS 51033-105-01 | S | Supprimé
Bussmann | A3354705 | A3354705 | 1" FUSECLIPS | S | Supprimé
Bussmann | A3354710 | A3354710 | 2" FUSECLIPS CARTON QTY. 1 | S | Supprimé
Bussmann | A3354720 | A3354720 | 2.5" FUSECLIP CARTON QTY. 1 | S | Supprimé
Bussmann | A3354730 | A3354730 | 3" FUSECLIP | S | Supprimé
Bussmann | A3354745 | A3354745 | 45MM DIN FUSE CLIP | S | Supprimé
Bussmann | AIR6-6-1 | AIR6-6-1 | 6.6KV 1A VT FUSE | S | Supprimé
Bussmann | OIR6-6-0-62 | OIR6-6-0-62 | 6.6KV 0.62A VT FUSE | S | Supprimé
Bussmann | TTD01R | TTD01R | REFUB.TRIP TEST DEVICE | S | Supprimé
Bussmann | 170E3924 | 170E3924 | FUSE 20A 4000V DC 1*S/471 | S | Supprimé
Bussmann | 170L3697 | 170L3697 | FUSE 125A 1000V 1*EK/110 AR | S | Supprimé
Bussmann | 170M6274 | 170M6274 | FUSE 700A 690V IEC aR 3KW/110 | S | Supprimé
Bussmann | 170M6282 | 170M6282 | FUSE 900A 690V IEC aR 3KW/110 | S | Supprimé
Bussmann | 20BSBS | 20BSBS | Camaster back stud conversion kit 20A | S | Supprimé
Bussmann | 20CML | 20CML | CAMASTER NEUTRAL LINKS (32NL) | S | Supprimé
Bussmann | 32BS | 32BS | Camaster back stud conversion kit 32A | S | Supprimé
Bussmann | 32BSC | 32BSC | 32A COMPACT B/STUD 0.4KG | S | Supprimé
Bussmann | 32CLL | 32CLL | NEUTRAL LINKS CAMLOC | S | Supprimé
Bussmann | 32CML | 32CML | CAMASTER NEUTRAL LINK | S | Supprimé
Bussmann | 32CMLC | 32CMLC | CAMASTER NEUTRAL LINK | S | Supprimé
Bussmann | 32LSC | 32LSC | 32LSC CMSTR SAFETY CARR | S | Supprimé
Bussmann | 32LSCC | 32LSCC | LOCKABLE SAFETY CARRIERS | S | Supprimé
Bussmann | 32NNL | 32NNL | 32A NEUTRAL LINK > 3NW CLNNS | S | Supprimé
Bussmann | 32NNSBS | 32NNSBS | 32A 550V FUSEHOLDER 10 1.5KG | S | Supprimé
Bussmann | 32NNSBSGREEN | 32NNSBSGREEN | 32A 550V BACK STUD UNIT | S | Supprimé
Bussmann | 32NNSBSWHITE | 32NNSBSWHITE | 32A 550V FUSEHOLDER 10 1.5KG | S | Supprimé
Bussmann | 32NNSF | 32NNSF | 32A 550V S/LOC F/HOLDER 10 1KG | S | Supprimé
Bussmann | 32NNSFBS | 32NNSFBS | 32A 550V F/HOLDER 10 1.3KG | S | Supprimé
Bussmann | 32NNSFBSWHITE | 32NNSFBSWHITE | 32A 550V F/HOLDER 10 1.3KG | S | Supprimé
Bussmann | 32NNSFGREEN | 32NNSFGREEN | 32A 550V UNIT GREEN | S | Supprimé
Bussmann | 32NNSFWHITE | 32NNSFWHITE | 32A 550V SAFELOC FUSE HOLDER | S | Supprimé
Bussmann | 63-100BCSCM | 63-100BCSCM | CMSTR B/BAR CONNECT STEM | S | Supprimé
Bussmann | 63-100BS | 63-100BS | Camaster backstud conversion kit 63/100A | S | Supprimé
Bussmann | 63-100CML | 63-100CML | CAMASTER NEUTRAL LINK | S | Supprimé
Bussmann | 63-100LSC | 63-100LSC | CAMASTER SAFETY CARRIER | S | Supprimé
Bussmann | 63ENL | 63ENL | 63A NEUTRAL LINK | S | Supprimé
Bussmann | 63ENSBS | 63ENSBS | 63A F/HOLDER (5)1.4KG | S | Supprimé
Bussmann | 63ENSBSWHITE | 63ENSBSWHITE | 63A 550V F/HOLDER(5) 1.4KG | S | Supprimé
Bussmann | 63ENSF | 63ENSF | 63AMP 550V FUSE HOLDER | S | Supprimé
Bussmann | 63ENSFBS | 63ENSFBS | 63A 550V F/HOLDER (5)1.2KG | S | Supprimé
Bussmann | 63ENSFBSWHITE | 63ENSFBSWHITE | 63A 550V FUSEHOLDER (5) 1.2KG | S | Supprimé
Bussmann | 63ENSFWHITE | 63ENSFWHITE | 63A 550V FUSE HOLDER >WHITE | S | Supprimé
Bussmann | C13250-4 | C13250-4 | RS MOULDED BUSH | S | Supprimé
Bussmann | C13251-5 | C13251-5 | RS32 MOULDED BUSH | S | Supprimé
Bussmann | C13252-5 | C13252-5 | NYLON BUSH MOULDED | S | Supprimé
Bussmann | C30F | C30F | 30A 600V CANADIAN FUSE UNIT | S | Supprimé
Bussmann | C30FBS | C30FBS | FUSEHOLDER | S | Supprimé
Bussmann | C60F | C60F | 60A 600V CANADIAN FUSEHOLDER | S | Supprimé
Bussmann | CGLP | CGLP | GANGING LINK PACK | S | Supprimé
Bussmann | CM100CF | CM100CF | CAMASTER ADAPT TO FB/BB | S | Supprimé
Bussmann | CM100F | CM100F | 100A 660V CMSTR F/HOLD(5)1.1KG | S | Supprimé
Bussmann | CM100FW | CM100FW | 100A 660V WHITE F/HOLDER | S | Supprimé
Bussmann | CM20CF | CM20CF | CAMASTER COMP 30A 600V CANADA | S | Supprimé
Bussmann | CM20F | CM20F | FUSEUNIT ADPTBLE TO FB/BB 20A 660V | S | Supprimé
Bussmann | CM20FW | CM20FW | WHT F/UNIT ADAPT TO FM/BB 20A 660V | S | Supprimé
Bussmann | CM30CF | CM30CF | CMSTR ADAPTABLE TO FB/BB 30A 660V | S | Supprimé
Bussmann | CM32F | CM32F | 32A 660V CAMASTER FUSEHOLDER | S | Supprimé
Bussmann | CM32FC | CM32FC | 32A 660V COMP F/HOLD(10)1.3KG | S | Supprimé
Bussmann | CM32FCG | CM32FCG | 32A 660V CAMASTER COMPACT GRN | S | Supprimé
Bussmann | CM32FCW | CM32FCW | 32A 660V WHT F/HOLD(10)1.3KG W | S | Supprimé
Bussmann | CM32FG | CM32FG | 32A 660V GRN F/HOLD(10)1.8KG | S | Supprimé
Bussmann | CM32FW | CM32FW | 32A 660V WHT F/HOLD(10)1.8KG | S | Supprimé
Bussmann | CM60CF | CM60CF | FUSEHOLDER | S | Supprimé
Bussmann | CM63F | CM63F | 63A 660V CMSTR F/HOLD(10)2.2KG | S | Supprimé
Bussmann | CM63FG | CM63FG | 63A GREEN FUSEHOLDER | S | Supprimé
Bussmann | CM63FW | CM63FW | 63A 660V WHT F/HOLD(10)2.2KG | S | Supprimé
Bussmann | CMSC | CMSC | SECURITY CLIP | S | Supprimé
Bussmann | DIN-20-32 | DIN-20-32 | SAFECLIP DIN-RAIL ADAPTOR | S | Supprimé
Bussmann | ESC-LINK | ESC-LINK | SAFECLIP 63A COPPER LINK | S | Supprimé
Bussmann | GRS100-A-B | GRS100-A-B | RED SPOT-ACCESSORIES ADAPTOR KIT-GS FUSE | S | Supprimé
Bussmann | GRS63-A | GRS63-A | RED SPOT-ACCESSORIES ADAPTER KIT-GS FUSE | S | Supprimé
Bussmann | MICROSWITCH-GE | MICROSWITCH-GE | MICROSWITCH / ADAPTOR ASSEMBLY | S | Supprimé
Bussmann | NI | NI | NEON IND. FOR CMSTR (3)BT | S | Supprimé
Bussmann | NSC-LINK | NSC-LINK | ACCESSORIES SAFECLIP COOPER LINKS | S | Supprimé
Bussmann | OSC-LINK | OSC-LINK | ACCESSORIES SAFECLIP COOPER LINKS | S | Supprimé
Bussmann | P110154-10 | P110154-10 | RED SPOT-ACCESSORIES COPPER LINKS-100A | S | Supprimé
Bussmann | P110155-10 | P110155-10 | RED SPOT-ACCESSORIES COPPER LINKS-200A | S | Supprimé
Bussmann | P110156-10 | P110156-10 | RED SPOT-ACCESSORIES COPPER LINKS-200A | S | Supprimé
Bussmann | P5372-10 | P5372-10 | REDSPOT FUSE LINK ADAPTOR KIT | S | Supprimé
Bussmann | P683-10 | P683-10 | P683-10 GS CONTACT CLIP ASSY | S | Supprimé
Bussmann | P683-20 | P683-20 | P683/20 GS CONTACT CLIP ASSY | S | Supprimé
Bussmann | RS100H | RS100H | RED SPOT 100A FRONT CONNECTED-BLACK | S | Supprimé
Bussmann | RS100HWH | RS100HWH | RED SPOT 100 AMP FRONT CONNECTED-WHITE | S | Supprimé
Bussmann | RS100LOCK | RS100LOCK | RED SPOT-ACCESSORIES PADLOCKABLE INSERTS | S | Supprimé
Bussmann | RS100P | RS100P | RED SPOT 100A BACK STUD CONNECTED BLACK | S | Supprimé
Bussmann | RS100PH | RS100PH | RED SPOT 100A FRONT/BACK STUD CONNECTED | S | Supprimé
Bussmann | RS100PWH | RS100PWH | RED SPOT 100A BACK STUD CONNECTED-WHITE | S | Supprimé
Bussmann | RS100RED | RS100RED | RED SPOT-ACCESSORIES RED WARNING CARRIER | S | Supprimé
Bussmann | RS200H | RS200H | RED SPOT 200A FRONT CONNECTED-BLACK | S | Supprimé
Bussmann | RS200HWH | RS200HWH | RED SPOT 200A FRONT CONNECTED-WHITE | S | Supprimé
Bussmann | RS200P | RS200P | RED SPOT 200A BACK STUD CONNECTED-BLACK | S | Supprimé
Bussmann | RS200PH | RS200PH | RED SPOT 200A FRONT/BACK STUD CONNECTED | S | Supprimé
Bussmann | RS200PWH | RS200PWH | RED SPOT 200A BACK STUD CONNECTED-WHITE | S | Supprimé
Bussmann | RS20F | RS20F | RED SPOT 20A BACK STUD CONNECTED-FLUSH | S | Supprimé
Bussmann | RS20FGN | RS20FGN | RED SPOT 20A BACK STUD CONNECTED-FLUSH | S | Supprimé
Bussmann | RS20FGY | RS20FGY | RED SPOT 20A BACK STUD CONNECTED-FLUSH | S | Supprimé
Bussmann | RS20FWH | RS20FWH | RED SPOT 20A BACK STUD CONNECTED-FLUSH | S | Supprimé
Bussmann | RS20H | RS20H | RED SPOT 20 AMP FRONT CONNECTED | S | Supprimé
Bussmann | RS20HGN | RS20HGN | RED SPOT 20A FRONT CONNECTED-GREEN | S | Supprimé
Bussmann | RS20HGY | RS20HGY | RED SPOT 20A FRONT CONNECTED-GREY | S | Supprimé
Bussmann | RS20HWH | RS20HWH | RED SPOT 20A FRONT CONNECTED WHITE | S | Supprimé
Bussmann | RS20LOCK | RS20LOCK | RED SPOT-ACCESSORIES PADLOCKABLE INSERTS | S | Supprimé
Bussmann | RS20P-G | RS20P-G | RED SPOT 20A BACK STUD CONNECTED BLACK | S | Supprimé
Bussmann | RS20P-GGN | RS20P-GGN | RED SPOT 20A BACK STUD CONNECTED GREEN | S | Supprimé
Bussmann | RS20P-GGY | RS20P-GGY | RED SPOT 20A BACK STUD CONNECTED GREY | S | Supprimé
Bussmann | RS20P-GWH | RS20P-GWH | RED SPOT 20A BACK STUD CONNECTED WHITE | S | Supprimé
Bussmann | RS20PH-G | RS20PH-G | RED SPOT 20A FRONT/BACK STUD CONNECTED | S | Supprimé
Bussmann | RS20RED | RS20RED | RED SPOT-ACCESSORIES WARNING CARRIERS | S | Supprimé
Bussmann | RS32H | RS32H | 32A RED SPOT FRONT CONNECTED BLACK | S | Supprimé
Bussmann | RS32HGN | RS32HGN | RED SPOT 32A FRONT CONNECTED-GREEN | S | Supprimé
Bussmann | RS32HWH | RS32HWH | RED SPOT 32A FRONT CONNECTED WHITE | S | Supprimé
Bussmann | RS32LOCK | RS32LOCK | RED SPOT-ACCESSORIES PADLOCKABLE INSERTS | S | Supprimé
Bussmann | RS32P | RS32P | RED SPOT 32A BACK STUD CONNECTED BLACK | S | Supprimé
Bussmann | RS32PGN | RS32PGN | RED SPOT 32A BACK STUD CONNECTED GREEN | S | Supprimé
Bussmann | RS32PH | RS32PH | RED SPOT 32A FRONT/BACK STUD CONNECTED | S | Supprimé
Bussmann | RS32PWH | RS32PWH | RED SPOT 32A BACK STUD CONNECTED WHITE | S | Supprimé
Bussmann | RS32RED | RS32RED | RED SPOT-ACCESSORIES WARNING CARRIERS | S | Supprimé
Bussmann | RS400H | RS400H | RED SPOT 400A FRONT CONNECTED BLACK | S | Supprimé
Bussmann | RS400P | RS400P | RED SPOT 400A BACK STUD CONNECTED BLACK | S | Supprimé
Bussmann | RS400PH | RS400PH | RED SPOT 400A FRONT/BACK STUD CONNECTED | S | Supprimé
Bussmann | RS63H | RS63H | RED SPOT 63A FRONT CONNECTED BLACK | S | Supprimé
Bussmann | RS63HWH | RS63HWH | RED SPOT 63A FRONT CONNECTED WHITE | S | Supprimé
Bussmann | RS63LOCK | RS63LOCK | RED SPOT-ACCESSORIES PADLOCKABLE INSERTS | S | Supprimé
Bussmann | RS63P | RS63P | RED SPOT 63A BACK STUD CONNECTED BLACK | S | Supprimé
Bussmann | RS63PH | RS63PH | RED SPOT 63A FRONT/BACK STUD CONNECT-B | S | Supprimé
Bussmann | RS63PHWH | RS63PHWH | RED SPOT 63A FRONT/BACK STUD CONNECTED | S | Supprimé
Bussmann | RS63PWH | RS63PWH | RED SPOT 63A BACK STUD CONNECTED WHITE | S | Supprimé
Bussmann | RS63RED | RS63RED | RED SPOT-ACCESSORIES RED WARNING CARRIER | S | Supprimé
Bussmann | RSFB1004 | RSFB1004 | RED SPOT FUSEBANK 100A 660V AC 4 WAY | S | Supprimé
Bussmann | RSFB1006 | RSFB1006 | RED SPOT FUSEBANK 100A 660V AC 6 WAY | S | Supprimé
Bussmann | RSFB1008 | RSFB1008 | RED SPOT FUSEBANK 100A 660V AC 8 WAY | S | Supprimé
Bussmann | RSFB2004 | RSFB2004 | RED SPOT FUSEBANK 200A 660V AC 4 WAY | S | Supprimé
Bussmann | RSFB2006 | RSFB2006 | RED SPOT FUSEBANK 200A 660V AC 6 WAY | S | Supprimé
Bussmann | RSFB2010 | RSFB2010 | RED SPOT FUSEBANK 20A 660V AC 10 WAY | S | Supprimé
Bussmann | RSFB2012 | RSFB2012 | RED SPOT FUSEBANK 20A 660V AC 12 WAY | S | Supprimé
Bussmann | RSFB2012WHI | RSFB2012WHI | RED SPOT FUSEBANK 20A 660V AC 12 WAY | S | Supprimé
Bussmann | RSFB204 | RSFB204 | RED SPOT FUSEBANK 20A 660V AC 4 WAY | S | Supprimé
Bussmann | RSFB206 | RSFB206 | RED SPOT FUSEBANK 20A 660V AC 6 WAY | S | Supprimé
Bussmann | RSFB208 | RSFB208 | RED SPOT FUSEBANK 20A 660V AC 8 WAY | S | Supprimé
Bussmann | RSFB3212 | RSFB3212 | RED SPOT FUSEBANK 32A 660V AC 12 WAY | S | Supprimé
Bussmann | RSFB324 | RSFB324 | RED SPOT FUSEBANK 32A 660V AC 4 WAY | S | Supprimé
Bussmann | RSFB326 | RSFB326 | RED SPOT FUSEBANK 32A 660V AC 6 WAY | S | Supprimé
Bussmann | RSFB326WH | RSFB326WH | RED SPOT FUSEBANK 32A 660V AC 6WAY WHITE | S | Supprimé
Bussmann | RSFB328 | RSFB328 | RED SPOT FUSEBANK 32A 660V AC 8 WAY | S | Supprimé
Bussmann | RSFB6312 | RSFB6312 | RED SPOT FUSEBANK 63A 660V AC 12 WAY | S | Supprimé
Bussmann | RSFB634 | RSFB634 | RED SPOT FUSEBANK 63A 660V AC 4 WAY | S | Supprimé
Bussmann | RSFB634WH | RSFB634WH | RED SPOT FUSEBANK 63A 660V AC 4 WAY WH | S | Supprimé
Bussmann | RSFB636 | RSFB636 | RED SPOT FUSEBANK 63A 660V AC 6 WAY | S | Supprimé
Bussmann | RSFB636WH | RSFB636WH | RED SPOT FUSEBANK 63A 660V AC 6 WAY WH | S | Supprimé
Bussmann | RSFB638 | RSFB638 | RED SPOT FUSEBANK 63A 660V AC 8 WAY | S | Supprimé
Bussmann | RSL63H | RSL63H | 1000V GE FUSEHOLDER FRONT WIRE | S | Supprimé
Bussmann | RSL63P | RSL63P | 1000V GE FUSEHOLDER REAR WIRE | S | Supprimé
Bussmann | RSL63PH | RSL63PH | 1000V GE FUSEHOLDER FRONT/REAR WIRE | S | Supprimé
Bussmann | RST20HWH | RST20HWH | RST20HWH_FUSE FITTING WHITE | S | Supprimé
Bussmann | RTU | RTU | RTU KIT | S | Supprimé
Bussmann | SC100H | SC100H | SAFECLIP 100A FRONT CONNECTED BLACK | S | Supprimé
Bussmann | SC125H-D | SC125H-D | SAFECLIP 100A FRONT CONNECTED BLACK | S | Supprimé
Bussmann | SC20BH | SC20BH | SAFECLIP 20A BUSBAR/FRONT CONNECTED | S | Supprimé
Bussmann | SC20H | SC20H | SAFECLIP FRONT CONNECTED BLACK | S | Supprimé
Bussmann | SC20HGN | SC20HGN | SAFECLIP 20A FRONT CONNECTED GREEN | S | Supprimé
Bussmann | SC20HWH | SC20HWH | SAFECLIP 20A FRONT CONNECTED WHITE | S | Supprimé
Bussmann | SC20P | SC20P | SAFECLIP 20A BACK STUD CONNECTED BLACK | S | Supprimé
Bussmann | SC20PGN | SC20PGN | SAFECLIP 20A BACK STUD CONNECTED GREEN | S | Supprimé
Bussmann | SC20PWH | SC20PWH | SAFECLIP 20A BACK STUD CONNECTED WHITE | S | Supprimé
Bussmann | SC32BH | SC32BH | SAFECLIP 32A BUSBAR/ FRONT CONNECTED | S | Supprimé
Bussmann | SC32H-D | SC32H-D | SAFECLIP 32A FRONT CONNECTED BLACK | S | Supprimé
Bussmann | SC32H-DGN | SC32H-DGN | SAFECLIP 32A FRONT CONNECTED GREEN | S | Supprimé
Bussmann | SC32H-DWH | SC32H-DWH | SAFECLIP 32A FRONT CONNECTED WHITE | S | Supprimé
Bussmann | SC32LOCK | SC32LOCK | ACCESSORIES-SAFECLIP PADLOCKABLE INSERTS | S | Supprimé
Bussmann | SC32P | SC32P | SAFECLIP 32A BACK STUD CONNECTED BLACK | S | Supprimé
Bussmann | SC32PGN | SC32PGN | SAFECLIP 32A BACK STUD CONNECTED GREEN | S | Supprimé
Bussmann | SC32PH-D | SC32PH-D | SAFECLIP 32A FRONT/BACK STUD CONNECTED | S | Supprimé
Bussmann | SC32PH-DWH | SC32PH-DWH | SAFECLIP 32A FRONT/BACK STUD CONNECTED | S | Supprimé
Bussmann | SC32PWH | SC32PWH | SAFECLIP 32A BACK STUD CONNECTED WHITE | S | Supprimé
Bussmann | SC63BH | SC63BH | SAFECLIP 63A BUSBAR/FRONT CONNECTED | S | Supprimé
Bussmann | SC63H-D | SC63H-D | SAFECLIP 63A FRONT CONNECTED BLACK | S | Supprimé
Bussmann | SC63H-DWH | SC63H-DWH | SAFECLIP 63A FRONT CONNECTED WHITE | S | Supprimé
Bussmann | SC63LOCK | SC63LOCK | ACCESSORIES-SAFECLIP PADLOCKABLE INSERTS | S | Supprimé
Bussmann | SC63P | SC63P | SAFECLIP 63A BACK STUD CONNECTED BLACK | S | Supprimé
Bussmann | SCA63CAR | SCA63CAR | ACCESSSORIES SAFECLIP ADAPTOR CARRIER | S | Supprimé
Bussmann | SCSB20-32 | SCSB20-32 | SAFECLIP ACCESSORY SEALING BAND | S | Supprimé
Bussmann | SSC-LINK | SSC-LINK | ACCESSSORIES SAFECLIP COOPER LINKS | S | Supprimé
Bussmann | XSC-LINK | XSC-LINK | SAFECLIP ACCESSORY > COPPER LINK | S | Supprimé
Bussmann | 15149-2 | 15149-2 | FSHLDR ASSY ##4500 | S | Supprimé
Bussmann | 15149-3 | 15149-3 | FUSEHOLDER ASSY ##7K | S | Supprimé
Bussmann | 5TPH | 5TPH | SPARE FUSE HOLDER | S | Supprimé
Bussmann | 70A-1-1-3A | 70A-1-1-3A | AT&T COLUMBUS FUSE | S | Supprimé
Bussmann | 70B-2A | 70B-2A | AT&T COLUMBUS FUSE | S | Supprimé
Bussmann | 70C-3A | 70C-3A | AT&T COLUMBUS FUSE | S | Supprimé
Bussmann | 70D-5A | 70D-5A | AT&T COLUMBUS FUSE | S | Supprimé
Bussmann | 70G-1-2A | 70G-1-2A | AT&T COLUMBUS FUSE | S | Supprimé
Bussmann | 70I-1A | 70I-1A | TELEPHONE FUSE | S | Supprimé
Bussmann | 70L-6A | 70L-6A | TELEPHONE FUSE | S | Supprimé
Bussmann | 70N-10A | 70N-10A | TELEPHONE FUSE | S | Supprimé
Bussmann | BK-GMT-10A | BK-GMT-10A | BUSS INDICATING FUSE FAST ACTING | S | Supprimé
Bussmann | BK-GMT-1-1-2A | BK-GMT-1-1-2A | BUSS INDICATING FUSE | S | Supprimé
Bussmann | BK-GMT-1-1-3A | BK-GMT-1-1-3A | BUSS INDICATING FUSE FAST ACTING | S | Supprimé
Bussmann | BK-GMT-12A | BK-GMT-12A | BUSS INDICATING FUSE | S | Supprimé
Bussmann | BK-GMT-1-2A | BK-GMT-1-2A | BUSS INDICATING FUSE FAST ACTING | S | Supprimé
Bussmann | BK-GMT-1-4A | BK-GMT-1-4A | BUSS INDICATING FUSE FAST ACTING | S | Supprimé
Bussmann | BK-GMT-15A | BK-GMT-15A | BUSS INDICATING FUSE | S | Supprimé
Bussmann | BK-GMT-18-100A | BK-GMT-18-100A | BUSS INDICATING FUSE | S | Supprimé
Bussmann | BK-GMT-1A | BK-GMT-1A | BUSS INDICATING FUSE FAST ACTING | S | Supprimé
Bussmann | BK-GMT-2A | BK-GMT-2A | BUSS INDICATING FUSE FAST ACTING | S | Supprimé
Bussmann | BK-GMT-3-1-2A | BK-GMT-3-1-2A | BUSS INDICATING FUSE | S | Supprimé
Bussmann | BK-GMT-3-4A | BK-GMT-3-4A | BUSS INDICATING FUSE | S | Supprimé
Bussmann | BK-GMT-3-8A | BK-GMT-3-8A | BUSS INDICATING FUSE FAST ACTING | S | Supprimé
Bussmann | BK-GMT-3A | BK-GMT-3A | BUSS INDICATING FUSE FAST ACTING | S | Supprimé
Bussmann | BK-GMT-4A | BK-GMT-4A | BUSS INDICATING FUSE FAST ACTING | S | Supprimé
Bussmann | BK-GMT-5A | BK-GMT-5A | BUSS INDICATING FUSE FAST ACTING | S | Supprimé
Bussmann | BK-GMT-65-100 | BK-GMT-65-100 | BUSS INDICATING FUSE FAST ACTING 125V | S | Supprimé
Bussmann | BK-GMT-7-1-2A | BK-GMT-7-1-2A | BUSS INDICATING FUSE | S | Supprimé
Bussmann | BK-GMT-DUMMY | BK-GMT-DUMMY | TELEPHONE FUSE | S | Supprimé
Bussmann | BK-GMT-X | BK-GMT-X | ALARM FUSE COVER CERT. | S | Supprimé
Bussmann | BK-GMT-Y | BK-GMT-Y | FUSEHOLDER COVER | S | Supprimé
Bussmann | BK-HLS | BK-HLS | INDICATING FUSEHOLDER | S | Supprimé
Bussmann | BK-HLT | BK-HLT | BUSS FUSEHLDR | S | Supprimé
Bussmann | GMT-10A | GMT-10A | BUSS INDICATING FUSE | S | Supprimé
Bussmann | GMT-1-1-2A | GMT-1-1-2A | BUSS INDICATING FUSE | S | Supprimé
Bussmann | GMT-1-1-3A | GMT-1-1-3A | BUSS INDICATING FUSE | S | Supprimé
Bussmann | GMT-12A | GMT-12A | BUSS INDICATING FUSE | S | Supprimé
Bussmann | GMT-1-2A | GMT-1-2A | BUSS INDICATING FUSE | S | Supprimé
Bussmann | GMT-1-4A | GMT-1-4A | BUSS INDICATING FUSE | S | Supprimé
Bussmann | GMT-15A | GMT-15A | BUSS INDICATING FUSE | S | Supprimé
Bussmann | GMT-18-100A | GMT-18-100A | BUSS INDICATING FUSE | S | Supprimé
Bussmann | GMT-1A | GMT-1A | BUSS INDICATING FUSE | S | Supprimé
Bussmann | GMT-2A | GMT-2A | BUSS INDICATING FUSE | S | Supprimé
Bussmann | GMT-3-4A | GMT-3-4A | BUSS INDICATING FUSE | S | Supprimé
Bussmann | GMT-3A | GMT-3A | GMT 3 AMP FUSE | S | Supprimé
Bussmann | GMT-4A | GMT-4A | BUSS INDICATING FUSE | S | Supprimé
Bussmann | GMT-5A | GMT-5A | BUSS INDICATING FUSE | S | Supprimé
Bussmann | GMT-65-100A | GMT-65-100A | BUSS INDICATING FUSE | S | Supprimé
Bussmann | GMT-7-1-2A | GMT-7-1-2A | BUSS INDICATING FUSE | S | Supprimé
Bussmann | HLS | HLS | FUSEHOLDER | S | Supprimé
Bussmann | HLS-01-ML | HLS-01-ML | FUSEHOLDERS | S | Supprimé
Bussmann | HLS-01-SL | HLS-01-SL | BUSS MULTIPOLE FUSEHOLDER | S | Supprimé
Bussmann | HLS-04 | HLS-04 | BUSS MULTIPOLE FUSEHLDR | S | Supprimé
Bussmann | HLS-04-SL | HLS-04-SL | SHORT LEAD MULTIPOLE | S | Supprimé
Bussmann | HLS-06-SL | HLS-06-SL | BUSS MULTIPOLE FUSEHLDR | S | Supprimé
Bussmann | HLS-08 | HLS-08 | BUSS MULTIPOLE FUSEHOLDER | S | Supprimé
Bussmann | HLS-08-SL | HLS-08-SL | BUSS MULTIPOLE FUSEHLDR | S | Supprimé
Bussmann | HLS-10-SL | HLS-10-SL | FUSE HOLDERS | S | Supprimé
Bussmann | HLT | HLT | INDICATING FUSEHOLDER | S | Supprimé
Bussmann | HLT-01-LL | HLT-01-LL | BUSS FUSEHOLDER W/ LONG LEADS | S | Supprimé
Bussmann | HLT-10 | HLT-10 | BUSS MULTIPOLE FUSEHLDR | S | Supprimé
Bussmann | TP158HC | TP158HC | TELPOWER FUSED DISC. | S | Supprimé
Bussmann | TP158HC-M | TP158HC-M | FUSED DISC. ASSY. | S | Supprimé
Bussmann | TP15900-4 | TP15900-4 | FUSED DISC 4-POLE | S | Supprimé
Bussmann | TPA-10 | TPA-10 | TELPOWER ALARM FUSE | S | Supprimé
Bussmann | TPA-15 | TPA-15 | TELPOWER ALARM FUSE | S | Supprimé
Bussmann | TPA-20 | TPA-20 | TELPOWER ALARM FUSE | S | Supprimé
Bussmann | TPA-25 | TPA-25 | TELPOWER ALARM FUSE | S | Supprimé
Bussmann | TPA-3 | TPA-3 | TELPOWER ALARM FUSE | S | Supprimé
Bussmann | TPA-30 | TPA-30 | TELPOWER ALARM FUSE | S | Supprimé
Bussmann | TPA-40 | TPA-40 | TELPOWER ALARM FUSE | S | Supprimé
Bussmann | TPA-5 | TPA-5 | TELPOWER ALARM FUSE | S | Supprimé
Bussmann | TPA-50 | TPA-50 | TELPOWER ALARM FUSE | S | Supprimé
Bussmann | TPA-B-25 | TPA-B-25 | TELPOWER ALARM FUSE | S | Supprimé
Bussmann | TPB-1000-E | TPB-1000-E | 1000AMP TELCOM FUSE B000004777 | S | Supprimé
Bussmann | TPC-100 | TPC-100 | TPC FUSE 100A | S | Supprimé
Bussmann | TPC-125 | TPC-125 | TPC FUSE 125A | S | Supprimé
Bussmann | TPC-20 | TPC-20 | TPC FUSE | S | Supprimé
Bussmann | TPC-25 | TPC-25 | TPC 25 AMP | S | Supprimé
Bussmann | TPC-40 | TPC-40 | TPC FUSE 40A | S | Supprimé
Bussmann | TPC-60 | TPC-60 | TPC FUSE 60A | S | Supprimé
Bussmann | TPC-75 | TPC-75 | TPC FUSE 75A | S | Supprimé
Bussmann | TPC-90 | TPC-90 | TPC FUSE 90A | S | Supprimé
Bussmann | TPH-600 | TPH-600 | TELPOWER FUSE | S | Supprimé
Bussmann | TPHCS250-M | TPHCS250-M | HIGH CURRENT SWITCH | S | Supprimé
Bussmann | TPHCS250-MAV | TPHCS250-MAV | HIGH CURRENT SWITCH | S | Supprimé
Bussmann | TPHCS250-ML | TPHCS250-ML | HIGH CURRENT SWITCH | S | Supprimé
Bussmann | TPHCS250-P | TPHCS250-P | TPHCS 70-250 AMP PULLOUT | S | Supprimé
Bussmann | TPHCS800-M | TPHCS800-M | DISCN. SWITCH 800A METRIC | S | Supprimé
Bussmann | TPHCS800-MAV | TPHCS800-MAV | HIGH CURRENT SWITCH | S | Supprimé
Bussmann | TPHCS800-P | TPHCS800-P | TPHCS 300-800 AMP PULLOUT | S | Supprimé
Bussmann | TPL-BA | TPL-BA | TELPOWER FUSE | S | Supprimé
Bussmann | TPL-BB | TPL-BB | TELPOWER FUSE | S | Supprimé
Bussmann | TPL-BC | TPL-BC | TELPOWER FUSE | S | Supprimé
Bussmann | TPL-BD | TPL-BD | TELPOWER FUSE | S | Supprimé
Bussmann | TPL-BE | TPL-BE | TELPOWER FUSE | S | Supprimé
Bussmann | TPL-BF | TPL-BF | TELPOWER FUSE | S | Supprimé
Bussmann | TPL-BG | TPL-BG | TELPOWER FUSE | S | Supprimé
Bussmann | TPL-BH | TPL-BH | TELPOWER FUSE | S | Supprimé
Bussmann | TPL-BK | TPL-BK | TELPOWER FUSE | S | Supprimé
Bussmann | TPL-BL | TPL-BL | TELPOWER FUSE | S | Supprimé
Bussmann | TPL-CN | TPL-CN | TELPOWER FUSE | S | Supprimé
Bussmann | TPL-CO | TPL-CO | TELPOWER FUSE | S | Supprimé
Bussmann | TPL-CR | TPL-CR | TELPOWER FUSE | S | Supprimé
Bussmann | TPL-CV | TPL-CV | TELPOWER FUSE | S | Supprimé
Bussmann | TPL-CZ | TPL-CZ | TELPOWER FUSE | S | Supprimé
Bussmann | TPL-CZH | TPL-CZH | TELPOWER 800A | S | Supprimé
Bussmann | TPM-10 | TPM-10 | TPM 10 AMP FUSE | S | Supprimé
Bussmann | TPM-15 | TPM-15 | TPM 15 AMP FUSE | S | Supprimé
Bussmann | TPM-20 | TPM-20 | TPM 20 AMP FUSE | S | Supprimé
Bussmann | TPM-25 | TPM-25 | TPM 25 AMP FUSE | S | Supprimé
Bussmann | TPM-3 | TPM-3 | TPM 3 AMP FUSE | S | Supprimé
Bussmann | TPM-6 | TPM-6 | TPM 6 AMP FUSE | S | Supprimé
Bussmann | TPN-15 | TPN-15 | TELPOWER FUSE | S | Supprimé
Bussmann | TPN-175 | TPN-175 | TELPOWER FUSE | S | Supprimé
Bussmann | TPN-20 | TPN-20 | TELPOWER FUSE | S | Supprimé
Bussmann | TPN-30 | TPN-30 | TELPOWER FUSE | S | Supprimé
Bussmann | TPN-60 | TPN-60 | TELPOWER FUSE | S | Supprimé
Bussmann | TPS-1 | TPS-1 | TELPOWER FUSE | S | Supprimé
Bussmann | TPS-10 | TPS-10 | TELPOWER FUSE | S | Supprimé
Bussmann | TPS-15 | TPS-15 | TELPOWER FUSE | S | Supprimé
Bussmann | TPS-20 | TPS-20 | TELPOWER FUSE | S | Supprimé
Bussmann | TPS-25 | TPS-25 | TELPOWER FUSE | S | Supprimé
Bussmann | TPS-30 | TPS-30 | TELPOWER FUSE | S | Supprimé
Bussmann | TPS-35 | TPS-35 | TELPOWER FUSE | S | Supprimé
Bussmann | TPS-35LB | TPS-35LB | TPS 35 W/ END TERMINALS | S | Supprimé
Bussmann | TPS-40 | TPS-40 | TELPOWER FUSE | S | Supprimé
Bussmann | TPS-40L | TPS-40L | TELPOWER 40A W/END TERMIN PC BOARD MOUNT | S | Supprimé
Bussmann | TPS-40V | TPS-40V | TPS 40 W/END TERMINALS PC BOARD MOUNT | S | Supprimé
Bussmann | TPS-50 | TPS-50 | TELPOWER FUSE | S | Supprimé
Bussmann | TPS-50L | TPS-50L | TELPOWER 50A W/END TERMIN PC BOARD | S | Supprimé
Bussmann | TPS-50V | TPS-50V | TPS-50 W/END TERMINALS | S | Supprimé
Bussmann | TPS-60 | TPS-60 | TELPOWER FUSE | S | Supprimé
Bussmann | TPS-60LB | TPS-60LB | TPS-60 W/ END TERMINALS | S | Supprimé
Bussmann | TPS-70 | TPS-70 | TELPOWER FUSE | S | Supprimé
Bussmann | TPS-70L | TPS-70L | TELPOWER 70A W/END TERMIN PC BOARD | S | Supprimé
Bussmann | TPS-70LB | TPS-70LB | TPS-70 W/END TERMINALS PC BOARD | S | Supprimé
Bussmann | TPS-70V | TPS-70V | TPS 70 W/END TERMINALS | S | Supprimé
Bussmann | 100KR85 | 100KR85 | 100A 415V AC HOUSE SERVICE | S | Supprimé
Bussmann | 100LR85 | 100LR85 | 100A 415V AC H/SERVICE | S | Supprimé
Bussmann | 100MJ25-6 | 100MJ25-6 | 100A 415V AC FERRULE FUSE1.602 | S | Supprimé
Bussmann | 100MJ27-7 | 100MJ27-7 | 100A 415V F/ PILLAR FUSE (10) | S | Supprimé
Bussmann | 100MJ29-6 | 100MJ29-6 | 100A 415V AC BS88 FUSE FEEDER PILLAR | S | Supprimé
Bussmann | 100MJ30-7 | 100MJ30-7 | 100AMP 415V AC TYPE J | S | Supprimé
Bussmann | 100MJ31-7 | 100MJ31-7 | 100AMP 415V AC TYPE J | S | Supprimé
Bussmann | 100SL-HS | 100SL-HS | 100A BASE & CARRIER ASSEMBLY - 7893030 | S | Supprimé
Bussmann | 100SP | 100SP | 100A BASE & CARRIER ASSEMBLY - 7893030 | S | Supprimé
Bussmann | 10H07-660 | 10H07-660 | 10AMP 660V ac / 250V dc BS88 FUSE | S | Supprimé
Bussmann | 10HD36 | 10HD36 | 10AMP FUSE 1200V ac 750V dc INDUST. FUSE | S | Supprimé
Bussmann | 10HS07 | 10HS07 | 10AMP SPECIAL BS88 FUSE | S | Supprimé
Bussmann | 10KR85 | 10KR85 | 10A 415V AC HOUSE SERVICE | S | Supprimé
Bussmann | 10KS09 | 10KS09 | 10A 500V DC IND | S | Supprimé
Bussmann | 125M13 | 125M13 | 125A 660V AC INDR'L FUSE | S | Supprimé
Bussmann | 125MJ25-6 | 125MJ25-6 | 125A 415V AC FERRULE FUSE | S | Supprimé
Bussmann | 125MJ29-6 | 125MJ29-6 | 125A 415V AC BS88 FUSE FEEDER PILLAR | S | Supprimé
Bussmann | 125MJ30-7 | 125MJ30-7 | 125AMP 415V AC TYPE J | S | Supprimé
Bussmann | 125MJ31-7 | 125MJ31-7 | 125AMP 415V AC TYPE J | S | Supprimé
Bussmann | 15HD36 | 15HD36 | 15A 1200 VAC 750 VDC BS88 FUSE | S | Supprimé
Bussmann | 15KR85 | 15KR85 | 15A 415V AC HOUSE SERVICE | S | Supprimé
Bussmann | 160M13 | 160M13 | 160AMP 660V INDUSTRIAL FUSE (5) | S | Supprimé
Bussmann | 160MJ25-6 | 160MJ25-6 | 160A 415V AC FERRULE FUSE | S | Supprimé
Bussmann | 160MJ27-7 | 160MJ27-7 | 160A 415V F/ PILLAR FUSE (10) | S | Supprimé
Bussmann | 160MJ29-6 | 160MJ29-6 | 160A 415V AC BS88 FUSE | S | Supprimé
Bussmann | 160MJ30-7 | 160MJ30-7 | 160AMP 415V AC TYPE J | S | Supprimé
Bussmann | 160MJ31-7 | 160MJ31-7 | 160AMP 415V AC TYPE J | S | Supprimé
Bussmann | 16H07-660 | 16H07-660 | 16AMP 660V ac / 250V dc BS88 FUSE | S | Supprimé
Bussmann | 16HS07 | 16HS07 | 16AMP SPECIAL BS88 FUSE | S | Supprimé
Bussmann | 16KS09 | 16KS09 | 16A 500VDC IND DCR 3558 | S | Supprimé
Bussmann | 1HD36 | 1HD36 | 1A 1200VAC 750VDC FUSE | S | Supprimé
Bussmann | 200M13 | 200M13 | 200A INDR'L (5) CARTON QTY. 5 | S | Supprimé
Bussmann | 200MJ25-6 | 200MJ25-6 | 200A 415V AC FERRULE FUSE | S | Supprimé
Bussmann | 200MJ27-7 | 200MJ27-7 | 200A 415V AC F/PILLAR FUSE (10) | S | Supprimé
Bussmann | 200MJ29-6 | 200MJ29-6 | 200AMP 415V AC BS88 FUSE FEEDER PILLAR | S | Supprimé
Bussmann | 200MJ30-7 | 200MJ30-7 | 200AMP 415V AC TYPE J | S | Supprimé
Bussmann | 200MJ31-7 | 200MJ31-7 | 200AMP 415V AC TYPE J | S | Supprimé
Bussmann | 200N20 | 200N20 | 200A 660V INDUSTRIAL FUSE | S | Supprimé
Bussmann | 20H07-660 | 20H07-660 | 20AMP 660V ac / 250V dc BS88 FUSE | S | Supprimé
Bussmann | 20HD36 | 20HD36 | 20A 1200 VAC 750 VDC INDUSTUSTRIAL FUSE | S | Supprimé
Bussmann | 20HS07 | 20HS07 | 20AMP 500 V D.C. FUSE | S | Supprimé
Bussmann | 20KR85 | 20KR85 | 20A 415V AC HOUSE SERVICE | S | Supprimé
Bussmann | 20MJ25-6 | 20MJ25-6 | 20Amp 415Vac FEEDER PILLAR FERRULE FUSE | S | Supprimé
Bussmann | 20MJ30-8 | 20MJ30-8 | 20A 415V AC F/PILLAR FUSE (10) | S | Supprimé
Bussmann | 20MJ31-8 | 20MJ31-8 | 20AMP 415V AC TYPE J | S | Supprimé
Bussmann | 20SF21 | 20SF21 | SEALED FUSE 20Amp | S | Supprimé
Bussmann | 250MJ25-6 | 250MJ25-6 | 250A 415V AC FERRULE FUSE | S | Supprimé
Bussmann | 250MJ29-6 | 250MJ29-6 | 250A 415V AC BS88 FUSE FEEDER PILLAR | S | Supprimé
Bussmann | 250MJ30-7 | 250MJ30-7 | 250AMP 415V AC TYPE J | S | Supprimé
Bussmann | 250MJ31-7 | 250MJ31-7 | 250AMP 415V AC TYPE J | S | Supprimé
Bussmann | 250N15 | 250N15 | 250Amp 660V AC INDUSTRIAL FUSE | S | Supprimé
Bussmann | 250N20 | 250N20 | 250A 660V INDUSTRIAL FUSE (1 | S | Supprimé
Bussmann | 25H07-660 | 25H07-660 | 25AMP 660V ac / 250V dc BS88 FUSE | S | Supprimé
Bussmann | 25HD36 | 25HD36 | 25A 1200V AC. 750VDC. BS88 FUSE | S | Supprimé
Bussmann | 25HS07 | 25HS07 | 25AMP 660V SPECIAL BS88 FUSE | S | Supprimé
Bussmann | 25KR85 | 25KR85 | 25A 415V AC HOUSE SERVICE | S | Supprimé
Bussmann | 25MJ30-8 | 25MJ30-8 | 25A F/PILLAR FUSE (10) B000004844 | S | Supprimé
Bussmann | 25MJ31-8 | 25MJ31-8 | 25AMP 415V AC TYPE J | S | Supprimé
Bussmann | 2H07-660 | 2H07-660 | 2AMP 660V AC/ 250V DC BS88 INDUST. FUSE | S | Supprimé
Bussmann | 2HD36 | 2HD36 | 2A 1200 VAC 750 VDC INDUSTRIAL FUSE | S | Supprimé
Bussmann | 2HF36 | 2HF36 | 2A INDR'L FUSE (10) | S | Supprimé
Bussmann | 30HD36 | 30HD36 | 30Amp INDUSTRIAL FUSE | S | Supprimé
Bussmann | 30KR85 | 30KR85 | 30A 415V AC HOUSE SERVICE | S | Supprimé
Bussmann | 30LR85 | 30LR85 | 30A 415V AC HOUSE SERVICE | S | Supprimé
Bussmann | 315MJ27-8 | 315MJ27-8 | 315A 415V AC F/PILLAR FUSE (10) | S | Supprimé
Bussmann | 315MJ30-7 | 315MJ30-7 | 315AMP 415V AC TYPE J FUSE | S | Supprimé
Bussmann | 315MJ31-7 | 315MJ31-7 | 315AMP 415V AC TYPE J | S | Supprimé
Bussmann | 315N15 | 315N15 | 315Amp 660V AC INDUSTRIALFUSE | S | Supprimé
Bussmann | 315N20 | 315N20 | 315Amp 660V ac BS88 INDUSTRIAL FUSE | S | Supprimé
Bussmann | 32H07-660 | 32H07-660 | 32AMP 660V AC / 250V DC BS88 FUSE | S | Supprimé
Bussmann | 32HS07 | 32HS07 | 32A 660V SPECIAL BS88 FUSE | S | Supprimé
Bussmann | 32MJ25-6 | 32MJ25-6 | 32Amp 415Vac FEEDER PILLAR FERRULE FUSE | S | Supprimé
Bussmann | 32MJ29-4 | 32MJ29-4 | 32A 415V AC F/PILLAR FUSE (5) | S | Supprimé
Bussmann | 32MJ30-8 | 32MJ30-8 | 32AMP 415V AC TYPE J | S | Supprimé
Bussmann | 32MJ31-8 | 32MJ31-8 | 32AMP 415V AC TYPE J | S | Supprimé
Bussmann | 355P20 | 355P20 | 355A 660V INDUSTRIAL BS88 FUSE | S | Supprimé
Bussmann | 355PJ30-7 | 355PJ30-7 | 355AMP 415V AC TYPE J | S | Supprimé
Bussmann | 355PJ31-7 | 355PJ31-7 | 355AMP 415V AC TYPE J | S | Supprimé
Bussmann | 400P20 | 400P20 | 400Amp 660V AC INDUSTRIAL BS88 FUSE | S | Supprimé
Bussmann | 400PJ30-7 | 400PJ30-7 | 400AMP 415V AC TYPE J | S | Supprimé
Bussmann | 400PJ31-7 | 400PJ31-7 | 400AMP 415V AC TYPE J | S | Supprimé
Bussmann | 40KR85 | 40KR85 | 40A 415V AC HOUSE SERVICE | S | Supprimé
Bussmann | 40KS07 | 40KS07 | 40Amp 500V DC / 550V AC BS88 PT1 FUSE | S | Supprimé
Bussmann | 40LR85 | 40LR85 | 40A 415V AC HOUSE SERVICE | S | Supprimé
Bussmann | 40MJ25-6 | 40MJ25-6 | 40Amp 415Vac FEEDER PILLAR FERRULE FUSE | S | Supprimé
Bussmann | 40MJ30-8 | 40MJ30-8 | 40AMP 415V AC TYPE J | S | Supprimé
Bussmann | 40MJ31-8 | 40MJ31-8 | 40Amp 415Vac FEEDER PILLAR FUSE | S | Supprimé
Bussmann | 450R20 | 450R20 | 450A 690V AC INDUSTRIAL | S | Supprimé
Bussmann | 450RJ31-7 | 450RJ31-7 | 450AMP 415V AC TYPE J | S | Supprimé
Bussmann | 45KR85 | 45KR85 | 45A 415V AC HOUSE SERVICE | S | Supprimé
Bussmann | 4H07-660 | 4H07-660 | 4AMP 660V AC / 250V DC FUSE | S | Supprimé
Bussmann | 4HD36 | 4HD36 | 4A 1200 VAC 750 VDC (10) | S | Supprimé
Bussmann | 500R20 | 500R20 | 500A 690V AC INDUSTRIAL BS88 FUSE | S | Supprimé
Bussmann | 500RJ31-7 | 500RJ31-7 | 500AMP 415V AC TYPE J | S | Supprimé
Bussmann | 500RJ31-8 | 500RJ31-8 | 500A 415V FEEDERPILLAR FUSE | S | Supprimé
Bussmann | 50KR85 | 50KR85 | 50A 415V AC HOUSE SERVICE | S | Supprimé
Bussmann | 50KS07 | 50KS07 | 50A 500V DC BS88 PT1 FUSE | S | Supprimé
Bussmann | 50KS09 | 50KS09 | 50A 500V INDUSTRIAL FUSE | S | Supprimé
Bussmann | 50LR85 | 50LR85 | 50A 415V AC HOUSE SERVICE | S | Supprimé
Bussmann | 50MJ30-8 | 50MJ30-8 | 50Amp 415Vac FEEDER PILLAR FUSE | S | Supprimé
Bussmann | 50MJ31-8 | 50MJ31-8 | 50AMP 415V AC TYPE J | S | Supprimé
Bussmann | 560R20 | 560R20 | 560A 690V AC INDUSTRIAL BS88 FUSE | S | Supprimé
Bussmann | 560SJ31-6 | 560SJ31-6 | 560AMP 415V AC TYPE J | S | Supprimé
Bussmann | 5KR85 | 5KR85 | 5A 415V AC HOUSE SERVICE | S | Supprimé
Bussmann | 6080SL-HS | 6080SL-HS | CURRENT CARRYING LINK | S | Supprimé
Bussmann | 6080SP | 6080SP | 60/80A BASE & CARRIER ASSEMBLY - 7893033 | S | Supprimé
Bussmann | 60KR85 | 60KR85 | 60A 415V AC HOUSE SERVICE | S | Supprimé
Bussmann | 60LR85 | 60LR85 | 60A 415V AC HOUSE SERVICE | S | Supprimé
Bussmann | 630R20 | 630R20 | 630AMP 660V AV BS88 FUSE | S | Supprimé
Bussmann | 630SJ31-6 | 630SJ31-6 | 630AMP 415V AC TYPE J | S | Supprimé
Bussmann | 63KS07 | 63KS07 | 63A 500V DC BS88 PT1 FUSE | S | Supprimé
Bussmann | 63KS09 | 63KS09 | 63A 500V INDUSTRIAL FUSE | S | Supprimé
Bussmann | 63MJ25-6 | 63MJ25-6 | 63A 415V AC FERRULE FUSE | S | Supprimé
Bussmann | 63MJ29-6 | 63MJ29-6 | 63Amp 415Vac FEEDER PILLAR FUSE | S | Supprimé
Bussmann | 63MJ30-8 | 63MJ30-8 | 63AMP 415V AC TYPE J | S | Supprimé
Bussmann | 63MJ31-8 | 63MJ31-8 | 63Amp 415Vac FEEDER PILLAR FUSE | S | Supprimé
Bussmann | 6H07-660 | 6H07-660 | 6mp 660V ac / 250V dc INDUSTRIAL FUSE | S | Supprimé
Bussmann | 6HD36 | 6HD36 | 6A 1200 VAC 750 VDC FUSE | S | Supprimé
Bussmann | 710S20 | 710S20 | 710Amp BS88 INDUSTRIAL FUSE | S | Supprimé
Bussmann | 800S20 | 800S20 | 800A 550V INDUSTRIAL FUSE | S | Supprimé
Bussmann | 800SJ28 | 800SJ28 | 800A 415V AC TYPE J FUSE | S | Supprimé
Bussmann | 80KR85 | 80KR85 | 80A 415V AC HOUSE SERVICE | S | Supprimé
Bussmann | 80LR85 | 80LR85 | 80A 415V AC HOUSE SERVICE | S | Supprimé
Bussmann | 80MJ25-6 | 80MJ25-6 | 80A 415V AC FERRULE FUSE | S | Supprimé
Bussmann | 80MJ29-4 | 80MJ29-4 | 80A 415V AC F/PILLAR FUSE | S | Supprimé
Bussmann | 80MJ30-7 | 80MJ30-7 | 80AMP 415V AC TYPE J | S | Supprimé
Bussmann | 80MJ31-7 | 80MJ31-7 | 80AMP 415V AC TYPE J | S | Supprimé
Bussmann | 90KR85 | 90KR85 | 90A 415V H/S FUSE DBLE CAP(20) DCR3969 | S | Supprimé
Bussmann | AAO10 | AAO10 | 10AMP 550V AC BS88 gG FUSE | S | Supprimé
Bussmann | AAO16 | AAO16 | 16AMP 550V AC BS88 gG FUSE | S | Supprimé
Bussmann | AAO2 | AAO2 | 2A 550V AC BS88 gG FUSE | S | Supprimé
Bussmann | AAO20 | AAO20 | 20AMP 550V AC BS88 gG FUSE | S | Supprimé
Bussmann | AAO25 | AAO25 | 25AMP 550V AC BS88 gG FUSE | S | Supprimé
Bussmann | AAO32 | AAO32 | 32AMP 550V AC BS88 gG FUSE | S | Supprimé
Bussmann | AAO32M35 | AAO32M35 | 32M35 500V AC BS88 FUSE | S | Supprimé
Bussmann | AAO32M40 | AAO32M40 | 32M40 500V AC BS88 FUSE | S | Supprimé
Bussmann | AAO32M50 | AAO32M50 | 32M50 500V AC BS88 FUSE | S | Supprimé
Bussmann | AAO32M63 | AAO32M63 | 32M63 500V AC BS88 FUSE | S | Supprimé
Bussmann | AAO4 | AAO4 | 4AMP 550V AC BS88 gG FUSE | S | Supprimé
Bussmann | AAO6 | AAO6 | 6AMP 550V AC BS88 gG FUSE | S | Supprimé
Bussmann | AC10BS | AC10BS | 10Amp 550Vac / 250Vdc INDUSTRIAL FUSE | S | Supprimé
Bussmann | AC16BS | AC16BS | 16AMP 550Vac / 250Vdc INDUSTRIAL FUSE | S | Supprimé
Bussmann | AC2 | AC2 | 2AMP 550V AC INDUSTRIAL | S | Supprimé
Bussmann | AC20 | AC20 | 20Amp 550Vac / 250Vdc INDUSTRIAL FUSE | S | Supprimé
Bussmann | AC25 | AC25 | 25AMP 500V AC INDUSTRIAL | S | Supprimé
Bussmann | AC32 | AC32 | 32AMP 500V AC INDUSTRIAL FUSE | S | Supprimé
Bussmann | AC4 | AC4 | 4AMP 550V AC / 250V DC | S | Supprimé
Bussmann | AC6 | AC6 | 6AMP 550V AC / 250V DC FUSE | S | Supprimé
Bussmann | AD10 | AD10 | 10Amp 550Vac / 250Vdc INDUSTRIAL FUSE | S | Supprimé
Bussmann | AD16 | AD16 | 16Amp 550Vac / 250Vdc INDUSTRIAL FUSE | S | Supprimé
Bussmann | AD2 | AD2 | 2AMP 550V AC / 250V DC | S | Supprimé
Bussmann | AD20 | AD20 | 20Amp 550Vac / 250Vdc INDUSTRIAL FUSE | S | Supprimé
Bussmann | AD25 | AD25 | 25AMP 500V AC / 250V DC INDUSTRIAL FUSE | S | Supprimé
Bussmann | AD32 | AD32 | 32AMP 500V AC / 250V DC INDUSTRIAL FUSE | S | Supprimé
Bussmann | AD4 | AD4 | 4AMP 550V AC / 250V DC FUSE | S | Supprimé
Bussmann | AD6 | AD6 | 6Amp 550Vac / 250Vdc INDUSTRIAL FUSE | S | Supprimé
Bussmann | BAO100 | BAO100 | 100Amp 500Vac INDUSTRIAL FUSE | S | Supprimé
Bussmann | BAO35 | BAO35 | 35AMP 500V AC BS88 gG FUSE | S | Supprimé
Bussmann | BAO40 | BAO40 | 40AMP 500V AC BS88 gG FUSE | S | Supprimé
Bussmann | BAO50 | BAO50 | 50AMP 500V AC BS88 gG FUSE | S | Supprimé
Bussmann | BAO63 | BAO63 | 63AMP 500V AC BS88 gG FUSE | S | Supprimé
Bussmann | BAO63M100 | BAO63M100 | 63M100 500V AC INDUSTRIAL | S | Supprimé
Bussmann | BAO63M80 | BAO63M80 | 63M80 500V AC INDUSTRIAL | S | Supprimé
Bussmann | BAO80 | BAO80 | 80Amp 500Vac INDUSTRIAL FUSE | S | Supprimé
Bussmann | BC35 | BC35 | 35A INDUSTRIAL FUSE CARTON | S | Supprimé
Bussmann | BC40 | BC40 | 40AMP 500V AC / 250V DC | S | Supprimé
Bussmann | BC50BS | BC50BS | 50AMP 500V AC / 250V DC | S | Supprimé
Bussmann | BC63 | BC63 | 63AMP 500V AC / 250V DC | S | Supprimé
Bussmann | BC63M100 | BC63M100 | 63M100 500V AC INDUSTRIAL | S | Supprimé
Bussmann | BC63M80 | BC63M80 | 63M80 500V AC INDUSTRIAL | S | Supprimé
Bussmann | BD40 | BD40 | 40AMP 500V AC / 250V DC | S | Supprimé
Bussmann | BD50 | BD50 | 50AMP 500V AC / 250V DC | S | Supprimé
Bussmann | BD63 | BD63 | 63AMP 500V AC / 250V DC | S | Supprimé
Bussmann | BUSBAR-HS | BUSBAR-HS | CONNECTOR | S | Supprimé
Bussmann | BXS10 | BXS10 | 10AMP FUSE LINK FOR SASIL FUSE SWITCH | S | Supprimé
Bussmann | BXS100 | BXS100 | 100AMP FUSE LINK FOR SASIL FUSE SWITCH | S | Supprimé
Bussmann | BXS125 | BXS125 | 125AMP FUSE LINK FOR SASIL FUSE SWITCH | S | Supprimé
Bussmann | BXS16 | BXS16 | 16AMP FUSE LINK FOR SASIL FUSE SWITCH | S | Supprimé
Bussmann | BXS2 | BXS2 | 2AMP BXS FUSELINK FOR SASIL FUSE SWITCH | S | Supprimé
Bussmann | BXS20 | BXS20 | 20AMP FUSE LINK FOR SASIL FUSE SWITCH | S | Supprimé
Bussmann | BXS25 | BXS25 | 25AMP FUSE LINK FOR SASIL FUSE SWITCH | S | Supprimé
Bussmann | BXS32 | BXS32 | 32AMP FUSE LINK FOR SASIL FUSE SWITCH | S | Supprimé
Bussmann | BXS35 | BXS35 | 35AMP BXS FUSELINK FOR SASIL FUSE SWITCH | S | Supprimé
Bussmann | BXS4 | BXS4 | 4AMP BXS FUSELINK FOR SASIL FUSE SWITCH | S | Supprimé
Bussmann | BXS50 | BXS50 | 50AMP BXS FUSELINK FOR SASIL FUSE SWITCH | S | Supprimé
Bussmann | BXS6 | BXS6 | 6AMP FUSE LINK FOR SASIL FUSE SWITCH | S | Supprimé
Bussmann | BXS63 | BXS63 | 63AMP FUSE LINK FOR SASIL FUSE SWITCH | S | Supprimé
Bussmann | BXS80 | BXS80 | 80AMP FUSE LINK FOR SASIL FUSE SWITCH | S | Supprimé
Bussmann | C1515 | C1515 | 15A 240V CONSUMER UNIT (10*10) | S | Supprimé
Bussmann | C1520 | C1520 | 20A 240V CONSUMER UNIT (10*10) | S | Supprimé
Bussmann | C3030 | C3030 | 30A 240V CONSUMER UNIT (10*10) | S | Supprimé
Bussmann | C4545 | C4545 | 45A 240V CONSUMER UNIT (10*10) | S | Supprimé
Bussmann | C55 | C55 | 5A 240V 119 CONS UNIT (10*10) | S | Supprimé
Bussmann | CD100 | CD100 | 100AMP 500V AC INDUSTRIAL | S | Supprimé
Bussmann | CD100M125 | CD100M125 | 100M125 415V AC BS88 FUSE | S | Supprimé
Bussmann | CD100M160 | CD100M160 | 100M160 415V AC INDUST. | S | Supprimé
Bussmann | CD100M200 | CD100M200 | 100M200 415V AC INDUST. | S | Supprimé
Bussmann | CD80 | CD80 | 80AMP 500V AC INDUSTRIAL | S | Supprimé
Bussmann | CEO100 | CEO100 | 100AMP 500V AC BS88 gG FUSE | S | Supprimé
Bussmann | CEO100M125 | CEO100M125 | 100M125 415V AC BS88 FUSE | S | Supprimé
Bussmann | CEO100M160 | CEO100M160 | 100M160 415V AC BS88 FUSE | S | Supprimé
Bussmann | CEO100M200 | CEO100M200 | 100M200 415V AC BS88 FUSE | S | Supprimé
Bussmann | CEO32 | CEO32 | 32AMP 500V AC BS88 gG FUSE | S | Supprimé
Bussmann | CEO40 | CEO40 | 40AMP 500V AC BS88 gG FUSE | S | Supprimé
Bussmann | CEO50 | CEO50 | 50AMP 500V AC BS88 gG FUSE | S | Supprimé
Bussmann | CEO63 | CEO63 | 63AMP 500V AC BS88 gG FUSE | S | Supprimé
Bussmann | CEO80 | CEO80 | 80AMP 500V AC BS88 gG FUSE | S | Supprimé
Bussmann | CNE-HS | CNE-HS | MAIN ASSEMBLY - 7893018 | S | Supprimé
Bussmann | DD125 | DD125 | 125AMP 415V AC INDUSTRIAL | S | Supprimé
Bussmann | DD160 | DD160 | 160AMP 415V AC INDUSTRIAL | S | Supprimé
Bussmann | DD200 | DD200 | 200AMP 415V AC INDUSTRIAL | S | Supprimé
Bussmann | DD200M250 | DD200M250 | 200M250 415V AC INDUST. | S | Supprimé
Bussmann | DD200M315 | DD200M315 | 200M315 415V AC INDUST. | S | Supprimé
Bussmann | DEO125 | DEO125 | 125AMP 415V AC BS88 FUSE | S | Supprimé
Bussmann | DEO160 | DEO160 | 160AMP 415V AC BS88 FUSE | S | Supprimé
Bussmann | DEO200 | DEO200 | 200AMP 415V AC BS88 FUSE | S | Supprimé
Bussmann | DEO200M315 | DEO200M315 | 200M315 415V AC BS88 FUSE | S | Supprimé
Bussmann | ED250 | ED250 | 250AMP 415V AC INDUSTRIAL FUSE | S | Supprimé
Bussmann | ED315 | ED315 | 315AMP 415V AC INDUSTRIAL FUSE | S | Supprimé
Bussmann | ED315M400 | ED315M400 | 315M400 415V AC INDUSTRIAL FUSE | S | Supprimé
Bussmann | ED355 | ED355 | 355AMP 415V AC INDUSTRIAL FUSE | S | Supprimé
Bussmann | ED400 | ED400 | 400AMP 415V AC INDUSTRIAL FUSE | S | Supprimé
Bussmann | ED400M500 | ED400M500 | 400M500 550V AC MOTOR RATED FUSE | S | Supprimé
Bussmann | EF355 | EF355 | 355AMP 415V AC INDUSTRIAL | S | Supprimé
Bussmann | EF400 | EF400 | 400AMP 415V AC INDUSTRIAL | S | Supprimé
Bussmann | EF400M500 | EF400M500 | 400M500 550V AC INDUSTUSTRIAL BS88 FUSE | S | Supprimé
Bussmann | EFS125 | EFS125 | 125AMP 415V AC INDUSTRIAL | S | Supprimé
Bussmann | EFS160 | EFS160 | 160AMP 415V AC INDUSTRIAL | S | Supprimé
Bussmann | EFS200 | EFS200 | 200AMP 415V AC INDUSTRIAL | S | Supprimé
Bussmann | EFS250 | EFS250 | 250AMP 415V AC INDUSTRIAL | S | Supprimé
Bussmann | EFS315 | EFS315 | 315AMP 415V AC INDUSTRIAL | S | Supprimé
Bussmann | ESD10 | ESD10 | 10AMP 550V AC INDUSTRIAL | S | Supprimé
Bussmann | ESD16 | ESD16 | 16AMP 550V AC INDUSTRIAL | S | Supprimé
Bussmann | ESD2 | ESD2 | 2AMP 550V AC INDUSTRIAL | S | Supprimé
Bussmann | ESD20 | ESD20 | 20AMP 550V AC INDUSTRIAL | S | Supprimé
Bussmann | ESD25 | ESD25 | 25AMP 550V AC INDUSTRIAL | S | Supprimé
Bussmann | ESD32 | ESD32 | 32AMP 550V AC INDUSTRIAL | S | Supprimé
Bussmann | ESD4 | ESD4 | 4AMP 550V AC INDUSTRIAL | S | Supprimé
Bussmann | ESD40 | ESD40 | 40AMP 415V AC INDUSTRIAL | S | Supprimé
Bussmann | ESD50 | ESD50 | 50AMP 415V AC INDUSTRIAL | S | Supprimé
Bussmann | ESD6 | ESD6 | 6AMP 550V AC INDUSTRIAL | S | Supprimé
Bussmann | ESD63 | ESD63 | 63AMP 415V AC INDUSTRIAL | S | Supprimé
Bussmann | ESD63M100 | ESD63M100 | 63M100 415V AC INDUSTRIAL BS88 FUSE | S | Supprimé
Bussmann | ESD63M80 | ESD63M80 | 63M80 415V AC INDUSTRIAL BS88 FUSE | S | Supprimé
Bussmann | FD450 | FD450 | 450A 415V AC BS88 FUSE | S | Supprimé
Bussmann | FD500 | FD500 | 500A 415V AC BS88 FUSE | S | Supprimé
Bussmann | FD560 | FD560 | 560A 415V AC BS88 FUSE | S | Supprimé
Bussmann | FD630 | FD630 | 630A 415V AC BS88 FUSE | S | Supprimé
Bussmann | FF450 | FF450 | 450AMP 690V AC / 400V DC | S | Supprimé
Bussmann | FF500 | FF500 | 500AMP 690V AC / 400V DC | S | Supprimé
Bussmann | FF560 | FF560 | 560AMP 690V AC / 400V DC | S | Supprimé
Bussmann | FF630 | FF630 | 630AMP 690V AC / 400V DC | S | Supprimé
Bussmann | FG450 | FG450 | 450AMP 550V AC / 400V DC | S | Supprimé
Bussmann | FG500 | FG500 | 500AMP 415V AC / 400V DC | S | Supprimé
Bussmann | FG560 | FG560 | 560AMP 415V AC / 400V DC | S | Supprimé
Bussmann | FG630 | FG630 | 630AMP 415V AC / 400V DC BS88 FUSE | S | Supprimé
Bussmann | GF710 | GF710 | 710AMP 550V AC 250V DC INDUSTRIAL FUSE | S | Supprimé
Bussmann | GF800 | GF800 | 800AMP 550V AC / 250V DC | S | Supprimé
Bussmann | GG1000 | GG1000 | 1000AMP 550V AC INDUSTUSTRIAL FUSE | S | Supprimé
Bussmann | GG1250 | GG1250 | 1250AMP 550V AC INDUST. | S | Supprimé
Bussmann | GG710 | GG710 | 710AMP 550V AC / 250V DC | S | Supprimé
Bussmann | GG800 | GG800 | 800AMP 550V AC / 250V DC | S | Supprimé
Bussmann | GH1000 | GH1000 | 1000AMP 550V AC INDUSTRIAL BS88 FUSE | S | Supprimé
Bussmann | GH1250 | GH1250 | 1250AMP 550V AC INDUSTRIAL FUSE | S | Supprimé
Bussmann | GH710 | GH710 | 710AMP 550V AC INDUSTRIAL | S | Supprimé
Bussmann | GH800 | GH800 | 800AMP 550V AC INDUSTUSTRIAL BS88 FUSE | S | Supprimé
Bussmann | GTIA10 | GTIA10 | 10AMP 440V AC BS88 gG FUSE | S | Supprimé
Bussmann | GTIA16 | GTIA16 | 16AMP 440V AC BS88 gG FUSE | S | Supprimé
Bussmann | GTIA2 | GTIA2 | 2AMP 440V AC BS88 gG FUSE | S | Supprimé
Bussmann | GTIA20 | GTIA20 | 20AMP 440V AC BS88 gG FUSE | S | Supprimé
Bussmann | GTIA25 | GTIA25 | 25AMP 440V AC BS88 gG FUSE | S | Supprimé
Bussmann | GTIA4 | GTIA4 | 4AMP 440V AC BS88 gG FUSE | S | Supprimé
Bussmann | GTIA6 | GTIA6 | 6AMP 440V AC BS88 gG FUSE | S | Supprimé
Bussmann | GTIS35 | GTIS35 | 35AMP 440V AC BS88 gG FUSE | S | Supprimé
Bussmann | GTIS40 | GTIS40 | 40AMP 440V AC BS88 gG FUSE | S | Supprimé
Bussmann | GTIS50 | GTIS50 | 50AMP 440V AC BS88 gG FUSE | S | Supprimé
Bussmann | GTIS63 | GTIS63 | 63AMP 440V AC BS88 gG FUSE | S | Supprimé
Bussmann | JW3 | JW3 | FUSE HOLDER>FEEDER PILLAR | S | Supprimé
Bussmann | JW4 | JW4 | FUSE HOLDER>FEEDER PILLAR | S | Supprimé
Bussmann | MJ30-DUMMY | MJ30-DUMMY | NOT A FUSE - TYPE J | S | Supprimé
Bussmann | MJ31-DUMMY | MJ31-DUMMY | NOT A FUSE - TYPE J | S | Supprimé
Bussmann | NIT10 | NIT10 | 10AMP 550V AC BS88 gG FUSE | S | Supprimé
Bussmann | NIT16 | NIT16 | 16AMP 550V AC BS88 gG FUSE | S | Supprimé
Bussmann | NIT2 | NIT2 | 2AMP 550V AC BS88 gG FUSE | S | Supprimé
Bussmann | NIT20 | NIT20 | 20AMP 550V AC BS88 gG FUSE | S | Supprimé
Bussmann | NIT20M25 | NIT20M25 | 20M25 AMP 440V AC BS88 gM FUSE | S | Supprimé
Bussmann | NIT20M32 | NIT20M32 | 20M32 AMP 440V AC BS88 gM FUSE | S | Supprimé
Bussmann | NIT4 | NIT4 | 4AMP 550V AC BS88 gG FUSE | S | Supprimé
Bussmann | NIT6 | NIT6 | 6AMP 550V AC BS88 gG FUSE | S | Supprimé
Bussmann | NITD10 | NITD10 | 10AMP 550V AC BS88 FUSE | S | Supprimé
Bussmann | NITD16 | NITD16 | 16AMP 550V AC BS88 FUSE | S | Supprimé
Bussmann | NITD2 | NITD2 | 2AMP 550V AC BS88 FUSE | S | Supprimé
Bussmann | NITD20 | NITD20 | 20AMP 550V AC BS88 FUSE | S | Supprimé
Bussmann | NITD20M25 | NITD20M25 | 20M25 550V AC BS88 FUSE | S | Supprimé
Bussmann | NITD20M32 | NITD20M32 | 20M32 550V AC BS88 FUSE | S | Supprimé
Bussmann | NITD25 | NITD25 | 25AMP 550V AC BS88 FUSE | S | Supprimé
Bussmann | NITD32 | NITD32 | 32AMP 550V AC BS88 FUSE | S | Supprimé
Bussmann | NITD32M40 | NITD32M40 | 32M40 415V AC BS88 FUSE | S | Supprimé
Bussmann | NITD32M50 | NITD32M50 | 32M50 415V AC BS88 FUSE | S | Supprimé
Bussmann | NITD32M63 | NITD32M63 | 32M63 415V AC BS88 FUSE | S | Supprimé
Bussmann | NITD4 | NITD4 | 4AMP 550V AC BS88 FUSE | S | Supprimé
Bussmann | NITD6 | NITD6 | 6AMP 550V AC BS88 FUSE | S | Supprimé
Bussmann | NS10 | NS10 | 10A 440V AC BS88 FUSE | S | Supprimé
Bussmann | NS16 | NS16 | 16A 440V AC BS88 FUSE | S | Supprimé
Bussmann | NS2 | NS2 | 2A 440V AC BS88 FUSE | S | Supprimé
Bussmann | NS20 | NS20 | 20A 440V AC BS88 FUSE | S | Supprimé
Bussmann | NS25 | NS25 | 25A 440V AC BS88 FUSE | S | Supprimé
Bussmann | NS32BS | NS32BS | 32A 440V AC BS88 FUSE | S | Supprimé
Bussmann | NS4 | NS4 | 4A 440V AC BS88 FUSE | S | Supprimé
Bussmann | NS6 | NS6 | 6A 440V AC BS88 FUSE | S | Supprimé
Bussmann | NSD10 | NSD10 | 10AMP 550V AC BS88 FUSE | S | Supprimé
Bussmann | NSD16 | NSD16 | 16AMP 550V AC BS88 FUSE | S | Supprimé
Bussmann | NSD2 | NSD2 | 2AMP 550V AC BS88 FUSE | S | Supprimé
Bussmann | NSD20 | NSD20 | 20AMP 550V AC BS88 FUSE | S | Supprimé
Bussmann | NSD20M25 | NSD20M25 | 550V INDR'L>NS20M25 (20) CARTON QTY. 20 | S | Supprimé
Bussmann | NSD20M32 | NSD20M32 | 550V INDR'L>NS20M32 (20) CARTON QTY. 20 | S | Supprimé
Bussmann | NSD20M36 | NSD20M36 | Industrial HRC Fuse Links, Offset Blade | S | Supprimé
Bussmann | NSD25 | NSD25 | 25AMP 550V AC BS88 FUSE | S | Supprimé
Bussmann | NSD32 | NSD32 | 32A 550V AC BS88 FUSE | S | Supprimé
Bussmann | NSD32M36 | NSD32M36 | 36A 415V M/S FUSE>(20) CARTON QTY. 20 | S | Supprimé
Bussmann | NSD32M40 | NSD32M40 | 40A 415V M/S FUSE>(20) CARTON QTY. 20 | S | Supprimé
Bussmann | NSD32M50 | NSD32M50 | 50A 415V M/S FUSE>(20) CARTON QTY. 20 | S | Supprimé
Bussmann | NSD32M63 | NSD32M63 | 63A 415V M/S FUSE>(20) CARTON QTY. 20 | S | Supprimé
Bussmann | NSD4 | NSD4 | 4AMP 550V AC BS88 FUSE | S | Supprimé
Bussmann | NSD6 | NSD6 | 6AMP 550V AC BS88 FUSE | S | Supprimé
Bussmann | OCP100M125 | OCP100M125 | 100M125 440V AC MOTOR START FUSE | S | Supprimé
Bussmann | ODD125 | ODD125 | 125AMP 415V AC INDUSTRIAL | S | Supprimé
Bussmann | ODD160 | ODD160 | 160AMP 415V AC INDUSTRIAL | S | Supprimé
Bussmann | ODD200 | ODD200 | 200AMP 415V AC INDUSTRIAL | S | Supprimé
Bussmann | OSD100 | OSD100 | OSD 100A 500V AC BS88 gG FUSE | S | Supprimé
Bussmann | OSD100M125 | OSD100M125 | 100M125 415V AC BS88 gM FUSE | S | Supprimé
Bussmann | OSD100M160 | OSD100M160 | 100M160 415V AC BS88 gM FUSE | S | Supprimé
Bussmann | OSD80 | OSD80 | OSD 80A 500V AC BS88 gG FUSE | S | Supprimé
Bussmann | SMD10 | SMD10 | STREET LIGHTING FUSE >10A 415V | S | Supprimé
Bussmann | SMD16 | SMD16 | STREET LIGHTING FUSE >16A 415V | S | Supprimé
Bussmann | SMD2 | SMD2 | STREET LIGHTING FUSE >2A 415V | S | Supprimé
Bussmann | SMD20 | SMD20 | STREET LIGHTING FUSE >20A 415V | S | Supprimé
Bussmann | SMD25 | SMD25 | STREET LIGHTING FUSE >25A 415V | S | Supprimé
Bussmann | SMD32 | SMD32 | STREET LIGHTING FUSE >32A 415V | S | Supprimé
Bussmann | SMD4 | SMD4 | STREET LIGHTING FUSE >4A 415V | S | Supprimé
Bussmann | SMD6 | SMD6 | STREET LIGHTING FUSE >6A 415V | S | Supprimé
Bussmann | SNE-HS | SNE-HS | MAIN ASSEMBLY - 7893019 | S | Supprimé
Bussmann | SPARES-KIT-HS | SPARES-KIT-HS | SPARES KIT - HS - 7893035 | S | Supprimé
Bussmann | SP-HS-COVER | SP-HS-COVER | MAIN ASSEMBLY - 7893022 | S | Supprimé
Bussmann | SSD10 | SSD10 | 10A 240V AC INDUSTRIAL FUSE | S | Supprimé
Bussmann | SSD16 | SSD16 | 16A 240V AC INDUSTRIAL FUSE | S | Supprimé
Bussmann | SSD2 | SSD2 | 2A 240V AC INDUSTRIAL FUSE | S | Supprimé
Bussmann | SSD20 | SSD20 | 20A 240V AC INDUSTRIAL FUSE | S | Supprimé
Bussmann | SSD25 | SSD25 | 25A 240V AC INDUSTRIAL FUSE | S | Supprimé
Bussmann | SSD32 | SSD32 | 32A 240V AC INDUSTRIAL FUSE | S | Supprimé
Bussmann | SSD4 | SSD4 | 4A 240V AC INDUSTRIAL FUSE | S | Supprimé
Bussmann | SSD6 | SSD6 | 6A 240V AC INDUSTRIAL FUSE | S | Supprimé
Bussmann | STD10 | STD10 | 10A 240VINDR'L>LST10 (20) CARTON QTY. 20 | S | Supprimé
Bussmann | STD16 | STD16 | 16AMP 240V AC INDUSTRIAL | S | Supprimé
Bussmann | STD2 | STD2 | 2AMP 240V AC INDUSTRIAL | S | Supprimé
Bussmann | STD20 | STD20 | 20AMP 240V AC INDUSTRIAL | S | Supprimé
Bussmann | STD25 | STD25 | 25AMP 240V AC INDUSTRIAL | S | Supprimé
Bussmann | STD32 | STD32 | 32AMP 240V AC INDUSTRIAL CARTON QTY. 20 | S | Supprimé
Bussmann | STD4 | STD4 | 4AMP 240V AC INDUSTRIAL | S | Supprimé
Bussmann | STD6 | STD6 | 6AMP 240V AC INDUSTRIAL | S | Supprimé
Bussmann | TAC10 | TAC10 | 10A 1200V AC 660VDC INDUSTRIAL FUSE | S | Supprimé
Bussmann | TAC16 | TAC16 | 16A 1200V AC 660V DC INDUSTRIAL FUSE | S | Supprimé
Bussmann | TAC2 | TAC2 | 2A 1200V AC 660V DC INDUSTRIAL FUSE | S | Supprimé
Bussmann | TAC20 | TAC20 | 20A 1200V AC 660VDC INDUSTRIAL FUSE | S | Supprimé
Bussmann | TAC25 | TAC25 | 25A 1200V AC 660V DC INDUSTRIAL FUSE | S | Supprimé
Bussmann | TAC32 | TAC32 | 32A 1200V AC 660VDC INDUSTRIAL FUSE | S | Supprimé
Bussmann | TAC4 | TAC4 | 4A 1200V AC 660VDC INDUSTRIAL FUSE | S | Supprimé
Bussmann | TAC6 | TAC6 | 6A 1200V AC 660VDC INDUSTRIAL FUSE | S | Supprimé
Bussmann | TB10A | TB10A | 10A 660V AC 460V DC BS88 FUSE | S | Supprimé
Bussmann | TB16 | TB16 | 16A 660V AC / 460V DC INDUSTRIAL FUSE | S | Supprimé
Bussmann | TB2 | TB2 | 2A 660V AC / 460V DC INDUSTRIAL FUSE | S | Supprimé
Bussmann | TB20 | TB20 | 20A 660V AC / 460 DC INDUSTRIAL FUSE | S | Supprimé
Bussmann | TB25 | TB25 | 25A 660V AC /460V DC INDUSTRIAL FUSE | S | Supprimé
Bussmann | TB32 | TB32 | 32A 660V AC / 460V DC IND FUSE | S | Supprimé
Bussmann | TB35 | TB35 | 35A 660V AC / 460V DC INDUSTRIAL FUSE | S | Supprimé
Bussmann | TB4 | TB4 | 4A 660V AC / 460V DC INDUSTRIAL FUSE | S | Supprimé
Bussmann | TB40 | TB40 | 40A 660V AC / 460V DC IND FUSE | S | Supprimé
Bussmann | TB50 | TB50 | 50A 660V AC / 460V DC IND FUSE | S | Supprimé
Bussmann | TB6 | TB6 | 6A 660V AC / 460V DC INDUSTRIAL FUSE | S | Supprimé
Bussmann | TB63 | TB63 | 63A 660V AC / 460V DC IND FUSE | S | Supprimé
Bussmann | TB63M100 | TB63M100 | 63M100 415V AC INDUSTRIAL | S | Supprimé
Bussmann | TB63M80 | TB63M80 | 63M80 415V AC INDUSTRIAL | S | Supprimé
Bussmann | TBC10 | TBC10 | 10A 660V AC / 460V DC INDUSTRIAL FUSE | S | Supprimé
Bussmann | TBC16 | TBC16 | 16A 660V AC / 460V DC INDUSTRIAL FUSE | S | Supprimé
Bussmann | TBC2 | TBC2 | 2A 660V AC / 460V DC INDUSTRIAL FUSE | S | Supprimé
Bussmann | TBC20 | TBC20 | 20A 660VAC / 460V DC INDUSTRIAL FUSE | S | Supprimé
Bussmann | TBC25 | TBC25 | 25A 660V AC / 460V DC INDUSTRIAL FUSE | S | Supprimé
Bussmann | TBC32 | TBC32 | 32A 660V AC / 460V DC INDUSTRIAL FUSE | S | Supprimé
Bussmann | TBC35 | TBC35 | 35A 660V AC / 460V DC INDUSTRIAL FUSE | S | Supprimé
Bussmann | TBC4 | TBC4 | 4A 660V AC / 460V DC INDUSTRIAL FUSE | S | Supprimé
Bussmann | TBC40 | TBC40 | 40A 660V AC / 460V DC INDUSTRIAL FUSE | S | Supprimé
Bussmann | TBC50 | TBC50 | 50A 660V AC / 460V DC INDUSTRIAL FUSE | S | Supprimé
Bussmann | TBC6 | TBC6 | 6A 660V AC / 460V DC INDUSTRIAL FUSE | S | Supprimé
Bussmann | TBC63 | TBC63 | 63A 660V AC / 460V DC INDUSTRIAL FUSE | S | Supprimé
Bussmann | TBC63M100 | TBC63M100 | 63AMP 415V AC / 250V DC INDUSTRIAL FUSE | S | Supprimé
Bussmann | TC100 | TC100 | 100AMP 660V AC / 350V DC BS88 FUSE | S | Supprimé
Bussmann | TC100M125 | TC100M125 | 100M125A 660V AC / 350V DC BS88 FUSE | S | Supprimé
Bussmann | TC100M160 | TC100M160 | 100M160A 660V AC / 350V DC BS88 FUSE | S | Supprimé
Bussmann | TC100M200 | TC100M200 | 100M200 660V AC / 350V DC BS88 FUSE | S | Supprimé
Bussmann | TC80 | TC80 | 80AMP 660V AC / 350V DC BS88 FUSE | S | Supprimé
Bussmann | TCA2 | TCA2 | ACCESSORIES RED SPOT FUSE LINK ADAPTOR | S | Supprimé
Bussmann | TC-HS | TC-HS | WAY TERMINAL CONVERTOR KIT | S | Supprimé
Bussmann | TCP100 | TCP100 | 100 AMP 660V AC FUSE | S | Supprimé
Bussmann | TCP100M125 | TCP100M125 | 100M125 AMP 660V AC FUSE | S | Supprimé
Bussmann | TCP100M160 | TCP100M160 | 100M160 AMP 660V AC FUSE | S | Supprimé
Bussmann | TCP100M200 | TCP100M200 | 100M200 AMP 660V AC FUSE | S | Supprimé
Bussmann | TCP32A | TCP32A | 32A 660V AC / 460V DC INDUSTRIAL FUSE | S | Supprimé
Bussmann | TCP40 | TCP40 | 40A 660V AC / 460V DC INDUSTRIAL FUSE | S | Supprimé
Bussmann | TCP50 | TCP50 | 50A 660V AC / 460V DC INDUSTRIAL FUSE | S | Supprimé
Bussmann | TCP63 | TCP63 | 63A 660V AC / 460V DC INDUSTRIAL FUSE | S | Supprimé
Bussmann | TCP80 | TCP80 | 80 AMP 660V AC BS88 FUSE | S | Supprimé
Bussmann | TF125 | TF125 | 125A 660V AC / 350V DC BS88 FUSE | S | Supprimé
Bussmann | TF160 | TF160 | 160A 660V AC / 350V DC BS88 FUSE | S | Supprimé
Bussmann | TF200 | TF200 | 200A 660V AC / 350V DC BS88 FUSE | S | Supprimé
Bussmann | TF200M250 | TF200M250 | TF 200M250 AMPS 660V - SFB8240250 | S | Supprimé
Bussmann | TF200M315 | TF200M315 | 315AMP 550V AC BS88 FUSE | S | Supprimé
Bussmann | TFC100 | TFC100 | 100A 1500V AC 660V DC BS88 FUSE | S | Supprimé
Bussmann | TFC125 | TFC125 | 125AMP 1500V AC/660V DC INDUSTRIAL FUSE | S | Supprimé
Bussmann | TFC160 | TFC160 | 160AMP 1500V AC/660V DC INDUSTRIAL FUSE | S | Supprimé
Bussmann | TFC200 | TFC200 | 200A 1500V AC 660V DC BS88 FUSE | S | Supprimé
Bussmann | TFC80 | TFC80 | 80A 1500V AC 660V DC BS88 FUSE | S | Supprimé
Bussmann | TFP125 | TFP125 | 125AMP 660V AC INDUSTRIAL FUSE | S | Supprimé
Bussmann | TFP160 | TFP160 | 160AMP 660V AC INDUSTRIAL FUSE | S | Supprimé
Bussmann | TFP200 | TFP200 | 200AMP 660V AC INDUSTRIAL FUSE | S | Supprimé
Bussmann | TFP200M250 | TFP200M250 | 250AMP 415V AC INDUSTRIAL FUSE | S | Supprimé
Bussmann | TIA10 | TIA10 | 10A 660V AC / 460V DC gG INDUSTRIAL FUSE | S | Supprimé
Bussmann | TIA16 | TIA16 | 16A 660V AC / 460V DC gG INDUSTRIAL FUSE | S | Supprimé
Bussmann | TIA2 | TIA2 | 2A 660V AC / 460V DC gG INDUSTRIAL FUSE | S | Supprimé
Bussmann | TIA20 | TIA20 | 20A 660V AC / 460V DC gGINDUSTRIAL FUSE | S | Supprimé
Bussmann | TIA25 | TIA25 | 25A 660V AC / 460V DC gG INDUSTRIAL FUSE | S | Supprimé
Bussmann | TIA32 | TIA32 | 32A 660V AC / 460V DC gG INDUSTRIAL FUSE | S | Supprimé
Bussmann | TIA32M35 | TIA32M35 | 32M35A 660V AC / 460V DC gM FUSE | S | Supprimé
Bussmann | TIA32M40 | TIA32M40 | 32M40A 660V AC / 460V DC gM FUSE | S | Supprimé
Bussmann | TIA32M50 | TIA32M50 | 32M50A 660V AC / 460V gM DC FUSE | S | Supprimé
Bussmann | TIA32M63 | TIA32M63 | 32M63A 660V AC / 460V gM DC FUSE | S | Supprimé
Bussmann | TIA4 | TIA4 | 4A 660V AC / 460V DC gG INDUSTRIAL FUSE | S | Supprimé
Bussmann | TIA6 | TIA6 | 6A 660V AC / 460V DC gG INDUSTRIAL FUSE | S | Supprimé
Bussmann | TIS35 | TIS35 | 35A 660V AC / 460V DC gG INDUSTRIAL FUSE | S | Supprimé
Bussmann | TIS40 | TIS40 | 40A 660V AC / 460V DC gG INDUSTRIAL FUSE | S | Supprimé
Bussmann | TIS50 | TIS50 | 50A 660V AC / 460V DC gG INDUSTRIAL FUSE | S | Supprimé
Bussmann | TIS63 | TIS63 | 63A 660V AC / 460V DC gG INDUSTRIAL FUSE | S | Supprimé
Bussmann | TIS63M100 | TIS63M100 | 63M100A 660V AC gM FUSE | S | Supprimé
Bussmann | TIS63M80 | TIS63M80 | 63M80A 660V AC gM FUSE | S | Supprimé
Bussmann | TKF250 | TKF250 | 250A 660V AC / 460V DC BS88 FUSE | S | Supprimé
Bussmann | TKF315 | TKF315 | 315A 660V AC / 460V DC BS88 FUSE | S | Supprimé
Bussmann | TKF315M355 | TKF315M355 | 315M355A 660V AC / 460V DC BS88 FUSE | S | Supprimé
Bussmann | TKM250 | TKM250 | 250A 660V AC / 460V DC BS88 FUSE | S | Supprimé
Bussmann | TKM315 | TKM315 | 315A 660V AC / 460V DC BS88 FUSE | S | Supprimé
Bussmann | TKM315M355 | TKM315M355 | 315M355A 660V AC / 460V DC FUSE LINK | S | Supprimé
Bussmann | TLM670 | TLM670 | 670A 660V AC / 350V DC INDUSTRIAL FUSE | S | Supprimé
Bussmann | TLM710 | TLM710 | 710A 660V AC / 350V DC INDUSTRIAL FUSE | S | Supprimé
Bussmann | TLM750 | TLM750 | 750A 660V AC / 350V DC INDUSTRIAL FUSE | S | Supprimé
Bussmann | TLM800 | TLM800 | 800A 660V AC / 350V DC INDUSTRIAL FUSE | S | Supprimé
Bussmann | TLT800 | TLT800 | 800AMP 415V AC / 250V DC | S | Supprimé
Bussmann | TLU560 | TLU560 | 560 AMP 660V AC TYPE BS HRC FUSE LINK | S | Supprimé
Bussmann | TLU630 | TLU630 | 630 AMP 660V AC TYPE BS HRC FUSE LINK | S | Supprimé
Bussmann | TLU670 | TLU670 | HRC BS TYPE FUSE LINKS 670A 660V | S | Supprimé
Bussmann | TLU750 | TLU750 | 750 AMP 660V BS TYPE HRC FUSE LINKS | S | Supprimé
Bussmann | TLU800 | TLU800 | 800 AMP 660V HRC BS TYPE FUSE LINKS | S | Supprimé
Bussmann | TM355 | TM355 | 355A 660V AC / 460V DC BS88 FUSE | S | Supprimé
Bussmann | TM400 | TM400 | 400A 660V AC / 460V DC BS88 FUSE | S | Supprimé
Bussmann | TM400M450 | TM400M450 | 400M450A 660V AC / 460V DC BS88 FUSE | S | Supprimé
Bussmann | TMF355 | TMF355 | 355A 660V AC / 460V DC BS88 FUSE | S | Supprimé
Bussmann | TMF400 | TMF400 | 400A 660V AC / 460V DC BS88 FUSE | S | Supprimé
Bussmann | TMF400M450 | TMF400M450 | 400M450A 660V AC / 460V DC BS88 FUSE | S | Supprimé
Bussmann | TMT355 | TMT355 | 355AMP 660V AC / 460V DC FUSE | S | Supprimé
Bussmann | TMT400 | TMT400 | TMT400A FUSE LINK | S | Supprimé
Bussmann | TOOL-HS | TOOL-HS | CABLE ENTRY PLUG EXTRACTION TOOL | S | Supprimé
Bussmann | TPBP-HS | TPBP-HS | TP BASE COVER (HSCO) | S | Supprimé
Bussmann | TP-HS-COVER | TP-HS-COVER | MAIN ASSEMBLY - 7893023 | S | Supprimé
Bussmann | TSC35 | TSC35 | 35Amp 1200Vac / 660Vdc FUSE | S | Supprimé
Bussmann | TSC50 | TSC50 | 50AMP 1200V AC TRACTION FUSE | S | Supprimé
Bussmann | TSC63 | TSC63 | 63AMP 1200V AC TRACTION FUSE | S | Supprimé
Bussmann | TT500 | TT500 | 500A 660V AC 450V DC INDUSTRIAL FUSE | S | Supprimé
Bussmann | TT560 | TT560 | 560AMP 415V AC / 400V DC | S | Supprimé
Bussmann | TT630 | TT630 | 630A 660V AC 450V DC INDUSTRIAL FUSE | S | Supprimé
Bussmann | TTM450 | TTM450 | 450A 660V AC / 450V DC BS88 FUSE | S | Supprimé
Bussmann | TTM500 | TTM500 | 500A 660V AC / 450V DC BS88 FUSE | S | Supprimé
Bussmann | TTM560 | TTM560 | 560A 660V AC / 450V DC BS88 FUSE | S | Supprimé
Bussmann | TTM630 | TTM630 | 630A 660V AC / 450V DC BS88 FUSE | S | Supprimé
Bussmann | TTM630M670 | TTM630M670 | 630M670A 660V AC / 450V DC BS88 FUSE | S | Supprimé
Bussmann | TX1000 | TX1000 | 1000 AMPS 660V AC | S | Supprimé
Bussmann | TX1250 | TX1250 | 1250 AMPS 660V AC | S | Supprimé
Bussmann | TXU1000 | TXU1000 | 1000A BS88 660V AC 300V DC FUSE | S | Supprimé
Bussmann | TXU1250 | TXU1250 | 1250A BS88 660V AC 300V DC FUSES | S | Supprimé
Bussmann | XS100 | XS100 | 100Amp 440Vac OFFSET BLADE TAG BS88 FUSE | S | Supprimé
Bussmann | XS10-BS | XS10-BS | 10Amp 440V ac OFFSET BLADE TAG BS88 FUSE | S | Supprimé
Bussmann | XS125 | XS125 | 125Amp 440Vac OFFSET BLADE TAG BS88 FUSE | S | Supprimé
Bussmann | XS16 | XS16 | 16Amp 440V ac OFFSET BLADE TAG BS88 FUSE | S | Supprimé
Bussmann | XS20 | XS20 | 20Amp 440V ac OFFSET BLADE TAG BS88 FUSE | S | Supprimé
Bussmann | XS25 | XS25 | 25Amp 440V ac OFFSET BLADE TAG BS88 FUSE | S | Supprimé
Bussmann | XS32 | XS32 | 32Amp 440V ac OFFSET BLADE TAG BS88 FUSE | S | Supprimé
Bussmann | XS40 | XS40 | 40Amp 440Vac OFFSET BLADE TAG BS88 FUSE | S | Supprimé
Bussmann | XS50 | XS50 | 50Amp 440V ac OFFSET BLADE TAG BS88 FUSE | S | Supprimé
Bussmann | XS6 | XS6 | 6A 440V ac OFFSET BLADE TAG BS88 FUSE | S | Supprimé
Bussmann | XS63 | XS63 | 63Amp 440V ac OFFSET BLADE TAG BS88 FUSE | S | Supprimé
Bussmann | XS80 | XS80 | 80Amp 440V ac OFFSET BLADE TAG BS88 FUSE | S | Supprimé
Bussmann | CH-PLC | CH-PLC | MFH PLC Indicator accessory | S | Supprimé
Bussmann | SD00-SK | SD00-SK | T Cover & F Cover | S | Supprimé
Bussmann | 2778BS | 2778BS | BUSS FUSEBLOCK | S | Supprimé
Bussmann | 5591-52 | 5591-52 | TRON FUSE CLIP | S | Supprimé
Bussmann | 5960-47UNP | 5960-47UNP | FUSECLIP UNPACKED | S | Supprimé
Bussmann | BK-5681-15-R | BK-5681-15-R | TRON FUSECLIP | S | Supprimé
Bussmann | CCP-AUX | CCP-AUX | Compact Circuit Protec No/NC Aux Contact | S | Supprimé
Bussmann | CCP-AUX-100 | CCP-AUX-100 | CompactCircuitProtec No/NC Aux Cont 100A | S | Supprimé
Bussmann | CCP-PLC-100 | CCP-PLC-100 | CCP 3 Phase - PLC Remote Fuse Indic 100A | S | Supprimé
Bussmann | CCP-PLC-IND | CCP-PLC-IND | CCP 3 Phase - PLC Remote Fuse Indication | S | Supprimé
Bussmann | FHN23W | FHN23W | MILITARY FUSEHOLDER | S | Supprimé
Bussmann | KWS-R-100 | KWS-R-100 | LIMITRON FAST ACTING FUSE | S | Supprimé
Bussmann | KWS-R-125 | KWS-R-125 | LIMITRON FAST ACTING FUSE | S | Supprimé
Bussmann | KWS-R-175 | KWS-R-175 | LIMITRON FAST ACTING FUSE | S | Supprimé
Bussmann | KWS-R-300 | KWS-R-300 | LIMITRON FAST ACTING FUSE | S | Supprimé
Bussmann | SAMI-4I | SAMI-4I | TYPE (250V RK,K5,H65-100) | S | Supprimé
Bussmann | SAMI-4N | SAMI-4N | TYPE (250V RK,K5,H65-100) | S | Supprimé
Bussmann | SAMI-8I | SAMI-8I | TYPE (600V RK,K5,H65-100) | S | Supprimé
Bussmann | SAMI-8N | SAMI-8N | TYPE (600V RK,K5,H65-100) | S | Supprimé
Eaton | PKNM-15-45/1N/05-G-F | 000585467 | DAB 2P 15/45 500mA | S | Supprimé
Eaton | PKNM-15-45/1N/05-S-F | 000585468 | DAB 2P 15/45 500mA S | S | Supprimé
Eaton | PKNM-30-60/1N/05-G-F | 000585469 | DAB 2P 30/60 500mA | S | Supprimé
Eaton | PKNM-30-60/1N/05-S-F | 000585470 | DAB 2P 30/60 500mA S | S | Supprimé
Eaton | PKNM-10-30/3N/05-G-F | 000585471 | DAB 4P 10/30 500mA | S | Supprimé
Eaton | PKNM-10-30/3N/05-S-F | 000585472 | DAB 4P 10/30 500mA S | S | Supprimé
Eaton | PKNM-30-60/3N/05-G-F | 000585473 | DAB 4P 30/60 500mA | S | Supprimé
Eaton | PKNM-30-60/3N/05-S-F | 000585474 | DAB 4P 30/60 500mA S | S | Supprimé
Eaton | SRSW1NO | 000167376 | Inter crépusculaire à montage mural, 2-2000 Lux | S | Supprimé | 000196846 | SRSW1NOW
Eaton | EMV600 | 000167422 | Voltmètre numérique, 600 V, AC | S | Supprimé
Eaton | EMA20 | 000167423 | Ampèremètre numérique, 20A, AC | S | Supprimé
Eaton | Z-R23/4O | 000101910 | Relais modulaire, 24V DC, 4 O, 20A, 1PE | S | Supprimé | 000137404 | CMUC24/25-04
Eaton | Z-R230/S | 000265149 | Relais modulaire, 230VAC/50Hz, 1 s, 20A, 1PE | S | Supprimé | ICS-R16A230B100 | Z-R230/16-10
Eaton | Z-R24/S | 000265160 | Relais modulaire, 24VAC/50Hz, 1 s, 20A, 1PE | S | Supprimé | ICS-R16A024B100 | Z-R24/16-10
Eaton | Z-R23/S | 000265161 | Relais modulaire, 24V DC, 1 s, 20A, 1PE | S | Supprimé | ICS-R16D024B100 | Z-R23/16-10
Eaton | Z-R12/S | 000265162 | Relais modulaire, 12VAC/50Hz, 1 s, 20A, 1PE | S | Supprimé | 000135175 | CR2020012
Eaton | Z-R11/S | 000265163 | Relais modulaire, 12V DC, 1 s, 20A, 1PE | S | Supprimé | 000135175 | CR2020012
Eaton | Z-R8/S | 000265164 | Relais modulaire, 8VAC/50Hz, 1 s, 20A, 1PE | S | Supprimé | 000193908 | CR2020008
Eaton | Z-R241/SS | 000265166 | Relais modulaire, 24VAC/50Hz, 2 s, 20A, 1PE | S | Supprimé | ICS-R16A230B200 | Z-R230/16-20
Eaton | Z-R230/SS | 000265168 | Relais modulaire, 230VAC/50Hz, 2 s, 20A, 1PE | S | Supprimé | ICS-R16A230B200 | Z-R230/16-20
Eaton | Z-R24/SS | 000265173 | Relais modulaire, 24VAC/50Hz, 2 s, 20A, 1PE | S | Supprimé | ICS-R16A024B200 | Z-R24/16-20
Eaton | Z-R23/SS | 000265174 | Relais modulaire, 24V DC, 2 s, 20A, 1PE | S | Supprimé | ICS-R16D024B200 | Z-R23/16-20
Eaton | Z-R12/SS | 000265175 | Relais modulaire, 12VAC/50Hz, 2 s, 20A, 1PE | S | Supprimé | 000135175 | CR2020012
Eaton | Z-R11/SS | 000265176 | Relais modulaire, 12V DC, 2 s, 20A, 1PE | S | Supprimé | 000135175 | CR2020012
Eaton | Z-R8/SS | 000265177 | Relais modulaire, 8VAC/50Hz, 2 s, 20A, 1PE | S | Supprimé | 000193908 | CR2020008
Eaton | Z-R241/SO | 000265179 | Relais modulaire, 24VAC/50Hz, 1F+1O, 20A, 1PE | S | Supprimé | ICS-R16A230B110 | Z-R230/16-11
Eaton | Z-R230/SO | 000265181 | Relais modulaire, 230VAC/50Hz, 1F+1O, 20A, 1PE | S | Supprimé | ICS-R16A230B110 | Z-R230/16-11
Eaton | Z-R24/SO | 000265183 | Relais modulaire, 24VAC/50Hz, 1F+1O, 20A, 1PE | S | Supprimé | ICS-R16A024B110 | Z-R24/16-11
Eaton | Z-R23/SO | 000265184 | Relais modulaire, 24V DC, 1F+1O, 20A, 1PE | S | Supprimé | ICS-R16D024B110 | Z-R23/16-11
Eaton | Z-R12/SO | 000265185 | Relais modulaire, 12VAC/50Hz, 1F+1O, 20A, 1PE | S | Supprimé | 000193906 | CR2011012
Eaton | Z-R11/SO | 000265186 | Relais modulaire, 12V DC, 1F+1O, 20A, 1PE | S | Supprimé | 000193906 | CR2011012
Eaton | Z-R8/SO | 000265187 | Relais modulaire, 8VAC/50Hz, 1F+1O, 20A, 1PE | S | Supprimé | 000193909 | CR2011008
Eaton | Z-R230/OO | 000265188 | Relais modulaire, 230VAC/50Hz, 2 O, 20A, 1PE | S | Supprimé | ICS-R16A230B010 | Z-R230/16-01
Eaton | Z-R24/OO | 000265189 | Relais modulaire, 24VAC/50Hz, 2 O, 20A, 1PE | S | Supprimé | ICS-R16A024B010 | Z-R24/16-01
Eaton | Z-R230/2S2O | 000265215 | Relais modulaire, 230VAC/50Hz, 2 s, 20A, 2PE | S | Supprimé | 000248849 | Z-SCH230/25-22
Eaton | Z-R110/2S2O | 000265216 | Relais modulaire, 110VAC/50Hz, 2 s, 20A, 2PE | S | Supprimé
Eaton | Z-R24/2S2O | 000265218 | Relais modulaire, 24VAC/50Hz, 2 s, 20A, 2PE | S | Supprimé | 000248850 | Z-SCH24/25-22
Eaton | Z-R23/2S2O | 000265219 | Relais modulaire, 24V DC, 2 s, 20A, 2PE | S | Supprimé | 000137402 | CMUC24/25-22
Eaton | Z-R12/2S2O | 000265220 | Relais modulaire, 12VAC/50Hz, 2 s, 20A, 2PE | S | Supprimé
Eaton | Z-R/230/3S1O | 000265221 | Relais modulaire, 230VAC/50Hz, 3F+1O, 20A, 2PE | S | Supprimé | 000248846 | Z-SCH230/25-31
Eaton | Z-R24/3S1O | 000265224 | Relais modulaire, 24VAC/50Hz, 3F+1O, 20A, 2PE | S | Supprimé | 000137400 | CMUC24/25-31
Eaton | Z-R12/3S1O | 000265225 | Relais modulaire, 12VAC/50Hz, 3F+1O, 20A, 2PE | S | Supprimé
Eaton | Z-R230/4S | 000265226 | Relais modulaire, 230VAC/50Hz, 4 s, 20A, 2PE | S | Supprimé | 000248847 | Z-SCH230/25-40
Eaton | Z-R24/4S | 000265227 | Relais modulaire, 24VAC/50Hz, 4 s, 20A, 2PE | S | Supprimé | 000248851 | Z-SCH24/25-40
Eaton | Z-R230/4O | 000265228 | Relais modulaire, 230VAC/50Hz, 4 O, 20A, 1PE | S | Supprimé | 000248848 | Z-SCH230/25-04
Eaton | Z-R24/4O | 000265229 | Relais modulaire, 24VAC/50Hz, 4 O, 20A, 1PE | S | Supprimé | 000137404 | CMUC24/25-04
Eaton | Z-R240/SS | 000285525 | Relais modulaire, 240V 50Hz, 2S | S | Supprimé | ICS-R16A230B200 | Z-R230/16-20
Eaton | Z-R11/OO | 000290198 | Relais modulaire, 12V DC, 2 O | S | Supprimé | 000193907 | CR2002012
Eaton | Z-RE230/S | 000265190 | Relais modulaire, 230VAC/50Hz, 1 s, 20A, 1PE | S | Supprimé | ICS-R16A230B100 | Z-R230/16-10
Eaton | Z-RE24/S | 000265191 | Relais modulaire, 24VAC/50Hz, 1 s, 20A, 1PE | S | Supprimé | ICS-R16A024B100 | Z-R24/16-10
Eaton | Z-RE23/S | 000265192 | Relais modulaire, 24V DC, 1 s, 20A, 1PE | S | Supprimé | ICS-R16D024B100 | Z-R23/16-10
Eaton | Z-RE230/SS | 000265193 | Relais modulaire, 230VAC/50Hz, 2 s, 20A, 1PE | S | Supprimé | ICS-R16A230B200 | Z-R230/16-20
Eaton | Z-RE24/SS | 000265194 | Relais modulaire, 24VAC/50Hz, 2 s, 20A, 1PE | S | Supprimé | ICS-R16A024B200 | Z-R24/16-20
Eaton | Z-RE23/SS | 000265195 | Relais modulaire, 24V DC, 2 s, 20A, 1PE | S | Supprimé | ICS-R16D024B200 | Z-R23/16-20
Eaton | Z-RE230/SO | 000265197 | Relais modulaire, 230VAC/50Hz, 1F+1O, 20A, 1PE | S | Supprimé | ICS-R16A230B110 | Z-R230/16-11
Eaton | Z-RE24/SO | 000265198 | Relais modulaire, 24VAC/50Hz, 1F+1O, 20A, 1PE | S | Supprimé | ICS-R16A024B110 | Z-R24/16-11
Eaton | Z-RE23/SO | 000265199 | Relais modulaire, 24V DC, 1F+1O, 20A, 1PE | S | Supprimé | ICS-R16D024B110 | Z-R23/16-11
Eaton | Z-RE230/2S2O | 000265230 | Relais modulaire, 230VAC/50Hz, 2 s, 20A, 2PE | S | Supprimé | 000248849 | Z-SCH230/25-22
Eaton | Z-RE24/2S2O | 000265231 | Relais modulaire, 24VAC/50Hz, 2 s, 20A, 2PE | S | Supprimé | 000248850 | Z-SCH24/25-22
Eaton | Z-RE23/2S2O | 000265232 | Relais modulaire, 24V DC, 2 s, 20A, 2PE | S | Supprimé | 000137402 | CMUC24/25-22
Eaton | Z-RK230/S | 000265200 | Relais modulaire, 230VAC/50Hz, 1 s, 20A, 1PE | S | Supprimé | ICS-R16A230B100 | Z-R230/16-10
Eaton | Z-RK24/S | 000265201 | Relais modulaire, 24VAC/50Hz, 1 s, 20A, 1PE | S | Supprimé | ICS-R16A024B100 | Z-R24/16-10
Eaton | Z-RK230/SS | 000265203 | Relais modulaire, 230VAC/50Hz, 2 s, 20A, 1PE | S | Supprimé | ICS-R16A230B200 | Z-R230/16-20
Eaton | Z-RK24/SS | 000265205 | Relais modulaire, 24VAC/50Hz, 2 s, 20A, 1PE | S | Supprimé | ICS-R16A024B200 | Z-R24/16-20
Eaton | Z-RK23/SS | 000265206 | Relais modulaire, 24V DC, 2 s, 20A, 1PE | S | Supprimé | ICS-R16D024B200 | Z-R23/16-20
Eaton | Z-RK230/SO | 000265208 | Relais modulaire, 230VAC/50Hz, 1F+1O, 20A, 1PE | S | Supprimé | ICS-R16A230B110 | Z-R230/16-11
Eaton | Z-RK24/SO | 000265209 | Relais modulaire LED, 20A, 24V, AC, 1F+1O | S | Supprimé | ICS-R16A024B110 | Z-R24/16-11
Eaton | Z-RK23/SO | 000265210 | Relais modulaire, 24V DC, 1F+1O, 20A, 1PE | S | Supprimé | ICS-R16D024B110 | Z-R23/16-11
Eaton | Z-RK230/OO | 000265213 | Relais modulaire, 230VAC/50Hz, 2 O, 20A, 1PE | S | Supprimé | ICS-R16A230B010 | Z-R230/16-01
Eaton | Z-RK24/OO | 000265214 | Relais modulaire, 24VAC/50Hz, 2 O, 20A, 1PE | S | Supprimé | ICS-R16A024B010 | Z-R24/16-01
Eaton | Z-RK230/2S2O | 000265238 | Relais modulaire, 230VAC/50Hz, 2 s, 20A, 2PE | S | Supprimé | 000248849 | Z-SCH230/25-22
Eaton | Z-RK24/2S2O | 000265239 | Relais modulaire, 24VAC/50Hz, 2 s, 20A, 2PE | S | Supprimé | 000248850 | Z-SCH24/25-22
Eaton | Z-RK23/2S2O | 000271464 | Relais modulaire, 24V DC, 2 s, 20A, 2PE | S | Supprimé | 000137402 | CMUC24/25-22
Eaton | SPB-D-125 | 000248145 | Module de pontage pour parafoudre classe I, 125A, 500V AC/DC, parafoudre cl. III | S | Supprimé
Eaton | SPI-35/440/3 | 000267487 | Kit des parafoudres, kit TN-C, 3 pôles | S | Supprimé
Eaton | SPI-3+1 | 000267488 | Kit des parafoudres, kit TN-S/TT, 3+N pôles | S | Supprimé
Eaton | SP-B+C/3+1 | 000267510 | Kit des parafoudres, kit TN-S/TT, 3+N pôles | S | Supprimé
Eaton | SPI-35/440 | 000263137 | Parafoudre, 35kA, 440VAC | S | Supprimé
Eaton | SPI-50/NPE | 000263138 | Parafoudre, 50kA, N-PE/260VAC | S | Supprimé
Eaton | SPI-100/NPE | 000263139 | Parafoudre, 100kA, N-PE/260VAC | S | Supprimé
Eaton | Z-GV-U/2 | 000272588 | Rail de phase, 2Ph, 16qmm, étrier | S | Supprimé
Eaton | Z-GV-U/3 | 000272589 | Rail de phase, 3Ph, 16qmm, étrier | S | Supprimé
Eaton | Z-GV-U/4 | 000274080 | Rail de phase, 4Ph, 16qmm, étrier | S | Supprimé
Eaton | Z-GV-U/5 | 000274081 | Rail de phase, 5Ph, 16qmm, étrier | S | Supprimé
Eaton | Z-GV-U/6 | 000274082 | Rail de phase, 6Ph, 16qmm, étrier | S | Supprimé
Eaton | Z-GV-U/8 | 000274083 | Rail de phase, 8Ph, 16qmm, étrier | S | Supprimé
Eaton | Z-GV-U/9 | 000274084 | Rail de phase, 9Ph, 16qmm, étrier | S | Supprimé
Eaton | BC-RB-CS-IS2-9-2/26-W-A5-F | 079900160 | Coffrets Monté Câblé Studio / T1-F1, NF C15-100 A5 | S | Supprimé | 073000168 | BC-RB-CS-IS2-9-2/26-W
Eaton | BC-RB-CS-IS2-11-2/26-W-A5-F | 079900161 | Coffrets Monté Câblé T2-F2 / T3/F3, NF C15-100 A5 | S | Supprimé | 073000169 | BC-RB-CS-IS2-11-2/26-W
Eaton | BC-RB-CS-IS3-12-3/39-W-A5-F | 079900162 | Coffrets Monté Câblé T4-F4, NF C15-100 A5 | S | Supprimé | 073000170 | BC-RB-CS-IS3-12-3/39-W
Eaton | BC-RB-CS-IS3-13-3/39-W-A5-F | 079900163 | Coffrets Monte Câblé T5-F5, NF C15-100 A5 | S | Supprimé | 073000171 | BC-RB-CS-IS3-13-3/39-W
Eaton | BC-RB-CS-IS2-11S-3/39-W-A5-F | 079900214 | T2/T3 Logement Collectif 3R | S | Supprimé | 073000172 | BC-RB-CS-IS2-11S-3/39-W-A5
Eaton | BC-RB-CS-IS3-13S-4/52-W-A5-F | 079900215 | T5 Logement Collectif 4R | S | Supprimé | 073000173 | BC-RB-CS-IS3-13S-4/52-W-A5
Eaton | BC-RB-CS-IS4-17S-4/52-W-A5-F | 079900216 | T6 Logement Collectif | S | Supprimé | 073000174 | BC-RB-CS-IS4-17S-4/52-W-A5
Eaton | BC-RB-CS-IS2-13HWS-3/39-W-A5-F | 079900217 | T1/T2 Logement individuel Chauffage Elec | S | Supprimé | 073000175 | BC-RB-CS-IS2-13HWS-3/39-W-A5
Eaton | BC-RB-CS-IS3-17HWS-4/52-W-A5-F | 079900218 | T3 Logement individuel Chauffage Elec | S | Supprimé | 073000176 | BC-RB-CS-IS3-17HWS-4/52-W-A5
Eaton | BC-RB-CS-IS4-22HWS-4/52-W-A5-F | 079900219 | T4/T5 Logement individuel Chauffage Elec | S | Supprimé | 073000177 | BC-RB-CS-IS4-22HWS-4/52-W-A5
Eaton | BC-CBR-G1B/1-W-F | 000185189 | Coffret TRI 1 rangée grade 1 | S | Supprimé
Eaton | BC-CBEL1-250/225-45-W-F | 000185185 | Platine S81 pour compteur et Linky | S | Supprimé
Eaton | BCZ-CS-PD-55 | 000294872 | Platine simple monophasé ou triphasé prof. 55 mm | S | Supprimé
Eaton | BCZ-CS-PO-PD-55 | 000294873 | Porte pour platine disjoncteur | S | Supprimé
Eaton | DDMO/I/H/PV-16(230V50HZ) | 077800193 | Démarreur direct 230V50HZ sous coffret a | S | Supprimé
Eaton | DDME/I/RH-1(230V50HZ) | 077800200 | Démarreur direct 230V50HZ sous coffret | S | Supprimé
Eaton | DDME/I/RH-1,6(230V50HZ) | 077800201 | Coffret démarreur direct sous coffret 23 | S | Supprimé
Eaton | DDME/I/RH-2,5(230V50HZ) | 077800202 | Coffret démarreur direct sous coffret 23 | S | Supprimé
Eaton | DDME/I/RH-4(230V50HZ) | 077800203 | Coffret démarreur direct sous coffret 23 | S | Supprimé
Eaton | DDME/I/RH-6,3(230V50HZ) | 077800204 | Coffret démarreur direct sous coffret 23 | S | Supprimé
Eaton | DDME/I/RH-10(230V50HZ) | 077800205 | Coffret démarreur direct sous coffret 23 | S | Supprimé
Eaton | DDMO/I/RH/16(230V50HZ) | 077800206 | Coffret démarreur direct sous coffret 23 | S | Supprimé
Eaton | DDME/I/H/PV-1(230V50HZ) | 077800228 | Démarreur direct 230V50HZ sous coffret | S | Supprimé
Eaton | DDME/I/RH-...(230V50HZ) | 077800257 | Démarreur direct 230V50HZ sous coffret s | S | Supprimé
Eaton | DDME/I/H/PV-...(230V50HZ) | 077800261 | Démarreur direct 230V50HZ sous coffret s | S | Supprimé
Eaton | MSE-K2(230V50HZ,240V60HZ) | 077800270 | Coff. démarreur contact. 230V50HZ sans r | S | Supprimé
Eaton | MSO-DILM17(230V50HZ,240V60HZ) | 077805222 | Coff. démarreur contact. 230V50HZ sans r | S | Supprimé
Eaton | DDME/I/RH-0,25(230V50HZ) | 077805260 | Coffret démarreur direct sous coffret 23 | S | Supprimé
Eaton | DDME/I/RH-1(400V50HZ) | 077800207 | Coffret démarreur direct sous coffret 40 | S | Supprimé
Eaton | DDME/I/RH-1,6(400V50HZ) | 077800208 | Coffret démarreur direct sous coffret 40 | S | Supprimé
Eaton | DDME/I/RH-2,5(400V50HZ) | 077800209 | Coffret démarreur direct sous coffret 40 | S | Supprimé
Eaton | DDME/I/RH-4(400V50HZ) | 077800210 | Coffret démarreur direct sous coffret 40 | S | Supprimé
Eaton | DDME/I/RH-6,3(400V50HZ) | 077800211 | Coffret démarreur direct sous coffret 40 | S | Supprimé
Eaton | DDME/I/RH-10(400V50HZ) | 077800212 | Coffret démarreur direct sous coffret 40 | S | Supprimé
Eaton | DDMO/I/RH/16(400V50HZ) | 077800213 | Coffret démarreur direct sous coffret 40 | S | Supprimé
Eaton | DDME/I/RH-...(400V50HZ) | 077800258 | Démarreur direct 400V50HZ sous coffret s | S | Supprimé
Eaton | MSE-K2(400V50HZ,440V60HZ) | 077800271 | Coff. démarreur contact. 440V50HZ sans r | S | Supprimé
Eaton | MSO-DILOOM(400V50HZ,440V60HZ) | 077805223 | Coff. démarreur contact. 400V50HZ sans r | S | Supprimé
Eaton | MSO-DILM25(400V50HZ,440V60HZ) | 077805232 | Coffret démarreur typ MSO 25A 11kW | S | Supprimé
Eaton | MSO-DILM12(400V50HZ,440V60HZ) | 077805244 | Coffret démarreur typ MSO 12A 5,5KW | S | Supprimé
Eaton | DIM0/I/RH-16(400V50HZ) | 077800198 | Démarreur inverseur 400V50HZ sous coffre | S | Supprimé
Eaton | DIME/I/RH-1(230V50HZ) | 077800214 | Démarreur inverseur 230V50HZ sous coffre | S | Supprimé
Eaton | DIME/I/RH-1,6(230V50HZ) | 077800215 | Démarreur inverseur 230V50HZ sous coffre | S | Supprimé
Eaton | DIME/I/RH-2,5(230V50HZ) | 077800216 | Démarreur inverseur 230V50HZ sous coffre | S | Supprimé
Eaton | DIME/I/RH-4(230V50HZ) | 077800217 | Démarreur inverseur 230V50HZ sous coffre | S | Supprimé
Eaton | DIME/I/RH-6,3(230V50HZ) | 077800218 | Démarreur inverseur 230V50HZ sous coffre | S | Supprimé
Eaton | DIME/I/RH-10(230V50HZ) | 077800219 | Démarreur inverseur 230V50HZ sous coffre | S | Supprimé
Eaton | DIM0/I/RH-16(230V50HZ) | 077800220 | Coffret démarreur inverseur sous coffret | S | Supprimé
Eaton | DIME/I/RH-...(230V50HZ) | 077800259 | Démarreur inverseur 230V50HZ sous coffre | S | Supprimé
Eaton | DIME/I/H/PV-...(230V50HZ) | 077800263 | Démarreur inverseur 230V50HZ sous coffre | S | Supprimé
Eaton | DIME/I/RH-1(400V50HZ) | 077800221 | Démarreur inverseur 400V50HZ sous coffre | S | Supprimé
Eaton | DIME/I/RH-1,6(400V50HZ) | 077800222 | Démarreur inverseur 400V50HZ sous coffre | S | Supprimé
Eaton | DIME/I/RH-2,5(400V50HZ) | 077800223 | Démarreur inverseur 400V50HZ sous coffre | S | Supprimé
Eaton | DIME/I/RH-4(400V50HZ) | 077800224 | Démarreur inverseur 400V50HZ sous coffre | S | Supprimé
Eaton | DIME/I/RH-6,3(400V50HZ) | 077800225 | Démarreur inverseur 400V50HZ sous coffre | S | Supprimé
Eaton | DIME/I/RH-10(400V50HZ) | 077800226 | Démarreur inverseur 400V50HZ sous coffre | S | Supprimé
Eaton | DIM0/I/RH- | 077800227 | Coffret démarreur inverseur sous coffret | S | Supprimé
Eaton | DIME/I/RH-...(400V50HZ) | 077800260 | Démarreur inverseur 400V50HZ sous coffre | S | Supprimé
Eaton | DDME/I/H/PV-...(400V50HZ) | 077800262 | Démarreur direct 400V50HZ sous coffret s | S | Supprimé
Eaton | DIME/I/H/PV-...(400V50HZ) | 077800264 | Démarreur inverseur 400V50HZ sous coffre | S | Supprimé
Eaton | DDME/I/H/PV-1,6(230V50HZ) | 077800229 | Démarreur direct sous coffret 230V50HZ | S | Supprimé
Eaton | DDME/I/H/PV-2,5(230V50HZ) | 077800230 | Coffret démarreur direct sous coffret 23 | S | Supprimé
Eaton | DDME/I/H/PV-4(230V50HZ) | 077800231 | Coffret démarreur direct sous coffret 23 | S | Supprimé
Eaton | DDME/I/H/PV-6,3(230V50HZ) | 077800232 | Coffret démarreur direct sous coffret 23 | S | Supprimé
Eaton | DDME/I/H/PV-10(230V50HZ) | 077800233 | Coffret démarreur direct sous coffret 23 | S | Supprimé
Eaton | DDME/I/H/PV-1(400V50HZ) | 077800235 | Coffret démarreur direct sous coffret 40 | S | Supprimé
Eaton | DDME/I/H/PV-1,6(400V50HZ) | 077800236 | Coffret démarreur direct sous coffret 40 | S | Supprimé
Eaton | DDME/I/H/PV-2,5(400V50HZ) | 077800237 | Coffret démarreur direct sous coffret 40 | S | Supprimé
Eaton | DDME/I/H/PV-4(400V50HZ) | 077800238 | Coffret démarreur direct sous coffret 40 | S | Supprimé
Eaton | DDME/I/H/PV-6,3(400V50HZ) | 077800239 | Coffret démarreur direct sous coffret 40 | S | Supprimé
Eaton | DDME/I/H/PV-10(400V50HZ) | 077800240 | Coffret démarreur direct sous coffret 40 | S | Supprimé
Eaton | DDMO/I/H/PV-16(400V50HZ) | 077800241 | Coffret démarreur direct sous coffret 40 | S | Supprimé
Eaton | DIME/I/H/PV-1(230V50HZ) | 077800242 | Démarreur inverseur 230V50HZ sous coffre | S | Supprimé
Eaton | DIME/I/H/PV-1,6(230V50HZ) | 077800243 | Démarreur inverseur 230V50HZ sous coffre | S | Supprimé
Eaton | DIME/I/H/PV-2,5(230V50HZ) | 077800244 | Démarreur inverseur 230V50HZ sous coffre | S | Supprimé
Eaton | DIME/I/H/PV-4(230V50HZ) | 077800245 | Démarreur inverseur 230V50HZ sous coffre | S | Supprimé
Eaton | DIME/I/H/PV-6,3(230V50HZ) | 077800246 | Démarreur inverseur 230V50HZ sous coffre | S | Supprimé
Eaton | DIME/I/H/PV-10(230V50HZ) | 077800247 | Démarreur inverseur 230V50HZ sous coffre | S | Supprimé
Eaton | DIMO/I/H/PV-16(230V50HZ) | 077800248 | Coffret démarreur inverseur sous coffret | S | Supprimé
Eaton | DIME/I/H/PV-1(400V50HZ) | 077800249 | Démarreur inverseur 400V50HZ sous coffre | S | Supprimé
Eaton | DIME/I/H/PV-1,6(400V50HZ) | 077800250 | Démarreur inverseur 400V50HZ sous coffre | S | Supprimé
Eaton | DIME/I/H/PV-2,5(400V50HZ) | 077800251 | Démarreur inverseur 400V50HZ sous coffre | S | Supprimé
Eaton | DIME/I/H/PV-4(400V50HZ) | 077800252 | Démarreur inverseur 400V50HZ sous coffre | S | Supprimé
Eaton | DIME/I/H/PV-6,3(400V50HZ) | 077800253 | Démarreur inverseur 400V50HZ sous coffre | S | Supprimé
Eaton | DIME/I/H/PV-10(400V50HZ) | 077800254 | Démarreur inverseur 400V50HZ sous coffre | S | Supprimé
Eaton | DIM0/I/H/PV-16(400V50HZ) | 077800255 | Coffret démarreur inverseur sous coffret | S | Supprimé
Eaton | BPZ-SPRAY-7035 | 000116678 | Bombe de peinture RAL7035 | S | Supprimé
Eaton | SKA255-2I44 | 000034203 | Coffret double avec jeux de barres, In=250A, 5p | S | Supprimé
Eaton | SKA255-I44 | 000034209 | Coffret avec jeux de barres, In=250A, 5p | S | Supprimé
Eaton | D125-CI43-RAL7032 | 000002843 | Couvercle, RAL7032, HxLxP=250x375x25mm | S | Supprimé | 000194620 | D125-CI43-RAL7035
Eaton | D200-CI43-RAL7032 | 000005216 | Couvercle, RAL7032, HxLxP=250x375x100mm | S | Supprimé | 000194622 | D200-CI43-RAL7035
Eaton | D150-CI44-RAL7032 | 000098474 | Couvercle, RAL7032, HxLxP=375x375x50mm | S | Supprimé | 000194624 | D150-CI44-RAL7035
Eaton | D250-CI48-RAL7032 | 000098478 | Couvercle, RAL7032, HxLxP=750x375x150mm | S | Supprimé | 000194629 | D250-CI48-RAL7035
Eaton | AS-RS-CI | 000002304 | Obturateur pour emplacement vide pour RS | S | Supprimé
Eaton | VBS-RS | 000002307 | Jeu d'éclisses pour coffrets à fusibles CI | S | Supprimé
Eaton | RS27/I23-150 | 000005240 | Coffret à fusibles, 3x3xE27, HxLxP=250x187,5x175mm | S | Supprimé
Eaton | RS18/I23-150 | 000007613 | Coffret à fusibles, 4x3xE18, HxLxP=250x187,5x175mm | S | Supprimé
Eaton | RS33/I23-150 | 000014732 | Coffret à fusibles, 2x3xE33, HxLxP=250x187,5x175mm | S | Supprimé
Eaton | RS18/I23E | 000020275 | Coffret à fusibles, 4x3xE18, HxLxP=250x187,5x150mm | S | Supprimé
Eaton | RS33/I23E | 000022648 | Coffret à fusibles, 2x3xE33, HxLxP=250x187,5x150mm | S | Supprimé
Eaton | RS27/I43-200 | 000024224 | Coffret à fusibles, 6x3xE27, HxLxP=250x375x225mm | S | Supprimé
Eaton | RS27/I43E | 000029767 | Coffret à fusibles, 6x3xE27, HxLxP=250x375x150mm | S | Supprimé
Eaton | RS33/I43E | 000039259 | Coffret à fusibles, 4x3xE33, HxLxP=250x375x150mm | S | Supprimé
Eaton | ML4 | 000041069 | Profilé modulaire, pour L=375mm, pour boîtiers CI | S | Supprimé
Eaton | SE-RS-I23 | 000041632 | Kit de jeu de barre, 3p, In=250A | S | Supprimé
Eaton | W4/8 | 000048755 | Équerre de fixation murale pour coffret CI, L=625mm | S | Supprimé
Eaton | W6/12 | 000051128 | Équerre de fixation murale pour coffret CI, L=875mm | S | Supprimé
Eaton | W8/16 | 000053501 | Équerre de fixation murale pour coffret CI, L=1125mm | S | Supprimé
Eaton | W10/20 | 000055874 | Équerre de fixation murale pour coffret CI, L=1375mm | S | Supprimé
Eaton | N434AE | 000060615 | Borne à vis N | S | Supprimé
Eaton | KSV2-ID | 000060627 | Rail de fixation des câbles, HxLxP=15x30x250mm tableau de distribution CI | S | Supprimé
Eaton | PEN434AE | 000062988 | Borne à vis PE/N | S | Supprimé
Eaton | KSV3-ID | 000063000 | Rail de fixation des câbles, HxLxP=15x30x375mm tableau de distribution CI | S | Supprimé
Eaton | PEN23AE | 000065361 | Borne à vis PE/N | S | Supprimé
Eaton | KSV4-ID | 000065373 | Rail de fixation des câbles, HxLxP=15x30x500mm tableau de distribution CI | S | Supprimé
Eaton | KSV5-ID | 000067746 | Rail de fixation des câbles, HxLxP=15x30x625mm tableau de distribution CI | S | Supprimé
Eaton | KSV6-ID | 000070119 | Rail de fixation des câbles, HxLxP=15x30x750mm tableau de distribution CI | S | Supprimé
Eaton | RS27/I23-125 | 000074056 | Coffret à fusibles, 3x3xE27, HxLxP=250x187,5x150mm | S | Supprimé
Eaton | RS18/I23-125 | 000081175 | Coffret à fusibles, 4x3xE18, HxLxP=250x187,5x150mm | S | Supprimé
Eaton | RS33/I23-125 | 000083548 | Coffret à fusibles, 2x3xE33, HxLxP=250x187,5x150mm | S | Supprimé
Eaton | W16/32 | 000090146 | Équerre de fixation murale pour coffret CI, L=2125mm | S | Supprimé
Eaton | RS18/I43-125 | 000093040 | Coffret à fusibles, 8x3xE18, HxLxP=250x375x150mm | S | Supprimé
Eaton | TOB-ID | 000093848 | Montage d'anneau de levage | S | Supprimé
Eaton | RS33/I43-125 | 000097786 | Coffret à fusibles, 4x3xE33, HxLxP=250x375x150mm | S | Supprimé
Eaton | TSCL4-15 | 000098480 | Renforts pour profilés chapeau, pour CL4-15 | S | Supprimé
Eaton | RS18/I44E | 000001886 | Coffret à fusibles, 8x3xE18, HxLxP=375x375x150mm | S | Supprimé
Eaton | SE-RS-I44 | 000001890 | Kit de jeu de barre, 3p, In=250A | S | Supprimé
Eaton | CI23E-150-RAL7032 | 000090153 | Coffret individuel Ci23, RAL couvercle | S | Supprimé | 000194610 | CI23E-150-RAL7035
Eaton | CI43E-150-RAL7032 | 000090155 | Coffret individuel Ci43, RAL couvercle | S | Supprimé | 000194612 | CI43E-150-RAL7035
Eaton | CI43E-200-RAL7032 | 000090156 | Coffret individuel Ci43, RAL couvercle | S | Supprimé | 000194613 | CI43E-200-RAL7035
Eaton | CI44E-125-RAL7032 | 000090157 | Coffret individuel Ci44, RAL couvercle | S | Supprimé | 000194614 | CI44E-125-RAL7035
Eaton | CNP-2/150-CS | 000112890 | Auvent, LxP=200x150mm | S | Supprimé
Eaton | CNP-3/150-CS | 000112891 | Auvent, LxP=300x150mm | S | Supprimé
Eaton | CNP-3/200-CS | 000112892 | Auvent, LxP=300x200mm | S | Supprimé
Eaton | CNP-4/150-CS | 000112893 | Auvent, LxP=400x150mm | S | Supprimé
Eaton | CNP-4/200-CS | 000112894 | Auvent, LxP=400x200mm | S | Supprimé
Eaton | CNP-4/250-CS | 000112895 | Auvent, LxP=400x250mm | S | Supprimé
Eaton | CNP-5/150-CS | 000112896 | Auvent, LxP=500x150mm | S | Supprimé
Eaton | CNP-5/200-CS | 000112897 | Auvent, LxP=500x200mm | S | Supprimé
Eaton | CNP-5/250-CS | 000112898 | Auvent, LxP=500x250mm | S | Supprimé
Eaton | CNP-6/200-CS | 000112899 | Auvent, LxP=600x200mm | S | Supprimé
Eaton | CNP-6/250-CS | 000112900 | Auvent, LxP=600x250mm | S | Supprimé
Eaton | CNP-6/300-CS | 000112901 | Auvent, LxP=600x300mm | S | Supprimé
Eaton | CNP-8/200-CS | 000112902 | Auvent, LxP=800x200mm | S | Supprimé
Eaton | CNP-8/250-CS | 000112903 | Auvent, LxP=800x250mm | S | Supprimé
Eaton | CNP-8/300-CS | 000112904 | Auvent, LxP=800x300mm | S | Supprimé
Eaton | CNP-10/300-CS | 000112905 | Auvent, LxP=1000x300mm | S | Supprimé
Eaton | CNP-12/250-CS | 000112906 | Auvent, LxP=1200x250mm | S | Supprimé
Eaton | BS-SET-GST00 | 000107955 | Capot de protection pour sectionneur fusibles à couteaux NH GST00, bas et haut | S | Supprimé
Eaton | GST00-160-40-60-AOU | 000224550 | Sectionneur à fusibles, 160A, 500V/160A, 690V/160A, ta. 00 | S | Supprimé
Eaton | M22-FR-AU | 000274150 | Anneau frontal, doré | S | Supprimé
Eaton | BA/C-NZ-22 | 000028144 | Pince à encoche | S | Supprimé
Eaton | PKZM0-XDM32 | 000283153 | Set Démarreur directe pour DILM17.M32 | S | Supprimé
Eaton | EMS-XBR-2 | 000171268 | Connecteur triphasé, 2 appareils | S | Supprimé
Eaton | EMS-XBR-3 | 000171269 | Connecteur triphasé, 3 appareils | S | Supprimé
Eaton | EMS-XBR-4 | 000171270 | Connecteur triphasé, 4 appareils | S | Supprimé
Eaton | EMS-XBR-5 | 000171271 | Connecteur triphasé, 5 appareils | S | Supprimé
Eaton | E57-12GE10-GDB | 000135878 | Capteur ind., DC, rond.12, métal, M12 | S | Supprimé
Eaton | E57-12GS02-G | 000135885 | Capteur ind., DC, rond.12, métal, câble | S | Supprimé | 000197687 | E57G-12SPN2-C2
Eaton | E57-12GS02-GDB | 000135886 | Capteur ind., DC, rond.12, métal, M12 | S | Supprimé | 000197688 | E57G-12SPN2-Q
Eaton | E57-18GE18-G | 000135923 | Capteur ind., DC, rond.18, métal, câble | S | Supprimé | 000197735 | E57G-18UPN12-C2
Eaton | E57-18GS05-G | 000135931 | Capteur ind., DC, rond.18, métal, câble | S | Supprimé | 000197719 | E57G-18SPN5-C2
Eaton | E57LAL12T111SD | 000136006 | Capteur ind., DC, rond. 12, métal, M12 | S | Supprimé | 000197778 | E57P-12SPN2-Q
Eaton | E57LAL18T111SD | 000136017 | Capteur ind., DC, rond. 18, métal, M12 | S | Supprimé | 000197794 | E57P-18SPN5-Q
Eaton | E57LAL30T111 | 000136026 | Capteur ind., DC, rond. 30, métal, câble | S | Supprimé | 000197809 | E57P-30SPN10-C2
Eaton | E57LAL30T111ED | 000136028 | Capteur ind., DC, rond. 30, métal, M12 | S | Supprimé | 000197818 | E57P-30UPN15-Q
Eaton | E57LBL30T111 | 000136062 | Capteur ind., DC, rond. 30, métal, câble | S | Supprimé | 000197807 | E57P-30SPC10-C2
Eaton | E57SAL30T111ED | 000136136 | Capteur ind., DC, rond. 30, métal, M12 | S | Supprimé | 000197866 | E57PS-30UPN15-Q
Eaton | 13101A6513 | 000135586 | Capteur opt., AC/DC, 18mm, plast., câble | S | Supprimé
Eaton | 13104A6513 | 000135602 | Capteur opt., AC/DC, 18mm, plast., câble | S | Supprimé
Eaton | DX-COM-STICK2 | 000186947 | CF clé communicante Bluetooth ver. 2 | S | Supprimé | 000169134 | DX-COM-STICK
Eaton | ETN-REPA606B | ETN-REPA606B | RE, REC Kit de plinthes (socle) 600 larg. x 600 prof. | S | Supprimé
Eaton | ETN-TLCMEE | ETN-TLCMEE | Capuchons des embouts standard de bras de support câble, 10 pièces | S | Supprimé
Eaton | ETN-TLCMR | ETN-TLCMR | Bras de support câble + anneaux diviseurs, 10 pièces | S | Supprimé
Eaton | ETN-TLCMS | ETN-TLCMS | Bras de support câble + embouts standards, 10 pièces | S | Supprimé
Eaton | ETN-9UECM | ETN-9UECM | Gestionnaire de câble 9U pour équipement actif, 1 pièce | S | Supprimé
Eaton | ETN-ACCGROM | ETN-ACCGROM | RP Manchon passe câble oval 38x100mm [1.5x4"] 10pcs | S | Supprimé
Eaton | ETN-AUHLR | ETN-AUHLR | Etiquettes marquage 1 à 47U, bas en haut, 2 pièces | S | Supprimé
Eaton | ETN-BSP1UB | ETN-BSP1UB | Passe câble et support câble 1U, 1 pièce | S | Supprimé
Eaton | ETN-BX45V8 | ETN-BX45V8 | Sangles, Velcro 200mm [8"] 50pcs | S | Supprimé
Eaton | ETN-CBLPF-BR | ETN-CBLPF-BR | Cache U, 19” – Rivets à cliquet pour trous carrés, 50 pièces | S | Supprimé
Eaton | ETN-CMDRNR031U | ETN-CMDRNR031U | Anneau de gestion de câble, 43x83mm 4pcs | S | Supprimé
Eaton | ETN-CMDRNR032U | ETN-CMDRNR032U | Anneau de gestion de câble, 90x83mm 4pcs | S | Supprimé
Eaton | ETN-CMRB19022U | ETN-CMRB19022U | Barre anti traction de câble 50mm [2"] | S | Supprimé
Eaton | ETN-CMRB19042U | ETN-CMRB19042U | Barre anti traction de câble 100mm [4"] | S | Supprimé
Eaton | ETN-CMRB19062U | ETN-CMRB19062U | Barre anti traction de câble 150mm [6"] | S | Supprimé
Eaton | ETN-CMRB19082U | ETN-CMRB19082U | Barre anti traction de câble 200mm [8"] | S | Supprimé
Eaton | ETN-CMVBCKL | ETN-CMVBCKL | Sangles, Boucle Velcro 230mm 10pcs | S | Supprimé
Eaton | ETN-CMVBCKL12 | ETN-CMVBCKL12 | Sangles, Boucle Velcro 300mm 10pcs | S | Supprimé
Eaton | ETN-CTL | ETN-CTL | Large câble cerceau gris plastique, 1 pièce | S | Supprimé | ETN-CTLU | ETN-CTLU
Eaton | ETN-CTS | ETN-CTS | RE Câble cerceau gris | S | Supprimé | ETN-CTSU | ETN-CTSU
Eaton | ETN-EBIM | ETN-EBIM | RE Support barre isolation | S | Supprimé
Eaton | ETN-EBK1 | ETN-EBK1 | RE kit barre mise à la terre 1000mm | S | Supprimé | ETN-13EBKU | ETN-13EBKU
Eaton | ETN-EBK2 | ETN-EBK2 | RE kit barre mise à la terre 2000mm | S | Supprimé | ETN-18EBKU | ETN-18EBKU
Eaton | ETN-EBL20 | ETN-EBL20 | RE Colliers mise à la terre, 20 pièces | S | Supprimé
Eaton | ETN-FLRGR118 | ETN-FLRGR118 | Manchon passe câble, 280x210mm [11x8.25"] | S | Supprimé
Eaton | ETN-FLRGR76 | ETN-FLRGR76 | Manchon passe câble, 190x165mm [7.5x6.5"] | S | Supprimé
Eaton | ETN-FPFC | ETN-FPFC | Kit de vis nylon fendu | S | Supprimé
Eaton | ETN-FPFP | ETN-FPFP | Kit vis, Pan Head Pozidrv | S | Supprimé | ETN-FPFPU | ETN-FPFPU
Eaton | ETN-HDFAS1U45B | ETN-HDFAS1U45B | Plateau charge lourde à fixation ajustable 19”, 1U x 450 (prof) | S | Supprimé | ETN-HDFS1U60BU | ETN-HDFS1U60BU
Eaton | ETN-HDFAS1U65B | ETN-HDFAS1U65B | Plateau charge lourde à fixation ajustable 19”, 1U x 650 (prof) | S | Supprimé
Eaton | ETN-HDHCM1UB | ETN-HDHCM1UB | Gestionnaire de câble horizontal 19” haute densité 1U, 1 pièce | S | Supprimé | ETN-HDHCM1UBU | ETN-HDHCM1UBU
Eaton | ETN-HDHCM2UB | ETN-HDHCM2UB | Gestionnaire de câble horizontal 19” haute densité 2U, 1 pièce | S | Supprimé | ETN-HDHCM2UBU | ETN-HDHCM2UBU
Eaton | ETN-HDHCM3UB | ETN-HDHCM3UB | Gestionnaire de câble horizontal 19” haute densité 3U, 1 pièce | S | Supprimé
Eaton | ETN-JRP1 | ETN-JRP1 | RE Gestionnaire câble horizontal | S | Supprimé | ETN-JRP1U | ETN-JRP1U
Eaton | ETN-JRP2 | ETN-JRP2 | RE Gestionnaire câble horizontal | S | Supprimé | ETN-JRP2U | ETN-JRP2U
Eaton | ETN-LDATSV45B | ETN-LDATSV45B | Plateau charge standard coulissant 19”, 1U x 450 (prof) | S | Supprimé | ETN-LDATSV40BU | ETN-LDATSV40BU
Eaton | ETN-LDATSV55B | ETN-LDATSV55B | Plateau charge standard coulissant 19”, 1U x 550 (prof) | S | Supprimé | ETN-LDATSV60BU | ETN-LDATSV60BU
Eaton | ETN-LDATSV70B | ETN-LDATSV70B | Plateau charge standard coulissant 19”, 1U x 700 (prof) | S | Supprimé | ETN-LDATSV70BU | ETN-LDATSV70BU
Eaton | ETN-MS19B | ETN-MS19B | Plateau porte à faux 190mm | S | Supprimé | ETN-MS20BU | ETN-MS20BU
Eaton | ETN-MS403B | ETN-MS403B | Plateau fixé en porte à faux 19”, 3U x 400mm (prof) | S | Supprimé
Eaton | ETN-MS40B | ETN-MS40B | Plateau fixé en porte à faux 19”, 2U x 400mm (prof) | S | Supprimé | ETN-MS40BU | ETN-MS40BU
Eaton | ETN-OBSP1 | ETN-OBSP1 | Cache U, 19" brosse 1U, 1 pièce | S | Supprimé | ETN-OBSP1U | ETN-OBSP1U
Eaton | ETN-OBSP2 | ETN-OBSP2 | Cache U, 19" brosse 2U, 1 pièce | S | Supprimé | ETN-OBSP2U | ETN-OBSP2U
Eaton | ETN-PBP1U100 | ETN-PBP1U100 | Cache U, 19" plastique 1U, 100pcs | S | Supprimé
Eaton | ETN-PBP2U10 | ETN-PBP2U10 | Cache U, 19" plastique 2U, 10pcs | S | Supprimé
Eaton | ETN-PBP2U100 | ETN-PBP2U100 | Cache U, 19" plastique 2U, 100pcs | S | Supprimé
Eaton | ETN-PBP8U10 | ETN-PBP8U10 | Cache U, 19" plastique 8U, 10pcs | S | Supprimé
Eaton | ETN-PBP8U100 | ETN-PBP8U100 | Cache U, 19" plastique 8U, 100pcs | S | Supprimé
Eaton | ETN-PFBP27U1 | ETN-PFBP27U1 | Kit Cache U PlenaFill®, 19” 27U, 1 pièce | S | Supprimé
Eaton | ETN-PFBP27U10 | ETN-PFBP27U10 | Kit Cache U PlenaFill®, 19” 27U, 10 pièces | S | Supprimé
Eaton | ETN-QFCH10B | ETN-QFCH10B | Eaton, petit câble cerceau -10pcs | S | Supprimé
Eaton | ETN-QFCTM10B | ETN-QFCTM10B | Eaton Quick Fit Cable Tie Mount-10pcs | S | Supprimé
Eaton | ETN-QFCVT10B | ETN-QFCVT10B | Eaton, Sangles, Velcro -10pcs | S | Supprimé
Eaton | ETN-QRTSV45B | ETN-QRTSV45B | Plateau coulissant ventilé 450mm | S | Supprimé
Eaton | ETN-QRTSV60B | ETN-QRTSV60B | Plateau coulissant ventilé 600mm | S | Supprimé
Eaton | ETN-QRTSV75B | ETN-QRTSV75B | Plateau coulissant ventilé 750mm | S | Supprimé
Eaton | ETN-SB860ACSFB | ETN-SB860ACSFB | Bobine de câble ajustable (5 pcs) | S | Supprimé
Eaton | ETN-SDFAS1U45B | ETN-SDFAS1U45B | Plateau charge standard à fixation ajustable 19”, 1U x 450 (prof) | S | Supprimé | ETN-SDFS1U40BU | ETN-SDFS1U40BU
Eaton | ETN-U19EBK | ETN-U19EBK | Kit de barre de mise à la terre pour rack universel 19” | S | Supprimé | ETN-U19EBKU | ETN-U19EBKU
Eaton | ETN-UCTFK | ETN-UCTFK | Kit fixation universel | S | Supprimé
Eaton | GTAG1 | GTAG1 | Manchon passe câble, Air Guard 265 x 115mm coupé | S | Supprimé
Eaton | GTAG3 | GTAG3 | Manchon passe câble, Air Guard 200 x 200mm | S | Supprimé
Eaton | PBP1U500 | PBP1U500 | Cache U, 19" plastique 1U, 500pcs | S | Supprimé
Eaton | WLTEMPSTRIP | WLTEMPSTRIP | Bandes d’indication de température, 10˚-41˚C 100pcs | S | Supprimé
Eaton | WLTEMPSTRIP10 | WLTEMPSTRIP10 | Bandeau température adhésif, 10 à 40°C, 10 pièces | S | Supprimé
Eaton | ETN-ACCESSBKIT | ETN-ACCESSBKIT | RE, REC Poignet de remplacement, 1 pièce | S | Supprimé
Eaton | ETN-BTK | ETN-BTK | RE Kit boulons pour baie | S | Supprimé | RABTK | RABTK
Eaton | ETN-EK | ETN-EK | RE kit de mise à la terre (fils) | S | Supprimé | RAEK | RAEK
Eaton | ETN-FIXKIT | ETN-FIXKIT | RE Kit fixation | S | Supprimé
Eaton | ETN-PDUBRK | ETN-PDUBRK | RE, REC support équerre ePDU pour rail 19p, 2 pièces | S | Supprimé
Eaton | ETN-RECLUK | ETN-RECLUK | RE/REC Kit de verrouillage par codes | S | Supprimé | RACLUK1 | RACLUK1
Eaton | ETN-REEPDUMK | ETN-REEPDUMK | RE, REC support équerre ePDU fixation arrière, 2 pièces | S | Supprimé | RAEPDUMK | RAEPDUMK
Eaton | RESSPU2708KB | RESSPU2708KB | RE Rack - 1 Panneau latéral, 27Ux800 (prof), 1 pièce | S | Supprimé
Eaton | RESSPU2710KB | RESSPU2710KB | RE Rack - 1 Panneau latéral, 27Ux1000 (prof), 1 pièce | S | Supprimé
Eaton | RESSPU4208KB | RESSPU4208KB | RE Rack 42U 800 Panneau latéral | S | Supprimé
Eaton | RESSPU4210KB | RESSPU4210KB | RE Rack 42U 1000 Panneau latéral | S | Supprimé
Eaton | RESSPU4212KB | RESSPU4212KB | RE, REC, 1 Panneau latéral 42Ux1200 (prof) | S | Supprimé
Eaton | RESSPU4710KB | RESSPU4710KB | RE, REC, 1 Panneau latéral 47Ux1000 (prof) | S | Supprimé
Eaton | RESSPU4712KB | RESSPU4712KB | RE, REC, 1 Panneau latéral 47Ux1200 (prof) | S | Supprimé
Eaton | RE2PRFK45UB | RE2PRFK45UB | RE Rack 45U à 2 montants (Châssis) | S | Supprimé
Eaton | RCACRP0612KB | RCACRP0612KB | REC, Hor. Panneau de confinement de toit, 600mm | S | Supprimé
Eaton | RCACRP0812KB | RCACRP0812KB | REC, Hor. Panneau de confinement de toi, 800mm | S | Supprimé
Eaton | RCACUHD12KB | RCACUHD12KB | REC, 1200 larg Porte de confinement, poignée balance | S | Supprimé
Eaton | RAA27608PSB13 | RAA27608PSB13 | Racks Eaton, Gamme RA, 27Ux600l.x800P., porte perforée, avec panneaux latéraux | S | Supprimé | RAA24608PSB13U | RAA24608PSB13U
Eaton | RAA27610PSB13 | RAA27610PSB13 | Racks Eaton, Gamme RA, 27Ux600l.x1000P., porte perforée, avec panneaux latéraux | S | Supprimé | RAA24610PSB13U | RAA24610PSB13U
Eaton | RAA27808PSB13 | RAA27808PSB13 | Racks Eaton, Gamme RA, 27Ux800l.x800P., porte perforée, avec panneaux latéraux | S | Supprimé | RAA24808PSB13U | RAA24808PSB13U
Eaton | RAA27810PSB13 | RAA27810PSB13 | Racks Eaton, Gamme RA, 27Ux800l.x1000P., porte perforée, avec panneaux latéraux | S | Supprimé | RAA24810PSB13U | RAA24810PSB13U
Eaton | RAA42608PSB13 | RAA42608PSB13 | Racks Eaton, Gamme RA, 42Ux600l.x800P., porte perforée, avec panneaux latéraux | S | Supprimé | RAA42608PSB13U | RAA42608PSB13U
Eaton | RAA42610PSB13 | RAA42610PSB13 | Racks Eaton, Gamme RA, 42Ux600l.x1000P., porte perforée, avec panneaux latéraux | S | Supprimé | RAA42610PSB13U | RAA42610PSB13U
Eaton | RAA42612PSB13 | RAA42612PSB13 | Racks Eaton, Gamme RA, 42Ux600l.x1200P., porte perforée, avec panneaux latéraux | S | Supprimé | RAA42612PSB13U | RAA42612PSB13U
Eaton | RAA42808PSB13 | RAA42808PSB13 | Racks Eaton, Gamme RA, 42Ux800l.x800P., porte perforée, avec panneaux latéraux | S | Supprimé | RAA42808PSB13U | RAA42808PSB13U
Eaton | RAA42810PSB13 | RAA42810PSB13 | Racks Eaton, Gamme RA, 42Ux800l.x1000P., porte perforée, avec panneaux latéraux | S | Supprimé | RAA42810PSB13U | RAA42810PSB13U
Eaton | RAA42812PSB13 | RAA42812PSB13 | Racks Eaton, Gamme RA, 42Ux800l.x1200P., porte perforée, avec panneaux latéraux | S | Supprimé | RAA42812PSB13U | RAA42812PSB13U
Eaton | RAA47608PSB13 | RAA47608PSB13 | Racks Eaton, Gamme RA, 47Ux600l.x800P., porte perforée, avec panneaux latéraux | S | Supprimé | RAA48608PSB13U | RAA48608PSB13U
Eaton | RAA47610PSB13 | RAA47610PSB13 | Racks Eaton, Gamme RA, 47Ux600l.x1000P., porte perforée, avec panneaux latéraux | S | Supprimé | RAA48610PSB13U | RAA48610PSB13U
Eaton | RAA47612PSB13 | RAA47612PSB13 | Racks Eaton, Gamme RA, 47Ux600l.x1200P., porte perforée, avec panneaux latéraux | S | Supprimé | RAA48612PSB13U | RAA48612PSB13U
Eaton | RAA47808PSB13 | RAA47808PSB13 | Racks Eaton, Gamme RA, 47Ux800l.x800P., porte perforée, avec panneaux latéraux | S | Supprimé | RAA48808PSB13U | RAA48808PSB13U
Eaton | RAA47810PSB13 | RAA47810PSB13 | Racks Eaton, Gamme RA, 47Ux800l.x1000P., porte perforée, avec panneaux latéraux | S | Supprimé | RAA48810PSB13U | RAA48810PSB13U
Eaton | RAA47812PSB13 | RAA47812PSB13 | Racks Eaton, Gamme RA, 47Ux800l.x1200P., porte perforée, avec panneaux latéraux | S | Supprimé | RAA48812PSB13U | RAA48812PSB13U
Eaton | RAB27608PSB13 | RAB27608PSB13 | Racks Eaton, Gamme RA, 27Ux600l.x800P., porte en verre, avec panneaux latéraux | S | Supprimé | RAB24608PSB13U | RAB24608PSB13U
Eaton | RAB27808PSB13 | RAB27808PSB13 | Racks Eaton, Gamme RA, 27Ux800l.x800P., porte en verre, avec panneaux latéraux | S | Supprimé | RAB24808PSB13U | RAB24808PSB13U
Eaton | RAB42608PSB13 | RAB42608PSB13 | Racks Eaton, Gamme RA, 42Ux600l.x800P., porte en verre, avec panneaux latéraux | S | Supprimé | RAB42608PSB13U | RAB42608PSB13U
Eaton | RAB42808PSB13 | RAB42808PSB13 | Racks Eaton, Gamme RA, 42Ux800l.x800P., porte en verre, avec panneaux latéraux | S | Supprimé | RAB42808PSB13U | RAB42808PSB13U
Eaton | RAX42610PSB13 | RAX42610PSB13 | Racks Eaton, Gamme RA, colocation 2 compartiments 42Ux600l.x1000P | S | Supprimé
Eaton | RAX42612PSB13 | RAX42612PSB13 | Racks Eaton, Gamme RA, colocation 2 compartiments 42Ux600l.x1200P | S | Supprimé
Eaton | RAX42810PSB13 | RAX42810PSB13 | Racks Eaton, Gamme RA, colocation 2 compartiments 42Ux800l.x1000P | S | Supprimé
Eaton | RAX42812PSB13 | RAX42812PSB13 | Racks Eaton, Gamme RA, colocation 2 compartiments 42Ux800l.x1200P | S | Supprimé
Eaton | RE2PRBK45U100B | RE2PRBK45U100B | Chemin de câbles ' panier ' vertical, 45U, 100mm largeur pour 2PR | S | Supprimé
Eaton | RE2PRBK45U200B | RE2PRBK45U200B | Chemin de câbles ' panier ' vertical, 45U, 200mm largeur pour 2PR | S | Supprimé
Eaton | RE2PRBK45U300B | RE2PRBK45U300B | Chemin de câbles ' panier ' vertical, 45U, 300mm largeur pour 2PR | S | Supprimé
Eaton | RE2PRCBPDUBA | RE2PRCBPDUBA | Support de fixation grille de chemin de câble & PDU pour 2PR (2pcs) | S | Supprimé
Eaton | RE2PRMK45U140B | RE2PRMK45U140B | Guide-câbles vertical, 45U, 140mm pour 2PR | S | Supprimé
Eaton | RE2PRMK45U280B | RE2PRMK45U280B | Guide-câbles vertical, 45U, 280mm pour 2PR | S | Supprimé
Eaton | RE27CBK150ZP | RE27CBK150ZP | Racks Eaton, Gamme RA/RE, chemin de câble vertical panier 27U 150mm de largeur | S | Supprimé
Eaton | RE27CBK300ZP | RE27CBK300ZP | Racks Eaton, Gamme RA/RE, chemin de câble vertical panier 27U 300mm de largeur | S | Supprimé
Eaton | RE27CTK100S | RE27CTK100S | Racks Eaton, Gamme RA/RE, chemin de câble vertical fermé de 100mm 27U, noir | S | Supprimé
Eaton | RE27CTK200S | RE27CTK200S | Racks Eaton, Gamme RA/RE, chemin de câble vertical fermé de 200mm 27U, noir | S | Supprimé
Eaton | RE27CTK300S | RE27CTK300S | Racks Eaton, Gamme RA/RE, chemin de câble vertical fermé de 300mm 27U, noir | S | Supprimé
Eaton | RE2UCTK-1S | RE2UCTK-1S | Racks Eaton, Gamme RA/RE, passe câble 2U ajustable 450-640 mm, noir | S | Supprimé
Eaton | RE2UCTK-2S | RE2UCTK-2S | Racks Eaton, Gamme RA/RE, passe câble 2U ajustable 640-1000 mm, noir | S | Supprimé
Eaton | RE42CBK150ZP | RE42CBK150ZP | Racks Eaton, Gamme RA/RE, chemin de câble vertical panier 42U 150mm de largeur | S | Supprimé
Eaton | RE42CBK300ZP | RE42CBK300ZP | Racks Eaton, Gamme RA/RE, chemin de câble vertical panier 42U 300mm de largeur | S | Supprimé
Eaton | RE42CTK100S | RE42CTK100S | Racks Eaton, Gamme RA/RE, chemin de câble vertical fermé de 100mm 42U, noir | S | Supprimé | RA42CTK100S | RA42CTK100S
Eaton | RE42CTK200S | RE42CTK200S | Racks Eaton, Gamme RA/RE, chemin de câble vertical fermé de 200mm 42U, noir | S | Supprimé
Eaton | RE42CTK300S | RE42CTK300S | Racks Eaton, Gamme RA/RE, chemin de câble vertical fermé de 300mm 42U, noir | S | Supprimé
Eaton | RE47CBK150ZP | RE47CBK150ZP | Racks Eaton, Gamme RA/RE, chemin de câble vertical panier 47U 150mm de largeur | S | Supprimé
Eaton | RE47CBK300ZP | RE47CBK300ZP | Racks Eaton, Gamme RA/RE, chemin de câble vertical panier 47U 300mm de largeur | S | Supprimé
Eaton | RE47CTK100S | RE47CTK100S | Racks Eaton, Gamme RA/RE, chemin de câble vertical fermé de 100mm 47U, noir | S | Supprimé | RA48CTK100S | RA48CTK100S
Eaton | RE47CTK200S | RE47CTK200S | Racks Eaton, Gamme RA/RE, chemin de câble vertical fermé de 200mm 47U, noir | S | Supprimé
Eaton | RE47CTK300S | RE47CTK300S | Racks Eaton, Gamme RA/RE, chemin de câble vertical fermé de 300mm 47U, noir | S | Supprimé
Eaton | REBK276S | REBK276S | Racks Eaton, Gamme RA/RE, 27U kit d'ouïes d'aération 600l. - noir | S | Supprimé
Eaton | REBK278S | REBK278S | Racks Eaton, Gamme RA/RE, 27U kit d'ouïes d'aération 800l. - noir | S | Supprimé
Eaton | REBK426S | REBK426S | Racks Eaton, Gamme RA/RE, 42U kit d'ouïes d'aération 600l. - noir | S | Supprimé | RABK426SU | RABK426SU
Eaton | REBK428S | REBK428S | Racks Eaton, Gamme RA/RE, 42U kit d'ouïes d'aération 800l. - noir | S | Supprimé | RABK428SU | RABK428SU
Eaton | REBK476S | REBK476S | Racks Eaton, Gamme RA/RE, 47U kit d'ouïes d'aération 600l. - noir | S | Supprimé | RABK486SU | RABK486SU
Eaton | REBK478S | REBK478S | Racks Eaton, Gamme RA/RE, 47U kit d'ouïes d'aération 800l. - noir | S | Supprimé | RABK488SU | RABK488SU
Eaton | REBTPKB | REBTPKB | Racks Eaton, Gamme RA/RE, kit de bande panneau toit brosse pour passage câble | S | Supprimé
Eaton | REFT2230LKB | REFT2230LKB | Racks Eaton, Gamme RA/RE, ventilateur de toit (230VIEC) - noir | S | Supprimé
Eaton | REGD276KB | REGD276KB | Racks Eaton, Gamme RA/RE, 27U 600l. porte en verre noire | S | Supprimé
Eaton | REGD278KB | REGD278KB | Racks Eaton, Gamme RA/RE, 27U 800l. porte en verre noire | S | Supprimé
Eaton | REGD426KB | REGD426KB | Racks Eaton, Gamme RA/RE, 42U 600l. porte en verre noire | S | Supprimé
Eaton | REGD428KB | REGD428KB | Racks Eaton, Gamme RA/RE, 42U 800l. porte en verre noire | S | Supprimé
Eaton | REGD476KB | REGD476KB | Racks Eaton, Gamme RA/RE, 47U 600l. porte en verre noire | S | Supprimé
Eaton | REGD478KB | REGD478KB | Racks Eaton, Gamme RA/RE, 47U 800l. porte en verre noire | S | Supprimé
Eaton | REHDCK6 | REHDCK6 | Racks Eaton, Gamme RA/RE, kit roulette HD 600l | S | Supprimé
Eaton | REHDCK8 | REHDCK8 | Racks Eaton, Gamme RA/RE, kit roulette HD 800l | S | Supprimé
Eaton | REHDVCMK27US | REHDVCMK27US | Racks Eaton, Gamme RA/RE, gest. de câble vertical haute densité 27U - noir | S | Supprimé
Eaton | REHDVCMK42US | REHDVCMK42US | Racks Eaton, Gamme RA/RE, gest. de câble vertical haute densité 42U - noir | S | Supprimé | RAHDVCMK42USU | RAHDVCMK42USU
Eaton | REHDVCMK47US | REHDVCMK47US | Racks Eaton, Gamme RA/RE, gest. de câble vertical haute densité 47U - noir | S | Supprimé | RAHDVCMK48USU | RAHDVCMK48USU
Eaton | REOCTK3B | REOCTK3B | Racks Eaton, Gamme RA/RE, kit de goulotte panneau supérieur 300l.- noir | S | Supprimé
Eaton | REOCTK6B | REOCTK6B | Racks Eaton, Gamme RA/RE, kit de goulotte panneau supérieur 600l.- noir | S | Supprimé
Eaton | REOCTK8B | REOCTK8B | Racks Eaton, Gamme RA/RE, kit de goulotte panneau supérieur 800l.- noir | S | Supprimé
Eaton | REPK606B | REPK606B | Racks Eaton, Gamme RA/RE, kit de plinthes (socle) 600l. 600P. - noir | S | Supprimé | RAPK606BU | RAPK606BU
Eaton | REPK608B | REPK608B | Racks Eaton, Gamme RA/RE, kit de plinthes (socle) 600l. 800P. - noir | S | Supprimé | RAPK608BU | RAPK608BU
Eaton | REPK610B | REPK610B | Racks Eaton, Gamme RA/RE, kit de plinthes (socle) 600l. 1000P. - noir | S | Supprimé | RAPK610BU | RAPK610BU
Eaton | REPK612B | REPK612B | Racks Eaton, Gamme RA/RE, kit de plinthes (socle) 600l. 1200P. - noir | S | Supprimé | RAPK612BU | RAPK612BU
Eaton | REPK806B | REPK806B | Racks Eaton, Gamme RA/RE, kit de plinthes (socle) 800l. 600P. - noir | S | Supprimé | RAPK806BU | RAPK806BU
Eaton | REPK808B | REPK808B | Racks Eaton, Gamme RA/RE, kit de plinthes (socle) 800l. 800P. - noir | S | Supprimé | RAPK808BU | RAPK808BU
Eaton | REPK810B | REPK810B | Racks Eaton, Gamme RA/RE, kit de plinthes (socle) 800l. 1000P. - noir | S | Supprimé | RAPK810BU | RAPK810BU
Eaton | REPK812B | REPK812B | Racks Eaton, Gamme RA/RE, kit de plinthes (socle) 800l. 1200P. - noir | S | Supprimé | RAPK812BU | RAPK812BU
Eaton | RERCMFK27S | RERCMFK27S | Racks Eaton, Gamme RA/RE, paire de passe câbles vertical 27U - noir | S | Supprimé
Eaton | RERCMFK42S | RERCMFK42S | Racks Eaton, Gamme RA/RE, paire de passe câbles vertical 42U - noir | S | Supprimé
Eaton | RERCMFK47S | RERCMFK47S | Racks Eaton, Gamme RA/RE, paire de passe câbles vertical 47U - noir | S | Supprimé
Eaton | RESD276KB | RESD276KB | Racks Eaton, Gamme RA/RE, 27U 600l. porte métallique noire | S | Supprimé
Eaton | RESD278KB | RESD278KB | Racks Eaton, Gamme RA/RE, 27U 800l. porte métallique noire | S | Supprimé
Eaton | RESD426KB | RESD426KB | Racks Eaton, Gamme RA/RE, 42U 600l. porte métallique noire | S | Supprimé
Eaton | RESD428KB | RESD428KB | Racks Eaton, Gamme RA/RE, 42U 800l. porte métallique noire | S | Supprimé
Eaton | RESD476KB | RESD476KB | Racks Eaton, Gamme RA/RE, 47U 600l. porte métallique noire | S | Supprimé
Eaton | RESD478KB | RESD478KB | Racks Eaton, Gamme RA/RE, 47U 800l. porte métallique noire | S | Supprimé
Eaton | RESRK1000Y | RESRK1000Y | Racks Eaton, Gamme RA/RE, kit de rail stabilisateur 1000P. - jaune | S | Supprimé
Eaton | RESRK1200Y | RESRK1200Y | Racks Eaton, Gamme RA/RE, kit de rail stabilisateur 1200P. - jaune | S | Supprimé
Eaton | RESRK600Y | RESRK600Y | Racks Eaton, Gamme RA/RE, kit de rail stabilisateur 600P. - jaune | S | Supprimé
Eaton | RESRK800Y | RESRK800Y | Racks Eaton, Gamme RA/RE, kit de rail stabilisateur 800P. - jaune | S | Supprimé
Eaton | RESSRK1000S | RESSRK1000S | Racks Eaton, Gamme RA/RE, kit de support latéral 1000P. - noir | S | Supprimé
Eaton | RESSRK1200S | RESSRK1200S | Racks Eaton, Gamme RA/RE, kit de support latéral 1200P. - noir | S | Supprimé
Eaton | RESSRK600S | RESSRK600S | Racks Eaton, Gamme RA/RE, kit de support latéral 600P. - noir | S | Supprimé
Eaton | RESSRK800S | RESSRK800S | Racks Eaton, Gamme RA/RE, kit de support latéral 800P. - noir | S | Supprimé
Eaton | RESVCMK27US | RESVCMK27US | Racks Eaton, Gamme RA/RE, gestionnaire de câble vertical standard 27U - noir | S | Supprimé
Eaton | RESVCMK42US | RESVCMK42US | Racks Eaton, Gamme RA/RE, gestionnaire de câble vertical standard 42U - noir | S | Supprimé
Eaton | RESVCMK47US | RESVCMK47US | Racks Eaton, Gamme RA/RE, gestionnaire de câble vertical standard 47U - noir | S | Supprimé
Eaton | RETFT2230LKB | RETFT2230LKB | Racks Eaton, Gamme RA/RE, ventilateur de toit avec thermostat (230VIEC) - noir | S | Supprimé
Eaton | RETPBK | RETPBK | Racks Eaton, Gamme RA/RE, 800l. Kit de 3 passe câbles pour un côté | S | Supprimé
Eaton | RETPHPKB | RETPHPKB | Racks Eaton, Gamme RA/RE, demie plaque de toit – noir | S | Supprimé
Eaton | REVDD278KB | REVDD278KB | Racks Eaton, Gamme RA/RE, 27U 800l. porte à double ventilation noire | S | Supprimé
Eaton | REVDD428KB | REVDD428KB | Racks Eaton, Gamme RA/RE, 42U 800l. porte à double ventilation noire | S | Supprimé
Eaton | REVDD478KB | REVDD478KB | Racks Eaton, Gamme RA/RE, 47U 800l. porte à double ventilation noire | S | Supprimé
Eaton | REVSD276KB | REVSD276KB | Racks Eaton, Gamme RA/RE, 27U 600l. porte ventilée noire | S | Supprimé
Eaton | REVSD278KB | REVSD278KB | Racks Eaton, Gamme RA/RE, 27U 800l. porte ventilée noire | S | Supprimé
Eaton | REVSD426KB | REVSD426KB | Racks Eaton, Gamme RA/RE, 42U 600l. porte ventilée noire | S | Supprimé
Eaton | REVSD428KB | REVSD428KB | Racks Eaton, Gamme RA/RE, 42U 800l. porte ventilée noire | S | Supprimé
Eaton | REVSD476KB | REVSD476KB | Racks Eaton, Gamme RA/RE, 47U 600l. porte ventilée noire | S | Supprimé
Eaton | REVSD478KB | REVSD478KB | Racks Eaton, Gamme RA/RE, 47U 800l. porte ventilée noire | S | Supprimé
Eaton | REVTPKB | REVTPKB | Racks Eaton, Gamme RA/RE, kit insertion panneau toit ventilé - noir | S | Supprimé
Eaton | RAACDAS421012B | RAACDAS421012B | RA/RE, double porte pour allée confinée 42U pour rack 1000mm, noire | S | Supprimé
Eaton | RAACDAS421212B | RAACDAS421212B | RA/RE, double porte pour allée confinée 42U pour rack 1200mm, noire | S | Supprimé
Eaton | RAACDAS471012B | RAACDAS471012B | RA/RE, double porte pour allée confinée 47U pour rack 1000mm, noire | S | Supprimé
Eaton | RAACDAS471212B | RAACDAS471212B | RA/RE, double porte pour allée confinée 47U pour rack 1200mm, noire | S | Supprimé
Eaton | RAACFR0612B | RAACFR0612B | RA/RE, Plaque de confinement pour allée chaude/allée froide en 600mm, noir | S | Supprimé
Eaton | RAACFR0812B | RAACFR0812B | RA/RE, Plaque de confinement allée chaude/allée froide en 800mm, noir | S | Supprimé
Eaton | RAACMR0612B | RAACMR0612B | RA/RE, Plaque de toit à ouv contrôlée par dét de fumée avc alim 600l. 1200A noir | S | Supprimé
Eaton | RAACMR0812B | RAACMR0812B | RA/RE, Plaque de toit à ouv contrôlée par dét de fumée avc alim, en 800mm, noir | S | Supprimé
Eaton | RAACSR0612B | RAACSR0612B | RA/RE, Plaque de toit à ouv contrôlée par dét de fumée sans alim, en 600mm, noir | S | Supprimé
Eaton | RAACSR0812B | RAACSR0812B | RA/RE, Plaque de toit à ouv contrôlée par dét de fumée sans alim, en 800mm, noir | S | Supprimé
Eaton | 68767 | 68767 | Kit Battery+ 68767 | S | Supprimé
Eaton | 68768 | 68768 | Kit Battery+ 68768 | S | Supprimé
Eaton | 68769 | 68769 | Kit Battery+ 68769 | S | Supprimé
Eaton | 68770 | 68770 | Kit Battery+ 68770 | S | Supprimé
Eaton | 68771 | 68771 | Kit Battery+ 68771 | S | Supprimé
Eaton | 68772 | 68772 | Kit Battery+ 68772 | S | Supprimé
Eaton | 68773 | 68773 | Kit Battery+ 68773 | S | Supprimé
Eaton | 68780 | 68780 | Kit Battery+ 68780 | S | Supprimé
Eaton | 68781 | 68781 | Kit Battery+ 68781 | S | Supprimé
Eaton | 68786 | 68786 | Kit Battery+ 68786 | S | Supprimé
Eaton | 66706 | 66706 | Eaton Protection Box 1 FR | S | Supprimé | PB1F | PB1F
Eaton | 66707 | 66707 | Eaton Protection Box 1 TEL@ FR | S | Supprimé | PB1TF | PB1TF
Eaton | 66708 | 66708 | Eaton Protection Box 1 DIN | S | Supprimé | PB1D | PB1D
Eaton | 66709 | 66709 | Eaton Protection Box 1 Tel@ DIN | S | Supprimé | PB1TD | PB1TD
Eaton | 66710 | 66710 | Eaton Protection Box 5 FR | S | Supprimé | PB6F | PB6F
Eaton | 66711 | 66711 | Eaton Protection Box 5 TEL@ FR | S | Supprimé | PB6UF | PB6UF
Eaton | 66712 | 66712 | Eaton Protection Box 5 DIN | S | Supprimé | PB6D | PB6D
Eaton | 66934 | 66934 | Eaton Protection Box 5 TEL@+TV FR | S | Supprimé | PB6TUF | PB6TUF
Eaton | 66935 | 66935 | Eaton Protection Box 8 TEL@+TV FR | S | Supprimé | PB8TUF | PB8TUF
Eaton | 68580 | 68580 | Eaton Protection Strip 4 FR | S | Supprimé | PS4F | PS4F
Eaton | 68582 | 68582 | Eaton Protection Strip 6 FR | S | Supprimé | PS6F | PS6F
Eaton | 68584 | 68584 | Eaton Protection Strip 6 TEL@ FR | S | Supprimé | PS6TF | PS6TF
Eaton | MODBUS-MS | MODBUS-MS | Carte Web/SNMP & MODBUS | S | Supprimé | INDGW-M2 | INDGW-M2
Eaton | EMOB03 | EMOB03 | EPDU MO 0U (C14 10A 1P) 16xC13 | S | Supprimé
Eaton | EMOB04 | EMOB04 | EPDU MO 0U (309 16A 1P) 20xC13:4xC19 | S | Supprimé
Eaton | EMOB71 | EMOB71 | EPDU MO 0U (309 32A 1P)28XC13:4XC19 | S | Supprimé
Eaton | EMOH28 | EMOH28 | EPDU MO 1U (C20 16A 1P)8XC13 | S | Supprimé
Eaton | ESWB23 | ESWB23 | EPDU SW 0U (309 16A 1P) 7xC13:1xC19 | S | Supprimé
Eaton | 1022467 | 1022467 | Eaton 9155 10KVA TRI/MONO - 6 À 12 MIN | S | Supprimé
Eaton | 1022507 | 1022507 | Eaton 9155 8KVA TRI/MONO - 10 MIN | S | Supprimé
Eaton | 1022508 | 1022508 | 9155-8-N-15-32x9Ah-MBS | S | Supprimé
Eaton | 1022509 | 1022509 | Eaton 9155 8KVA TRI/MONO - 30 MIN | S | Supprimé
Eaton | 1022510 | 1022510 | 9155-8-N-33-64x9Ah-MBS | S | Supprimé
Eaton | 1022511 | 1022511 | Eaton 9155 10KVA TRI/MONO - 10 MIN | S | Supprimé
Eaton | 1022512 | 1022512 | 9155-10-N-20-64x7Ah-MBS | S | Supprimé
Eaton | 1022513 | 1022513 | Eaton 9155 10KVA TRI/MONO - 30 MIN | S | Supprimé
Eaton | 1022514 | 1022514 | Eaton 9155 12KVA TRI/MONO - 10 MIN | S | Supprimé
Eaton | 1022515 | 1022515 | 9155-12-N-15-64x7Ah-MBS | S | Supprimé
Eaton | 1022516 | 1022516 | Eaton 9155 12KVA TRI/MONO - 20 MIN | S | Supprimé
Eaton | 1022517 | 1022517 | Eaton 9155 15KVA TRI/MONO - 10 MIN | S | Supprimé
Eaton | 1022518 | 1022518 | Eaton 9155 15KVA TRI/MONO - 10 À 20 MIN | S | Supprimé
Eaton | 1022519 | 1022519 | Eaton 9155 15KVA TRI/MONO - 30 MIN | S | Supprimé
Eaton | 1022520 | 1022520 | 9155-8-NL-10-32x7Ah-MBS | S | Supprimé
Eaton | 1022521 | 1022521 | 9155-8-NL-28-64x7Ah-MBS | S | Supprimé
Eaton | 1022522 | 1022522 | 9155-10-NL-6-32x7Ah-MBS | S | Supprimé
Eaton | 1022523 | 1022523 | 9155-10-NL-20-64x7Ah-MBS | S | Supprimé
Eaton | 1022524 | 1022524 | 9155-12-NL-15-64x7Ah-MBS | S | Supprimé
Eaton | 1022525 | 1022525 | 9155-15-NL-10-64x7Ah-MBS | S | Supprimé
Eaton | 1022883 | 1022883 | 9155-8-N-0-32x0Ah-MBS | S | Supprimé
Eaton | 1022884 | 1022884 | 9155-8-N-0-64x0Ah-MBS | S | Supprimé
Eaton | 1022885 | 1022885 | 9155-10-N-0-32x0Ah-MBS | S | Supprimé
Eaton | 1022886 | 1022886 | 9155-10-N-0-64x0Ah-MBS | S | Supprimé
Eaton | 1022887 | 1022887 | 9155-12-N-0-32x0Ah-MBS | S | Supprimé
Eaton | 1022888 | 1022888 | 9155-12-N-0-64x0Ah-MBS | S | Supprimé
Eaton | 1022889 | 1022889 | 9155-15-N-0-32x0Ah-MBS | S | Supprimé
Eaton | 1022890 | 1022890 | 9155-15-N-0-64x0Ah-MBS | S | Supprimé
Eaton | 1022465 | 1022465 | 9155-10-S-6-32x7Ah-MBS | S | Supprimé
Eaton | 1022547 | 1022547 | 9155-8-S-10-32x7Ah-MBS | S | Supprimé
Eaton | 1022548 | 1022548 | 9155-8-S-15-32x9Ah-MBS | S | Supprimé
Eaton | 1022549 | 1022549 | 9155-8-S-28-64x7Ah-MBS | S | Supprimé
Eaton | 1022550 | 1022550 | 9155-8-S-33-64x9Ah-MBS | S | Supprimé
Eaton | 1022551 | 1022551 | 9155-10-S-10-32x9Ah-MBS | S | Supprimé
Eaton | 1022552 | 1022552 | 9155-10-S-20-64x7Ah-MBS | S | Supprimé
Eaton | 1022553 | 1022553 | 9155-10-S-25-64x9Ah-MBS | S | Supprimé
Eaton | 1022554 | 1022554 | 9155-8-SL-10-32x7Ah-MBS | S | Supprimé
Eaton | 1022555 | 1022555 | 9155-8-SL-28-64x7Ah-MBS | S | Supprimé
Eaton | 1022556 | 1022556 | 9155-10-SL-6-32x7Ah-MBS | S | Supprimé
Eaton | 1022557 | 1022557 | 9155-10-SL-20-64x7Ah-MBS | S | Supprimé
Eaton | 1022891 | 1022891 | 9155-8-S-0-32x0Ah-MBS | S | Supprimé
Eaton | 1022892 | 1022892 | 9155-8-S-0-64x0Ah-MBS | S | Supprimé
Eaton | 1022893 | 1022893 | 9155-10-S-0-32x0Ah-MBS | S | Supprimé
Eaton | 1022894 | 1022894 | 9155-10-S-0-64x0Ah-MBS | S | Supprimé
Eaton | 1026598 | 1026598 | 9155-20-N-5-1x9Ah-MBS | S | Supprimé
Eaton | 1026599 | 1026599 | 9155-20-N-13-2x9Ah-MBS | S | Supprimé
Eaton | 1026600 | 1026600 | 9155-20-N-22-3x9Ah-MBS | S | Supprimé
Eaton | 1026601 | 1026601 | 9155-20-N-31-4x9Ah-MBS | S | Supprimé
Eaton | 1026602 | 1026602 | 9155-30-N-7-2x9Ah-MBS | S | Supprimé
Eaton | 1026603 | 1026603 | 9155-30-N-13-3x9Ah-MBS | S | Supprimé
Eaton | 1026604 | 1026604 | 9155-30-N-20-4x9Ah-MBS | S | Supprimé
Eaton | 1026605 | 1026605 | 9155-20-NL-10-2x7Ah-MBS | S | Supprimé
Eaton | 1026606 | 1026606 | 9155-20-NL-17-3x7Ah-MBS | S | Supprimé
Eaton | 1026607 | 1026607 | 9155-20-NL-26-4x7Ah-MBS | S | Supprimé
Eaton | 1026608 | 1026608 | 9155-30-NL-10-3x7Ah-MBS | S | Supprimé
Eaton | 1026609 | 1026609 | 9155-30-NL-15-4x7Ah-MBS | S | Supprimé
Eaton | 1026624 | 1026624 | 9155-20-N-0-MBS | S | Supprimé
Eaton | 1026625 | 1026625 | 9155-30-N-0-MBS | S | Supprimé
Eaton | 1022564 | 1022564 | 9X55-BAT10-64x7Ah | S | Supprimé
Eaton | 1022565 | 1022565 | 9X55-BAT10-96x7Ah | S | Supprimé
Eaton | 1026110 | 1026110 | 9X55-BAT10-1x110 (15kVA) | S | Supprimé
Eaton | 1026111 | 1026111 | 9X55-BAT10-2x110 (15kVA) | S | Supprimé
Eaton | P-105000090-001 | P-105000090-001 | EBC-H-0x64-EMPTY-BB-32A | S | Supprimé
Eaton | P-105000090-002 | P-105000090-002 | EBC-H-2x32-9AH-BB-32A | S | Supprimé
Eaton | PXGMSUPS | PXGMSUPS | PowerXpert UPS MiniSlot card (PXGMS UPS) for 93PM | S | Supprimé
Eaton | 1022559 | 1022559 | By-Pass EXTERNE PR Eaton 9155 8/1 | S | Supprimé
Eaton | 1022561 | 1022561 | 9X55-BAT5-64x7Ah | S | Supprimé
Eaton | 1022562 | 1022562 | 9X55-BAT5-96x7Ah | S | Supprimé
Eaton | CPAD-00/185 | 000173443 | Rénovation Easy Expand 10A | S | Supprimé
Eaton | CRCA-00/06 | 000125961 | Télécommande pour panneaux E avec commutateur eco | S | Supprimé
Eaton | CRCA-00/05 | 000118782 | Thermostat, RF, 0-40 degrés + capteur d'humidité | S | Supprimé
Eaton | EU6E-SWD-4DX | 000174735 | Module-bloc E/S SWD IP69K, 4 E 24 V DC avec alimentation, 4 E/S M12 femelles | S | Supprimé
Eaton | EC4-COMBINATION-* | 000107600 | Code pour marquage personnalisé EC4 | S | Supprimé
Eaton | VISUALDXP | 000179549 | Logiciel développment Visual Designer | S | Supprimé
Eaton | MFD-80 | 000265250 | Afficheur LCD 80 mm | S | Supprimé
Eaton | MFD-80-B | 000265251 | Afficheur LCD 80 mm avec touches | S | Supprimé
Eaton | MFD-COMBINATION-* | 000265260 | Combinaison MFD, inscription, programme | S | Supprimé
Eaton | MFD-80-X | 000284904 | Afficheur LCD 80 mm en Moeller | S | Supprimé
Eaton | MFD-80-B-X | 000284905 | Afficheur LCD 80 mm,boutons,en Moeller | S | Supprimé
Eaton | MFD-CP4-CO | 000115736 | CANopen interface for MFD80 | S | Supprimé
Eaton | MFD-CP10-NT | 000133800 | MFD-CPU, DC, avec easyNET | S | Supprimé
Eaton | MFD-CP10-ME | 000133801 | MFD-CPU, DC, sans easyNET | S | Supprimé
Eaton | MFD-CP8-NT | 000265253 | UC d'alimentation pour MFD+NET | S | Supprimé
Eaton | MFD-CP8-ME | 000267164 | Mod.d'aliment.CPU p.MFD,easy800 inside | S | Supprimé
Eaton | MFD-AC-CP8-ME | 000274091 | MFD-CPU,AC,sans easy-NET | S | Supprimé
Eaton | MFD-AC-CP8-NT | 000274092 | MFD-CPU,AC,avec easy-NET | S | Supprimé
Eaton | MFD-CP4-500 | 000274094 | MFD CPU,mode terminal pour easy500 | S | Supprimé
Eaton | MFD-CP4-800 | 000274095 | MFD CPU,mode terminal pour easy800 | S | Supprimé
Eaton | MFD-CP4 | 000280888 | Alimentation/UC | S | Supprimé
Eaton | MFD-AC-CP4 | 000286822 | Alimentation CA / UC | S | Supprimé
Eaton | MFD-AC-CP4-500 | 000286823 | MFD-UC, mode terminal pour easy500 | S | Supprimé
Eaton | MFD-AC-CP4-800 | 000286824 | MFD-UC, mode terminal pour easy800 | S | Supprimé
Eaton | MFD-R16 | 000265254 | E/S MFD 24 V DC, relais | S | Supprimé
Eaton | MFD-RA17 | 000265364 | MFD module entr?e/sortie 24 V DC/relais | S | Supprimé
Eaton | MFD-AC-R16 | 000274093 | MFD- AC 230V entrées,sorties è relais | S | Supprimé
Eaton | MFD-TP12-PT-A | 000106042 | E/S MFD 24VDC,Trans., 2E x PT100 | S | Supprimé
Eaton | MFD-TP12-PT-B | 000106043 | E/S MFD 24VDC,Trans., 2E x PT100 | S | Supprimé
Eaton | MFD-TAP13-PT-A | 000106045 | E/S MFD 24VDC,Trans., 2E x PT100, 1SA | S | Supprimé
Eaton | MFD-TAP13-PT-B | 000106046 | E/S MFD 24VDC,Trans., 2E x PT100, 1SA | S | Supprimé
Eaton | MFD-TAP13-NI-A | 000106047 | E/S MFD 24VDC,Trans., 2E x NI1000, 1SA | S | Supprimé
Eaton | MFD-T16 | 000265255 | E/S MFD 24 V DC, transistor | S | Supprimé
Eaton | MFD-TA17 | 000265256 | E/S MFD 24 V DC, transistor, analogique | S | Supprimé
Eaton | MFD-KIT-USB | 000116566 | Kit de démarrage, MFD-CP8-NT, MFD-80-B, MFD-R16, EASY800-USB-CAB et easySoft-Pro | S | Supprimé
Eaton | MFD-XM-80 | 000265258 | Calotte de protection pour MFD-80. | S | Supprimé
Eaton | MFD-XS-80 | 000265259 | Capot de prot. plombable p. MFD-80. | S | Supprimé
Eaton | MFD-800-CAB5 | 000266041 | C]ble du connexion MFD a easy800 | S | Supprimé
Eaton | MFD-TS-144 | 000274090 | Profilé support MFD-CP. 144 mm | S | Supprimé
Eaton | MFD-CP4-500-CAB5 | 000280886 | Câble easy500 | S | Supprimé
Eaton | MFD-CP4-800-CAB5 | 000280887 | Câble easy800 | S | Supprimé
Eaton | EASY512-AB-RC | 000274101 | Module logique 24 V AC 8 E/4 relais | S | Supprimé | 000197211 | EASY-E4-UC-12RC1
Eaton | EASY512-AB-RCX | 000274102 | Module logique 24 V AC 8 E/4 S à relais | S | Supprimé | 000197212 | EASY-E4-UC-12RCX1
Eaton | EASY512-AC-R | 000274103 | Module logique, 240VAC, 8DI, 4DO-relais, Display | S | Supprimé | 000197215 | EASY-E4-AC-12RC1
Eaton | EASY512-AC-RC | 000274104 | Module logique 230 V AC 8 E/4 S à relais | S | Supprimé | 000197215 | EASY-E4-AC-12RC1
Eaton | EASY512-AC-RCX | 000274105 | Module logique 230 V AC 8 E/4 S à relais | S | Supprimé | 000197216 | EASY-E4-AC-12RCX1
Eaton | EASY512-DA-RC | 000274106 | Module logique 12 V DC 8 E/4 S à relais | S | Supprimé | 000197211 | EASY-E4-UC-12RC1
Eaton | EASY512-DA-RCX | 000274107 | Module logique 12 V DC 8 E/4 S à relais | S | Supprimé | 000197212 | EASY-E4-UC-12RCX1
Eaton | EASY512-DC-R | 000274108 | Module logique 24 V DC 8 E/4 S à relais | S | Supprimé | 000197211 | EASY-E4-UC-12RC1
Eaton | EASY512-DC-RC | 000274109 | Module logique 24 V DC 8 E/4 S à relais | S | Supprimé | 000197211 | EASY-E4-UC-12RC1
Eaton | EASY512-DC-RCX | 000274110 | Module logique 24 V DC 8 E/4 S à relais | S | Supprimé | 000197212 | EASY-E4-UC-12RCX1
Eaton | EASY512-DC-TC | 000274111 | Module logique 24 V DC 8 E/4 transistor | S | Supprimé | 000197213 | EASY-E4-DC-12TC1
Eaton | EASY512-DC-TCX | 000274112 | Module logique 24 V DC 8 E/4 transistor | S | Supprimé | 000197214 | EASY-E4-DC-12TCX1
Eaton | EASY819-AC-RC | 000256267 | Module logique, 100-240VAC, 12 E. TOR, 6 sort.TOR à relais, afficheur, horloge | S | Supprimé
Eaton | EASY819-AC-RCX | 000256268 | Module logique, 100-240VAC, 12 E. TOR, 6 sort.TOR à relais, horloge, extensible | S | Supprimé
Eaton | EASY819-DC-RC | 000256269 | Module logique, 24V DC, 12 E. TOR, 6 sort.TOR à relais, afficheur, horloge | S | Supprimé
Eaton | EASY819-DC-RCX | 000256270 | Module logique, 24V DC, 12 E. TOR, 6 sort.TOR à relais, horloge, extensible | S | Supprimé
Eaton | EASY820-DC-RC | 000256271 | Module logique,24V DC,12 E.TOR,6 sort.TOR,1sort. analog, affich.,horloge | S | Supprimé
Eaton | EASY820-DC-RCX | 000256272 | Module logique, 24V DC, 12 E. TOR, 6 sort.TOR à relais, 1sort. analog, horloge | S | Supprimé
Eaton | EASY821-DC-TC | 000256273 | Module logique, 24V DC, 12 E. TOR 8 sort. TOR à trans., afficheur, horloge | S | Supprimé
Eaton | EASY821-DC-TCX | 000256274 | Module logique, 24V DC, 12 E. TOR 8 sort. TOR à trans., horloge, extensible | S | Supprimé
Eaton | EASY822-DC-TC | 000256275 | Module logique,24V DC,12 E.TOR, 8 sort.TOR,1sort. analog, affich.,horloge | S | Supprimé
Eaton | EASY822-DC-TCX | 000256276 | Module logique, 24V DC, 12 E. TOR 8 S TOR à trans., 1 S analog, horloge | S | Supprimé
Eaton | EASY719-AB-RC | 000274113 | Module logique 24 V AC 12 E/6 S à relais | S | Supprimé | 000197211 | EASY-E4-UC-12RC1
Eaton | EASY719-AB-RCX | 000274114 | Module logique 24 V AC 12 E/6 S à rel. | S | Supprimé | 000197212 | EASY-E4-UC-12RCX1
Eaton | EASY719-AC-RC | 000274115 | Module logique 230 V AC 12 E/6 S à rel. | S | Supprimé | 000197215 | EASY-E4-AC-12RC1
Eaton | EASY719-AC-RCX | 000274116 | Module logique 230 V AC 12 E/6 sorties | S | Supprimé | 000197216 | EASY-E4-AC-12RCX1
Eaton | EASY719-DA-RC | 000274117 | Module logique 12 V DC 12 E/6 S à rel. | S | Supprimé | 000197211 | EASY-E4-UC-12RC1
Eaton | EASY719-DA-RCX | 000274118 | Module logique 12 V DC 12 E/6 S à relais | S | Supprimé | 000197212 | EASY-E4-UC-12RCX1
Eaton | EASY719-DC-RC | 000274119 | Module logique 24 V DC 12 E/8 S à rel. | S | Supprimé | 000197211 | EASY-E4-UC-12RC1
Eaton | EASY719-DC-RCX | 000274120 | Module logique 24 V DC 12 E/8 S à relais | S | Supprimé | 000197212 | EASY-E4-UC-12RCX1
Eaton | EASY721-DC-TC | 000274121 | Module logique 24 V DC 12 E/8 transistor | S | Supprimé | 000197213 | EASY-E4-DC-12TC1
Eaton | EASY721-DC-TCX | 000274122 | Module logique 24 V DC 12 E/8 transistor | S | Supprimé | 000197214 | EASY-E4-DC-12TCX1
Eaton | EASY-COMBINATION-* | 000257823 | Code pour marquage personnalisable EASY | S | Supprimé
Eaton | EASY410-DC-RE | 000114293 | Extension d'entrées/sorties, 24V DC, 6 entr. TOR, 4 sort.TOR à relais, easyLink | S | Supprimé
Eaton | EASY410-DC-TE | 000114294 | Extension d'entrées/sorties, 24V DC, 6 entr. TOR 4 sort. TOR à trans., easyLink | S | Supprimé
Eaton | EASY406-DC-ME | 000114295 | Extension d'entrées/sorties, 24V DC, 1 TOR, 2 Analog, 2 sort. TOR et 1 analog | S | Supprimé
Eaton | EASY411-DC-ME | 000116567 | Extension d'Entrées/sorties, 24V DC, 1 E. TOR, 6E. analog-2, 2 s TOR, 2 s Analog | S | Supprimé
Eaton | EASY620-DC-TE | 000212313 | Extension d'entrées/sorties, 24V DC, 12 entr. TOR 8 sort. TOR à trans., easyLink | S | Supprimé
Eaton | EASY618-AC-RE | 000212314 | Extension d'entrées/sorties, 240VAC, 12 entr. TOR, 6 sort.TOR à relais, easyLink | S | Supprimé
Eaton | EASY200-EASY | 000212315 | Module de couplage pour module logique pour raccordement d'une extension TOR | S | Supprimé
Eaton | EASY618-DC-RE | 000232112 | Extension d'entrées/sorties, 24V DC, 12 entr. TOR, 6 sort.TOR à relais, easyLink | S | Supprimé
Eaton | EASY202-RE | 000232186 | Extension d'entrées/sorties, 24V DC, 2 sort.TOR à relais, easyLink | S | Supprimé
Eaton | EASY209-SE | 000101520 | Passerelle ethernet, raccordement module logique easy/MFD à Ethernet | S | Supprimé
Eaton | EASY204-DP | 000212316 | Module de bus, PROFIBUS-DP, 24V DC, adressable 1-126, easyLink | S | Supprimé
Eaton | EASY205-ASI | 000221598 | Module de bus, AS-Interface, 24V DC, 4 E. TOR, 4sort. TOR, adressable 0-31 | S | Supprimé
Eaton | EASY221-CO | 000233539 | Module de bus, CANopen, 24V DC, adressable 1-127, easyLink | S | Supprimé
Eaton | EASY222-DN | 000233540 | Module de bus, deviceNet, 24V DC, adressable 0-63 | S | Supprimé
Eaton | EASY-SOFT-PRO | 000266040 | Logiciel commande et programm.easy-soft | S | Supprimé
Eaton | EASY-SOFT-BASIC | 000284545 | Logiciel de programmation p. easy400-700 | S | Supprimé
Eaton | EASY800-USB-CAB | 000106408 | Câble de programmation, easy800/MFD-CP8/CP10/EC4P, USB, 2m | S | Supprimé
Eaton | EASY-USB-CAB | 000107926 | PC USB câble d.programmat.easy 500+700 | S | Supprimé
Eaton | EASY-M-512K | 000134969 | Carte mémoire pour MFD-CP10, 512 Ko | S | Supprimé
Eaton | EASY800-BLT-ADP | 000167651 | Adaptateur Bluetooth, communication easy800/MFD-CP8/CP10/EC4P avec PC | S | Supprimé
Eaton | EASY-M-8K | 000202408 | Module mémoire pour rel.de comm. easy! | S | Supprimé
Eaton | EASY-PC-CAB | 000202409 | Câble de programmation, easy500/easy700, SUB-D, 2m | S | Supprimé
Eaton | EASY-M-16K | 000212317 | Module mémoire pour rel.de comm. easy! | S | Supprimé
Eaton | EASY-LINK-DS | 000221607 | Connecteur pour raccordement module logique et extension d'E/S/module de bus | S | Supprimé
Eaton | EASY800-PC-CAB | 000256277 | Câble de programmation easy800/MFD-CP8/CP10/ES4P, RS232, 2m | S | Supprimé
Eaton | EASY-M-256K | 000256279 | Carte mémoire pour easy800-Standard/MFD-CP8, 256kB | S | Supprimé
Eaton | EASY-M-32K | 000270884 | Module mémoire EASY400/600 | S | Supprimé
Eaton | EASY800-MO-CAB | 000286079 | Câble de modem, easy800/MFD-CP8/CP10/EC4P, SUB-D, 2m | S | Supprimé
Eaton | EASY430-POW | 000110940 | Alim.à découp.,24VCC,1,25A 1ph.stabilisé | S | Supprimé
Eaton | EASY500-POW | 000110941 | Alim.à découp.,24VCC,2,5A 1ph.stabilisé | S | Supprimé
Eaton | EEB1 | 000226102 | Limiteur de courant d'enclenchement, 1p, Ie=1A | S | Supprimé
Eaton | EEB2 | 000226104 | Limiteur de courant d'enclenchement, 1p, Ie=2A | S | Supprimé
Eaton | EEB3 | 000226106 | Limiteur de courant d'enclenchement, 1p, Ie=3A | S | Supprimé
Eaton | PSG480B24RM | 000172887 | Module mémoire tampon 22-28 V DC, 20A | S | Supprimé
Eaton | PSG480R24RM | 000172888 | Module redondance 22-60 V DC, 0-20A | S | Supprimé
Eaton | PSG960R24RM | 000172889 | Module redondance 22-60 V DC, 0-40A | S | Supprimé
Bussmann | 170M7983 | 170M7983 | FUSE 3000A 800V 4SBKE/90 AR | S | Supprimé
Bussmann | 170M8027 | 170M8027 | FUSE 3500A 1300V 5SBKN/110 AR | S | Supprimé
Bussmann | 170M8085 | 170M8085 | FUSE 4000A 1300V IEC aR 5SBKN/130 | S | Supprimé
Bussmann | 170M8209 | 170M8209 | FUSE 3000A 1100V 5BKN/95 AR | S | Supprimé
Bussmann | 170M8210 | 170M8210 | FUSE 3500A 1100V 5BKN/95 AR | S | Supprimé
Bussmann | 170M8211 | 170M8211 | FUSE 4000A 1100V 5BKN/95 AR | S | Supprimé
Bussmann | 170M8260 | 170M8260 | FUSE 3000A 1800V IEC aR 5SBKE/130 | S | Supprimé
Bussmann | 170M8304 | 170M8304 | FUSE 4000A 1300V 5BKN/110 AR | S | Supprimé
Bussmann | 170M8324 | 170M8324 | FUSE 3000A 1600V 5BKN/125 AR | S | Supprimé
Bussmann | 170M8333 | 170M8333 | FUSE 3200A 1600V 5SBKE/125 AR | S | Supprimé
Bussmann | 170M8356 | 170M8356 | FUSE 1800A 2000V 5SBKE/155 AR | S | Supprimé
Bussmann | 170M8357 | 170M8357 | FUSE 2000A 2000V 5SBKE/155 AR | S | Supprimé
Bussmann | 40SRC750 | 40SRC750 | 40Amp 750V dc TRACTION FUSE | S | Supprimé
Bussmann | FWK-35A25F | FWK-35A25F | 35AMP 750V TRACTION FUSE | S | Supprimé
Bussmann | FWK-40A25F | FWK-40A25F | 40AMP 750V TRACTION FUSE | S | Supprimé
Bussmann | FWK-60A25F | FWK-60A25F | 60AMP 750V TRACTION FUSE | S | Supprimé
Bussmann | FWA-2500AHI | FWA-2500AHI | 2500A 130V S-C FUSE W/IND | S | Supprimé
Bussmann | FWH-025A6F | FWH-025A6F | cartouche fusible, grande vitesse, 25 A, AC 500 V, 6 x 32 mm, aR, UL | S | Supprimé
Bussmann | FWH-030A6F | FWH-030A6F | cartouche fusible, grande vitesse, 30 A, AC 500 V, 6 x 32 mm, aR, UL | S | Supprimé
Bussmann | FWH-1000A | FWH-1000A | SEMI-COND FUSE 1000A 500V AC | S | Supprimé
Bussmann | FWH-1200A | FWH-1200A | SEM-COND FUSE 1200A 500V AC | S | Supprimé
Bussmann | FWH5-010A6F | FWH5-010A6F | BUSS, HIGH SPEED FUSE RoHS | S | Supprimé
Bussmann | FWH5-015A6F | FWH5-015A6F | BUSS, SEMICONDUCTOR, 500V | S | Supprimé
Bussmann | FWH5-016A6F | FWH5-016A6F | BUSS, SEMICONDUCTOR, 500V | S | Supprimé
Bussmann | FWH5-020A6F | FWH5-020A6F | BUSS, SEMICONDUCTOR, 500V | S | Supprimé
Bussmann | FWH-50BI | FWH-50BI | 500V 50AMP SEMI-COND.FUSE | S | Supprimé
Bussmann | FWH5-12-5A6F | FWH5-12-5A6F | BUSS, SEMICONDUCTOR, 500V | S | Supprimé
Bussmann | FWP-100BI | FWP-100BI | 700V 100A INDICATED FUSE | S | Supprimé
Bussmann | FWP-1200AI | FWP-1200AI | 700V 1200A SEMI FUSE+IND DCR 3121 | S | Supprimé
Bussmann | FWJ-35A-2 | FWJ-35A-2 | 35A SPECIAL DCR3818 | S | Supprimé
Bussmann | GISGB510 | GISGB510 | 510AMP 660V AC SEMI COND. FUSE+INDICATOR | S | Supprimé
Bussmann | GSA300 | GSA300 | 300AMP 240V AC BS88 FUSE | S | Supprimé
Bussmann | HPV-DV-10A | HPV-DV-10A | INLINE FUSE/FUSEHOLDER ASSEMBLY | S | Supprimé
Bussmann | HPV-DV-12A | HPV-DV-12A | INLINE FUSE /FUSE HOLDER ASSEMBLY | S | Supprimé
Bussmann | HPV-DV-15A | HPV-DV-15A | INLINE FUSE /FUSE HOLDER ASSEMBLY | S | Supprimé
Bussmann | HPV-DV-1A | HPV-DV-1A | INLINE FUSE /FUSE HOLDER ASSEMBLY | S | Supprimé
Bussmann | HPV-DV-20A | HPV-DV-20A | INLINE FUSE/FUSEHOLDER ASSEMBLY | S | Supprimé
Bussmann | HPV-DV-3-5A | HPV-DV-3-5A | INLINE FUSE /FUSE HOLDER ASSEMBLY | S | Supprimé
Bussmann | HPV-DV-4A | HPV-DV-4A | INLINE FUSE /FUSE HOLDER ASSEMBLY | S | Supprimé
Bussmann | HPV-DV-5A | HPV-DV-5A | INLINE FUSE/FUSEHOLDER ASSEMBLY | S | Supprimé
Bussmann | PV-200A-1XL-B | PV-200A-1XL-B | FUSE 200A 1000V 1XL PV BOLT-IN VER | S | Supprimé
Bussmann | 32NHG000B-400 | 32NHG000B-400 | NH FUSE 32A 400V GG/GL SIZE 000 | S | Supprimé
Bussmann | 32NHG000BI-400 | 32NHG000BI-400 | NH FUSE 32A 400V GG/GL SIZE 000 | S | Supprimé
Bussmann | 40NHG000B-400 | 40NHG000B-400 | NH FUSE 40A 400V GG/GL SIZE 000 | S | Supprimé
Bussmann | 500NHG4G | 500NHG4G | 500V 500A NH4 FUSE gG | S | Supprimé
Bussmann | 50NHG000B-400 | 50NHG000B-400 | NH FUSE 50A 400V GG/GL SIZE 000 | S | Supprimé
Bussmann | 6NHG000BI-690 | 6NHG000BI-690 | NH FUSE 6AMP 690V gG SIZE 000 | S | Supprimé
Bussmann | SFD27 | SFD27 | SICHERUNGSUNTERTEIL D1 E27 1POL | S | Supprimé
Bussmann | SFD27-EZN-ZP | SFD27-EZN-ZP | 1 P BASE FOR DII/E27 25A 500V | S | Supprimé
Bussmann | SFD27-EZR | SFD27-EZR | 1 P BASE FOR DII/E27 SFD27-EZR 25A 500V | S | Supprimé
Bussmann | SFD27-EZV | SFD27-EZV | 1 P BASE FOR DII/E27 SFD27-EZV 25A 500V | S | Supprimé
Bussmann | SFD27-EZV-ZP | SFD27-EZV-ZP | 1 P BASE FOR DII/E27 25A 500V | S | Supprimé
Bussmann | SFD27-NT | SFD27-NT | NEUTRAL TERMINAL FOR USE WITH BUSSBAR. | S | Supprimé
Bussmann | SFD27-OHL | SFD27-OHL | 1 P BASE DII/E27 FUSES OVERHEAD LINE 25A | S | Supprimé
Bussmann | SFD27-TZ | SFD27-TZ | 1 P BASE FOR DII/E27 SFD27-TZ 25A 500V | S | Supprimé
Bussmann | SFD27-UZ | SFD27-UZ | 1 P BASE FOR DII/E27 SFD27-UZ 25A 500V | S | Supprimé
Bussmann | SFD27-UZN | SFD27-UZN | 1 P BASE FOR DII/E27 25A 500V | S | Supprimé
Bussmann | SFD33 | SFD33 | SICHERUNGSUNTERTEIL D2 E331POL | S | Supprimé
Bussmann | SFD33-BB | SFD33-BB | BUSBAR FOR USE WITH D33 EZR BASES | S | Supprimé
Bussmann | STV-ADP | STV-ADP | DISCONNECTOR ADAPTER | S | Supprimé
Bussmann | STV-D02-1P | STV-D02-1P | DISCONNECTOR D02 63A 1P | S | Supprimé
Bussmann | STV-D02-1PN | STV-D02-1PN | DISCONNECTOR D02 63A 1P+N | S | Supprimé
Bussmann | STV-D02-2P | STV-D02-2P | DISCONNECTOR D02 63A 2P | S | Supprimé
Bussmann | STV-D02-3P | STV-D02-3P | DISCONNECTOR D02 63A 3P | S | Supprimé
Bussmann | STV-D02-3PN | STV-D02-3PN | DISCONNECTOR D02 63A 3P+N | S | Supprimé
Bussmann | STVGP-DO2-20 | STVGP-DO2-20 | DISCONNECTOR GAUGE 20A | S | Supprimé
Bussmann | STVGP-DO2-25 | STVGP-DO2-25 | DISCONNECTOR GAUGE 25A | S | Supprimé
Bussmann | STVGP-DO2-35 | STVGP-DO2-35 | DISCONNECTOR GAUGE 35A | S | Supprimé
Bussmann | STVGP-DO2-50 | STVGP-DO2-50 | DISCONNECTOR GAUGE 50A | S | Supprimé
Bussmann | VLD01-1P10A | VLD01-1P10A | 1 POLE DISCONNECTOR D01 10A | S | Supprimé
Bussmann | VLD01-1P16A | VLD01-1P16A | 1 POLE DISCONNECTOR D01 16A | S | Supprimé
Bussmann | VLD01-1P6A | VLD01-1P6A | 1 POLE DISCONNECTOR D01 6A | S | Supprimé
Bussmann | VLD01-1PN10A | VLD01-1PN10A | 1 POLE+N DISCONNECTOR D01 10A | S | Supprimé
Bussmann | VLD01-1PN6A | VLD01-1PN6A | 1 POLE +N DISCONNECTOR D01 6A | S | Supprimé
Bussmann | VLD01-3PN16A | VLD01-3PN16A | 3 POLE+N DISCONNECTOR | S | Supprimé
Bussmann | AL-D | AL-D | MULTIPHASE CONNECTION PIN | S | Supprimé
Bussmann | C8NL | C8NL | SOLID NEUTRAL LINK | S | Supprimé
Bussmann | CH14-MS1 | CH14-MS1 | PMX-14 1 Pole micro, only fusing | S | Supprimé
Bussmann | CH14-MS3 | CH14-MS3 | PMX-14 3 Poles micro, only fusing | S | Supprimé
Bussmann | CH14MS-3D | CH14MS-3D | MICRO SWITCH PM-1 III | S | Supprimé
Bussmann | CH22IP20 | CH22IP20 | 22 X 58MM CYL. F/H IP20 PROTECTION ACC. | S | Supprimé
Bussmann | CH22LS | CH22LS | 22 X 58MM CYL. F/H LOCK SUPPORT | S | Supprimé
Bussmann | BC1-2 | BC1-2 | CONNECTORS FOR NH 1 & NH2 | S | Supprimé
Bussmann | EBH313TM2 | EBH313TM2 | SIZE 3 HOR FSD - 60MM BUS, TOP/BOT- M12 | S | Supprimé
Bussmann | FEH-1500 | FEH-1500 | FUSE EXTRACTION HANDLE | S | Supprimé
Bussmann | LBS1 | LBS1 | SWITCH DISCONNECTOR 660V | S | Supprimé
Bussmann | SB00 | SB00 | BOLT CONNECTION 1 POLE | S | Supprimé
Bussmann | SB1-DMS | SB1-DMS | POLYESTER BASE NH1 ST UNI | S | Supprimé
Bussmann | SP00 | SP00 | SEPARATING PLATES NH 00 | S | Supprimé
Bussmann | SP1-2 | SP1-2 | SEPARATING PLATE NH 1 & 2 | S | Supprimé
Bussmann | 15188-4 | 15188-4 | 15188 CONNECTOR BLOCK | S | Supprimé
Bussmann | 15188-4R | 15188-4R | 15188 SERIES ASSEMBLY | S | Supprimé
Bussmann | 1976-2 | 1976-2 | BUSS FUSEBLOCK | S | Supprimé
Bussmann | 1976-3 | 1976-3 | BUSS FUSEBLOCK | S | Supprimé
Bussmann | 2487 | 2487 | BUSS FUSEBLOCK | S | Supprimé
Bussmann | 300P11C | 300P11C | C.S.A. FUSE FM2 CL'C'600V | S | Supprimé
Bussmann | 400P09C | 400P09C | CSA FUSE FM2 CL'C' 400A 600V | S | Supprimé
Bussmann | 500R11C | 500R11C | CSA FM2 CL'C'600V 500A | S | Supprimé
Bussmann | ACK-100 | ACK-100 | FUSETRON DUAL ELEMENT | S | Supprimé
Bussmann | ACK-120A | ACK-120A | FUSETRON DUAL ELEMENT | S | Supprimé
Bussmann | ACK-140 | ACK-140 | FUSETRON DUAL ELEMENT | S | Supprimé
Bussmann | ACK-150 | ACK-150 | FUSETRON DUAL ELEMENT | S | Supprimé
Bussmann | ACK-175 | ACK-175 | FUSETRON DUAL ELEMENT | S | Supprimé
Bussmann | ACK-200 | ACK-200 | FUSETRON DUAL ELEMENT | S | Supprimé
Bussmann | ACK-225 | ACK-225 | FUSETRON DUAL ELEMENT | S | Supprimé
Bussmann | ACK-250 | ACK-250 | FUSETRON DUAL ELEMENT | S | Supprimé
Bussmann | ACK-30 | ACK-30 | FUSETRON DUAL ELEMENT | S | Supprimé
Bussmann | ACK-300 | ACK-300 | FUSETRON DUAL ELEMENT | S | Supprimé
Bussmann | ACK-40 | ACK-40 | FUSETRON DUAL ELEMENT | S | Supprimé
Bussmann | ACK-400 | ACK-400 | LIFT TRUCK FUSE | S | Supprimé
Bussmann | ACK-50 | ACK-50 | FUSETRON DUAL ELEMENT | S | Supprimé
Bussmann | ACK-60 | ACK-60 | FUSETRON DUAL ELEMENT | S | Supprimé
Bussmann | ACK-80 | ACK-80 | FUSETRON DUAL ELEMENT | S | Supprimé
Bussmann | ACL-100 | ACL-100 | FUSETRON DUAL ELEMENT | S | Supprimé
Bussmann | AFS-60 | AFS-60 | BUSS ONE-TIME FUSE | S | Supprimé
Bussmann | AGU-10 | AGU-10 | AGU FUSE - 13/32" x 1-1/2" - 10 AMP | S | Supprimé
Bussmann | AGU-15 | AGU-15 | AGU FUSE - 13/32" x 1-1/2" - 15 AMP | S | Supprimé
Bussmann | AGU-2 | AGU-2 | BUSS MIDGET FUSE FAST ACTING | S | Supprimé
Bussmann | AGU-20 | AGU-20 | AGU FUSE - 13/32" x 1-1/2" - 20 AMP | S | Supprimé
Bussmann | AGU-25 | AGU-25 | AGU FUSE - 13/32" x 1-1/2" - 25 AMP | S | Supprimé
Bussmann | AGU-3 | AGU-3 | AGU FUSE - 13/32" x 1-1/2" - 3 AMP | S | Supprimé
Bussmann | AGU-30 | AGU-30 | AGU FUSE - 13/32" x 1-1/2" - 30 AMP | S | Supprimé
Bussmann | AGU-35 | AGU-35 | AGU FUSE - 13/32" x 1-1/2" - 35 AMP | S | Supprimé
Bussmann | AGU-4 | AGU-4 | BUSS MIDGET FUSE FAST ACTING | S | Supprimé
Bussmann | AGU-40 | AGU-40 | AGU FUSE - 13/32" x 1-1/2" - 40 AMP | S | Supprimé
Bussmann | AGU-5 | AGU-5 | BUSS MIDGET FUSE FAST ACTING | S | Supprimé
Bussmann | AGU-50 | AGU-50 | AGU FUSE - 13/32" x 1-1/2" - 50 AMP | S | Supprimé
Bussmann | AGU-60 | AGU-60 | AGU FUSE - 13/32" x 1-1/2" - 60 AMP | S | Supprimé
Bussmann | ANN-10 | ANN-10 | BUSS AIRCRAFT LIMITER | S | Supprimé
Bussmann | ANN-100 | ANN-100 | ANN VERY FAST ACTING LIMITER - 100 AMP | S | Supprimé
Bussmann | ANN-125 | ANN-125 | ANN VERY FAST ACTING LIMITER - 125 AMP | S | Supprimé
Bussmann | ANN-150 | ANN-150 | ANN VERY FAST ACTING LIMITER - 150 AMP | S | Supprimé
Bussmann | ANN-175 | ANN-175 | ANN VERY FAST ACTING LIMITER - 175 AMP | S | Supprimé
Bussmann | ANN-200 | ANN-200 | ANN VERY FAST ACTING LIMITER - 200 AMP | S | Supprimé
Bussmann | ANN-225 | ANN-225 | ANN VERY FAST ACTING LIMITER - 225 AMP | S | Supprimé
Bussmann | ANN-250 | ANN-250 | ANN VERY FAST ACTING LIMITER - 250 AMP | S | Supprimé
Bussmann | ANN-275 | ANN-275 | BUSS AIRCRAFT LIMITER | S | Supprimé
Bussmann | ANN-300 | ANN-300 | ANN VERY FAST ACTING LIMITER - 300 AMP | S | Supprimé
Bussmann | ANN-325 | ANN-325 | ANN VERY FAST ACTING LIMITER - 325 AMP | S | Supprimé
Bussmann | ANN-35 | ANN-35 | BUSS AIRCRAFT LIMITER | S | Supprimé
Bussmann | ANN-350 | ANN-350 | ANN VERY FAST ACTING LIMITER - 350 AMP | S | Supprimé
Bussmann | ANN-40 | ANN-40 | ANN VERY FAST ACTING LIMITER - 40 AMP | S | Supprimé
Bussmann | ANN-400 | ANN-400 | ANN VERY FAST ACTING LIMITER - 400 AMP | S | Supprimé
Bussmann | ANN-50 | ANN-50 | ANN VERY FAST ACTING LIMITER - 50 AMP | S | Supprimé
Bussmann | ANN-500 | ANN-500 | ANN VERY FAST ACTING LIMITER - 500 AMP | S | Supprimé
Bussmann | ANN-60 | ANN-60 | ANN VERY FAST ACTING LIMITER - 60 AMP | S | Supprimé
Bussmann | ANN-600 | ANN-600 | ANN VERY FAST ACTING LIMITER - 600 AMP | S | Supprimé
Bussmann | ANN-700 | ANN-700 | BUSS AIRCRAFT LIMITER | S | Supprimé
Bussmann | ANN-80 | ANN-80 | ANN VERY FAST ACTING LIMITER - 80 AMP | S | Supprimé
Bussmann | ANN-800 | ANN-800 | ANN VERY FAST ACTING LIMITER - 800 AMP | S | Supprimé
Bussmann | ANN-90 | ANN-90 | BUSS AIRCRAFT LIMITER | S | Supprimé
Bussmann | BAF-1 | BAF-1 | BUSS MIDGET FUSE | S | Supprimé
Bussmann | BAF-10 | BAF-10 | BUSS MIDGET FUSE | S | Supprimé
Bussmann | BAF-1-1-2 | BAF-1-1-2 | BUSS MIDGET FUSE | S | Supprimé
Bussmann | BAF-12 | BAF-12 | BUSS MIDGET FUSE | S | Supprimé
Bussmann | BAF-1-2 | BAF-1-2 | BUSS MIDGET FUSE | S | Supprimé
Bussmann | BAF-1-4 | BAF-1-4 | BUSS MIDGET FUSE | S | Supprimé
Bussmann | BAF-15 | BAF-15 | BUSS MIDGET FUSE | S | Supprimé
Bussmann | BAF-1-8-10 | BAF-1-8-10 | BUSS MIDGET FUSE | S | Supprimé
Bussmann | BAF-2 | BAF-2 | BUSS MIDGET FUSE | S | Supprimé
Bussmann | BAF-20 | BAF-20 | BUSS MIDGET FUSE | S | Supprimé
Bussmann | BAF-2-1-2 | BAF-2-1-2 | BUSS MIDGET FUSE | S | Supprimé
Bussmann | BAF-25 | BAF-25 | BUSS MIDGET FUSE | S | Supprimé
Bussmann | BAF-3 | BAF-3 | BUSS MIDGET FUSE | S | Supprimé
Bussmann | BAF-30 | BAF-30 | BUSS MIDGET FUSE | S | Supprimé
Bussmann | BAF-4 | BAF-4 | BUSS MIDGET FUSE | S | Supprimé
Bussmann | BAF-5 | BAF-5 | BUSS MIDGET FUSE | S | Supprimé
Bussmann | BAF-6 | BAF-6 | BUSS MIDGET FUSE | S | Supprimé
Bussmann | BAF-6-1-4 | BAF-6-1-4 | BUSS MIDGET FUSE | S | Supprimé
Bussmann | BAF-7 | BAF-7 | BUSS MIDGET FUSE | S | Supprimé
Bussmann | BAF-8 | BAF-8 | BUSS MIDGET FUSE | S | Supprimé
Bussmann | BAF-9 | BAF-9 | BUSS MIDGET FUSE | S | Supprimé
Bussmann | BBS-1 | BBS-1 | BUSS MIDGET FUSE FAST ACTING | S | Supprimé
Bussmann | BBS-10 | BBS-10 | BUSS MIDGET FUSE FAST ACTING | S | Supprimé
Bussmann | BBS-1-10 | BBS-1-10 | BUSS MIDGET FUSE FAST ACTING | S | Supprimé
Bussmann | BBS-1-1-2 | BBS-1-1-2 | BUSS MIDGET FUSE FAST ACTING | S | Supprimé
Bussmann | BBS-12 | BBS-12 | BUSS MIDGET FUSE | S | Supprimé
Bussmann | BBS-1-2 | BBS-1-2 | BUSS MIDGET FUSE FAST ACTING | S | Supprimé
Bussmann | BBS-1-4 | BBS-1-4 | BUSS MIDGET FUSE FAST ACTING | S | Supprimé
Bussmann | BBS-15 | BBS-15 | BUSS MIDGET FUSE FAST ACTING | S | Supprimé
Bussmann | BBS-1-6-10 | BBS-1-6-10 | BUSS MIDGET FUSE FAST ACTING | S | Supprimé
Bussmann | BBS-1-8-10 | BBS-1-8-10 | BUSS MIDGET FUSE FAST ACTING | S | Supprimé
Bussmann | BBS-2 | BBS-2 | cartouche fusible, 2 A, AC 600 V, 10,3 x 34,9 mm, supplémentaire, UL, CSA | S | Supprimé
Bussmann | BBS-20 | BBS-20 | BUSS MIDGET FUSE FAST ACTING | S | Supprimé
Bussmann | BBS-2-10 | BBS-2-10 | BUSS MIDGET FUSE FAST ACTING | S | Supprimé
Bussmann | BBS-25 | BBS-25 | BUSS MIDGET FUSE FAST ACTING | S | Supprimé
Bussmann | BBS-3 | BBS-3 | BUSS MIDGET FUSE FAST ACTING | S | Supprimé
Bussmann | BBS-30 | BBS-30 | BUSS MIDGET FUSE FAST ACTING | S | Supprimé
Bussmann | BBS-3-4 | BBS-3-4 | BUSS MIDGET FUSE FAST ACTING | S | Supprimé
Bussmann | BBS-4 | BBS-4 | BUSS MIDGET FUSE FAST ACTING | S | Supprimé
Bussmann | BBS-4-10 | BBS-4-10 | BUSS MIDGET FUSE FAST ACTING | S | Supprimé
Bussmann | BBS-5 | BBS-5 | BUSS MIDGET FUSE FAST ACTING | S | Supprimé
Bussmann | BBS-6 | BBS-6 | BUSS MIDGET FUSE FAST ACTING | S | Supprimé
Bussmann | BBS-6-10 | BBS-6-10 | BUSS MIDGET FUSE | S | Supprimé
Bussmann | BBS-7 | BBS-7 | BUSS MIDGET FUSE FAST ACTING | S | Supprimé
Bussmann | BBS-8 | BBS-8 | BUSS MIDGET FUSE FAST ACTING | S | Supprimé
Bussmann | BBS-8-10 | BBS-8-10 | BUSS MIDGET FUSE FAST ACTING | S | Supprimé
Bussmann | BCCMM603-3PQ | BCCMM603-3PQ | 2 CC & 1 Midget fuse block assemlby - PP | S | Supprimé
Bussmann | BCCMM603-3SQ | BCCMM603-3SQ | 2 CC & 1 MIDGET FUSE BLOCK ASSEMLBY - SC | S | Supprimé
Bussmann | BK3-GBH-V025A6F | BK3-GBH-V025A6F | BUSS SEMICONDUCTOR 500V | S | Supprimé
Bussmann | BK-GBH-V025A6F | BK-GBH-V025A6F | BUSS SEMICONDUCTOR FUSE | S | Supprimé
Bussmann | BK-HLR | BK-HLR | BUSS FUSEHOLDER | S | Supprimé
Bussmann | BK-HLR-2A | BK-HLR-2A | BUSS FUSEHOLDER | S | Supprimé
Bussmann | BK-HPF-RR | BK-HPF-RR | BUSS FUSEHOLDER S.D. | S | Supprimé
Bussmann | BPVM-1C | BPVM-1C | FUSE BLOCK PV 10X38 | S | Supprimé
Bussmann | BPVM-1S | BPVM-1S | FUSE BLOCK PV 10X38 | S | Supprimé
Bussmann | BPVM-2C | BPVM-2C | FUSE BLOCK PV 10X38 | S | Supprimé
Bussmann | BPVM-2S | BPVM-2S | FUSE BLOCK PV 10X38 | S | Supprimé
Bussmann | CCP-1-100CF | CCP-1-100CF | 1 Pole Comp Ckt Protector 600Vdc 100A | S | Supprimé
Bussmann | CCP-1-30CC | CCP-1-30CC | Compact Circuit Protector 1Pole Class CC | S | Supprimé
Bussmann | CCP-1-30CF | CCP-1-30CF | COMPACT CIRCUIT PROTECTOR, 1 POLE,30A CF | S | Supprimé
Bussmann | CCP-1-30M | CCP-1-30M | Comp Circuit Protec 1Pole 10X38MM Midget | S | Supprimé
Bussmann | CCP-1-60CF | CCP-1-60CF | COMPACT CIRCUIT PROTECTOR, 1 POLE,60A CF | S | Supprimé
Bussmann | CCP-1-DCC | CCP-1-DCC | Compact Circuit Protec 1Pole Class CC DC | S | Supprimé
Bussmann | CCP-1-DCM | CCP-1-DCM | Comp Circ Protec 1Pole 10X38MM DC Midget | S | Supprimé
Bussmann | CCP-2-100CF | CCP-2-100CF | 2 Pole Comp Ckt Protector 600Vdc 100A | S | Supprimé
Bussmann | CCP-2-30CC | CCP-2-30CC | Compact Circuit Protector 2Pole Class CC | S | Supprimé
Bussmann | CCP-2-30CF | CCP-2-30CF | COMPACT CIRCUIT PROTECTOR, 2 POLE,30A CF | S | Supprimé
Bussmann | CCP-2-30M | CCP-2-30M | Comp Circuit Protec 2Pole 10X38MM Midget | S | Supprimé
Bussmann | CCP-2-60CF | CCP-2-60CF | COMPACT CIRCUIT PROTECTOR, 2 POLE,60A CF | S | Supprimé
Bussmann | CCP-3-100CF | CCP-3-100CF | 3 Pole Comp Ckt Protector 600Vdc 100A | S | Supprimé
Bussmann | CCP-3-30CC | CCP-3-30CC | Compact Circuit Protector 3Pole Class CC | S | Supprimé
Bussmann | CCP-3-30CF | CCP-3-30CF | COMPACT CIRCUIT PROTECTOR, 3 POLE,30A CF | S | Supprimé
Bussmann | CCP-3-30M | CCP-3-30M | Comp Circuit Protec 3Pole 10X38MM Midget | S | Supprimé
Bussmann | CCP-3-60CF | CCP-3-60CF | Compact Circuit Protector, 3 Pole 60A 60 | S | Supprimé
Bussmann | CFP-100 | CFP-100 | Fuse removal tool | S | Supprimé
Bussmann | CFP-60 | CFP-60 | CUBEFuse Removal Tool 60A | S | Supprimé
Bussmann | CGL-10 | CGL-10 | LIMITRON FAST ACTING FUSE | S | Supprimé
Bussmann | CGL-100 | CGL-100 | LIMITRON FAST ACTING FUSE | S | Supprimé
Bussmann | CGL-125 | CGL-125 | LIMITRON FAST ACTING FUSE | S | Supprimé
Bussmann | CGL-15 | CGL-15 | LIMITRON FAST ACTING FUSE | S | Supprimé
Bussmann | CGL-2 | CGL-2 | LIMITRON FAST ACTING FUSE | S | Supprimé
Bussmann | CGL-20 | CGL-20 | LIMITRON FAST ACTING FUSE | S | Supprimé
Bussmann | CGL-200 | CGL-200 | LIMITRON FAST ACTING FUSE | S | Supprimé
Bussmann | CGL-25 | CGL-25 | LIMITRON FAST ACTING FUSE | S | Supprimé
Bussmann | CGL-3 | CGL-3 | LIMITRON FAST ACTING FUSE | S | Supprimé
Bussmann | CGL-30 | CGL-30 | LIMITRON FAST ACTING FUSE | S | Supprimé
Bussmann | CGL-350 | CGL-350 | LIMITRON FAST ACTING FUSE | S | Supprimé
Bussmann | CGL-35BS | CGL-35BS | LIMITRON FAST ACTING FUSE | S | Supprimé
Bussmann | CGL-4 | CGL-4 | LIMITRON FAST ACTING FUSE | S | Supprimé
Bussmann | CGL-40 | CGL-40 | LIMITRON FAST ACTING FUSE | S | Supprimé
Bussmann | CGL-400 | CGL-400 | LIMITRON FAST ACTING FUSE | S | Supprimé
Bussmann | CGL-50 | CGL-50 | LIMITRON FAST ACTING FUSE | S | Supprimé
Bussmann | CGL-6 | CGL-6 | LIMITRON FAST ACTING FUSE | S | Supprimé
Bussmann | CGL-60 | CGL-60 | LIMITRON FAST ACTING FUSE | S | Supprimé
Bussmann | CGL-80 | CGL-80 | LIMITRON FAST ACTING FUSE | S | Supprimé
Bussmann | DMM-B-44-100 | DMM-B-44-100 | DMM FUSE - BUSSMANN | S | Supprimé
Bussmann | DRA-2 | DRA-2 | BUSS RAIL ADAPTER | S | Supprimé
Bussmann | FCF100RN | FCF100RN | Fast Acting CUBEFuse 100A Non-indication | S | Supprimé
Bussmann | FHL17G1 | FHL17G1 | MILITARY FUSEHOLDER | S | Supprimé
Bussmann | FHN20G | FHN20G | MILITARY FUSEHOLDER | S | Supprimé
Bussmann | FHN26G1 | FHN26G1 | MILITARY FUSEHOLDER | S | Supprimé
Bussmann | FHN42W | FHN42W | MILITARY FUSE HOLDER | S | Supprimé
Bussmann | FHN55W | FHN55W | MILITARY FUSEHOLDER | S | Supprimé
Bussmann | FNA-1 | FNA-1 | FUSETRON DUAL-ELEMENT INDICATING | S | Supprimé
Bussmann | FNA-10 | FNA-10 | FUSETRON DUAL-ELEMENT INDICATING | S | Supprimé
Bussmann | FNA-1-10 | FNA-1-10 | FUSETRON DUAL-ELEMENT INDICATING | S | Supprimé
Bussmann | FNA-1-1-2 | FNA-1-1-2 | FUSETRON DUAL-ELEMENT INDICATING | S | Supprimé
Bussmann | FNA-1-1-4 | FNA-1-1-4 | FUSETRON DUAL-ELEMENT INDICATING | S | Supprimé
Bussmann | FNA-1-1-8 | FNA-1-1-8 | FUSETRON DUAL-ELEMENT INDICATING | S | Supprimé
Bussmann | FNA-12 | FNA-12 | FUSETRON DUAL-ELEMENT INDICATING | S | Supprimé
Bussmann | FNA-1-2 | FNA-1-2 | FUSETRON DUAL-ELEMENT INDICATING | S | Supprimé
Bussmann | FNA-1-4 | FNA-1-4 | FUSETRON DUAL-ELEMENT INDICATING | S | Supprimé
Bussmann | FNA-1-4-10 | FNA-1-4-10 | FUSETRON DUAL-ELEMENT INDICATING | S | Supprimé
Bussmann | FNA-15 | FNA-15 | FUSETRON DUAL-ELEMENT INDICATING | S | Supprimé
Bussmann | FNA-1-6-10 | FNA-1-6-10 | FUSETRON DUAL-ELEMENT INDICATING | S | Supprimé
Bussmann | FNA-1-8 | FNA-1-8 | FUSETRON DUAL-ELEMENT INDICATING | S | Supprimé
Bussmann | FNA-2 | FNA-2 | FUSETRON DUAL-ELEMENT INDICATING | S | Supprimé
Bussmann | FNA-20 | FNA-20 | FUSETRON DUAL-ELEMENT INDICATING | S | Supprimé
Bussmann | FNA-2-10 | FNA-2-10 | FUSETRON DUAL-ELEMENT INDICATING | S | Supprimé
Bussmann | FNA-2-1-2 | FNA-2-1-2 | FUSETRON DUAL-ELEMENT INDICATING | S | Supprimé
Bussmann | FNA-2-1-4 | FNA-2-1-4 | FUSETRON DUAL-ELEMENT INDICATING | S | Supprimé
Bussmann | FNA-25 | FNA-25 | FUSETRON DUAL ELEMENT | S | Supprimé
Bussmann | FNA-2-8-10 | FNA-2-8-10 | FUSETRON DUAL-ELEMENT INDICATING | S | Supprimé
Bussmann | FNA-3 | FNA-3 | FUSETRON DUAL-ELEMENT INDICATING | S | Supprimé
Bussmann | FNA-30 | FNA-30 | FUSETRON DUAL-ELEMENT INDICATING | S | Supprimé
Bussmann | FNA-3-10 | FNA-3-10 | FUSETRON DUAL-ELEMENT INDICATING | S | Supprimé
Bussmann | FNA-3-1-2 | FNA-3-1-2 | FUSETRON DUAL-ELEMENT INDICATING | S | Supprimé
Bussmann | FNA-3-2-10 | FNA-3-2-10 | FUSETRON DUAL-ELEMENT INDICATING | S | Supprimé
Bussmann | FNA-3-4 | FNA-3-4 | FUSETRON DUAL-ELEMENT INDICATING | S | Supprimé
Bussmann | FNA-4 | FNA-4 | FUSETRON DUAL-ELEMENT INDICATING | S | Supprimé
Bussmann | FNA-4-10 | FNA-4-10 | FUSETRON DUAL ELEMENT | S | Supprimé
Bussmann | FNA-4-1-2 | FNA-4-1-2 | FUSETRON DUAL-ELEMENT INDICATING | S | Supprimé
Bussmann | FNA-5 | FNA-5 | FUSETRON DUAL-ELEMENT INDICATING | S | Supprimé
Bussmann | FNA-5-6-10 | FNA-5-6-10 | FUSETRON DUAL ELEMENT | S | Supprimé
Bussmann | FNA-6 | FNA-6 | FUSETRON DUAL-ELEMENT INDICATING | S | Supprimé
Bussmann | FNA-6-10 | FNA-6-10 | FUSETRON DUAL ELEMENT | S | Supprimé
Bussmann | FNA-6-1-4 | FNA-6-1-4 | FUSETRON DUAL ELEMENT | S | Supprimé
Bussmann | FNA-7 | FNA-7 | FUSETRON DUAL-ELEMENT INDICATING | S | Supprimé
Bussmann | FNA-8 | FNA-8 | FUSETRON DUAL-ELEMENT INDICATING | S | Supprimé
Bussmann | FNA-8-10 | FNA-8-10 | FUSETRON DUAL-ELEMENT INDICATING | S | Supprimé
Bussmann | FNA-9 | FNA-9 | FUSETRON DUAL-ELEMENT INDICATING | S | Supprimé
Bussmann | FNM-1-8-10 | FNM-1-8-10 | BUSS MIDGET FUSE | S | Supprimé
Bussmann | FNM-2 | FNM-2 | BUSS MIDGET FUSE | S | Supprimé
Bussmann | FNM-35 | FNM-35 | BUSS MIDGET FUSE | S | Supprimé
Bussmann | FNM-40 | FNM-40 | BUSS MIDGET FUSE | S | Supprimé
Bussmann | FRN-R-1 | FRN-R-1 | FUSETRON DUAL-ELEMENT CLASS RK5 | S | Supprimé
Bussmann | FRN-R-10 | FRN-R-10 | FUSETRON DUAL-ELEMENT CLASS RK5 | S | Supprimé
Bussmann | FRN-R-100 | FRN-R-100 | FUSETRON DUAL-ELEMENT CLASS RK5 | S | Supprimé
Bussmann | FRN-R-110 | FRN-R-110 | FUSETRON DUAL-ELEMENT | S | Supprimé
Bussmann | FRN-R-1-10 | FRN-R-1-10 | FUSETRON DUAL-ELEMENT CLASS RK5 | S | Supprimé
Bussmann | FRN-R-1-1-2 | FRN-R-1-1-2 | FUSETRON DUAL-ELEMENT CLASS RK5 | S | Supprimé
Bussmann | FRN-R-1-1-4 | FRN-R-1-1-4 | FUSETRON DUAL-ELEMENT CLASS RK5 | S | Supprimé
Bussmann | FRN-R-1-1-8 | FRN-R-1-1-8 | FUSETRON DUAL-ELEMENT | S | Supprimé
Bussmann | FRN-R-12 | FRN-R-12 | FUSETRON DUAL-ELEMENT CLASS RK5 | S | Supprimé
Bussmann | FRN-R-1-2 | FRN-R-1-2 | FUSETRON DUAL-ELEMENT CLASS RK5 | S | Supprimé
Bussmann | FRN-R-125 | FRN-R-125 | FUSETRON DUAL-ELEMENT CLASS RK5 | S | Supprimé
Bussmann | FRN-R-1-4 | FRN-R-1-4 | FUSETRON DUAL-ELEMENT CLASS RK5 | S | Supprimé
Bussmann | FRN-R-1-4-10 | FRN-R-1-4-10 | FUSETRON DUAL-ELEMENT CLASS RK5 | S | Supprimé
Bussmann | FRN-R-15 | FRN-R-15 | FUSETRON DUAL-ELEMENT CLASS RK5 | S | Supprimé
Bussmann | FRN-R-150 | FRN-R-150 | FUSETRON DUAL-ELEMENT CLASS RK5 | S | Supprimé
Bussmann | FRN-R-1-6-10 | FRN-R-1-6-10 | FUSETRON DUAL-ELEMENT CLASS RK5 | S | Supprimé
Bussmann | FRN-R-17-1-2 | FRN-R-17-1-2 | FUSETRON DUAL-ELEMENT CLASS RK5 | S | Supprimé
Bussmann | FRN-R-175 | FRN-R-175 | FUSETRON DUAL-ELEMENT CLASS RK5 | S | Supprimé
Bussmann | FRN-R-1-8-10 | FRN-R-1-8-10 | FUSETRON DUAL-ELEMENT CLASS RK5 | S | Supprimé
Bussmann | FRN-R-2 | FRN-R-2 | FUSETRON DUAL-ELEMENT CLASS RK5 | S | Supprimé
Bussmann | FRN-R-20 | FRN-R-20 | FUSETRON DUAL-ELEMENT CLASS RK5 | S | Supprimé
Bussmann | FRN-R-200 | FRN-R-200 | FUSETRON DUAL-ELEMENT CLASS RK5 | S | Supprimé
Bussmann | FRN-R-2-10 | FRN-R-2-10 | FUSETRON DUAL-ELEMENT CLASS RK5 | S | Supprimé
Bussmann | FRN-R-2-1-2 | FRN-R-2-1-2 | FUSETRON DUAL-ELEMENT CLASS RK5 | S | Supprimé
Bussmann | FRN-R-2-1-4 | FRN-R-2-1-4 | FUSETRON DUAL-ELEMENT CLASS RK5 | S | Supprimé
Bussmann | FRN-R-225 | FRN-R-225 | FUSETRON DUAL-ELEMENT | S | Supprimé
Bussmann | FRN-R-25 | FRN-R-25 | FUSETRON DUAL-ELEMENT CLASS RK5 | S | Supprimé
Bussmann | FRN-R-250 | FRN-R-250 | FUSETRON DUAL-ELEMENT CLASS RK5 | S | Supprimé
Bussmann | FRN-R-2-8-10 | FRN-R-2-8-10 | FUSETRON DUAL-ELEMENT CLASS RK5 | S | Supprimé
Bussmann | FRN-R-3 | FRN-R-3 | FUSETRON DUAL-ELEMENT CLASS RK5 | S | Supprimé
Bussmann | FRN-R-30 | FRN-R-30 | FUSETRON DUAL-ELEMENT CLASS RK5 | S | Supprimé
Bussmann | FRN-R-300 | FRN-R-300 | FUSETRON DUAL-ELEMENT CLASS RK5 | S | Supprimé
Bussmann | FRN-R-3-10 | FRN-R-3-10 | FUSETRON DUAL-ELEMENT CLASS RK5 | S | Supprimé
Bussmann | FRN-R-3-1-2 | FRN-R-3-1-2 | FUSETRON DUAL-ELEMENT CLASS RK5 | S | Supprimé
Bussmann | FRN-R-3-2-10 | FRN-R-3-2-10 | FUSETRON DUAL-ELEMENT CLASS RK5 | S | Supprimé
Bussmann | FRN-R-35 | FRN-R-35 | FUSETRON DUAL-ELEMENT CLASS RK5 | S | Supprimé
Bussmann | FRN-R-350 | FRN-R-350 | FUSETRON DUAL-ELEMENT | S | Supprimé
Bussmann | FRN-R-4 | FRN-R-4 | FUSETRON DUAL-ELEMENT CLASS RK5 | S | Supprimé
Bussmann | FRN-R-40 | FRN-R-40 | FUSETRON DUAL-ELEMENT CLASS RK5 | S | Supprimé
Bussmann | FRN-R-400 | FRN-R-400 | FUSETRON DUAL-ELEMENT CLASS RK5 | S | Supprimé
Bussmann | FRN-R-4-10 | FRN-R-4-10 | FUSETRON DUAL-ELEMENT CLASS RK5 | S | Supprimé
Bussmann | FRN-R-4-1-2 | FRN-R-4-1-2 | FUSETRON DUAL-ELEMENT CLASS RK5 | S | Supprimé
Bussmann | FRN-R-45 | FRN-R-45 | FUSETRON DUAL-ELEMENT CLASS RK5 | S | Supprimé
Bussmann | FRN-R-5 | FRN-R-5 | FUSETRON DUAL-ELEMENT CLASS RK5 | S | Supprimé
Bussmann | FRN-R-50 | FRN-R-50 | FUSETRON DUAL-ELEMENT CLASS RK5 | S | Supprimé
Bussmann | FRN-R-5-6-10 | FRN-R-5-6-10 | FUSETRON DUAL-ELEMENT CLASS RK5 | S | Supprimé
Bussmann | FRN-R-6 | FRN-R-6 | FUSETRON DUAL-ELEMENT CLASS RK5 | S | Supprimé
Bussmann | FRN-R-60 | FRN-R-60 | FUSETRON DUAL-ELEMENT CLASS RK5 | S | Supprimé
Bussmann | FRN-R-600 | FRN-R-600 | FUSETRON DUAL-ELEMENT | S | Supprimé
Bussmann | FRN-R-6-10 | FRN-R-6-10 | FUSETRON DUAL-ELEMENT CLASS RK5 | S | Supprimé
Bussmann | FRN-R-6-1-4 | FRN-R-6-1-4 | FUSETRON DUAL-ELEMENT CLASS RK5 | S | Supprimé
Bussmann | FRN-R-7 | FRN-R-7 | FUSETRON DUAL-ELEMENT CLASS RK5 | S | Supprimé
Bussmann | FRN-R-70 | FRN-R-70 | FUSETRON DUAL-ELEMENT CLASS RK5 | S | Supprimé
Bussmann | FRN-R-7-1-2 | FRN-R-7-1-2 | FUSETRON DUAL-ELEMENT CLASS RK5 | S | Supprimé
Bussmann | FRN-R-75 | FRN-R-75 | FUSETRON DUAL ELEMENT CLASS RK5 | S | Supprimé
Bussmann | FRN-R-8 | FRN-R-8 | FUSETRON DUAL-ELEMENT CLASS RK5 | S | Supprimé
Bussmann | FRN-R-80 | FRN-R-80 | FUSETRON DUAL-ELEMENT CLASS RK5 | S | Supprimé
Bussmann | FRN-R-8-10 | FRN-R-8-10 | FUSETRON DUAL-ELEMENT CLASS RK5 | S | Supprimé
Bussmann | FRN-R-85 | FRN-R-85 | FUSETRON DUAL-ELEMENT CLASS RK5 | S | Supprimé
Bussmann | FRN-R-9 | FRN-R-9 | FUSETRON DUAL-ELEMENT CLASS RK5 | S | Supprimé
Bussmann | FRN-R-90 | FRN-R-90 | FUSETRON DUAL-ELEMENT CLASS RK5 | S | Supprimé
Bussmann | FRS-R-1 | FRS-R-1 | FUSETRON DUAL ELEMENT FUSE CLASS RK5 | S | Supprimé
Bussmann | FRS-R-10 | FRS-R-10 | FUSETRON DUAL ELEMENT FUSE CLASS RK5 | S | Supprimé
Bussmann | FRS-R-100 | FRS-R-100 | FUSETRON DUAL ELEMENT FUSE CLASS RK5 | S | Supprimé
Bussmann | FRS-R-10ID | FRS-R-10ID | FUSETRON DUAL-ELEMENT CLASS RK5 INDICATI | S | Supprimé
Bussmann | FRS-R-110 | FRS-R-110 | FUSETRON DUAL ELEMENT FUSE CLASS RK5 | S | Supprimé
Bussmann | FRS-R-1-10 | FRS-R-1-10 | FUSETRON DUAL ELEMENT FUSE CLASS RK5 | S | Supprimé
Bussmann | FRS-R-1-1-2 | FRS-R-1-1-2 | FUSETRON DUAL ELEMENT FUSE CLASS RK5 | S | Supprimé
Bussmann | FRS-R-1-1-4 | FRS-R-1-1-4 | FUSETRON DUAL ELEMENT FUSE CLASS RK5 | S | Supprimé
Bussmann | FRS-R-1-1-8 | FRS-R-1-1-8 | FUSETRON DUAL ELEMENT FUSE CLASS RK5 | S | Supprimé
Bussmann | FRS-R-12 | FRS-R-12 | FUSETRON DUAL ELEMENT FUSE CLASS RK5 | S | Supprimé
Bussmann | FRS-R-1-2 | FRS-R-1-2 | FUSETRON DUAL ELEMENT FUSE CLASS RK5 | S | Supprimé
Bussmann | FRS-R-125 | FRS-R-125 | FUSETRON DUAL ELEMENT FUSE CLASS RK5 | S | Supprimé
Bussmann | FRS-R-1-4 | FRS-R-1-4 | FUSETRON DUAL ELEMENT FUSE CLASS RK5 | S | Supprimé
Bussmann | FRS-R-1-4-10 | FRS-R-1-4-10 | FUSETRON DUAL ELEMENT FUSE CLASS RK5 | S | Supprimé
Bussmann | FRS-R-15 | FRS-R-15 | FUSETRON DUAL ELEMENT FUSE CLASS RK5 | S | Supprimé
Bussmann | FRS-R-150 | FRS-R-150 | FUSETRON DUAL ELEMENT FUSE CLASS RK5 | S | Supprimé
Bussmann | FRS-R-15ID | FRS-R-15ID | FUSETRON DUAL-ELEMENT CLASS RK5 INDICATI | S | Supprimé
Bussmann | FRS-R-1-6-10 | FRS-R-1-6-10 | FUSETRON DUAL ELEMENT FUSE CLASS RK5 | S | Supprimé
Bussmann | FRS-R-17-1-2 | FRS-R-17-1-2 | FUSETRON DUAL ELEMENT FUSE CLASS RK5 | S | Supprimé
Bussmann | FRS-R-175 | FRS-R-175 | FUSETRON DUAL ELEMENT FUSE CLASS RK5 | S | Supprimé
Bussmann | FRS-R-1-8 | FRS-R-1-8 | FUSETRON DUAL ELEMENT | S | Supprimé
Bussmann | FRS-R-1-8-10 | FRS-R-1-8-10 | FUSETRON DUAL ELEMENT FUSE CLASS RK5 | S | Supprimé
Bussmann | FRS-R-2 | FRS-R-2 | FUSETRON DUAL ELEMENT FUSE CLASS RK5 | S | Supprimé
Bussmann | FRS-R-20 | FRS-R-20 | FUSETRON DUAL ELEMENT FUSE CLASS RK5 | S | Supprimé
Bussmann | FRS-R-200 | FRS-R-200 | FUSETRON DUAL ELEMENT FUSE CLASS RK5 | S | Supprimé
Bussmann | FRS-R-20ID | FRS-R-20ID | FUSETRON DUAL-ELEMENT CLASS RK5 INDICATI | S | Supprimé
Bussmann | FRS-R-2-10 | FRS-R-2-10 | FUSETRON DUAL ELEMENT FUSE CLASS RK5 | S | Supprimé
Bussmann | FRS-R-2-1-2 | FRS-R-2-1-2 | FUSETRON DUAL ELEMENT FUSE CLASS RK5 | S | Supprimé
Bussmann | FRS-R-2-1-4 | FRS-R-2-1-4 | FUSETRON DUAL ELEMENT FUSE CLASS RK5 | S | Supprimé
Bussmann | FRS-R-225 | FRS-R-225 | FUSETRON DUAL ELEMENT FUSE CLASS RK5 | S | Supprimé
Bussmann | FRS-R-25 | FRS-R-25 | FUSETRON DUAL ELEMENT FUSE CLASS RK5 | S | Supprimé
Bussmann | FRS-R-250 | FRS-R-250 | FUSETRON DUAL ELEMENT FUSE CLASS RK5 | S | Supprimé
Bussmann | FRS-R-25ID | FRS-R-25ID | FUSETRON DUAL-ELEMENT CLASS RK5 INDICATI | S | Supprimé
Bussmann | FRS-R-2-8-10 | FRS-R-2-8-10 | FUSETRON DUAL ELEMENT FUSE CLASS RK5 | S | Supprimé
Bussmann | FRS-R-3 | FRS-R-3 | FUSETRON DUAL ELEMENT FUSE CLASS RK5 | S | Supprimé
Bussmann | FRS-R-30 | FRS-R-30 | FUSETRON DUAL ELEMENT FUSE CLASS RK5 | S | Supprimé
Bussmann | FRS-R-300 | FRS-R-300 | FUSETRON DUAL ELEMENT FUSE CLASS RK5 | S | Supprimé
Bussmann | FRS-R-30ID | FRS-R-30ID | FUSETRON DUAL-ELEMENT CLASS RK5 INDICATI | S | Supprimé
Bussmann | FRS-R-3-10 | FRS-R-3-10 | FUSETRON DUAL ELEMENT | S | Supprimé
Bussmann | FRS-R-3-1-2 | FRS-R-3-1-2 | FUSETRON DUAL ELEMENT FUSE CLASS RK5 | S | Supprimé
Bussmann | FRS-R-3-2-10 | FRS-R-3-2-10 | FUSETRON DUAL ELEMENT FUSE CLASS RK5 | S | Supprimé
Bussmann | FRS-R-35 | FRS-R-35 | FUSETRON DUAL ELEMENT FUSE CLASS RK5 | S | Supprimé
Bussmann | FRS-R-350 | FRS-R-350 | FUSETRON DUAL ELEMENT FUSE CLASS RK5 | S | Supprimé
Bussmann | FRS-R-35ID | FRS-R-35ID | FUSETRON DUAL-ELEMENT CLASS RK5 INDICATI | S | Supprimé
Bussmann | FRS-R-4 | FRS-R-4 | FUSETRON DUAL ELEMENT FUSE CLASS RK5 | S | Supprimé
Bussmann | FRS-R-40 | FRS-R-40 | FUSETRON DUAL ELEMENT FUSE CLASS RK5 | S | Supprimé
Bussmann | FRS-R-400 | FRS-R-400 | FUSETRON DUAL ELEMENT FUSE CLASS RK5 | S | Supprimé
Bussmann | FRS-R-40ID | FRS-R-40ID | FUSETRON DUAL-ELEMENT CLASS RK5 INDICATI | S | Supprimé
Bussmann | FRS-R-4-1-2 | FRS-R-4-1-2 | FUSETRON DUAL ELEMENT FUSE CLASS RK5 | S | Supprimé
Bussmann | FRS-R-45 | FRS-R-45 | FUSETRON DUAL ELEMENT FUSE CLASS RK5 | S | Supprimé
Bussmann | FRS-R-450 | FRS-R-450 | FUSETRON DUAL ELEMENT FUSE CLASS RK5 | S | Supprimé
Bussmann | FRS-R-45ID | FRS-R-45ID | FUSETRON DUAL-ELEMENT CLASS RK5 INDICATI | S | Supprimé
Bussmann | FRS-R-5 | FRS-R-5 | FUSETRON DUAL ELEMENT FUSE CLASS RK5 | S | Supprimé
Bussmann | FRS-R-50 | FRS-R-50 | FUSETRON DUAL ELEMENT FUSE CLASS RK5 | S | Supprimé
Bussmann | FRS-R-500 | FRS-R-500 | FUSETRON DUAL ELEMENT FUSE CLASS RK5 | S | Supprimé
Bussmann | FRS-R-50ID | FRS-R-50ID | FUSETRON DUAL-ELEMENT CLASS RK5 INDICATI | S | Supprimé
Bussmann | FRS-R-5-6-10 | FRS-R-5-6-10 | FUSETRON DUAL ELEMENT FUSE CLASS RK5 | S | Supprimé
Bussmann | FRS-R-6 | FRS-R-6 | FUSETRON DUAL ELEMENT FUSE CLASS RK5 | S | Supprimé
Bussmann | FRS-R-60 | FRS-R-60 | FUSETRON DUAL ELEMENT FUSE CLASS RK5 | S | Supprimé
Bussmann | FRS-R-600 | FRS-R-600 | FUSETRON DUAL ELEMENT FUSE CLASS RK5 | S | Supprimé
Bussmann | FRS-R-60ID | FRS-R-60ID | FUSETRON DUAL-ELEMENT CLASS RK5 INDICATI | S | Supprimé
Bussmann | FRS-R-6-10 | FRS-R-6-10 | FUSETRON DUAL ELEMENT FUSE CLASS RK5 | S | Supprimé
Bussmann | FRS-R-6-1-4 | FRS-R-6-1-4 | FUSETRON DUAL ELEMENT FUSE CLASS RK5 | S | Supprimé
Bussmann | FRS-R-6-1-4ID | FRS-R-6-1-4ID | FUSETRON DUAL-ELEMENT CLASS RK5 INDICATI | S | Supprimé
Bussmann | FRS-R-65 | FRS-R-65 | FUSETRON DUAL ELEMENT | S | Supprimé
Bussmann | FRS-R-6ID | FRS-R-6ID | FUSETRON DUAL-ELEMENT CLASS RK5 INDICATI | S | Supprimé
Bussmann | FRS-R-7 | FRS-R-7 | FUSETRON DUAL ELEMENT FUSE CLASS RK5 | S | Supprimé
Bussmann | FRS-R-70 | FRS-R-70 | FUSETRON DUAL ELEMENT FUSE CLASS RK5 | S | Supprimé
Bussmann | FRS-R-7-1-2 | FRS-R-7-1-2 | FUSETRON DUAL ELEMENT FUSE CLASS RK5 | S | Supprimé
Bussmann | FRS-R-7-1-2ID | FRS-R-7-1-2ID | FUSETRON DUAL-ELEMENT CLASS RK5 INDICATI | S | Supprimé
Bussmann | FRS-R-75 | FRS-R-75 | FUSETRON DUAL ELEMENT FUSE CLASS RK5 | S | Supprimé
Bussmann | FRS-R-8 | FRS-R-8 | FUSETRON DUAL ELEMENT FUSE CLASS RK5 | S | Supprimé
Bussmann | FRS-R-80 | FRS-R-80 | FUSETRON DUAL ELEMENT FUSE CLASS RK5 | S | Supprimé
Bussmann | FRS-R-8-10 | FRS-R-8-10 | FUSETRON DUAL ELEMENT FUSE CLASS RK5 | S | Supprimé
Bussmann | FRS-R-9 | FRS-R-9 | FUSETRON DUAL ELEMENT FUSE CLASS RK5 | S | Supprimé
Bussmann | FRS-R-90 | FRS-R-90 | FUSETRON DUAL ELEMENT FUSE CLASS RK5 | S | Supprimé
Bussmann | GVAE11 | GVAE11 | AUX. CONTACTS 1NO+1NC for GV2P and GV3P | S | Supprimé
Bussmann | GVAE20 | GVAE20 | AUX CONTACTS N/O+N/O | S | Supprimé
Bussmann | H25100-1CR | H25100-1CR | BUSS FUSEBLOCK WAS 1B0016 | S | Supprimé
Bussmann | H25100-2CR | H25100-2CR | BUSS FUSEBLOCK WAS 1B0017 | S | Supprimé
Bussmann | H25100-3CR | H25100-3CR | BUSS FUSEBLOCK WAS 1B0018 | S | Supprimé
Bussmann | HBO-125 | HBO-125 | BUSS ONE TIME FUSE | S | Supprimé
Bussmann | HBO-150 | HBO-150 | BUSS ONE TIME FUSE STUD-MOUNTED | S | Supprimé
Bussmann | HBO-30 | HBO-30 | BUSS ONE TIME FUSE STUD-MOUNTED | S | Supprimé
Bussmann | HBO-35 | HBO-35 | BUSS ONE TIME FUSE | S | Supprimé
Bussmann | HBO-70 | HBO-70 | BUSS ONE TIME FUSE | S | Supprimé
Bussmann | HBO-80 | HBO-80 | BUSS ONE TIME FUSE | S | Supprimé
Bussmann | HEC-AA | HEC-AA | BUSS FUSEHOLDER | S | Supprimé
Bussmann | HEJ-AA | HEJ-AA | BUSS FUSEHOLDER | S | Supprimé
Bussmann | HEJ-BB | HEJ-BB | BUSS FUSEHOLDER | S | Supprimé
Bussmann | HET-JW-RLC-J | HET-JW-RLC-J | BUSS FUSEHOLDER | S | Supprimé
Bussmann | HET-JW-RYC | HET-JW-RYC | BUSS FUSEHOLDER | S | Supprimé
Bussmann | HEX-AA | HEX-AA | BUSS FUSEHOLDER | S | Supprimé
Bussmann | HHG | HHG | ATC HOLDER W/ COVER - 30A - 12 GAUGE | S | Supprimé
Bussmann | HLR | HLR | BUSS FUSEHOLDER | S | Supprimé
Bussmann | HPF-C | HPF-C | BUSS FUSEHOLDER | S | Supprimé
Bussmann | HPF-EE | HPF-EE | BUSS FUSEHOLDER | S | Supprimé
Bussmann | HPF-JJ | HPF-JJ | BUSS FUSEHOLDER | S | Supprimé
Bussmann | HPF-RR | HPF-RR | BUSS FUSEHOLDER | S | Supprimé
Bussmann | HPF-WT | HPF-WT | BUSS FUSEHOLDER | S | Supprimé
Bussmann | HPG-EE | HPG-EE | BUSS FUSEHOLDER S.D. | S | Supprimé
Bussmann | HPN | HPN | BUSS FUSEHOLDER | S | Supprimé
Bussmann | J-13 | J-13 | BUSS FUSE REDUCER CLASS J | S | Supprimé
Bussmann | J-16 | J-16 | BUSS FUSE REDUCER CLASS J | S | Supprimé
Bussmann | J-21 | J-21 | BUSS FUSE REDUCER CLASS J | S | Supprimé
Bussmann | J-26 | J-26 | BUSS FUSE REDUCER CLASS J | S | Supprimé
Bussmann | J60100-3COR | J60100-3COR | FUSE BLOCK | S | Supprimé
Bussmann | J-63 | J-63 | BUSS FUSE REDUCER CLASS J | S | Supprimé
Bussmann | JM70100-1CR | JM70100-1CR | Fuse block 700V 100A - 1 pole | S | Supprimé
Bussmann | JM70100-3CR | JM70100-3CR | Fuse block 700V 100A - 3 pole | S | Supprimé
Bussmann | KAZ | KAZ | ACTUATOR DEVICE | S | Supprimé
Bussmann | KCY | KCY | BUSS CABLE LIMITER | S | Supprimé
Bussmann | KCZ | KCZ | BUSS CABLE LIMITER | S | Supprimé
Bussmann | KDF | KDF | BUSS CABLE LIMITER | S | Supprimé
Bussmann | KDP | KDP | BUSS CABLE LIMITER | S | Supprimé
Bussmann | KFM | KFM | BUSS CABLE LIMITER | S | Supprimé
Bussmann | KGJ-E-250 | KGJ-E-250 | BUSS CAPACITOR FUSE | S | Supprimé
Bussmann | KGS-60 | KGS-60 | BUSS CAPACITOR FUSE | S | Supprimé
Bussmann | KGX-A-15 | KGX-A-15 | LIMITRON FAST ACTING FUSE | S | Supprimé
Bussmann | KQV | KQV | BUSS CABLE LIMITER | S | Supprimé
Bussmann | KTN-R-1 | KTN-R-1 | LIMITRON FAST ACTING FUSE | S | Supprimé
Bussmann | KTN-R-10 | KTN-R-10 | LIMITRON FAST ACTING FUSE CLASS RK1 | S | Supprimé
Bussmann | KTN-R-100 | KTN-R-100 | LIMITRON FAST ACTING FUSE CLASS RK1 | S | Supprimé
Bussmann | KTN-R-110 | KTN-R-110 | LIMITRON FAST ACTING FUSE | S | Supprimé
Bussmann | KTN-R-12 | KTN-R-12 | LIMITRON FAST ACTING FUSE CLASS RK1 | S | Supprimé
Bussmann | KTN-R-125 | KTN-R-125 | LIMITRON FAST ACTING FUSE CLASS RK1 | S | Supprimé
Bussmann | KTN-R-15 | KTN-R-15 | LIMITRON FAST ACTING FUSE CLASS RK1 | S | Supprimé
Bussmann | KTN-R-150 | KTN-R-150 | LIMITRON FAST ACTING FUSE | S | Supprimé
Bussmann | KTN-R-175 | KTN-R-175 | LIMITRON FAST ACTING FUSE | S | Supprimé
Bussmann | KTN-R-2 | KTN-R-2 | LIMITRON FAST ACTING FUSE CLASS RK1 | S | Supprimé
Bussmann | KTN-R-20 | KTN-R-20 | LIMITRON FAST ACTING FUSE CLASS RK1 | S | Supprimé
Bussmann | KTN-R-200 | KTN-R-200 | LIMITRON FAST ACTING FUSE | S | Supprimé
Bussmann | KTN-R-225 | KTN-R-225 | LIMITRON FAST ACTING FUSE | S | Supprimé
Bussmann | KTN-R-25 | KTN-R-25 | LIMITRON FAST ACTING FUSE CLASS RK1 | S | Supprimé
Bussmann | KTN-R-250 | KTN-R-250 | LIMITRON FAST ACTING FUSE | S | Supprimé
Bussmann | KTN-R-3 | KTN-R-3 | LIMITRON FAST ACTING FUSE | S | Supprimé
Bussmann | KTN-R-30 | KTN-R-30 | LIMITRON FAST ACTING FUSE CLASS RK1 | S | Supprimé
Bussmann | KTN-R-300 | KTN-R-300 | LIMITRON FAST ACTING FUSE | S | Supprimé
Bussmann | KTN-R-35 | KTN-R-35 | LIMITRON FAST ACTING FUSE | S | Supprimé
Bussmann | KTN-R-350 | KTN-R-350 | LIMITRON FAST ACTING FUSE | S | Supprimé
Bussmann | KTN-R-4 | KTN-R-4 | LIMITRON FAST ACTING FUSE | S | Supprimé
Bussmann | KTN-R-40 | KTN-R-40 | LIMITRON FAST ACTING FUSE CLASS RK1 | S | Supprimé
Bussmann | KTN-R-400 | KTN-R-400 | LIMITRON FAST ACTING FUSE | S | Supprimé
Bussmann | KTN-R-45 | KTN-R-45 | LIMITRON FAST ACTING FUSE | S | Supprimé
Bussmann | KTN-R-450 | KTN-R-450 | LIMITRON FAST ACTING FUSE | S | Supprimé
Bussmann | KTN-R-5 | KTN-R-5 | LIMITRON FAST ACTING FUSE CLASS RK1 | S | Supprimé
Bussmann | KTN-R-50 | KTN-R-50 | LIMITRON FAST ACTING FUSE CLASS RK1 | S | Supprimé
Bussmann | KTN-R-500 | KTN-R-500 | LIMITRON FAST ACTING FUSE | S | Supprimé
Bussmann | KTN-R-6 | KTN-R-6 | LIMITRON FAST ACTING FUSE | S | Supprimé
Bussmann | KTN-R-60 | KTN-R-60 | LIMITRON FAST ACTING FUSE CLASS RK1 | S | Supprimé
Bussmann | KTN-R-600 | KTN-R-600 | LIMITRON FAST ACTING FUSE | S | Supprimé
Bussmann | KTN-R-70 | KTN-R-70 | LIMITRON FAST ACTING FUSE | S | Supprimé
Bussmann | KTN-R-8 | KTN-R-8 | LIMITRON FAST ACTING FUSE | S | Supprimé
Bussmann | KTN-R-80 | KTN-R-80 | LIMITRON FAST ACTING FUSE CLASS RK1 | S | Supprimé
Bussmann | KTN-R-90 | KTN-R-90 | LIMITRON FAST ACTING FUSE | S | Supprimé
Bussmann | KTS-R-1 | KTS-R-1 | LIMITRON FAST ACTING FUSE | S | Supprimé
Bussmann | KTS-R-10 | KTS-R-10 | LIMITRON FAST ACTING FUSE CLASS RK1 | S | Supprimé
Bussmann | KTS-R-100 | KTS-R-100 | LIMITRON FAST ACTING FUSE CLASS RK1 | S | Supprimé
Bussmann | KTS-R-110 | KTS-R-110 | LIMITRON FAST ACTING FUSE | S | Supprimé
Bussmann | KTS-R-12 | KTS-R-12 | LIMITRON FAST ACTING FUSE CLASS RK1 | S | Supprimé
Bussmann | KTS-R-125 | KTS-R-125 | LIMITRON FAST ACTING FUSE CLASS RK1 | S | Supprimé
Bussmann | KTS-R-15 | KTS-R-15 | LIMITRON FAST ACTING FUSE CLASS RK1 | S | Supprimé
Bussmann | KTS-R-150 | KTS-R-150 | LIMITRON FAST ACTING FUSE CLASS RK1 | S | Supprimé
Bussmann | KTS-R-175 | KTS-R-175 | LIMITRON FAST ACTING FUSE CLASS RK1 | S | Supprimé
Bussmann | KTS-R-2 | KTS-R-2 | LIMITRON FAST ACTING FUSE | S | Supprimé
Bussmann | KTS-R-20 | KTS-R-20 | LIMITRON FAST ACTING FUSE CLASS RK1 | S | Supprimé
Bussmann | KTS-R-200 | KTS-R-200 | LIMITRON FAST ACTING FUSE CLASS RK1 | S | Supprimé
Bussmann | KTS-R-225 | KTS-R-225 | LIMITRON FAST ACTING FUSE CLASS RK1 | S | Supprimé
Bussmann | KTS-R-25 | KTS-R-25 | LIMITRON FAST ACTING FUSE CLASS RK1 | S | Supprimé
Bussmann | KTS-R-250 | KTS-R-250 | LIMITRON FAST ACTING FUSE CLASS RK1 | S | Supprimé
Bussmann | KTS-R-3 | KTS-R-3 | LIMITRON FAST ACTING FUSE CLASS RK1 | S | Supprimé
Bussmann | KTS-R-30 | KTS-R-30 | LIMITRON FAST ACTING FUSE CLASS RK1 | S | Supprimé
Bussmann | KTS-R-300 | KTS-R-300 | LIMITRON FAST ACTING FUSE CLASS RK1 | S | Supprimé
Bussmann | KTS-R-35 | KTS-R-35 | LIMITRON FAST ACTING FUSE CLASS RK1 | S | Supprimé
Bussmann | KTS-R-350 | KTS-R-350 | LIMITRON FAST ACTING FUSE CLASS RK1 | S | Supprimé
Bussmann | KTS-R-4 | KTS-R-4 | LIMITRON FAST ACTING FUSE CLASS RK1 | S | Supprimé
Bussmann | KTS-R-40 | KTS-R-40 | LIMITRON FAST ACTING FUSE CLASS RK1 | S | Supprimé
Bussmann | KTS-R-400 | KTS-R-400 | LIMITRON FAST ACTING FUSE | S | Supprimé
Bussmann | KTS-R-45 | KTS-R-45 | LIMITRON FAST ACTING FUSE CLASS RK1 | S | Supprimé
Bussmann | KTS-R-450 | KTS-R-450 | LIMITRON FAST ACTING FUSE CLASS RK1 | S | Supprimé
Bussmann | KTS-R-5 | KTS-R-5 | LIMITRON FAST ACTING FUSE CLASS RK1 | S | Supprimé
Bussmann | KTS-R-50 | KTS-R-50 | LIMITRON FAST ACTING FUSE CLASS RK1 | S | Supprimé
Bussmann | KTS-R-500 | KTS-R-500 | LIMITRON FAST ACTING FUSE | S | Supprimé
Bussmann | KTS-R-6 | KTS-R-6 | LIMITRON FAST ACTING FUSE CLASS RK1 | S | Supprimé
Bussmann | KTS-R-60 | KTS-R-60 | LIMITRON FAST ACTING FUSE CLASS RK1 | S | Supprimé
Bussmann | KTS-R-600 | KTS-R-600 | LIMITRON FAST ACTING FUSE CLASS RK1 | S | Supprimé
Bussmann | KTS-R-70 | KTS-R-70 | LIMITRON FAST ACTING FUSE CLASS RK1 | S | Supprimé
Bussmann | KTS-R-8 | KTS-R-8 | LIMITRON FAST ACTING FUSE CLASS RK1 | S | Supprimé
Bussmann | KTS-R-80 | KTS-R-80 | LIMITRON FAST ACTING FUSE CLASS RK1 | S | Supprimé
Bussmann | KTS-R-90 | KTS-R-90 | LIMITRON FAST ACTING FUSE CLASS RK1 | S | Supprimé
Bussmann | KWS-R-10 | KWS-R-10 | LIMITRON FAST ACTING FUSE | S | Supprimé
Bussmann | KWS-R-15 | KWS-R-15 | LIMITRON FAST ACTING FUSE | S | Supprimé
Bussmann | KWS-R-20 | KWS-R-20 | LIMITRON FAST ACTING FUSE | S | Supprimé
Bussmann | KWS-R-25 | KWS-R-25 | LIMITRON FAST ACTING FUSE | S | Supprimé
Bussmann | KWS-R-30 | KWS-R-30 | LIMITRON FAST ACTING FUSE | S | Supprimé
Bussmann | KWS-R-35 | KWS-R-35 | LIMITRON FAST ACTING FUSE | S | Supprimé
Bussmann | KWS-R-40 | KWS-R-40 | LIMITRON FAST ACTING FUSE | S | Supprimé
Bussmann | KWS-R-50 | KWS-R-50 | LIMITRON FAST ACTING FUSE | S | Supprimé
Bussmann | KWS-R-6 | KWS-R-6 | LIMITRON FAST ACTING FUSE | S | Supprimé
Bussmann | KWS-R-60 | KWS-R-60 | LIMITRON FAST ACTING FUSE | S | Supprimé
Bussmann | LKN-10 | LKN-10 | SUPER LAG RENEWABLE LINK | S | Supprimé
Bussmann | LKN-100 | LKN-100 | SUPER LAG RENEWABLE LINK | S | Supprimé
Bussmann | LKN-15 | LKN-15 | SUPER LAG RENEWABLE LINK | S | Supprimé
Bussmann | LKN-150 | LKN-150 | SUPER LAG RENEW. LINK 150/250 | S | Supprimé
Bussmann | LKN-200 | LKN-200 | SUPER LAG RENEWABLE LINK | S | Supprimé
Bussmann | LKN-225 | LKN-225 | SUPER LAG RENEW. LINK 225/250 | S | Supprimé
Bussmann | LKN-25 | LKN-25 | SUPER LAG RENEWABLE LINK | S | Supprimé
Bussmann | LKN-250 | LKN-250 | SUPER LAG RENEWABLE LINK | S | Supprimé
Bussmann | LKN-3 | LKN-3 | SUPER LAG RENEWABLE LINK | S | Supprimé
Bussmann | LKN-30 | LKN-30 | SUPER LAG RENEWABLE LINK | S | Supprimé
Bussmann | LKN-300 | LKN-300 | SUPER LAG RENEWABLE LINK | S | Supprimé
Bussmann | LKN-35 | LKN-35 | SUPER LAG RENEW. LINK 35/250 | S | Supprimé
Bussmann | LKN-350 | LKN-350 | SUPER LAG RENEWABLE LINK | S | Supprimé
Bussmann | LKN-40 | LKN-40 | SUPER LAG RENEW. LINK 40/250 | S | Supprimé
Bussmann | LKN-400 | LKN-400 | SUPER LAG RENEWABLE LINK | S | Supprimé
Bussmann | LKN-5 | LKN-5 | SUPER LAG RENEW. LINK 5/250 | S | Supprimé
Bussmann | LKN-50 | LKN-50 | SUPER LAG RENEW. LINK 50/250 | S | Supprimé
Bussmann | LKN-500 | LKN-500 | SUPER LAG RENEWABLE LINK | S | Supprimé
Bussmann | LKN-6 | LKN-6 | SUPER LAG RENEW. LINK 6/250 | S | Supprimé
Bussmann | LKN-60 | LKN-60 | SUPER LAG RENEW. LINK 60/250 | S | Supprimé
Bussmann | LKN-80 | LKN-80 | SUPER LAG RENEWABLE LINK | S | Supprimé
Bussmann | LKS-100 | LKS-100 | SUPER LAG RENEWABLE LINK | S | Supprimé
Bussmann | LKS-125 | LKS-125 | SUPER LAG RENE. LINK 125/600 | S | Supprimé
Bussmann | LKS-20 | LKS-20 | SUPER LAG RENEWABLE LINK | S | Supprimé
Bussmann | LKS-200 | LKS-200 | SUPER LAG RENEWABLE LINK | S | Supprimé
Bussmann | LKS-30 | LKS-30 | SUPER LAG RENEWABLE LINK | S | Supprimé
Bussmann | LKS-300 | LKS-300 | SUPER LAG RENEWABLE LINK | S | Supprimé
Bussmann | LKS-35 | LKS-35 | SUPER LAG RENEWABLE LINK | S | Supprimé
Bussmann | LKS-400 | LKS-400 | SUPER LAG RENEWABLE LINK | S | Supprimé
Bussmann | LKS-45 | LKS-45 | SUPER LAG RENEWABLE LINK | S | Supprimé
Bussmann | LKS-50 | LKS-50 | SUPER LAG RENEWABLE LINK | S | Supprimé
Bussmann | LKS-60 | LKS-60 | SUPER LAG RENEWABLE LINK | S | Supprimé
Bussmann | LKS-600 | LKS-600 | SUPER LAG RENEWABLE LINK | S | Supprimé
Bussmann | LKS-80 | LKS-80 | SUPER LAG RENEWABLE LINK | S | Supprimé
Bussmann | LPN-RK-100SP | LPN-RK-100SP | LOW PEAK DUAL ELEMENT | S | Supprimé
Bussmann | LPN-RK-10SP | LPN-RK-10SP | LOW PEAK DUAL ELEMENT | S | Supprimé
Bussmann | LPN-RK-125SP | LPN-RK-125SP | LOW PEAK DUAL ELEMENT 125A 250V AC | S | Supprimé
Bussmann | LPN-RK-12SP | LPN-RK-12SP | LOW PEAK DUAL ELEMENT | S | Supprimé
Bussmann | LPN-RK-1-2SP | LPN-RK-1-2SP | LOW PEAK DUAL ELEMENT | S | Supprimé
Bussmann | LPN-RK-150SP | LPN-RK-150SP | LOW PEAK DUAL ELEMENT | S | Supprimé
Bussmann | LPN-RK-15SP | LPN-RK-15SP | LOW PEAK DUAL ELEMENT | S | Supprimé
Bussmann | LPN-RK-17-1-2SP | LPN-RK-17-1-2SP | LOW PEAK DUAL ELEMENT | S | Supprimé
Bussmann | LPN-RK-175SP | LPN-RK-175SP | LOW PEAK DUAL ELEMENT | S | Supprimé
Bussmann | LPN-RK-1SP | LPN-RK-1SP | LOW PEAK DUAL ELEMENT | S | Supprimé
Bussmann | LPN-RK-200SP | LPN-RK-200SP | LOW PEAK DUAL ELEMENT | S | Supprimé
Bussmann | LPN-RK-20SP | LPN-RK-20SP | LOW PEAK DUAL ELEMENT | S | Supprimé
Bussmann | LPN-RK-2-1-4SP | LPN-RK-2-1-4SP | LOW PEAK DUAL ELEMENT | S | Supprimé
Bussmann | LPN-RK-25SP | LPN-RK-25SP | LOW PEAK DUAL ELEMENT | S | Supprimé
Bussmann | LPN-RK-2SP | LPN-RK-2SP | LOW PEAK DUAL ELEMENT | S | Supprimé
Bussmann | LPN-RK-300SP | LPN-RK-300SP | LOW PEAK DUAL ELEMENT | S | Supprimé
Bussmann | LPN-RK-30SP | LPN-RK-30SP | LOW PEAK DUAL ELEMENT | S | Supprimé
Bussmann | LPN-RK-35SP | LPN-RK-35SP | LOW PEAK DUAL ELEMENT | S | Supprimé
Bussmann | LPN-RK-3SP | LPN-RK-3SP | LOW PEAK DUAL ELEMENT | S | Supprimé
Bussmann | LPN-RK-40SP | LPN-RK-40SP | LOW PEAK DUAL ELEMENT | S | Supprimé
Bussmann | LPN-RK-4SP | LPN-RK-4SP | LOW PEAK DUAL ELEMENT | S | Supprimé
Bussmann | LPN-RK-50SP | LPN-RK-50SP | LOW PEAK DUAL ELEMENT | S | Supprimé
Bussmann | LPN-RK-5SP | LPN-RK-5SP | LOW PEAK DUAL ELEMENT | S | Supprimé
Bussmann | LPN-RK-60SP | LPN-RK-60SP | LOW PEAK DUAL ELEMENT | S | Supprimé
Bussmann | LPN-RK-6-1-4SP | LPN-RK-6-1-4SP | LOW PEAK DUAL ELEMENT | S | Supprimé
Bussmann | LPN-RK-6SP | LPN-RK-6SP | LOW PEAK DUAL ELEMENT | S | Supprimé
Bussmann | LPN-RK-70SP | LPN-RK-70SP | LOW PEAK DUAL ELEMENT | S | Supprimé
Bussmann | LPN-RK-80SP | LPN-RK-80SP | LOW PEAK DUAL ELEMENT | S | Supprimé
Bussmann | LPN-RK-8SP | LPN-RK-8SP | LOW PEAK DUAL ELEMENT | S | Supprimé
Bussmann | LPN-RK-90SP | LPN-RK-90SP | LOW PEAK DUAL ELEMENT | S | Supprimé
Bussmann | LPS-RK-100SP | LPS-RK-100SP | LOW-PEAK DUAL ELEMENT | S | Supprimé
Bussmann | LPS-RK-100SPI | LPS-RK-100SPI | INDICATING LPS-RK-100SP | S | Supprimé
Bussmann | LPS-RK-10SP | LPS-RK-10SP | LOW-PEAK DUAL ELEMENT | S | Supprimé
Bussmann | LPS-RK-10SPI | LPS-RK-10SPI | INDICATING LPS-RK-10SP | S | Supprimé
Bussmann | LPS-RK-110SP | LPS-RK-110SP | LOW PEAK DUAL ELEMENT 11A 600V AC | S | Supprimé
Bussmann | LPS-RK-1-1-4SP | LPS-RK-1-1-4SP | LOW-PEAK DUAL ELEMENT | S | Supprimé
Bussmann | LPS-RK-125SP | LPS-RK-125SP | LOW-PEAK DUAL ELEMENT | S | Supprimé
Bussmann | LPS-RK-125SPI | LPS-RK-125SPI | INDICATING LPS-RK 125SP | S | Supprimé
Bussmann | LPS-RK-12SP | LPS-RK-12SP | LOW-PEAK DUAL ELEMENT | S | Supprimé
Bussmann | LPS-RK-1-2SP | LPS-RK-1-2SP | LOW-PEAK DUAL ELEMENT | S | Supprimé
Bussmann | LPS-RK-12SPI | LPS-RK-12SPI | INDICATING LPS-RK-12SP | S | Supprimé
Bussmann | LPS-RK-150SP | LPS-RK-150SP | LOW-PEAK DUAL ELEMENT | S | Supprimé
Bussmann | LPS-RK-150SPI | LPS-RK-150SPI | INDICATING LPS-RK 150SP | S | Supprimé
Bussmann | LPS-RK-15SP | LPS-RK-15SP | LOW-PEAK DUAL ELEMENT | S | Supprimé
Bussmann | LPS-RK-15SPI | LPS-RK-15SPI | INDICATING LPS-RK-15SP | S | Supprimé
Bussmann | LPS-RK-17-1-2SP | LPS-RK-17-1-2SP | LOW-PEAK DUAL ELEMENT | S | Supprimé
Bussmann | LPS-RK-17-1-2SPI | LPS-RK-17-1-2SPI | INDICATING LPS-RK-17-1/2SP | S | Supprimé
Bussmann | LPS-RK-175SP | LPS-RK-175SP | LOW-PEAK DUAL ELEMENT | S | Supprimé
Bussmann | LPS-RK-1-8-10SP | LPS-RK-1-8-10SP | LOW-PEAK DUAL ELEMENT | S | Supprimé
Bussmann | LPS-RK-1SP | LPS-RK-1SP | LOW-PEAK DUAL ELEMENT | S | Supprimé
Bussmann | LPS-RK-200SP | LPS-RK-200SP | LOW-PEAK DUAL ELEMENT | S | Supprimé
Bussmann | LPS-RK-200SPI | LPS-RK-200SPI | INDICATING LPS-RK 200SP | S | Supprimé
Bussmann | LPS-RK-20SP | LPS-RK-20SP | LOW-PEAK DUAL ELEMENT | S | Supprimé
Bussmann | LPS-RK-20SPI | LPS-RK-20SPI | INDICATING LPS-RK-20SP | S | Supprimé
Bussmann | LPS-RK-2-1-2SP | LPS-RK-2-1-2SP | LOW-PEAK DUAL ELEMENT | S | Supprimé
Bussmann | LPS-RK-225SP | LPS-RK-225SP | LOW-PEAK DUAL ELEMENT | S | Supprimé
Bussmann | LPS-RK-250SP | LPS-RK-250SP | LOW-PEAK DUAL ELEMENT | S | Supprimé
Bussmann | LPS-RK-25SP | LPS-RK-25SP | LOW-PEAK DUAL ELEMENT | S | Supprimé
Bussmann | LPS-RK-25SPI | LPS-RK-25SPI | INDICATING LOW PEAK | S | Supprimé
Bussmann | LPS-RK-2-8-10SP | LPS-RK-2-8-10SP | LOW-PEAK DUAL ELEMENT | S | Supprimé
Bussmann | LPS-RK-2SP | LPS-RK-2SP | LOW-PEAK DUAL ELEMENT | S | Supprimé
Bussmann | LPS-RK-300SP | LPS-RK-300SP | LOW-PEAK DUAL ELEMENT | S | Supprimé
Bussmann | LPS-RK-30SP | LPS-RK-30SP | LOW-PEAK DUAL ELEMENT | S | Supprimé
Bussmann | LPS-RK-30SPI | LPS-RK-30SPI | INDICATING LOW PEAK DUAL | S | Supprimé
Bussmann | LPS-RK-3-1-2SP | LPS-RK-3-1-2SP | LOW-PEAK DUAL ELEMENT | S | Supprimé
Bussmann | LPS-RK-3-2-10SP | LPS-RK-3-2-10SP | LOW-PEAK DUAL ELEMENT | S | Supprimé
Bussmann | LPS-RK-350SP | LPS-RK-350SP | LOW-PEAK DUAL ELEMENT | S | Supprimé
Bussmann | LPS-RK-35SP | LPS-RK-35SP | LOW-PEAK DUAL ELEMENT | S | Supprimé
Bussmann | LPS-RK-3SP | LPS-RK-3SP | LOW-PEAK DUAL ELEMENT | S | Supprimé
Bussmann | LPS-RK-400SP | LPS-RK-400SP | LOW-PEAK DUAL ELEMENT | S | Supprimé
Bussmann | LPS-RK-40SP | LPS-RK-40SP | LOW-PEAK DUAL ELEMENT | S | Supprimé
Bussmann | LPS-RK-40SPI | LPS-RK-40SPI | INDICATING LPS-RK-40SP | S | Supprimé
Bussmann | LPS-RK-450SP | LPS-RK-450SP | LOW-PEAK DUAL ELEMENT | S | Supprimé
Bussmann | LPS-RK-45SP | LPS-RK-45SP | LOW-PEAK DUAL ELEMENT | S | Supprimé
Bussmann | LPS-RK-4SP | LPS-RK-4SP | LOW-PEAK DUAL ELEMENT | S | Supprimé
Bussmann | LPS-RK-500SP | LPS-RK-500SP | LOW-PEAK DUAL ELEMENT | S | Supprimé
Bussmann | LPS-RK-50SP | LPS-RK-50SP | LOW-PEAK DUAL ELEMENT | S | Supprimé
Bussmann | LPS-RK-5SP | LPS-RK-5SP | LOW-PEAK DUAL ELEMENT | S | Supprimé
Bussmann | LPS-RK-600SP | LPS-RK-600SP | LOW-PEAK DUAL ELEMENT | S | Supprimé
Bussmann | LPS-RK-60SP | LPS-RK-60SP | LOW-PEAK DUAL ELEMENT | S | Supprimé
Bussmann | LPS-RK-60SPI | LPS-RK-60SPI | INDICATING LPS-RK-60SP | S | Supprimé
Bussmann | LPS-RK-6SP | LPS-RK-6SP | LOW-PEAK DUAL ELEMENT | S | Supprimé
Bussmann | LPS-RK-70SP | LPS-RK-70SP | LOW-PEAK DUAL ELEMENT | S | Supprimé
Bussmann | LPS-RK-7SP | LPS-RK-7SP | LOW-PEAK DUAL ELEMENT | S | Supprimé
Bussmann | LPS-RK-80SP | LPS-RK-80SP | LOW-PEAK DUAL ELEMENT | S | Supprimé
Bussmann | LPS-RK-8SP | LPS-RK-8SP | LOW-PEAK DUAL ELEMENT | S | Supprimé
Bussmann | LPS-RK-90SP | LPS-RK-90SP | LOW-PEAK DUAL ELEMENT | S | Supprimé
Bussmann | LPS-RK-9SP | LPS-RK-9SP | LOW-PEAK DUAL ELEMENT | S | Supprimé
Bussmann | MIC-1 | MIC-1 | BUSS MIDGET FUSE | S | Supprimé
Bussmann | MIC-10 | MIC-10 | BUSS MIDGET FUSE INDICATING | S | Supprimé
Bussmann | MIC-15 | MIC-15 | BUSS MIDGET FUSE INDICATING | S | Supprimé
Bussmann | MIC-2 | MIC-2 | BUSS MIDGET FUSE INDICATING | S | Supprimé
Bussmann | MIC-20 | MIC-20 | BUSS MIDGET FUSE INDICATING | S | Supprimé
Bussmann | MIC-25 | MIC-25 | BUSS MIDGET FUSE | S | Supprimé
Bussmann | MIC-3 | MIC-3 | BUSS MIDGET FUSE | S | Supprimé
Bussmann | MIC-30 | MIC-30 | BUSS MIDGET FUSE | S | Supprimé
Bussmann | MIC-5 | MIC-5 | BUSS MIDGET FUSE INDICATING | S | Supprimé
Bussmann | MIC-8 | MIC-8 | BUSS MIDGET FUSE | S | Supprimé
Bussmann | NO-2621-R | NO-2621-R | BUSS CLASS R REDUCER FUSE | S | Supprimé
Bussmann | NO-2642 | NO-2642 | BUSS FUSE REDUCER CLASS H | S | Supprimé
Bussmann | NO-2662-R | NO-2662-R | BUSS CLASS R REDUCER FUSE | S | Supprimé
Bussmann | NO-2664-R | NO-2664-R | BUSS CLASS R REDUCER FUSE | S | Supprimé
Bussmann | NO-616-R | NO-616-R | BUSS CLASS R REDUCER FUSE | S | Supprimé
Bussmann | NO-642-R | NO-642-R | BUSS CLASS R REDUCER FUSE | S | Supprimé
Bussmann | NO-663-R | NO-663-R | BUSS CLASS R REDUCER FUSE | S | Supprimé
Bussmann | NON-1 | NON-1 | BUSS ONE TIME FUSE | S | Supprimé
Bussmann | NON-10 | NON-10 | BUSS ONE TIME FUSE | S | Supprimé
Bussmann | NON-100 | NON-100 | BUSS ONE TIME FUSE | S | Supprimé
Bussmann | NON-110 | NON-110 | BUSS ONE TIME FUSE | S | Supprimé
Bussmann | NON-1-1-2 | NON-1-1-2 | BUSS ONE TIME FUSE | S | Supprimé
Bussmann | NON-12 | NON-12 | BUSS ONE TIME FUSE | S | Supprimé
Bussmann | NON-1-2 | NON-1-2 | BUSS ONE TIME FUSE | S | Supprimé
Bussmann | NON-125 | NON-125 | BUSS ONE TIME FUSE | S | Supprimé
Bussmann | NON-15 | NON-15 | BUSS ONE TIME FUSE | S | Supprimé
Bussmann | NON-150 | NON-150 | BUSS ONE TIME FUSE | S | Supprimé
Bussmann | NON-1-6-10 | NON-1-6-10 | BUSS ONE TIME FUSE | S | Supprimé
Bussmann | NON-175 | NON-175 | BUSS ONE TIME FUSE | S | Supprimé
Bussmann | NON-2 | NON-2 | BUSS ONE TIME FUSE | S | Supprimé
Bussmann | NON-20 | NON-20 | BUSS ONE TIME FUSE | S | Supprimé
Bussmann | NON-200 | NON-200 | BUSS ONE TIME FUSE | S | Supprimé
Bussmann | NON-2-1-2 | NON-2-1-2 | BUSS ONE TIME FUSE | S | Supprimé
Bussmann | NON-225 | NON-225 | BUSS ONE TIME FUSE | S | Supprimé
Bussmann | NON-25 | NON-25 | BUSS ONE TIME FUSE | S | Supprimé
Bussmann | NON-250 | NON-250 | BUSS ONE TIME FUSE | S | Supprimé
Bussmann | NON-3 | NON-3 | BUSS ONE TIME FUSE | S | Supprimé
Bussmann | NON-30 | NON-30 | BUSS ONE TIME FUSE | S | Supprimé
Bussmann | NON-300 | NON-300 | BUSS ONE TIME FUSE | S | Supprimé
Bussmann | NON-3-4 | NON-3-4 | BUSS ONE TIME FUSE | S | Supprimé
Bussmann | NON-35 | NON-35 | BUSS ONE TIME FUSE | S | Supprimé
Bussmann | NON-350 | NON-350 | BUSS ONE TIME FUSE | S | Supprimé
Bussmann | NON-4 | NON-4 | BUSS ONE TIME FUSE | S | Supprimé
Bussmann | NON-40 | NON-40 | BUSS ONE TIME FUSE | S | Supprimé
Bussmann | NON-400 | NON-400 | BUSS ONE TIME FUSE | S | Supprimé
Bussmann | NON-45 | NON-45 | BUSS ONE TIME FUSE | S | Supprimé
Bussmann | NON-450 | NON-450 | BUSS ONE TIME FUSE | S | Supprimé
Bussmann | NON-5 | NON-5 | BUSS ONE TIME FUSE | S | Supprimé
Bussmann | NON-50 | NON-50 | BUSS ONE TIME FUSE | S | Supprimé
Bussmann | NON-500 | NON-500 | BUSS ONE TIME FUSE | S | Supprimé
Bussmann | NON-6 | NON-6 | BUSS ONE TIME FUSE | S | Supprimé
Bussmann | NON-60 | NON-60 | BUSS ONE TIME FUSE | S | Supprimé
Bussmann | NON-600 | NON-600 | BUSS ONE TIME FUSE | S | Supprimé
Bussmann | NON-7 | NON-7 | BUSS ONE TIME FUSE | S | Supprimé
Bussmann | NON-70 | NON-70 | BUSS ONE TIME FUSE | S | Supprimé
Bussmann | NON-8 | NON-8 | BUSS ONE TIME FUSE | S | Supprimé
Bussmann | NON-80 | NON-80 | BUSS ONE TIME FUSE | S | Supprimé
Bussmann | NON-9 | NON-9 | BUSS ONE TIME FUSE | S | Supprimé
Bussmann | NON-90 | NON-90 | BUSS ONE TIME FUSE | S | Supprimé
Bussmann | NOS-1 | NOS-1 | BUSS ONE TIME FUSE | S | Supprimé
Bussmann | NOS-10 | NOS-10 | BUSS ONE TIME FUSE | S | Supprimé
Bussmann | NOS-100 | NOS-100 | BUSS ONE TIME FUSE | S | Supprimé
Bussmann | NOS-110 | NOS-110 | BUSS ONE TIME FUSE | S | Supprimé
Bussmann | NOS-12 | NOS-12 | BUSS ONE TIME FUSE | S | Supprimé
Bussmann | NOS-125 | NOS-125 | BUSS ONE TIME FUSE | S | Supprimé
Bussmann | NOS-15 | NOS-15 | BUSS ONE TIME FUSE | S | Supprimé
Bussmann | NOS-150 | NOS-150 | BUSS ONE TIME FUSE | S | Supprimé
Bussmann | NOS-175 | NOS-175 | BUSS ONE TIME FUSE | S | Supprimé
Bussmann | NOS-2 | NOS-2 | BUSS ONE TIME FUSE | S | Supprimé
Bussmann | NOS-20 | NOS-20 | BUSS ONE TIME FUSE | S | Supprimé
Bussmann | NOS-200 | NOS-200 | BUSS ONE TIME FUSE | S | Supprimé
Bussmann | NOS-225 | NOS-225 | BUSS ONE TIME FUSE | S | Supprimé
Bussmann | NOS-25 | NOS-25 | BUSS ONE TIME FUSE | S | Supprimé
Bussmann | NOS-250 | NOS-250 | BUSS ONE TIME FUSE | S | Supprimé
Bussmann | NOS-3 | NOS-3 | BUSS ONE TIME FUSE | S | Supprimé
Bussmann | NOS-30 | NOS-30 | BUSS ONE TIME FUSE | S | Supprimé
Bussmann | NOS-300 | NOS-300 | BUSS ONE TIME FUSE | S | Supprimé
Bussmann | NOS-35 | NOS-35 | BUSS ONE TIME FUSE | S | Supprimé
Bussmann | NOS-350 | NOS-350 | BUSS ONE TIME FUSE | S | Supprimé
Bussmann | NOS-4 | NOS-4 | BUSS ONE TIME FUSE | S | Supprimé
Bussmann | NOS-40 | NOS-40 | BUSS ONE TIME FUSE | S | Supprimé
Bussmann | NOS-400 | NOS-400 | BUSS ONE TIME FUSE | S | Supprimé
Bussmann | NOS-45 | NOS-45 | BUSS ONE TIME FUSE | S | Supprimé
Bussmann | NOS-450 | NOS-450 | BUSS ONE TIME FUSE | S | Supprimé
Bussmann | NOS-5 | NOS-5 | BUSS ONE TIME FUSE | S | Supprimé
Bussmann | NOS-50 | NOS-50 | BUSS ONE TIME FUSE | S | Supprimé
Bussmann | NOS-500 | NOS-500 | BUSS ONE TIME FUSE | S | Supprimé
Bussmann | NOS-6 | NOS-6 | BUSS ONE TIME FUSE | S | Supprimé
Bussmann | NOS-60 | NOS-60 | BUSS ONE TIME FUSE | S | Supprimé
Bussmann | NOS-600 | NOS-600 | BUSS ONE TIME FUSE | S | Supprimé
Bussmann | NOS-7 | NOS-7 | BUSS ONE TIME FUSE | S | Supprimé
Bussmann | NOS-70 | NOS-70 | BUSS ONE TIME FUSE | S | Supprimé
Bussmann | NOS-8 | NOS-8 | BUSS ONE TIME FUSE | S | Supprimé
Bussmann | NOS-80 | NOS-80 | BUSS ONE TIME FUSE | S | Supprimé
Bussmann | NOS-9 | NOS-9 | BUSS ONE TIME FUSE | S | Supprimé
Bussmann | NOS-90 | NOS-90 | BUSS ONE TIME FUSE | S | Supprimé
Bussmann | NPL-800 | NPL-800 | TPL-C SOLID CU LINK 800A | S | Supprimé
Bussmann | OPM-1038 | OPM-1038 | OPTIMA MODULE/MIDGETSTYLE | S | Supprimé
Bussmann | OPM-1038C | OPM-1038C | OPTIMA MODULE W/COMM. | S | Supprimé
Bussmann | OPM-1038R | OPM-1038R | OPTIMA-FUSE HOLDER MODULE | S | Supprimé
Bussmann | OPM-1038RC | OPM-1038RC | OPTIMA MODULE W/COMM. | S | Supprimé
Bussmann | OPM-1038RSW | OPM-1038RSW | OPTIMA MODULE W/SWITCH | S | Supprimé
Bussmann | OPM-1038RSWC | OPM-1038RSWC | OPTIMA MODULE W/COMM.&SWT | S | Supprimé
Bussmann | OPM-1038SW | OPM-1038SW | OPTIMA MODULE W/SWITCH | S | Supprimé
Bussmann | OPM-1038SWC | OPM-1038SWC | OPTIMA MODULE W/COMM&SW | S | Supprimé
Bussmann | PON60 | PON60 | NRN 60 AMP CART | S | Supprimé
Bussmann | REN-10 | REN-10 | SUPER LAG RENEWABLE FUSE 10/250 | S | Supprimé
Bussmann | REN-15 | REN-15 | SUPER LAG RENEW. FUSE 15/250 | S | Supprimé
Bussmann | REN-20 | REN-20 | SUPER LAG RENEWABLE FUSE 20/250 | S | Supprimé
Bussmann | REN-30 | REN-30 | SUPER LAG RENEWABLE FUSE 30/250 | S | Supprimé
Bussmann | REN-35 | REN-35 | SUPER LAG RENEWABLE FUSE 35/250 | S | Supprimé
Bussmann | REN-5 | REN-5 | SUPER LAG RENEW. FUSE 5/250 | S | Supprimé
Bussmann | REN-50 | REN-50 | SUPER LAG RENEWABLE FUSE 50/250 | S | Supprimé
Bussmann | REN-6 | REN-6 | SUPER LAG RENEWABLE FUSE 6/250 | S | Supprimé
Bussmann | REN-60 | REN-60 | SUPER LAG RENEWABLE FUSE 60/250 | S | Supprimé
Bussmann | RES-15 | RES-15 | SUPER LAG RENEWABLE FUSE 15/600 | S | Supprimé
Bussmann | RES-20 | RES-20 | SUPER LAG RENEWABLE FUSE 20/600 | S | Supprimé
Bussmann | RES-25 | RES-25 | SUPER LAG RENEWABLE FUSE 25/600 | S | Supprimé
Bussmann | RES-30 | RES-30 | SUPER LAG RENEWABLE FUSE 30/600 | S | Supprimé
Bussmann | RES-35 | RES-35 | SUPER LAG RENEWABLE FUSE 35/600 | S | Supprimé
Bussmann | RES-40 | RES-40 | SUPER LAG RENEWABLE FUSE 40/600 | S | Supprimé
Bussmann | RES-45 | RES-45 | SUPER LAG RENEWABLE FUSE 45/600 | S | Supprimé
Bussmann | RES-6 | RES-6 | SUPER LAG RENEW. FUSE 6/600 | S | Supprimé
Bussmann | RES-60 | RES-60 | SUPER LAG RENEWABLE FUSE 60/600 | S | Supprimé
Bussmann | S-10 | S-10 | FUSTAT DUAL ELEMENT PLUG TYPE S | S | Supprimé
Bussmann | S-14 | S-14 | FUSTAT DUAL ELEMENT PLUG | S | Supprimé
Bussmann | S-15 | S-15 | TD15 15A TIME DELAY | S | Supprimé
Bussmann | S-25 | S-25 | FUSTAT DUAL ELEMENT PLUG TYPE S | S | Supprimé
Bussmann | S-2BS | S-2BS | FUSTAT DUAL ELEMENT PLUG TYPE S | S | Supprimé
Bussmann | S-3-2-10 | S-3-2-10 | FUSTAT DUAL ELEMENT PLUG TYPE S | S | Supprimé
Bussmann | S-6-1-4 | S-6-1-4 | FUSTAT DUAL ELEMENT PLUG TYPE S | S | Supprimé
Bussmann | SA-4 | SA-4 | FUSTAT ADAPTER | S | Supprimé
Bussmann | SC-2-1-2 | SC-2-1-2 | BUSS SC FUSE CLASS G | S | Supprimé
Bussmann | SFB1030-01 | SFB1030-01 | BUSS FUSE BLOCK | S | Supprimé
Bussmann | SFB1030-02 | SFB1030-02 | BUSS FUSE BLOCK | S | Supprimé
Bussmann | SFB1030-03 | SFB1030-03 | BUSS FUSE BLOCK | S | Supprimé
Bussmann | SFB1060-02 | SFB1060-02 | BUSS FUSE BLOCK | S | Supprimé
Bussmann | SFB1060-03 | SFB1060-03 | BUSS FUSE BLOCK | S | Supprimé
Bussmann | SL-15 | SL-15 | TRON TIME-DELAY PLUG FUSE TYPE SL | S | Supprimé
Bussmann | SRT-A-3-2-10 | SRT-A-3-2-10 | FUSTAT RECEPTACLE | S | Supprimé
Bussmann | T-10 | T-10 | Fusetron Dual Element Fuse Type T | S | Supprimé
Bussmann | T-20 | T-20 | FUSETRON DUAL ELEMENT FUSE TYPE T | S | Supprimé
Bussmann | T-25 | T-25 | FUSETRON DUAL ELEMENT FUSE TYPE T | S | Supprimé
Bussmann | T-30 | T-30 | FUSETRON DUAL ELEMENT FUSE TYPE T | S | Supprimé
Bussmann | T-7 | T-7 | FUSETRON DUAL ELEMENT | S | Supprimé
Bussmann | TCF17-1-2 | TCF17-1-2 | CUBEFUSE 17-1/2 AMP | S | Supprimé
Bussmann | TL-15 | TL-15 | TRON TIME DELAY PLUG FUSE TYPE TL | S | Supprimé
Bussmann | TL-30 | TL-30 | TRON TIME DELAY PLUG FUSE TYPE TL | S | Supprimé
Bussmann | TVS24DCD | TVS24DCD | TVSS 24V DC DIODE | S | Supprimé
Bussmann | UHJ-K | UHJ-K | BUSS CABLE LIMITER | S | Supprimé
Bussmann | UHJ-W | UHJ-W | BUSS CABLE LIMITER | S | Supprimé
Eaton | TSDW1CO | 000167379 | Inter horaire digital 1 canal, 7 jours | S | Supprimé | 000196848 | TSDW1CO-1
Eaton | TSDW2CO | 000167380 | Inter horaire digital 2 canal, 7 jours | S | Supprimé | 000196849 | TSDW2CO-1
Eaton | TSDW1COA | 000167381 | Inter horaire modulaire, astronomique, 2 TLE | S | Supprimé | 000196850 | TSDW1COA-1
Eaton | SRSD1NO | 000167375 | Inter crépusculaire modulaire, capteur de lumière monté en saillie | S | Supprimé | 000196845 | SRSD1NOW
Eaton | SRCD1CO | 000167377 | Inter crépusculaire, 2- 2000 Lux, progr. Hebdo. digital avec capteur | S | Supprimé | 000196847 | SRCD1COD
Eaton | SRSD1COW | 000167378 | Inter crépusculaire, 2 TLE, 2-2000 Lux, avec capteur | S | Supprimé | 000196845 | SRSD1NOW
Eaton | EME3P63BMID | 000167408 | Compteur d'énergie basic, 3N, 63A, MID | S | Supprimé
Eaton | S33/C/FORMP | 000029819 | Socle pour fusibles à vis, 63A, 690 V, DIII/E33, élément de calibrage | S | Supprimé
Eaton | S33/FORMP | 000036938 | Socle pour fusibles à vis, 25A, 500 V, DII/E27, élément de calibrage | S | Supprimé
Eaton | S33 | 000067222 | Socle pour fusibles à vis, 63A, 690 V, DIII/E33, bague de calibrage | S | Supprimé
Eaton | S33/C | 000081460 | Socle pour fusibles à vis, 63A, 690 V, DIII/E33, bague de calibrage | S | Supprimé
Eaton | CI-K3-COMBINATION-* | 000102062 | COFFRET120X200 COMBINATION | S | Supprimé
Eaton | AKP1200 | 000138366 | Borne profilée 64x42 mm | S | Supprimé
Eaton | M16-COMBINATION-* | 000232189 | Code pour combinaison M16 | S | Supprimé
Eaton | M30I-FUSB | 000188129 | Connecteur femelle USB 30mm emb./emb. | S | Supprimé
Eaton | M30I-FUSB-30 | 000188130 | Connec.femelle USB 30mm affl.câble 30cm | S | Supprimé
Eaton | M30I-FUSB-60 | 000188131 | Connec.femelle USB 30mm affl.câble 60cm | S | Supprimé
Eaton | M30I-FUSB-150 | 000188132 | Connec.femelle USB 30mm affl.câble 150cm | S | Supprimé
Eaton | M30I-FRJ45 | 000188133 | Connecteur femelle RJ45 30mm emb./emb. | S | Supprimé
Eaton | C30C-FD-X-K11-P5 | 000185991 | Pushbutton w/o plate,30mm,1NO1NC,1m,M12A | S | Supprimé
Eaton | C30C-FD-X-K20-P5 | 000185992 | Pushb.w/o plate,flat,30mm,2NO,1m,M12A | S | Supprimé
Eaton | C30C-FD-X-K02-P5 | 000185993 | Pushb.w/o plate,flat,30mm,2NC,1m,M12A | S | Supprimé
Eaton | C30C-FD-X-K11-P32 | 000186022 | Pushb.w/o plate,flat,30mm,1NO1NC,1m,M8 | S | Supprimé
Eaton | C30C-FD-X-K20-P32 | 000186023 | Pushbutton w/o plate,flat,30mm,2NO,1m,M8 | S | Supprimé
Eaton | C30C-FD-X-K02-P32 | 000186024 | Pushbutton w/o plate,flat,30mm,2NC,1m,M8 | S | Supprimé
Eaton | WBLED-GE6 | 000055711 | LED multiple 6 V, W2x4.6d, 45mA, jaune | S | Supprimé
Eaton | WBLED-GN6 | 000055712 | LED multiple 6 V, W2x4.6d, 45mA, vertes | S | Supprimé
Eaton | WBLED-RT6 | 000055713 | LED multiple 6 V, W2x4.6d, 45mA, rouges | S | Supprimé
Eaton | FAK-ATEX | 000104381 | Option, version ATEX | S | Supprimé
Eaton | RA-C4-PB65 | 000116905 | Boîte de dérivation réseau, 5 x 1,5 - 6 qmm, IP65 | S | Supprimé
Eaton | RA-C4-D13 | 000116907 | Joint d'étanchéité, 11 - 13 mm, (10 pièces) | S | Supprimé
Eaton | RA-C4-D15 | 000116908 | Joint d'étanchéité, 13 - 15 mm, (10 pièces) | S | Supprimé
Eaton | RA-C4-D17 | 000116909 | Joint d'étanchéité, 15 - 17 mm, (10 pièces) | S | Supprimé
Eaton | RA-C4-D0 | 000116960 | Bouchon d'obturation, (10 pièces) | S | Supprimé
Eaton | RA-C1-7X4HF | 000230860 | Raccordement au réseau pour l'alimentation 400V AC/24V DC, 7x4mm² | S | Supprimé
Eaton | RA-C1-VP-PLM | 000231574 | Connecteur pour dérivation de câble plat avec couvercle pour 400 V / 24 V DC | S | Supprimé
Eaton | RA-C1-CUT | 000254690 | Pince, pour le dénudage des câbles plats | S | Supprimé
Eaton | RA-C1-COV | 000254693 | Capot de protection pour départ câble | S | Supprimé
Eaton | RA-C2-S1-4 | 000257830 | Douille de raccordement pour câble de liaison énergétique pour RA-C3/C2-1,5HF | S | Supprimé
Eaton | RA-C1-DF | 000264243 | Classe, câble plat, pour armoire / boîtier | S | Supprimé
Eaton | RA-C1-VM-7 | 000264244 | Module d'alimentation, 3 x câble plat, 2 x conducteur rond | S | Supprimé
Eaton | RA-C2-SBL | 000265357 | Embout, départ câble ronde (10 pièces) | S | Supprimé
Eaton | RA-C1-FIX | 000272086 | Brides de fixation (100 pièces) | S | Supprimé
Eaton | RA-C1-PLF | 000290188 | Dérivation pour câble plat, pour 400 VAC, +24 VDC | S | Supprimé
Eaton | RA-C1-END1 | 000290189 | Embout, pour câble plat | S | Supprimé
Eaton | RA-C1-AM-7 | 000290214 | Alimentation câble plat, dérivation, 7 pôle | S | Supprimé
Eaton | ZB2-100-AZ1 | 000082667 | Dérivation, M12, ASi | S | Supprimé
Eaton | RA-C4-X/C3-1M5 | 000116961 | Câble de liaison pour la connexion de l'appareil à la dérivation à câble rond | S | Supprimé
Eaton | RA-C4-PPB/C3-1M5 | 000116962 | Câble de liaison pour la connexion de l'appareil à la dérivation à câble rond | S | Supprimé
Eaton | XMX-CBL-3M4-USB | 000153448 | Câble de communication USB/RS485 | S | Supprimé | DX-CBL-PC-3M0 | DX-CBL-PC-3M0
Eaton | RASP-FAN-S1 | 000156643 | Capot ventilateur pour Rapid Link 4.0 | S | Supprimé
Eaton | RAMO-CM1-2M0 | 000164282 | Câble moteur, 2 m, sans halogène, pour RAMO | S | Supprimé
Eaton | RAMO-CM1-5M0 | 000164283 | Câble moteur, 5 m, sans halogène, pour RAMO | S | Supprimé
Eaton | RAMO-CM1-10M | 000164284 | Câble moteur, 10 m, sans halogène, pour RAMO | S | Supprimé
Eaton | RA-XM12-1M | 000272057 | Rapid Link M12-Asi rallonge 1m | S | Supprimé
Eaton | RA-XM12-Y | 000290424 | Rapid Link M12-Y répartiteur capteur | S | Supprimé
Eaton | RAMO-D00AI1S-C320S1 | 000150150 | Démarreur direct, triphasé, 6,6 A, 400 V, raccordement en bas | S | Supprimé
Eaton | RAMO-D02AI1S-C320S1 | 000150152 | Démarreur direct, triphasé, 6,6 A, 400 V, tension au freinage 230 VAC | S | Supprimé
Eaton | RAMO-D00AI1S-C32RS1 | 000150158 | Démarreur direct, triphasé, 6,6 A, 400 V, + Inter. local de sécurité | S | Supprimé
Eaton | RAMO-D02AI1S-C32RS1 | 000150160 | Démarreur direct, triphasé, 6,6 A, 400 V, + inter. de sécurité, freinage 230 VAC | S | Supprimé
Eaton | RAMO-DA2AI1S-C320S1 | 000164321 | Démarreur direct, triphasé, 6,6 A, 400 V, 1 sortie, freinage 230 VAC | S | Supprimé
Eaton | RAMO-D04AI1S-C320S1 | 000169799 | Démarreurs directs Rapid Link jusqu'à 6.6 A | S | Supprimé
Eaton | RAMO-DA4AI1S-C320S1 | 000169800 | Démarreurs directs Rapid Link jusqu'à 6.6 A | S | Supprimé
Eaton | RAMO-D04AI1S-C32RS1 | 000169801 | Démarreurs directs Rapid Link jusqu'à 6.6 A | S | Supprimé
Eaton | RAMO-D02AI2S-C320S1 | 000171776 | Démarreurs directs Rapid Link jusqu'à 6.6 A | S | Supprimé
Eaton | RAMO-D04AI2S-C320S1 | 000171778 | Démarreurs directs Rapid Link jusqu'à 6.6 A | S | Supprimé
Eaton | RAMO-D02AI2S-C32RS1 | 000171782 | Démarreurs directs Rapid Link jusqu'à 6.6 A | S | Supprimé
Eaton | RAMO-D04AI2S-C32RS1 | 000171784 | Démarreurs directs Rapid Link jusqu'à 6.6 A | S | Supprimé
Eaton | RAMO-W00AI1S-C320S1 | 000150151 | Démarreur-inverseur, triphasé, 6,6 A, sélecteur, raccordement en bas | S | Supprimé
Eaton | RAMO-W02AI1S-C320S1 | 000150153 | Démarreur-inverseur, triphasé, 6,6 A, tension au freinage 230 VACC, sélecteur | S | Supprimé
Eaton | RAMO-W00AI1S-C32RS1 | 000150159 | Démarreur-inverseur, triphasé, 6,6 A, 400 V, + Inter. local de sécurité | S | Supprimé
Eaton | RAMO-W02AI1S-C32RS1 | 000150161 | Démarreur-inverseur, triphasé, 6,6 A, 400 V, inter. sécurité, freinage 230 VAC | S | Supprimé
Eaton | RAMO-WA2AI1S-C320S1 | 000164322 | Démarreur-inverseur, triphasé, 6,6 A, 400 V, 1 sortie, freinage 230 VAC | S | Supprimé
Eaton | RAMO-W04AI1S-C320S1 | 000169802 | Démarreur-inverseur Rapid Link jusqu'à 6,6 A | S | Supprimé
Eaton | RAMO-WA4AI1S-C320S1 | 000169803 | Démarreur-inverseur Rapid Link jusqu'à 6,6 A | S | Supprimé
Eaton | RAMO-W04AI1S-C32RS1 | 000169804 | Démarreur-inverseur Rapid Link jusqu'à 6,6 A | S | Supprimé
Eaton | RAMO-W02AI2S-C320S1 | 000171777 | Démarreur-inverseur Rapid Link jusqu'à 6,6 A | S | Supprimé
Eaton | RAMO-W04AI2S-C320S1 | 000171779 | Démarreur-inverseur Rapid Link jusqu'à 6,6 A | S | Supprimé
Eaton | RAMO-W02AI2S-C32RS1 | 000171783 | Démarreur-inverseur Rapid Link jusqu'à 6,6 A | S | Supprimé
Eaton | RAMO-W04AI2S-C32RS1 | 000171785 | Démarreur-inverseur Rapid Link jusqu'à 6,6 A | S | Supprimé
Eaton | RAMO-WA2AI2S-C320S1 | 000174473 | Démarreur-inverseur, triphasé, 6,6 A, 400 V, 1 sortie, freinage 230 VAC | S | Supprimé
Eaton | RASP-KEY-S1 | 000156644 | Console de paramétrage RASP | S | Supprimé | DX-KEY-OLED | DX-KEY-OLED
Eaton | RASP-CM1-2M0 | 000164285 | Câble moteur, 2 m, sans halogène, pour RASP | S | Supprimé
Eaton | RASP-CM1-5M0 | 000164286 | Câble moteur, 5 m, sans halogène, pour RASP | S | Supprimé
Eaton | SET-M-LOCK | 000272085 | Rapid Link bride connecteur moteur | S | Supprimé
Eaton | RA-C3/C1-1,5HF | 000290210 | Câble d'adaptation de l'alimentation, câble plat, L= 1,5 m | S | Supprimé
Eaton | RA-C3/C2-1,5HF | 000290211 | Câble d'adaptation de l'alimentation, câble rond L=1,5 m | S | Supprimé
Eaton | RASP-200AI1S0-C320S1 | 000150168 | Contrôleur de vitesse, triphasé, 2,4 A, 400 V, raccordement en bas | S | Supprimé
Eaton | RASP-300AI1S0-C320S1 | 000150169 | Contrôleur de vitesse, triphasé, 3,3 A, 400 V, raccordement en bas | S | Supprimé
Eaton | RASP-400AI1S0-C320S1 | 000150170 | Contrôleur de vitesse, triphasé, 4,3 A, 400 V, raccordement en bas | S | Supprimé
Eaton | RASP-500AI1SL-C320S1 | 000150171 | Contrôleur de vitesse, triphasé, 5,6 A, 400 V, ventilateur | S | Supprimé
Eaton | RASP-210AI1S0-C320S1 | 000150172 | Contrôleur de vitesse, triphasé, 2,4 A, 400 V, +résistance de freinage | S | Supprimé
Eaton | RASP-310AI1S0-C320S1 | 000150173 | Contrôleur de vitesse, triphasé, 3,3 A, 400 V, +résistance de freinage | S | Supprimé
Eaton | RASP-410AI1S0-C320S1 | 000150174 | Contrôleur de vitesse, triphasé, 4,3 A, 400 V, +résistance de freinage | S | Supprimé
Eaton | RASP-510AI1SL-C320S1 | 000150175 | Contrôleur de vitesse Rapid Link à 5,6 A | S | Supprimé
Eaton | RASP-202AI1S0-C320S1 | 000150176 | Contrôleur de vitesse, triphasé, 2,4 A, 400 V, tension au freinage 230 VAC | S | Supprimé
Eaton | RASP-302AI1S0-C320S1 | 000150177 | Contrôleur de vitesse, triphasé, 3,3 A, 400 V, tension au freinage 230 VAC | S | Supprimé
Eaton | RASP-402AI1S0-C320S1 | 000150178 | Contrôleur de vitesse, triphasé, 4,3 A, 400 V, tension au freinage 230 VAC | S | Supprimé
Eaton | RASP-502AI1SL-C320S1 | 000150179 | Contrôleur de vitesse, triphasé, 5,6 A, 400 V, ventilateur, freinage 230 VAC | S | Supprimé
Eaton | RASP-212AI1S0-C320S1 | 000150180 | Contrôleur de vitesse, triphasé, 2,4 A, 400 V, freinage 230 VAC, +résistance | S | Supprimé
Eaton | RASP-312AI1S0-C320S1 | 000150181 | Contrôleur de vitesse, triphasé, 3,3 A, 400 V, freinage 230 VAC, +résistance | S | Supprimé
Eaton | RASP-412AI1S0-C320S1 | 000150182 | Contrôleur de vitesse, triphasé, 4,3 A, 400 V, freinage 230 VAC, +résistance | S | Supprimé
Eaton | RASP-512AI1SL-C320S1 | 000150183 | Contrôleur de vitesse Rapid Link à 5,6 A | S | Supprimé
Eaton | RASP-200AI1S0-C32RS1 | 000150200 | Contrôleur de vitesse, triphasé, 2,4 A, 400 V, + Inter. local de sécurité | S | Supprimé
Eaton | RASP-300AI1S0-C32RS1 | 000150201 | Contrôleur de vitesse, triphasé, 3,3 A, 400 V, + Inter. local de sécurité | S | Supprimé
Eaton | RASP-400AI1S0-C32RS1 | 000150202 | Contrôleur de vitesse, triphasé, 4,3 A, 400 V, + Inter. local de sécurité | S | Supprimé
Eaton | RASP-500AI1SL-C32RS1 | 000150203 | Contrôleur de vitesse, triphasé, 5,6 A, 400 V, ventilateur, + inter. de sécurité | S | Supprimé
Eaton | RASP-210AI1S0-C32RS1 | 000150204 | Contrôleur de vitesse, triphasé, 2,4 A, 400 V, inter. sécurité, résistance | S | Supprimé
Eaton | RASP-310AI1S0-C32RS1 | 000150205 | Contrôleur de vitesse, triphasé, 3,3 A, 400 V, + inter. sécurité, +résistance | S | Supprimé
Eaton | RASP-410AI1S0-C32RS1 | 000150206 | Contrôleur de vitesse, triphasé, 4,3 A, 400 V, + inter. sécurité, +résistance | S | Supprimé
Eaton | RASP-510AI1SL-C32RS1 | 000150207 | Contrôleur de vitesse Rapid Link à 5,6 A | S | Supprimé
Eaton | RASP-202AI1S0-C32RS1 | 000150208 | Contrôleur de vitesse, triphasé, 2,4 A, 400 V, inter. sécurité,freinage 230 VAC | S | Supprimé
Eaton | RASP-302AI1S0-C32RS1 | 000150209 | Contrôleur de vitesse, triphasé, 3,3 A, 400 V, inter. sécurité, freinage 230 VAC | S | Supprimé
Eaton | RASP-402AI1S0-C32RS1 | 000150210 | Contrôleur de vitesse, triphasé, 4,3 A, 400 V, inter. sécurité, freinage 230 VAC | S | Supprimé
Eaton | RASP-502AI1SL-C32RS1 | 000150211 | Contrôleur de vitesse Rapid Link à 5,6 A | S | Supprimé
Eaton | RASP-212AI1S0-C32RS1 | 000150212 | Contrôleur de vitesse, triphasé, 230 V à 2.4 A | S | Supprimé
Eaton | RASP-312AI1S0-C32RS1 | 000150213 | Contrôleur de vitesse, triphasé, 230 V à 3.3 A, résistance, AS, inter. sécurité | S | Supprimé
Eaton | RASP-412AI1S0-C32RS1 | 000150214 | Contrôleur de vitesse, triphasé, 230 V à 4.3 A, résistance, AS, inter. sécurité | S | Supprimé
Eaton | RASP-512AI1SL-C32RS1 | 000150215 | Contrôleur de vitesse Rapid Link à 5,6 A | S | Supprimé
Eaton | RASP-204AI1S0-C320S1 | 000169805 | Contrôleur de vitesse Rapid Link jusqu'à 2.4 A | S | Supprimé
Eaton | RASP-304AI1S0-C320S1 | 000169806 | Contrôleur de vitesse Rapid Link jusqu'à 3.3 A | S | Supprimé
Eaton | RASP-404AI1S0-C320S1 | 000169807 | Contrôleur de vitesse Rapid Link jusqu'à 4.3 A | S | Supprimé
Eaton | RASP-504AI1SL-C320S1 | 000169808 | Contrôleur de vitesse Rapid Link à 5,6 A | S | Supprimé
Eaton | RASP-214AI1S0-C320S1 | 000169809 | Contrôleur de vitesse Rapid Link jusqu'à 2.4 A | S | Supprimé
Eaton | RASP-314AI1S0-C320S1 | 000169810 | Contrôleur de vitesse Rapid Link jusqu'à 3.3 A | S | Supprimé
Eaton | RASP-414AI1S0-C320S1 | 000169811 | Contrôleur de vitesse Rapid Link jusqu'à 4.3 A | S | Supprimé
Eaton | RASP-514AI1SL-C320S1 | 000169812 | Contrôleur de vitesse Rapid Link à 5,6 A | S | Supprimé
Eaton | RASP-204AI1S0-C32RS1 | 000169813 | Contrôleur de vitesse Rapid Link jusqu'à 2.4 A | S | Supprimé
Eaton | RASP-304AI1S0-C32RS1 | 000169814 | Contrôleur de vitesse Rapid Link jusqu'à 3.3 A | S | Supprimé
Eaton | RASP-404AI1S0-C32RS1 | 000169815 | Contrôleur de vitesse Rapid Link jusqu'à 4.3 A | S | Supprimé
Eaton | RASP-504AI1SL-C32RS1 | 000169816 | Contrôleur de vitesse Rapid Link à 5,6 A | S | Supprimé
Eaton | RASP-214AI1S0-C32RS1 | 000169817 | Contrôleur de vitesse Rapid Link jusqu'à 2.4 A | S | Supprimé
Eaton | RASP-314AI1S0-C32RS1 | 000169818 | Contrôleur de vitesse Rapid Link jusqu'à 3.3 A | S | Supprimé
Eaton | RASP-414AI1S0-C32RS1 | 000169819 | Contrôleur de vitesse Rapid Link jusqu'à 4.3 A | S | Supprimé
Eaton | RASP-514AI1SL-C32RS1 | 000169820 | Contrôleur de vitesse Rapid Link à 5,6 A | S | Supprimé
Eaton | DX-EXT-ENDAT | 000177635 | VFD DA1 Extension (EnDat) | S | Supprimé
Eaton | DG1-354D5FB-C54C | 9703-1104-00P | FU DG1 3~600V 4,5/4,5A EMV&Choke BU IP54 | S | Supprimé
Eaton | 61061 | 61061 | Eaton Protection Station 650 USB FR | S | Supprimé | 3S700F | 3S700F
Eaton | 61062 | 61062 | Eaton Protection Station 650 USB DIN | S | Supprimé | 3S700D | 3S700D
Eaton | 61081 | 61081 | Eaton Protection Station 800 USB FR | S | Supprimé | 3S850F | 3S850F
Eaton | 61082 | 61082 | Eaton Protection Station 800 USB DIN | S | Supprimé | 3S850D | 3S850D
Eaton | 66942 | 66942 | Eaton Protection Station 500 FR | S | Supprimé | 3S450F | 3S450F
Eaton | 66943 | 66943 | Eaton Protection Station 500 DIN | S | Supprimé | 3S450D | 3S450D
Eaton | 3S550DIN | 3S550DIN | Eaton 3S 550 DIN | S | Supprimé | 3S550D | 3S550D
Eaton | 3S550FR | 3S550FR | Eaton 3S 550 FR | S | Supprimé | 3S550F | 3S550F
Eaton | 3S550IEC | 3S550IEC | Eaton 3S 550 IEC | S | Supprimé | 3S550I | 3S550I
Eaton | 3S700DIN | 3S700DIN | Eaton 3S 700 DIN | S | Supprimé | 3S700D | 3S700D
Eaton | 3S700FR | 3S700FR | Eaton 3S 700 FR | S | Supprimé | 3S700F | 3S700F
Eaton | 3S700IEC | 3S700IEC | Eaton 3S 700 IEC | S | Supprimé | 3S700I | 3S700I
Eaton | ETN-CTSU | ETN-CTSU | Cable Ring - Small Plastic, 1 pcs | S | Supprimé | ETN-CTLU | ETN-CTLU
Eaton | ETN-LDATSV40BU | ETN-LDATSV40BU | Shelf - 19" Std Duty Sliding 1U x 400D | S | Supprimé
Eaton | ETN-LDATSV60BU | ETN-LDATSV60BU | Shelf - 19" Std Duty Sliding 1U x 600D | S | Supprimé
Eaton | ETN-MS20BU | ETN-MS20BU | Shelf - 19"Cantilever, 1U x 200mm Deep | S | Supprimé
Eaton | ETN-OBSP2U | ETN-OBSP2U | Cache U, 19" brosse 2U, 1 pièce | S | Supprimé | ETN-OBSP1U | ETN-OBSP1U
Eaton | ZC1224401100000 | ZC1224401100000 | MODULE BLADEUPS UNITAIRE 12kW | S | Supprimé
Eaton | 116750221-001 | 116750221-001 | Carte Web/SNMP ConnectUPS-X pour onduleur triphasés Eaton | S | Supprimé
Eaton | CBLSHORT10IEC | CBLSHORT10IEC | 4 IEC Short Cable 10A C13/C14 0.60m | S | Supprimé
Eaton | 93E100K | 93E100K | Eaton 93E-100kVA | S | Supprimé
Eaton | 93E100KMBS | 93E100KMBS | Eaton 93E-100kVA-By Pass Manuel | S | Supprimé
Eaton | 93E120K | 93E120K | Eaton 93E-120kVA | S | Supprimé
Eaton | 93E120KMBS | 93E120KMBS | Eaton 93E-120kVA-By Pass Manuel | S | Supprimé
Eaton | 93E160K | 93E160K | Eaton 93E-160kVA | S | Supprimé
Eaton | 93E200K | 93E200K | Eaton 93E-200kVA | S | Supprimé
Eaton | CDAP-01/11 | 000109364 | Actionneur variateur sous forme de prise | S | Supprimé
Eaton | CDAP-01/12 | 000109365 | Actionneur variateur sous forme de prise, FR | S | Supprimé
Eaton | CAAE-01/05 | 000179534 | Actionneur analogique 1-10 VDC | S | Supprimé
Eaton | CSAP-01/02 | 000240700 | Prise télécommandé, un contact | S | Supprimé
Eaton | CEMP-01/12 | 000120816 | Prise capteur de mesure d'énergie, FR | S | Supprimé