## B00_CARTOUCHE
NSCRIPT | CARTYP | DATEDIT | DATEAPPLI | DEFT | DEV | CARINFO | CARINFOURLT | NRB01 | NRC05 | FABDISV | LANG | DECSEP | GROUPE | FABRICANT | CARMARQUE | CARMARQUEURLT | CARNOM | CARPRENOM | CAREMAIL | LEGAL | LEGALURLT
CONF-20260716112437-11411 | FULL | 2026-07-16 | 2026-10-01 | C | EUR | Mise à jour article, amélioration des données. Modification de prix tarif. |  | 8156 | 522 | 3.00 | FR | VIRGULE |  | Eaton | BLINE | https://www.eatonmedia.fr/www/Logo_Eaton.jpg | Eaton | Pricing | Pricing_IM_GEIS@Eaton.com | La mise à disposition du fichier FAB-DIS n'entraîne le transfert d'aucun droit de propriètè intellectuelle au profit de son destinataire. Toute reproduction même partielle est strictement interdite sans l’autorisation écrite de notre entreprise. | https://www.eaton.com/content/dam/eaton/support/terms-and-conditions/emea/eaton-france-terms-and-conditions-fr-fr.pdf
CONF-20260716112437-11411 | FULL | 2026-07-16 | 2026-10-01 | C | EUR | Mise à jour article, amélioration des données. Modification de prix tarif. |  | 8156 | 522 | 3.00 | FR | VIRGULE |  | Eaton | CAPRI | https://www.eatonmedia.fr/www/Logo_Eaton.jpg | Eaton | Pricing | Pricing_IM_GEIS@Eaton.com | La mise à disposition du fichier FAB-DIS n'entraîne le transfert d'aucun droit de propriètè intellectuelle au profit de son destinataire. Toute reproduction même partielle est strictement interdite sans l’autorisation écrite de notre entreprise. | https://www.eaton.com/content/dam/eaton/support/terms-and-conditions/emea/eaton-france-terms-and-conditions-fr-fr.pdf
CONF-20260716112437-11411 | FULL | 2026-07-16 | 2026-10-01 | C | EUR | Mise à jour article, amélioration des données. Modification de prix tarif. |  | 8156 | 522 | 3.00 | FR | VIRGULE |  | Eaton | CEAG Crouse-Hinds | https://www.eatonmedia.fr/www/Logo_Eaton.jpg | Eaton | Pricing | Pricing_IM_GEIS@Eaton.com | La mise à disposition du fichier FAB-DIS n'entraîne le transfert d'aucun droit de propriètè intellectuelle au profit de son destinataire. Toute reproduction même partielle est strictement interdite sans l’autorisation écrite de notre entreprise. | https://www.eaton.com/content/dam/eaton/support/terms-and-conditions/emea/eaton-france-terms-and-conditions-fr-fr.pdf
CONF-20260716112437-11411 | FULL | 2026-07-16 | 2026-10-01 | C | EUR | Mise à jour article, amélioration des données. Modification de prix tarif. |  | 8156 | 522 | 3.00 | FR | VIRGULE |  | Eaton | FHF | https://www.eatonmedia.fr/www/Logo_Eaton.jpg | Eaton | Pricing | Pricing_IM_GEIS@Eaton.com | La mise à disposition du fichier FAB-DIS n'entraîne le transfert d'aucun droit de propriètè intellectuelle au profit de son destinataire. Toute reproduction même partielle est strictement interdite sans l’autorisation écrite de notre entreprise. | https://www.eaton.com/content/dam/eaton/support/terms-and-conditions/emea/eaton-france-terms-and-conditions-fr-fr.pdf
CONF-20260716112437-11411 | FULL | 2026-07-16 | 2026-10-01 | C | EUR | Mise à jour article, amélioration des données. Modification de prix tarif. |  | 8156 | 522 | 3.00 | FR | VIRGULE |  | Eaton | RAXTON | https://www.eatonmedia.fr/www/Logo_Eaton.jpg | Eaton | Pricing | Pricing_IM_GEIS@Eaton.com | La mise à disposition du fichier FAB-DIS n'entraîne le transfert d'aucun droit de propriètè intellectuelle au profit de son destinataire. Toute reproduction même partielle est strictement interdite sans l’autorisation écrite de notre entreprise. | https://www.eaton.com/content/dam/eaton/support/terms-and-conditions/emea/eaton-france-terms-and-conditions-fr-fr.pdf
CONF-20260716112437-11411 | FULL | 2026-07-16 | 2026-10-01 | C | EUR | Mise à jour article, amélioration des données. Modification de prix tarif. |  | 8156 | 522 | 3.00 | FR | VIRGULE |  | Eaton | REDAPT | https://www.eatonmedia.fr/www/Logo_Eaton.jpg | Eaton | Pricing | Pricing_IM_GEIS@Eaton.com | La mise à disposition du fichier FAB-DIS n'entraîne le transfert d'aucun droit de propriètè intellectuelle au profit de son destinataire. Toute reproduction même partielle est strictement interdite sans l’autorisation écrite de notre entreprise. | https://www.eaton.com/content/dam/eaton/support/terms-and-conditions/emea/eaton-france-terms-and-conditions-fr-fr.pdf

## B01_COMMERCE
MARQUE | REFCIALE | CTYP | GTIN | REFINFOR | GAMME | FONCTION | LIBELLE40 | LIBELLE80 | LIBELLE240 | DATETARIF | TARIF | TARIFD | QT | TVA | UB | QMC | MUL | QMV | QMVT | QPKI | UC | UCCOEF | ST | DELAI | EDI | DUG | STA | DATEPREV | DOUANE | MKT1 | MKT1L | MKT2 | MKT2L | MKT3 | MKT3L | MKT4 | MKT4L | MKT5 | MKT5L | FAM1 | FAM1L | FAM2 | FAM2L | FAM3 | FAM3L
BLINE | B444M10 | ART | 078101119946 | 78101119946 | SUPPORT-CLIP |  | B444M10 | Attache à visser ep 13mm M10 maxi 145 kg | Attache à visser ep 13mm M10 maxi 145 kg | 2026-01-01 | 1788.0716 | 1788.0716 | 100 | 20 | EA | 50 | 50 | 1 | EA |  |  |  | 0 | 40 | 1 | 0 | A |  | 73269098 | ED | Produits Distribution Electrique | SS | Systèmes de Support | 30 | Fixations | V02 | Fixations à visser |  |  | VBL | BLINE | EDSS30V02 | Fixations à visser
BLINE | BA216 | ART | 078101103888 | 78101103888 | SUPPORT-CLIP |  | BA216 | Clips avec boulon M4x16mm pour T de faux plafond 25mm | Clips avec boulon M4x16mm pour T de faux plafond 25mm | 2026-01-01 | 402.1004 | 402.1004 | 100 | 20 | EA | 100 | 100 | 1 | EA |  |  |  | 0 | 40 | 1 | 0 | A |  | 73269098 | ED | Produits Distribution Electrique | SS | Systèmes de Support | 30 | Fixations | V04 | Fixations pour faux plafond |  |  | VBL | BLINE | EDSS30V04 | Fixations pour faux plafond
BLINE | BA416H | ART | 078101118040 | 78101118040 | SUPPORT-CLIP |  | BA416H | Clips sur T de faux plafond 25mm (Blanc) | Clips sur T de faux plafond 25mm (Blanc) | 2026-01-01 | 206.594 | 206.594 | 100 | 20 | EA | 100 | 100 | 1 | EA |  |  |  | 0 | 40 | 1 | 0 | A |  | 73269098 | ED | Produits Distribution Electrique | SS | Systèmes de Support | 30 | Fixations | V04 | Fixations pour faux plafond |  |  | VBL | BLINE | EDSS30V04 | Fixations pour faux plafond
BLINE | BA416H1 | ART | 078101104449 | 78101104449 | SUPPORT-CLIP |  | BA416H1 | Attache sur T de faux plafond 25mm (18kg) | Attache sur T de faux plafond 25mm (18kg) | 2026-01-01 | 206.594 | 206.594 | 100 | 20 | EA | 100 | 100 | 1 | EA |  |  |  | 0 | 40 | 1 | 0 | A |  | 73269098 | ED | Produits Distribution Electrique | SS | Systèmes de Support | 30 | Fixations | V04 | Fixations pour faux plafond |  |  | VBL | BLINE | EDSS30V04 | Fixations pour faux plafond
BLINE | BA416HMZ | ART | 078101103891 | 78101103891 | SUPPORT-CLIP |  | Clips sur T de faux plafond | Clips sur T de faux plafond 25mm | Clips sur T de faux plafond 25mm | 2026-01-01 | 206.594 | 206.594 | 100 | 20 | EA | 100 | 100 | 1 | EA |  |  |  | 0 | 40 | 1 | 0 | A |  | 73269098 | ED | Produits Distribution Electrique | SS | Systèmes de Support | 30 | Fixations | V04 | Fixations pour faux plafond |  |  | VBL | BLINE | EDSS30V04 | Fixations pour faux plafond
BLINE | BA4WN | ART | 078101103882 | 78101103882 | SUPPORT-CLIP |  | Contre écrou pour attache | Contre écrou pour attache type BMA | Contre écrou pour attache type BMA | 2026-01-01 | 127.7088 | 127.7088 | 100 | 20 | EA | 100 | 100 | 1 | EA |  |  |  | 0 | 40 | 1 | 0 | A |  | 73269098 | ED | Produits Distribution Electrique | SS | Systèmes de Support | 30 | Fixations | V04 | Fixations pour faux plafond |  |  | VBL | BLINE | EDSS30V04 | Fixations pour faux plafond
BLINE | BC08 | ART | 5027590154109 | 78101197320 | SUPPORT-CLIP |  | SUPPORT-CLIP BC08 | Attache à visser ep 18mm Ø9mm maxi 120 kg | Attache à visser ep 18mm Ø9mm maxi 120 kg. Les attaches type BC08 sont des attaches à visser. Quelle que soit l'épaisseur de la structure, elles s'adaptent sur des charpentes métalliques de 1 à 18 mm d'épaisseur | 2026-01-01 | 978.327 | 978.327 | 100 | 20 | EA | 50 | 50 | 1 | EA |  |  |  | 0 | 40 | 1 | 0 | A |  | 73269060 | ED | Produits Distribution Electrique | SS | Systèmes de Support | 30 | Fixations | V02 | Fixations à visser |  |  | VBL | BLINE | EDSS30V02 | Fixations à visser
BLINE | BC1 | ART | 078101103640 | 78101103640 | SUPPORT-CLIP |  | Attache à visser ep 16mm | Attache à visser ep 16mm | Attache à visser ep 16mm maxi 45 kg. Les attaches type BC1 sont des attaches à visser. Quelle que soit l'épaisseur de la structure, elles s'adaptent sur des charpentes métalliques de 1 à 16 mm d'épaisseur. | 2026-01-01 | 396.8216 | 396.8216 | 100 | 20 | EA | 25 | 25 | 1 | EA |  |  |  | 1 | 5 | 1 | 0 | A |  | 73269098 | ED | Produits Distribution Electrique | SS | Systèmes de Support | 30 | Fixations | V02 | Fixations à visser |  |  | VBL | BLINE | EDSS30V02 | Fixations à visser
BLINE | BC10 | ART | 078101119938 | 78101119938 | SUPPORT-CLIP |  | SUPPORT-CLIP BC10 | Attache à visser ep 19mm Ø11mm maxi 240 kg | Attache à visser ep 19mm Ø11mm maxi 240 kg | 2026-01-01 | 978.327 | 978.327 | 100 | 20 | EA | 50 | 50 | 1 | EA |  |  |  | 0 | 40 | 1 | 0 | A |  | 73269060 | ED | Produits Distribution Electrique | SS | Systèmes de Support | 30 | Fixations | V02 | Fixations à visser |  |  | VBL | BLINE | EDSS30V02 | Fixations à visser
BLINE | BC12 | ART | 078101119939 | 78101119939 | SUPPORT-CLIP |  | SUPPORT-CLIPBC12 | Attache à visser ep 23mm Ø13mm maxi 340 kg | Attache à visser ep 23mm Ø13mm maxi 340 kg | 2026-01-01 | 1168.6182 | 1168.6182 | 100 | 20 | EA | 50 | 50 | 1 | EA |  |  |  | 0 | 40 | 1 | 0 | A |  | 73269060 | ED | Produits Distribution Electrique | SS | Systèmes de Support | 30 | Fixations | V02 | Fixations à visser |  |  | VBL | BLINE | EDSS30V02 | Fixations à visser
BLINE | BCG27 | ART | 5027590236652 | 78101104522 | SUPPORT-CLIP |  | Chaînette Ø2,5mm (x30m) | Chaînette Ø2,5mm (x30m) | Chaînette Ø2,5mm (x30m) | 2026-01-01 | 317.9576 | 317.9576 | 100 | 20 | MTR | 30 | 30 | 30 | RL |  |  |  | 0 | 40 | 1 | 0 | A |  | 73269060 | ED | Produits Distribution Electrique | SS | Systèmes de Support | 30 | Fixations | V05 | Accessoires |  |  | VBL | BLINE | EDSS30V05 | Accessoires
BLINE | BCG32 | ART | 5027590236669 | 78101104523 | SUPPORT-CLIP |  | Chaînette Ø3,1mm (x30m) | Chaînette Ø3,1mm (x30m) | Chaînette Ø3,1mm (x30m) | 2026-01-01 | 383.1052 | 383.1052 | 100 | 20 | MTR | 30 | 30 | 30 | RL |  |  |  | 0 | 40 | 1 | 0 | A |  | 73269060 | ED | Produits Distribution Electrique | SS | Systèmes de Support | 30 | Fixations | V05 | Accessoires |  |  | VBL | BLINE | EDSS30V05 | Accessoires
BLINE | BCH12 | ART | 078205128060 | 78205128060 | SUPPORT-CLIP |  | Attache pour câble réseau Ø19 | Attache pour câble réseau Ø19mm | Attache pour câble réseau Ø19mm | 2026-01-01 | 209.244 | 209.244 | 100 | 20 | EA | 50 | 50 | 1 | EA |  |  |  | 0 | 40 | 1 | 0 | A |  | 73269098 | ED | Produits Distribution Electrique | SS | Systèmes de Support | 30 | Fixations | V08 | Fixations autres |  |  | VBL | BLINE | EDSS30V08 | Fixations autres
BLINE | BCH12W2 | ART | 078205137359 | 78205137359 | SUPPORT-CLIP |  | BCH12W2 | Attache sur tige M3-M6 pour câble de réseau Ø19mm | Attache sur tige M3-M6 pour câble de réseau Ø19mm | 2026-01-01 | 445.677 | 445.677 | 100 | 20 | EA | 25 | 25 | 1 | EA |  |  |  | 0 | 40 | 1 | 0 | A |  | 73269098 | ED | Produits Distribution Electrique | SS | Systèmes de Support | 30 | Fixations | V04 | Fixations pour faux plafond |  |  | VBL | BLINE | EDSS30V04 | Fixations pour faux plafond
BLINE | BCH21 | ART | 078101104713 | 78101104713 | SUPPORT-CLIP |  | Attache pour câble réseau Ø33 | Attache pour câble réseau Ø33mm | Attache pour câble réseau Ø33mm | 2026-01-01 | 296.3018 | 296.3018 | 100 | 20 | EA | 50 | 50 | 1 | EA |  |  |  | 0 | 40 | 1 | 0 | A |  | 73269098 | ED | Produits Distribution Electrique | SS | Systèmes de Support | 30 | Fixations | V08 | Fixations autres |  |  | VBL | BLINE | EDSS30V08 | Fixations autres
BLINE | BCH32 | ART | 078101104717 | 78101104717 | SUPPORT-CLIP |  | Attache pour câble réseau Ø50 | Attache pour câble réseau Ø50mm | Attache pour câble réseau Ø50mm | 2026-01-01 | 399.461 | 399.461 | 100 | 20 | EA | 50 | 50 | 1 | EA |  |  |  | 0 | 40 | 1 | 0 | A |  | 73269098 | ED | Produits Distribution Electrique | SS | Systèmes de Support | 30 | Fixations | V08 | Fixations autres |  |  | VBL | BLINE | EDSS30V08 | Fixations autres
BLINE | BCH64 | ART | 078101104721 | 78101104721 | SUPPORT-CLIP |  | Attache pour câble réseau Ø100 | Attache pour câble réseau Ø100mm | Attache pour câble réseau Ø100mm | 2026-01-01 | 763.571 | 763.571 | 100 | 20 | EA | 25 | 25 | 1 | EA |  |  |  | 0 | 40 | 1 | 0 | A |  | 73269098 | ED | Produits Distribution Electrique | SS | Systèmes de Support | 30 | Fixations | V08 | Fixations autres |  |  | VBL | BLINE | EDSS30V08 | Fixations autres
BLINE | BCL | ART | 3589350089097 | CAP008909 | SUPPORT-CLIP |  | SUPPORT-CLIP BCL | Crapaud Accroche Tout seul IPN < 20 mm pour Rail 30x15 | Crapaud Accroche Tout seul IPN < 20 mm pour Rail 30x15 | 2026-01-01 | 1048.2658 | 1048.2658 | 100 | 20 | EA | 50 | 50 | 1 | EA |  |  |  | 0 | 40 | 1 | 0 | A |  | 73181300 | ED | Produits Distribution Electrique | SS | Systèmes de Support | 30 | Fixations | V09 | Suspension par filin |  |  | VBL | BLINE | EDSS30V09 | Suspension par filin
BLINE | BCL40 | ART | 5027590236737 | 78101104533 | SUPPORT-CLIP |  | Esse sécurité Ø4mm | Esse sécurité Ø4mm | Esse sécurité Ø4mm | 2026-01-01 | 1218.0566 | 1218.0566 | 100 | 20 | EA | 50 | 50 | 1 | EA |  |  |  | 0 | 40 | 1 | 0 | A |  | 73269060 | ED | Produits Distribution Electrique | SS | Systèmes de Support | 30 | Fixations | V05 | Accessoires |  |  | VBL | BLINE | EDSS30V05 | Accessoires
BLINE | BCL400 | ART | 3589350089073 | CAP008907 | SUPPORT-CLIP |  | BCL400 | Accroche Tout IPN < 20 mm - rail 30x15 400 mm | BCL400 - Accroche Tout IPN < 20 mm - rail 30x15 400 mm | 2026-01-01 | 4128.3714 | 4128.3714 | 100 | 20 | EA | 20 | 20 | 1 | EA |  |  |  | 0 | 40 | 1 | 0 | A |  | 73181300 | ED | Produits Distribution Electrique | SS | Systèmes de Support | 30 | Fixations | V09 | Suspension par filin |  |  | VBL | BLINE | EDSS30V09 | Suspension par filin
BLINE | BCL50 | ART | 5027590236744 | 78101104534 | SUPPORT-CLIP |  | Esse sécurité Ø5mm | Esse sécurité Ø5mm | Esse sécurité Ø5mm | 2026-01-01 | 2049.0012 | 2049.0012 | 100 | 20 | EA | 50 | 50 | 1 | EA |  |  |  | 0 | 40 | 1 | 0 | A |  | 73269060 | ED | Produits Distribution Electrique | SS | Systèmes de Support | 30 | Fixations | V05 | Accessoires |  |  | VBL | BLINE | EDSS30V05 | Accessoires
BLINE | BCL600 | ART | 3589350089080 | CAP008908 | SUPPORT-CLIP |  | BCL600 | Accroche Tout IPN < 20 mm - rail 30x15 600 mm | BCL600 - Accroche Tout IPN < 20 mm - rail 30x15 600 mm | 2026-01-01 | 4875.0778 | 4875.0778 | 100 | 20 | EA | 20 | 20 | 1 | EA |  |  |  | 0 | 40 | 1 | 0 | A |  | 73181300 | ED | Produits Distribution Electrique | SS | Systèmes de Support | 30 | Fixations | V09 | Suspension par filin |  |  | VBL | BLINE | EDSS30V09 | Suspension par filin
BLINE | BCN10 | ART | 5027590232821 | 78101103433 | SUPPORT-CLIP |  | Rallonge pour tige filetée M10 | Rallonge pour tige filetée M10 | Entretoise pour tige filetée M10 | 2026-01-01 | 135.9238 | 135.9238 | 100 | 20 | EA | 100 | 100 | 1 | EA |  |  |  | 0 | 40 | 1 | 0 | A |  | 73269060 | ED | Produits Distribution Electrique | SS | Systèmes de Support | 30 | Fixations | V05 | Accessoires |  |  | VBL | BLINE | EDSS30V05 | Accessoires
BLINE | BCN6 | ART | 5027590232807 | 78101103431 | SUPPORT-CLIP |  | Rallonge pour tige filetée M6 | Rallonge pour tige filetée M6 | Entretoise pour tige filetée M6 | 2026-01-01 | 103.191 | 103.191 | 100 | 20 | EA | 100 | 100 | 1 | EA |  |  |  | 0 | 40 | 1 | 0 | A |  | 73269060 | ED | Produits Distribution Electrique | SS | Systèmes de Support | 30 | Fixations | V05 | Accessoires |  |  | VBL | BLINE | EDSS30V05 | Accessoires
BLINE | BCN8 | ART | 5027590232814 | 78101103432 | SUPPORT-CLIP |  | Rallonge pour tige filetée M8 | Rallonge pour tige filetée M8 | Entretoise pour tige filetée M8 | 2026-01-01 | 103.191 | 103.191 | 100 | 20 | EA | 100 | 100 | 1 | EA |  |  |  | 0 | 40 | 1 | 0 | A |  | 73269060 | ED | Produits Distribution Electrique | SS | Systèmes de Support | 30 | Fixations | V05 | Accessoires |  |  | VBL | BLINE | EDSS30V05 | Accessoires
BLINE | BCS | ART | 3589350089059 | CAP008905 | SUPPORT-CLIP |  | SUPPORT-CLIP BCS | Crapaud Accroche Tout seul IPN < 12 mm pour Rail 27x18 | Crapaud Accroche Tout seul IPN < 12 mm pour Rail 27x18 | 2026-01-01 | 739.5196 | 739.5196 | 100 | 20 | EA | 50 | 50 | 1 | EA |  |  |  | 0 | 40 | 1 | 0 | A |  | 73181300 | ED | Produits Distribution Electrique | SS | Systèmes de Support | 30 | Fixations | V09 | Suspension par filin |  |  | VBL | BLINE | EDSS30V09 | Suspension par filin
BLINE | BCS200 | ART | 3589350089028 | CAP008902 | SUPPORT-CLIP |  | BCS200 | Accroche Tout IPN < 12 mm - Rail 27x18 200 mm | Accroche Tout IPN < 12 mm - Rail 27x18 200 mm | 2026-01-01 | 3266.814 | 3266.814 | 100 | 20 | EA | 20 | 20 | 1 | EA |  |  |  | 0 | 40 | 1 | 0 | A |  | 73181300 | ED | Produits Distribution Electrique | SS | Systèmes de Support | 30 | Fixations | V09 | Suspension par filin |  |  | VBL | BLINE | EDSS30V09 | Suspension par filin
BLINE | BCS300 | ART | 3589350089035 | CAP008903 | SUPPORT-CLIP |  | BCS300 | Accroche Tout IPN < 12 mm - Rail 27x18 300 mm | Accroche Tout IPN < 12 mm - Rail 27x18 300 mm | 2026-01-01 | 3574.108 | 3574.108 | 100 | 20 | EA | 20 | 20 | 1 | EA |  |  |  | 0 | 40 | 1 | 0 | A |  | 73181300 | ED | Produits Distribution Electrique | SS | Systèmes de Support | 30 | Fixations | V09 | Suspension par filin |  |  | VBL | BLINE | EDSS30V09 | Suspension par filin
BLINE | BCS40 | ART | 5027590236706 | 78101104529 | SUPPORT-CLIP |  | Esse 40 Ø3,5mm | Esse 40 Ø3,5mm | Esse 40 Ø3,5mm | 2026-01-01 | 51.728 | 51.728 | 100 | 20 | EA | 50 | 50 | 1 | EA |  |  |  | 0 | 40 | 1 | 0 | A |  | 73269060 | ED | Produits Distribution Electrique | SS | Systèmes de Support | 30 | Fixations | V05 | Accessoires |  |  | VBL | BLINE | EDSS30V05 | Accessoires
BLINE | BCS400 | ART | 3589350089042 | CAP008904 | SUPPORT-CLIP |  | BCS400 | Accroche Tout IPN < 12 mm - Rail 27x18 400 mm | Accroche Tout IPN < 12 mm - Rail 27x18 400 mm | 2026-01-01 | 3855.5486 | 3855.5486 | 100 | 20 | EA | 20 | 20 | 1 | EA |  |  |  | 0 | 40 | 1 | 0 | A |  | 73181300 | ED | Produits Distribution Electrique | SS | Systèmes de Support | 30 | Fixations | V09 | Suspension par filin |  |  | VBL | BLINE | EDSS30V09 | Suspension par filin
BLINE | BCS50 | ART | 5027590236980 | 78101104566 | SUPPORT-CLIP |  | Esse 50 Ø5mm | Esse 50 Ø5mm | Esse 50 Ø5mm | 2026-01-01 | 327.116 | 327.116 | 100 | 20 | EA | 50 | 50 | 1 | EA |  |  |  | 0 | 40 | 1 | 0 | A |  | 73269060 | ED | Produits Distribution Electrique | SS | Systèmes de Support | 30 | Fixations | V05 | Accessoires |  |  | VBL | BLINE | EDSS30V05 | Accessoires
BLINE | BDS6 | ART | 5027590238564 | 78101195573 | SUPPORT-CLIP |  | Maillon Ø6mm | Maillon Ø6mm | Maillon Ø6mm | 2026-01-01 | 407.6442 | 407.6442 | 100 | 20 | EA | 25 | 25 | 1 | EA |  |  |  | 0 | 40 | 1 | 0 | A |  | 73269060 | ED | Produits Distribution Electrique | SS | Systèmes de Support | 30 | Fixations | V05 | Accessoires |  |  | VBL | BLINE | EDSS30V05 | Accessoires
BLINE | BE12 | ART | 078101103897 | 78101103897 | SUPPORT-CLIP |  | SUPPORT-CLIP BE12 | Attache à clipser ep 2-3mm pour filin/chaînette | Attache à clipser ep 2-3mm pour filin/chaînette | 2026-01-01 | 168.593 | 168.593 | 100 | 20 | EA | 25 | 25 | 1 | EA |  |  |  | 0 | 40 | 1 | 0 | A |  | 73269098 | ED | Produits Distribution Electrique | SS | Systèmes de Support | 30 | Fixations | V01 | Fixations à clipser |  |  | VBL | BLINE | EDSS30V01 | Fixations à clipser
BLINE | BE12CT2 | ART | 078101104089 | 78101104089 | SUPPORT-CLIP |  | BE12CT2 | Attache à clipser ep 2-3mm avec collier plastique | Attache à clipser ep 2-3mm avec collier plastique | 2026-01-01 | 475.7386 | 475.7386 | 100 | 20 | EA | 25 | 25 | 1 | EA |  |  |  | 0 | 40 | 1 | 0 | A |  | 73269098 | ED | Produits Distribution Electrique | SS | Systèmes de Support | 30 | Fixations | V01 | Fixations à clipser |  |  | VBL | BLINE | EDSS30V01 | Fixations à clipser
BLINE | BE12F62 | ART | 078101103779 | 78101103779 | SUPPORT-CLIP |  | BE12F62 | Attache à clipser ep 2-3mm avec languette | Attache à clipser ep 2-3mm avec languette | 2026-01-01 | 437.4726 | 437.4726 | 100 | 20 | EA | 25 | 25 | 1 | EA |  |  |  | 0 | 40 | 1 | 0 | A |  | 73269098 | ED | Produits Distribution Electrique | SS | Systèmes de Support | 30 | Fixations | V01 | Fixations à clipser |  |  | VBL | BLINE | EDSS30V01 | Fixations à clipser
BLINE | BE24 | ART | 078101103898 | 78101103898 | SUPPORT-CLIP |  | SUPPORT-CLIP BE24 | Attache à clipser ep 3-8mm pour filin/chaînette | Attache à clipser ep 3-8mm pour filin/chaînette | 2026-01-01 | 187.6094 | 187.6094 | 100 | 20 | EA | 25 | 25 | 1 | EA |  |  |  | 0 | 40 | 1 | 0 | A |  | 73269098 | ED | Produits Distribution Electrique | SS | Systèmes de Support | 30 | Fixations | V01 | Fixations à clipser |  |  | VBL | BLINE | EDSS30V01 | Fixations à clipser
BLINE | BE24CT | ART | 078101104091 | 78101104091 | SUPPORT-CLIP |  | BE24CT | Attache à clipser ep 3-8mm pour collier plastique | Attache à clipser ep 3-8mm pour collier plastique | 2026-01-01 | 396.8216 | 396.8216 | 100 | 20 | EA | 25 | 25 | 1 | EA |  |  |  | 0 | 40 | 1 | 0 | A |  | 73269098 | ED | Produits Distribution Electrique | SS | Systèmes de Support | 30 | Fixations | V01 | Fixations à clipser |  |  | VBL | BLINE | EDSS30V01 | Fixations à clipser
BLINE | BE24CT2 | ART | 078101103771 | 78101103771 | SUPPORT-CLIP |  | BE24CT2 | Attache à clipser ep 3-8mm avec collier plastique | Attache à clipser ep 3-8mm avec collier plastique. Les attaches type BECT2 permettent la fixation des tubes et câble au moyen de colliers plastiques non fournis. La largeur de ces colliers doit être au maximum de 8mm. | 2026-01-01 | 494.7444 | 494.7444 | 100 | 20 | EA | 25 | 25 | 1 | EA |  |  |  | 0 | 10 | 1 | 0 | A |  | 73269098 | ED | Produits Distribution Electrique | SS | Systèmes de Support | 30 | Fixations | V01 | Fixations à clipser |  |  | VBL | BLINE | EDSS30V01 | Fixations à clipser
BLINE | BE24F62 | ART | 078101103780 | 78101103780 | SUPPORT-CLIP |  | BE24F62 | Attache à clipser ep 3-8mm avec languette | Attache à clipser ep 3-8mm avec languette | 2026-01-01 | 443.0588 | 443.0588 | 100 | 20 | EA | 25 | 25 | 1 | EA |  |  |  | 0 | 40 | 1 | 0 | A |  | 73269098 | ED | Produits Distribution Electrique | SS | Systèmes de Support | 30 | Fixations | V01 | Fixations à clipser |  |  | VBL | BLINE | EDSS30V01 | Fixations à clipser
BLINE | BE58 | ART | 078101103899 | 78101103899 | SUPPORT-CLIP |  | SUPPORT-CLIP BE58 | Attache à clipser ep 8-14mm pour filin/chaînette | Attache à clipser ep 8-14mm pour filin/chaînette | 2026-01-01 | 206.594 | 206.594 | 100 | 20 | EA | 25 | 25 | 1 | EA |  |  |  | 1 | 5 | 1 | 0 | A |  | 73269098 | ED | Produits Distribution Electrique | SS | Systèmes de Support | 30 | Fixations | V01 | Fixations à clipser |  |  | VBL | BLINE | EDSS30V01 | Fixations à clipser
BLINE | BE58CT2 | ART | 078101103772 | 78101103772 | SUPPORT-CLIP |  | BE58CT2 | Attache à clipser ep 8-14mm avec collier plastique | Attache à clipser ep 8-14mm avec collier plastique. Les attaches type BECT2 permettent la fixation des tubes et câble au moyen de colliers plastiques non fournis. La largeur de ces colliers doit être au maximum de 8mm. | 2026-01-01 | 518.976 | 518.976 | 100 | 20 | EA | 25 | 25 | 1 | EA |  |  |  | 0 | 10 | 1 | 0 | A |  | 73269098 | ED | Produits Distribution Electrique | SS | Systèmes de Support | 30 | Fixations | V01 | Fixations à clipser |  |  | VBL | BLINE | EDSS30V01 | Fixations à clipser
BLINE | BE58CT2R | ART | 078101103775 | 78101103775 | SUPPORT-CLIP |  | BE58CT2R | Attache à clipser ep 8-14mm avec collier plastique | Attache à clipser ep 8-14mm avec collier plastique | 2026-01-01 | 518.976 | 518.976 | 100 | 20 | EA | 25 | 25 | 1 | EA |  |  |  | 0 | 40 | 1 | 0 | A |  | 73269098 | ED | Produits Distribution Electrique | SS | Systèmes de Support | 30 | Fixations | V01 | Fixations à clipser |  |  | VBL | BLINE | EDSS30V01 | Fixations à clipser
BLINE | BE58F62 | ART | 078101103781 | 78101103781 | SUPPORT-CLIP |  | BE58F62 | Attache à clipser ep 8-14mm avec languette | Attache à clipser ep 8-14mm avec languette | 2026-01-01 | 456.4678 | 456.4678 | 100 | 20 | EA | 25 | 25 | 1 | EA |  |  |  | 0 | 40 | 1 | 0 | A |  | 73269098 | ED | Produits Distribution Electrique | SS | Systèmes de Support | 30 | Fixations | V01 | Fixations à clipser |  |  | VBL | BLINE | EDSS30V01 | Fixations à clipser
BLINE | BE912 | ART | 078101103901 | 78101103901 | SUPPORT-CLIP |  | BE912 | Attache à clipser ep 14-20mm pour filin/chaînette | Attache à clipser ep 14-20mm pour filin/chaînette | 2026-01-01 | 217.4166 | 217.4166 | 100 | 20 | EA | 25 | 25 | 1 | EA |  |  |  | 0 | 40 | 1 | 0 | A |  | 73269098 | ED | Produits Distribution Electrique | SS | Systèmes de Support | 30 | Fixations | V01 | Fixations à clipser |  |  | VBL | BLINE | EDSS30V01 | Fixations à clipser
BLINE | BE912CT | ART | 078101104093 | 78101104093 | SUPPORT-CLIP |  | BE912CT | Attache à clipser ep 14-20mm pour collier plastique | Attache à clipser ep 14-20mm pour collier plastique | 2026-01-01 | 426.65 | 426.65 | 100 | 20 | EA | 25 | 25 | 1 | EA |  |  |  | 0 | 40 | 1 | 0 | A |  | 73269098 | ED | Produits Distribution Electrique | SS | Systèmes de Support | 30 | Fixations | V01 | Fixations à clipser |  |  | VBL | BLINE | EDSS30V01 | Fixations à clipser
BLINE | BE912CT2 | ART | 078101103773 | 78101103773 | SUPPORT-CLIP |  | BE912CT2 | Attache à clipser ep 14-20mm avec collier plastique | Attache à clipser ep 14-20mm avec collier plastique. Les attaches type BECT2 permettent la fixation des tubes et câble au moyen de colliers plastiques non fournis. La largeur de ces colliers doit être au maximum de 8mm. | 2026-01-01 | 535.3954 | 535.3954 | 100 | 20 | EA | 25 | 25 | 1 | EA |  |  |  | 0 | 10 | 1 | 0 | A |  | 73269098 | ED | Produits Distribution Electrique | SS | Systèmes de Support | 30 | Fixations | V01 | Fixations à clipser |  |  | VBL | BLINE | EDSS30V01 | Fixations à clipser
BLINE | BE912CT2R | ART | 078101103776 | 78101103776 | SUPPORT-CLIP |  | BE912CT2R | Attache à clipser ep 14-20mm avec collier plastique | Attache à clipser ep 14-20mm avec collier plastique | 2026-01-01 | 535.3954 | 535.3954 | 100 | 20 | EA | 25 | 25 | 1 | EA |  |  |  | 0 | 40 | 1 | 0 | A |  | 73269098 | ED | Produits Distribution Electrique | SS | Systèmes de Support | 30 | Fixations | V01 | Fixations à clipser |  |  | VBL | BLINE | EDSS30V01 | Fixations à clipser
BLINE | BE912F62 | ART | 078101103782 | 78101103782 | SUPPORT-CLIP |  | BE912F62 | Attache à clipser ep 14-20mm avec languette | Attache à clipser ep 14-20mm avec languette | 2026-01-01 | 464.6404 | 464.6404 | 100 | 20 | EA | 25 | 25 | 1 | EA |  |  |  | 0 | 40 | 1 | 0 | A |  | 73269098 | ED | Produits Distribution Electrique | SS | Systèmes de Support | 30 | Fixations | V01 | Fixations à clipser |  |  | VBL | BLINE | EDSS30V01 | Fixations à clipser
BLINE | BF1 | ART | 078101103804 | 78101103804 | SUPPORT-CLIP |  | SUPPORT-CLIP BF1 | Attache sur tôle droite ep 1,5-4mm | Attache sur tôle droite ep 1,5-4mm | 2026-01-01 | 173.8824 | 173.8824 | 100 | 20 | EA | 25 | 25 | 1 | EA |  |  |  | 0 | 40 | 1 | 0 | A |  | 73269098 | ED | Produits Distribution Electrique | SS | Systèmes de Support | 30 | Fixations | V01 | Fixations à clipser |  |  | VBL | BLINE | EDSS30V01 | Fixations à clipser
BLINE | BF13 | ART | 078101103705 | 78101103705 | SUPPORT-CLIP |  | SUPPORT-CLIP BF13 | Attache sur panne Z pour reprise tige filetée | Attache sur panne Z pour reprise tige filetée | 2026-01-01 | 239.0724 | 239.0724 | 100 | 20 | EA | 100 | 100 | 1 | EA |  |  |  | 0 | 40 | 1 | 0 | A |  | 73269098 | ED | Produits Distribution Electrique | SS | Systèmes de Support | 30 | Fixations | V03 | Attaches sur bac acier |  |  | VBL | BLINE | EDSS30V03 | Attaches sur bac acier
BLINE | BF14 | ART | 078101104410 | 78101104410 | SUPPORT-CLIP |  | SUPPORT-CLIP BF14 | Attache sur profil en tôle plié pour filin/chainette | Attache sur profil en tôle plié pour filin/chainette | 2026-01-01 | 269.134 | 269.134 | 100 | 20 | EA | 100 | 100 | 1 | EA |  |  |  | 0 | 40 | 1 | 0 | A |  | 73269098 | ED | Produits Distribution Electrique | SS | Systèmes de Support | 30 | Fixations | V03 | Attaches sur bac acier |  |  | VBL | BLINE | EDSS30V03 | Attaches sur bac acier
BLINE | BF14CT | ART | 078101104412 | 78101104412 | SUPPORT-CLIP |  | BF14CT | Attache sur tôle pliée pour collier plastique | Attache sur tôle pliée pour collier plastique | 2026-01-01 | 478.378 | 478.378 | 100 | 20 | EA | 25 | 25 | 1 | EA |  |  |  | 0 | 40 | 1 | 0 | A |  | 73269098 | ED | Produits Distribution Electrique | SS | Systèmes de Support | 30 | Fixations | V03 | Attaches sur bac acier |  |  | VBL | BLINE | EDSS30V03 | Attaches sur bac acier
BLINE | BF1CT | ART | 078101104094 | 78101104094 | SUPPORT-CLIP |  | BF1CT | Attache sur tôle droite ep 1,5-4mm pour collier plastique | Attache sur tôle droite ep 1,5-4mm pour collier plastique | 2026-01-01 | 426.65 | 426.65 | 100 | 20 | EA | 25 | 25 | 1 | EA |  |  |  | 0 | 40 | 1 | 0 | A |  | 73269098 | ED | Produits Distribution Electrique | SS | Systèmes de Support | 30 | Fixations | V01 | Fixations à clipser |  |  | VBL | BLINE | EDSS30V01 | Fixations à clipser
BLINE | BF1CT2 | ART | 078101103777 | 78101103777 | SUPPORT-CLIP |  | BF1CT2 | Attache sur tôle droite ep 1,5-4mm avec collier plastique | Attache sur tôle droite ep 1,5-4mm avec collier plastique | 2026-01-01 | 475.7386 | 475.7386 | 100 | 20 | EA | 25 | 25 | 1 | EA |  |  |  | 0 | 40 | 1 | 0 | A |  | 73269098 | ED | Produits Distribution Electrique | SS | Systèmes de Support | 30 | Fixations | V01 | Fixations à clipser |  |  | VBL | BLINE | EDSS30V01 | Fixations à clipser
BLINE | BF2 | ART | 078101103806 | 78101103806 | SUPPORT-CLIP |  | SUPPORT-CLIP BF2 | Attache sur tôle droite ep 4-6,5mm | Attache sur tôle droite ep 4-6,5mm | 2026-01-01 | 173.8824 | 173.8824 | 100 | 20 | EA | 25 | 25 | 1 | EA |  |  |  | 0 | 40 | 1 | 0 | A |  | 73269098 | ED | Produits Distribution Electrique | SS | Systèmes de Support | 30 | Fixations | V01 | Fixations à clipser |  |  | VBL | BLINE | EDSS30V01 | Fixations à clipser
BLINE | BF2CT | ART | 078101104096 | 78101104096 | SUPPORT-CLIP |  | BF2CT | Attache sur tôle droite ep 1,5-4mm pour collier plastique | Attache sur tôle droite ep 1,5-4mm pour collier plastique | 2026-01-01 | 426.65 | 426.65 | 100 | 20 | EA | 25 | 25 | 1 | EA |  |  |  | 0 | 40 | 1 | 0 | A |  | 73269098 | ED | Produits Distribution Electrique | SS | Systèmes de Support | 30 | Fixations | V01 | Fixations à clipser |  |  | VBL | BLINE | EDSS30V01 | Fixations à clipser
BLINE | BF2CT2 | ART | 078101103778 | 78101103778 | SUPPORT-CLIP |  | BF2CT2 | Attache sur tôle droite ep 4-6,5mm avec collier plastique | Attache sur tôle droite ep 4-6,5mm avec collier plastique | 2026-01-01 | 475.7386 | 475.7386 | 100 | 20 | EA | 25 | 25 | 1 | EA |  |  |  | 0 | 40 | 1 | 0 | A |  | 73269098 | ED | Produits Distribution Electrique | SS | Systèmes de Support | 30 | Fixations | V01 | Fixations à clipser |  |  | VBL | BLINE | EDSS30V01 | Fixations à clipser
BLINE | BF3 | ART | 078101188456 | 78101188456 | SUPPORT-CLIP |  | SUPPORT-CLIP BF3 | Attache sur tôle droite ep 1,5-6mm | Attache sur tôle droite ep 1,5-6mm | 2026-01-01 | 279.9354 | 279.9354 | 100 | 20 | EA | 100 | 100 | 1 | EA |  |  |  | 0 | 40 | 1 | 0 | A |  | 73269098 | ED | Produits Distribution Electrique | SS | Systèmes de Support | 30 | Fixations | V01 | Fixations à clipser |  |  | VBL | BLINE | EDSS30V01 | Fixations à clipser
BLINE | BF4 | ART | 078101188457 | 78101188457 | SUPPORT-CLIP |  | Attache sur panne Z ep 1,5-6mm | Attache sur panne Z ep 1,5-6mm | Attache sur panne Z ep 1,5-6mm | 2026-01-01 | 279.9354 | 279.9354 | 100 | 20 | EA | 100 | 100 | 1 | EA |  |  |  | 0 | 40 | 1 | 0 | A |  | 73269098 | ED | Produits Distribution Electrique | SS | Systèmes de Support | 30 | Fixations | V03 | Attaches sur bac acier |  |  | VBL | BLINE | EDSS30V03 | Attaches sur bac acier
BLINE | BFA1215 | ART | 078101119955 | 78101119955 | SUPPORT-CLIP |  | Clips pour ep 12-15mm pour BXS | Clips pour ep 12-15mm pour BXS | Clips pour ep 12-15mm pour BXS | 2026-01-01 | 135.9238 | 135.9238 | 100 | 20 | EA | 100 | 100 | 1 | EA |  |  |  | 0 | 40 | 1 | 0 | A |  | 73269060 | ED | Produits Distribution Electrique | SS | Systèmes de Support | 30 | Fixations | V06 | Clips bord de tôle |  |  | VBL | BLINE | EDSS30V06 | Clips bord de tôle
BLINE | BFA1520 | ART | 078101119956 | 78101119956 | SUPPORT-CLIP |  | Clips pour ep 15-20mm pour BXS | Clips pour ep 15-20mm pour BXS | Clips pour ep 15-20mm pour BXS | 2026-01-01 | 135.9238 | 135.9238 | 100 | 20 | EA | 100 | 100 | 1 | EA |  |  |  | 0 | 40 | 1 | 0 | A |  | 73269060 | ED | Produits Distribution Electrique | SS | Systèmes de Support | 30 | Fixations | V06 | Clips bord de tôle |  |  | VBL | BLINE | EDSS30V06 | Clips bord de tôle
BLINE | BFX063120K | ART | 079903850557 | 12358875 | BFX |  | BFX063120K | Kit BFX100 filin Embout boucle Ø1,5mm x 3m | Kit BFX100 filin Embout boucle Ø1,5mm x 3m. Le kit de suspension FIXOPLAF est la solution optimale pour la mise en sécurité des points de centre DCL. | 2026-01-01 | 1580.3752 | 1580.3752 | 100 | 20 | EA | 20 | 20 | 1 | EA |  |  |  | 0 | 40 | 1 | 0 | A |  | 73269098 | ED | Produits Distribution Electrique | SS | Systèmes de Support | 30 | Fixations | V09 | Suspension par filin | V11 | Fixoplaf | VBL | BLINE | EDSS30V09 | Suspension par filin
BLINE | BFX063180K | ART | 079903850558 | 12358876 | BFX |  | BFX063180K | Kit BFX100 filin Embout boucle Ø1,5mm x 4m | Kit BFX100 filin Embout boucle Ø1,5mm x 4m. Le kit de suspension FIXOPLAF est la solution optimale pour la mise en sécurité des points de centre DCL. | 2026-01-01 | 1818.4194 | 1818.4194 | 100 | 20 | EA | 20 | 20 | 1 | EA |  |  |  | 0 | 40 | 1 | 0 | A |  | 73269098 | ED | Produits Distribution Electrique | SS | Systèmes de Support | 30 | Fixations | V09 | Suspension par filin | V11 | Fixoplaf | VBL | BLINE | EDSS30V09 | Suspension par filin
BLINE | BFX063240K | ART | 079903850559 | 12358877 | BFX |  | BFX063240K | Kit BFX100 filin Embout boucle Ø1,5mm x 6m | Kit BFX100 filin Embout boucle Ø1,5mm x 6m. Le kit de suspension FIXOPLAF est la solution optimale pour la mise en sécurité des points de centre DCL. | 2026-01-01 | 2088.094 | 2088.094 | 100 | 20 | EA | 20 | 20 | 1 | EA |  |  |  | 0 | 40 | 1 | 0 | A |  | 73269098 | ED | Produits Distribution Electrique | SS | Systèmes de Support | 30 | Fixations | V09 | Suspension par filin | V11 | Fixoplaf | VBL | BLINE | EDSS30V09 | Suspension par filin
BLINE | BFX063360K | ART | 079903850560 | 12358878 | BFX |  | BFX063360K | Kit BFX100 filin Embout boucle Ø1,5mm x 9m | Kit BFX100 filin Embout boucle Ø1,5mm x 9m. Le kit de suspension FIXOPLAF est la solution optimale pour la mise en sécurité des points de centre DCL. | 2026-01-01 | 2495.2506 | 2495.2506 | 100 | 20 | EA | 20 | 20 | 1 | EA |  |  |  | 0 | 40 | 1 | 0 | A |  | 73269098 | ED | Produits Distribution Electrique | SS | Systèmes de Support | 30 | Fixations | V09 | Suspension par filin | V11 | Fixoplaf | VBL | BLINE | EDSS30V09 | Suspension par filin
BLINE | BFX06340K | ART | 079903850555 | 12358873 | BFX |  | BFX06340K | Kit BFX100 filin Embout boucle Ø1,5mm x 1m | Kit BFX100 filin Embout boucle Ø1,5mm x 1m. Le kit de suspension FIXOPLAF est la solution optimale pour la mise en sécurité des points de centre DCL. | 2026-01-01 | 1212.8732 | 1212.8732 | 100 | 20 | EA | 20 | 20 | 1 | EA |  |  |  | 0 | 40 | 1 | 0 | A |  | 73269098 | ED | Produits Distribution Electrique | SS | Systèmes de Support | 30 | Fixations | V09 | Suspension par filin | V11 | Fixoplaf | VBL | BLINE | EDSS30V09 | Suspension par filin
BLINE | BFX06380K | ART | 079903850556 | 12358874 | BFX |  | BFX06380K | Kit BFX100 filin Embout boucle Ø1,5mm x 2m | Kit BFX100 filin Embout boucle Ø1,5mm x 2m. Le kit de suspension FIXOPLAF est la solution optimale pour la mise en sécurité des points de centre DCL. | 2026-01-01 | 1334.5824 | 1334.5824 | 100 | 20 | EA | 20 | 20 | 1 | EA |  |  |  | 0 | 40 | 1 | 0 | A |  | 73269098 | ED | Produits Distribution Electrique | SS | Systèmes de Support | 30 | Fixations | V09 | Suspension par filin | V11 | Fixoplaf | VBL | BLINE | EDSS30V09 | Suspension par filin
BLINE | BFX063L15 | ART | 078205149786 | 11806474 | BFX |  | Filin Boucle Ø1,5mm x 1,5m | Filin Boucle Ø1,5mm x 1,5m | Câblette avec boucle sertie 1,5m Ø1,5mm | 2026-01-01 | 404.1356 | 404.1356 | 100 | 20 | EA | 100 | 100 | 1 | EA |  |  |  | 0 | 40 | 1 | 0 | A |  | 73269098 | ED | Produits Distribution Electrique | SS | Systèmes de Support | 30 | Fixations | V09 | Suspension par filin | V11 | Fixoplaf | VBL | BLINE | EDSS30V09 | Suspension par filin
BLINE | BFX100 | ART | 078205149785 | 11806473 | BFX |  | Système de blocage FIXOPLAF M6 | Système de blocage FIXOPLAF M6 | Système de blocage FIXOPLAF M6 | 2026-01-01 | 504.7508 | 504.7508 | 100 | 20 | EA | 100 | 100 | 1 | EA |  |  |  | 1 | 5 | 1 | 0 | A |  | 73269098 | ED | Produits Distribution Electrique | SS | Systèmes de Support | 30 | Fixations | V09 | Suspension par filin | V11 | Fixoplaf | VBL | BLINE | EDSS30V09 | Suspension par filin
BLINE | BG16 | ART | 078101103721 | 78101103721 | SUPPORT-CLIP |  | Embase Ø7mm pour tube Ø27-35mm | Embase Ø7mm pour tube Ø27-35mm | Embase Ø7mm pour tube Ø27-35mm | 2026-01-01 | 345.1148 | 345.1148 | 100 | 20 | EA | 100 | 100 | 1 | EA |  |  |  | 0 | 40 | 1 | 0 | A |  | 73269098 | ED | Produits Distribution Electrique | SS | Systèmes de Support | 30 | Fixations | V08 | Fixations autres |  |  | VBL | BLINE | EDSS30V08 | Fixations autres
BLINE | BG16C1 | ART | 078101103647 | 78101103647 | SUPPORT-CLIP |  | Attache pour tube Ø27-35mm | Attache pour tube Ø27-35mm | Attache à visser pour tube Ø27-35mm | 2026-01-01 | 823.4716 | 823.4716 | 100 | 20 | EA | 25 | 25 | 1 | EA |  |  |  | 0 | 40 | 1 | 0 | A |  | 73269098 | ED | Produits Distribution Electrique | SS | Systèmes de Support | 30 | Fixations | V02 | Fixations à visser |  |  | VBL | BLINE | EDSS30V02 | Fixations à visser
BLINE | BG16C2 | ART | 078101103642 | 78101103642 | SUPPORT-CLIP |  | Attache pour tube Ø27-35mm | Attache pour tube Ø27-35mm | Attache à visser pour tube Ø27-35mm | 2026-01-01 | 888.6192 | 888.6192 | 100 | 20 | EA | 25 | 25 | 1 | EA |  |  |  | 0 | 40 | 1 | 0 | A |  | 73269098 | ED | Produits Distribution Electrique | SS | Systèmes de Support | 30 | Fixations | V02 | Fixations à visser |  |  | VBL | BLINE | EDSS30V02 | Fixations à visser
BLINE | BG20 | ART | 078101103722 | 78101103722 | SUPPORT-CLIP |  | Embase Ø7mm pour tube Ø35-42mm | Embase Ø7mm pour tube Ø35-42mm | Embase Ø7mm pour tube Ø35-42mm | 2026-01-01 | 459.3404 | 459.3404 | 100 | 20 | EA | 100 | 100 | 1 | EA |  |  |  | 0 | 40 | 1 | 0 | A |  | 73269098 | ED | Produits Distribution Electrique | SS | Systèmes de Support | 30 | Fixations | V08 | Fixations autres |  |  | VBL | BLINE | EDSS30V08 | Fixations autres
BLINE | BG24C1 | ART | 078101103649 | 78101103649 | SUPPORT-CLIP |  | Attache pour tube Ø42-50mm | Attache pour tube Ø42-50mm | Attache à visser pour tube Ø42-50mm | 2026-01-01 | 970.1544 | 970.1544 | 100 | 20 | EA | 25 | 25 | 1 | EA |  |  |  | 0 | 40 | 1 | 0 | A |  | 73269098 | ED | Produits Distribution Electrique | SS | Systèmes de Support | 30 | Fixations | V02 | Fixations à visser |  |  | VBL | BLINE | EDSS30V02 | Fixations à visser
BLINE | BG24E24 | ART | 078101103932 | 78101103932 | SUPPORT-CLIP |  | BG24E24 | Attache à clipser ep 3-8mm pour tube Ø42-50 | Attache à clipser ep 3-8mm pour tube Ø42-50 | 2026-01-01 | 785.4388 | 785.4388 | 100 | 20 | EA | 25 | 25 | 1 | EA |  |  |  | 0 | 40 | 1 | 0 | A |  | 73269098 | ED | Produits Distribution Electrique | SS | Systèmes de Support | 30 | Fixations | V01 | Fixations à clipser |  |  | VBL | BLINE | EDSS30V01 | Fixations à clipser
BLINE | BG64T | ART | 078101103725 | 78101103725 | SUPPORT-CLIP |  | Embase M6 pour tube Ø14-18mm | Embase M6 pour tube Ø14-18mm | Embase M6 pour tube Ø14-18mm | 2026-01-01 | 258.3114 | 258.3114 | 100 | 20 | EA | 25 | 25 | 1 | EA |  |  |  | 0 | 40 | 1 | 0 | A |  | 73269098 | ED | Produits Distribution Electrique | SS | Systèmes de Support | 30 | Fixations | V08 | Fixations autres |  |  | VBL | BLINE | EDSS30V08 | Fixations autres
BLINE | BG6E58 | ART | 078101103921 | 78101103921 | SUPPORT-CLIP |  | BG6E58 | Attache à clipser ep 8-14mm pour tube Ø14-18 | Attache à clipser ep 8-14mm pour tube Ø14-18 | 2026-01-01 | 524.5304 | 524.5304 | 100 | 20 | EA | 25 | 25 | 1 | EA |  |  |  | 0 | 40 | 1 | 0 | A |  | 73269098 | ED | Produits Distribution Electrique | SS | Systèmes de Support | 30 | Fixations | V01 | Fixations à clipser |  |  | VBL | BLINE | EDSS30V01 | Fixations à clipser
BLINE | BG812 | ART | 078101103720 | 78101103720 | SUPPORT-CLIP |  | BG812 | Attache sur tube Ø18-27 embase M6 | Attache sur tube Ø18-27 embase M6 | 2026-01-01 | 315.3182 | 315.3182 | 100 | 20 | EA | 100 | 100 | 1 | EA |  |  |  | 0 | 40 | 1 | 0 | A |  | 73269098 | ED | Produits Distribution Electrique | SS | Systèmes de Support | 30 | Fixations | V04 | Fixations pour faux plafond |  |  | VBL | BLINE | EDSS30V04 | Fixations pour faux plafond
BLINE | BG8124T | ART | 078101103726 | 78101103726 | SUPPORT-CLIP |  | Embase M6 pour tube Ø18-27mm | Embase M6 pour tube Ø18-27mm | Embase M6 pour tube Ø18-27mm | 2026-01-01 | 315.3182 | 315.3182 | 100 | 20 | EA | 25 | 25 | 1 | EA |  |  |  | 0 | 40 | 1 | 0 | A |  | 73269098 | ED | Produits Distribution Electrique | SS | Systèmes de Support | 30 | Fixations | V08 | Fixations autres |  |  | VBL | BLINE | EDSS30V08 | Fixations autres
BLINE | BG812C1 | ART | 078101103646 | 78101103646 | SUPPORT-CLIP |  | Attache pour tube Ø18-27mm | Attache pour tube Ø18-27mm | Attache à visser pour tube Ø18-27mm | 2026-01-01 | 790.76 | 790.76 | 100 | 20 | EA | 25 | 25 | 1 | EA |  |  |  | 0 | 40 | 1 | 0 | A |  | 73269098 | ED | Produits Distribution Electrique | SS | Systèmes de Support | 30 | Fixations | V02 | Fixations à visser |  |  | VBL | BLINE | EDSS30V02 | Fixations à visser
BLINE | BG812C2 | ART | 078101103641 | 78101103641 | SUPPORT-CLIP |  | Attache pour tube Ø18-27mm | Attache pour tube Ø18-27mm | Attache à visser pour tube Ø18-27mm | 2026-01-01 | 755.409 | 755.409 | 100 | 20 | EA | 25 | 25 | 1 | EA |  |  |  | 0 | 40 | 1 | 0 | A |  | 73269098 | ED | Produits Distribution Electrique | SS | Systèmes de Support | 30 | Fixations | V02 | Fixations à visser |  |  | VBL | BLINE | EDSS30V02 | Fixations à visser
BLINE | BG812E12 | ART | 078101104097 | 78101104097 | SUPPORT-CLIP |  | BG812E12 | Attache à clipser ep 2-3mm pour tube Ø18-27 | Attache à clipser ep 2-3mm pour tube Ø18-27 | 2026-01-01 | 494.7444 | 494.7444 | 100 | 20 | EA | 25 | 25 | 1 | EA |  |  |  | 0 | 40 | 1 | 0 | A |  | 73269098 | ED | Produits Distribution Electrique | SS | Systèmes de Support | 30 | Fixations | V01 | Fixations à clipser |  |  | VBL | BLINE | EDSS30V01 | Fixations à clipser
BLINE | BG812E24 | ART | 078101103923 | 78101103923 | SUPPORT-CLIP |  | BG812E24 | Attache à clipser ep 3-8mm pour tube Ø18-27 | Attache à clipser ep 3-8mm pour tube Ø18-27 | 2026-01-01 | 524.5304 | 524.5304 | 100 | 20 | EA | 25 | 25 | 1 | EA |  |  |  | 0 | 40 | 1 | 0 | A |  | 73269098 | ED | Produits Distribution Electrique | SS | Systèmes de Support | 30 | Fixations | V01 | Fixations à clipser |  |  | VBL | BLINE | EDSS30V01 | Fixations à clipser
BLINE | BG812E58 | ART | 078101103924 | 78101103924 | SUPPORT-CLIP |  | BG812E58 | Attache à clipser ep 8-14mm pour tube Ø18-27 | Attache à clipser ep 8-14mm pour tube Ø18-27 | 2026-01-01 | 557.2526 | 557.2526 | 100 | 20 | EA | 25 | 25 | 1 | EA |  |  |  | 0 | 40 | 1 | 0 | A |  | 73269098 | ED | Produits Distribution Electrique | SS | Systèmes de Support | 30 | Fixations | V01 | Fixations à clipser |  |  | VBL | BLINE | EDSS30V01 | Fixations à clipser
BLINE | BG812E912 | ART | 078101103925 | 78101103925 | SUPPORT-CLIP |  | BG812E912 | Attache à clipser ep 14-20mm pour tube Ø18-27 | Attache à clipser ep 14-20mm pour tube Ø18-27 | 2026-01-01 | 587.081 | 587.081 | 100 | 20 | EA | 25 | 25 | 1 | EA |  |  |  | 0 | 40 | 1 | 0 | A |  | 73269098 | ED | Produits Distribution Electrique | SS | Systèmes de Support | 30 | Fixations | V01 | Fixations à clipser |  |  | VBL | BLINE | EDSS30V01 | Fixations à clipser
BLINE | BG812U58 | ART | 078101103959 | 78101103959 | SUPPORT-CLIP |  | BG812U58 | Attache à clipser ep 8-14mm pour tube Ø18-27 | Attache à clipser ep 8-14mm pour tube Ø18-27 | 2026-01-01 | 641.4166 | 641.4166 | 100 | 20 | EA | 25 | 25 | 1 | EA |  |  |  | 0 | 40 | 1 | 0 | A |  | 73269098 | ED | Produits Distribution Electrique | SS | Systèmes de Support | 30 | Fixations | V01 | Fixations à clipser |  |  | VBL | BLINE | EDSS30V01 | Fixations à clipser
BLINE | BG812U912 | ART | 078101103961 | 78101103961 | SUPPORT-CLIP |  | BG812U912 | Attache à clipser ep 14-20mm pour tube Ø18-27 | Attache à clipser ep 14-20mm pour tube Ø18-27 | 2026-01-01 | 671.2132 | 671.2132 | 100 | 20 | EA | 25 | 25 | 1 | EA |  |  |  | 0 | 40 | 1 | 0 | A |  | 73269098 | ED | Produits Distribution Electrique | SS | Systèmes de Support | 30 | Fixations | V01 | Fixations à clipser |  |  | VBL | BLINE | EDSS30V01 | Fixations à clipser
BLINE | BG812W2 | ART | 078101103756 | 78101103756 | SUPPORT-CLIP |  | BG812W2 | Attache sur tige M3-M6 pour tube Ø18-27mm | Attache sur tige M3-M6 pour tube Ø18-27mm | 2026-01-01 | 456.4678 | 456.4678 | 100 | 20 | EA | 25 | 25 | 1 | EA |  |  |  | 0 | 40 | 1 | 0 | A |  | 73269098 | ED | Produits Distribution Electrique | SS | Systèmes de Support | 30 | Fixations | V04 | Fixations pour faux plafond |  |  | VBL | BLINE | EDSS30V04 | Fixations pour faux plafond
BLINE | BG812W6 | ART | 078101195561 | 78101195561 | SUPPORT-CLIP |  | BG812W6 | Attache sur tige M8-M12 pour tube Ø18-27mm | Attache sur tige M8-M12 pour tube Ø18-27mm | 2026-01-01 | 456.4678 | 456.4678 | 100 | 20 | EA | 25 | 25 | 1 | EA |  |  |  | 0 | 40 | 1 | 0 | A |  | 73269098 | ED | Produits Distribution Electrique | SS | Systèmes de Support | 30 | Fixations | V04 | Fixations pour faux plafond |  |  | VBL | BLINE | EDSS30V04 | Fixations pour faux plafond
BLINE | BH10 | ART | 078101118855 | 78101118855 | SUPPORT-CLIP |  | Esse 32 Ø3mm | Esse 32 Ø3mm | Esse 32 Ø3mm | 2026-01-01 | 46.1842 | 46.1842 | 50 | 20 | EA | 50 | 50 | 1 | EA |  |  |  | 0 | 40 | 1 | 0 | A |  | 73269098 | ED | Produits Distribution Electrique | SS | Systèmes de Support | 30 | Fixations | V05 | Accessoires |  |  | VBL | BLINE | EDSS30V05 | Accessoires
BLINE | BH13 | ART | 078101103871 | 78101103871 | SUPPORT-CLIP |  | Embase pour tige M12 Ø13mm | Embase pour tige M12 Ø13mm | Embase pour tige M12 Ø13mm | 2026-01-01 | 160.4204 | 160.4204 | 100 | 20 | EA | 100 | 100 | 1 | EA |  |  |  | 0 | 40 | 1 | 0 | A |  | 73269098 | ED | Produits Distribution Electrique | SS | Systèmes de Support | 30 | Fixations | V08 | Fixations autres |  |  | VBL | BLINE | EDSS30V08 | Fixations autres
BLINE | BH13E24 | ART | 078101103696 | 78101103696 | SUPPORT-CLIP |  | BH13E24 | Attache à clipser ep 3-8mm pour tige M12 Ø13mm | Attache à clipser ep 3-8mm pour tige M12 Ø13mm | 2026-01-01 | 429.2894 | 429.2894 | 100 | 20 | EA | 25 | 25 | 1 | EA |  |  |  | 0 | 40 | 1 | 0 | A |  | 73269098 | ED | Produits Distribution Electrique | SS | Systèmes de Support | 30 | Fixations | V01 | Fixations à clipser |  |  | VBL | BLINE | EDSS30V01 | Fixations à clipser
BLINE | BH14E24 | ART | 078101103675 | 78101103675 | SUPPORT-CLIP |  | Clips 3-8mm pour tige M8 | Clips 3-8mm pour tige M8 | Attache à clipser ep 3-8mm pour tige M8 | 2026-01-01 | 443.0588 | 443.0588 | 100 | 20 | EA | 25 | 25 | 1 | EA |  |  |  | 0 | 40 | 1 | 0 | A |  | 73269098 | ED | Produits Distribution Electrique | SS | Systèmes de Support | 30 | Fixations | V01 | Fixations à clipser |  |  | VBL | BLINE | EDSS30V01 | Fixations à clipser
BLINE | BH14E58 | ART | 078101103676 | 78101103676 | SUPPORT-CLIP |  | Clips 8-14mm pour tige M8 | Attache à clipser ep 8-14mm pour tige M8 | Attache à clipser ep 8-14mm pour tige M8 | 2026-01-01 | 456.4678 | 456.4678 | 100 | 20 | EA | 25 | 25 | 1 | EA |  |  |  | 0 | 40 | 1 | 0 | A |  | 73269098 | ED | Produits Distribution Electrique | SS | Systèmes de Support | 30 | Fixations | V01 | Fixations à clipser |  |  | VBL | BLINE | EDSS30V01 | Fixations à clipser
BLINE | BH18 | ART | 5027590232692 | 78101103420 | SUPPORT-CLIP |  | Piton fileté fermé M6x60mm | Piton fileté fermé M6x60mm | Piton fileté fermé M6x60mm | 2026-01-01 | 386.0308 | 386.0308 | 100 | 20 | EA | 100 | 100 | 1 | EA |  |  |  | 0 | 40 | 1 | 0 | A |  | 73269060 | ED | Produits Distribution Electrique | SS | Systèmes de Support | 30 | Fixations | V05 | Accessoires |  |  | VBL | BLINE | EDSS30V05 | Accessoires
BLINE | BH1F2 | ART | 078101103823 | 78101103823 | SUPPORT-CLIP |  | BH1F2 | Attache à clipser ep 4-6,5mm pour tige M4-M6 | Attache à clipser ep 4-6,5mm pour tige M4-M6 | 2026-01-01 | 434.8226 | 434.8226 | 100 | 20 | EA | 25 | 25 | 1 | EA |  |  |  | 0 | 40 | 1 | 0 | A |  | 73269098 | ED | Produits Distribution Electrique | SS | Systèmes de Support | 30 | Fixations | V01 | Fixations à clipser |  |  | VBL | BLINE | EDSS30V01 | Fixations à clipser
BLINE | BH1H7 | ART | 078101103843 | 78101103843 | SUPPORT-CLIP |  | Support plafond pr tige M4-M6 | Support plafond pour tige M4-M6 | Support plafond pour tige M4-M6 | 2026-01-01 | 374.9008 | 374.9008 | 100 | 20 | EA | 25 | 25 | 1 | EA |  |  |  | 0 | 40 | 1 | 0 | A |  | 73269098 | ED | Produits Distribution Electrique | SS | Systèmes de Support | 30 | Fixations | V04 | Fixations pour faux plafond |  |  | VBL | BLINE | EDSS30V04 | Fixations pour faux plafond
BLINE | BH21 | ART | 5027590232401 | 78101101721 | SUPPORT-CLIP |  | Attache sur tôle pliée Ø11mm | Attache sur tôle pliée Ø11mm | Attache sur tôle pliée Ø11mm 25kg | 2026-01-01 | 372.272 | 372.272 | 100 | 20 | EA | 100 | 100 | 1 | EA |  |  |  | 0 | 40 | 1 | 0 | A |  | 73269060 | ED | Produits Distribution Electrique | SS | Systèmes de Support | 30 | Fixations | V03 | Attaches sur bac acier |  |  | VBL | BLINE | EDSS30V03 | Attaches sur bac acier
BLINE | BH2E24 | ART | 078101103679 | 78101103679 | SUPPORT-CLIP |  | Clips 3-8mm pour tige M10 | Attache à clipser ep 3-8mm pour tige M10 | Attache à clipser ep 3-8mm pour tige M10 | 2026-01-01 | 443.0588 | 443.0588 | 100 | 20 | EA | 25 | 25 | 1 | EA |  |  |  | 0 | 40 | 1 | 0 | A |  | 73269098 | ED | Produits Distribution Electrique | SS | Systèmes de Support | 30 | Fixations | V01 | Fixations à clipser |  |  | VBL | BLINE | EDSS30V01 | Fixations à clipser
BLINE | BH2F2 | ART | 078101103826 | 78101103826 | SUPPORT-CLIP |  | BH2F2 | Attache à clipser ep 4-6,5mm pour tige M10 | Attache à clipser ep 4-6,5mm pour tige M10 | 2026-01-01 | 424 | 424 | 100 | 20 | EA | 25 | 25 | 1 | EA |  |  |  | 0 | 40 | 1 | 0 | A |  | 73269098 | ED | Produits Distribution Electrique | SS | Systèmes de Support | 30 | Fixations | V01 | Fixations à clipser |  |  | VBL | BLINE | EDSS30V01 | Fixations à clipser
BLINE | BH2H7 | ART | 078101103846 | 78101103846 | SUPPORT-CLIP |  | Support plafond pour tige M10 | Support plafond pour tige M10 | Support plafond pour tige M10 | 2026-01-01 | 374.9008 | 374.9008 | 100 | 20 | EA | 25 | 25 | 1 | EA |  |  |  | 0 | 40 | 1 | 0 | A |  | 73269098 | ED | Produits Distribution Electrique | SS | Systèmes de Support | 30 | Fixations | V04 | Fixations pour faux plafond |  |  | VBL | BLINE | EDSS30V04 | Fixations pour faux plafond
BLINE | BH4 | ART | 078101103866 | 78101103866 | SUPPORT-CLIP |  | Embase pour tige M6 | Embase pour tige M6 | Embase pour tige M6 | 2026-01-01 | 168.593 | 168.593 | 100 | 20 | EA | 100 | 100 | 1 | EA |  |  |  | 0 | 40 | 1 | 0 | A |  | 73269098 | ED | Produits Distribution Electrique | SS | Systèmes de Support | 30 | Fixations | V08 | Fixations autres |  |  | VBL | BLINE | EDSS30V08 | Fixations autres
BLINE | BH4C2 | ART | 078101103702 | 78101103702 | SUPPORT-CLIP |  | BH4C2 | Attache à visser ep 18mm pour tige M6 | Attache à visser ep 18mm pour tige M6 | 2026-01-01 | 712.1292 | 712.1292 | 100 | 20 | EA | 25 | 25 | 1 | EA |  |  |  | 0 | 40 | 1 | 0 | A |  | 73269098 | ED | Produits Distribution Electrique | SS | Systèmes de Support | 30 | Fixations | V02 | Fixations à visser |  |  | VBL | BLINE | EDSS30V02 | Fixations à visser
BLINE | BH4E12 | ART | 078101104099 | 78101104099 | SUPPORT-CLIP |  | BH4E12 | Attache à clipser ep 2-3mm pour tige M6 | Attache à clipser ep 2-3mm pour tige M6 | 2026-01-01 | 413.2198 | 413.2198 | 100 | 20 | EA | 25 | 25 | 1 | EA |  |  |  | 0 | 40 | 1 | 0 | A |  | 73269098 | ED | Produits Distribution Electrique | SS | Systèmes de Support | 30 | Fixations | V01 | Fixations à clipser |  |  | VBL | BLINE | EDSS30V01 | Fixations à clipser
BLINE | BH4E24 | ART | 078101103683 | 78101103683 | SUPPORT-CLIP |  | Clips 3-8mm pour tige M6 | Clips 3-8mm pour tige M6 | Attache à clipser ep 3-8mm pour tige M6. Les attaches type BH4 permettent une reprise en tige fileté sur les structures. Elles sont présentées ici avec un pré-filetage M6. | 2026-01-01 | 429.2894 | 429.2894 | 100 | 20 | EA | 25 | 25 | 1 | EA |  |  |  | 0 | 40 | 1 | 0 | A |  | 73269098 | ED | Produits Distribution Electrique | SS | Systèmes de Support | 30 | Fixations | V01 | Fixations à clipser |  |  | VBL | BLINE | EDSS30V01 | Fixations à clipser
BLINE | BH4E58 | ART | 078101103684 | 78101103684 | SUPPORT-CLIP |  | Clips 8-14mm pour tige M6 | Clips 8-14mm pour tige M6 | Attache à clipser ep 8-14mm pour tige M6. Les attaches type BH4 permettent une reprise en tige fileté sur les structures. Elles sont présentées ici avec un pré-filetage M6. | 2026-01-01 | 443.0588 | 443.0588 | 100 | 20 | EA | 25 | 25 | 1 | EA |  |  |  | 1 | 5 | 1 | 0 | A |  | 73269098 | ED | Produits Distribution Electrique | SS | Systèmes de Support | 30 | Fixations | V01 | Fixations à clipser |  |  | VBL | BLINE | EDSS30V01 | Fixations à clipser
BLINE | BH4E912 | ART | 078101103685 | 78101103685 | SUPPORT-CLIP |  | Clips 14-20mm pour tige M6 | Clips 14-20mm pour tige M6 | Attache à clipser ep 14-20mm pour tige M6. Les attaches type BH4 permettent une reprise en tige fileté sur les structures. Elles sont présentées ici avec un pré-filetage M6. | 2026-01-01 | 459.3404 | 459.3404 | 100 | 20 | EA | 25 | 25 | 1 | EA |  |  |  | 0 | 40 | 1 | 0 | A |  | 73269098 | ED | Produits Distribution Electrique | SS | Systèmes de Support | 30 | Fixations | V01 | Fixations à clipser |  |  | VBL | BLINE | EDSS30V01 | Fixations à clipser
BLINE | BH4F1 | ART | 078101103807 | 78101103807 | SUPPORT-CLIP |  | BH4F1 | Attache à clipser ep 1,5-4mm pour tige M6 | Attache à clipser ep 1,5-4mm pour tige M6 | 2026-01-01 | 475.7386 | 475.7386 | 100 | 20 | EA | 25 | 25 | 1 | EA |  |  |  | 0 | 40 | 1 | 0 | A |  | 73269098 | ED | Produits Distribution Electrique | SS | Systèmes de Support | 30 | Fixations | V01 | Fixations à clipser |  |  | VBL | BLINE | EDSS30V01 | Fixations à clipser
BLINE | BH4F12 | ART | 078101103717 | 78101103717 | SUPPORT-CLIP |  | BH4F12 | Attache sur panne Z pour tige M6 | Attache sur panne Z pour tige M6 | 2026-01-01 | 608.7262 | 608.7262 | 100 | 20 | EA | 25 | 25 | 1 | EA |  |  |  | 0 | 40 | 1 | 0 | A |  | 73269098 | ED | Produits Distribution Electrique | SS | Systèmes de Support | 30 | Fixations | V03 | Attaches sur bac acier |  |  | VBL | BLINE | EDSS30V03 | Attaches sur bac acier
BLINE | BH4F14 | ART | 078101104424 | 78101104424 | SUPPORT-CLIP |  | Attache sur tôle pliée M6 70kg | Attache sur tôle pliée M6 70kg | Attache sur tôle pliée M6 70kg | 2026-01-01 | 432.1726 | 432.1726 | 100 | 20 | EA | 25 | 25 | 1 | EA |  |  |  | 0 | 40 | 1 | 0 | A |  | 73269098 | ED | Produits Distribution Electrique | SS | Systèmes de Support | 30 | Fixations | V03 | Attaches sur bac acier |  |  | VBL | BLINE | EDSS30V03 | Attaches sur bac acier
BLINE | BH4F2 | ART | 078101103811 | 78101103811 | SUPPORT-CLIP |  | BH4F2 | Attache à clipser ep 4-6,5mm pour tige M6 | Attache à clipser ep 4-6,5mm pour tige M6 | 2026-01-01 | 475.7386 | 475.7386 | 100 | 20 | EA | 25 | 25 | 1 | EA |  |  |  | 0 | 40 | 1 | 0 | A |  | 73269098 | ED | Produits Distribution Electrique | SS | Systèmes de Support | 30 | Fixations | V01 | Fixations à clipser |  |  | VBL | BLINE | EDSS30V01 | Fixations à clipser
BLINE | BH4H7 | ART | 078101103847 | 78101103847 | SUPPORT-CLIP |  | Support plafond pour tige M6 | Support plafond pour tige M6 | Support plafond pour tige M6 | 2026-01-01 | 543.5256 | 543.5256 | 100 | 20 | EA | 25 | 25 | 1 | EA |  |  |  | 0 | 40 | 1 | 0 | A |  | 73269098 | ED | Produits Distribution Electrique | SS | Systèmes de Support | 30 | Fixations | V04 | Fixations pour faux plafond |  |  | VBL | BLINE | EDSS30V04 | Fixations pour faux plafond
BLINE | BH4H8 | ART | 078101103858 | 78101103858 | SUPPORT-CLIP |  | Support mural pour tige M6 | Support mural pour tige M6 | Support mural pour tige M6 | 2026-01-01 | 543.5256 | 543.5256 | 100 | 20 | EA | 25 | 25 | 1 | EA |  |  |  | 0 | 40 | 1 | 0 | A |  | 73269098 | ED | Produits Distribution Electrique | SS | Systèmes de Support | 30 | Fixations | V08 | Fixations autres |  |  | VBL | BLINE | EDSS30V08 | Fixations autres
BLINE | BH5 | ART | 078101103869 | 78101103869 | SUPPORT-CLIP |  | Embase pour tige M10 Ø11mm | Embase pour tige M10 Ø11mm | Embase pour tige M10 Ø11mm | 2026-01-01 | 160.4204 | 160.4204 | 100 | 20 | EA | 100 | 100 | 1 | EA |  |  |  | 0 | 40 | 1 | 0 | A |  | 73269098 | ED | Produits Distribution Electrique | SS | Systèmes de Support | 30 | Fixations | V08 | Fixations autres |  |  | VBL | BLINE | EDSS30V08 | Fixations autres
BLINE | BH5E24 | ART | 078101103693 | 78101103693 | SUPPORT-CLIP |  | Clips 3-8mm pour tige Ø11mm | Attache à clipser ep 3-8mm pour tige M10 Ø11mm | Attache à clipser ep 3-8mm pour tige M10 Ø11mm | 2026-01-01 | 429.2894 | 429.2894 | 100 | 20 | EA | 25 | 25 | 1 | EA |  |  |  | 0 | 40 | 1 | 0 | A |  | 73269098 | ED | Produits Distribution Electrique | SS | Systèmes de Support | 30 | Fixations | V01 | Fixations à clipser |  |  | VBL | BLINE | EDSS30V01 | Fixations à clipser
BLINE | BH5E58 | ART | 078101103694 | 78101103694 | SUPPORT-CLIP |  | Clips 8-14mm pour tige Ø11mm | Attache à clipser ep 8-14mm pour tige M10 Ø11mm | Attache à clipser ep 8-14mm pour tige M10 Ø11mm | 2026-01-01 | 443.0588 | 443.0588 | 100 | 20 | EA | 25 | 25 | 1 | EA |  |  |  | 0 | 40 | 1 | 0 | A |  | 73269098 | ED | Produits Distribution Electrique | SS | Systèmes de Support | 30 | Fixations | V01 | Fixations à clipser |  |  | VBL | BLINE | EDSS30V01 | Fixations à clipser
BLINE | BH5E912 | ART | 078101103695 | 78101103695 | SUPPORT-CLIP |  | BH5E912 | Attache à clipser ep 14-20mm pour tige M6 | Attache à clipser ep 14-20mm pour tige M6 | 2026-01-01 | 459.3404 | 459.3404 | 100 | 20 | EA | 25 | 25 | 1 | EA |  |  |  | 0 | 40 | 1 | 0 | A |  | 73269098 | ED | Produits Distribution Electrique | SS | Systèmes de Support | 30 | Fixations | V01 | Fixations à clipser |  |  | VBL | BLINE | EDSS30V01 | Fixations à clipser
BLINE | BH5F1 | ART | 078101103814 | 78101103814 | SUPPORT-CLIP |  | BH5F1 | Attache à clipser ep 1,5-4mm pour tige M10 Ø11mm | Attache à clipser ep 1,5-4mm pour tige M10 Ø11mm | 2026-01-01 | 443.0588 | 443.0588 | 100 | 20 | EA | 25 | 25 | 1 | EA |  |  |  | 0 | 40 | 1 | 0 | A |  | 73269098 | ED | Produits Distribution Electrique | SS | Systèmes de Support | 30 | Fixations | V01 | Fixations à clipser |  |  | VBL | BLINE | EDSS30V01 | Fixations à clipser
BLINE | BH5F12 | ART | 078101103802 | 78101103802 | SUPPORT-CLIP |  | BH5F12 | Attache sur panne Z pour tige M10 Ø11mm | Attache sur panne Z pour tige M10 Ø11mm | 2026-01-01 | 475.7386 | 475.7386 | 100 | 20 | EA | 25 | 25 | 1 | EA |  |  |  | 0 | 40 | 1 | 0 | A |  | 73269098 | ED | Produits Distribution Electrique | SS | Systèmes de Support | 30 | Fixations | V03 | Attaches sur bac acier |  |  | VBL | BLINE | EDSS30V03 | Attaches sur bac acier
BLINE | BH5F14 | ART | 078101104425 | 78101104425 | SUPPORT-CLIP |  | BH5F14 | Attache sur tôle pliée Ø11mm 70kg | Attache sur tôle pliée Ø11mm 70kg | 2026-01-01 | 413.2198 | 413.2198 | 100 | 20 | EA | 25 | 25 | 1 | EA |  |  |  | 0 | 40 | 1 | 0 | A |  | 73269098 | ED | Produits Distribution Electrique | SS | Systèmes de Support | 30 | Fixations | V03 | Attaches sur bac acier |  |  | VBL | BLINE | EDSS30V03 | Attaches sur bac acier
BLINE | BH5H8 | ART | 078101103861 | 78101103861 | SUPPORT-CLIP |  | Support mural trou lisse Ø11mm | Support mural trou lisse Ø11mm | Support mural trou lisse Ø11mm | 2026-01-01 | 524.5304 | 524.5304 | 100 | 20 | EA | 25 | 25 | 1 | EA |  |  |  | 0 | 40 | 1 | 0 | A |  | 73269098 | ED | Produits Distribution Electrique | SS | Systèmes de Support | 30 | Fixations | V08 | Fixations autres |  |  | VBL | BLINE | EDSS30V08 | Fixations autres
BLINE | BH7 | ART | 078101103872 | 78101103872 | SUPPORT-CLIP |  | Equerre Ø7mm | Equerre Ø7mm | Equerre Ø7mm | 2026-01-01 | 130.3588 | 130.3588 | 100 | 20 | EA | 25 | 25 | 1 | EA |  |  |  | 0 | 40 | 1 | 0 | A |  | 73269098 | ED | Produits Distribution Electrique | SS | Systèmes de Support | 30 | Fixations | V08 | Fixations autres |  |  | VBL | BLINE | EDSS30V08 | Fixations autres
BLINE | BH9 | ART | 078101118850 | 78101118850 | SUPPORT-CLIP |  | Chaînette US Ø2,8mm | Chaînette US Ø2,8mm | Chaînette US Ø2,8mm | 2026-01-01 | 367.025 | 367.025 | 100 | 20 | MTR | 40 | 40 | 1 | EA |  |  |  | 0 | 40 | 1 | 0 | A |  | 73158900 | ED | Produits Distribution Electrique | SS | Systèmes de Support | 30 | Fixations | V05 | Accessoires |  |  | VBL | BLINE | EDSS30V05 | Accessoires
BLINE | BHN10 | ART | 5027590232883 | 78101103439 | SUPPORT-CLIP |  | Ecrou HM10 | Ecrou HM10 | Ecrou HM10 | 2026-01-01 | 13.8012 | 13.8012 | 100 | 20 | EA | 500 | 500 | 1 | EA |  |  |  | 0 | 40 | 1 | 0 | A |  | 73269060 | ED | Produits Distribution Electrique | SS | Systèmes de Support | 30 | Fixations | V05 | Accessoires |  |  | VBL | BLINE | EDSS30V05 | Accessoires
BLINE | BHN6 | ART | 5027590232869 | 78101103437 | SUPPORT-CLIP |  | Ecrou HM6 | Ecrou HM6 | Ecrou HM6 | 2026-01-01 | 10.8332 | 10.8332 | 100 | 20 | EA | 500 | 500 | 1 | EA |  |  |  | 0 | 40 | 1 | 0 | A |  | 73269060 | ED | Produits Distribution Electrique | SS | Systèmes de Support | 30 | Fixations | V05 | Accessoires |  |  | VBL | BLINE | EDSS30V05 | Accessoires
BLINE | BHN8 | ART | 5027590232876 | 78101103438 | SUPPORT-CLIP |  | Ecrou HM8 | Ecrou HM8 | Ecrou HM8 | 2026-01-01 | 47.4986 | 47.4986 | 100 | 20 | EA | 500 | 500 | 1 | EA |  |  |  | 0 | 40 | 1 | 0 | A |  | 73269060 | ED | Produits Distribution Electrique | SS | Systèmes de Support | 30 | Fixations | V05 | Accessoires |  |  | VBL | BLINE | EDSS30V05 | Accessoires
BLINE | BK6 | ART | 078205147643 | 11777102 | KwikWire |  | Cheville expansion Ø6 mm | Cheville expansion Ø6 mm | Cheville expansion Ø6 mm | 2026-01-01 | 191.9236 | 191.9236 | 100 | 20 | EA | 100 | 100 | 1 | EA |  |  |  | 0 | 40 | 1 | 0 | A |  | 73269060 | ED | Produits Distribution Electrique | SS | Systèmes de Support | 30 | Fixations | V05 | Accessoires |  |  | VBL | BLINE | EDSS30V05 | Accessoires
BLINE | BK8 | ART | 078205147642 | 11777099 | KwikWire |  | Cheville à frapper Ø8 mm | Cheville à frapper Ø8 mm | Cheville à frapper Ø8 mm | 2026-01-01 | 64.342 | 64.342 | 100 | 20 | EA | 100 | 100 | 1 | EA |  |  |  | 0 | 40 | 1 | 0 | A |  | 73269060 | ED | Produits Distribution Electrique | SS | Systèmes de Support | 30 | Fixations | V05 | Accessoires |  |  | VBL | BLINE | EDSS30V05 | Accessoires
BLINE | BKA8 | ART | 3589350088953 | CAP008895 | KwikWire |  | KwikWire BKA8 | Crochet béton inox 9 mm Kwik Anchor pour filin | Crochet béton inox 9 mm Kwik Anchor pour filin | 2026-01-01 | 122.1438 | 122.1438 | 100 | 20 | EA | 100 | 100 | 1 | EA |  |  |  | 0 | 10 | 1 | 0 | A |  | 73181300 | ED | Produits Distribution Electrique | SS | Systèmes de Support | 30 | Fixations | V09 | Suspension par filin |  |  | VBL | BLINE | EDSS30V09 | Suspension par filin
BLINE | BKBM6063120 | ART | 078205167554 | 12097355 | KwikWire |  | Filin M6 Ø1,5mm x 3m | Filin M6 Ø1,5mm x 3m | Câble Embout fileté M6x50 Ø1,5mm x 3m | 2026-01-01 | 1032.5354 | 1032.5354 | 100 | 20 | EA | 20 | 20 | 1 | EA |  |  |  | 0 | 40 | 1 | 0 | A |  | 73269060 | ED | Produits Distribution Electrique | SS | Systèmes de Support | 30 | Fixations | V09 | Suspension par filin | V10 | Kwick Wire | VBL | BLINE | EDSS30V09 | Suspension par filin
BLINE | BKBM6063120K | ART | 078205167391 | 12095685 | KwikWire |  | Kit Filin M6 Ø1,5mm x 3m | Kit filin Embout fileté M6x50 Ø1,5mm x 3m | Kit filin Embout fileté M6x50 Ø1,5mm x 3m | 2026-01-01 | 1555.6772 | 1555.6772 | 100 | 20 | EA | 20 | 20 | 1 | EA |  |  |  | 0 | 40 | 1 | 0 | A |  | 73269060 | ED | Produits Distribution Electrique | SS | Systèmes de Support | 30 | Fixations | V09 | Suspension par filin | V10 | Kwick Wire | VBL | BLINE | EDSS30V09 | Suspension par filin
BLINE | BKBM6063180 | ART | 078205169014 | 12124415 | KwikWire |  | Filin M6 Ø1,5mm x 4m | Filin M6 Ø1,5mm x 4m | Câble Embout fileté M6x50 Ø1,5mm x 4m | 2026-01-01 | 1184.974 | 1184.974 | 100 | 20 | EA | 20 | 20 | 1 | EA |  |  |  | 0 | 40 | 1 | 0 | A |  | 73269060 | ED | Produits Distribution Electrique | SS | Systèmes de Support | 30 | Fixations | V09 | Suspension par filin | V10 | Kwick Wire | VBL | BLINE | EDSS30V09 | Suspension par filin
BLINE | BKBM6063180K | ART | 078205168970 | 12124334 | KwikWire |  | Kit Filin M6 Ø1,5mm x 4m | Kit filin Embout fileté M6x50 Ø1,5mm x 4m | Kit filin Embout fileté M6x50 Ø1,5mm x 4m | 2026-01-01 | 1711.7622 | 1711.7622 | 100 | 20 | EA | 20 | 20 | 1 | EA |  |  |  | 0 | 40 | 1 | 0 | A |  | 73269060 | ED | Produits Distribution Electrique | SS | Systèmes de Support | 30 | Fixations | V09 | Suspension par filin | V10 | Kwick Wire | VBL | BLINE | EDSS30V09 | Suspension par filin
BLINE | BKBM6063240 | ART | 078205169015 | 12124416 | KwikWire |  | Filin M6 Ø1,5mm x 6m | Filin M6 Ø1,5mm x 6m | Câble Embout fileté M6x50 Ø1,5mm x 6m | 2026-01-01 | 1347.7264 | 1347.7264 | 100 | 20 | EA | 20 | 20 | 1 | EA |  |  |  | 0 | 40 | 1 | 0 | A |  | 73269060 | ED | Produits Distribution Electrique | SS | Systèmes de Support | 30 | Fixations | V09 | Suspension par filin | V10 | Kwick Wire | VBL | BLINE | EDSS30V09 | Suspension par filin
BLINE | BKBM6063240K | ART | 078205168971 | 12124336 | KwikWire |  | Kit Filin M6 Ø1,5mm x 6m | Kit filin Embout fileté M6x50 Ø1,5mm x 6m | Kit filin Embout fileté M6x50 Ø1,5mm x 6m | 2026-01-01 | 1871.2286 | 1871.2286 | 100 | 20 | EA | 20 | 20 | 1 | EA |  |  |  | 0 | 40 | 1 | 0 | A |  | 73269060 | ED | Produits Distribution Electrique | SS | Systèmes de Support | 30 | Fixations | V09 | Suspension par filin | V10 | Kwick Wire | VBL | BLINE | EDSS30V09 | Suspension par filin
BLINE | BKBM6063360 | ART | 078205167555 | 12097356 | KwikWire |  | Filin M6 Ø1,5mm x 9m | Filin M6 Ø1,5mm x 9m | Câble Embout fileté M6x50 Ø1,5mm x 9m | 2026-01-01 | 1978.8398 | 1978.8398 | 100 | 20 | EA | 20 | 20 | 1 | EA |  |  |  | 0 | 40 | 1 | 0 | A |  | 73269060 | ED | Produits Distribution Electrique | SS | Systèmes de Support | 30 | Fixations | V09 | Suspension par filin | V10 | Kwick Wire | VBL | BLINE | EDSS30V09 | Suspension par filin
BLINE | BKBM6063360K | ART | 078205167392 | 12095686 | KwikWire |  | Kit Filin M6 Ø1,5mm x 9m | Kit filin Embout fileté M6x50 Ø1,5mm x 9m | Kit filin Embout fileté M6x50 Ø1,5mm x 9m | 2026-01-01 | 2502.4162 | 2502.4162 | 100 | 20 | EA | 20 | 20 | 1 | EA |  |  |  | 0 | 40 | 1 | 0 | A |  | 73269060 | ED | Produits Distribution Electrique | SS | Systèmes de Support | 30 | Fixations | V09 | Suspension par filin | V10 | Kwick Wire | VBL | BLINE | EDSS30V09 | Suspension par filin
BLINE | BKBM606340 | ART | 078205167552 | 12097353 | KwikWire |  | Filin M6 Ø1,5mm x 1m | Filin M6 Ø1,5mm x 1m | Câble Embout fileté M6x50 Ø1,5mm x 1m | 2026-01-01 | 709.1506 | 709.1506 | 100 | 20 | EA | 20 | 20 | 1 | EA |  |  |  | 0 | 40 | 1 | 0 | A |  | 73269060 | ED | Produits Distribution Electrique | SS | Systèmes de Support | 30 | Fixations | V09 | Suspension par filin | V10 | Kwick Wire | VBL | BLINE | EDSS30V09 | Suspension par filin
BLINE | BKBM606340K | ART | 078205167389 | 12095683 | KwikWire |  | Kit Filin M6 Ø1,5mm x 1m | Ki filin Embout fileté M6x50 Ø1,5mm x 1m | Ki filin Embout fileté M6x50 Ø1,5mm x 1m | 2026-01-01 | 1233.6068 | 1233.6068 | 100 | 20 | EA | 20 | 20 | 1 | EA |  |  |  | 0 | 40 | 1 | 0 | A |  | 73269060 | ED | Produits Distribution Electrique | SS | Systèmes de Support | 30 | Fixations | V09 | Suspension par filin | V10 | Kwick Wire | VBL | BLINE | EDSS30V09 | Suspension par filin
BLINE | BKBM606380 | ART | 078205167553 | 12097354 | KwikWire |  | Filin M6 Ø1,5mm x 2m | Filin M6 Ø1,5mm x 2m | Câble Embout fileté M6x50 Ø1,5mm x 2m | 2026-01-01 | 865.066 | 865.066 | 100 | 20 | EA | 20 | 20 | 1 | EA |  |  |  | 0 | 40 | 1 | 0 | A |  | 73269060 | ED | Produits Distribution Electrique | SS | Systèmes de Support | 30 | Fixations | V09 | Suspension par filin | V10 | Kwick Wire | VBL | BLINE | EDSS30V09 | Suspension par filin
BLINE | BKBM606380K | ART | 078205167390 | 12095684 | KwikWire |  | Kit Filin M6 Ø1,5mm x 2m | Kit filin Embout fileté M6x50 Ø1,5mm x 2m | Kit filin Embout fileté M6x50 Ø1,5mm x 2m | 2026-01-01 | 1391.8224 | 1391.8224 | 100 | 20 | EA | 20 | 20 | 1 | EA |  |  |  | 0 | 10 | 1 | 0 | A |  | 73269060 | ED | Produits Distribution Electrique | SS | Systèmes de Support | 30 | Fixations | V09 | Suspension par filin | V10 | Kwick Wire | VBL | BLINE | EDSS30V09 | Suspension par filin
BLINE | BKBM8094120 | ART | 078205167558 | 12097359 | KwikWire |  | Filin M8 Ø2,5mm x 3m | Filin M8 Ø2,5mm x 3m | Câble Embout fileté M8x40 Ø2,5mm x 3m | 2026-01-01 | 1292.0552 | 1292.0552 | 100 | 20 | EA | 20 | 20 | 1 | EA |  |  |  | 0 | 40 | 1 | 0 | A |  | 73182900 | ED | Produits Distribution Electrique | SS | Systèmes de Support | 30 | Fixations | V09 | Suspension par filin | V10 | Kwick Wire | VBL | BLINE | EDSS30V09 | Suspension par filin
BLINE | BKBM8094120K | ART | 078205167395 | 12095689 | KwikWire |  | Kit Filin M8 Ø2,5mm x 3m | Kit filin Embout fileté M8x40 Ø2,5mm x 3m | Kit filin Embout fileté M8x40 Ø2,5mm x 3m | 2026-01-01 | 1960.046 | 1960.046 | 100 | 20 | EA | 20 | 20 | 1 | EA |  |  |  | 0 | 40 | 1 | 0 | A |  | 73269060 | ED | Produits Distribution Electrique | SS | Systèmes de Support | 30 | Fixations | V09 | Suspension par filin | V10 | Kwick Wire | VBL | BLINE | EDSS30V09 | Suspension par filin
BLINE | BKBM8094180 | ART | 078205169016 | 12124417 | KwikWire |  | Filin M8 Ø2,5mm x 4m | Filin M8 Ø2,5mm x 4m | Câble Embout fileté M8x40 Ø2,5mm x 4m | 2026-01-01 | 1631.0114 | 1631.0114 | 100 | 20 | EA | 20 | 20 | 1 | EA |  |  |  | 0 | 40 | 1 | 0 | A |  | 73269060 | ED | Produits Distribution Electrique | SS | Systèmes de Support | 30 | Fixations | V09 | Suspension par filin | V10 | Kwick Wire | VBL | BLINE | EDSS30V09 | Suspension par filin
BLINE | BKBM8094180K | ART | 078205168972 | 12124338 | KwikWire |  | Kit Filin M8 Ø2,5mm x 4m | Kit filin Embout fileté M8x40 Ø2,5mm x 4m | Kit filin Embout fileté M8x40 Ø2,5mm x 4m | 2026-01-01 | 2154.556 | 2154.556 | 100 | 20 | EA | 20 | 20 | 1 | EA |  |  |  | 0 | 40 | 1 | 0 | A |  | 73269060 | ED | Produits Distribution Electrique | SS | Systèmes de Support | 30 | Fixations | V09 | Suspension par filin | V10 | Kwick Wire | VBL | BLINE | EDSS30V09 | Suspension par filin
BLINE | BKBM8094240 | ART | 078205169017 | 12124418 | KwikWire |  | Filin M8 Ø2,5mm x 6m | Filin M8 Ø2,5mm x 6m | Câble Embout fileté M8x40 Ø2,5mm x 6m | 2026-01-01 | 1836.45 | 1836.45 | 100 | 20 | EA | 20 | 20 | 1 | EA |  |  |  | 0 | 40 | 1 | 0 | A |  | 73269060 | ED | Produits Distribution Electrique | SS | Systèmes de Support | 30 | Fixations | V09 | Suspension par filin | V10 | Kwick Wire | VBL | BLINE | EDSS30V09 | Suspension par filin
BLINE | BKBM8094240K | ART | 078205168973 | 12124339 | KwikWire |  | Kit Filin M8 Ø2,5mm x 6m | Kit filin Embout fileté M8x40 Ø2,5mm x 6m | Kit filin Embout fileté M8x40 Ø2,5mm x 6m | 2026-01-01 | 2359.5918 | 2359.5918 | 100 | 20 | EA | 20 | 20 | 1 | EA |  |  |  | 0 | 40 | 1 | 0 | A |  | 73269060 | ED | Produits Distribution Electrique | SS | Systèmes de Support | 30 | Fixations | V09 | Suspension par filin | V10 | Kwick Wire | VBL | BLINE | EDSS30V09 | Suspension par filin
BLINE | BKBM8094360 | ART | 078205167559 | 12097360 | KwikWire |  | Filin M8 Ø2,5mm x 9m | Filin M8 Ø2,5mm x 9m | Câble Embout fileté M8x40 Ø2,5mm x 9m | 2026-01-01 | 2625.2596 | 2625.2596 | 100 | 20 | EA | 20 | 20 | 1 | EA |  |  |  | 0 | 40 | 1 | 0 | A |  | 73269060 | ED | Produits Distribution Electrique | SS | Systèmes de Support | 30 | Fixations | V09 | Suspension par filin | V10 | Kwick Wire | VBL | BLINE | EDSS30V09 | Suspension par filin
BLINE | BKBM8094360K | ART | 078205167396 | 12095810 | KwikWire |  | Kit Filin M8 Ø2,5mm x 9m | Kit filin Embout fileté M8x40 Ø2,5mm x 9m | Kit filin Embout fileté M8x40 Ø2,5mm x 9m | 2026-01-01 | 3149.5144 | 3149.5144 | 100 | 20 | EA | 20 | 20 | 1 | EA |  |  |  | 0 | 40 | 1 | 0 | A |  | 73269060 | ED | Produits Distribution Electrique | SS | Systèmes de Support | 30 | Fixations | V09 | Suspension par filin | V10 | Kwick Wire | VBL | BLINE | EDSS30V09 | Suspension par filin
BLINE | BKBM809440 | ART | 078205167556 | 12097357 | KwikWire |  | Filin M8 Ø2,5mm x 1m | Filin M8 Ø2,5mm x 1m | Câble Embout fileté M8x40 Ø2,5mm x 1m | 2026-01-01 | 1026.0482 | 1026.0482 | 100 | 20 | EA | 20 | 20 | 1 | EA |  |  |  | 0 | 40 | 1 | 0 | A |  | 73269060 | ED | Produits Distribution Electrique | SS | Systèmes de Support | 30 | Fixations | V09 | Suspension par filin | V10 | Kwick Wire | VBL | BLINE | EDSS30V09 | Suspension par filin
BLINE | BKBM809440K | ART | 078205167393 | 12095687 | KwikWire |  | Kit Filin M8 Ø2,5mm x 1m | Ki filin Embout fileté M8x40 Ø2,5mm x 1m | Ki filin Embout fileté M8x40 Ø2,5mm x 1m | 2026-01-01 | 1548.9674 | 1548.9674 | 100 | 20 | EA | 20 | 20 | 1 | EA |  |  |  | 0 | 40 | 1 | 0 | A |  | 73269060 | ED | Produits Distribution Electrique | SS | Systèmes de Support | 30 | Fixations | V09 | Suspension par filin | V10 | Kwick Wire | VBL | BLINE | EDSS30V09 | Suspension par filin
BLINE | BKBM809480 | ART | 078205167557 | 12097358 | KwikWire |  | Filin M8 Ø2,5mm x 2m | Filin M8 Ø2,5mm x 2m | Câble Embout fileté M8x40 Ø2,5mm x 2m | 2026-01-01 | 1224.2682 | 1224.2682 | 100 | 20 | EA | 20 | 20 | 1 | EA |  |  |  | 0 | 40 | 1 | 0 | A |  | 73269060 | ED | Produits Distribution Electrique | SS | Systèmes de Support | 30 | Fixations | V09 | Suspension par filin | V10 | Kwick Wire | VBL | BLINE | EDSS30V09 | Suspension par filin
BLINE | BKBM809480K | ART | 078205167394 | 12095688 | KwikWire |  | Kit Filin M8 Ø2,5mm x 2m | Kit filin Embout fileté M8x40 Ø2,5mm x 2m | Kit filin Embout fileté M8x40 Ø2,5mm x 2m | 2026-01-01 | 1747.675 | 1747.675 | 100 | 20 | EA | 20 | 20 | 1 | EA |  |  |  | 0 | 40 | 1 | 0 | A |  | 73269060 | ED | Produits Distribution Electrique | SS | Systèmes de Support | 30 | Fixations | V09 | Suspension par filin | V10 | Kwick Wire | VBL | BLINE | EDSS30V09 | Suspension par filin
BLINE | BKC100 | ART | 5018986863026 | 11927522 | KwikWire |  | BKC100 | Verrou de blocage pour câblette Ø1,5-2,5mm | Verrou de blocage pour câblette Ø1,5-2,5mm. Le nouveau Kwik Wire est une excellente alternative aux systèmes de suspension traditionnels par chaînettes ou tiges filetées. | 2026-01-01 | 535.5226 | 535.5226 | 100 | 20 | EA | 100 | 100 | 1 | EA |  |  |  | 1 | 5 | 1 | 0 | A |  | 73269060 | ED | Produits Distribution Electrique | SS | Systèmes de Support | 30 | Fixations | V09 | Suspension par filin | V10 | Kwick Wire | VBL | BLINE | EDSS30V09 | Suspension par filin
BLINE | BKC200 | ART | 5018986863033 | 11927523 | KwikWire |  | BKC200 | Verrou de blocage pour câblette Ø3-5mm | Verrou de blocage pour câblette Ø3-5mm. Le nouveau Kwik Wire est une excellente alternative aux systèmes de suspension traditionnels par chaînettes ou tiges filetées. | 2026-01-01 | 1044.2696 | 1044.2696 | 100 | 20 | EA | 50 | 50 | 1 | EA |  |  |  | 0 | 10 | 1 | 0 | A |  | 73269060 | ED | Produits Distribution Electrique | SS | Systèmes de Support | 30 | Fixations | V09 | Suspension par filin | V10 | Kwick Wire | VBL | BLINE | EDSS30V09 | Suspension par filin
BLINE | BKCC | ART | 5018986863118 | 78205140297 | KwikWire |  | Pince coupe câble acier | Pince coupe câble acier | Pince coupe câble acier | 2026-01-01 | 10800.9442 | 10800.9442 | 100 | 20 | EA | 1 | 1 | 1 | EA |  |  |  | 0 | 10 | 1 | 0 | A |  | 73269060 | ED | Produits Distribution Electrique | SS | Systèmes de Support | 30 | Fixations | V09 | Suspension par filin | V10 | Kwick Wire | VBL | BLINE | EDSS30V09 | Suspension par filin
BLINE | BKCP | ART | 5018986863101 | 78205140766 | KwikWire |  | KwikWire BKCP | Equerre de protection pour gaine de ventilation | Equerre de protection pour gaine de ventilation | 2026-01-01 | 117.7554 | 117.7554 | 100 | 20 | EA | 100 | 100 | 1 | EA |  |  |  | 0 | 40 | 1 | 0 | A |  | 3916200091 | ED | Produits Distribution Electrique | SS | Systèmes de Support | 30 | Fixations | V09 | Suspension par filin | V10 | Kwick Wire | VBL | BLINE | EDSS30V09 | Suspension par filin
BLINE | BKF100M10 | ART | 079903849292 | 12354575 | BKF |  | BKF100M10 | Verrou de blocage pour câblette Ø1,5-2,5mm Embout M10 | Verrou de blocage pour câblette Ø1,5-2,5mm Embout M10 | 2026-01-01 | 593.4092 | 593.4092 | 100 | 20 | EA | 100 | 100 | 1 | EA |  |  |  | 0 | 40 | 1 | 0 | A |  | 83081000 | ED | Produits Distribution Electrique | SS | Systèmes de Support | 30 | Fixations | V08 | Fixations autres |  |  | VBL | BLINE | EDSS30V08 | Fixations autres
BLINE | BKF100M6 | ART | 079903852790 | 12409214 | BKF |  | BKF100M6 | Verrou de blocage pour câblette Ø1,5-2,5mm Embout M6 | Verrou de blocage pour câblette Ø1,5-2,5mm Embout M6 | 2026-01-01 | 552.1328 | 552.1328 | 100 | 20 | EA | 100 | 100 | 1 | EA |  |  |  | 0 | 40 | 1 | 0 | A |  | 73269060 | ED | Produits Distribution Electrique | SS | Systèmes de Support | 30 | Fixations | V08 | Fixations autres |  |  | VBL | BLINE | EDSS30V08 | Fixations autres
BLINE | BKF100M8 | ART | 079903852791 | 12409216 | BKF |  | BKF100M8 | Verrou de blocage pour câblette Ø1,5-2,5mm Embout M8 | Verrou de blocage pour câblette Ø1,5-2,5mm Embout M8 | 2026-01-01 | 570.1634 | 570.1634 | 100 | 20 | EA | 100 | 100 | 1 | EA |  |  |  | 0 | 40 | 1 | 0 | A |  | 83081000 | ED | Produits Distribution Electrique | SS | Systèmes de Support | 30 | Fixations | V08 | Fixations autres |  |  | VBL | BLINE | EDSS30V08 | Fixations autres
BLINE | BKH094120 | ART | 078205167503 | 12096869 | KwikWire |  | Filin Mousqueton Ø2,5 x 3m | Filin Mousqueton Ø2,5 x 3m | Câble Embout mousqueton Ø2,5mm x 3m | 2026-01-01 | 1266.117 | 1266.117 | 100 | 20 | EA | 20 | 20 | 1 | EA |  |  |  | 0 | 40 | 1 | 0 | A |  | 73269060 | ED | Produits Distribution Electrique | SS | Systèmes de Support | 30 | Fixations | V09 | Suspension par filin | V10 | Kwick Wire | VBL | BLINE | EDSS30V09 | Suspension par filin
BLINE | BKH094120K | ART | 078205167339 | 12095755 | KwikWire |  | Kit Filin Mousqueton Ø2,5 x 3m | Kit Filin Mousqueton Ø2,5 x 3m | Kit filin Embout mousqueton Ø2,5mm x 3m | 2026-01-01 | 1789.6298 | 1789.6298 | 100 | 20 | EA | 20 | 20 | 1 | EA |  |  |  | 0 | 40 | 1 | 0 | A |  | 73269060 | ED | Produits Distribution Electrique | SS | Systèmes de Support | 30 | Fixations | V09 | Suspension par filin | V10 | Kwick Wire | VBL | BLINE | EDSS30V09 | Suspension par filin
BLINE | BKH094180 | ART | 078205168986 | 12124353 | KwikWire |  | Filin Mousqueton Ø2,5 x 4m | Filin Mousqueton Ø2,5 x 4m | Câble Embout mousqueton Ø2,5mm x 4m | 2026-01-01 | 1446.052 | 1446.052 | 100 | 20 | EA | 20 | 20 | 1 | EA |  |  |  | 0 | 40 | 1 | 0 | A |  | 73269060 | ED | Produits Distribution Electrique | SS | Systèmes de Support | 30 | Fixations | V09 | Suspension par filin | V10 | Kwick Wire | VBL | BLINE | EDSS30V09 | Suspension par filin
BLINE | BKH094180K | ART | 078205168841 | 12120148 | KwikWire |  | Kit Filin Mousqueton Ø2,5 x 4m | Kit Filin Mousqueton Ø2,5 x 4m | Kit filin Embout mousqueton Ø2,5mm x 4m | 2026-01-01 | 1969.6602 | 1969.6602 | 100 | 20 | EA | 20 | 20 | 1 | EA |  |  |  | 0 | 40 | 1 | 0 | A |  | 73269060 | ED | Produits Distribution Electrique | SS | Systèmes de Support | 30 | Fixations | V09 | Suspension par filin | V10 | Kwick Wire | VBL | BLINE | EDSS30V09 | Suspension par filin
BLINE | BKH094240 | ART | 078205168987 | 12124354 | KwikWire |  | Filin Mousqueton Ø2,5 x 6m | Filin Mousqueton Ø2,5 x 6m | Câble Embout mousqueton Ø2,5mm x 6m | 2026-01-01 | 1632.0396 | 1632.0396 | 100 | 20 | EA | 20 | 20 | 1 | EA |  |  |  | 0 | 40 | 1 | 0 | A |  | 73269060 | ED | Produits Distribution Electrique | SS | Systèmes de Support | 30 | Fixations | V09 | Suspension par filin | V10 | Kwick Wire | VBL | BLINE | EDSS30V09 | Suspension par filin
BLINE | BKH094240K | ART | 078205168944 | 12124169 | KwikWire |  | Kit Filin Mousqueton Ø2,5 x 6m | Kit Filin Mousqueton Ø2,5 x 6m | Kit filin Embout mousqueton Ø2,5mm x 6m | 2026-01-01 | 2156.4746 | 2156.4746 | 100 | 20 | EA | 20 | 20 | 1 | EA |  |  |  | 0 | 40 | 1 | 0 | A |  | 73269060 | ED | Produits Distribution Electrique | SS | Systèmes de Support | 30 | Fixations | V09 | Suspension par filin | V10 | Kwick Wire | VBL | BLINE | EDSS30V09 | Suspension par filin
BLINE | BKH094360 | ART | 078205167504 | 12096900 | KwikWire |  | Filin Mousqueton Ø2,5 x 9m | Filin Mousqueton Ø2,5 x 9m | Câble Embout mousqueton Ø2,5mm x 9m | 2026-01-01 | 2357.7898 | 2357.7898 | 100 | 20 | EA | 20 | 20 | 1 | EA |  |  |  | 0 | 40 | 1 | 0 | A |  | 73269060 | ED | Produits Distribution Electrique | SS | Systèmes de Support | 30 | Fixations | V09 | Suspension par filin | V10 | Kwick Wire | VBL | BLINE | EDSS30V09 | Suspension par filin
BLINE | BKH094360K | ART | 078205167340 | 12095756 | KwikWire |  | Kit Filin Mousqueton Ø2,5 x 9m | Kit Filin Mousqueton Ø2,5 x 9m | Kit filin Embout mousqueton Ø2,5mm x 9m | 2026-01-01 | 2881.3026 | 2881.3026 | 100 | 20 | EA | 20 | 20 | 1 | EA |  |  |  | 0 | 40 | 1 | 0 | A |  | 73269060 | ED | Produits Distribution Electrique | SS | Systèmes de Support | 30 | Fixations | V09 | Suspension par filin | V10 | Kwick Wire | VBL | BLINE | EDSS30V09 | Suspension par filin
BLINE | BKH09440 | ART | 078205167501 | 12096867 | KwikWire |  | Filin Mousqueton Ø2,5 x 1m | Filin Mousqueton Ø2,5 x 1m | Câble Embout mousqueton Ø2,5mm x 1m | 2026-01-01 | 893.209 | 893.209 | 100 | 20 | EA | 20 | 20 | 1 | EA |  |  |  | 0 | 40 | 1 | 0 | A |  | 73269060 | ED | Produits Distribution Electrique | SS | Systèmes de Support | 30 | Fixations | V09 | Suspension par filin | V10 | Kwick Wire | VBL | BLINE | EDSS30V09 | Suspension par filin
BLINE | BKH09440K | ART | 078205167337 | 12095753 | KwikWire |  | Kit Filin Mousqueton Ø2,5 x 1m | Kit Filin Mousqueton Ø2,5 x 1m | Ki filin Embout mousqueton Ø2,5mm x 1m | 2026-01-01 | 1416.9762 | 1416.9762 | 100 | 20 | EA | 20 | 20 | 1 | EA |  |  |  | 0 | 40 | 1 | 0 | A |  | 73269060 | ED | Produits Distribution Electrique | SS | Systèmes de Support | 30 | Fixations | V09 | Suspension par filin | V10 | Kwick Wire | VBL | BLINE | EDSS30V09 | Suspension par filin
BLINE | BKH09480 | ART | 078205167502 | 12096868 | KwikWire |  | Filin Mousqueton Ø2,5 x 2m | Filin Mousqueton Ø2,5 x 2m | Câble Embout mousqueton Ø2,5mm x 2m | 2026-01-01 | 1080.7336 | 1080.7336 | 100 | 20 | EA | 20 | 20 | 1 | EA |  |  |  | 0 | 40 | 1 | 0 | A |  | 73269060 | ED | Produits Distribution Electrique | SS | Systèmes de Support | 30 | Fixations | V09 | Suspension par filin | V10 | Kwick Wire | VBL | BLINE | EDSS30V09 | Suspension par filin
BLINE | BKH09480K | ART | 078205167338 | 12095754 | KwikWire |  | Kit Filin Mousqueton Ø2,5 x 2m | Kit Filin Mousqueton Ø2,5 x 2m | Kit filin Embout mousqueton Ø2,5mm x 2m | 2026-01-01 | 1604.1722 | 1604.1722 | 100 | 20 | EA | 20 | 20 | 1 | EA |  |  |  | 0 | 40 | 1 | 0 | A |  | 73269060 | ED | Produits Distribution Electrique | SS | Systèmes de Support | 30 | Fixations | V09 | Suspension par filin | V10 | Kwick Wire | VBL | BLINE | EDSS30V09 | Suspension par filin
BLINE | BKL063120 | ART | 078205167519 | 12097126 | KwikWire |  | Filin Boucle Ø1,5mm x 3m | Filin Boucle Ø1,5mm x 3m | Câble Embout boucle Ø1,5mm x 3m | 2026-01-01 | 832.1848 | 832.1848 | 100 | 20 | EA | 20 | 20 | 1 | EA |  |  |  | 0 | 40 | 1 | 0 | A |  | 73269060 | ED | Produits Distribution Electrique | SS | Systèmes de Support | 30 | Fixations | V09 | Suspension par filin | V10 | Kwick Wire | VBL | BLINE | EDSS30V09 | Suspension par filin
BLINE | BKL063120K | ART | 078205167348 | 12095764 | KwikWire |  | Kit Filin Boucle Ø1,5mm x 3m | Kit Filin Boucle Ø1,5mm x 3m | Kit filin Embout boucle Ø1,5mm x 3m. Ce kit est composé d'un filin de 1,5mm en longueur prédéfinie, équipé d'une boucle sertie et d'un verrou KWIK WIRE. Les kits BKL disposent de la certification APAVE: Rapport d'essai 5964162/001/1.08.2011 | 2026-01-01 | 1329.505 | 1329.505 | 100 | 20 | EA | 20 | 20 | 1 | EA |  |  |  | 0 | 40 | 1 | 0 | A |  | 73269060 | ED | Produits Distribution Electrique | SS | Systèmes de Support | 30 | Fixations | V09 | Suspension par filin | V10 | Kwick Wire | VBL | BLINE | EDSS30V09 | Suspension par filin
BLINE | BKL063180 | ART | 078205167521 | 12097127 | KwikWire |  | Filin Boucle Ø1,5mm x 4m | Filin Boucle Ø1,5mm x 4m | Câble Embout boucle Ø1,5mm x 4m | 2026-01-01 | 969.9636 | 969.9636 | 100 | 20 | EA | 20 | 20 | 1 | EA |  |  |  | 0 | 40 | 1 | 0 | A |  | 73269060 | ED | Produits Distribution Electrique | SS | Systèmes de Support | 30 | Fixations | V09 | Suspension par filin | V10 | Kwick Wire | VBL | BLINE | EDSS30V09 | Suspension par filin
BLINE | BKL063180K | ART | 078205167349 | 12095765 | KwikWire |  | Kit Filin Boucle Ø1,5mm x 4m | Kit Filin Boucle Ø1,5mm x 4m | Kit filin Embout boucle Ø1,5mm x 4m. Ce kit est composé d'un filin de 1,5mm en longueur prédéfinie, équipé d'une boucle sertie et d'un verrou KWIK WIRE. Les kits BKL disposent de la certification APAVE: Rapport d'essai 5964162/001/1.08.2011 | 2026-01-01 | 1462.2064 | 1462.2064 | 100 | 20 | EA | 20 | 20 | 1 | EA |  |  |  | 0 | 10 | 1 | 0 | A |  | 73269060 | ED | Produits Distribution Electrique | SS | Systèmes de Support | 30 | Fixations | V09 | Suspension par filin | V10 | Kwick Wire | VBL | BLINE | EDSS30V09 | Suspension par filin
BLINE | BKL063240 | ART | 078205168980 | 12124347 | KwikWire |  | Filin Boucle Ø1,5mm x 6m | Filin Boucle Ø1,5mm x 6m | Câble Embout boucle Ø1,5mm x 6m | 2026-01-01 | 1103.1314 | 1103.1314 | 100 | 20 | EA | 20 | 20 | 1 | EA |  |  |  | 1 | 5 | 1 | 0 | A |  | 73269060 | ED | Produits Distribution Electrique | SS | Systèmes de Support | 30 | Fixations | V09 | Suspension par filin | V10 | Kwick Wire | VBL | BLINE | EDSS30V09 | Suspension par filin
BLINE | BKL063240K | ART | 078205168838 | 12120144 | KwikWire |  | Kit Filin Boucle Ø1,5mm x 6m | Kit Filin Boucle Ø1,5mm x 6m | Kit filin Embout boucle Ø1,5mm x 6m. Ce kit est composé d'un filin de 1,5mm en longueur prédéfinie, équipé d'une boucle sertie et d'un verrou KWIK WIRE. Les kits BKL disposent de la certification APAVE: Rapport d'essai 5964162/001/1.08.2011 | 2026-01-01 | 1600.5046 | 1600.5046 | 100 | 20 | EA | 20 | 20 | 1 | EA |  |  |  | 1 | 5 | 1 | 0 | A |  | 73269060 | ED | Produits Distribution Electrique | SS | Systèmes de Support | 30 | Fixations | V09 | Suspension par filin | V10 | Kwick Wire | VBL | BLINE | EDSS30V09 | Suspension par filin
BLINE | BKL063360 | ART | 078205167522 | 12097128 | KwikWire |  | Filin Boucle Ø1,5mm x 9m | Filin Boucle Ø1,5mm x 9m | Câble Embout boucle Ø1,5mm x 9m | 2026-01-01 | 1642.0354 | 1642.0354 | 100 | 20 | EA | 20 | 20 | 1 | EA |  |  |  | 0 | 40 | 1 | 0 | A |  | 73269060 | ED | Produits Distribution Electrique | SS | Systèmes de Support | 30 | Fixations | V09 | Suspension par filin | V10 | Kwick Wire | VBL | BLINE | EDSS30V09 | Suspension par filin
BLINE | BKL063360K | ART | 078205167350 | 12095766 | KwikWire |  | Kit Filin Boucle Ø1,5mm x 9m | Kit Filin Boucle Ø1,5mm x 9m | Kit filin Embout boucle Ø1,5mm x 9m. Ce kit est composé d'un filin de 1,5mm en longueur prédéfinie, équipé d'une boucle sertie et d'un verrou KWIK WIRE. Les kits BKL disposent de la certification APAVE: Rapport d'essai 5964162/001/1.08.2011 | 2026-01-01 | 2139.1436 | 2139.1436 | 100 | 20 | EA | 20 | 20 | 1 | EA |  |  |  | 0 | 40 | 1 | 0 | A |  | 73269060 | ED | Produits Distribution Electrique | SS | Systèmes de Support | 30 | Fixations | V09 | Suspension par filin | V10 | Kwick Wire | VBL | BLINE | EDSS30V09 | Suspension par filin
BLINE | BKL06340 | ART | 078205167517 | 12097124 | KwikWire |  | Filin Boucle Ø1,5mm x 1m | Filin Boucle Ø1,5mm x 1m | Câble Embout boucle Ø1,5mm x 1m | 2026-01-01 | 554.8358 | 554.8358 | 100 | 20 | EA | 20 | 20 | 1 | EA |  |  |  | 0 | 40 | 1 | 0 | A |  | 73269060 | ED | Produits Distribution Electrique | SS | Systèmes de Support | 30 | Fixations | V09 | Suspension par filin | V10 | Kwick Wire | VBL | BLINE | EDSS30V09 | Suspension par filin
BLINE | BKL06340K | ART | 078205167346 | 12095762 | KwikWire |  | Kit Filin Boucle Ø1,5mm x 1m | Kit Filin Boucle Ø1,5mm x 1m | Ki filin Embout boucle Ø1,5mm x 1m. Ce kit est composé d'un filin de 1,5mm en longueur prédéfinie, équipé d'une boucle sertie et d'un verrou KWIK WIRE. Les kits BKL disposent de la certification APAVE: Rapport d'essai 5964162/001/1.08.2011 | 2026-01-01 | 1052.2938 | 1052.2938 | 100 | 20 | EA | 20 | 20 | 1 | EA |  |  |  | 0 | 10 | 1 | 0 | A |  | 73269060 | ED | Produits Distribution Electrique | SS | Systèmes de Support | 30 | Fixations | V09 | Suspension par filin | V10 | Kwick Wire | VBL | BLINE | EDSS30V09 | Suspension par filin
BLINE | BKL06380 | ART | 078205167518 | 12097125 | KwikWire |  | Filin Boucle Ø1,5mm x 2m | Filin Boucle Ø1,5mm x 2m | Câble Embout boucle Ø1,5mm x 2m | 2026-01-01 | 693.2718 | 693.2718 | 100 | 20 | EA | 20 | 20 | 1 | EA |  |  |  | 0 | 40 | 1 | 0 | A |  | 73269060 | ED | Produits Distribution Electrique | SS | Systèmes de Support | 30 | Fixations | V09 | Suspension par filin | V10 | Kwick Wire | VBL | BLINE | EDSS30V09 | Suspension par filin
BLINE | BKL06380K | ART | 078205167347 | 12095763 | KwikWire |  | Kit Filin Boucle Ø1,5mm x 2m | Kit Filin Boucle Ø1,5mm x 2m | Kit filin Embout boucle Ø1,5mm x 2m. Ce kit est composé d'un filin de 1,5mm en longueur prédéfinie, équipé d'une boucle sertie et d'un verrou KWIK WIRE. Les kits BKL disposent de la certification APAVE: Rapport d'essai 5964162/001/1.08.2011 | 2026-01-01 | 1190.7192 | 1190.7192 | 100 | 20 | EA | 20 | 20 | 1 | EA |  |  |  | 1 | 5 | 1 | 0 | A |  | 73269060 | ED | Produits Distribution Electrique | SS | Systèmes de Support | 30 | Fixations | V09 | Suspension par filin | V10 | Kwick Wire | VBL | BLINE | EDSS30V09 | Suspension par filin
BLINE | BKL094120 | ART | 078205167525 | 12097252 | KwikWire |  | Filin Boucle Ø2,5mm x 3m | Filin Boucle Ø2,5mm x 3m | Câble Embout boucle Ø2,5mm x 3m | 2026-01-01 | 1049.4742 | 1049.4742 | 100 | 20 | EA | 20 | 20 | 1 | EA |  |  |  | 0 | 40 | 1 | 0 | A |  | 73269060 | ED | Produits Distribution Electrique | SS | Systèmes de Support | 30 | Fixations | V09 | Suspension par filin | V10 | Kwick Wire | VBL | BLINE | EDSS30V09 | Suspension par filin
BLINE | BKL094120K | ART | 078205167353 | 12095769 | KwikWire |  | Kit Filin Boucle Ø2,5mm x 3m | Kit Filin Boucle Ø2,5mm x 3m | Kit filin Embout boucle Ø2,5mm x 3m | 2026-01-01 | 1573.0188 | 1573.0188 | 100 | 20 | EA | 20 | 20 | 1 | EA |  |  |  | 0 | 10 | 1 | 0 | A |  | 73269060 | ED | Produits Distribution Electrique | SS | Systèmes de Support | 30 | Fixations | V09 | Suspension par filin | V10 | Kwick Wire | VBL | BLINE | EDSS30V09 | Suspension par filin
BLINE | BKL094180 | ART | 078205167526 | 12097253 | KwikWire |  | Filin Boucle Ø2,5mm x 4m | Filin Boucle Ø2,5mm x 4m | Câble Embout boucle Ø2,5mm x 4m | 2026-01-01 | 1208.241 | 1208.241 | 100 | 20 | EA | 20 | 20 | 1 | EA |  |  |  | 0 | 40 | 1 | 0 | A |  | 73269060 | ED | Produits Distribution Electrique | SS | Systèmes de Support | 30 | Fixations | V09 | Suspension par filin | V10 | Kwick Wire | VBL | BLINE | EDSS30V09 | Suspension par filin
BLINE | BKL094180K | ART | 078205167354 | 12095770 | KwikWire |  | Kit Filin Boucle Ø2,5mm x 4m | Kit Filin Boucle Ø2,5mm x 4m | Kit filin Embout boucle Ø2,5mm x 4m | 2026-01-01 | 1731.7644 | 1731.7644 | 100 | 20 | EA | 20 | 20 | 1 | EA |  |  |  | 0 | 40 | 1 | 0 | A |  | 73269060 | ED | Produits Distribution Electrique | SS | Systèmes de Support | 30 | Fixations | V09 | Suspension par filin | V10 | Kwick Wire | VBL | BLINE | EDSS30V09 | Suspension par filin
BLINE | BKL094240 | ART | 078205168981 | 12124348 | KwikWire |  | Filin Boucle Ø2,5mm x 6m | Filin Boucle Ø2,5mm x 6m | Câble Embout boucle Ø2,5mm x 6m | 2026-01-01 | 1535.7598 | 1535.7598 | 100 | 20 | EA | 20 | 20 | 1 | EA |  |  |  | 0 | 40 | 1 | 0 | A |  | 73269060 | ED | Produits Distribution Electrique | SS | Systèmes de Support | 30 | Fixations | V09 | Suspension par filin | V10 | Kwick Wire | VBL | BLINE | EDSS30V09 | Suspension par filin
BLINE | BKL094240K | ART | 078205168839 | 12120145 | KwikWire |  | Kit Filin Boucle Ø2,5mm x 6m | Kit Filin Boucle Ø2,5mm x 6m | Kit filin Embout boucle Ø2,5mm x 6m | 2026-01-01 | 2059.0712 | 2059.0712 | 100 | 20 | EA | 20 | 20 | 1 | EA |  |  |  | 0 | 40 | 1 | 0 | A |  | 73269060 | ED | Produits Distribution Electrique | SS | Systèmes de Support | 30 | Fixations | V09 | Suspension par filin | V10 | Kwick Wire | VBL | BLINE | EDSS30V09 | Suspension par filin
BLINE | BKL094360 | ART | 078205167539 | 12097340 | KwikWire |  | Filin Boucle Ø2,5mm x 9m | Filin Boucle Ø2,5mm x 9m | Câble Embout boucle Ø2,5mm x 9m | 2026-01-01 | 2009.1558 | 2009.1558 | 100 | 20 | EA | 20 | 20 | 1 | EA |  |  |  | 0 | 40 | 1 | 0 | A |  | 73269060 | ED | Produits Distribution Electrique | SS | Systèmes de Support | 30 | Fixations | V09 | Suspension par filin | V10 | Kwick Wire | VBL | BLINE | EDSS30V09 | Suspension par filin
BLINE | BKL094360K | ART | 078205167355 | 12095771 | KwikWire |  | Kit Filin Boucle Ø2,5mm x 9m | Kit Filin Boucle Ø2,5mm x 9m | Kit filin Embout boucle Ø2,5mm x 9m | 2026-01-01 | 2532.6474 | 2532.6474 | 100 | 20 | EA | 20 | 20 | 1 | EA |  |  |  | 0 | 40 | 1 | 0 | A |  | 73269060 | ED | Produits Distribution Electrique | SS | Systèmes de Support | 30 | Fixations | V09 | Suspension par filin | V10 | Kwick Wire | VBL | BLINE | EDSS30V09 | Suspension par filin
BLINE | BKL09440 | ART | 078205167523 | 12097129 | KwikWire |  | Filin Boucle Ø2,5mm x 1m | Filin Boucle Ø2,5mm x 1m | Câble Embout boucle Ø2,5mm x 1m | 2026-01-01 | 722.4748 | 722.4748 | 100 | 20 | EA | 20 | 20 | 1 | EA |  |  |  | 0 | 40 | 1 | 0 | A |  | 73269060 | ED | Produits Distribution Electrique | SS | Systèmes de Support | 30 | Fixations | V09 | Suspension par filin | V10 | Kwick Wire | VBL | BLINE | EDSS30V09 | Suspension par filin
BLINE | BKL09440K | ART | 078205167351 | 12095767 | KwikWire |  | Kit Filin Boucle Ø2,5mm x 1m | Kit Filin Boucle Ø2,5mm x 1m | Ki filin Embout boucle Ø2,5mm x 1m | 2026-01-01 | 1245.924 | 1245.924 | 100 | 20 | EA | 20 | 20 | 1 | EA |  |  |  | 0 | 40 | 1 | 0 | A |  | 73269060 | ED | Produits Distribution Electrique | SS | Systèmes de Support | 30 | Fixations | V09 | Suspension par filin | V10 | Kwick Wire | VBL | BLINE | EDSS30V09 | Suspension par filin
BLINE | BKL09480 | ART | 078205167524 | 12097251 | KwikWire |  | Filin Boucle Ø2,5mm x 2m | Filin Boucle Ø2,5mm x 2m | Câble Embout boucle Ø2,5mm x 2m | 2026-01-01 | 887.3154 | 887.3154 | 100 | 20 | EA | 20 | 20 | 1 | EA |  |  |  | 0 | 40 | 1 | 0 | A |  | 73269060 | ED | Produits Distribution Electrique | SS | Systèmes de Support | 30 | Fixations | V09 | Suspension par filin | V10 | Kwick Wire | VBL | BLINE | EDSS30V09 | Suspension par filin
BLINE | BKL09480K | ART | 078205167352 | 12095768 | KwikWire |  | Kit Filin Boucle Ø2,5mm x 2m | Kit Filin Boucle Ø2,5mm x 2m | Kit filin Embout boucle Ø2,5mm x 2m | 2026-01-01 | 1410.6798 | 1410.6798 | 100 | 20 | EA | 20 | 20 | 1 | EA |  |  |  | 0 | 40 | 1 | 0 | A |  | 73269060 | ED | Produits Distribution Electrique | SS | Systèmes de Support | 30 | Fixations | V09 | Suspension par filin | V10 | Kwick Wire | VBL | BLINE | EDSS30V09 | Suspension par filin
BLINE | BKM15 | ART | 078205151434 | 11854912 | KwikWire |  | Manchons pour câble Ø1,5mm | Manchons à sertir pour câble Ø1,5mm BKW063 | Manchons à sertir pour câble Ø1,5mm BKW063 | 2026-01-01 | 48.7282 | 48.7282 | 100 | 20 | EA | 100 | 100 | 1 | EA |  |  |  | 0 | 40 | 1 | 0 | A |  | 73269060 | ED | Produits Distribution Electrique | SS | Systèmes de Support | 30 | Fixations | V09 | Suspension par filin | V10 | Kwick Wire | VBL | BLINE | EDSS30V09 | Suspension par filin
BLINE | BKP10063 | ART | 5018986863071 | 78205140749 | KwikWire |  | BKP10063 | Kit composé de 100 BKC100 + 152m de câblette Ø1,5mm | Kit composé de 100 BKC100 + 152m de câblette Ø1,5mm. Les Kits Bobines vous offrent la possibilité d'adapter vos suspensions à chaque cas d'application grâce au câble disponible en bobines de 50 ou 152 m. | 2026-01-01 | 67385.3448 | 67385.3448 | 100 | 20 | EA | 1 | 1 | 1 | EA |  |  |  | 1 | 5 | 1 | 0 | A |  | 73269060 | ED | Produits Distribution Electrique | SS | Systèmes de Support | 30 | Fixations | V09 | Suspension par filin | V10 | Kwick Wire | VBL | BLINE | EDSS30V09 | Suspension par filin
BLINE | BKP10094 | ART | 078205140751 | 78205140751 | KwikWire |  | BKP10094 | Kit composé de 100 BKC100 + 152m de câblette Ø2,5mm | Kit composé de 100 BKC100 + 152m de câblette Ø2,5mm. Les Kits Bobines vous offrent la possibilité d'adapter vos suspensions à chaque cas d'application grâce au câble disponible en bobines de 50 ou 152 m. | 2026-01-01 | 68754.8436 | 68754.8436 | 100 | 20 | EA | 1 | 1 | 1 | EA |  |  |  | 0 | 10 | 1 | 0 | A |  | 73269060 | ED | Produits Distribution Electrique | SS | Systèmes de Support | 30 | Fixations | V09 | Suspension par filin | V10 | Kwick Wire | VBL | BLINE | EDSS30V09 | Suspension par filin
BLINE | BKP20125 | ART | 5018986863088 | 78205140761 | KwikWire |  | BKP20125 | Kit composé de 50 BKC200 + 152m de câblette Ø3mm | Kit composé de 50 BKC200 + 152m de câblette Ø3mm. Les Kits Bobines vous offrent la possibilité d'adapter vos suspensions à chaque cas d'application grâce au câble disponible en bobines de 50 ou 152 m. | 2026-01-01 | 73901.2178 | 73901.2178 | 100 | 20 | EA | 1 | 1 | 1 | EA |  |  |  | 0 | 40 | 1 | 0 | A |  | 73269060 | ED | Produits Distribution Electrique | SS | Systèmes de Support | 30 | Fixations | V09 | Suspension par filin | V10 | Kwick Wire | VBL | BLINE | EDSS30V09 | Suspension par filin
BLINE | BKP20188 | ART | 5018986863095 | 78205140763 | KwikWire |  | BKP20188 | Kit composé de 50 BKC200 + 76m de câblette Ø5mm | Kit composé de 50 BKC200 + 76m de câblette Ø5mm. Les Kits Bobines vous offrent la possibilité d'adapter vos suspensions à chaque cas d'application grâce au câble disponible en bobines de 50 ou 152 m. | 2026-01-01 | 78988.3804 | 78988.3804 | 100 | 20 | EA | 1 | 1 | 1 | EA |  |  |  | 0 | 40 | 1 | 0 | A |  | 73269060 | ED | Produits Distribution Electrique | SS | Systèmes de Support | 30 | Fixations | V09 | Suspension par filin | V10 | Kwick Wire | VBL | BLINE | EDSS30V09 | Suspension par filin
BLINE | BKT063120 | ART | 078205168998 | 12124365 | KwikWire |  | Câble Embout bascule Ø1,5 x 3m | Câble Embout bascule Ø1,5mm x 3m | Câble Embout bascule Ø1,5mm x 3m | 2026-01-01 | 794.4912 | 794.4912 | 100 | 20 | EA | 20 | 20 | 1 | EA |  |  |  | 0 | 40 | 1 | 0 | A |  | 73269060 | ED | Produits Distribution Electrique | SS | Systèmes de Support | 30 | Fixations | V09 | Suspension par filin | V10 | Kwick Wire | VBL | BLINE | EDSS30V09 | Suspension par filin
BLINE | BKT063120K | ART | 078205168842 | 12120149 | KwikWire |  | BKT063120K | Kit filin Embout bascule Ø1,5mm x 3m | Kit filin Embout bascule Ø1,5mm x 3m | 2026-01-01 | 1329.9926 | 1329.9926 | 100 | 20 | EA | 20 | 20 | 1 | EA |  |  |  | 0 | 40 | 1 | 0 | A |  | 73269060 | ED | Produits Distribution Electrique | SS | Systèmes de Support | 30 | Fixations | V09 | Suspension par filin | V10 | Kwick Wire | VBL | BLINE | EDSS30V09 | Suspension par filin
BLINE | BKT063180 | ART | 078205168999 | 12124366 | KwikWire |  | Câble Embout bascule Ø1,5 x 4m | Câble Embout bascule Ø1,5mm x 4m | Câble Embout bascule Ø1,5mm x 4m | 2026-01-01 | 928.5176 | 928.5176 | 100 | 20 | EA | 20 | 20 | 1 | EA |  |  |  | 0 | 40 | 1 | 0 | A |  | 73269060 | ED | Produits Distribution Electrique | SS | Systèmes de Support | 30 | Fixations | V09 | Suspension par filin | V10 | Kwick Wire | VBL | BLINE | EDSS30V09 | Suspension par filin
BLINE | BKT063180K | ART | 078205168843 | 12120180 | KwikWire |  | BKT063180K | Kit filin Embout bascule Ø&,5mm x 4m | Kit filin Embout bascule Ø&,5mm x 4m | 2026-01-01 | 1464.0296 | 1464.0296 | 100 | 20 | EA | 20 | 20 | 1 | EA |  |  |  | 0 | 40 | 1 | 0 | A |  | 73269060 | ED | Produits Distribution Electrique | SS | Systèmes de Support | 30 | Fixations | V09 | Suspension par filin | V10 | Kwick Wire | VBL | BLINE | EDSS30V09 | Suspension par filin
BLINE | BKT063240 | ART | 078205169000 | 12124368 | KwikWire |  | Câble Embout bascule Ø1,5 x 6m | Câble Embout bascule Ø1,5mm x 6m | Câble Embout bascule Ø1,5mm x 6m | 2026-01-01 | 1195.9874 | 1195.9874 | 100 | 20 | EA | 20 | 20 | 1 | EA |  |  |  | 0 | 40 | 1 | 0 | A |  | 73269060 | ED | Produits Distribution Electrique | SS | Systèmes de Support | 30 | Fixations | V09 | Suspension par filin | V10 | Kwick Wire | VBL | BLINE | EDSS30V09 | Suspension par filin
BLINE | BKT063240K | ART | 078205168957 | 12124262 | KwikWire |  | BKT063240K | Kit filin Embout bascule Ø1,5mm x 6m | Kit filin Embout bascule Ø1,5mm x 6m | 2026-01-01 | 1731.4994 | 1731.4994 | 100 | 20 | EA | 20 | 20 | 1 | EA |  |  |  | 0 | 40 | 1 | 0 | A |  | 73269060 | ED | Produits Distribution Electrique | SS | Systèmes de Support | 30 | Fixations | V09 | Suspension par filin | V10 | Kwick Wire | VBL | BLINE | EDSS30V09 | Suspension par filin
BLINE | BKT063360 | ART | 078205169001 | 12124369 | KwikWire |  | Câble Embout bascule Ø1,5 x 9m | Câble Embout bascule Ø1,5mm x 9m | Câble Embout bascule Ø1,5mm x 9m | 2026-01-01 | 1606.2392 | 1606.2392 | 100 | 20 | EA | 20 | 20 | 1 | EA |  |  |  | 0 | 40 | 1 | 0 | A |  | 73269060 | ED | Produits Distribution Electrique | SS | Systèmes de Support | 30 | Fixations | V09 | Suspension par filin | V10 | Kwick Wire | VBL | BLINE | EDSS30V09 | Suspension par filin
BLINE | BKT063360K | ART | 078205168844 | 12120181 | KwikWire |  | BKT063360K | Kit filin Embout bascule Ø1,5mm x 9m | Kit filin Embout bascule Ø1,5mm x 9m | 2026-01-01 | 2141.7512 | 2141.7512 | 100 | 20 | EA | 20 | 20 | 1 | EA |  |  |  | 0 | 40 | 1 | 0 | A |  | 73269060 | ED | Produits Distribution Electrique | SS | Systèmes de Support | 30 | Fixations | V09 | Suspension par filin | V10 | Kwick Wire | VBL | BLINE | EDSS30V09 | Suspension par filin
BLINE | BKT06340 | ART | 078205168996 | 12124363 | KwikWire |  | Câble Embout bascule Ø1,5 x 1m | Câble Embout bascule Ø1,5mm x 1m | Câble Embout bascule Ø1,5mm x 1m | 2026-01-01 | 519.5272 | 519.5272 | 100 | 20 | EA | 20 | 20 | 1 | EA |  |  |  | 0 | 40 | 1 | 0 | A |  | 73269060 | ED | Produits Distribution Electrique | SS | Systèmes de Support | 30 | Fixations | V09 | Suspension par filin | V10 | Kwick Wire | VBL | BLINE | EDSS30V09 | Suspension par filin
BLINE | BKT06340K | ART | 078205168956 | 12124261 | KwikWire |  | BKT06340K | Kit filin Embout bascule Ø1,5mm x 1m | Kit filin Embout bascule Ø1,5mm x 1m | 2026-01-01 | 1055.0604 | 1055.0604 | 100 | 20 | EA | 20 | 20 | 1 | EA |  |  |  | 0 | 40 | 1 | 0 | A |  | 73269060 | ED | Produits Distribution Electrique | SS | Systèmes de Support | 30 | Fixations | V09 | Suspension par filin | V10 | Kwick Wire | VBL | BLINE | EDSS30V09 | Suspension par filin
BLINE | BKT06380 | ART | 078205168997 | 12124364 | KwikWire |  | Câble Embout bascule Ø1,5 x 2m | Câble Embout bascule Ø1,5mm x 2m | Câble Embout bascule Ø1,5mm x 2m | 2026-01-01 | 657.836 | 657.836 | 100 | 20 | EA | 20 | 20 | 1 | EA |  |  |  | 0 | 40 | 1 | 0 | A |  | 73269060 | ED | Produits Distribution Electrique | SS | Systèmes de Support | 30 | Fixations | V09 | Suspension par filin | V10 | Kwick Wire | VBL | BLINE | EDSS30V09 | Suspension par filin
BLINE | BKT06380K | ART | 078205168845 | 12120182 | KwikWire |  | BKT06380K | Kit filin Embout bascule Ø1,5mm x 2m | Kit filin Embout bascule Ø1,5mm x 2m | 2026-01-01 | 1193.3056 | 1193.3056 | 100 | 20 | EA | 20 | 20 | 1 | EA |  |  |  | 0 | 10 | 1 | 0 | A |  | 73269060 | ED | Produits Distribution Electrique | SS | Systèmes de Support | 30 | Fixations | V09 | Suspension par filin | V10 | Kwick Wire | VBL | BLINE | EDSS30V09 | Suspension par filin
BLINE | BKW063 | ART | 5018986863040 | 78205140725 | KwikWire |  | Câblette acier Ø1,5mm x 152m | Câblette acier Ø1,5mm x 152m | Câblette acier Ø1,5mm x 152m | 2026-01-01 | 13801.0728 | 13801.0728 | 100 | 20 | EA | 1 | 1 | 1 | EA |  |  |  | 1 | 5 | 1 | 0 | A |  | 73121020 | ED | Produits Distribution Electrique | SS | Systèmes de Support | 30 | Fixations | V09 | Suspension par filin | V10 | Kwick Wire | VBL | BLINE | EDSS30V09 | Suspension par filin
BLINE | BKW094 | ART | 078205140727 | 78205140727 | KwikWire |  | Câblette acier Ø2,5mm x 152m | Câblette acier Ø2,5mm x 152m | Câblette acier Ø2,5mm x 152m | 2026-01-01 | 15207.343 | 15207.343 | 100 | 20 | EA | 1 | 1 | 1 | EA |  |  |  | 0 | 40 | 1 | 0 | A |  | 73121020 | ED | Produits Distribution Electrique | SS | Systèmes de Support | 30 | Fixations | V09 | Suspension par filin | V10 | Kwick Wire | VBL | BLINE | EDSS30V09 | Suspension par filin
BLINE | BKW125 | ART | 5018986863057 | 78205140733 | KwikWire |  | Câblette acier Ø3mm x 152m | Câblette acier Ø3mm x 152m | Câblette acier Ø3mm x 152m | 2026-01-01 | 21688.0558 | 21688.0558 | 100 | 20 | EA | 1 | 1 | 1 | EA |  |  |  | 0 | 10 | 1 | 0 | A |  | 73121020 | ED | Produits Distribution Electrique | SS | Systèmes de Support | 30 | Fixations | V09 | Suspension par filin | V10 | Kwick Wire | VBL | BLINE | EDSS30V09 | Suspension par filin
BLINE | BKW188 | ART | 5018986863064 | 78205140734 | KwikWire |  | Câblette acier Ø5mm x 76m | Câblette acier Ø5mm x 76m | Câblette acier Ø5mm x 76m | 2026-01-01 | 26775.2502 | 26775.2502 | 100 | 20 | EA | 1 | 1 | 1 | EA |  |  |  | 0 | 40 | 1 | 0 | A |  | 73121020 | ED | Produits Distribution Electrique | SS | Systèmes de Support | 30 | Fixations | V09 | Suspension par filin | V10 | Kwick Wire | VBL | BLINE | EDSS30V09 | Suspension par filin
BLINE | BKYH18094 | ART | 078205167341 | 12095757 | KwikWire |  | Filin Y mousqueton 2,5 x 450mm | Double Y Embout mousqueton Ø2,5mm x 450mm | Double Y Embout mousqueton Ø2,5mm x 450mm | 2026-01-01 | 1352.1678 | 1352.1678 | 100 | 20 | EA | 10 | 10 | 1 | EA |  |  |  | 0 | 10 | 1 | 0 | A |  | 73269060 | ED | Produits Distribution Electrique | SS | Systèmes de Support | 30 | Fixations | V09 | Suspension par filin | V10 | Kwick Wire | VBL | BLINE | EDSS30V09 | Suspension par filin
BLINE | BKYH30094 | ART | 078205168978 | 12124345 | KwikWire |  | Filin Y mousqueton 2,5 x 750mm | Double Y Embout mousqueton Ø2,5mm x 750mm | Double Y Embout mousqueton Ø2,5mm x 750mm | 2026-01-01 | 2076.6672 | 2076.6672 | 100 | 20 | EA | 10 | 10 | 1 | EA |  |  |  | 0 | 40 | 1 | 0 | A |  | 73269060 | ED | Produits Distribution Electrique | SS | Systèmes de Support | 30 | Fixations | V09 | Suspension par filin | V10 | Kwick Wire | VBL | BLINE | EDSS30V09 | Suspension par filin
BLINE | BKYT18063 | ART | 078205167356 | 12095772 | KwikWire |  | Filin Y bascule 1,5 x 450mm | Filin Y bascule 1,5 x 450mm | Double Y Embout bascule Ø1,5mm x 450mm | 2026-01-01 | 827.8176 | 827.8176 | 100 | 20 | EA | 10 | 10 | 1 | EA |  |  |  | 0 | 40 | 1 | 0 | A |  | 73269060 | ED | Produits Distribution Electrique | SS | Systèmes de Support | 30 | Fixations | V09 | Suspension par filin | V10 | Kwick Wire | VBL | BLINE | EDSS30V09 | Suspension par filin
BLINE | BKYT18063120 | ART | 078205167542 | 12097343 | KwikWire |  | BKYT18063120 | Câble Double Y 450mm Embout bascule Ø1,5mm x 3m | Câble Double Y 450mm Embout bascule Ø1,5mm x 3m | 2026-01-01 | 1693.0214 | 1693.0214 | 100 | 20 | EA | 10 | 10 | 1 | EA |  |  |  | 0 | 40 | 1 | 0 | A |  | 73269060 | ED | Produits Distribution Electrique | SS | Systèmes de Support | 30 | Fixations | V09 | Suspension par filin | V10 | Kwick Wire | VBL | BLINE | EDSS30V09 | Suspension par filin
BLINE | BKYT18063180 | ART | 078205167543 | 12097344 | KwikWire |  | BKYT18063180 | Câble Double Y 450mm Embout bascule Ø1,5mm x 4m | Câble Double Y 450mm Embout bascule Ø1,5mm x 4m | 2026-01-01 | 1827.6838 | 1827.6838 | 100 | 20 | EA | 10 | 10 | 1 | EA |  |  |  | 0 | 40 | 1 | 0 | A |  | 73269060 | ED | Produits Distribution Electrique | SS | Systèmes de Support | 30 | Fixations | V09 | Suspension par filin | V10 | Kwick Wire | VBL | BLINE | EDSS30V09 | Suspension par filin
BLINE | BKYT18063240 | ART | 078205169008 | 12124398 | KwikWire |  | BKYT18063240 | Câble Double Y 450mm Embout bascule Ø1,5mm x 6m | Câble Double Y 450mm Embout bascule Ø1,5mm x 6m | 2026-01-01 | 1949.34 | 1949.34 | 100 | 20 | EA | 10 | 10 | 1 | EA |  |  |  | 0 | 40 | 1 | 0 | A |  | 73269060 | ED | Produits Distribution Electrique | SS | Systèmes de Support | 30 | Fixations | V09 | Suspension par filin | V10 | Kwick Wire | VBL | BLINE | EDSS30V09 | Suspension par filin
BLINE | BKYT1806340 | ART | 078205167540 | 12097341 | KwikWire |  | BKYT1806340 | Câble Double Y 450mm Embout bascule Ø1,5mm x 1m | Câble Double Y 450mm Embout bascule Ø1,5mm x 1m | 2026-01-01 | 1431.0848 | 1431.0848 | 100 | 20 | EA | 10 | 10 | 1 | EA |  |  |  | 0 | 40 | 1 | 0 | A |  | 73269060 | ED | Produits Distribution Electrique | SS | Systèmes de Support | 30 | Fixations | V09 | Suspension par filin | V10 | Kwick Wire | VBL | BLINE | EDSS30V09 | Suspension par filin
BLINE | BKYT1806380 | ART | 078205167541 | 12097342 | KwikWire |  | BKYT1806380 | Câble Double Y 450mm Embout bascule Ø1,5mm x 2m | Câble Double Y 450mm Embout bascule Ø1,5mm x 2m | 2026-01-01 | 1567.0722 | 1567.0722 | 100 | 20 | EA | 10 | 10 | 1 | EA |  |  |  | 0 | 40 | 1 | 0 | A |  | 73269060 | ED | Produits Distribution Electrique | SS | Systèmes de Support | 30 | Fixations | V09 | Suspension par filin | V10 | Kwick Wire | VBL | BLINE | EDSS30V09 | Suspension par filin
BLINE | BL1410 | ART | 078101119801 | 78101119801 | SUPPORT-CLIP |  | BL1410 | Collier simple vis pour tube Ø25mm | Collier simple vis pour tube Ø25mm | 2026-01-01 | 182.0656 | 182.0656 | 100 | 20 | EA | 100 | 100 | 1 | EA |  |  |  | 0 | 40 | 1 | 0 | A |  | 73269060 | ED | Produits Distribution Electrique | SS | Systèmes de Support | 30 | Fixations | V08 | Fixations autres |  |  | VBL | BLINE | EDSS30V08 | Fixations autres
BLINE | BL1430 | ART | 078101119804 | 78101119804 | SUPPORT-CLIP |  | BL1430 | Collier simple vis pour tube Ø40mm | Collier simple vis pour tube Ø40mm | 2026-01-01 | 239.0724 | 239.0724 | 100 | 20 | EA | 100 | 100 | 1 | EA |  |  |  | 0 | 40 | 1 | 0 | A |  | 73269060 | ED | Produits Distribution Electrique | SS | Systèmes de Support | 30 | Fixations | V08 | Fixations autres |  |  | VBL | BLINE | EDSS30V08 | Fixations autres
BLINE | BL1440 | ART | 078101119805 | 78101119805 | SUPPORT-CLIP |  | BL1440 | Collier simple vis pour tube Ø50mm | Collier simple vis pour tube Ø50mm | 2026-01-01 | 285.5216 | 285.5216 | 100 | 20 | EA | 50 | 50 | 1 | EA |  |  |  | 0 | 40 | 1 | 0 | A |  | 73269060 | ED | Produits Distribution Electrique | SS | Systèmes de Support | 30 | Fixations | V08 | Fixations autres |  |  | VBL | BLINE | EDSS30V08 | Fixations autres
BLINE | BMA416 | ART | 078101103883 | 78101103883 | SUPPORT-CLIP |  | BMA416 | Clips avec tig M6x16mm pour T de faux plafond 25mm | Clips avec tig M6x16mm pour T de faux plafond 25mm | 2026-01-01 | 396.8216 | 396.8216 | 100 | 20 | EA | 100 | 100 | 1 | EA |  |  |  | 0 | 40 | 1 | 0 | A |  | 73269098 | ED | Produits Distribution Electrique | SS | Systèmes de Support | 30 | Fixations | V04 | Fixations pour faux plafond |  |  | VBL | BLINE | EDSS30V04 | Fixations pour faux plafond
BLINE | BMA41616 | ART | 078101104567 | 78101104567 | SUPPORT-CLIP |  | BMA41616 | Clips avec tig M6x25mm pour T de faux plafond 25mm | Clips avec tig M6x25mm pour T de faux plafond 25mm | 2026-01-01 | 426.65 | 426.65 | 100 | 20 | EA | 100 | 100 | 1 | EA |  |  |  | 0 | 40 | 1 | 0 | A |  | 73269098 | ED | Produits Distribution Electrique | SS | Systèmes de Support | 30 | Fixations | V04 | Fixations pour faux plafond |  |  | VBL | BLINE | EDSS30V04 | Fixations pour faux plafond
BLINE | BMA41632 | ART | 078101103886 | 78101103886 | SUPPORT-CLIP |  | BMA41632 | Clips avec tig M6x51mm pour T de faux plafond 25mm | Clips avec tig M6x51mm pour T de faux plafond 25mm | 2026-01-01 | 2274.177 | 2274.177 | 100 | 20 | EA | 100 | 100 | 1 | EA |  |  |  | 0 | 40 | 1 | 0 | A |  | 73269098 | ED | Produits Distribution Electrique | SS | Systèmes de Support | 30 | Fixations | V04 | Fixations pour faux plafond |  |  | VBL | BLINE | EDSS30V04 | Fixations pour faux plafond
BLINE | BMC08 | ART | 5027590238847 | 78101197322 | SUPPORT-CLIP |  | BMC08 | Attache à visser ep 18mm M8 maxi 120 kg | Attache à visser ep 18mm M8 maxi 120 kg | 2026-01-01 | 611.5564 | 611.5564 | 100 | 20 | EA | 50 | 50 | 1 | EA |  |  |  | 0 | 40 | 1 | 0 | A |  | 73269060 | ED | Produits Distribution Electrique | SS | Systèmes de Support | 30 | Fixations | V02 | Fixations à visser |  |  | VBL | BLINE | EDSS30V02 | Fixations à visser
BLINE | BMC10 | ART | 5027590238830 | 78101197321 | SUPPORT-CLIP |  | BMC10 | Attache à visser ep 19mm M10 maxi 240 kg | Attache à visser ep 19mm M10 maxi 240 kg | 2026-01-01 | 644.0454 | 644.0454 | 100 | 20 | EA | 50 | 50 | 1 | EA |  |  |  | 0 | 40 | 1 | 0 | A |  | 73269060 | ED | Produits Distribution Electrique | SS | Systèmes de Support | 30 | Fixations | V02 | Fixations à visser |  |  | VBL | BLINE | EDSS30V02 | Fixations à visser
BLINE | BMC12 | ART | 5027590238816 | 78101197253 | SUPPORT-CLIP |  | BMC12 | Attache à visser ep 23mm M12 maxi 340 kg | Attache à visser ep 23mm M12 maxi 340 kg | 2026-01-01 | 812.6702 | 812.6702 | 100 | 20 | EA | 50 | 50 | 1 | EA |  |  |  | 0 | 40 | 1 | 0 | A |  | 73269060 | ED | Produits Distribution Electrique | SS | Systèmes de Support | 30 | Fixations | V02 | Fixations à visser |  |  | VBL | BLINE | EDSS30V02 | Fixations à visser
BLINE | BMC442 | ART | 078101103408 | 78101103408 | SUPPORT-CLIP |  | Attache à visser ep 3-16mm | Attache à visser ep 3-16mm | Attache à visser ep 3-16mm maxi 33 kg | 2026-01-01 | 345.1148 | 345.1148 | 100 | 20 | EA | 25 | 25 | 1 | EA |  |  |  | 0 | 40 | 1 | 0 | A |  | 73269098 | ED | Produits Distribution Electrique | SS | Systèmes de Support | 30 | Fixations | V02 | Fixations à visser |  |  | VBL | BLINE | EDSS30V02 | Fixations à visser
BLINE | BMH10E12 | ART | 078101104103 | 78101104103 | SUPPORT-CLIP |  | BMH10E12 | Attache à clipser ep 2-3mm pour tige M10 | Attache à clipser ep 2-3mm pour tige M10 | 2026-01-01 | 413.2198 | 413.2198 | 100 | 20 | EA | 25 | 25 | 1 | EA |  |  |  | 0 | 40 | 1 | 0 | A |  | 73269098 | ED | Produits Distribution Electrique | SS | Systèmes de Support | 30 | Fixations | V01 | Fixations à clipser |  |  | VBL | BLINE | EDSS30V01 | Fixations à clipser
BLINE | BMH10E24 | ART | 078101103690 | 78101103690 | SUPPORT-CLIP |  | Clips3-8mm pour tige M10 | Attache à clipser ep 3-8mm pour tige M10 | Attache à clipser ep 3-8mm pour tige M10 | 2026-01-01 | 429.2894 | 429.2894 | 100 | 20 | EA | 25 | 25 | 1 | EA |  |  |  | 0 | 40 | 1 | 0 | A |  | 73269098 | ED | Produits Distribution Electrique | SS | Systèmes de Support | 30 | Fixations | V01 | Fixations à clipser |  |  | VBL | BLINE | EDSS30V01 | Fixations à clipser
BLINE | BMH10E58 | ART | 078101103691 | 78101103691 | SUPPORT-CLIP |  | Clips 8-14mm pour tige M10 | Attache à clipser ep 8-14mm pour tige M10 | Attache à clipser ep 8-14mm pour tige M10 | 2026-01-01 | 443.0588 | 443.0588 | 100 | 20 | EA | 25 | 25 | 1 | EA |  |  |  | 0 | 40 | 1 | 0 | A |  | 73269098 | ED | Produits Distribution Electrique | SS | Systèmes de Support | 30 | Fixations | V01 | Fixations à clipser |  |  | VBL | BLINE | EDSS30V01 | Fixations à clipser
BLINE | BMH10E912 | ART | 078101103692 | 78101103692 | SUPPORT-CLIP |  | Clips 14-20mm pour tige M10 | Attache à clipser ep 14-20mm pour tige M10 | Attache à clipser ep 14-20mm pour tige M10 | 2026-01-01 | 459.3404 | 459.3404 | 100 | 20 | EA | 25 | 25 | 1 | EA |  |  |  | 0 | 40 | 1 | 0 | A |  | 73269098 | ED | Produits Distribution Electrique | SS | Systèmes de Support | 30 | Fixations | V01 | Fixations à clipser |  |  | VBL | BLINE | EDSS30V01 | Fixations à clipser
BLINE | BMH10F1 | ART | 078101103809 | 78101103809 | SUPPORT-CLIP |  | BMH10F1 | Attache à clipser ep 1,5-4mm pour tige M10 | Attache à clipser ep 1,5-4mm pour tige M10 | 2026-01-01 | 475.7386 | 475.7386 | 100 | 20 | EA | 25 | 25 | 1 | EA |  |  |  | 0 | 40 | 1 | 0 | A |  | 73269098 | ED | Produits Distribution Electrique | SS | Systèmes de Support | 30 | Fixations | V01 | Fixations à clipser |  |  | VBL | BLINE | EDSS30V01 | Fixations à clipser
BLINE | BMH8 | ART | 078101103867 | 78101103867 | SUPPORT-CLIP |  | Embase pour tige M8 | Embase pour tige M8 | Embase pour tige M8 | 2026-01-01 | 168.593 | 168.593 | 100 | 20 | EA | 100 | 100 | 1 | EA |  |  |  | 0 | 40 | 1 | 0 | A |  | 73269098 | ED | Produits Distribution Electrique | SS | Systèmes de Support | 30 | Fixations | V08 | Fixations autres |  |  | VBL | BLINE | EDSS30V08 | Fixations autres
BLINE | BMH8C2 | ART | 078101103703 | 78101103703 | SUPPORT-CLIP |  | BMH8C2 | Attache à visser ep 18mm pour tige M8 | Attache à visser ep 18mm pour tige M8 | 2026-01-01 | 712.1292 | 712.1292 | 100 | 20 | EA | 25 | 25 | 1 | EA |  |  |  | 0 | 40 | 1 | 0 | A |  | 73269098 | ED | Produits Distribution Electrique | SS | Systèmes de Support | 30 | Fixations | V02 | Fixations à visser |  |  | VBL | BLINE | EDSS30V02 | Fixations à visser
BLINE | BMH8E12 | ART | 078101104102 | 78101104102 | SUPPORT-CLIP |  | BMH8E12 | Attache à clipser ep 2-3mm pour tige M8 | Attache à clipser ep 2-3mm pour tige M8 | 2026-01-01 | 413.2198 | 413.2198 | 100 | 20 | EA | 25 | 25 | 1 | EA |  |  |  | 0 | 40 | 1 | 0 | A |  | 73269098 | ED | Produits Distribution Electrique | SS | Systèmes de Support | 30 | Fixations | V01 | Fixations à clipser |  |  | VBL | BLINE | EDSS30V01 | Fixations à clipser
BLINE | BMH8E24 | ART | 078101103687 | 78101103687 | SUPPORT-CLIP |  | Clips 3-8mm pour tige M8 | Clips 3-8mm pour tige M8 | Attache à clipser ep 3-8mm pour tige M8 | 2026-01-01 | 429.2894 | 429.2894 | 100 | 20 | EA | 25 | 25 | 1 | EA |  |  |  | 0 | 40 | 1 | 0 | A |  | 73269098 | ED | Produits Distribution Electrique | SS | Systèmes de Support | 30 | Fixations | V01 | Fixations à clipser |  |  | VBL | BLINE | EDSS30V01 | Fixations à clipser
BLINE | BMH8E58 | ART | 078101103688 | 78101103688 | SUPPORT-CLIP |  | Clips8-14mm pour tige M8 | Attache à clipser ep 8-14mm pour tige M8 | Attache à clipser ep 8-14mm pour tige M8 | 2026-01-01 | 443.0588 | 443.0588 | 100 | 20 | EA | 25 | 25 | 1 | EA |  |  |  | 0 | 40 | 1 | 0 | A |  | 73269098 | ED | Produits Distribution Electrique | SS | Systèmes de Support | 30 | Fixations | V01 | Fixations à clipser |  |  | VBL | BLINE | EDSS30V01 | Fixations à clipser
BLINE | BMH8E912 | ART | 078101103689 | 78101103689 | SUPPORT-CLIP |  | Clips14-20mm pour tige M8 | Attache à clipser ep 14-20mm pour tige M8 | Attache à clipser ep 14-20mm pour tige M8 | 2026-01-01 | 459.3404 | 459.3404 | 100 | 20 | EA | 25 | 25 | 1 | EA |  |  |  | 0 | 40 | 1 | 0 | A |  | 73269098 | ED | Produits Distribution Electrique | SS | Systèmes de Support | 30 | Fixations | V01 | Fixations à clipser |  |  | VBL | BLINE | EDSS30V01 | Fixations à clipser
BLINE | BMH8F1 | ART | 078101103808 | 78101103808 | SUPPORT-CLIP |  | BMH8F1 | Attache à clipser ep 1,5-4mm pour tige M8 | Attache à clipser ep 1,5-4mm pour tige M8 | 2026-01-01 | 475.7386 | 475.7386 | 100 | 20 | EA | 25 | 25 | 1 | EA |  |  |  | 0 | 40 | 1 | 0 | A |  | 73269060 | ED | Produits Distribution Electrique | SS | Systèmes de Support | 30 | Fixations | V01 | Fixations à clipser |  |  | VBL | BLINE | EDSS30V01 | Fixations à clipser
BLINE | BMH8F12 | ART | 078101103718 | 78101103718 | SUPPORT-CLIP |  | BMH8F12 | Attache sur panne Z pour tige M8 | Attache sur panne Z pour tige M8 | 2026-01-01 | 608.7262 | 608.7262 | 100 | 20 | EA | 25 | 25 | 1 | EA |  |  |  | 0 | 40 | 1 | 0 | A |  | 73269098 | ED | Produits Distribution Electrique | SS | Systèmes de Support | 30 | Fixations | V03 | Attaches sur bac acier |  |  | VBL | BLINE | EDSS30V03 | Attaches sur bac acier
BLINE | BMH8F2 | ART | 078101103812 | 78101103812 | SUPPORT-CLIP |  | BMH8F2 | Attache à clipser ep 4-6,5mm pour tige M8 | Attache à clipser ep 4-6,5mm pour tige M8 | 2026-01-01 | 475.7386 | 475.7386 | 100 | 20 | EA | 25 | 25 | 1 | EA |  |  |  | 0 | 40 | 1 | 0 | A |  | 73269098 | ED | Produits Distribution Electrique | SS | Systèmes de Support | 30 | Fixations | V01 | Fixations à clipser |  |  | VBL | BLINE | EDSS30V01 | Fixations à clipser
BLINE | BMH8H7 | ART | 078101103848 | 78101103848 | SUPPORT-CLIP |  | Support plafond pour tige M8 | Support plafond pour tige M8 | Support plafond pour tige M8 | 2026-01-01 | 543.5256 | 543.5256 | 100 | 20 | EA | 25 | 25 | 1 | EA |  |  |  | 0 | 40 | 1 | 0 | A |  | 73269098 | ED | Produits Distribution Electrique | SS | Systèmes de Support | 30 | Fixations | V04 | Fixations pour faux plafond |  |  | VBL | BLINE | EDSS30V04 | Fixations pour faux plafond
BLINE | BMH8H8 | ART | 078101103859 | 78101103859 | SUPPORT-CLIP |  | Support mural pour tige M8 | Support mural pour tige M8 | Support mural pour tige M8 | 2026-01-01 | 543.5256 | 543.5256 | 100 | 20 | EA | 25 | 25 | 1 | EA |  |  |  | 0 | 40 | 1 | 0 | A |  | 73269098 | ED | Produits Distribution Electrique | SS | Systèmes de Support | 30 | Fixations | V08 | Fixations autres |  |  | VBL | BLINE | EDSS30V08 | Fixations autres
BLINE | BMN4 | ART | 078101104104 | 78101104104 | SUPPORT-CLIP |  | Insert pour tige M4 | Insert pour tige M4 | Insert pour tige M4 | 2026-01-01 | 111.3954 | 111.3954 | 100 | 20 | EA | 100 | 100 | 1 | EA |  |  |  | 0 | 40 | 1 | 0 | A |  | 73269098 | ED | Produits Distribution Electrique | SS | Systèmes de Support | 30 | Fixations | V05 | Accessoires |  |  | VBL | BLINE | EDSS30V05 | Accessoires
BLINE | BMS10 | ART | 078101194483 | 78101194483 | DURABLOCK |  | Ecrou M10 pour rail 41 | Ecrou M10 pour rail 41 | Ecrou M10 pour rail 41 | 2026-01-01 | 188.3302 | 188.3302 | 100 | 20 | EA | 100 | 100 | 1 | EA |  |  |  | 0 | 40 | 1 | 0 | A |  | 73269060 | ED | Produits Distribution Electrique | SS | Systèmes de Support | 60 | Gammes Profil | V05 | Accessoires |  |  | VBL | BLINE | EDSS60V05 | Accessoires
BLINE | BMS10M | ART | 078101101252 | 78101101252 | DURABLOCK |  | Ecrou M10 pour rail 41x41 | Ecrou M10 pour rail 41x41 | Ecrou ressort M10 pour rail 41x41 | 2026-01-01 | 234.0904 | 234.0904 | 100 | 20 | EA | 100 | 100 | 1 | EA |  |  |  | 0 | 40 | 1 | 0 | A |  | 73269060 | ED | Produits Distribution Electrique | SS | Systèmes de Support | 60 | Gammes Profil | V05 | Accessoires |  |  | VBL | BLINE | EDSS60V05 | Accessoires
BLINE | BMS10S | ART | 078205111774 | 78205111774 | DURABLOCK |  | BMS10S | Ecrou ressort M10 pour rail 41x21 | Ecrou ressort M10 pour rail 41x21 | 2026-01-01 | 234.0904 | 234.0904 | 100 | 20 | EA | 100 | 100 | 1 | EA |  |  |  | 0 | 40 | 1 | 0 | A |  | 73269060 | ED | Produits Distribution Electrique | SS | Systèmes de Support | 60 | Gammes Profil | V05 | Accessoires |  |  | VBL | BLINE | EDSS60V05 | Accessoires
BLINE | BMS6 | ART | 078101184926 | 78101184926 | DURABLOCK |  | Ecrou M6 pour rail 41 | Ecrou M6 pour rail 41 | Ecrou M6 pour rail 41 | 2026-01-01 | 155.9472 | 155.9472 | 100 | 20 | EA | 100 | 100 | 1 | EA |  |  |  | 0 | 40 | 1 | 0 | A |  | 73269060 | ED | Produits Distribution Electrique | SS | Systèmes de Support | 60 | Gammes Profil | V05 | Accessoires |  |  | VBL | BLINE | EDSS60V05 | Accessoires
BLINE | BMS6M | ART | 078101184920 | 78101184920 | DURABLOCK |  | BMS6M | Ecrou ressort M6 pour rail 41x41 | Ecrou ressort M6 pour rail 41x41 | 2026-01-01 | 220.7874 | 220.7874 | 100 | 20 | EA | 100 | 100 | 1 | EA |  |  |  | 0 | 40 | 1 | 0 | A |  | 73269060 | ED | Produits Distribution Electrique | SS | Systèmes de Support | 60 | Gammes Profil | V05 | Accessoires |  |  | VBL | BLINE | EDSS60V05 | Accessoires
BLINE | BMS6S | ART | 078101184922 | 78101184922 | DURABLOCK |  | BMS6S | Ecrou ressort M6 pour rail 41x21 | Ecrou ressort M6 pour rail 41x21 | 2026-01-01 | 220.7874 | 220.7874 | 100 | 20 | EA | 100 | 100 | 1 | EA |  |  |  | 0 | 40 | 1 | 0 | A |  | 73269060 | ED | Produits Distribution Electrique | SS | Systèmes de Support | 60 | Gammes Profil | V05 | Accessoires |  |  | VBL | BLINE | EDSS60V05 | Accessoires
BLINE | BMS8 | ART | 078101192234 | 78101192234 | DURABLOCK |  | Ecrou M8 pour rail 41 | Ecrou M8 pour rail 41 | Ecrou M8 pour rail 41 | 2026-01-01 | 166.9288 | 166.9288 | 100 | 20 | EA | 100 | 100 | 1 | EA |  |  |  | 0 | 40 | 1 | 0 | A |  | 73269060 | ED | Produits Distribution Electrique | SS | Systèmes de Support | 60 | Gammes Profil | V05 | Accessoires |  |  | VBL | BLINE | EDSS60V05 | Accessoires
BLINE | BMS8M | ART | 078101184918 | 78101184918 | DURABLOCK |  | BMS8M | Ecrou ressort M8 pour rail 41x41 | Ecrou ressort M8 pour rail 41x41 | 2026-01-01 | 220.7874 | 220.7874 | 100 | 20 | EA | 100 | 100 | 1 | EA |  |  |  | 0 | 40 | 1 | 0 | A |  | 73181900 | ED | Produits Distribution Electrique | SS | Systèmes de Support | 60 | Gammes Profil | V05 | Accessoires |  |  | VBL | BLINE | EDSS60V05 | Accessoires
BLINE | BMS8S | ART | 078101184924 | 78101184924 | DURABLOCK |  | BMS8S | Ecrou ressort M8 pour rail 41x21 | Ecrou ressort M8 pour rail 41x21 | 2026-01-01 | 220.7874 | 220.7874 | 100 | 20 | EA | 100 | 100 | 1 | EA |  |  |  | 0 | 40 | 1 | 0 | A |  | 73269060 | ED | Produits Distribution Electrique | SS | Systèmes de Support | 60 | Gammes Profil | V05 | Accessoires |  |  | VBL | BLINE | EDSS60V05 | Accessoires
BLINE | BMT10 | ART | 078101119996 | 78101119996 | DURABLOCK |  | BMT10 | Ecrou M10 avec ressort ext pour rail 41 | Ecrou M10 avec ressort ext pour rail 41 | 2026-01-01 | 239.56 | 239.56 | 100 | 20 | EA | 100 | 100 | 1 | EA |  |  |  | 0 | 40 | 1 | 0 | A |  | 73181639 | ED | Produits Distribution Electrique | SS | Systèmes de Support | 60 | Gammes Profil | V05 | Accessoires |  |  | VBL | BLINE | EDSS60V05 | Accessoires
BLINE | BMT6 | ART | 078101119994 | 78101119994 | DURABLOCK |  | DURABLOCK BMT6 | Ecrou M6 avec ressort ext pour rail 41 | Ecrou M6 avec ressort ext pour rail 41 | 2026-01-01 | 207.177 | 207.177 | 100 | 20 | EA | 100 | 100 | 1 | EA |  |  |  | 0 | 40 | 1 | 0 | A |  | 73181639 | ED | Produits Distribution Electrique | SS | Systèmes de Support | 60 | Gammes Profil | V05 | Accessoires |  |  | VBL | BLINE | EDSS60V05 | Accessoires
BLINE | BMT8 | ART | 078101119995 | 78101119995 | DURABLOCK |  | DURABLOCK BMT8 | Ecrou M8 avec ressort ext pour rail 41 | Ecrou M8 avec ressort ext pour rail 41 | 2026-01-01 | 215.233 | 215.233 | 100 | 20 | EA | 100 | 100 | 1 | EA |  |  |  | 0 | 40 | 1 | 0 | A |  | 73181639 | ED | Produits Distribution Electrique | SS | Systèmes de Support | 60 | Gammes Profil | V05 | Accessoires |  |  | VBL | BLINE | EDSS60V05 | Accessoires
BLINE | BMU24S | ART | 078101103941 | 78101103941 | DURABLOCK |  | BMU24S | Attache à clipser ep 3-8mm filetée M6x16mm | Attache à clipser ep 3-8mm filetée M6x16mm | 2026-01-01 | 429.2894 | 429.2894 | 100 | 20 | EA | 25 | 25 | 1 | EA |  |  |  | 0 | 40 | 1 | 0 | A |  | 73269098 | ED | Produits Distribution Electrique | SS | Systèmes de Support | 30 | Fixations | V01 | Fixations à clipser |  |  | VBL | BLINE | EDSS30V01 | Fixations à clipser
BLINE | BMU58S | ART | 078101103942 | 78101103942 | DURABLOCK |  | BMU58S | Attache à clipser ep 8-14mm filetée M6x16mm | Attache à clipser ep 8-14mm filetée M6x16mm | 2026-01-01 | 459.3404 | 459.3404 | 100 | 20 | EA | 25 | 25 | 1 | EA |  |  |  | 0 | 40 | 1 | 0 | A |  | 73269098 | ED | Produits Distribution Electrique | SS | Systèmes de Support | 30 | Fixations | V01 | Fixations à clipser |  |  | VBL | BLINE | EDSS30V01 | Fixations à clipser
BLINE | BMU912S | ART | 078101103943 | 78101103943 | DURABLOCK |  | BMU912S | Attache à clipser ep 14-20mm filetée M6x16mm | Attache à clipser ep 14-20mm filetée M6x16mm | 2026-01-01 | 510.8246 | 510.8246 | 100 | 20 | EA | 25 | 25 | 1 | EA |  |  |  | 0 | 40 | 1 | 0 | A |  | 73269098 | ED | Produits Distribution Electrique | SS | Systèmes de Support | 30 | Fixations | V01 | Fixations à clipser |  |  | VBL | BLINE | EDSS30V01 | Fixations à clipser
BLINE | BN1 | ART | 078101103881 | 78101103881 | SUPPORT-CLIP |  | Clips/insert pour tige M6 | Clips/insert pour tige M6 | Clips/insert pour tige M6 | 2026-01-01 | 195.8138 | 195.8138 | 100 | 20 | EA | 100 | 100 | 1 | EA |  |  |  | 0 | 40 | 1 | 0 | A |  | 73269098 | ED | Produits Distribution Electrique | SS | Systèmes de Support | 30 | Fixations | V05 | Accessoires |  |  | VBL | BLINE | EDSS30V05 | Accessoires
BLINE | BP124T | ART | 078101103735 | 78101103735 | SUPPORT-CLIP |  | Embase M6 pour tube Ø22-30mm | Embase M6 pour tube Ø22-30mm | Embase M6 pour tube Ø22-30mm | 2026-01-01 | 184.705 | 184.705 | 100 | 20 | EA | 100 | 100 | 1 | EA |  |  |  | 0 | 40 | 1 | 0 | A |  | 73269098 | ED | Produits Distribution Electrique | SS | Systèmes de Support | 30 | Fixations | V08 | Fixations autres |  |  | VBL | BLINE | EDSS30V08 | Fixations autres
BLINE | BP12C1 | ART | 078101103657 | 78101103657 | SUPPORT-CLIP |  | Attache pour tube Ø22-31mm | Attache pour tube Ø22-31mm | Attache à visser pour tube Ø22-31mm | 2026-01-01 | 722.9094 | 722.9094 | 100 | 20 | EA | 25 | 25 | 1 | EA |  |  |  | 0 | 40 | 1 | 0 | A |  | 73269098 | ED | Produits Distribution Electrique | SS | Systèmes de Support | 30 | Fixations | V02 | Fixations à visser |  |  | VBL | BLINE | EDSS30V02 | Fixations à visser
BLINE | BP12C2 | ART | 078101103653 | 78101103653 | SUPPORT-CLIP |  | Attache pour tube Ø22-30mm | Attache pour tube Ø22-30mm | Attache à visser pour tube Ø22-30mm | 2026-01-01 | 755.409 | 755.409 | 100 | 20 | EA | 25 | 25 | 1 | EA |  |  |  | 0 | 40 | 1 | 0 | A |  | 73269098 | ED | Produits Distribution Electrique | SS | Systèmes de Support | 30 | Fixations | V02 | Fixations à visser |  |  | VBL | BLINE | EDSS30V02 | Fixations à visser
BLINE | BP12E24R | ART | 078101103916 | 78101103916 | SUPPORT-CLIP |  | BP12E24R | Attache à clipser ep 3-8mm pour tube Ø22-30 | Attache à clipser ep 3-8mm pour tube Ø22-30 | 2026-01-01 | 508.164 | 508.164 | 100 | 20 | EA | 25 | 25 | 1 | EA |  |  |  | 0 | 40 | 1 | 0 | A |  | 73269098 | ED | Produits Distribution Electrique | SS | Systèmes de Support | 30 | Fixations | V01 | Fixations à clipser |  |  | VBL | BLINE | EDSS30V01 | Fixations à clipser
BLINE | BP12E58 | ART | 078101103906 | 78101103906 | SUPPORT-CLIP |  | BP12E58 | Attache à clipser ep 8-14mm pour tube Ø22-30 | Attache à clipser ep 8-14mm pour tube Ø22-30 | 2026-01-01 | 508.164 | 508.164 | 100 | 20 | EA | 25 | 25 | 1 | EA |  |  |  | 0 | 40 | 1 | 0 | A |  | 73269098 | ED | Produits Distribution Electrique | SS | Systèmes de Support | 30 | Fixations | V01 | Fixations à clipser |  |  | VBL | BLINE | EDSS30V01 | Fixations à clipser
BLINE | BP12E58R | ART | 078101103917 | 78101103917 | SUPPORT-CLIP |  | BP12E58R | Attache à clipser ep 8-14mm pour tube Ø22-30 | Attache à clipser ep 8-14mm pour tube Ø22-30 | 2026-01-01 | 524.5304 | 524.5304 | 100 | 20 | EA | 25 | 25 | 1 | EA |  |  |  | 0 | 40 | 1 | 0 | A |  | 73269098 | ED | Produits Distribution Electrique | SS | Systèmes de Support | 30 | Fixations | V01 | Fixations à clipser |  |  | VBL | BLINE | EDSS30V01 | Fixations à clipser
BLINE | BP12E912R | ART | 078101103918 | 78101103918 | SUPPORT-CLIP |  | BP12E912R | Attache à clipser ep 14-20mm pour tube Ø22-30 | Attache à clipser ep 14-20mm pour tube Ø22-30 | 2026-01-01 | 557.2526 | 557.2526 | 100 | 20 | EA | 25 | 25 | 1 | EA |  |  |  | 0 | 40 | 1 | 0 | A |  | 73269098 | ED | Produits Distribution Electrique | SS | Systèmes de Support | 30 | Fixations | V01 | Fixations à clipser |  |  | VBL | BLINE | EDSS30V01 | Fixations à clipser
BLINE | BP12P12 | ART | 078101103746 | 78101103746 | SUPPORT-CLIP |  | Double clips pour tube Ø22-30 | Double clips pour tube Ø22-30mm | Double clips pour tube Ø22-30mm | 2026-01-01 | 638.7666 | 638.7666 | 100 | 20 | EA | 25 | 25 | 1 | EA |  |  |  | 0 | 40 | 1 | 0 | A |  | 73269098 | ED | Produits Distribution Electrique | SS | Systèmes de Support | 30 | Fixations | V08 | Fixations autres |  |  | VBL | BLINE | EDSS30V08 | Fixations autres
BLINE | BP12P16 | ART | 078101103747 | 78101103747 | SUPPORT-CLIP |  | BP12P16 | Double clips pour tube Ø22-30mm / Ø30-35mm | Double clips pour tube Ø22-30mm / Ø30-35mm | 2026-01-01 | 703.946 | 703.946 | 100 | 20 | EA | 25 | 25 | 1 | EA |  |  |  | 0 | 40 | 1 | 0 | A |  | 73269098 | ED | Produits Distribution Electrique | SS | Systèmes de Support | 30 | Fixations | V08 | Fixations autres |  |  | VBL | BLINE | EDSS30V08 | Fixations autres
BLINE | BP12U58 | ART | 078101103948 | 78101103948 | SUPPORT-CLIP |  | BP12U58 | Attache à clipser ep 8-14mm pour tube Ø22-30 | Attache à clipser ep 8-14mm pour tube Ø22-30 | 2026-01-01 | 573.3434 | 573.3434 | 100 | 20 | EA | 25 | 25 | 1 | EA |  |  |  | 0 | 40 | 1 | 0 | A |  | 73269098 | ED | Produits Distribution Electrique | SS | Systèmes de Support | 30 | Fixations | V01 | Fixations à clipser |  |  | VBL | BLINE | EDSS30V01 | Fixations à clipser
BLINE | BP12U912 | ART | 078101103949 | 78101103949 | SUPPORT-CLIP |  | BP12U912 | Attache à clipser ep 14-20mm pour tube Ø22-30 | Attache à clipser ep 14-20mm pour tube Ø22-30 | 2026-01-01 | 638.7666 | 638.7666 | 100 | 20 | EA | 25 | 25 | 1 | EA |  |  |  | 0 | 40 | 1 | 0 | A |  | 73269098 | ED | Produits Distribution Electrique | SS | Systèmes de Support | 30 | Fixations | V01 | Fixations à clipser |  |  | VBL | BLINE | EDSS30V01 | Fixations à clipser
BLINE | BP12W2 | ART | 078101103759 | 78101103759 | SUPPORT-CLIP |  | BP12W2 | Attache sur tige M3-M6 pour tube Ø22-30mm | Attache sur tige M3-M6 pour tube Ø22-30mm | 2026-01-01 | 456.4678 | 456.4678 | 100 | 20 | EA | 25 | 25 | 1 | EA |  |  |  | 0 | 40 | 1 | 0 | A |  | 73269098 | ED | Produits Distribution Electrique | SS | Systèmes de Support | 30 | Fixations | V04 | Fixations pour faux plafond |  |  | VBL | BLINE | EDSS30V04 | Fixations pour faux plafond
BLINE | BP16C1 | ART | 078101103659 | 78101103659 | SUPPORT-CLIP |  | Attache pour tube Ø30-35mm | Attache pour tube Ø30-35mm | Attache à visser pour tube Ø30-35mm | 2026-01-01 | 801.8476 | 801.8476 | 100 | 20 | EA | 25 | 25 | 1 | EA |  |  |  | 0 | 40 | 1 | 0 | A |  | 73269098 | ED | Produits Distribution Electrique | SS | Systèmes de Support | 30 | Fixations | V02 | Fixations à visser |  |  | VBL | BLINE | EDSS30V02 | Fixations à visser
BLINE | BP16U24 | ART | 078101103951 | 78101103951 | SUPPORT-CLIP |  | BP16U24 | Attache à clipser ep 3-8mm pour tube Ø30-35 | Attache à clipser ep 3-8mm pour tube Ø30-35 | 2026-01-01 | 638.7666 | 638.7666 | 100 | 20 | EA | 25 | 25 | 1 | EA |  |  |  | 0 | 40 | 1 | 0 | A |  | 73269098 | ED | Produits Distribution Electrique | SS | Systèmes de Support | 30 | Fixations | V01 | Fixations à clipser |  |  | VBL | BLINE | EDSS30V01 | Fixations à clipser
BLINE | BP8C2 | ART | 078101103652 | 78101103652 | SUPPORT-CLIP |  | Attache pour tube Ø18-22mm | Attache pour tube Ø18-22mm | Attache à visser pour tube Ø18-22mm | 2026-01-01 | 736.435 | 736.435 | 100 | 20 | EA | 25 | 25 | 1 | EA |  |  |  | 0 | 40 | 1 | 0 | A |  | 73269098 | ED | Produits Distribution Electrique | SS | Systèmes de Support | 30 | Fixations | V02 | Fixations à visser |  |  | VBL | BLINE | EDSS30V02 | Fixations à visser
BLINE | BP8E12 | ART | 078101104105 | 78101104105 | SUPPORT-CLIP |  | BP8E12 | Attache à clipser ep 2-3mm pour tube Ø18-22 | Attache à clipser ep 2-3mm pour tube Ø18-22 | 2026-01-01 | 456.4678 | 456.4678 | 100 | 20 | EA | 25 | 25 | 1 | EA |  |  |  | 0 | 40 | 1 | 0 | A |  | 73269098 | ED | Produits Distribution Electrique | SS | Systèmes de Support | 30 | Fixations | V01 | Fixations à clipser |  |  | VBL | BLINE | EDSS30V01 | Fixations à clipser
BLINE | BP8E24 | ART | 078101104011 | 78101104011 | SUPPORT-CLIP |  | BP8E24 | Attache à clipser ep 3-8mm pour tube Ø18-22 | Attache à clipser ep 3-8mm pour tube Ø18-22 | 2026-01-01 | 475.7386 | 475.7386 | 100 | 20 | EA | 25 | 25 | 1 | EA |  |  |  | 0 | 40 | 1 | 0 | A |  | 73269098 | ED | Produits Distribution Electrique | SS | Systèmes de Support | 30 | Fixations | V01 | Fixations à clipser |  |  | VBL | BLINE | EDSS30V01 | Fixations à clipser
BLINE | BP8E58 | ART | 078101103902 | 78101103902 | SUPPORT-CLIP |  | BP8E58 | Attache à clipser ep 8-14mm pour tube Ø18-22 | Attache à clipser ep 8-14mm pour tube Ø18-22 | 2026-01-01 | 494.7444 | 494.7444 | 100 | 20 | EA | 25 | 25 | 1 | EA |  |  |  | 0 | 40 | 1 | 0 | A |  | 73269098 | ED | Produits Distribution Electrique | SS | Systèmes de Support | 30 | Fixations | V01 | Fixations à clipser |  |  | VBL | BLINE | EDSS30V01 | Fixations à clipser
BLINE | BP8E912 | ART | 078101103903 | 78101103903 | SUPPORT-CLIP |  | BP8E912 | Attache à clipser ep 14-20mm pour tube Ø18-22 | Attache à clipser ep 14-20mm pour tube Ø18-22 | 2026-01-01 | 524.5304 | 524.5304 | 100 | 20 | EA | 25 | 25 | 1 | EA |  |  |  | 0 | 40 | 1 | 0 | A |  | 73269098 | ED | Produits Distribution Electrique | SS | Systèmes de Support | 30 | Fixations | V01 | Fixations à clipser |  |  | VBL | BLINE | EDSS30V01 | Fixations à clipser
BLINE | BP8P12 | ART | 078101103744 | 78101103744 | SUPPORT-CLIP |  | BP8P12 | Double clips pour tube Ø18-22mm / Ø22-30mm | Double clips pour tube Ø18-22mm / Ø22-30mm | 2026-01-01 | 625.0396 | 625.0396 | 100 | 20 | EA | 25 | 25 | 1 | EA |  |  |  | 0 | 40 | 1 | 0 | A |  | 73269098 | ED | Produits Distribution Electrique | SS | Systèmes de Support | 30 | Fixations | V08 | Fixations autres |  |  | VBL | BLINE | EDSS30V08 | Fixations autres
BLINE | BP8U58 | ART | 078101103945 | 78101103945 | SUPPORT-CLIP |  | BP8U58 | Attache à clipser ep 8-14mm pour tube Ø18-22 | Attache à clipser ep 8-14mm pour tube Ø18-22 | 2026-01-01 | 557.2526 | 557.2526 | 100 | 20 | EA | 25 | 25 | 1 | EA |  |  |  | 0 | 40 | 1 | 0 | A |  | 73269098 | ED | Produits Distribution Electrique | SS | Systèmes de Support | 30 | Fixations | V01 | Fixations à clipser |  |  | VBL | BLINE | EDSS30V01 | Fixations à clipser
BLINE | BP8W2 | ART | 078101103758 | 78101103758 | SUPPORT-CLIP |  | BP8W2 | Attache sur tige M3-M6 pour tube Ø18-22mm | Attache sur tige M3-M6 pour tube Ø18-22mm | 2026-01-01 | 426.65 | 426.65 | 100 | 20 | EA | 25 | 25 | 1 | EA |  |  |  | 0 | 40 | 1 | 0 | A |  | 73269098 | ED | Produits Distribution Electrique | SS | Systèmes de Support | 30 | Fixations | V04 | Fixations pour faux plafond |  |  | VBL | BLINE | EDSS30V04 | Fixations pour faux plafond
BLINE | BPC12 | ART | 078101101677 | 78101101677 | SUPPORT-CLIP |  | Collier pour profil 41 Ø25mm | Collier pour profil 41 Ø25mm | Collier 2 éléments pour profil 41 Ø25mm | 2026-01-01 | 168.593 | 168.593 | 100 | 20 | EA | 100 | 100 | 1 | EA |  |  |  | 0 | 40 | 1 | 0 | A |  | 73269098 | ED | Produits Distribution Electrique | SS | Systèmes de Support | 30 | Fixations | V08 | Fixations autres |  |  | VBL | BLINE | EDSS30V08 | Fixations autres
BLINE | BPC16 | ART | 078101101680 | 78101101680 | SUPPORT-CLIP |  | Collier pour profil 41 Ø32mm | Collier pour profil 41 Ø32mm | Collier 2 éléments pour profil 41 Ø32mm | 2026-01-01 | 190.1958 | 190.1958 | 100 | 20 | EA | 100 | 100 | 1 | EA |  |  |  | 0 | 40 | 1 | 0 | A |  | 73269098 | ED | Produits Distribution Electrique | SS | Systèmes de Support | 30 | Fixations | V08 | Fixations autres |  |  | VBL | BLINE | EDSS30V08 | Fixations autres
BLINE | BPC20 | ART | 078101101679 | 78101101679 | SUPPORT-CLIP |  | Collier pour profil 41 Ø40mm | Collier pour profil 41 Ø40mm | Collier 2 éléments pour profil 41 Ø40mm | 2026-01-01 | 203.944 | 203.944 | 100 | 20 | EA | 100 | 100 | 1 | EA |  |  |  | 0 | 40 | 1 | 0 | A |  | 73269098 | ED | Produits Distribution Electrique | SS | Systèmes de Support | 30 | Fixations | V08 | Fixations autres |  |  | VBL | BLINE | EDSS30V08 | Fixations autres
BLINE | BPC24 | ART | 078101101678 | 78101101678 | SUPPORT-CLIP |  | Collier pour profil 41 Ø50mm | Collier pour profil 41 Ø50mm | Collier 2 éléments pour profil 41 Ø50mm | 2026-01-01 | 209.244 | 209.244 | 100 | 20 | EA | 50 | 50 | 1 | EA |  |  |  | 0 | 40 | 1 | 0 | A |  | 73269098 | ED | Produits Distribution Electrique | SS | Systèmes de Support | 30 | Fixations | V08 | Fixations autres |  |  | VBL | BLINE | EDSS30V08 | Fixations autres
BLINE | BPC32 | ART | 078101101681 | 78101101681 | SUPPORT-CLIP |  | Collier pour profil 41 Ø63mm | Collier pour profil 41 Ø63mm | Collier 2 éléments pour profil 41 Ø63mm | 2026-01-01 | 228.271 | 228.271 | 100 | 20 | EA | 50 | 50 | 1 | EA |  |  |  | 0 | 40 | 1 | 0 | A |  | 73269098 | ED | Produits Distribution Electrique | SS | Systèmes de Support | 30 | Fixations | V08 | Fixations autres |  |  | VBL | BLINE | EDSS30V08 | Fixations autres
BLINE | BPC40 | ART | 078101103977 | 78101103977 | SUPPORT-CLIP |  | BPC40 | Collier 2 éléments pour profil 41 Ø73mm | Collier 2 éléments pour profil 41 Ø73mm | 2026-01-01 | 282.5854 | 282.5854 | 100 | 20 | EA | 50 | 50 | 1 | EA |  |  |  | 0 | 40 | 1 | 0 | A |  | 73269098 | ED | Produits Distribution Electrique | SS | Systèmes de Support | 30 | Fixations | V08 | Fixations autres |  |  | VBL | BLINE | EDSS30V08 | Fixations autres
BLINE | BPC48 | ART | 078101103978 | 78101103978 | SUPPORT-CLIP |  | BPC48 | Collier 2 éléments pour profil 41 Ø89mm | Collier 2 éléments pour profil 41 Ø89mm | 2026-01-01 | 377.837 | 377.837 | 100 | 20 | EA | 50 | 50 | 1 | EA |  |  |  | 0 | 40 | 1 | 0 | A |  | 73269098 | ED | Produits Distribution Electrique | SS | Systèmes de Support | 30 | Fixations | V08 | Fixations autres |  |  | VBL | BLINE | EDSS30V08 | Fixations autres
BLINE | BPC56 | ART | 078101103979 | 78101103979 | SUPPORT-CLIP |  | BPC56 | Collier 2 éléments pour profil 41 Ø102mm | Collier 2 éléments pour profil 41 Ø102mm | 2026-01-01 | 421.3606 | 421.3606 | 100 | 20 | EA | 50 | 50 | 1 | EA |  |  |  | 0 | 40 | 1 | 0 | A |  | 73269098 | ED | Produits Distribution Electrique | SS | Systèmes de Support | 30 | Fixations | V08 | Fixations autres |  |  | VBL | BLINE | EDSS30V08 | Fixations autres
BLINE | BPC64 | ART | 078101103981 | 78101103981 | SUPPORT-CLIP |  | BPC64 | Collier 2 éléments pour profil 41 Ø114mm | Collier 2 éléments pour profil 41 Ø114mm | 2026-01-01 | 453.7966 | 453.7966 | 100 | 20 | EA | 50 | 50 | 1 | EA |  |  |  | 0 | 40 | 1 | 0 | A |  | 73269098 | ED | Produits Distribution Electrique | SS | Systèmes de Support | 30 | Fixations | V08 | Fixations autres |  |  | VBL | BLINE | EDSS30V08 | Fixations autres
BLINE | BPC8 | ART | 078101101676 | 78101101676 | SUPPORT-CLIP |  | Collier pour profil 41 Ø8mm | Collier pour profil 41 Ø8mm | Collier 2 éléments pour profil 41 Ø8mm | 2026-01-01 | 165.6992 | 165.6992 | 100 | 20 | EA | 100 | 100 | 1 | EA |  |  |  | 0 | 40 | 1 | 0 | A |  | 73269098 | ED | Produits Distribution Electrique | SS | Systèmes de Support | 30 | Fixations | V08 | Fixations autres |  |  | VBL | BLINE | EDSS30V08 | Fixations autres
BLINE | BPW10 | ART | 5027590232852 | 78101103436 | SUPPORT-CLIP |  | Rondelle pour tige M10 | Rondelle pour tige M10 | Rondelle pour tige M10 | 2026-01-01 | 73.2248 | 73.2248 | 100 | 20 | EA | 500 | 500 | 1 | EA |  |  |  | 0 | 40 | 1 | 0 | A |  | 73269060 | ED | Produits Distribution Electrique | SS | Systèmes de Support | 30 | Fixations | V05 | Accessoires |  |  | VBL | BLINE | EDSS30V05 | Accessoires
BLINE | BPW6 | ART | 5027590232838 | 78101103434 | SUPPORT-CLIP |  | Rondelle pour tige M6 | Rondelle pour tige M6 | Rondelle pour tige M6 | 2026-01-01 | 13.8012 | 13.8012 | 100 | 20 | EA | 500 | 500 | 1 | EA |  |  |  | 0 | 40 | 1 | 0 | A |  | 73269060 | ED | Produits Distribution Electrique | SS | Systèmes de Support | 30 | Fixations | V05 | Accessoires |  |  | VBL | BLINE | EDSS30V05 | Accessoires
BLINE | BPW8 | ART | 5027590232845 | 78101103435 | SUPPORT-CLIP |  | Rondelle pour tige M8 | Rondelle pour tige M8 | Rondelle pour tige M8 | 2026-01-01 | 59.89 | 59.89 | 100 | 20 | EA | 500 | 500 | 1 | EA |  |  |  | 0 | 40 | 1 | 0 | A |  | 73269060 | ED | Produits Distribution Electrique | SS | Systèmes de Support | 30 | Fixations | V05 | Accessoires |  |  | VBL | BLINE | EDSS30V05 | Accessoires
BLINE | BRT06100 | ART | 5027590239738 | 78205130687 | SUPPORT-CLIP |  | Tige filetée M6x1m | Tige filetée M6x1m | Tige filetée M6x1m | 2026-01-01 | 211.8728 | 211.8728 | 100 | 20 | EA | 10 | 10 | 1 | EA |  |  |  | 0 | 40 | 1 | 0 | A |  | 73269060 | ED | Produits Distribution Electrique | SS | Systèmes de Support | 30 | Fixations | V05 | Accessoires |  |  | VBL | BLINE | EDSS30V05 | Accessoires
BLINE | BRT08100 | ART | 5027590239745 | 78205130688 | SUPPORT-CLIP |  | Tige filetée M8x1m | Tige filetée M8x1m | Tige filetée M8x1m | 2026-01-01 | 326.1408 | 326.1408 | 100 | 20 | EA | 10 | 10 | 1 | EA |  |  |  | 0 | 40 | 1 | 0 | A |  | 73269060 | ED | Produits Distribution Electrique | SS | Systèmes de Support | 30 | Fixations | V05 | Accessoires |  |  | VBL | BLINE | EDSS30V05 | Accessoires
BLINE | BRT10100 | ART | 5027590239752 | 78205130689 | SUPPORT-CLIP |  | Tige filtée M10x1m | Tige filtée M10x1m | Tige filtée M10x1m | 2026-01-01 | 518.976 | 518.976 | 100 | 20 | EA | 10 | 10 | 1 | EA |  |  |  | 0 | 40 | 1 | 0 | A |  | 73269060 | ED | Produits Distribution Electrique | SS | Systèmes de Support | 30 | Fixations | V05 | Accessoires |  |  | VBL | BLINE | EDSS30V05 | Accessoires
BLINE | BTF1624 | ART | 3589350089011 | CAP008901 | SUPPORT-CLIP |  | BTF1624 | Attache Multifonction TigerFix ep 16-24 mm | Attache Multifonction TigerFix ep 16-24 mm | 2026-01-01 | 427.9432 | 427.9432 | 100 | 20 | EA | 25 | 25 | 1 | EA |  |  |  | 0 | 40 | 1 | 0 | A |  | 73181300 | ED | Produits Distribution Electrique | SS | Systèmes de Support | 30 | Fixations | V09 | Suspension par filin |  |  | VBL | BLINE | EDSS30V09 | Suspension par filin
BLINE | BTF28 | ART | 3589350088991 | CAP008899 | SUPPORT-CLIP |  | BTF28 | Attache Multifonction TigerFix ep 2-8 mm | Attache Multifonction TigerFix ep 2-8 mm | 2026-01-01 | 343.1856 | 343.1856 | 100 | 20 | EA | 25 | 25 | 1 | EA |  |  |  | 0 | 40 | 1 | 0 | A |  | 73181300 | ED | Produits Distribution Electrique | SS | Systèmes de Support | 30 | Fixations | V09 | Suspension par filin |  |  | VBL | BLINE | EDSS30V09 | Suspension par filin
BLINE | BTF816 | ART | 3589350089004 | CAP008900 | SUPPORT-CLIP |  | BTF816 | Attache Multifonction TigerFix ep 8-16 mm | Attache Multifonction TigerFix ep 8-16 mm | 2026-01-01 | 402.0792 | 402.0792 | 100 | 20 | EA | 25 | 25 | 1 | EA |  |  |  | 0 | 40 | 1 | 0 | A |  | 73181300 | ED | Produits Distribution Electrique | SS | Systèmes de Support | 30 | Fixations | V09 | Suspension par filin |  |  | VBL | BLINE | EDSS30V09 | Suspension par filin
BLINE | BU24 | ART | 078101103938 | 78101103938 | SUPPORT-CLIP |  | Attache à clipser ep 3-8mm | Attache à clipser ep 3-8mm | Attache à clipser ep 3-8mm | 2026-01-01 | 258.3114 | 258.3114 | 100 | 20 | EA | 25 | 25 | 1 | EA |  |  |  | 0 | 40 | 1 | 0 | A |  | 73269098 | ED | Produits Distribution Electrique | SS | Systèmes de Support | 30 | Fixations | V01 | Fixations à clipser |  |  | VBL | BLINE | EDSS30V01 | Fixations à clipser
BLINE | BU58 | ART | 078101103939 | 78101103939 | SUPPORT-CLIP |  | Attache à clipser ep 8-14mm | Attache à clipser ep 8-14mm | Attache à clipser ep 8-14mm | 2026-01-01 | 282.5854 | 282.5854 | 100 | 20 | EA | 25 | 25 | 1 | EA |  |  |  | 0 | 10 | 1 | 0 | A |  | 73269098 | ED | Produits Distribution Electrique | SS | Systèmes de Support | 30 | Fixations | V01 | Fixations à clipser |  |  | VBL | BLINE | EDSS30V01 | Fixations à clipser
BLINE | BU912 | ART | 078101103940 | 78101103940 | SUPPORT-CLIP |  | Attache à clipser ep 14-20mm | Attache à clipser ep 14-20mm | Attache à clipser ep 14-20mm | 2026-01-01 | 304.4956 | 304.4956 | 100 | 20 | EA | 25 | 25 | 1 | EA |  |  |  | 0 | 40 | 1 | 0 | A |  | 73269098 | ED | Produits Distribution Electrique | SS | Systèmes de Support | 30 | Fixations | V01 | Fixations à clipser |  |  | VBL | BLINE | EDSS30V01 | Fixations à clipser
BLINE | BW12 | ART | 078101103752 | 78101103752 | SUPPORT-CLIP |  | SUPPORT-CLIP BW12 | Attache sur tige M4-M6 pour câble Ø19-23mm | Attache sur tige M4-M6 pour câble Ø19-23mm | 2026-01-01 | 323.4908 | 323.4908 | 100 | 20 | EA | 25 | 25 | 1 | EA |  |  |  | 0 | 40 | 1 | 0 | A |  | 73269098 | ED | Produits Distribution Electrique | SS | Systèmes de Support | 30 | Fixations | V04 | Fixations pour faux plafond |  |  | VBL | BLINE | EDSS30V04 | Fixations pour faux plafond
BLINE | BW16 | ART | 078101103753 | 78101103753 | SUPPORT-CLIP |  | SUPPORT-CLIP BW16 | Attache sur tige M4-M6 pour câble Ø26-30mm | Attache sur tige M4-M6 pour câble Ø26-30mm | 2026-01-01 | 345.1148 | 345.1148 | 100 | 20 | EA | 25 | 25 | 1 | EA |  |  |  | 0 | 40 | 1 | 0 | A |  | 73269098 | ED | Produits Distribution Electrique | SS | Systèmes de Support | 30 | Fixations | V04 | Fixations pour faux plafond |  |  | VBL | BLINE | EDSS30V04 | Fixations pour faux plafond
BLINE | BW2 | ART | 078101103749 | 78101103749 | SUPPORT-CLIP |  | Attache sur tige filetée M6 | Attache sur tige filetée M6 | Attache sur tige filetée M6 | 2026-01-01 | 130.3588 | 130.3588 | 100 | 20 | EA | 25 | 25 | 1 | EA |  |  |  | 0 | 40 | 1 | 0 | A |  | 73269098 | ED | Produits Distribution Electrique | SS | Systèmes de Support | 30 | Fixations | V04 | Fixations pour faux plafond |  |  | VBL | BLINE | EDSS30V04 | Fixations pour faux plafond
BLINE | BW20 | ART | 078101103754 | 78101103754 | SUPPORT-CLIP |  | SUPPORT-CLIP BW20 | Attache sur tige M4-M6 pour câble Ø32-42mm | Attache sur tige M4-M6 pour câble Ø32-42mm | 2026-01-01 | 443.0588 | 443.0588 | 100 | 20 | EA | 25 | 25 | 1 | EA |  |  |  | 0 | 40 | 1 | 0 | A |  | 73269098 | ED | Produits Distribution Electrique | SS | Systèmes de Support | 30 | Fixations | V04 | Fixations pour faux plafond |  |  | VBL | BLINE | EDSS30V04 | Fixations pour faux plafond
BLINE | BW4 | ART | 078101104447 | 78101104447 | SUPPORT-CLIP |  | SUPPORT-CLIP BW4 | Attache sur tige M4-M6 pour câble Ø5-12mm | Attache sur tige M4-M6 pour câble Ø5-12mm | 2026-01-01 | 236.433 | 236.433 | 100 | 20 | EA | 25 | 25 | 1 | EA |  |  |  | 0 | 40 | 1 | 0 | A |  | 73269098 | ED | Produits Distribution Electrique | SS | Systèmes de Support | 30 | Fixations | V04 | Fixations pour faux plafond |  |  | VBL | BLINE | EDSS30V04 | Fixations pour faux plafond
BLINE | BW6 | ART | 078101195571 | 78101195571 | SUPPORT-CLIP |  | Attache sur tige filetée M8 | Attache sur tige filetée M8 | Attache sur tige filetée M8 | 2026-01-01 | 130.3588 | 130.3588 | 100 | 20 | EA | 25 | 25 | 1 | EA |  |  |  | 0 | 40 | 1 | 0 | A |  | 73269098 | ED | Produits Distribution Electrique | SS | Systèmes de Support | 30 | Fixations | V04 | Fixations pour faux plafond |  |  | VBL | BLINE | EDSS30V04 | Fixations pour faux plafond
BLINE | BW6CT2 | ART | 078101195566 | 78101195566 | SUPPORT-CLIP |  | BW6CT2 | Attache sur tige filetée M8-M12 avec collier plastique | Attache sur tige filetée M8-M12 avec collier plastique | 2026-01-01 | 434.8226 | 434.8226 | 100 | 20 | EA | 25 | 25 | 1 | EA |  |  |  | 0 | 40 | 1 | 0 | A |  | 73269098 | ED | Produits Distribution Electrique | SS | Systèmes de Support | 30 | Fixations | V04 | Fixations pour faux plafond |  |  | VBL | BLINE | EDSS30V04 | Fixations pour faux plafond
BLINE | BW8 | ART | 078101103751 | 78101103751 | SUPPORT-CLIP |  | SUPPORT-CLIP BW8 | Attache sur tige M4-M6 pour câble Ø14-19mm | Attache sur tige M4-M6 pour câble Ø14-19mm | 2026-01-01 | 236.433 | 236.433 | 100 | 20 | EA | 25 | 25 | 1 | EA |  |  |  | 0 | 40 | 1 | 0 | A |  | 73269098 | ED | Produits Distribution Electrique | SS | Systèmes de Support | 30 | Fixations | V04 | Fixations pour faux plafond |  |  | VBL | BLINE | EDSS30V04 | Fixations pour faux plafond
BLINE | BWR2 | ART | 5027590236430 | 78101104429 | KwikWire |  | Câblette Ø2mm (x100m) | Câblette Ø2mm (x100m) | Câblette Ø2mm (x100m) | 2026-01-01 | 189.263 | 189.263 | 100 | 20 | MTR | 100 | 100 | 100 | RL |  |  |  | 0 | 40 | 1 | 0 | A |  | 73269060 | ED | Produits Distribution Electrique | SS | Systèmes de Support | 30 | Fixations | V05 | Accessoires |  |  | VBL | BLINE | EDSS30V05 | Accessoires
BLINE | BWR3 | ART | 5027590236447 | 78101104431 | KwikWire |  | Câblette Ø3mm (x100m) | Câblette Ø3mm (x100m) | Câblette Ø3mm (x100m) | 2026-01-01 | 230.0306 | 230.0306 | 100 | 20 | MTR | 100 | 100 | 100 | RL |  |  |  | 0 | 40 | 1 | 0 | A |  | 73269060 | ED | Produits Distribution Electrique | SS | Systèmes de Support | 30 | Fixations | V05 | Accessoires |  |  | VBL | BLINE | EDSS30V05 | Accessoires
BLINE | BWR4 | ART | 5027590236454 | 78101104432 | KwikWire |  | Câblette Ø4mm (x100m) | Câblette Ø4mm (x100m) | Câblette Ø4mm (x100m) | 2026-01-01 | 311.1312 | 311.1312 | 100 | 20 | MTR | 100 | 100 | 100 | RL |  |  |  | 0 | 40 | 1 | 0 | A |  | 73269060 | ED | Produits Distribution Electrique | SS | Systèmes de Support | 30 | Fixations | V05 | Accessoires |  |  | VBL | BLINE | EDSS30V05 | Accessoires
BLINE | BWRG23 | ART | 5027590236485 | 78101104436 | KwikWire |  | Etrier pour câblette Ø2-3mm | Etrier pour câblette Ø2-3mm | Etrier pour câblette Ø2-3mm | 2026-01-01 | 113.685 | 113.685 | 100 | 20 | EA | 25 | 25 | 1 | EA |  |  |  | 0 | 40 | 1 | 0 | A |  | 73269060 | ED | Produits Distribution Electrique | SS | Systèmes de Support | 30 | Fixations | V05 | Accessoires |  |  | VBL | BLINE | EDSS30V05 | Accessoires
BLINE | BWRG4 | ART | 5027590236492 | 78101104437 | KwikWire |  | Etrier pour câblette Ø4mm | Etrier pour câblette Ø4mm | Etrier pour câblette Ø4mm | 2026-01-01 | 167.7662 | 167.7662 | 100 | 20 | EA | 25 | 25 | 1 | EA |  |  |  | 0 | 40 | 1 | 0 | A |  | 73269060 | ED | Produits Distribution Electrique | SS | Systèmes de Support | 30 | Fixations | V05 | Accessoires |  |  | VBL | BLINE | EDSS30V05 | Accessoires
BLINE | BWRP50 | ART | 5027590236508 | 78101104439 | KwikWire |  | Platine murale | Platine murale | Platine murale | 2026-01-01 | 2541.3606 | 2541.3606 | 100 | 20 | EA | 10 | 10 | 1 | EA |  |  |  | 0 | 40 | 1 | 0 | A |  | 73269060 | ED | Produits Distribution Electrique | SS | Systèmes de Support | 30 | Fixations | V05 | Accessoires |  |  | VBL | BLINE | EDSS30V05 | Accessoires
BLINE | BWRS10 | ART | 5027590236515 | 78101104440 | KwikWire |  | BWRS10 | Tendeur pour câblette ouillet ouvert Ø9,4mm | Tendeur pour câblette ouillet ouvert Ø9,4mm | 2026-01-01 | 1909.2932 | 1909.2932 | 100 | 20 | EA | 10 | 10 | 1 | EA |  |  |  | 0 | 40 | 1 | 0 | A |  | 73269060 | ED | Produits Distribution Electrique | SS | Systèmes de Support | 30 | Fixations | V05 | Accessoires |  |  | VBL | BLINE | EDSS30V05 | Accessoires
BLINE | BWRS10EE | ART | 5027590239769 | 78205130690 | KwikWire |  | Tendeur 2 yeux rond M8 | Tendeur 2 yeux rond M8 | Tendeur 2 yeux ronds M8 Ø9,4mm | 2026-01-01 | 1909.2932 | 1909.2932 | 100 | 20 | EA | 10 | 10 | 1 | EA |  |  |  | 0 | 40 | 1 | 0 | A |  | 73269060 | ED | Produits Distribution Electrique | SS | Systèmes de Support | 30 | Fixations | V05 | Accessoires |  |  | VBL | BLINE | EDSS30V05 | Accessoires
BLINE | BWRS6 | ART | 5027590236522 | 78101104441 | KwikWire |  | BWRS6 | Tendeur pour câblette avec 1 chape et 1 ouillet Ø8,5mm | Tendeur pour câblette avec 1 chape et 1 ouillet Ø8,5mm | 2026-01-01 | 2108.2658 | 2108.2658 | 100 | 20 | EA | 10 | 10 | 1 | EA |  |  |  | 0 | 40 | 1 | 0 | A |  | 73269060 | ED | Produits Distribution Electrique | SS | Systèmes de Support | 30 | Fixations | V05 | Accessoires |  |  | VBL | BLINE | EDSS30V05 | Accessoires
BLINE | BWRT23 | ART | 5027590236539 | 78101104443 | KwikWire |  | Oeillet pour câblette Ø2-3mm | Oeillet pour câblette Ø2-3mm | Oeillet pour câblette Ø2-3mm | 2026-01-01 | 146.0044 | 146.0044 | 100 | 20 | EA | 25 | 25 | 1 | EA |  |  |  | 0 | 40 | 1 | 0 | A |  | 73269060 | ED | Produits Distribution Electrique | SS | Systèmes de Support | 30 | Fixations | V05 | Accessoires |  |  | VBL | BLINE | EDSS30V05 | Accessoires
BLINE | BWRT4 | ART | 5027590236546 | 78101104444 | KwikWire |  | Oeillet pour câblette Ø4mm | Oeillet pour câblette Ø4mm | Oeillet pour câblette Ø4mm | 2026-01-01 | 164.8724 | 164.8724 | 100 | 20 | EA | 25 | 25 | 1 | EA |  |  |  | 0 | 40 | 1 | 0 | A |  | 73269060 | ED | Produits Distribution Electrique | SS | Systèmes de Support | 30 | Fixations | V05 | Accessoires |  |  | VBL | BLINE | EDSS30V05 | Accessoires
BLINE | BXL1011 | ART | 078101119989 | 78101119989 | SUPPORT-CLIP |  | BXL1011 | Clips ep 8-12mm pour câble Ø10-11mm | Clips ep 8-12mm pour câble Ø10-11mm | 2026-01-01 | 43.5766 | 43.5766 | 100 | 20 | EA | 100 | 100 | 1 | EA |  |  |  | 0 | 10 | 1 | 0 | A |  | 73269060 | ED | Produits Distribution Electrique | SS | Systèmes de Support | 30 | Fixations | V06 | Clips bord de tôle |  |  | VBL | BLINE | EDSS30V06 | Clips bord de tôle
BLINE | BXL1214 | ART | 078101119990 | 78101119990 | SUPPORT-CLIP |  | BXL1214 | Clips ep 8-12mm pour câble Ø12-14mm | Clips ep 8-12mm pour câble Ø12-14mm | 2026-01-01 | 43.5766 | 43.5766 | 100 | 20 | EA | 100 | 100 | 1 | EA |  |  |  | 0 | 10 | 1 | 0 | A |  | 73269060 | ED | Produits Distribution Electrique | SS | Systèmes de Support | 30 | Fixations | V06 | Clips bord de tôle |  |  | VBL | BLINE | EDSS30V06 | Clips bord de tôle
BLINE | BXL1519 | ART | 078101119991 | 78101119991 | SUPPORT-CLIP |  | BXL1519 | Clips ep 8-12mm pour câble Ø15-19mm | Clips ep 8-12mm pour câble Ø15-19mm | 2026-01-01 | 48.8342 | 48.8342 | 100 | 20 | EA | 100 | 100 | 1 | EA |  |  |  | 0 | 40 | 1 | 0 | A |  | 73269060 | ED | Produits Distribution Electrique | SS | Systèmes de Support | 30 | Fixations | V06 | Clips bord de tôle |  |  | VBL | BLINE | EDSS30V06 | Clips bord de tôle
BLINE | BXL2024 | ART | 078101119992 | 78101119992 | SUPPORT-CLIP |  | BXL2024 | Clips ep 8-12mm pour câble Ø20-24mm | Clips ep 8-12mm pour câble Ø20-24mm | 2026-01-01 | 65.1794 | 65.1794 | 100 | 20 | EA | 100 | 100 | 1 | EA |  |  |  | 0 | 40 | 1 | 0 | A |  | 73269060 | ED | Produits Distribution Electrique | SS | Systèmes de Support | 30 | Fixations | V06 | Clips bord de tôle |  |  | VBL | BLINE | EDSS30V06 | Clips bord de tôle
BLINE | BXL2530 | ART | 078101119993 | 78101119993 | SUPPORT-CLIP |  | BXL2530 | Clips ep 8-12mm pour câble Ø25-30mm | Clips ep 8-12mm pour câble Ø25-30mm | 2026-01-01 | 75.9914 | 75.9914 | 100 | 20 | EA | 100 | 100 | 1 | EA |  |  |  | 0 | 40 | 1 | 0 | A |  | 73269060 | ED | Produits Distribution Electrique | SS | Systèmes de Support | 30 | Fixations | V06 | Clips bord de tôle |  |  | VBL | BLINE | EDSS30V06 | Clips bord de tôle
BLINE | BXL67 | ART | 078101119987 | 78101119987 | SUPPORT-CLIP |  | BXL67 | Clips ep 8-12mm pour câble Ø6-7mm | Clips ep 8-12mm pour câble Ø6-7mm | 2026-01-01 | 40.9266 | 40.9266 | 100 | 20 | EA | 100 | 100 | 1 | EA |  |  |  | 0 | 40 | 1 | 0 | A |  | 73269060 | ED | Produits Distribution Electrique | SS | Systèmes de Support | 30 | Fixations | V06 | Clips bord de tôle |  |  | VBL | BLINE | EDSS30V06 | Clips bord de tôle
BLINE | BXL89 | ART | 078101119988 | 78101119988 | SUPPORT-CLIP |  | BXL89 | Clips ep 8-12mm pour câble Ø7-9mm | Clips ep 8-12mm pour câble Ø7-9mm | 2026-01-01 | 40.9266 | 40.9266 | 100 | 20 | EA | 100 | 100 | 1 | EA |  |  |  | 0 | 40 | 1 | 0 | A |  | 73269060 | ED | Produits Distribution Electrique | SS | Systèmes de Support | 30 | Fixations | V06 | Clips bord de tôle |  |  | VBL | BLINE | EDSS30V06 | Clips bord de tôle
BLINE | BXM1011 | ART | 078101119982 | 78101119982 | SUPPORT-CLIP |  | BXM1011 | Clips ep 4-7mm pour câble Ø10-11mm | Clips ep 4-7mm pour câble Ø10-11mm | 2026-01-01 | 43.5766 | 43.5766 | 100 | 20 | EA | 100 | 100 | 1 | EA |  |  |  | 0 | 10 | 1 | 0 | A |  | 73269060 | ED | Produits Distribution Electrique | SS | Systèmes de Support | 30 | Fixations | V06 | Clips bord de tôle |  |  | VBL | BLINE | EDSS30V06 | Clips bord de tôle
BLINE | BXM1214 | ART | 078101119983 | 78101119983 | SUPPORT-CLIP |  | BXM1214 | Clips ep 4-7mm pour câble Ø12-14mm | Clips ep 4-7mm pour câble Ø12-14mm | 2026-01-01 | 43.5766 | 43.5766 | 100 | 20 | EA | 100 | 100 | 1 | EA |  |  |  | 0 | 40 | 1 | 0 | A |  | 73269060 | ED | Produits Distribution Electrique | SS | Systèmes de Support | 30 | Fixations | V06 | Clips bord de tôle |  |  | VBL | BLINE | EDSS30V06 | Clips bord de tôle
BLINE | BXM1519 | ART | 078101119984 | 78101119984 | SUPPORT-CLIP |  | BXM1519 | Clips ep 4-7mm pour câbles Ø15-19mm | Clips ep 4-7mm pour câbles Ø15-19mm | 2026-01-01 | 48.8342 | 48.8342 | 100 | 20 | EA | 100 | 100 | 1 | EA |  |  |  | 0 | 40 | 1 | 0 | A |  | 73269060 | ED | Produits Distribution Electrique | SS | Systèmes de Support | 30 | Fixations | V06 | Clips bord de tôle |  |  | VBL | BLINE | EDSS30V06 | Clips bord de tôle
BLINE | BXM2024 | ART | 078101119985 | 78101119985 | SUPPORT-CLIP |  | BXM2024 | Clips ep 4-7mm pour câble Ø20-24mm | Clips ep 4-7mm pour câble Ø20-24mm | 2026-01-01 | 65.1794 | 65.1794 | 100 | 20 | EA | 100 | 100 | 1 | EA |  |  |  | 0 | 40 | 1 | 0 | A |  | 73269098 | ED | Produits Distribution Electrique | SS | Systèmes de Support | 30 | Fixations | V06 | Clips bord de tôle |  |  | VBL | BLINE | EDSS30V06 | Clips bord de tôle
BLINE | BXM2530 | ART | 078101119986 | 78101119986 | SUPPORT-CLIP |  | BXM2530 | Clips ep 4-7mm pour câble Ø25-30mm | Clips ep 4-7mm pour câble Ø25-30mm | 2026-01-01 | 75.9914 | 75.9914 | 100 | 20 | EA | 100 | 100 | 1 | EA |  |  |  | 0 | 40 | 1 | 0 | A |  | 73269060 | ED | Produits Distribution Electrique | SS | Systèmes de Support | 30 | Fixations | V06 | Clips bord de tôle |  |  | VBL | BLINE | EDSS30V06 | Clips bord de tôle
BLINE | BXM67 | ART | 078101119980 | 78101119980 | SUPPORT-CLIP |  | BXM67 | Clips ep 4-7mm pour câble Ø6-7mm | Clips ep 4-7mm pour câble Ø6-7mm | 2026-01-01 | 40.9266 | 40.9266 | 100 | 20 | EA | 100 | 100 | 1 | EA |  |  |  | 0 | 40 | 1 | 0 | A |  | 73269060 | ED | Produits Distribution Electrique | SS | Systèmes de Support | 30 | Fixations | V06 | Clips bord de tôle |  |  | VBL | BLINE | EDSS30V06 | Clips bord de tôle
BLINE | BXM89 | ART | 078101119981 | 78101119981 | SUPPORT-CLIP |  | BXM89 | Clips ep 4-7mm pour câble Ø7-9mm | Clips ep 4-7mm pour câble Ø7-9mm | 2026-01-01 | 40.9266 | 40.9266 | 100 | 20 | EA | 100 | 100 | 1 | EA |  |  |  | 0 | 40 | 1 | 0 | A |  | 73269060 | ED | Produits Distribution Electrique | SS | Systèmes de Support | 30 | Fixations | V06 | Clips bord de tôle |  |  | VBL | BLINE | EDSS30V06 | Clips bord de tôle
BLINE | BXS1011 | ART | 078101119975 | 78101119975 | SUPPORT-CLIP |  | BXS1011 | Clips ep 2-4mm pour câble Ø10-11mm | Clips ep 2-4mm pour câble Ø10-11mm. Les attaches type BX permettent de fixer les tubes et câbles sur les structures. Les nombreuses références permettent d'avoir la solution la mieux adaptée au type de structure et au diamètre d'application | 2026-01-01 | 43.5766 | 43.5766 | 100 | 20 | EA | 100 | 100 | 1 | EA |  |  |  | 0 | 40 | 1 | 0 | A |  | 73269060 | ED | Produits Distribution Electrique | SS | Systèmes de Support | 30 | Fixations | V06 | Clips bord de tôle |  |  | VBL | BLINE | EDSS30V06 | Clips bord de tôle
BLINE | BXS1214 | ART | 078101119976 | 78101119976 | SUPPORT-CLIP |  | BXS1214 | Clips ep 2-4mm pour câble Ø12-14mm | Clips ep 2-4mm pour câble Ø12-14mm. Les attaches type BX permettent de fixer les tubes et câbles sur les structures. Les nombreuses références permettent d'avoir la solution la mieux adaptée au type de structure et au diamètre d'application | 2026-01-01 | 43.5766 | 43.5766 | 100 | 20 | EA | 100 | 100 | 1 | EA |  |  |  | 0 | 40 | 1 | 0 | A |  | 73269060 | ED | Produits Distribution Electrique | SS | Systèmes de Support | 30 | Fixations | V06 | Clips bord de tôle |  |  | VBL | BLINE | EDSS30V06 | Clips bord de tôle
BLINE | BXS1519 | ART | 078101119977 | 78101119977 | SUPPORT-CLIP |  | BXS1519 | Clips ep 2-4mm pour câble Ø15-19mm | Clips ep 2-4mm pour câble Ø15-19mm. Les attaches type BX permettent de fixer les tubes et câbles sur les structures. Les nombreuses références permettent d'avoir la solution la mieux adaptée au type de structure et au diamètre d'application | 2026-01-01 | 48.8342 | 48.8342 | 100 | 20 | EA | 100 | 100 | 1 | EA |  |  |  | 0 | 40 | 1 | 0 | A |  | 73269060 | ED | Produits Distribution Electrique | SS | Systèmes de Support | 30 | Fixations | V06 | Clips bord de tôle |  |  | VBL | BLINE | EDSS30V06 | Clips bord de tôle
BLINE | BXS2024 | ART | 078101119978 | 78101119978 | SUPPORT-CLIP |  | BXS2024 | Clips ep 2-4mm pour câble Ø20-24mm | Clips ep 2-4mm pour câble Ø20-24mm. Les attaches type BX permettent de fixer les tubes et câbles sur les structures. Les nombreuses références permettent d'avoir la solution la mieux adaptée au type de structure et au diamètre d'application | 2026-01-01 | 65.1794 | 65.1794 | 100 | 20 | EA | 100 | 100 | 1 | EA |  |  |  | 0 | 40 | 1 | 0 | A |  | 73269060 | ED | Produits Distribution Electrique | SS | Systèmes de Support | 30 | Fixations | V06 | Clips bord de tôle |  |  | VBL | BLINE | EDSS30V06 | Clips bord de tôle
BLINE | BXS2530 | ART | 078101119979 | 78101119979 | SUPPORT-CLIP |  | BXS2530 | Clips ep 2-4mm pour câble Ø25-30mm | Clips ep 2-4mm pour câble Ø25-30mm. Les attaches type BX permettent de fixer les tubes et câbles sur les structures. Les nombreuses références permettent d'avoir la solution la mieux adaptée au type de structure et au diamètre d'application | 2026-01-01 | 75.9914 | 75.9914 | 100 | 20 | EA | 100 | 100 | 1 | EA |  |  |  | 0 | 40 | 1 | 0 | A |  | 73269060 | ED | Produits Distribution Electrique | SS | Systèmes de Support | 30 | Fixations | V06 | Clips bord de tôle |  |  | VBL | BLINE | EDSS30V06 | Clips bord de tôle
BLINE | BXS67 | ART | 078101119973 | 78101119973 | SUPPORT-CLIP |  | BXS67 | Clips ep 2-4mm pour câble Ø6-7mm | Clips ep 2-4mm pour câble Ø6-7mm | 2026-01-01 | 40.9266 | 40.9266 | 100 | 20 | EA | 100 | 100 | 1 | EA |  |  |  | 0 | 40 | 1 | 0 | A |  | 73269060 | ED | Produits Distribution Electrique | SS | Systèmes de Support | 30 | Fixations | V06 | Clips bord de tôle |  |  | VBL | BLINE | EDSS30V06 | Clips bord de tôle
BLINE | BXS89 | ART | 078101119974 | 78101119974 | SUPPORT-CLIP |  | BXS89 | Clips ep 2-4mm pour câble Ø7-9mm | Clips ep 2-4mm pour câble Ø7-9mm | 2026-01-01 | 40.9266 | 40.9266 | 100 | 20 | EA | 100 | 100 | 1 | EA |  |  |  | 0 | 40 | 1 | 0 | A |  | 73269060 | ED | Produits Distribution Electrique | SS | Systèmes de Support | 30 | Fixations | V06 | Clips bord de tôle |  |  | VBL | BLINE | EDSS30V06 | Clips bord de tôle
BLINE | CAP008893 | ART | 3589350088939 | CAP008893 | KwikWire |  | BFX100K-Kit Fixoplaf | BFX100K-Kit Fixoplaf | BFX100K-Kit Fixoplaf | 2026-01-01 | 921.246 | 921.246 | 100 | 20 | EA | 50 | 50 | 1 | EA |  |  |  | 0 | 40 | 1 | 0 | A |  | 73269098 | ED | Produits Distribution Electrique | SS | Systèmes de Support | 30 | Fixations | V09 | Suspension par filin | V11 | Fixoplaf | VBL | BLINE | EDSS30V09 | Suspension par filin
BLINE | CAP938865 | ART | 3589359388658 | CAP938865 | KwikWire |  | CAP938865 | VERROUS DE BLOCAGE CABLETTE Ø1,5-2,5 | VERROUS DE BLOCAGE CABLETTE Ø1,5-2,5 | 2026-01-01 | 643.367 | 643.367 | 100 | 20 | EA | 30 | 30 | 1 | EA |  |  |  | 0 | 10 | 1 | 0 | A |  | 73269060 | ED | Produits Distribution Electrique | SS | Systèmes de Support | 30 | Fixations | V09 | Suspension par filin | V10 | Kwick Wire | VBL | BLINE | EDSS30V09 | Suspension par filin
BLINE | CAP938868 | ART | 3589359388689 | CAP938868 | KwikWire |  | Cablette acier Ø1,5 x50M | Cablette acier Ø1,5 x50M | Cablette acier Ø1,5 x50M | 2026-01-01 | 6561.4742 | 6561.4742 | 100 | 20 | EA | 1 | 1 | 1 | EA |  |  |  | 1 | 5 | 1 | 0 | A |  | 73269060 | ED | Produits Distribution Electrique | SS | Systèmes de Support | 30 | Fixations | V09 | Suspension par filin | V10 | Kwick Wire | VBL | BLINE | EDSS30V09 | Suspension par filin
BLINE | CAP938869 | ART | 3589359388696 | CAP938869 | KwikWire |  | Cablette acier Ø2,5 x50M | Cablette acier Ø2,5 x50M | Cablette acier Ø2,5 x50M | 2026-01-01 | 7512.1352 | 7512.1352 | 100 | 20 | EA | 1 | 1 | 1 | EA |  |  |  | 0 | 40 | 1 | 0 | A |  | 73269060 | ED | Produits Distribution Electrique | SS | Systèmes de Support | 30 | Fixations | V09 | Suspension par filin | V10 | Kwick Wire | VBL | BLINE | EDSS30V09 | Suspension par filin
BLINE | CAP938872 | ART | 3589359388726 | CAP938872 | KwikWire |  | CAP938872 | Minikit 30 BKC100 + cablette Ø1,5 x50M | Minikit 30 BKC100 + cablette Ø1,5 x50M | 2026-01-01 | 25859.601 | 25859.601 | 100 | 20 | EA | 1 | 1 | 1 | EA |  |  |  | 1 | 5 | 1 | 0 | A |  | 73269060 | ED | Produits Distribution Electrique | SS | Systèmes de Support | 30 | Fixations | V09 | Suspension par filin | V10 | Kwick Wire | VBL | BLINE | EDSS30V09 | Suspension par filin
BLINE | CAP938873 | ART | 3589359388733 | CAP938873 | KwikWire |  | CAP938873 | Minikit 30 BKC100 + cablette Ø2,5 x50M | Minikit 30 BKC100 + cablette Ø2,5 x50M | 2026-01-01 | 26811.3856 | 26811.3856 | 100 | 20 | EA | 1 | 1 | 1 | EA |  |  |  | 0 | 40 | 1 | 0 | A |  | 73269060 | ED | Produits Distribution Electrique | SS | Systèmes de Support | 30 | Fixations | V09 | Suspension par filin | V10 | Kwick Wire | VBL | BLINE | EDSS30V09 | Suspension par filin
BLINE | DB10 | ART | 078205149972 | 12359219 | DURABLOCK |  | Support sur toiture L=244mm | Support sur toiture avec rail 41x21 L=244mm | Support sur toiture avec rail 41x21 L=244mm. Pour les cheminements extérieurs, sur les toitures ou les terrasses, les chemins de câbles doivent être surélevés afin d’éviter un contact avec l'eau. B-Line propose une gamme complète. | 2026-01-01 | 8995.8066 | 8995.8066 | 100 | 20 | EA | 1 | 1 | 1 | EA |  |  |  | 0 | 10 | 1 | 0 | A |  | 73269060 | ED | Produits Distribution Electrique | SS | Systèmes de Support | 60 | Gammes Profil | V08 | Fixations autres |  |  | VBL | BLINE | EDSS60V08 | Fixations autres
BLINE | DB20 | ART | 078205149974 | 12359240 | DURABLOCK |  | DURABLOCK DB20 | Support sur toiture avec rail 41x21 L=559mm | Support sur toiture avec rail 41x21 L=559mm. Pour les cheminements extérieurs, sur les toitures ou les terrasses, les chemins de câbles doivent être surélevés afin d’éviter un contact avec l'eau. B-Line propose une gamme complète. | 2026-01-01 | 17990.002 | 17990.002 | 100 | 20 | EA | 1 | 1 | 1 | EA |  |  |  | 0 | 10 | 1 | 0 | A |  | 73269060 | ED | Produits Distribution Electrique | SS | Systèmes de Support | 60 | Gammes Profil | V08 | Fixations autres |  |  | VBL | BLINE | EDSS60V08 | Fixations autres
BLINE | DB30 | ART | 078205150021 | 12359241 | DURABLOCK |  | DURABLOCK DB30 | Support sur toiture avec rail 41x21 L=731mm | Support sur toiture avec rail 41x21 L=731mm. Pour les cheminements extérieurs, sur les toitures ou les terrasses, les chemins de câbles doivent être surélevés afin d’éviter un contact avec l'eau. B-Line propose une gamme complète. | 2026-01-01 | 22487.9 | 22487.9 | 100 | 20 | EA | 1 | 1 | 1 | EA |  |  |  | 0 | 40 | 1 | 0 | A |  | 73269060 | ED | Produits Distribution Electrique | SS | Systèmes de Support | 60 | Gammes Profil | V08 | Fixations autres |  |  | VBL | BLINE | EDSS60V08 | Fixations autres
BLINE | DB5 | ART | 078205150035 | 12359549 | DURABLOCK |  | Support sur toiture L=122mm | Support sur toiture avec rail 41x21 L=122mm | Support sur toiture avec rail 41x21 L=122mm. Pour les cheminements extérieurs, sur les toitures ou les terrasses, les chemins de câbles doivent être surélevés afin d’éviter un contact avec l'eau. B-Line propose une gamme complète. | 2026-01-01 | 4497.9086 | 4497.9086 | 100 | 20 | EA | 1 | 1 | 1 | EA |  |  |  | 0 | 10 | 1 | 0 | A |  | 73269060 | ED | Produits Distribution Electrique | SS | Systèmes de Support | 60 | Gammes Profil | V08 | Fixations autres |  |  | VBL | BLINE | EDSS60V08 | Fixations autres
BLINE | DBM | ART | 078205150005 | 12359214 | DURABLOCK |  | Support sur toiture L=122mm | Support sur toiture L=122mm | Support sur toiture L=122mm. Pour les cheminements extérieurs, sur les toitures ou les terrasses, les chemins de câbles doivent être surélevés afin d’éviter un contact avec l'eau. B-Line propose une gamme complète. | 2026-01-01 | 4014.1882 | 4014.1882 | 100 | 20 | EA | 1 | 1 | 1 | EA |  |  |  | 0 | 40 | 1 | 0 | A |  | 73269060 | ED | Produits Distribution Electrique | SS | Systèmes de Support | 60 | Gammes Profil | V08 | Fixations autres |  |  | VBL | BLINE | EDSS60V08 | Fixations autres
BLINE | DBP | ART | 078205149691 | 12359213 | DURABLOCK |  | Support sur toîture L=244mm | Support sur toîture L=244mm | Support sur toîture L=244mm. Pour les cheminements extérieurs, sur les toitures ou les terrasses, les chemins de câbles doivent être surélevés afin d’éviter un contact avec l'eau. B-Line propose une gamme adaptés à toutes les surfaces. | 2026-01-01 | 7870.9346 | 7870.9346 | 100 | 20 | EA | 1 | 1 | 1 | EA |  |  |  | 0 | 10 | 1 | 0 | A |  | 40169997 | ED | Produits Distribution Electrique | SS | Systèmes de Support | 60 | Gammes Profil | V08 | Fixations autres |  |  | VBL | BLINE | EDSS60V08 | Fixations autres
CAPRI | CAP070904 | ART | 3589350709049 | CAP070904 | Adapt. amplificateurs et réducteurs métalliques | Adaptateur de filetage | Amplificateur - Pg7/Pg9 N | Amplificateur - Pg7 / Pg9 - laiton nickelé | Amplificateur - mâle Pg7 / femelle Pg9 - laiton nickelé | 2026-01-01 | 362.4705 | 362.4705 | 100 | 20 | EA | 50 | 50 | 1 | EA |  |  |  | 0 | 20 | 1 | 12 | A |  | 85389099 | ED | Produits Distribution Electrique | CG | Presse-étoupe, accessoires, conduits et raccords | AC | Accessoires industriels pour conversion de filetage et raccordement | ASM | Adaptateurs et réducteurs métalliques | M2F | Mâle/femelle | VCI | CAPRI Industrie | EDCGACASM | Adaptateurs et réducteurs métalliques
CAPRI | CAP090704 | ART | 3589350907049 | CAP090704 | Adapt. amplificateurs et réducteurs métalliques | Adaptateur de filetage | Réducteur - Pg9/Pg7 N | Réducteur - Pg09 / Pg07 - laiton nickelé | Réducteur - mâle Pg09 / femelle Pg07 - laiton nickelé | 2026-01-01 | 109.389 | 109.389 | 100 | 20 | EA | 100 | 100 | 1 | EA |  |  |  | 0 | 20 | 1 | 12 | A |  | 85389099 | ED | Produits Distribution Electrique | CG | Presse-étoupe, accessoires, conduits et raccords | AC | Accessoires industriels pour conversion de filetage et raccordement | ASM | Adaptateurs et réducteurs métalliques | M2F | Mâle/femelle | VCI | CAPRI Industrie | EDCGACASM | Adaptateurs et réducteurs métalliques
CAPRI | CAP090709 | ART | 3589350907094 | CAP090709 | Adapt. amplificateurs et réducteurs métalliques | Adaptateur de filetage | Réducteur - Pg9/Pg7 IX | Réducteur - Pg9 / Pg7 - acier inoxydable 316L | Réducteur - mâle Pg9 / femelle Pg7 - acier inoxydable 316L | 2026-01-01 | 3508.932 | 3508.932 | 100 | 20 | EA | 1 | 1 | 1 | EA |  |  |  | 0 | 20 | 1 | 12 | A |  | 85472000 | ED | Produits Distribution Electrique | CG | Presse-étoupe, accessoires, conduits et raccords | AC | Accessoires industriels pour conversion de filetage et raccordement | ASM | Adaptateurs et réducteurs métalliques | M2F | Mâle/femelle | VCI | CAPRI Industrie | EDCGACASM | Adaptateurs et réducteurs métalliques
CAPRI | CAP091104 | ART | 3589350911046 | CAP091104 | Adapt. amplificateurs et réducteurs métalliques | Adaptateur de filetage | Amplificateur - Pg9/Pg11 N | Amplificateur - Pg9 / Pg11 - laiton nickelé | Amplificateur - mâle Pg9 / femelle Pg11 - laiton nickelé | 2026-01-01 | 195.825 | 195.825 | 100 | 20 | EA | 50 | 50 | 1 | EA |  |  |  | 0 | 20 | 1 | 12 | A |  | 85389099 | ED | Produits Distribution Electrique | CG | Presse-étoupe, accessoires, conduits et raccords | AC | Accessoires industriels pour conversion de filetage et raccordement | ASM | Adaptateurs et réducteurs métalliques | M2F | Mâle/femelle | VCI | CAPRI Industrie | EDCGACASM | Adaptateurs et réducteurs métalliques
CAPRI | CAP091304 | ART | 3589350913040 | CAP091304 | Adapt. amplificateurs et réducteurs métalliques | Adaptateur de filetage | Amplificateur - Pg9/Pg13 N | Amplificateur - Pg9 / Pg13 - laiton nickelé | Amplificateur - mâle Pg9 / femelle Pg13 - laiton nickelé | 2026-01-01 | 551.964 | 551.964 | 100 | 20 | EA | 50 | 50 | 1 | EA |  |  |  | 0 | 20 | 1 | 12 | A |  | 85389099 | ED | Produits Distribution Electrique | CG | Presse-étoupe, accessoires, conduits et raccords | AC | Accessoires industriels pour conversion de filetage et raccordement | ASM | Adaptateurs et réducteurs métalliques | M2F | Mâle/femelle | VCI | CAPRI Industrie | EDCGACASM | Adaptateurs et réducteurs métalliques
CAPRI | CAP110704 | ART | 3589351107042 | CAP110704 | Adapt. amplificateurs et réducteurs métalliques | Adaptateur de filetage | Réducteur - Pg11/Pg7 N | Réducteur - Pg11 / Pg07 - laiton nickelé | Réducteur - mâle Pg11 / femelle Pg07 - laiton nickelé | 2026-01-01 | 189.483 | 189.483 | 100 | 20 | EA | 100 | 100 | 1 | EA |  |  |  | 1 | 5 | 1 | 12 | A |  | 85389099 | ED | Produits Distribution Electrique | CG | Presse-étoupe, accessoires, conduits et raccords | AC | Accessoires industriels pour conversion de filetage et raccordement | ASM | Adaptateurs et réducteurs métalliques | M2F | Mâle/femelle | VCI | CAPRI Industrie | EDCGACASM | Adaptateurs et réducteurs métalliques
CAPRI | CAP110709 | ART | 3589351107097 | CAP110709 | Adapt. amplificateurs et réducteurs métalliques | Adaptateur de filetage | Réducteur - Pg11/Pg7 IX | Réducteur - Pg11 / Pg7 - acier inoxydable 316L | Réducteur - mâle Pg11 / femelle Pg7 - acier inoxydable 316L | 2026-01-01 | 3742.851 | 3742.851 | 100 | 20 | EA | 1 | 1 | 1 | EA |  |  |  | 0 | 20 | 1 | 12 | A |  | 85389099 | ED | Produits Distribution Electrique | CG | Presse-étoupe, accessoires, conduits et raccords | AC | Accessoires industriels pour conversion de filetage et raccordement | ASM | Adaptateurs et réducteurs métalliques | M2F | Mâle/femelle | VCI | CAPRI Industrie | EDCGACASM | Adaptateurs et réducteurs métalliques
CAPRI | CAP110904 | ART | 3589351109046 | CAP110904 | Adapt. amplificateurs et réducteurs métalliques | Adaptateur de filetage | Réducteur - Pg11/Pg9 N | Réducteur - Pg11 / Pg09 - laiton nickelé | Réducteur - mâle Pg11 / femelle Pg09 - laiton nickelé | 2026-01-01 | 99.1935 | 99.1935 | 100 | 20 | EA | 100 | 100 | 1 | EA |  |  |  | 1 | 5 | 1 | 12 | A |  | 85389099 | ED | Produits Distribution Electrique | CG | Presse-étoupe, accessoires, conduits et raccords | AC | Accessoires industriels pour conversion de filetage et raccordement | ASM | Adaptateurs et réducteurs métalliques | M2F | Mâle/femelle | VCI | CAPRI Industrie | EDCGACASM | Adaptateurs et réducteurs métalliques
CAPRI | CAP110909 | ART | 3589351109091 | CAP110909 | Adapt. amplificateurs et réducteurs métalliques | Adaptateur de filetage | Réducteur - Pg11/Pg9 IX | Réducteur - Pg11 / Pg9 - acier inoxydable 316L | Réducteur - mâle Pg11 / femelle Pg9 - acier inoxydable 316L | 2026-01-01 | 3742.851 | 3742.851 | 100 | 20 | EA | 1 | 1 | 1 | EA |  |  |  | 0 | 20 | 1 | 12 | A |  | 85389099 | ED | Produits Distribution Electrique | CG | Presse-étoupe, accessoires, conduits et raccords | AC | Accessoires industriels pour conversion de filetage et raccordement | ASM | Adaptateurs et réducteurs métalliques | M2F | Mâle/femelle | VCI | CAPRI Industrie | EDCGACASM | Adaptateurs et réducteurs métalliques
CAPRI | CAP111304 | ART | 3589351113043 | CAP111304 | Adapt. amplificateurs et réducteurs métalliques | Adaptateur de filetage | Amplificateur - Pg11/Pg13 N | Amplificateur - Pg11 / Pg13 - laiton nickelé | Amplificateur - mâle Pg11 / femelle Pg13 - laiton nickelé | 2026-01-01 | 195.825 | 195.825 | 100 | 20 | EA | 50 | 50 | 1 | EA |  |  |  | 1 | 5 | 1 | 12 | A |  | 85389099 | ED | Produits Distribution Electrique | CG | Presse-étoupe, accessoires, conduits et raccords | AC | Accessoires industriels pour conversion de filetage et raccordement | ASM | Adaptateurs et réducteurs métalliques | M2F | Mâle/femelle | VCI | CAPRI Industrie | EDCGACASM | Adaptateurs et réducteurs métalliques
CAPRI | CAP111309 | ART | 3589351113098 | CAP111309 | Adapt. amplificateurs et réducteurs métalliques | Adaptateur de filetage | Amplificateur - Pg11/Pg13 IX | Amplificateur - Pg11 / Pg13 - acier inoxydable 316L | Amplificateur - mâle Pg11 / femelle Pg13 - acier inoxydable 316L | 2026-01-01 | 6082.1355 | 6082.1355 | 100 | 20 | EA | 1 | 1 | 1 | EA |  |  |  | 0 | 20 | 1 | 12 | A |  | 85389099 | ED | Produits Distribution Electrique | CG | Presse-étoupe, accessoires, conduits et raccords | AC | Accessoires industriels pour conversion de filetage et raccordement | ASM | Adaptateurs et réducteurs métalliques | M2F | Mâle/femelle | VCI | CAPRI Industrie | EDCGACASM | Adaptateurs et réducteurs métalliques
CAPRI | CAP111604 | ART | 3589351116044 | CAP111604 | Adapt. amplificateurs et réducteurs métalliques | Adaptateur de filetage | Amplificateur - Pg11/Pg16 N | Amplificateur - Pg11 / Pg16 - laiton nickelé | Amplificateur - mâle Pg11 / femelle Pg16 - laiton nickelé | 2026-01-01 | 414.6135 | 414.6135 | 100 | 20 | EA | 50 | 50 | 1 | EA |  |  |  | 0 | 20 | 1 | 12 | A |  | 85389099 | ED | Produits Distribution Electrique | CG | Presse-étoupe, accessoires, conduits et raccords | AC | Accessoires industriels pour conversion de filetage et raccordement | ASM | Adaptateurs et réducteurs métalliques | M2F | Mâle/femelle | VCI | CAPRI Industrie | EDCGACASM | Adaptateurs et réducteurs métalliques
CAPRI | CAP130904 | ART | 3589351309040 | CAP130904 | Adapt. amplificateurs et réducteurs métalliques | Adaptateur de filetage | Réducteur - Pg13/Pg9 N | Réducteur - Pg13 / Pg09 - laiton nickelé | Réducteur - mâle Pg13 / femelle Pg09 - laiton nickelé | 2026-01-01 | 178.0695 | 178.0695 | 100 | 20 | EA | 100 | 100 | 1 | EA |  |  |  | 1 | 5 | 1 | 12 | A |  | 85389099 | ED | Produits Distribution Electrique | CG | Presse-étoupe, accessoires, conduits et raccords | AC | Accessoires industriels pour conversion de filetage et raccordement | ASM | Adaptateurs et réducteurs métalliques | M2F | Mâle/femelle | VCI | CAPRI Industrie | EDCGACASM | Adaptateurs et réducteurs métalliques
CAPRI | CAP130909 | ART | 3589351309095 | CAP130909 | Adapt. amplificateurs et réducteurs métalliques | Adaptateur de filetage | Réducteur - Pg13/Pg9 IX | Réducteur - Pg13 / Pg9 - acier inoxydable 316L | Réducteur - mâle Pg13 / femelle Pg9 - acier inoxydable 316L | 2026-01-01 | 4643.4885 | 4643.4885 | 100 | 20 | EA | 1 | 1 | 1 | EA |  |  |  | 0 | 20 | 1 | 12 | A |  | 85389099 | ED | Produits Distribution Electrique | CG | Presse-étoupe, accessoires, conduits et raccords | AC | Accessoires industriels pour conversion de filetage et raccordement | ASM | Adaptateurs et réducteurs métalliques | M2F | Mâle/femelle | VCI | CAPRI Industrie | EDCGACASM | Adaptateurs et réducteurs métalliques
CAPRI | CAP131104 | ART | 3589351311043 | CAP131104 | Adapt. amplificateurs et réducteurs métalliques | Adaptateur de filetage | Réducteur - Pg13/Pg11 N | Réducteur - Pg13 / Pg11 - laiton nickelé | Réducteur - mâle Pg13 / femelle Pg11 - laiton nickelé | 2026-01-01 | 109.389 | 109.389 | 100 | 20 | EA | 100 | 100 | 1 | EA |  |  |  | 1 | 5 | 1 | 12 | A |  | 85389099 | ED | Produits Distribution Electrique | CG | Presse-étoupe, accessoires, conduits et raccords | AC | Accessoires industriels pour conversion de filetage et raccordement | ASM | Adaptateurs et réducteurs métalliques | M2F | Mâle/femelle | VCI | CAPRI Industrie | EDCGACASM | Adaptateurs et réducteurs métalliques
CAPRI | CAP131109 | ART | 3589351311098 | CAP131109 | Adapt. amplificateurs et réducteurs métalliques | Adaptateur de filetage | Réducteur - Pg13/Pg11 IX | Réducteur - Pg13 / Pg11 - acier inoxydable 316L | Réducteur - mâle Pg13 / femelle Pg11 - acier inoxydable 316L | 2026-01-01 | 4643.4885 | 4643.4885 | 100 | 20 | EA | 1 | 1 | 1 | EA |  |  |  | 0 | 20 | 1 | 12 | A |  | 85389099 | ED | Produits Distribution Electrique | CG | Presse-étoupe, accessoires, conduits et raccords | AC | Accessoires industriels pour conversion de filetage et raccordement | ASM | Adaptateurs et réducteurs métalliques | M2F | Mâle/femelle | VCI | CAPRI Industrie | EDCGACASM | Adaptateurs et réducteurs métalliques
CAPRI | CAP131204 | ART | 3589351312040 | CAP131204 | Adapt. amplificateurs et réducteurs métalliques | Adaptateur de filetage | Adaptateur - M 1/2 NPT/F PG13 N | Adaptateur - mâle 1/2" NPT / femelle Pg13 - laiton nickelé - IP66 | Adaptateur mâle 1/2" NPT / femelle Pg13 - laiton nickelé - IP66 | 2026-01-01 | 1400.28 | 1400.28 | 100 | 20 | EA | 50 | 50 | 1 | EA |  |  |  | 0 | 20 | 1 | 12 | A |  | 85389099 | ED | Produits Distribution Electrique | CG | Presse-étoupe, accessoires, conduits et raccords | AC | Accessoires industriels pour conversion de filetage et raccordement | ASM | Adaptateurs et réducteurs métalliques | M2F | Mâle/femelle | VCI | CAPRI Industrie | EDCGACASM | Adaptateurs et réducteurs métalliques
CAPRI | CAP131604 | ART | 3589351316048 | CAP131604 | Adapt. amplificateurs et réducteurs métalliques | Adaptateur de filetage | Amplificateur - Pg13/Pg16 N | Amplificateur - Pg13 / Pg16 - laiton nickelé | Amplificateur - mâle Pg13 / femelle Pg16 - laiton nickelé | 2026-01-01 | 469.308 | 469.308 | 100 | 20 | EA | 50 | 50 | 1 | EA |  |  |  | 0 | 20 | 1 | 12 | A |  | 85389099 | ED | Produits Distribution Electrique | CG | Presse-étoupe, accessoires, conduits et raccords | AC | Accessoires industriels pour conversion de filetage et raccordement | ASM | Adaptateurs et réducteurs métalliques | M2F | Mâle/femelle | VCI | CAPRI Industrie | EDCGACASM | Adaptateurs et réducteurs métalliques
CAPRI | CAP131609 | ART | 3589351316093 | CAP131609 | Adapt. amplificateurs et réducteurs métalliques | Adaptateur de filetage | Amplificateur - Pg13/Pg16 IX | Amplificateur - Pg13 / Pg16 - acier inoxydable 316L | Amplificateur - mâle Pg13 / femelle Pg16 - acier inoxydable 316L | 2026-01-01 | 6316.065 | 6316.065 | 100 | 20 | EA | 1 | 1 | 1 | EA |  |  |  | 0 | 20 | 1 | 12 | A |  | 85389099 | ED | Produits Distribution Electrique | CG | Presse-étoupe, accessoires, conduits et raccords | AC | Accessoires industriels pour conversion de filetage et raccordement | ASM | Adaptateurs et réducteurs métalliques | M2F | Mâle/femelle | VCI | CAPRI Industrie | EDCGACASM | Adaptateurs et réducteurs métalliques
CAPRI | CAP132104 | ART | 3589351321042 | CAP132104 | Adapt. amplificateurs et réducteurs métalliques | Adaptateur de filetage | Amplificateur - Pg13/Pg21 N | Amplificateur - Pg13 / Pg21 - laiton nickelé | Amplificateur - mâle Pg13 / femelle Pg21 - laiton nickelé | 2026-01-01 | 492.198 | 492.198 | 100 | 20 | EA | 50 | 50 | 1 | EA |  |  |  | 0 | 20 | 1 | 12 | A |  | 85389099 | ED | Produits Distribution Electrique | CG | Presse-étoupe, accessoires, conduits et raccords | AC | Accessoires industriels pour conversion de filetage et raccordement | ASM | Adaptateurs et réducteurs métalliques | M2F | Mâle/femelle | VCI | CAPRI Industrie | EDCGACASM | Adaptateurs et réducteurs métalliques
CAPRI | CAP133404 | ART | 3589351334042 | CAP133404 | Adapt. amplificateurs et réducteurs métalliques | Adaptateur de filetage | Adaptateur - M 3/4 NPT/F PG13 N | Adaptateur - mâle 3/4" NPT / femelle Pg 13 - laiton nickelé - IP66 | Adaptateur mâle 3/4" NPT / femelle Pg 13 - laiton nickelé - IP66 | 2026-01-01 | 1443.561 | 1443.561 | 100 | 20 | EA | 50 | 50 | 1 | EA |  |  |  | 0 | 20 | 1 | 12 | A |  | 85389099 | ED | Produits Distribution Electrique | CG | Presse-étoupe, accessoires, conduits et raccords | AC | Accessoires industriels pour conversion de filetage et raccordement | ASM | Adaptateurs et réducteurs métalliques | M2F | Mâle/femelle | VCI | CAPRI Industrie | EDCGACASM | Adaptateurs et réducteurs métalliques
CAPRI | CAP160904 | ART | 3589351609041 | CAP160904 | Adapt. amplificateurs et réducteurs métalliques | Adaptateur de filetage | Réducteur - Pg16/Pg9 N | Réducteur - Pg16 / Pg09 - laiton nickelé | Réducteur - mâle Pg16 / femelle Pg09 - laiton nickelé | 2026-01-01 | 226.4115 | 226.4115 | 100 | 20 | EA | 100 | 100 | 1 | EA |  |  |  | 0 | 20 | 1 | 12 | A |  | 85389099 | ED | Produits Distribution Electrique | CG | Presse-étoupe, accessoires, conduits et raccords | AC | Accessoires industriels pour conversion de filetage et raccordement | ASM | Adaptateurs et réducteurs métalliques | M2F | Mâle/femelle | VCI | CAPRI Industrie | EDCGACASM | Adaptateurs et réducteurs métalliques
CAPRI | CAP160909 | ART | 3589351609096 | CAP160909 | Adapt. amplificateurs et réducteurs métalliques | Adaptateur de filetage | Réducteur - Pg16/Pg9 IX | Réducteur - Pg16 / Pg9 - acier inoxydable 316L | Réducteur - mâle Pg16 / femelle Pg9 - acier inoxydable 316L | 2026-01-01 | 5029.458 | 5029.458 | 100 | 20 | EA | 1 | 1 | 1 | EA |  |  |  | 0 | 20 | 1 | 12 | A |  | 85389099 | ED | Produits Distribution Electrique | CG | Presse-étoupe, accessoires, conduits et raccords | AC | Accessoires industriels pour conversion de filetage et raccordement | ASM | Adaptateurs et réducteurs métalliques | M2F | Mâle/femelle | VCI | CAPRI Industrie | EDCGACASM | Adaptateurs et réducteurs métalliques
CAPRI | CAP161104 | ART | 3589351611044 | CAP161104 | Adapt. amplificateurs et réducteurs métalliques | Adaptateur de filetage | Réducteur - Pg16/Pg11 N | Réducteur - Pg16 / Pg11 - laiton nickelé | Réducteur - mâle Pg16 / femelle Pg11 - laiton nickelé | 2026-01-01 | 166.593 | 166.593 | 100 | 20 | EA | 100 | 100 | 1 | EA |  |  |  | 1 | 5 | 1 | 12 | A |  | 85389099 | ED | Produits Distribution Electrique | CG | Presse-étoupe, accessoires, conduits et raccords | AC | Accessoires industriels pour conversion de filetage et raccordement | ASM | Adaptateurs et réducteurs métalliques | M2F | Mâle/femelle | VCI | CAPRI Industrie | EDCGACASM | Adaptateurs et réducteurs métalliques
CAPRI | CAP161109 | ART | 3589351611099 | CAP161109 | Adapt. amplificateurs et réducteurs métalliques | Adaptateur de filetage | Réducteur - Pg16/Pg11 IX | Réducteur - Pg16 / Pg11 - acier inoxydable 316L | Réducteur - mâle Pg16 / femelle Pg11 - acier inoxydable 316L | 2026-01-01 | 5029.458 | 5029.458 | 100 | 20 | EA | 1 | 1 | 1 | EA |  |  |  | 0 | 20 | 1 | 12 | A |  | 85389099 | ED | Produits Distribution Electrique | CG | Presse-étoupe, accessoires, conduits et raccords | AC | Accessoires industriels pour conversion de filetage et raccordement | ASM | Adaptateurs et réducteurs métalliques | M2F | Mâle/femelle | VCI | CAPRI Industrie | EDCGACASM | Adaptateurs et réducteurs métalliques
CAPRI | CAP161304 | ART | 3589351613048 | CAP161304 | Adapt. amplificateurs et réducteurs métalliques | Adaptateur de filetage | Réducteur - Pg16/Pg13 N | Réducteur - Pg16 / Pg13 - laiton nickelé | Réducteur - mâle Pg16 / femelle Pg13 - laiton nickelé | 2026-01-01 | 129.717 | 129.717 | 100 | 20 | EA | 100 | 100 | 1 | EA |  |  |  | 1 | 5 | 1 | 12 | A |  | 85389099 | ED | Produits Distribution Electrique | CG | Presse-étoupe, accessoires, conduits et raccords | AC | Accessoires industriels pour conversion de filetage et raccordement | ASM | Adaptateurs et réducteurs métalliques | M2F | Mâle/femelle | VCI | CAPRI Industrie | EDCGACASM | Adaptateurs et réducteurs métalliques
CAPRI | CAP161309 | ART | 3589351613093 | CAP161309 | Adapt. amplificateurs et réducteurs métalliques | Adaptateur de filetage | Réducteur - Pg16/Pg13 IX | Réducteur - Pg16 / Pg13 - acier inoxydable 316L | Réducteur - mâle Pg16 / femelle Pg13 - acier inoxydable 316L | 2026-01-01 | 5029.458 | 5029.458 | 100 | 20 | EA | 1 | 1 | 1 | EA |  |  |  | 0 | 20 | 1 | 12 | A |  | 85389099 | ED | Produits Distribution Electrique | CG | Presse-étoupe, accessoires, conduits et raccords | AC | Accessoires industriels pour conversion de filetage et raccordement | ASM | Adaptateurs et réducteurs métalliques | M2F | Mâle/femelle | VCI | CAPRI Industrie | EDCGACASM | Adaptateurs et réducteurs métalliques
CAPRI | CAP162104 | ART | 3589351621043 | CAP162104 | Adapt. amplificateurs et réducteurs métalliques | Adaptateur de filetage | Amplificateur - Pg16/Pg21 N | Amplificateur - Pg16 / Pg21 - laiton nickelé | Amplificateur - mâle Pg16 / femelle Pg21 - laiton nickelé | 2026-01-01 | 351.057 | 351.057 | 100 | 20 | EA | 50 | 50 | 1 | EA |  |  |  | 1 | 5 | 1 | 12 | A |  | 85389099 | ED | Produits Distribution Electrique | CG | Presse-étoupe, accessoires, conduits et raccords | AC | Accessoires industriels pour conversion de filetage et raccordement | ASM | Adaptateurs et réducteurs métalliques | M2F | Mâle/femelle | VCI | CAPRI Industrie | EDCGACASM | Adaptateurs et réducteurs métalliques
CAPRI | CAP162109 | ART | 3589351621098 | CAP162109 | Adapt. amplificateurs et réducteurs métalliques | Adaptateur de filetage | Amplificateur - Pg16/Pg21 IX | Amplificateur - Pg16 / Pg21 - acier inoxydable 316L | Amplificateur - mâle Pg16 / femelle Pg21 - acier inoxydable 316L | 2026-01-01 | 6783.924 | 6783.924 | 100 | 20 | EA | 1 | 1 | 1 | EA |  |  |  | 0 | 20 | 1 | 12 | A |  | 85389099 | ED | Produits Distribution Electrique | CG | Presse-étoupe, accessoires, conduits et raccords | AC | Accessoires industriels pour conversion de filetage et raccordement | ASM | Adaptateurs et réducteurs métalliques | M2F | Mâle/femelle | VCI | CAPRI Industrie | EDCGACASM | Adaptateurs et réducteurs métalliques
CAPRI | CAP169074 | ART | 3589351690742 | CAP169074 | NEWCAP-CT | Presse-étoupe métallique à lamelles CEM | Presse-étoupe NEWCAP-CT - Pg 7 | Presse-étoupe NEWCAP-CT - Pg 7 - n°04 - laiton nickelé - IP66/68 | Presse-étoupe NEWCAP-CT - Pg 7 - n°04 - laiton nickelé - IP66/68 - plage de température -20°C à +80°C - plage de serrage 3,0 - 6,5 mm | 2026-01-01 | 1079.358 | 1079.358 | 100 | 20 | EA | 5 | 5 | 1 | EA |  |  |  | 0 | 20 | 1 | 12 | A |  | 74198090 | ED | Produits Distribution Electrique | CG | Presse-étoupe, accessoires, conduits et raccords | IN | Presse-étoupe industriels | NCP | Gammes NEWCAP | NCT | NEWCAP CT | VCI | CAPRI Industrie | EDCGINNCP | Gammes NEWCAP
CAPRI | CAP169094 | ART | 3589351690940 | CAP169094 | NEWCAP-CT | Presse-étoupe métallique à lamelles CEM | Presse-étoupe NEWCAP-CT - Pg 9 | Presse-étoupe NEWCAP-CT - Pg 9 - n°05 - laiton nickelé - IP66/68 | Presse-étoupe NEWCAP-CT - Pg 9 - n°05 - laiton nickelé - IP66/68 - plage de température -20°C à +80°C - plage de serrage 4,5 - 10,0 mm | 2026-01-01 | 974.8305 | 974.8305 | 100 | 20 | EA | 5 | 5 | 1 | EA |  |  |  | 0 | 20 | 1 | 12 | A |  | 74198090 | ED | Produits Distribution Electrique | CG | Presse-étoupe, accessoires, conduits et raccords | IN | Presse-étoupe industriels | NCP | Gammes NEWCAP | NCT | NEWCAP CT | VCI | CAPRI Industrie | EDCGINNCP | Gammes NEWCAP
CAPRI | CAP169114 | ART | 3589351691145 | CAP169114 | NEWCAP-CT | Presse-étoupe métallique à lamelles CEM | Presse-étoupe NEWCAP-CT - Pg11 | Presse-étoupe NEWCAP-CT - Pg11 - n°06 - laiton nickelé - IP66/68 | Presse-étoupe NEWCAP-CT - Pg11 - n°06 - laiton nickelé - IP66/68 - plage de température -20°C à +80°C - plage de serrage 6,0 - 13,0 mm | 2026-01-01 | 1352.6625 | 1352.6625 | 100 | 20 | EA | 5 | 5 | 1 | EA |  |  |  | 0 | 20 | 1 | 12 | A |  | 74198090 | ED | Produits Distribution Electrique | CG | Presse-étoupe, accessoires, conduits et raccords | IN | Presse-étoupe industriels | NCP | Gammes NEWCAP | NCT | NEWCAP CT | VCI | CAPRI Industrie | EDCGINNCP | Gammes NEWCAP
CAPRI | CAP169134 | ART | 3589351691343 | CAP169134 | NEWCAP-CT | Presse-étoupe métallique à lamelles CEM | Presse-étoupe NEWCAP-CT - Pg13 | Presse-étoupe NEWCAP-CT - Pg13 - n°06 - laiton nickelé - IP66/68 | Presse-étoupe NEWCAP-CT - Pg13 - n°06 - laiton nickelé - IP66/68 - plage de température -20°C à +80°C - plage de serrage 6,0 - 13,0 mm | 2026-01-01 | 1352.6625 | 1352.6625 | 100 | 20 | EA | 5 | 5 | 1 | EA |  |  |  | 1 | 5 | 1 | 12 | A |  | 74198090 | ED | Produits Distribution Electrique | CG | Presse-étoupe, accessoires, conduits et raccords | IN | Presse-étoupe industriels | NCP | Gammes NEWCAP | NCT | NEWCAP CT | VCI | CAPRI Industrie | EDCGINNCP | Gammes NEWCAP
CAPRI | CAP169164 | ART | 3589351691640 | CAP169164 | NEWCAP-CT | Presse-étoupe métallique à lamelles CEM | Presse-étoupe NEWCAP-CT - Pg16 | Presse-étoupe NEWCAP-CT - Pg16 - n°07 - laiton nickelé - IP66/68 | Presse-étoupe NEWCAP-CT - Pg16 - n°07 - laiton nickelé - IP66/68 - plage de température -20°C à +80°C - plage de serrage 10,0 - 18,0 mm | 2026-01-01 | 1835.064 | 1835.064 | 100 | 20 | EA | 1 | 1 | 1 | EA |  |  |  | 1 | 5 | 1 | 12 | A |  | 74198090 | ED | Produits Distribution Electrique | CG | Presse-étoupe, accessoires, conduits et raccords | IN | Presse-étoupe industriels | NCP | Gammes NEWCAP | NCT | NEWCAP CT | VCI | CAPRI Industrie | EDCGINNCP | Gammes NEWCAP
CAPRI | CAP169194 | ART | 3589351691947 | CAP169194 | NEWCAP-CT | Presse-étoupe métallique à lamelles CEM | Presse-étoupe NEWCAP-CT - Pg21 | Presse-étoupe NEWCAP-CT - Pg21 - n°07 - laiton nickelé - IP66/68 | Presse-étoupe NEWCAP-CT - Pg21 - n°07 - laiton nickelé - IP66/68 - plage de température -20°C à +80°C - plage de serrage 10,0 - 18,0 mm | 2026-01-01 | 2699.025 | 2699.025 | 100 | 20 | EA | 1 | 1 | 1 | EA |  |  |  | 1 | 5 | 1 | 12 | A |  | 74198090 | ED | Produits Distribution Electrique | CG | Presse-étoupe, accessoires, conduits et raccords | IN | Presse-étoupe industriels | NCP | Gammes NEWCAP | NCT | NEWCAP CT | VCI | CAPRI Industrie | EDCGINNCP | Gammes NEWCAP
CAPRI | CAP169214 | ART | 3589351692142 | CAP169214 | NEWCAP-CT | Presse-étoupe métallique à lamelles CEM | Presse-étoupe NEWCAP-CT - Pg21 | Presse-étoupe NEWCAP-CT - Pg21 - n°08 - laiton nickelé - IP66/68 | Presse-étoupe NEWCAP-CT - Pg21 - n°08 - laiton nickelé - IP66/68 - plage de température -20°C à +80°C - plage de serrage 16,0 - 24,5 mm | 2026-01-01 | 2910.663 | 2910.663 | 100 | 20 | EA | 1 | 1 | 1 | EA |  |  |  | 1 | 5 | 1 | 12 | A |  | 74198090 | ED | Produits Distribution Electrique | CG | Presse-étoupe, accessoires, conduits et raccords | IN | Presse-étoupe industriels | NCP | Gammes NEWCAP | NCT | NEWCAP CT | VCI | CAPRI Industrie | EDCGINNCP | Gammes NEWCAP
CAPRI | CAP169284 | ART | 3589351692845 | CAP169284 | NEWCAP-CT | Presse-étoupe métallique à lamelles CEM | Presse-étoupe NEWCAP-CT - Pg29 | Presse-étoupe NEWCAP-CT - Pg29 - n°08 - laiton nickelé - IP66/68 | Presse-étoupe NEWCAP-CT - Pg29 - n°08 - laiton nickelé - IP66/68 - plage de température -20°C à +80°C - plage de serrage 16,0 - 24,5 mm | 2026-01-01 | 7099.743 | 7099.743 | 100 | 20 | EA | 1 | 1 | 1 | EA |  |  |  | 0 | 20 | 1 | 12 | A |  | 74198090 | ED | Produits Distribution Electrique | CG | Presse-étoupe, accessoires, conduits et raccords | IN | Presse-étoupe industriels | NCP | Gammes NEWCAP | NCT | NEWCAP CT | VCI | CAPRI Industrie | EDCGINNCP | Gammes NEWCAP
CAPRI | CAP169294 | ART | 3589351692944 | CAP169294 | NEWCAP-CT | Presse-étoupe métallique à lamelles CEM | Presse-étoupe NEWCAP-CT - Pg29 | Presse-étoupe NEWCAP-CT - Pg29 - n°09 - laiton nickelé - IP66/68 | Presse-étoupe NEWCAP-CT - Pg29 - n°09 - laiton nickelé - IP66/68 - plage de température -20°C à +80°C - plage de serrage 22,0 - 32,0 mm | 2026-01-01 | 7651.3605 | 7651.3605 | 100 | 20 | EA | 1 | 1 | 1 | EA |  |  |  | 0 | 20 | 1 | 12 | A |  | 74198090 | ED | Produits Distribution Electrique | CG | Presse-étoupe, accessoires, conduits et raccords | IN | Presse-étoupe industriels | NCP | Gammes NEWCAP | NCT | NEWCAP CT | VCI | CAPRI Industrie | EDCGINNCP | Gammes NEWCAP
CAPRI | CAP169364 | ART | 3589351693644 | CAP169364 | NEWCAP-CT | Presse-étoupe métallique à lamelles CEM | Presse-étoupe NEWCAP-CT - Pg36 | Presse-étoupe NEWCAP-CT - Pg36 - n°10 - laiton nickelé - IP66/68 | Presse-étoupe NEWCAP-CT - Pg36 - n°10 - laiton nickelé - IP66/68 - plage de température -20°C à +80°C - plage de serrage 29,0 - 40,5 mm | 2026-01-01 | 9900.8175 | 9900.8175 | 100 | 20 | EA | 1 | 1 | 1 | EA |  |  |  | 0 | 20 | 1 | 12 | A |  | 74198090 | ED | Produits Distribution Electrique | CG | Presse-étoupe, accessoires, conduits et raccords | IN | Presse-étoupe industriels | NCP | Gammes NEWCAP | NCT | NEWCAP CT | VCI | CAPRI Industrie | EDCGINNCP | Gammes NEWCAP
CAPRI | CAP169484 | ART | 3589351694849 | CAP169484 | NEWCAP-CT | Presse-étoupe métallique à lamelles CEM | Presse-étoupe NEWCAP-CT - Pg48 | Presse-étoupe NEWCAP-CT - Pg48 - n°11 - laiton nickelé - IP66/68 | Presse-étoupe NEWCAP-CT - Pg48 - n°11 - laiton nickelé - IP66/68 - plage de température -20°C à +80°C - plage de serrage 37,0 - 53,0 mm | 2026-01-01 | 27073.956 | 27073.956 | 100 | 20 | EA | 1 | 1 | 1 | EA |  |  |  | 0 | 20 | 1 | 12 | A |  | 74198090 | ED | Produits Distribution Electrique | CG | Presse-étoupe, accessoires, conduits et raccords | IN | Presse-étoupe industriels | NCP | Gammes NEWCAP | NCT | NEWCAP CT | VCI | CAPRI Industrie | EDCGINNCP | Gammes NEWCAP
CAPRI | CAP169494 | ART | 3589351694948 | CAP169494 | NEWCAP-CT | Presse-étoupe métallique à lamelles CEM | Presse-étoupe NEWCAP-CT - N°48 | Presse-étoupe NEWCAP-CT - N°48 NFC- n°11 - laiton nickelé - IP66/68 | Presse-étoupe NEWCAP-CT - N°48 NFC- n°11 - laiton nickelé - IP66/68 - plage de température -20°C à +80°C - plage de serrage 37,0 - 53,0 mm | 2026-01-01 | 27073.956 | 27073.956 | 100 | 20 | EA | 1 | 1 | 1 | EA |  |  |  | 0 | 20 | 1 | 12 | A |  | 74198090 | ED | Produits Distribution Electrique | CG | Presse-étoupe, accessoires, conduits et raccords | IN | Presse-étoupe industriels | NCP | Gammes NEWCAP | NCT | NEWCAP CT | VCI | CAPRI Industrie | EDCGINNCP | Gammes NEWCAP
CAPRI | CAP186072 | ART | 3589351860725 | CAP186072 | NEWCAP-MS | Presse-étoupe métallique à lamelles | Presse-étoupe NEWCAP-MS Pg 7 | Presse-étoupe NEWCAP-MS + Ecrou - Pg7 - laiton nickelé - IP66/68 - lot de 5 | Presse-étoupe NEWCAP-MS + Ecrou - Pg 7 - n°04 - laiton nickelé - IP66/68 - plage de température -20°C à +80°C - plage de serrage 3,0 - 6,5 mm - cond. par 5 | 2026-01-01 | 5707.8 | 5707.8 | 100 | 20 | PKI | 1 | 1 | 1 | SA | 5 |  |  | 0 | 20 | 1 | 12 | A |  | 74198090 | ED | Produits Distribution Electrique | CG | Presse-étoupe, accessoires, conduits et raccords | IN | Presse-étoupe industriels | NCP | Gammes NEWCAP | NMS | NEWCAP MS | VCI | CAPRI Industrie | EDCGINNCP | Gammes NEWCAP
CAPRI | CAP186074 | ART | 3589351860749 | CAP186074 | NEWCAP-MS | Presse-étoupe métallique à lamelles | Presse-étoupe NEWCAP-MS Pg 7 | Presse-étoupe NEWCAP-MS - Pg 7 - n°04 - laiton nickelé - IP66/68 | Presse-étoupe NEWCAP-MS - Pg 7 - n°04 - laiton nickelé - IP66/68 - plage de température -20°C à +80°C - plage de serrage 3,0 - 6,5 mm | 2026-01-01 | 568.008 | 568.008 | 100 | 20 | EA | 10 | 10 | 1 | EA |  |  |  | 1 | 5 | 1 | 12 | A |  | 74198090 | ED | Produits Distribution Electrique | CG | Presse-étoupe, accessoires, conduits et raccords | IN | Presse-étoupe industriels | NCP | Gammes NEWCAP | NMS | NEWCAP MS | VCI | CAPRI Industrie | EDCGINNCP | Gammes NEWCAP
CAPRI | CAP186079 | ART | 3589351860794 | CAP186079 | NEWCAP-MS | Presse-étoupe métallique à lamelles | Presse-étoupe NEWCAP-MS Pg 7 | Presse-étoupe NEWCAP-MS - Pg 7 - n°04 - inox 316L - IP66/68 | Presse-étoupe NEWCAP-MS - Pg 7 - n°04 - inox 316L - IP66/68 - plage de température -20°C à +80°C - plage de serrage 3,0 - 6,5 mm | 2026-01-01 | 5847.7965 | 5847.7965 | 100 | 20 | EA | 1 | 1 | 1 | EA |  |  |  | 0 | 20 | 1 | 12 | A |  | 73269098 | ED | Produits Distribution Electrique | CG | Presse-étoupe, accessoires, conduits et raccords | IN | Presse-étoupe industriels | NCP | Gammes NEWCAP | NMS | NEWCAP MS | VCI | CAPRI Industrie | EDCGINNCP | Gammes NEWCAP
CAPRI | CAP186092 | ART | 3589351860923 | CAP186092 | NEWCAP-MS | Presse-étoupe métallique à lamelles | Presse-étoupe NEWCAP-MS Pg 9 | Presse-étoupe NEWCAP-MS + Ecrou - Pg9 - laiton nickelé - IP66/68 - lot de 5 | Presse-étoupe NEWCAP-MS + Ecrou - Pg 9 - n°05 - laiton nickelé - IP66/68 - plage de température -20°C à +80°C - plage de serrage 4,5 - 10,0 mm - cond. par 5 | 2026-01-01 | 6247.5 | 6247.5 | 100 | 20 | PKI | 1 | 1 | 1 | SA | 5 |  |  | 0 | 20 | 1 | 12 | A |  | 74198090 | ED | Produits Distribution Electrique | CG | Presse-étoupe, accessoires, conduits et raccords | IN | Presse-étoupe industriels | NCP | Gammes NEWCAP | NMS | NEWCAP MS | VCI | CAPRI Industrie | EDCGINNCP | Gammes NEWCAP
CAPRI | CAP186094 | ART | 3589351860947 | CAP186094 | NEWCAP-MS | Presse-étoupe métallique à lamelles | Presse-étoupe NEWCAP-MS Pg 9 | Presse-étoupe NEWCAP-MS - Pg 9 - n°05 - laiton nickelé - IP66/68 | Presse-étoupe NEWCAP-MS - Pg 9 - n°05 - laiton nickelé - IP66/68 - plage de température -20°C à +80°C - plage de serrage 4,5 - 10,0 mm | 2026-01-01 | 608.3175 | 608.3175 | 100 | 20 | EA | 10 | 10 | 1 | EA |  |  |  | 1 | 5 | 1 | 12 | A |  | 74198090 | ED | Produits Distribution Electrique | CG | Presse-étoupe, accessoires, conduits et raccords | IN | Presse-étoupe industriels | NCP | Gammes NEWCAP | NMS | NEWCAP MS | VCI | CAPRI Industrie | EDCGINNCP | Gammes NEWCAP
CAPRI | CAP186099 | ART | 3589351860992 | CAP186099 | NEWCAP-MS | Presse-étoupe métallique à lamelles | Presse-étoupe NEWCAP-MS Pg 9 | Presse-étoupe NEWCAP-MS - Pg 9 - n°05 - inox 316L - IP66/68 | Presse-étoupe NEWCAP-MS - Pg 9 - n°05 - inox 316L - IP66/68 - plage de température -20°C à +80°C - plage de serrage 4,5 - 10,0 mm | 2026-01-01 | 5247.039 | 5247.039 | 100 | 20 | EA | 1 | 1 | 1 | EA |  |  |  | 0 | 20 | 1 | 12 | A |  | 73269098 | ED | Produits Distribution Electrique | CG | Presse-étoupe, accessoires, conduits et raccords | IN | Presse-étoupe industriels | NCP | Gammes NEWCAP | NMS | NEWCAP MS | VCI | CAPRI Industrie | EDCGINNCP | Gammes NEWCAP
CAPRI | CAP186112 | ART | 3589351861128 | CAP186112 | NEWCAP-MS | Presse-étoupe métallique à lamelles | Presse-étoupe NEWCAP-MS Pg 11 | Presse-étoupe NEWCAP-MS + Ecrou - Pg11 - laiton nickelé - IP66/68 - lot de 5 | Presse-étoupe NEWCAP-MS + Ecrou - Pg 11 - n°06 - laiton nickelé - IP66/68 - plage de température -20°C à +80°C - plage de serrage 6,0 - 13,0 mm - cond. par 5 | 2026-01-01 | 6354.6 | 6354.6 | 100 | 20 | PKI | 1 | 1 | 1 | SA | 5 |  |  | 0 | 20 | 1 | 12 | A |  | 74198090 | ED | Produits Distribution Electrique | CG | Presse-étoupe, accessoires, conduits et raccords | IN | Presse-étoupe industriels | NCP | Gammes NEWCAP | NMS | NEWCAP MS | VCI | CAPRI Industrie | EDCGINNCP | Gammes NEWCAP
CAPRI | CAP186114 | ART | 3589351861142 | CAP186114 | NEWCAP-MS | Presse-étoupe métallique à lamelles | Presse-étoupe NEWCAP-MS Pg 11 | Presse-étoupe NEWCAP-MS - Pg 11 - n°06 - laiton nickelé - IP66/68 | Presse-étoupe NEWCAP-MS - Pg 11 - n°06 - laiton nickelé - IP66/68 - plage de température -20°C à +80°C - plage de serrage 6,0 - 13,0 mm | 2026-01-01 | 730.4955 | 730.4955 | 100 | 20 | EA | 5 | 5 | 1 | EA |  |  |  | 1 | 5 | 1 | 12 | A |  | 74198090 | ED | Produits Distribution Electrique | CG | Presse-étoupe, accessoires, conduits et raccords | IN | Presse-étoupe industriels | NCP | Gammes NEWCAP | NMS | NEWCAP MS | VCI | CAPRI Industrie | EDCGINNCP | Gammes NEWCAP
CAPRI | CAP186119 | ART | 3589351861197 | CAP186119 | NEWCAP-MS | Presse-étoupe métallique à lamelles | Presse-étoupe NEWCAP-MS Pg 11 | Presse-étoupe NEWCAP-MS - Pg 11 - n°06 - inox 316L - IP66/68 | Presse-étoupe NEWCAP-MS - Pg 11 - n°06 - inox 316L - IP66/68 - plage de température -20°C à +80°C - plage de serrage 6,0 - 13,0 mm | 2026-01-01 | 5541.7425 | 5541.7425 | 100 | 20 | EA | 1 | 1 | 1 | EA |  |  |  | 0 | 20 | 1 | 12 | A |  | 73269098 | ED | Produits Distribution Electrique | CG | Presse-étoupe, accessoires, conduits et raccords | IN | Presse-étoupe industriels | NCP | Gammes NEWCAP | NMS | NEWCAP MS | VCI | CAPRI Industrie | EDCGINNCP | Gammes NEWCAP
CAPRI | CAP186122 | ART | 3589351861227 | CAP186122 | NEWCAP-MS | Presse-étoupe métallique à lamelles | Presse-étoupe NEWCAP-MS ISO 12 | Presse-étoupe NEWCAP-MS + Ecrou - ISO12 - laiton nickelé - IP66/68 - lot de 5 | Presse-étoupe NEWCAP-MS + Ecrou - ISO 12 - n°04 - laiton nickelé - IP66/68 - plage de température -20°C à +80°C - plage de serrage 3,0 - 6,5 mm - cond. par 5 | 2026-01-01 | 5612.25 | 5612.25 | 100 | 20 | PKI | 1 | 1 | 1 | SA | 5 |  |  | 0 | 20 | 1 | 12 | A |  | 74198090 | ED | Produits Distribution Electrique | CG | Presse-étoupe, accessoires, conduits et raccords | IN | Presse-étoupe industriels | NCP | Gammes NEWCAP | NMS | NEWCAP MS | VCI | CAPRI Industrie | EDCGINNCP | Gammes NEWCAP
CAPRI | CAP186132 | ART | 3589351861326 | CAP186132 | NEWCAP-MS | Presse-étoupe métallique à lamelles | Presse-étoupe NEWCAP-MS Pg 13 | Presse-étoupe NEWCAP-MS + Ecrou - Pg13 - laiton nickelé - IP66/68 - lot de 5 | Presse-étoupe NEWCAP-MS + Ecrou - Pg 13 - n°06 - laiton nickelé - IP66/68 - plage de température -20°C à +80°C - plage de serrage 6,0 - 13,0 mm - cond. par 5 | 2026-01-01 | 7094.85 | 7094.85 | 100 | 20 | PKI | 1 | 1 | 1 | SA | 5 |  |  | 0 | 20 | 1 | 12 | A |  | 74198090 | ED | Produits Distribution Electrique | CG | Presse-étoupe, accessoires, conduits et raccords | IN | Presse-étoupe industriels | NCP | Gammes NEWCAP | NMS | NEWCAP MS | VCI | CAPRI Industrie | EDCGINNCP | Gammes NEWCAP
CAPRI | CAP186134 | ART | 3589351861340 | CAP186134 | NEWCAP-MS | Presse-étoupe métallique à lamelles | Presse-étoupe NEWCAP-MS Pg 13 | Presse-étoupe NEWCAP-MS - Pg 13 - n°06 - laiton nickelé - IP66/68 | Presse-étoupe NEWCAP-MS - Pg 13 - n°06 - laiton nickelé - IP66/68 - plage de température -20°C à +80°C - plage de serrage 6,0 - 13,0 mm | 2026-01-01 | 734.2965 | 734.2965 | 100 | 20 | EA | 5 | 5 | 1 | EA |  |  |  | 1 | 5 | 1 | 12 | A |  | 74198090 | ED | Produits Distribution Electrique | CG | Presse-étoupe, accessoires, conduits et raccords | IN | Presse-étoupe industriels | NCP | Gammes NEWCAP | NMS | NEWCAP MS | VCI | CAPRI Industrie | EDCGINNCP | Gammes NEWCAP
CAPRI | CAP186139 | ART | 3589351861395 | CAP186139 | NEWCAP-MS | Presse-étoupe métallique à lamelles | Presse-étoupe NEWCAP-MS Pg 13 | Presse-étoupe NEWCAP-MS - Pg 13 - n°06 - inox 316L - IP66/68 | Presse-étoupe NEWCAP-MS - Pg 13 - n°06 - inox 316L - IP66/68 - plage de température -20°C à +80°C - plage de serrage 6,0 - 13,0 mm | 2026-01-01 | 5541.7425 | 5541.7425 | 100 | 20 | EA | 1 | 1 | 1 | EA |  |  |  | 0 | 20 | 1 | 12 | A |  | 73269098 | ED | Produits Distribution Electrique | CG | Presse-étoupe, accessoires, conduits et raccords | IN | Presse-étoupe industriels | NCP | Gammes NEWCAP | NMS | NEWCAP MS | VCI | CAPRI Industrie | EDCGINNCP | Gammes NEWCAP
CAPRI | CAP186162 | ART | 3589351861623 | CAP186162 | NEWCAP-MS | Presse-étoupe métallique à lamelles | Presse-étoupe NEWCAP-MS ISO 16 | Presse-étoupe NEWCAP-MS + Ecrou - ISO16 - laiton nickelé - IP66/68 - lot de 5 | Presse-étoupe NEWCAP-MS + Ecrou - ISO 16 - n°05 - laiton nickelé - IP66/68 - plage de température -20°C à +80°C - plage de serrage 4,5 - 10,0 mm - cond. par 5 | 2026-01-01 | 6491.1 | 6491.1 | 100 | 20 | PKI | 1 | 1 | 1 | SA | 5 |  |  | 0 | 20 | 1 | 12 | A |  | 74198090 | ED | Produits Distribution Electrique | CG | Presse-étoupe, accessoires, conduits et raccords | IN | Presse-étoupe industriels | NCP | Gammes NEWCAP | NMS | NEWCAP MS | VCI | CAPRI Industrie | EDCGINNCP | Gammes NEWCAP
CAPRI | CAP186172 | ART | 3589351861722 | CAP186172 | NEWCAP-MS | Presse-étoupe métallique à lamelles | Presse-étoupe NEWCAP-MS Pg 16 | Presse-étoupe NEWCAP-MS + Ecrou - Pg16 - laiton nickelé - IP66/68 - lot de 5 | Presse-étoupe NEWCAP-MS + Ecrou - Pg 16 - n°07 - laiton nickelé - IP66/68 - plage de température -20°C à +80°C - plage de serrage 10,0 - 18,0 mm - cond. par 5 | 2026-01-01 | 7682.85 | 7682.85 | 100 | 20 | PKI | 1 | 1 | 1 | SA | 5 |  |  | 0 | 20 | 1 | 12 | A |  | 74198090 | ED | Produits Distribution Electrique | CG | Presse-étoupe, accessoires, conduits et raccords | IN | Presse-étoupe industriels | NCP | Gammes NEWCAP | NMS | NEWCAP MS | VCI | CAPRI Industrie | EDCGINNCP | Gammes NEWCAP
CAPRI | CAP186174 | ART | 3589351861746 | CAP186174 | NEWCAP-MS | Presse-étoupe métallique à lamelles | Presse-étoupe NEWCAP-MS Pg 16 | Presse-étoupe NEWCAP-MS - Pg 16 - n°07 - laiton nickelé - IP66/68 | Presse-étoupe NEWCAP-MS - Pg 16 - n°07 - laiton nickelé - IP66/68 - plage de température -20°C à +80°C - plage de serrage 10,0 - 18,0 mm | 2026-01-01 | 962.262 | 962.262 | 100 | 20 | EA | 5 | 5 | 1 | EA |  |  |  | 1 | 5 | 1 | 12 | A |  | 74198090 | ED | Produits Distribution Electrique | CG | Presse-étoupe, accessoires, conduits et raccords | IN | Presse-étoupe industriels | NCP | Gammes NEWCAP | NMS | NEWCAP MS | VCI | CAPRI Industrie | EDCGINNCP | Gammes NEWCAP
CAPRI | CAP186179 | ART | 3589351861791 | CAP186179 | NEWCAP-MS | Presse-étoupe métallique à lamelles | Presse-étoupe NEWCAP-MS Pg 16 | Presse-étoupe NEWCAP-MS - Pg 16 - n°07 - inox 316L - IP66/68 | Presse-étoupe NEWCAP-MS - Pg 16 - n°07 - inox 316L - IP66/68 - plage de température -20°C à +80°C - plage de serrage 10,0 - 18,0 mm | 2026-01-01 | 7627.4835 | 7627.4835 | 100 | 20 | EA | 1 | 1 | 1 | EA |  |  |  | 0 | 20 | 1 | 12 | A |  | 73269098 | ED | Produits Distribution Electrique | CG | Presse-étoupe, accessoires, conduits et raccords | IN | Presse-étoupe industriels | NCP | Gammes NEWCAP | NMS | NEWCAP MS | VCI | CAPRI Industrie | EDCGINNCP | Gammes NEWCAP
CAPRI | CAP186182 | ART | 3589351861821 | CAP186182 | NEWCAP-MS | Presse-étoupe métallique à lamelles | Presse-étoupe NEWCAP-MS Pg 21 | Presse-étoupe NEWCAP-MS + Ecrou - Pg21 - laiton nickelé - IP66/68 - lot de 5 | Presse-étoupe NEWCAP-MS + Ecrou - Pg 21 - n°08 - laiton nickelé - IP66/68 - plage de température -20°C à +80°C - plage de serrage 16,0 - 24,5 mm - cond. par 5 | 2026-01-01 | 8517.6 | 8517.6 | 100 | 20 | PKI | 1 | 1 | 1 | SA | 5 |  |  | 0 | 20 | 1 | 12 | A |  | 74198090 | ED | Produits Distribution Electrique | CG | Presse-étoupe, accessoires, conduits et raccords | IN | Presse-étoupe industriels | NCP | Gammes NEWCAP | NMS | NEWCAP MS | VCI | CAPRI Industrie | EDCGINNCP | Gammes NEWCAP
CAPRI | CAP186184 | ART | 3589351861845 | CAP186184 | NEWCAP-MS | Presse-étoupe métallique à lamelles | Presse-étoupe NEWCAP-MS Pg 21 | Presse-étoupe NEWCAP-MS - Pg 21 - n°08 - laiton nickelé - IP66/68 | Presse-étoupe NEWCAP-MS - Pg 21 - n°08 - laiton nickelé - IP66/68 - plage de température -20°C à +80°C - plage de serrage 16,0 - 24,5 mm | 2026-01-01 | 1558.0005 | 1558.0005 | 100 | 20 | EA | 5 | 5 | 1 | EA |  |  |  | 1 | 5 | 1 | 12 | A |  | 74198090 | ED | Produits Distribution Electrique | CG | Presse-étoupe, accessoires, conduits et raccords | IN | Presse-étoupe industriels | NCP | Gammes NEWCAP | NMS | NEWCAP MS | VCI | CAPRI Industrie | EDCGINNCP | Gammes NEWCAP
CAPRI | CAP186189 | ART | 3589351861890 | CAP186189 | NEWCAP-MS | Presse-étoupe métallique à lamelles | Presse-étoupe NEWCAP-MS Pg 21 | Presse-étoupe NEWCAP-MS - Pg 21 - n°08 - inox 316L - IP66/68 | Presse-étoupe NEWCAP-MS - Pg 21 - n°08 - inox 316L - IP66/68 - plage de température -20°C à +80°C - plage de serrage 16,0 - 24,5 mm | 2026-01-01 | 7627.4835 | 7627.4835 | 100 | 20 | EA | 1 | 1 | 1 | EA |  |  |  | 0 | 20 | 1 | 12 | A |  | 73269098 | ED | Produits Distribution Electrique | CG | Presse-étoupe, accessoires, conduits et raccords | IN | Presse-étoupe industriels | NCP | Gammes NEWCAP | NMS | NEWCAP MS | VCI | CAPRI Industrie | EDCGINNCP | Gammes NEWCAP
CAPRI | CAP186192 | ART | 3589351861920 | CAP186192 | NEWCAP-MS | Presse-étoupe métallique à lamelles | Presse-étoupe NEWCAP-MS Pg 21 | Presse-étoupe NEWCAP-MS + Ecrou - Pg21 - laiton nickelé - IP66/68 - lot de 5 | Presse-étoupe NEWCAP-MS + Ecrou - Pg 21 - n°07 - laiton nickelé - IP66/68 - plage de température -20°C à +80°C - plage de serrage 10,0 - 18,0 mm - cond. par 5 | 2026-01-01 | 9956.1 | 9956.1 | 100 | 20 | PKI | 1 | 1 | 1 | SA | 5 |  |  | 0 | 20 | 1 | 12 | A |  | 74198090 | ED | Produits Distribution Electrique | CG | Presse-étoupe, accessoires, conduits et raccords | IN | Presse-étoupe industriels | NCP | Gammes NEWCAP | NMS | NEWCAP MS | VCI | CAPRI Industrie | EDCGINNCP | Gammes NEWCAP
CAPRI | CAP186194 | ART | 3589351861944 | CAP186194 | NEWCAP-MS | Presse-étoupe métallique à lamelles | Presse-étoupe NEWCAP-MS Pg 21 | Presse-étoupe NEWCAP-MS - Pg 21 - n°07 - laiton nickelé - IP66/68 | Presse-étoupe NEWCAP-MS - Pg 21 - n°07 - laiton nickelé - IP66/68 - plage de température -20°C à +80°C - plage de serrage 10,0 - 18,0 mm | 2026-01-01 | 1278.3645 | 1278.3645 | 100 | 20 | EA | 5 | 5 | 1 | EA |  |  |  | 1 | 5 | 1 | 12 | A |  | 74198090 | ED | Produits Distribution Electrique | CG | Presse-étoupe, accessoires, conduits et raccords | IN | Presse-étoupe industriels | NCP | Gammes NEWCAP | NMS | NEWCAP MS | VCI | CAPRI Industrie | EDCGINNCP | Gammes NEWCAP
CAPRI | CAP186199 | ART | 3589351861999 | CAP186199 | NEWCAP-MS | Presse-étoupe métallique à lamelles | Presse-étoupe NEWCAP-MS Pg 21 | Presse-étoupe NEWCAP-MS - Pg 21 - n°07 - inox 316L - IP66/68 | Presse-étoupe NEWCAP-MS - Pg 21 - n°07 - inox 316L - IP66/68 - plage de température -20°C à +80°C - plage de serrage 10,0 - 18,0 mm | 2026-01-01 | 7627.4835 | 7627.4835 | 100 | 20 | EA | 1 | 1 | 1 | EA |  |  |  | 0 | 20 | 1 | 12 | A |  | 73269098 | ED | Produits Distribution Electrique | CG | Presse-étoupe, accessoires, conduits et raccords | IN | Presse-étoupe industriels | NCP | Gammes NEWCAP | NMS | NEWCAP MS | VCI | CAPRI Industrie | EDCGINNCP | Gammes NEWCAP
CAPRI | CAP186202 | ART | 3589351862026 | CAP186202 | NEWCAP-MS | Presse-étoupe métallique à lamelles | Presse-étoupe NEWCAP-MS ISO 20 | Presse-étoupe NEWCAP-MS + Ecrou - ISO20 - laiton nickelé - IP66/68 - lot de 5 | Presse-étoupe NEWCAP-MS + Ecrou - ISO 20 - n°06 - laiton nickelé - IP66/68 - plage de température -20°C à +80°C - plage de serrage 6,0 - 13,0 mm - cond. par 5 | 2026-01-01 | 6604.5 | 6604.5 | 100 | 20 | PKI | 1 | 1 | 1 | SA | 5 |  |  | 0 | 20 | 1 | 12 | A |  | 74198090 | ED | Produits Distribution Electrique | CG | Presse-étoupe, accessoires, conduits et raccords | IN | Presse-étoupe industriels | NCP | Gammes NEWCAP | NMS | NEWCAP MS | VCI | CAPRI Industrie | EDCGINNCP | Gammes NEWCAP
CAPRI | CAP186252 | ART | 3589351862521 | CAP186252 | NEWCAP-MS | Presse-étoupe métallique à lamelles | Presse-étoupe NEWCAP-MS ISO 25 | Presse-étoupe NEWCAP-MS + Ecrou - ISO25 - laiton nickelé - IP66/68 - lot de 5 | Presse-étoupe NEWCAP-MS + Ecrou - ISO 25 - n°07 - laiton nickelé - IP66/68 - plage de température -20°C à +80°C - plage de serrage 10,0 - 18,0 mm - cond. par 5 | 2026-01-01 | 7528.5 | 7528.5 | 100 | 20 | PKI | 1 | 1 | 1 | SA | 5 |  |  | 0 | 20 | 1 | 12 | A |  | 74198090 | ED | Produits Distribution Electrique | CG | Presse-étoupe, accessoires, conduits et raccords | IN | Presse-étoupe industriels | NCP | Gammes NEWCAP | NMS | NEWCAP MS | VCI | CAPRI Industrie | EDCGINNCP | Gammes NEWCAP
CAPRI | CAP186282 | ART | 3589351862828 | CAP186282 | NEWCAP-MS | Presse-étoupe métallique à lamelles | Presse-étoupe NEWCAP-MS Pg 29 | Presse-étoupe NEWCAP-MS + Ecrou - Pg29 - laiton nickelé - IP66/68 - lot de 3 | Presse-étoupe NEWCAP-MS + Écrou - Pg 29 - n°08 - laiton nickelé - IP66/68 - plage de température -20°C à +80°C - plage de serrage 16,0 - 24,5 mm - cond. par 3 | 2026-01-01 | 6230.7 | 6230.7 | 100 | 20 | PKI | 1 | 1 | 1 | SA | 3 |  |  | 0 | 20 | 1 | 12 | A |  | 74198090 | ED | Produits Distribution Electrique | CG | Presse-étoupe, accessoires, conduits et raccords | IN | Presse-étoupe industriels | NCP | Gammes NEWCAP | NMS | NEWCAP MS | VCI | CAPRI Industrie | EDCGINNCP | Gammes NEWCAP
CAPRI | CAP186284 | ART | 3589351862842 | CAP186284 | NEWCAP-MS | Presse-étoupe métallique à lamelles | Presse-étoupe NEWCAP-MS Pg 29 | Presse-étoupe NEWCAP-MS - Pg 29 - n°08 - laiton nickelé - IP66/68 | Presse-étoupe NEWCAP-MS - Pg 29 - n°08 - laiton nickelé - IP66/68 - plage de température -20°C à +80°C - plage de serrage 16,0 - 24,5 mm | 2026-01-01 | 1927.0125 | 1927.0125 | 100 | 20 | EA | 5 | 5 | 1 | EA |  |  |  | 1 | 5 | 1 | 12 | A |  | 74198090 | ED | Produits Distribution Electrique | CG | Presse-étoupe, accessoires, conduits et raccords | IN | Presse-étoupe industriels | NCP | Gammes NEWCAP | NMS | NEWCAP MS | VCI | CAPRI Industrie | EDCGINNCP | Gammes NEWCAP
CAPRI | CAP186289 | ART | 3589351862897 | CAP186289 | NEWCAP-MS | Presse-étoupe métallique à lamelles | Presse-étoupe NEWCAP-MS Pg 29 | Presse-étoupe NEWCAP-MS - Pg 29 - n°08 - inox 316L - IP66/68 | Presse-étoupe NEWCAP-MS - Pg 29 - n°08 - inox 316L - IP66/68 - plage de température -20°C à +80°C - plage de serrage 16,0 - 24,5 mm | 2026-01-01 | 11091.0345 | 11091.0345 | 100 | 20 | EA | 1 | 1 | 1 | EA |  |  |  | 0 | 20 | 1 | 12 | A |  | 73269098 | ED | Produits Distribution Electrique | CG | Presse-étoupe, accessoires, conduits et raccords | IN | Presse-étoupe industriels | NCP | Gammes NEWCAP | NMS | NEWCAP MS | VCI | CAPRI Industrie | EDCGINNCP | Gammes NEWCAP
CAPRI | CAP186292 | ART | 3589351862927 | CAP186292 | NEWCAP-MS | Presse-étoupe métallique à lamelles | Presse-étoupe NEWCAP-MS Pg 29 | Presse-étoupe NEWCAP-MS + Ecrou - Pg29 - laiton nickelé - IP66/68 - lot de 3 | Presse-étoupe NEWCAP-MS + Ecrou - Pg 29 - n°09 - laiton nickelé - IP66/68 - plage de température -20°C à +80°C - plage de serrage 22,0 - 32,0 mm - cond. par 3 | 2026-01-01 | 8113.35 | 8113.35 | 100 | 20 | PKI | 1 | 1 | 1 | SA | 3 |  |  | 0 | 20 | 1 | 12 | A |  | 74198090 | ED | Produits Distribution Electrique | CG | Presse-étoupe, accessoires, conduits et raccords | IN | Presse-étoupe industriels | NCP | Gammes NEWCAP | NMS | NEWCAP MS | VCI | CAPRI Industrie | EDCGINNCP | Gammes NEWCAP
CAPRI | CAP186294 | ART | 3589351862941 | CAP186294 | NEWCAP-MS | Presse-étoupe métallique à lamelles | Presse-étoupe NEWCAP-MS Pg 29 | Presse-étoupe NEWCAP-MS - Pg 29 - n°09 - laiton nickelé - IP66/68 | Presse-étoupe NEWCAP-MS - Pg 29 - n°09 - laiton nickelé - IP66/68 - plage de température -20°C à +80°C - plage de serrage 22,0 - 32,0 mm | 2026-01-01 | 2618.5005 | 2618.5005 | 100 | 20 | EA | 1 | 1 | 1 | EA |  |  |  | 0 | 20 | 1 | 12 | A |  | 74198090 | ED | Produits Distribution Electrique | CG | Presse-étoupe, accessoires, conduits et raccords | IN | Presse-étoupe industriels | NCP | Gammes NEWCAP | NMS | NEWCAP MS | VCI | CAPRI Industrie | EDCGINNCP | Gammes NEWCAP
CAPRI | CAP186299 | ART | 3589351862996 | CAP186299 | NEWCAP-MS | Presse-étoupe métallique à lamelles | Presse-étoupe NEWCAP-MS Pg 29 | Presse-étoupe NEWCAP-MS - Pg 29 - n°09 - inox 316L - IP66/68 | Presse-étoupe NEWCAP-MS - Pg 29 - n°09 - inox 316L - IP66/68 - plage de température -20°C à +80°C - plage de serrage 22,0 - 32,0 mm | 2026-01-01 | 25518.486 | 25518.486 | 100 | 20 | EA | 1 | 1 | 1 | EA |  |  |  | 0 | 20 | 1 | 12 | A |  | 73269098 | ED | Produits Distribution Electrique | CG | Presse-étoupe, accessoires, conduits et raccords | IN | Presse-étoupe industriels | NCP | Gammes NEWCAP | NMS | NEWCAP MS | VCI | CAPRI Industrie | EDCGINNCP | Gammes NEWCAP
CAPRI | CAP186322 | ART | 3589351863221 | CAP186322 | NEWCAP-MS | Presse-étoupe métallique à lamelles | Presse-étoupe NEWCAP-MS ISO 32 | Presse-étoupe NEWCAP-MS + Ecrou - ISO32 - laiton nickelé - IP66/68 - lot de 3 | Presse-étoupe NEWCAP-MS + Ecrou - ISO 32 - n°08 - laiton nickelé - IP66/68 - plage de température -20°C à +80°C - plage de serrage 16,0 - 24,5 mm - cond. par 3 | 2026-01-01 | 5069.4 | 5069.4 | 100 | 20 | PKI | 1 | 1 | 1 | SA | 3 |  |  | 0 | 20 | 1 | 12 | A |  | 74198090 | ED | Produits Distribution Electrique | CG | Presse-étoupe, accessoires, conduits et raccords | IN | Presse-étoupe industriels | NCP | Gammes NEWCAP | NMS | NEWCAP MS | VCI | CAPRI Industrie | EDCGINNCP | Gammes NEWCAP
CAPRI | CAP186362 | ART | 3589351863627 | CAP186362 | NEWCAP-MS | Presse-étoupe métallique à lamelles | Presse-étoupe NEWCAP-MS Pg 36 | Presse-étoupe NEWCAP-MS + Ecrou - Pg36 - laiton nickelé - IP66/68 - lot de 1 | Presse-étoupe NEWCAP-MS + Ecrou - Pg 36 - n°10 - laiton nickelé - IP66/68 - plage de température -20°C à +80°C - plage de serrage 29,0 - 40,5 mm - cond. par 1 | 2026-01-01 | 3969.882 | 3969.882 | 100 | 20 | EA | 1 | 1 | 1 | EA |  |  |  | 0 | 20 | 1 | 12 | A |  | 74198090 | ED | Produits Distribution Electrique | CG | Presse-étoupe, accessoires, conduits et raccords | IN | Presse-étoupe industriels | NCP | Gammes NEWCAP | NMS | NEWCAP MS | VCI | CAPRI Industrie | EDCGINNCP | Gammes NEWCAP
CAPRI | CAP186364 | ART | 3589351863641 | CAP186364 | NEWCAP-MS | Presse-étoupe métallique à lamelles | Presse-étoupe NEWCAP-MS Pg 36 | Presse-étoupe NEWCAP-MS - Pg 36 - n°10 - laiton nickelé - IP66/68 | Presse-étoupe NEWCAP-MS - Pg 36 - n°10 - laiton nickelé - IP66/68 - plage de température -20°C à +80°C - plage de serrage 29,0 - 40,5 mm | 2026-01-01 | 4037.8905 | 4037.8905 | 100 | 20 | EA | 1 | 1 | 1 | EA |  |  |  | 1 | 5 | 1 | 12 | A |  | 74198090 | ED | Produits Distribution Electrique | CG | Presse-étoupe, accessoires, conduits et raccords | IN | Presse-étoupe industriels | NCP | Gammes NEWCAP | NMS | NEWCAP MS | VCI | CAPRI Industrie | EDCGINNCP | Gammes NEWCAP
CAPRI | CAP186369 | ART | 3589351863696 | CAP186369 | NEWCAP-MS | Presse-étoupe métallique à lamelles | Presse-étoupe NEWCAP-MS Pg 36 | Presse-étoupe NEWCAP-MS - Pg 36 - n°10 - inox 316L - IP66/68 | Presse-étoupe NEWCAP-MS - Pg 36 - n°10 - inox 316L - IP66/68 - plage de température -20°C à +80°C - plage de serrage 29,0 - 40,5 mm | 2026-01-01 | 49060.83 | 49060.83 | 100 | 20 | EA | 1 | 1 | 1 | EA |  |  |  | 0 | 20 | 1 | 12 | A |  | 73269098 | ED | Produits Distribution Electrique | CG | Presse-étoupe, accessoires, conduits et raccords | IN | Presse-étoupe industriels | NCP | Gammes NEWCAP | NMS | NEWCAP MS | VCI | CAPRI Industrie | EDCGINNCP | Gammes NEWCAP
CAPRI | CAP186402 | ART | 3589351864020 | CAP186402 | NEWCAP-MS | Presse-étoupe métallique à lamelles | Presse-étoupe NEWCAP-MS ISO 40 | Presse-étoupe NEWCAP-MS + Ecrou - ISO40 - laiton nickelé - IP66/68 - lot de 3 | Presse-étoupe NEWCAP-MS + Ecrou - ISO 40 - n°09 - laiton nickelé - IP66/68 - plage de température -20°C à +80°C - plage de serrage 22,0 - 32,0 mm - cond. par 3 | 2026-01-01 | 7045.5 | 7045.5 | 100 | 20 | PKI | 1 | 1 | 1 | SA | 3 |  |  | 0 | 20 | 1 | 12 | A |  | 74198090 | ED | Produits Distribution Electrique | CG | Presse-étoupe, accessoires, conduits et raccords | IN | Presse-étoupe industriels | NCP | Gammes NEWCAP | NMS | NEWCAP MS | VCI | CAPRI Industrie | EDCGINNCP | Gammes NEWCAP
CAPRI | CAP186482 | ART | 3589351864822 | CAP186482 | NEWCAP-MS | Presse-étoupe métallique à lamelles | Presse-étoupe NEWCAP-MS Pg 48 | Presse-étoupe NEWCAP-MS + Ecrou - Pg48 - laiton nickelé - IP66/68 - lot de 1 | Presse-étoupe NEWCAP-MS + Ecrou - Pg 48 - n°11 - laiton nickelé - IP66/68 - plage de température -20°C à +80°C - plage de serrage 37,0 - 53,0 mm - cond. par 1 | 2026-01-01 | 13737.2235 | 13737.2235 | 100 | 20 | EA | 1 | 1 | 1 | EA |  |  |  | 0 | 20 | 1 | 12 | A |  | 74198090 | ED | Produits Distribution Electrique | CG | Presse-étoupe, accessoires, conduits et raccords | IN | Presse-étoupe industriels | NCP | Gammes NEWCAP | NMS | NEWCAP MS | VCI | CAPRI Industrie | EDCGINNCP | Gammes NEWCAP
CAPRI | CAP186484 | ART | 3589351864846 | CAP186484 | NEWCAP-MS | Presse-étoupe métallique à lamelles | Presse-étoupe NEWCAP-MS Pg 48 | Presse-étoupe NEWCAP-MS - Pg 48 DIN - n°11 - laiton nickelé - IP66/68 | Presse-étoupe NEWCAP-MS - Pg 48 - n°11 - laiton nickelé - IP66/68 - plage de température -20°C à +80°C - plage de serrage 37,0 - 53,0 mm | 2026-01-01 | 14388.402 | 14388.402 | 100 | 20 | EA | 1 | 1 | 1 | EA |  |  |  | 0 | 20 | 1 | 12 | A |  | 74198090 | ED | Produits Distribution Electrique | CG | Presse-étoupe, accessoires, conduits et raccords | IN | Presse-étoupe industriels | NCP | Gammes NEWCAP | NMS | NEWCAP MS | VCI | CAPRI Industrie | EDCGINNCP | Gammes NEWCAP
CAPRI | CAP186489 | ART | 3589351864891 | CAP186489 | NEWCAP-MS | Presse-étoupe métallique à lamelles | Presse-étoupe NEWCAP-MS Pg 48 | Presse-étoupe NEWCAP-MS - Pg 48 DIN - n°11 - inox 316L - IP66/68 | Presse-étoupe NEWCAP-MS - Pg 48 - n°11 - inox 316L - IP66/68 - plage de température -20°C à +80°C - plage de serrage 37,0 - 53,0 mm | 2026-01-01 | 73513.7445 | 73513.7445 | 100 | 20 | EA | 1 | 1 | 1 | EA |  |  |  | 0 | 20 | 1 | 12 | A |  | 73269098 | ED | Produits Distribution Electrique | CG | Presse-étoupe, accessoires, conduits et raccords | IN | Presse-étoupe industriels | NCP | Gammes NEWCAP | NMS | NEWCAP MS | VCI | CAPRI Industrie | EDCGINNCP | Gammes NEWCAP
CAPRI | CAP186492 | ART | 3589351864921 | CAP186492 | NEWCAP-MS | Presse-étoupe métallique à lamelles | Presse-étoupe NEWCAP-MS N° 48 | Presse-étoupe NEWCAP-MS + Ecrou - N°48 - laiton nickelé - IP66/68 - lot de 1 | Presse-étoupe NEWCAP-MS + Ecrou - N°48 NFC - n°11 - laiton nickelé - IP66/68 - plage de température -20°C à +80°C - plage de serrage 37,0 - 53,0 mm - cond. par 1 | 2026-01-01 | 13737.2235 | 13737.2235 | 100 | 20 | EA | 1 | 1 | 1 | EA |  |  |  | 0 | 20 | 1 | 12 | A |  | 74198090 | ED | Produits Distribution Electrique | CG | Presse-étoupe, accessoires, conduits et raccords | IN | Presse-étoupe industriels | NCP | Gammes NEWCAP | NMS | NEWCAP MS | VCI | CAPRI Industrie | EDCGINNCP | Gammes NEWCAP
CAPRI | CAP186494 | ART | 3589351864945 | CAP186494 | NEWCAP-MS | Presse-étoupe métallique à lamelles | Presse-étoupe NEWCAP-MS N°48 | Presse-étoupe NEWCAP-MS - N°48 NFC - n°11 - laiton nickelé - IP66/68 | Presse-étoupe NEWCAP-MS - N°48 NFC - n°11 - laiton nickelé - IP66/68 - plage de température -20°C à +80°C - plage de serrage 37,0 - 53,0 mm | 2026-01-01 | 16249.8735 | 16249.8735 | 100 | 20 | EA | 1 | 1 | 1 | EA |  |  |  | 0 | 20 | 1 | 12 | A |  | 74198090 | ED | Produits Distribution Electrique | CG | Presse-étoupe, accessoires, conduits et raccords | IN | Presse-étoupe industriels | NCP | Gammes NEWCAP | NMS | NEWCAP MS | VCI | CAPRI Industrie | EDCGINNCP | Gammes NEWCAP
CAPRI | CAP186499 | ART | 3589351864990 | CAP186499 | NEWCAP-MS | Presse-étoupe métallique à lamelles | Presse-étoupe NEWCAP-MS N°48 | Presse-étoupe NEWCAP-MS - N°48 NFC - n°11 - inox 316L - IP66/68 | Presse-étoupe NEWCAP-MS - N°48 NFC - n°11 - inox 316L - IP66/68 - plage de température -20°C à +80°C - plage de serrage 37,0 - 53,0 mm | 2026-01-01 | 73513.7445 | 73513.7445 | 100 | 20 | EA | 1 | 1 | 1 | EA |  |  |  | 0 | 20 | 1 | 12 | A |  | 73269098 | ED | Produits Distribution Electrique | CG | Presse-étoupe, accessoires, conduits et raccords | IN | Presse-étoupe industriels | NCP | Gammes NEWCAP | NMS | NEWCAP MS | VCI | CAPRI Industrie | EDCGINNCP | Gammes NEWCAP
CAPRI | CAP186502 | ART | 3589351865027 | CAP186502 | NEWCAP-MS | Presse-étoupe métallique à lamelles | Presse-étoupe NEWCAP-MS ISO 50 | Presse-étoupe NEWCAP-MS + Ecrou - ISO50 - laiton nickelé - IP66/68 - lot de 1 | Presse-étoupe NEWCAP-MS + Ecrou - ISO 50 - n°10 - laiton nickelé - IP66/68 - plage de température -20°C à +80°C - plage de serrage 29,0 - 40,5 mm - cond. par 1 | 2026-01-01 | 4212.957 | 4212.957 | 100 | 20 | EA | 1 | 1 | 1 | EA |  |  |  | 0 | 20 | 1 | 12 | A |  | 74198090 | ED | Produits Distribution Electrique | CG | Presse-étoupe, accessoires, conduits et raccords | IN | Presse-étoupe industriels | NCP | Gammes NEWCAP | NMS | NEWCAP MS | VCI | CAPRI Industrie | EDCGINNCP | Gammes NEWCAP
CAPRI | CAP186632 | ART | 3589351866321 | CAP186632 | NEWCAP-MS | Presse-étoupe métallique à lamelles | Presse-étoupe NEWCAP-MS ISO 63 | Presse-étoupe NEWCAP-MS + Ecrou - ISO63 - laiton nickelé - IP66/68 - lot de 1 | Presse-étoupe NEWCAP-MS + Ecrou - ISO 63 - n°11 - laiton nickelé - IP66/68 - plage de température -20°C à +80°C - plage de serrage 37,0 - 53,0 mm - cond. par 1 | 2026-01-01 | 13737.2235 | 13737.2235 | 100 | 20 | EA | 1 | 1 | 1 | EA |  |  |  | 0 | 20 | 1 | 12 | A |  | 74198090 | ED | Produits Distribution Electrique | CG | Presse-étoupe, accessoires, conduits et raccords | IN | Presse-étoupe industriels | NCP | Gammes NEWCAP | NMS | NEWCAP MS | VCI | CAPRI Industrie | EDCGINNCP | Gammes NEWCAP
CAPRI | CAP187122 | ART | 3589351871226 | CAP187122 | NEWCAP-MS QL | Presse-étoupe métallique à lamelles filetage long | Presse-étoupe NEWCAP-MS ISO 12 | Presse-étoupe NEWCAP-MS QL - ISO 12 - Filetage long - laiton nickelé - IP66/68 | Presse-étoupe NEWCAP-MS QL - ISO 12 - n°04 - laiton nickelé - IP66/68 - plage de température -20°C à +80°C - plage de serrage 3,0 - 6,5 mm | 2026-01-01 | 1254.4245 | 1254.4245 | 100 | 20 | EA | 20 | 20 | 1 | EA |  |  |  | 0 | 20 | 1 | 12 | A |  | 74198090 | ED | Produits Distribution Electrique | CG | Presse-étoupe, accessoires, conduits et raccords | IN | Presse-étoupe industriels | NCP | Gammes NEWCAP | NMS | NEWCAP MS | VCI | CAPRI Industrie | EDCGINNCP | Gammes NEWCAP
CAPRI | CAP187124 | ART | 3589351871240 | CAP187124 | NEWCAP-MS | Presse-étoupe métallique à lamelles | Presse-étoupe NEWCAP-MS ISO 12 | Presse-étoupe NEWCAP-MS - ISO 12 - n°04 - laiton nickelé - IP66/68 | Presse-étoupe NEWCAP-MS - ISO 12 - n°04 - laiton nickelé - IP66/68 - plage de température -20°C à +80°C - plage de serrage 3,0 - 6,5 mm | 2026-01-01 | 633.528 | 633.528 | 100 | 20 | EA | 10 | 10 | 1 | EA |  |  |  | 1 | 5 | 1 | 12 | A |  | 74198090 | ED | Produits Distribution Electrique | CG | Presse-étoupe, accessoires, conduits et raccords | IN | Presse-étoupe industriels | NCP | Gammes NEWCAP | NMS | NEWCAP MS | VCI | CAPRI Industrie | EDCGINNCP | Gammes NEWCAP
CAPRI | CAP187129 | ART | 3589351871295 | CAP187129 | NEWCAP-MS | Presse-étoupe métallique à lamelles | Presse-étoupe NEWCAP-MS ISO 12 | Presse-étoupe NEWCAP-MS - ISO 12 - n°04 - inox 316L - IP66/68 | Presse-étoupe NEWCAP-MS - ISO 12 - n°04 - inox 316L - IP66/68 - plage de température -20°C à +80°C - plage de serrage 3,0 - 6,5 mm | 2026-01-01 | 5847.7965 | 5847.7965 | 100 | 20 | EA | 1 | 1 | 1 | EA |  |  |  | 1 | 5 | 1 | 12 | A |  | 73269098 | ED | Produits Distribution Electrique | CG | Presse-étoupe, accessoires, conduits et raccords | IN | Presse-étoupe industriels | NCP | Gammes NEWCAP | NMS | NEWCAP MS | VCI | CAPRI Industrie | EDCGINNCP | Gammes NEWCAP
CAPRI | CAP187134 | ART | 3589351871349 | CAP187134 | NEWCAP-MS CP | Presse-étoupe métallique à lamelles câble plat | Presse-étoupe NEWCAP-MS ISO 25 | Presse-étoupe NEWCAP-MS - ISO 25 - Câble plat 13x6 - laiton nickelé - IP66/68 | Presse-étoupe NEWCAP-MS - ISO 25 - Câble plat 13x6 - laiton nickelé - IP66/68 - plage de température -20°C à +80°C | 2026-01-01 | 1647.408 | 1647.408 | 100 | 20 | EA | 1 | 1 | 1 | EA |  |  |  | 0 | 20 | 1 | 12 | A |  | 74198090 | ED | Produits Distribution Electrique | CG | Presse-étoupe, accessoires, conduits et raccords | IN | Presse-étoupe industriels | NCP | Gammes NEWCAP | NFL | NEWCAP plat | VCI | CAPRI Industrie | EDCGINNCP | Gammes NEWCAP
CAPRI | CAP187162 | ART | 3589351871622 | CAP187162 | NEWCAP-MS QL | Presse-étoupe métallique à lamelles filetage long | Presse-étoupe NEWCAP-MS ISO 16 | Presse-étoupe NEWCAP-MS QL - ISO 16 - Filetage long - laiton nickelé - IP66/68 | Presse-étoupe NEWCAP-MS QL - ISO 16 - n°05 - laiton nickelé - IP66/68 - plage de température -20°C à +80°C - plage de serrage 4,5 - 10,0 mm | 2026-01-01 | 1347.6435 | 1347.6435 | 100 | 20 | EA | 20 | 20 | 1 | EA |  |  |  | 0 | 20 | 1 | 12 | A |  | 74198090 | ED | Produits Distribution Electrique | CG | Presse-étoupe, accessoires, conduits et raccords | IN | Presse-étoupe industriels | NCP | Gammes NEWCAP | NMS | NEWCAP MS | VCI | CAPRI Industrie | EDCGINNCP | Gammes NEWCAP
CAPRI | CAP187164 | ART | 3589351871646 | CAP187164 | NEWCAP-MS | Presse-étoupe métallique à lamelles | Presse-étoupe NEWCAP-MS ISO 16 | Presse-étoupe NEWCAP-MS - ISO 16 - n°05 - laiton nickelé - IP66/68 | Presse-étoupe NEWCAP-MS - ISO 16 - n°05 - laiton nickelé - IP66/68 - plage de température -20°C à +80°C - plage de serrage 4,5 - 10,0 mm | 2026-01-01 | 721.6755 | 721.6755 | 100 | 20 | EA | 10 | 10 | 1 | EA |  |  |  | 1 | 5 | 1 | 12 | A |  | 74198090 | ED | Produits Distribution Electrique | CG | Presse-étoupe, accessoires, conduits et raccords | IN | Presse-étoupe industriels | NCP | Gammes NEWCAP | NMS | NEWCAP MS | VCI | CAPRI Industrie | EDCGINNCP | Gammes NEWCAP
CAPRI | CAP187169 | ART | 3589351871691 | CAP187169 | NEWCAP-MS | Presse-étoupe métallique à lamelles | Presse-étoupe NEWCAP-MS ISO 16 | Presse-étoupe NEWCAP-MS - ISO 16 - n°05 - inox 316L - IP66/68 | Presse-étoupe NEWCAP-MS - ISO 16 - n°05 - inox 316L - IP66/68 - plage de température -20°C à +80°C - plage de serrage 4,5 - 10,0 mm | 2026-01-01 | 5247.039 | 5247.039 | 100 | 20 | EA | 1 | 1 | 1 | EA |  |  |  | 1 | 5 | 1 | 12 | A |  | 73269098 | ED | Produits Distribution Electrique | CG | Presse-étoupe, accessoires, conduits et raccords | IN | Presse-étoupe industriels | NCP | Gammes NEWCAP | NMS | NEWCAP MS | VCI | CAPRI Industrie | EDCGINNCP | Gammes NEWCAP
CAPRI | CAP187184 | ART | 3589351871844 | CAP187184 | NEWCAP-MS CP | Presse-étoupe métallique à lamelles câble plat | Presse-étoupe NEWCAP-MS ISO 32 | Presse-étoupe NEWCAP-MS - ISO 32 - Câble plat 18x7 - laiton nickelé - IP66/68 | Presse-étoupe NEWCAP-MS - ISO 32 - Câble plat 18x7 - laiton nickelé - IP66/68 - plage de température -20°C à +80°C | 2026-01-01 | 2768.367 | 2768.367 | 100 | 20 | EA | 1 | 1 | 1 | EA |  |  |  | 0 | 20 | 1 | 12 | A |  | 74198090 | ED | Produits Distribution Electrique | CG | Presse-étoupe, accessoires, conduits et raccords | IN | Presse-étoupe industriels | NCP | Gammes NEWCAP | NFL | NEWCAP plat | VCI | CAPRI Industrie | EDCGINNCP | Gammes NEWCAP
CAPRI | CAP187202 | ART | 3589351872025 | CAP187202 | NEWCAP-MS QL | Presse-étoupe métallique à lamelles filetage long | Presse-étoupe NEWCAP-MS ISO 20 | Presse-étoupe NEWCAP-MS QL - ISO 20 - Filetage long - laiton nickelé - IP66/68 | Presse-étoupe NEWCAP-MS QL - ISO 20 - n°06 - laiton nickelé - IP66/68 - plage de température -20°C à +80°C - plage de serrage 6,0 - 13,0 mm | 2026-01-01 | 1001.3115 | 1001.3115 | 100 | 20 | EA | 20 | 20 | 1 | EA |  |  |  | 1 | 5 | 1 | 12 | A |  | 74198090 | ED | Produits Distribution Electrique | CG | Presse-étoupe, accessoires, conduits et raccords | IN | Presse-étoupe industriels | NCP | Gammes NEWCAP | NMS | NEWCAP MS | VCI | CAPRI Industrie | EDCGINNCP | Gammes NEWCAP
CAPRI | CAP187204 | ART | 3589351872049 | CAP187204 | NEWCAP-MS | Presse-étoupe métallique à lamelles | Presse-étoupe NEWCAP-MS ISO 20 | Presse-étoupe NEWCAP-MS - ISO 20 - n°06 - laiton nickelé - IP66/68 | Presse-étoupe NEWCAP-MS - ISO 20 - n°06 - laiton nickelé - IP66/68 - plage de température -20°C à +80°C - plage de serrage 6,0 - 13,0 mm | 2026-01-01 | 831.264 | 831.264 | 100 | 20 | EA | 5 | 5 | 1 | EA |  |  |  | 1 | 5 | 1 | 12 | A |  | 74198090 | ED | Produits Distribution Electrique | CG | Presse-étoupe, accessoires, conduits et raccords | IN | Presse-étoupe industriels | NCP | Gammes NEWCAP | NMS | NEWCAP MS | VCI | CAPRI Industrie | EDCGINNCP | Gammes NEWCAP
CAPRI | CAP187209 | ART | 3589351872094 | CAP187209 | NEWCAP-MS | Presse-étoupe métallique à lamelles | Presse-étoupe NEWCAP-MS ISO 20 | Presse-étoupe NEWCAP-MS - ISO 20 - n°06 - inox 316L - IP66/68 | Presse-étoupe NEWCAP-MS - ISO 20 - n°06 - inox 316L - IP66/68 - plage de température -20°C à +80°C - plage de serrage 6,0 - 13,0 mm | 2026-01-01 | 5541.7425 | 5541.7425 | 100 | 20 | EA | 1 | 1 | 1 | EA |  |  |  | 1 | 5 | 1 | 12 | A |  | 73269098 | ED | Produits Distribution Electrique | CG | Presse-étoupe, accessoires, conduits et raccords | IN | Presse-étoupe industriels | NCP | Gammes NEWCAP | NMS | NEWCAP MS | VCI | CAPRI Industrie | EDCGINNCP | Gammes NEWCAP
CAPRI | CAP187244 | ART | 3589351872445 | CAP187244 | NEWCAP-MS CP | Presse-étoupe métallique à lamelles câble plat | Presse-étoupe NEWCAP-MS ISO 40 | Presse-étoupe NEWCAP-MS - ISO 40 - Câble plat 24x8,5 - laiton nickelé - IP66/68 | Presse-étoupe NEWCAP-MS - ISO 40 - Câble plat 24x8,5 - laiton nickelé - IP66/68 - plage de température -20°C à +80°C | 2026-01-01 | 5660.1615 | 5660.1615 | 100 | 20 | EA | 1 | 1 | 1 | EA |  |  |  | 0 | 20 | 1 | 12 | A |  | 74198090 | ED | Produits Distribution Electrique | CG | Presse-étoupe, accessoires, conduits et raccords | IN | Presse-étoupe industriels | NCP | Gammes NEWCAP | NFL | NEWCAP plat | VCI | CAPRI Industrie | EDCGINNCP | Gammes NEWCAP
CAPRI | CAP187252 | ART | 3589351872520 | CAP187252 | NEWCAP-MS QL | Presse-étoupe métallique à lamelles filetage long | Presse-étoupe NEWCAP-MS ISO 25 | Presse-étoupe NEWCAP-MS QL - ISO 25 - Filetage long - laiton nickelé - IP66/68 | Presse-étoupe NEWCAP-MS QL - ISO 25 - n°07 - laiton nickelé - IP66/68 - plage de température -20°C à +80°C - plage de serrage 10,0 - 18,0 mm | 2026-01-01 | 1298.5455 | 1298.5455 | 100 | 20 | EA | 20 | 20 | 1 | EA |  |  |  | 1 | 5 | 1 | 12 | A |  | 74198090 | ED | Produits Distribution Electrique | CG | Presse-étoupe, accessoires, conduits et raccords | IN | Presse-étoupe industriels | NCP | Gammes NEWCAP | NMS | NEWCAP MS | VCI | CAPRI Industrie | EDCGINNCP | Gammes NEWCAP
CAPRI | CAP187254 | ART | 3589351872544 | CAP187254 | NEWCAP-MS | Presse-étoupe métallique à lamelles | Presse-étoupe NEWCAP-MS ISO 25 | Presse-étoupe NEWCAP-MS - ISO 25 - n°07 - laiton nickelé - IP66/68 | Presse-étoupe NEWCAP-MS - ISO 25 - n°07 - laiton nickelé - IP66/68 - plage de température -20°C à +80°C - plage de serrage 10,0 - 18,0 mm | 2026-01-01 | 1030.2705 | 1030.2705 | 100 | 20 | EA | 10 | 10 | 1 | EA |  |  |  | 1 | 5 | 1 | 12 | A |  | 74198090 | ED | Produits Distribution Electrique | CG | Presse-étoupe, accessoires, conduits et raccords | IN | Presse-étoupe industriels | NCP | Gammes NEWCAP | NMS | NEWCAP MS | VCI | CAPRI Industrie | EDCGINNCP | Gammes NEWCAP
CAPRI | CAP187259 | ART | 3589351872599 | CAP187259 | NEWCAP-MS | Presse-étoupe métallique à lamelles | Presse-étoupe NEWCAP-MS ISO 25 | Presse-étoupe NEWCAP-MS - ISO 25 - n°07 - inox 316L - IP66/68 | Presse-étoupe NEWCAP-MS - ISO 25 - n°07 - inox 316L - IP66/68 - plage de température -20°C à +80°C - plage de serrage 10,0 - 18,0 mm | 2026-01-01 | 7627.4835 | 7627.4835 | 100 | 20 | EA | 1 | 1 | 1 | EA |  |  |  | 1 | 5 | 1 | 12 | A |  | 73269098 | ED | Produits Distribution Electrique | CG | Presse-étoupe, accessoires, conduits et raccords | IN | Presse-étoupe industriels | NCP | Gammes NEWCAP | NMS | NEWCAP MS | VCI | CAPRI Industrie | EDCGINNCP | Gammes NEWCAP
CAPRI | CAP187274 | ART | 3589351872742 | CAP187274 | NEWCAP-MS CP | Presse-étoupe métallique à lamelles câble plat | Presse-étoupe NEWCAP-MS ISO 40 | Presse-étoupe NEWCAP-MS - ISO 40 - Câble plat 27x11,5 - laiton nickelé - IP66/68 | Presse-étoupe NEWCAP-MS - ISO 40 - Câble plat 27x11,5 - laiton nickelé - IP66/68 - plage de température -20°C à +80°C | 2026-01-01 | 5660.1615 | 5660.1615 | 100 | 20 | EA | 1 | 1 | 1 | EA |  |  |  | 0 | 20 | 1 | 12 | A |  | 74198090 | ED | Produits Distribution Electrique | CG | Presse-étoupe, accessoires, conduits et raccords | IN | Presse-étoupe industriels | NCP | Gammes NEWCAP | NFL | NEWCAP plat | VCI | CAPRI Industrie | EDCGINNCP | Gammes NEWCAP
CAPRI | CAP187304 | ART | 3589351873046 | CAP187304 | NEWCAP-MS CP | Presse-étoupe métallique à lamelles câble plat | Presse-étoupe NEWCAP-MS ISO 50 | Presse-étoupe NEWCAP-MS - ISO 50 - Câble plat 32,5x9 - laiton nickelé - IP66/68 | Presse-étoupe NEWCAP-MS - ISO 50 - Câble plat 32,5x9 - laiton nickelé - IP66/68 - plage de température -20°C à +80°C | 2026-01-01 | 6912.0555 | 6912.0555 | 100 | 20 | EA | 1 | 1 | 1 | EA |  |  |  | 0 | 20 | 1 | 12 | A |  | 74198090 | ED | Produits Distribution Electrique | CG | Presse-étoupe, accessoires, conduits et raccords | IN | Presse-étoupe industriels | NCP | Gammes NEWCAP | NFL | NEWCAP plat | VCI | CAPRI Industrie | EDCGINNCP | Gammes NEWCAP
CAPRI | CAP187314 | ART | 3589351873145 | CAP187314 | NEWCAP-MS CP | Presse-étoupe métallique à lamelles câble plat | Presse-étoupe NEWCAP-MS ISO 50 | Presse-étoupe NEWCAP-MS - ISO 50 - Câble plat 31x14 - laiton nickelé - IP66/68 | Presse-étoupe NEWCAP-MS - ISO 50 - Câble plat 31x14 - laiton nickelé - IP66/68 - plage de température -20°C à +80°C | 2026-01-01 | 6912.0555 | 6912.0555 | 100 | 20 | EA | 1 | 1 | 1 | EA |  |  |  | 0 | 20 | 1 | 12 | A |  | 74198090 | ED | Produits Distribution Electrique | CG | Presse-étoupe, accessoires, conduits et raccords | IN | Presse-étoupe industriels | NCP | Gammes NEWCAP | NFL | NEWCAP plat | VCI | CAPRI Industrie | EDCGINNCP | Gammes NEWCAP
CAPRI | CAP187322 | ART | 3589351873220 | CAP187322 | NEWCAP-MS QL | Presse-étoupe métallique à lamelles filetage long | Presse-étoupe NEWCAP-MS ISO 32 | Presse-étoupe NEWCAP-MS QL - ISO 32 - Filetage long - laiton nickelé - IP66/68 | Presse-étoupe NEWCAP-MS QL - ISO 32 - n°08 - laiton nickelé - IP66/68 - plage de température -20°C à +80°C - plage de serrage 16,0 - 24,5 mm | 2026-01-01 | 2463.573 | 2463.573 | 100 | 20 | EA | 10 | 10 | 1 | EA |  |  |  | 1 | 5 | 1 | 12 | A |  | 74198090 | ED | Produits Distribution Electrique | CG | Presse-étoupe, accessoires, conduits et raccords | IN | Presse-étoupe industriels | NCP | Gammes NEWCAP | NMS | NEWCAP MS | VCI | CAPRI Industrie | EDCGINNCP | Gammes NEWCAP
CAPRI | CAP187324 | ART | 3589351873244 | CAP187324 | NEWCAP-MS | Presse-étoupe métallique à lamelles | Presse-étoupe NEWCAP-MS ISO 32 | Presse-étoupe NEWCAP-MS - ISO 32 - n°08 - laiton nickelé - IP66/68 | Presse-étoupe NEWCAP-MS - ISO 32 - n°08 - laiton nickelé - IP66/68 - plage de température -20°C à +80°C - plage de serrage 16,0 - 24,5 mm | 2026-01-01 | 1783.425 | 1783.425 | 100 | 20 | EA | 5 | 5 | 1 | EA |  |  |  | 1 | 5 | 1 | 12 | A |  | 74198090 | ED | Produits Distribution Electrique | CG | Presse-étoupe, accessoires, conduits et raccords | IN | Presse-étoupe industriels | NCP | Gammes NEWCAP | NMS | NEWCAP MS | VCI | CAPRI Industrie | EDCGINNCP | Gammes NEWCAP
CAPRI | CAP187329 | ART | 3589351873299 | CAP187329 | NEWCAP-MS | Presse-étoupe métallique à lamelles | Presse-étoupe NEWCAP-MS ISO 32 | Presse-étoupe NEWCAP-MS - ISO 32 - n°08 - inox 316L - IP66/68 | Presse-étoupe NEWCAP-MS - ISO 32 - n°08 - inox 316L - IP66/68 - plage de température -20°C à +80°C - plage de serrage 16,0 - 24,5 mm+J63 | 2026-01-01 | 11091.0345 | 11091.0345 | 100 | 20 | EA | 1 | 1 | 1 | EA |  |  |  | 1 | 5 | 1 | 12 | A |  | 73269098 | ED | Produits Distribution Electrique | CG | Presse-étoupe, accessoires, conduits et raccords | IN | Presse-étoupe industriels | NCP | Gammes NEWCAP | NMS | NEWCAP MS | VCI | CAPRI Industrie | EDCGINNCP | Gammes NEWCAP
CAPRI | CAP187334 | ART | 3589351873343 | CAP187334 | NEWCAP-MS MC | Presse-étoupe métallique à lamelles multi-câbles | Presse-étoupe NEWCAP-MS ISO 16 | Presse-étoupe NEWCAP-MS - ISO 16 - Multi-câbles 2xØ3 - laiton nickelé - IP66/68 | Presse-étoupe NEWCAP-MS - ISO 16 - Multi-câbles 2xØ3 - laiton nickelé - IP66/68 - plage de température -20°C à +80°C | 2026-01-01 | 850.185 | 850.185 | 100 | 20 | EA | 1 | 1 | 1 | EA |  |  |  | 0 | 20 | 1 | 12 | A |  | 74198090 | ED | Produits Distribution Electrique | CG | Presse-étoupe, accessoires, conduits et raccords | IN | Presse-étoupe industriels | NCP | Gammes NEWCAP | NMC | NEWCAP multi-câbles | VCI | CAPRI Industrie | EDCGINNCP | Gammes NEWCAP
CAPRI | CAP187354 | ART | 3589351873541 | CAP187354 | NEWCAP-MS CP | Presse-étoupe métallique à lamelles câble plat | Presse-étoupe NEWCAP-MS ISO 50 | Presse-étoupe NEWCAP-MS - ISO 50 - Câble plat 35,5x12 - laiton nickelé - IP66/68 | Presse-étoupe NEWCAP-MS - ISO 50 - Câble plat 35,5x12 - laiton nickelé - IP66/68 - plage de température -20°C à +80°C | 2026-01-01 | 6912.0555 | 6912.0555 | 100 | 20 | EA | 1 | 1 | 1 | EA |  |  |  | 0 | 20 | 1 | 12 | A |  | 74198090 | ED | Produits Distribution Electrique | CG | Presse-étoupe, accessoires, conduits et raccords | IN | Presse-étoupe industriels | NCP | Gammes NEWCAP | NFL | NEWCAP plat | VCI | CAPRI Industrie | EDCGINNCP | Gammes NEWCAP
CAPRI | CAP187374 | ART | 3589351873749 | CAP187374 | NEWCAP-MS CP | Presse-étoupe métallique à lamelles câble plat | Presse-étoupe NEWCAP-MS ISO 50 | Presse-étoupe NEWCAP-MS - ISO 50 - Câble plat 37x6,5 - laiton nickelé - IP66/68 | Presse-étoupe NEWCAP-MS - ISO 50 - Câble plat 37x6,5 - laiton nickelé - IP66/68 - plage de température -20°C à +80°C | 2026-01-01 | 6912.0555 | 6912.0555 | 100 | 20 | EA | 1 | 1 | 1 | EA |  |  |  | 0 | 20 | 1 | 12 | A |  | 74198090 | ED | Produits Distribution Electrique | CG | Presse-étoupe, accessoires, conduits et raccords | IN | Presse-étoupe industriels | NCP | Gammes NEWCAP | NFL | NEWCAP plat | VCI | CAPRI Industrie | EDCGINNCP | Gammes NEWCAP
CAPRI | CAP187384 | ART | 3589351873848 | CAP187384 | NEWCAP-MS CP | Presse-étoupe métallique à lamelles câble plat | Presse-étoupe NEWCAP-MS ISO 63 | Presse-étoupe NEWCAP-MS - ISO 63 - Câble plat 38x16 - laiton nickelé - IP66/68 | Presse-étoupe NEWCAP-MS - ISO 63 - Câble plat 38x16 - laiton nickelé - IP66/68 - plage de température -20°C à +80°C | 2026-01-01 | 10549.455 | 10549.455 | 100 | 20 | EA | 1 | 1 | 1 | EA |  |  |  | 0 | 20 | 1 | 12 | A |  | 74198090 | ED | Produits Distribution Electrique | CG | Presse-étoupe, accessoires, conduits et raccords | IN | Presse-étoupe industriels | NCP | Gammes NEWCAP | NFL | NEWCAP plat | VCI | CAPRI Industrie | EDCGINNCP | Gammes NEWCAP
CAPRI | CAP187402 | ART | 3589351874029 | CAP187402 | NEWCAP-MS QL | Presse-étoupe métallique à lamelles filetage long | Presse-étoupe NEWCAP-MS ISO 40 | Presse-étoupe NEWCAP-MS QL - ISO 40 - Filetage long - laiton nickelé - IP66/68 | Presse-étoupe NEWCAP-MS QL - ISO 40 - n°09 - laiton nickelé - IP66/68 - plage de température -20°C à +80°C - plage de serrage 22,0 - 32,0 mm | 2026-01-01 | 7175.3115 | 7175.3115 | 100 | 20 | EA | 10 | 10 | 1 | EA |  |  |  | 0 | 20 | 1 | 12 | A |  | 74198090 | ED | Produits Distribution Electrique | CG | Presse-étoupe, accessoires, conduits et raccords | IN | Presse-étoupe industriels | NCP | Gammes NEWCAP | NMS | NEWCAP MS | VCI | CAPRI Industrie | EDCGINNCP | Gammes NEWCAP
CAPRI | CAP187404 | ART | 3589351874043 | CAP187404 | NEWCAP-MS | Presse-étoupe métallique à lamelles | Presse-étoupe NEWCAP-MS ISO 40 | Presse-étoupe NEWCAP-MS - ISO 40 - n°09 - laiton nickelé - IP66/68 | Presse-étoupe NEWCAP-MS - ISO 40 - n°09 - laiton nickelé - IP66/68 - plage de température -20°C à +80°C - plage de serrage 22,0 - 32,0 mm | 2026-01-01 | 2617.23 | 2617.23 | 100 | 20 | EA | 5 | 5 | 1 | EA |  |  |  | 1 | 5 | 1 | 12 | A |  | 74198090 | ED | Produits Distribution Electrique | CG | Presse-étoupe, accessoires, conduits et raccords | IN | Presse-étoupe industriels | NCP | Gammes NEWCAP | NMS | NEWCAP MS | VCI | CAPRI Industrie | EDCGINNCP | Gammes NEWCAP
CAPRI | CAP187409 | ART | 3589351874098 | CAP187409 | NEWCAP-MS | Presse-étoupe métallique à lamelles | Presse-étoupe NEWCAP-MS ISO 40 | Presse-étoupe NEWCAP-MS - ISO 40 - n°09 - inox 316L - IP66/68 | Presse-étoupe NEWCAP-MS - ISO 40 - n°09 - inox 316L - IP66/68 - plage de température -20°C à +80°C - plage de serrage 22,0 - 32,0 mm | 2026-01-01 | 25518.486 | 25518.486 | 100 | 20 | EA | 1 | 1 | 1 | EA |  |  |  | 1 | 5 | 1 | 12 | A |  | 73269098 | ED | Produits Distribution Electrique | CG | Presse-étoupe, accessoires, conduits et raccords | IN | Presse-étoupe industriels | NCP | Gammes NEWCAP | NMS | NEWCAP MS | VCI | CAPRI Industrie | EDCGINNCP | Gammes NEWCAP
CAPRI | CAP187414 | ART | 3589351874142 | CAP187414 | NEWCAP-MS CP | Presse-étoupe métallique à lamelles câble plat | Presse-étoupe NEWCAP-MS ISO 63 | Presse-étoupe NEWCAP-MS - ISO 63 - Câble plat 40x14 - laiton nickelé - IP66/68 | Presse-étoupe NEWCAP-MS - ISO 63 - Câble plat 40x14 - laiton nickelé - IP66/68 - plage de température -20°C à +80°C | 2026-01-01 | 11398.359 | 11398.359 | 100 | 20 | EA | 1 | 1 | 1 | EA |  |  |  | 1 | 5 | 1 | 12 | A |  | 74198090 | ED | Produits Distribution Electrique | CG | Presse-étoupe, accessoires, conduits et raccords | IN | Presse-étoupe industriels | NCP | Gammes NEWCAP | NFL | NEWCAP plat | VCI | CAPRI Industrie | EDCGINNCP | Gammes NEWCAP
CAPRI | CAP187424 | ART | 3589351874241 | CAP187424 | NEWCAP-MS MC | Presse-étoupe métallique à lamelles multi-câbles | Presse-étoupe NEWCAP-MS ISO 16 | Presse-étoupe NEWCAP-MS - ISO 16 - Multi-câbles 2xØ4 - laiton nickelé - IP66/68 | Presse-étoupe NEWCAP-MS - ISO 16 - Multi-câbles 2xØ4 - laiton nickelé - IP66/68 - plage de température -20°C à +80°C | 2026-01-01 | 1413.1635 | 1413.1635 | 100 | 20 | EA | 1 | 1 | 1 | EA |  |  |  | 0 | 20 | 1 | 12 | A |  | 74198090 | ED | Produits Distribution Electrique | CG | Presse-étoupe, accessoires, conduits et raccords | IN | Presse-étoupe industriels | NCP | Gammes NEWCAP | NMC | NEWCAP multi-câbles | VCI | CAPRI Industrie | EDCGINNCP | Gammes NEWCAP
CAPRI | CAP187444 | ART | 3589351874449 | CAP187444 | NEWCAP-MS CP | Presse-étoupe métallique à lamelles câble plat | Presse-étoupe NEWCAP-MS ISO 63 | Presse-étoupe NEWCAP-MS - ISO 63 - Câble plat 42x6,5 - laiton nickelé - IP66/68 | Presse-étoupe NEWCAP-MS - ISO 63 - Câble plat 42x6,5 - laiton nickelé - IP66/68 - plage de température -20°C à +80°C | 2026-01-01 | 10900.848 | 10900.848 | 100 | 20 | EA | 1 | 1 | 1 | EA |  |  |  | 0 | 20 | 1 | 12 | A |  | 74198090 | ED | Produits Distribution Electrique | CG | Presse-étoupe, accessoires, conduits et raccords | IN | Presse-étoupe industriels | NCP | Gammes NEWCAP | NFL | NEWCAP plat | VCI | CAPRI Industrie | EDCGINNCP | Gammes NEWCAP
CAPRI | CAP187502 | ART | 3589351875026 | CAP187502 | NEWCAP-MS QL | Presse-étoupe métallique à lamelles filetage long | Presse-étoupe NEWCAP-MS ISO 50 | Presse-étoupe NEWCAP-MS QL - ISO 50 - Filetage long - laiton nickelé - IP66/68 | Presse-étoupe NEWCAP-MS QL - ISO 50 - n°10 - laiton nickelé - IP66/68 - plage de température -20°C à +80°C - plage de serrage 29,0 - 40,5 mm | 2026-01-01 | 9681.6825 | 9681.6825 | 100 | 20 | EA | 5 | 5 | 1 | EA |  |  |  | 1 | 5 | 1 | 12 | A |  | 74198090 | ED | Produits Distribution Electrique | CG | Presse-étoupe, accessoires, conduits et raccords | IN | Presse-étoupe industriels | NCP | Gammes NEWCAP | NMS | NEWCAP MS | VCI | CAPRI Industrie | EDCGINNCP | Gammes NEWCAP
CAPRI | CAP187504 | ART | 3589351875040 | CAP187504 | NEWCAP-MS | Presse-étoupe métallique à lamelles | Presse-étoupe NEWCAP-MS ISO 50 | Presse-étoupe NEWCAP-MS - ISO 50 - n°10 - laiton nickelé - IP66/68 | Presse-étoupe NEWCAP-MS - ISO 50 - n°10 - laiton nickelé - IP66/68 - plage de température -20°C à +80°C - plage de serrage 29,0 - 40,5 mm | 2026-01-01 | 4026.582 | 4026.582 | 100 | 20 | EA | 1 | 1 | 1 | EA |  |  |  | 1 | 5 | 1 | 12 | A |  | 74198090 | ED | Produits Distribution Electrique | CG | Presse-étoupe, accessoires, conduits et raccords | IN | Presse-étoupe industriels | NCP | Gammes NEWCAP | NMS | NEWCAP MS | VCI | CAPRI Industrie | EDCGINNCP | Gammes NEWCAP
CAPRI | CAP187509 | ART | 3589351875095 | CAP187509 | NEWCAP-MS | Presse-étoupe métallique à lamelles | Presse-étoupe NEWCAP-MS ISO 50 | Presse-étoupe NEWCAP-MS - ISO 50 - n°10 - inox 316L - IP66/68 | Presse-étoupe NEWCAP-MS - ISO 50 - n°10 - inox 316L - IP66/68 - plage de température -20°C à +80°C - plage de serrage 29,0 - 40,5 mm | 2026-01-01 | 49060.83 | 49060.83 | 100 | 20 | EA | 1 | 1 | 1 | EA |  |  |  | 0 | 20 | 1 | 12 | A |  | 73269098 | ED | Produits Distribution Electrique | CG | Presse-étoupe, accessoires, conduits et raccords | IN | Presse-étoupe industriels | NCP | Gammes NEWCAP | NMS | NEWCAP MS | VCI | CAPRI Industrie | EDCGINNCP | Gammes NEWCAP
CAPRI | CAP187524 | ART | 3589351875248 | CAP187524 | NEWCAP-MS MC | Presse-étoupe métallique à lamelles multi-câbles | Presse-étoupe NEWCAP-MS ISO 20 | Presse-étoupe NEWCAP-MS - ISO 20 - Multi-câbles 2xØ5 - laiton nickelé - IP66/68 | Presse-étoupe NEWCAP-MS - ISO 20 - Multi-câbles 2xØ5 - laiton nickelé - IP66/68 - plage de température -20°C à +80°C | 2026-01-01 | 1228.0065 | 1228.0065 | 100 | 20 | EA | 1 | 1 | 1 | EA |  |  |  | 0 | 20 | 1 | 12 | A |  | 74198090 | ED | Produits Distribution Electrique | CG | Presse-étoupe, accessoires, conduits et raccords | IN | Presse-étoupe industriels | NCP | Gammes NEWCAP | NMC | NEWCAP multi-câbles | VCI | CAPRI Industrie | EDCGINNCP | Gammes NEWCAP
CAPRI | CAP187534 | ART | 3589351875347 | CAP187534 | NEWCAP-MS MC | Presse-étoupe métallique à lamelles multi-câbles | Presse-étoupe NEWCAP-MS ISO 20 | Presse-étoupe NEWCAP-MS - ISO 20 - Multi-câbles 3xØ5 - laiton nickelé - IP66/68 | Presse-étoupe NEWCAP-MS - ISO 20 - Multi-câbles 3xØ5 - laiton nickelé - IP66/68 - plage de température -20°C à +80°C | 2026-01-01 | 1288.455 | 1288.455 | 100 | 20 | EA | 1 | 1 | 1 | EA |  |  |  | 0 | 20 | 1 | 12 | A |  | 74198090 | ED | Produits Distribution Electrique | CG | Presse-étoupe, accessoires, conduits et raccords | IN | Presse-étoupe industriels | NCP | Gammes NEWCAP | NMC | NEWCAP multi-câbles | VCI | CAPRI Industrie | EDCGINNCP | Gammes NEWCAP
CAPRI | CAP187544 | ART | 3589351875446 | CAP187544 | NEWCAP-MS | Presse-étoupe métallique à lamelles | Presse-étoupe NEWCAP-MS ISO 16 | Presse-étoupe NEWCAP-MS - ISO 16 - n°04 - laiton nickelé - IP66/68 | Presse-étoupe NEWCAP-MS - ISO 16 - n°04 - laiton nickelé - IP66/68 - plage de température -20°C à +80°C - plage de serrage 3,0 - 6,5 mm | 2026-01-01 | 829.9935 | 829.9935 | 100 | 20 | EA | 10 | 10 | 1 | EA |  |  |  | 0 | 20 | 1 | 12 | A |  | 74198090 | ED | Produits Distribution Electrique | CG | Presse-étoupe, accessoires, conduits et raccords | IN | Presse-étoupe industriels | NCP | Gammes NEWCAP | NMS | NEWCAP MS | VCI | CAPRI Industrie | EDCGINNCP | Gammes NEWCAP
CAPRI | CAP187549 | ART | 3589351875491 | CAP187549 | NEWCAP-MS | Presse-étoupe métallique à lamelles | Presse-étoupe NEWCAP-MS ISO 16 | Presse-étoupe NEWCAP-MS - ISO 16 - n°04 - inox 316L - IP66/68 | Presse-étoupe NEWCAP-MS - ISO 16 - n°04 - inox 316L - IP66/68 - plage de température -20°C à +80°C - plage de serrage 3,0 - 6,5 mm | 2026-01-01 | 4869.165 | 4869.165 | 100 | 20 | EA | 1 | 1 | 1 | EA |  |  |  | 0 | 20 | 1 | 12 | A |  | 73269098 | ED | Produits Distribution Electrique | CG | Presse-étoupe, accessoires, conduits et raccords | IN | Presse-étoupe industriels | NCP | Gammes NEWCAP | NMS | NEWCAP MS | VCI | CAPRI Industrie | EDCGINNCP | Gammes NEWCAP
CAPRI | CAP187554 | ART | 3589351875545 | CAP187554 | NEWCAP-MS | Presse-étoupe métallique à lamelles | Presse-étoupe NEWCAP-MS ISO 20 | Presse-étoupe NEWCAP-MS - ISO 20 - n°05 - laiton nickelé - IP66/68 | Presse-étoupe NEWCAP-MS - ISO 20 - n°05 - laiton nickelé - IP66/68 - plage de température -20°C à +80°C - plage de serrage 4,5 - 10,0 mm | 2026-01-01 | 925.7535 | 925.7535 | 100 | 20 | EA | 5 | 5 | 1 | EA |  |  |  | 1 | 5 | 1 | 12 | A |  | 74198090 | ED | Produits Distribution Electrique | CG | Presse-étoupe, accessoires, conduits et raccords | IN | Presse-étoupe industriels | NCP | Gammes NEWCAP | NMS | NEWCAP MS | VCI | CAPRI Industrie | EDCGINNCP | Gammes NEWCAP
CAPRI | CAP187559 | ART | 3589351875590 | CAP187559 | NEWCAP-MS | Presse-étoupe métallique à lamelles | Presse-étoupe NEWCAP-MS ISO 20 | Presse-étoupe NEWCAP-MS - ISO 20 - n°05 - inox 316L - IP66/68 | Presse-étoupe NEWCAP-MS - ISO 20 - n°05 - inox 316L - IP66/68 - plage de température -20°C à +80°C - plage de serrage 4,5 - 10,0 mm | 2026-01-01 | 5141.2515 | 5141.2515 | 100 | 20 | EA | 1 | 1 | 1 | EA |  |  |  | 1 | 5 | 1 | 12 | A |  | 73269098 | ED | Produits Distribution Electrique | CG | Presse-étoupe, accessoires, conduits et raccords | IN | Presse-étoupe industriels | NCP | Gammes NEWCAP | NMS | NEWCAP MS | VCI | CAPRI Industrie | EDCGINNCP | Gammes NEWCAP
CAPRI | CAP187562 | ART | 3589350114690 | CAP187562 | NEWCAP-MS QL | Presse-étoupe métallique à lamelles filetage long | Presse-étoupe NEWCAP-MS ISO 25 | Presse-étoupe NEWCAP-MS QL - ISO 25 - Filetage long - laiton nickelé - IP66/68 | Presse-étoupe NEWCAP-MS QL - ISO 25 - n°06 - laiton nickelé - IP66/68 - plage de température -20°C à +80°C - plage de serrage 6,0 - 13,0 mm | 2026-01-01 | 1285.2 | 1285.2 | 100 | 20 | EA | 20 | 20 | 1 | EA |  |  |  | 0 | 20 | 1 | 12 | A |  | 74198090 | ED | Produits Distribution Electrique | CG | Presse-étoupe, accessoires, conduits et raccords | IN | Presse-étoupe industriels | NCP | Gammes NEWCAP | NMS | NEWCAP MS | VCI | CAPRI Industrie | EDCGINNCP | Gammes NEWCAP
CAPRI | CAP187564 | ART | 3589351875644 | CAP187564 | NEWCAP-MS | Presse-étoupe métallique à lamelles | Presse-étoupe NEWCAP-MS ISO 25 | Presse-étoupe NEWCAP-MS - ISO 25 - n°06 - laiton nickelé - IP66/68 | Presse-étoupe NEWCAP-MS - ISO 25 - n°06 - laiton nickelé - IP66/68 - plage de température -20°C à +80°C - plage de serrage 6,0 - 13,0 mm | 2026-01-01 | 1234.296 | 1234.296 | 100 | 20 | EA | 5 | 5 | 1 | EA |  |  |  | 1 | 5 | 1 | 12 | A |  | 74198090 | ED | Produits Distribution Electrique | CG | Presse-étoupe, accessoires, conduits et raccords | IN | Presse-étoupe industriels | NCP | Gammes NEWCAP | NMS | NEWCAP MS | VCI | CAPRI Industrie | EDCGINNCP | Gammes NEWCAP
CAPRI | CAP187569 | ART | 3589351875699 | CAP187569 | NEWCAP-MS | Presse-étoupe métallique à lamelles | Presse-étoupe NEWCAP-MS ISO 25 | Presse-étoupe NEWCAP-MS - ISO 25 - n°06 - inox 316L - IP66/68 | Presse-étoupe NEWCAP-MS - ISO 25 - n°06 - inox 316L - IP66/68 - plage de température -20°C à +80°C - plage de serrage 6,0 - 13,0 mm | 2026-01-01 | 7075.803 | 7075.803 | 100 | 20 | EA | 1 | 1 | 1 | EA |  |  |  | 0 | 20 | 1 | 12 | A |  | 73269098 | ED | Produits Distribution Electrique | CG | Presse-étoupe, accessoires, conduits et raccords | IN | Presse-étoupe industriels | NCP | Gammes NEWCAP | NMS | NEWCAP MS | VCI | CAPRI Industrie | EDCGINNCP | Gammes NEWCAP
CAPRI | CAP187572 | ART | 3589351875729 | CAP187572 | NEWCAP-MS QL | Presse-étoupe métallique à lamelles filetage long | Presse-étoupe NEWCAP-MS ISO 32 | Presse-étoupe NEWCAP-MS QL - ISO 32 - Filetage long - laiton nickelé - IP66/68 | Presse-étoupe NEWCAP-MS QL - ISO 32 - n°07 - laiton nickelé - IP66/68 - plage de température -20°C à +80°C - plage de serrage 10,0 - 18,0 mm | 2026-01-01 | 4391.1 | 4391.1 | 100 | 20 | EA | 10 | 10 | 1 | EA |  |  |  | 0 | 20 | 1 | 12 | A |  | 74198090 | ED | Produits Distribution Electrique | CG | Presse-étoupe, accessoires, conduits et raccords | IN | Presse-étoupe industriels | NCP | Gammes NEWCAP | NMS | NEWCAP MS | VCI | CAPRI Industrie | EDCGINNCP | Gammes NEWCAP
CAPRI | CAP187574 | ART | 3589351875743 | CAP187574 | NEWCAP-MS | Presse-étoupe métallique à lamelles | Presse-étoupe NEWCAP-MS ISO 32 | Presse-étoupe NEWCAP-MS - ISO 32 - n°07 - laiton nickelé - IP66/68 | Presse-étoupe NEWCAP-MS - ISO 32 - n°07 - laiton nickelé - IP66/68 - plage de température -20°C à +80°C - plage de serrage 10,0 - 18,0 mm | 2026-01-01 | 2031.582 | 2031.582 | 100 | 20 | EA | 5 | 5 | 1 | EA |  |  |  | 1 | 5 | 1 | 12 | A |  | 74198090 | ED | Produits Distribution Electrique | CG | Presse-étoupe, accessoires, conduits et raccords | IN | Presse-étoupe industriels | NCP | Gammes NEWCAP | NMS | NEWCAP MS | VCI | CAPRI Industrie | EDCGINNCP | Gammes NEWCAP
CAPRI | CAP187579 | ART | 3589351875798 | CAP187579 | NEWCAP-MS | Presse-étoupe métallique à lamelles | Presse-étoupe NEWCAP-MS ISO 32 | Presse-étoupe NEWCAP-MS - ISO 32 - n°07 - inox 316L - IP66/68 | Presse-étoupe NEWCAP-MS - ISO 32 - n°07 - inox 316L - IP66/68 - plage de température -20°C à +80°C - plage de serrage 10,0 - 18,0 mm | 2026-01-01 | 11091.0345 | 11091.0345 | 100 | 20 | EA | 1 | 1 | 1 | EA |  |  |  | 0 | 20 | 1 | 12 | A |  | 73269098 | ED | Produits Distribution Electrique | CG | Presse-étoupe, accessoires, conduits et raccords | IN | Presse-étoupe industriels | NCP | Gammes NEWCAP | NMS | NEWCAP MS | VCI | CAPRI Industrie | EDCGINNCP | Gammes NEWCAP
CAPRI | CAP187584 | ART | 3589351875842 | CAP187584 | NEWCAP-MS | Presse-étoupe métallique à lamelles | Presse-étoupe NEWCAP-MS ISO 40 | Presse-étoupe NEWCAP-MS - ISO 40 - n°08 - laiton nickelé - IP66/68 | Presse-étoupe NEWCAP-MS - ISO 40 - n°08 - laiton nickelé - IP66/68 - plage de température -20°C à +80°C - plage de serrage 16,0 - 24,5 mm | 2026-01-01 | 2433.3435 | 2433.3435 | 100 | 20 | EA | 1 | 1 | 1 | EA |  |  |  | 0 | 20 | 1 | 12 | A |  | 74198090 | ED | Produits Distribution Electrique | CG | Presse-étoupe, accessoires, conduits et raccords | IN | Presse-étoupe industriels | NCP | Gammes NEWCAP | NMS | NEWCAP MS | VCI | CAPRI Industrie | EDCGINNCP | Gammes NEWCAP
CAPRI | CAP187589 | ART | 3589351875897 | CAP187589 | NEWCAP-MS | Presse-étoupe métallique à lamelles | Presse-étoupe NEWCAP-MS ISO 40 | Presse-étoupe NEWCAP-MS - ISO 40 - n°08 - inox 316L - IP66/68 | Presse-étoupe NEWCAP-MS - ISO 40 - n°08 - inox 316L - IP66/68 - plage de température -20°C à +80°C - plage de serrage 16,0 - 24,5 mm | 2026-01-01 | 25518.486 | 25518.486 | 100 | 20 | EA | 1 | 1 | 1 | EA |  |  |  | 0 | 20 | 1 | 12 | A |  | 73269098 | ED | Produits Distribution Electrique | CG | Presse-étoupe, accessoires, conduits et raccords | IN | Presse-étoupe industriels | NCP | Gammes NEWCAP | NMS | NEWCAP MS | VCI | CAPRI Industrie | EDCGINNCP | Gammes NEWCAP
CAPRI | CAP187594 | ART | 3589351875941 | CAP187594 | NEWCAP-MS | Presse-étoupe métallique à lamelles | Presse-étoupe NEWCAP-MS ISO 50 | Presse-étoupe NEWCAP-MS - ISO 50 - n°09 - laiton nickelé - IP66/68 | Presse-étoupe NEWCAP-MS - ISO 50 - n°09 - laiton nickelé - IP66/68 - plage de température -20°C à +80°C - plage de serrage 22,0 - 32,0 mm | 2026-01-01 | 3884.223 | 3884.223 | 100 | 20 | EA | 1 | 1 | 1 | EA |  |  |  | 0 | 20 | 1 | 12 | A |  | 74198090 | ED | Produits Distribution Electrique | CG | Presse-étoupe, accessoires, conduits et raccords | IN | Presse-étoupe industriels | NCP | Gammes NEWCAP | NMS | NEWCAP MS | VCI | CAPRI Industrie | EDCGINNCP | Gammes NEWCAP
CAPRI | CAP187599 | ART | 3589351875996 | CAP187599 | NEWCAP-MS | Presse-étoupe métallique à lamelles | Presse-étoupe NEWCAP-MS ISO 50 | Presse-étoupe NEWCAP-MS - ISO 50 - n°09 - inox 316L - IP66/68 | Presse-étoupe NEWCAP-MS - ISO 50 - n°09 - inox 316L - IP66/68 - plage de température -20°C à +80°C - plage de serrage 22,0 - 32,0 mm | 2026-01-01 | 49060.83 | 49060.83 | 100 | 20 | EA | 1 | 1 | 1 | EA |  |  |  | 0 | 20 | 1 | 12 | A |  | 73269098 | ED | Produits Distribution Electrique | CG | Presse-étoupe, accessoires, conduits et raccords | IN | Presse-étoupe industriels | NCP | Gammes NEWCAP | NMS | NEWCAP MS | VCI | CAPRI Industrie | EDCGINNCP | Gammes NEWCAP
CAPRI | CAP187604 | ART | 3589351876047 | CAP187604 | NEWCAP-MS | Presse-étoupe métallique à lamelles | Presse-étoupe NEWCAP-MS ISO 63 | Presse-étoupe NEWCAP-MS - ISO 63 - n°10 - laiton nickelé - IP66/68 | Presse-étoupe NEWCAP-MS - ISO 63 - n°10 - laiton nickelé - IP66/68 - plage de température -20°C à +80°C - plage de serrage 29,0 - 40,5 mm | 2026-01-01 | 11649.0045 | 11649.0045 | 100 | 20 | EA | 1 | 1 | 1 | EA |  |  |  | 0 | 20 | 1 | 12 | A |  | 74198090 | ED | Produits Distribution Electrique | CG | Presse-étoupe, accessoires, conduits et raccords | IN | Presse-étoupe industriels | NCP | Gammes NEWCAP | NMS | NEWCAP MS | VCI | CAPRI Industrie | EDCGINNCP | Gammes NEWCAP
CAPRI | CAP187609 | ART | 3589351876092 | CAP187609 | NEWCAP-MS | Presse-étoupe métallique à lamelles | Presse-étoupe NEWCAP-MS ISO 63 | Presse-étoupe NEWCAP-MS - ISO 63 - n°10 - inox 316L - IP66/68 | Presse-étoupe NEWCAP-MS - ISO 63 - n°10 - inox 316L - IP66/68 - plage de température -20°C à +80°C - plage de serrage 29,0 - 40,5 mm | 2026-01-01 | 73513.7445 | 73513.7445 | 100 | 20 | EA | 1 | 1 | 1 | EA |  |  |  | 0 | 20 | 1 | 12 | A |  | 73269098 | ED | Produits Distribution Electrique | CG | Presse-étoupe, accessoires, conduits et raccords | IN | Presse-étoupe industriels | NCP | Gammes NEWCAP | NMS | NEWCAP MS | VCI | CAPRI Industrie | EDCGINNCP | Gammes NEWCAP
CAPRI | CAP187624 | ART | 3589351876245 | CAP187624 | NEWCAP-MS MC | Presse-étoupe métallique à lamelles multi-câbles | Presse-étoupe NEWCAP-MS ISO 20 | Presse-étoupe NEWCAP-MS - ISO 20 - Multi-câbles 2xØ6 - laiton nickelé - IP66/68 | Presse-étoupe NEWCAP-MS - ISO 20 - Multi-câbles 2xØ6 - laiton nickelé - IP66/68 - plage de température -20°C à +80°C | 2026-01-01 | 1594.5195 | 1594.5195 | 100 | 20 | EA | 1 | 1 | 1 | EA |  |  |  | 0 | 20 | 1 | 12 | A |  | 74198090 | ED | Produits Distribution Electrique | CG | Presse-étoupe, accessoires, conduits et raccords | IN | Presse-étoupe industriels | NCP | Gammes NEWCAP | NMC | NEWCAP multi-câbles | VCI | CAPRI Industrie | EDCGINNCP | Gammes NEWCAP
CAPRI | CAP187632 | ART | 3589351876320 | CAP187632 | NEWCAP-MS QL | Presse-étoupe métallique à lamelles filetage long | Presse-étoupe NEWCAP-MS ISO 63 | Presse-étoupe NEWCAP-MS QL - ISO 63 - Filetage long - laiton nickelé - IP66/68 | Presse-étoupe NEWCAP-MS QL - ISO 63 - n°11 - laiton nickelé - IP66/68 - plage de température -20°C à +80°C - plage de serrage 37,0 - 53,0 mm | 2026-01-01 | 22376.046 | 22376.046 | 100 | 20 | EA | 5 | 5 | 1 | EA |  |  |  | 0 | 20 | 1 | 12 | A |  | 74198090 | ED | Produits Distribution Electrique | CG | Presse-étoupe, accessoires, conduits et raccords | IN | Presse-étoupe industriels | NCP | Gammes NEWCAP | NMS | NEWCAP MS | VCI | CAPRI Industrie | EDCGINNCP | Gammes NEWCAP
CAPRI | CAP187634 | ART | 3589351876344 | CAP187634 | NEWCAP-MS | Presse-étoupe métallique à lamelles | Presse-étoupe NEWCAP-MS ISO 63 | Presse-étoupe NEWCAP-MS - ISO 63 - n°11 - laiton nickelé - IP66/68 | Presse-étoupe NEWCAP-MS - ISO 63 - n°11 - laiton nickelé - IP66/68 - plage de température -20°C à +80°C - plage de serrage 37,0 - 53,0 mm | 2026-01-01 | 11614.9635 | 11614.9635 | 100 | 20 | EA | 1 | 1 | 1 | EA |  |  |  | 1 | 5 | 1 | 12 | A |  | 74198090 | ED | Produits Distribution Electrique | CG | Presse-étoupe, accessoires, conduits et raccords | IN | Presse-étoupe industriels | NCP | Gammes NEWCAP | NMS | NEWCAP MS | VCI | CAPRI Industrie | EDCGINNCP | Gammes NEWCAP
CAPRI | CAP187639 | ART | 3589351876399 | CAP187639 | NEWCAP-MS | Presse-étoupe métallique à lamelles | Presse-étoupe NEWCAP-MS ISO 63 | Presse-étoupe NEWCAP-MS - ISO 63 - n°11 - inox 316L - IP66/68 | Presse-étoupe NEWCAP-MS - ISO 63 - n°11 - inox 316L - IP66/68 - plage de température -20°C à +80°C - plage de serrage 37,0 - 53,0 mm | 2026-01-01 | 73513.7445 | 73513.7445 | 100 | 20 | EA | 1 | 1 | 1 | EA |  |  |  | 0 | 20 | 1 | 12 | A |  | 73269098 | ED | Produits Distribution Electrique | CG | Presse-étoupe, accessoires, conduits et raccords | IN | Presse-étoupe industriels | NCP | Gammes NEWCAP | NMS | NEWCAP MS | VCI | CAPRI Industrie | EDCGINNCP | Gammes NEWCAP
CAPRI | CAP187734 | ART | 3589351877341 | CAP187734 | NEWCAP-MS MC | Presse-étoupe métallique à lamelles multi-câbles | Presse-étoupe NEWCAP-MS ISO 25 | Presse-étoupe NEWCAP-MS - ISO 25 - Multi-câbles 3xØ7 - laiton nickelé - IP66/68 | Presse-étoupe NEWCAP-MS - ISO 25 - Multi-câbles 3xØ7 - laiton nickelé - IP66/68 - plage de température -20°C à +80°C | 2026-01-01 | 1593.249 | 1593.249 | 100 | 20 | EA | 1 | 1 | 1 | EA |  |  |  | 0 | 20 | 1 | 12 | A |  | 74198090 | ED | Produits Distribution Electrique | CG | Presse-étoupe, accessoires, conduits et raccords | IN | Presse-étoupe industriels | NCP | Gammes NEWCAP | NMC | NEWCAP multi-câbles | VCI | CAPRI Industrie | EDCGINNCP | Gammes NEWCAP
CAPRI | CAP187744 | ART | 3589351877440 | CAP187744 | NEWCAP-MS MC | Presse-étoupe métallique à lamelles multi-câbles | Presse-étoupe NEWCAP-MS ISO 32 | Presse-étoupe NEWCAP-MS - ISO 32 - Multi-câbles 4xØ7 - laiton nickelé - IP66/68 | Presse-étoupe NEWCAP-MS - ISO 32 - Multi-câbles 4xØ7 - laiton nickelé - IP66/68 - plage de température -20°C à +80°C | 2026-01-01 | 1846.4145 | 1846.4145 | 100 | 20 | EA | 1 | 1 | 1 | EA |  |  |  | 0 | 20 | 1 | 12 | A |  | 74198090 | ED | Produits Distribution Electrique | CG | Presse-étoupe, accessoires, conduits et raccords | IN | Presse-étoupe industriels | NCP | Gammes NEWCAP | NMC | NEWCAP multi-câbles | VCI | CAPRI Industrie | EDCGINNCP | Gammes NEWCAP
CAPRI | CAP187764 | ART | 3589351877648 | CAP187764 | NEWCAP-MS MC | Presse-étoupe métallique à lamelles multi-câbles | Presse-étoupe NEWCAP-MS ISO 40 | Presse-étoupe NEWCAP-MS - ISO 40 - Multi-câbles 4xØ6 - laiton nickelé - IP66/68 | Presse-étoupe NEWCAP-MS - ISO 40 - Multi-câbles 4xØ6 - laiton nickelé - IP66/68 - plage de température -20°C à +80°C | 2026-01-01 | 3088.2705 | 3088.2705 | 100 | 20 | EA | 1 | 1 | 1 | EA |  |  |  | 0 | 20 | 1 | 12 | A |  | 74198090 | ED | Produits Distribution Electrique | CG | Presse-étoupe, accessoires, conduits et raccords | IN | Presse-étoupe industriels | NCP | Gammes NEWCAP | NMC | NEWCAP multi-câbles | VCI | CAPRI Industrie | EDCGINNCP | Gammes NEWCAP
CAPRI | CAP187814 | ART | 3589351878140 | CAP187814 | NEWCAP-MS MC | Presse-étoupe métallique à lamelles multi-câbles | Presse-étoupe NEWCAP-MS ISO 32 | Presse-étoupe NEWCAP-MS - ISO 32 - Multi-câbles 4xØ6 - laiton nickelé - IP66/68 | Presse-étoupe NEWCAP-MS - ISO 32 - Multi-câbles 4xØ6 - laiton nickelé - IP66/68 - plage de température -20°C à +80°C | 2026-01-01 | 1846.4145 | 1846.4145 | 100 | 20 | EA | 1 | 1 | 1 | EA |  |  |  | 0 | 20 | 1 | 12 | A |  | 74198090 | ED | Produits Distribution Electrique | CG | Presse-étoupe, accessoires, conduits et raccords | IN | Presse-étoupe industriels | NCP | Gammes NEWCAP | NMC | NEWCAP multi-câbles | VCI | CAPRI Industrie | EDCGINNCP | Gammes NEWCAP
CAPRI | CAP187824 | ART | 3589351878249 | CAP187824 | NEWCAP-MS MC | Presse-étoupe métallique à lamelles multi-câbles | Presse-étoupe NEWCAP-MS ISO 25 | Presse-étoupe NEWCAP-MS - ISO 25 - Multi-câbles 2xØ8 - laiton nickelé - IP66/68 | Presse-étoupe NEWCAP-MS - ISO 25 - Multi-câbles 2xØ8 - laiton nickelé - IP66/68 - plage de température -20°C à +80°C | 2026-01-01 | 1593.249 | 1593.249 | 100 | 20 | EA | 1 | 1 | 1 | EA |  |  |  | 0 | 20 | 1 | 12 | A |  | 74198090 | ED | Produits Distribution Electrique | CG | Presse-étoupe, accessoires, conduits et raccords | IN | Presse-étoupe industriels | NCP | Gammes NEWCAP | NMC | NEWCAP multi-câbles | VCI | CAPRI Industrie | EDCGINNCP | Gammes NEWCAP
CAPRI | CAP187834 | ART | 3589351878348 | CAP187834 | NEWCAP-MS MC | Presse-étoupe métallique à lamelles multi-câbles | Presse-étoupe NEWCAP-MS ISO 40 | Presse-étoupe NEWCAP-MS - ISO 40 - Multi-câbles 3xØ8 - laiton nickelé - IP66/68 | Presse-étoupe NEWCAP-MS - ISO 40 - Multi-câbles 3xØ8 - laiton nickelé - IP66/68 - plage de température -20°C à +80°C | 2026-01-01 | 3088.2705 | 3088.2705 | 100 | 20 | EA | 1 | 1 | 1 | EA |  |  |  | 0 | 20 | 1 | 12 | A |  | 74198090 | ED | Produits Distribution Electrique | CG | Presse-étoupe, accessoires, conduits et raccords | IN | Presse-étoupe industriels | NCP | Gammes NEWCAP | NMC | NEWCAP multi-câbles | VCI | CAPRI Industrie | EDCGINNCP | Gammes NEWCAP
CAPRI | CAP189124 | ART | 3589351891248 | CAP189124 | NEWCAP-CT | Presse-étoupe métallique à lamelles CEM | Presse-étoupe NEWCAP-CT ISO 12 | Presse-étoupe NEWCAP-CT - ISO 12 - n°04 - laiton nickelé - IP66/68 | Presse-étoupe NEWCAP-CT - ISO 12 - n°04 - laiton nickelé - IP66/68 - plage de température -20°C à +80°C - plage de serrage 3,0 - 6,5 mm | 2026-01-01 | 1123.479 | 1123.479 | 100 | 20 | EA | 5 | 5 | 1 | EA |  |  |  | 0 | 20 | 1 | 12 | A |  | 74198090 | ED | Produits Distribution Electrique | CG | Presse-étoupe, accessoires, conduits et raccords | IN | Presse-étoupe industriels | NCP | Gammes NEWCAP | NCT | NEWCAP CT | VCI | CAPRI Industrie | EDCGINNCP | Gammes NEWCAP
CAPRI | CAP189129 | ART | 3589351891293 | CAP189129 | NEWCAP-CT | Presse-étoupe métallique à lamelles CEM | Presse-étoupe NEWCAP-CT ISO 12 | Presse-étoupe NEWCAP-CT - ISO 12 - n°04 - inox 316L - IP66/68 | Presse-étoupe NEWCAP-CT - ISO 12 - n°04 - inox 316L - IP66/68 - plage de température -20°C à +80°C - plage de serrage 3,0 - 6,5 mm | 2026-01-01 | 8345.337 | 8345.337 | 100 | 20 | EA | 1 | 1 | 1 | EA |  |  |  | 0 | 20 | 1 | 12 | A |  | 73269098 | ED | Produits Distribution Electrique | CG | Presse-étoupe, accessoires, conduits et raccords | IN | Presse-étoupe industriels | NCP | Gammes NEWCAP | NCT | NEWCAP CT | VCI | CAPRI Industrie | EDCGINNCP | Gammes NEWCAP
CAPRI | CAP189164 | ART | 3589351891644 | CAP189164 | NEWCAP-CT | Presse-étoupe métallique à lamelles CEM | Presse-étoupe NEWCAP-CT ISO 16 | Presse-étoupe NEWCAP-CT - ISO 16 - n°05 - laiton nickelé - IP66/68 | Presse-étoupe NEWCAP-CT - ISO 16 - n°05 - laiton nickelé - IP66/68 - plage de température -20°C à +80°C - plage de serrage 4,5 - 10,0 mm | 2026-01-01 | 903.021 | 903.021 | 100 | 20 | EA | 10 | 10 | 1 | EA |  |  |  | 1 | 5 | 1 | 12 | A |  | 74198090 | ED | Produits Distribution Electrique | CG | Presse-étoupe, accessoires, conduits et raccords | IN | Presse-étoupe industriels | NCP | Gammes NEWCAP | NCT | NEWCAP CT | VCI | CAPRI Industrie | EDCGINNCP | Gammes NEWCAP
CAPRI | CAP189169 | ART | 3589351891699 | CAP189169 | NEWCAP-CT | Presse-étoupe métallique à lamelles CEM | Presse-étoupe NEWCAP-CT ISO 16 | Presse-étoupe NEWCAP-CT - ISO 16 - n°05 - inox 316L - IP66/68 | Presse-étoupe NEWCAP-CT - ISO 16 - n°05 - inox 316L - IP66/68 - plage de température -20°C à +80°C - plage de serrage 4,5 - 10,0 mm | 2026-01-01 | 7487.6655 | 7487.6655 | 100 | 20 | EA | 1 | 1 | 1 | EA |  |  |  | 0 | 20 | 1 | 12 | A |  | 73269098 | ED | Produits Distribution Electrique | CG | Presse-étoupe, accessoires, conduits et raccords | IN | Presse-étoupe industriels | NCP | Gammes NEWCAP | NCT | NEWCAP CT | VCI | CAPRI Industrie | EDCGINNCP | Gammes NEWCAP
CAPRI | CAP189204 | ART | 3589351892047 | CAP189204 | NEWCAP-CT | Presse-étoupe métallique à lamelles CEM | Presse-étoupe NEWCAP-CT ISO 20 | Presse-étoupe NEWCAP-CT - ISO 20 - n°06 - laiton nickelé - IP66/68 | Presse-étoupe NEWCAP-CT - ISO 20 - n°06 - laiton nickelé - IP66/68 - plage de température -20°C à +80°C - plage de serrage 6,0 - 13,0 mm | 2026-01-01 | 1207.878 | 1207.878 | 100 | 20 | EA | 5 | 5 | 1 | EA |  |  |  | 1 | 5 | 1 | 12 | A |  | 74198090 | ED | Produits Distribution Electrique | CG | Presse-étoupe, accessoires, conduits et raccords | IN | Presse-étoupe industriels | NCP | Gammes NEWCAP | NCT | NEWCAP CT | VCI | CAPRI Industrie | EDCGINNCP | Gammes NEWCAP
CAPRI | CAP189209 | ART | 3589351892092 | CAP189209 | NEWCAP-CT | Presse-étoupe métallique à lamelles CEM | Presse-étoupe NEWCAP-CT ISO 20 | Presse-étoupe NEWCAP-CT - ISO 20 - n°06 - inox 316L - IP66/68 | Presse-étoupe NEWCAP-CT - ISO 20 - n°06 - inox 316L - IP66/68 - plage de température -20°C à +80°C - plage de serrage 6,0 - 13,0 mm | 2026-01-01 | 7907.0775 | 7907.0775 | 100 | 20 | EA | 1 | 1 | 1 | EA |  |  |  | 1 | 5 | 1 | 12 | A |  | 73269098 | ED | Produits Distribution Electrique | CG | Presse-étoupe, accessoires, conduits et raccords | IN | Presse-étoupe industriels | NCP | Gammes NEWCAP | NCT | NEWCAP CT | VCI | CAPRI Industrie | EDCGINNCP | Gammes NEWCAP
CAPRI | CAP189254 | ART | 3589351892542 | CAP189254 | NEWCAP-CT | Presse-étoupe métallique à lamelles CEM | Presse-étoupe NEWCAP-CT ISO 25 | Presse-étoupe NEWCAP-CT - ISO 25 - n°07 - laiton nickelé - IP66/68 | Presse-étoupe NEWCAP-CT - ISO 25 - n°07 - laiton nickelé - IP66/68 - plage de température -20°C à +80°C - plage de serrage 10,0 - 18,0 mm | 2026-01-01 | 1638.588 | 1638.588 | 100 | 20 | EA | 5 | 5 | 1 | EA |  |  |  | 1 | 5 | 1 | 12 | A |  | 74198090 | ED | Produits Distribution Electrique | CG | Presse-étoupe, accessoires, conduits et raccords | IN | Presse-étoupe industriels | NCP | Gammes NEWCAP | NCT | NEWCAP CT | VCI | CAPRI Industrie | EDCGINNCP | Gammes NEWCAP
CAPRI | CAP189259 | ART | 3589351892597 | CAP189259 | NEWCAP-CT | Presse-étoupe métallique à lamelles CEM | Presse-étoupe NEWCAP-CT ISO 25 | Presse-étoupe NEWCAP-CT - ISO 25 - n°07 - inox 316L - IP66/68 | Presse-étoupe NEWCAP-CT - ISO 25 - n°07 - inox 316L - IP66/68 - plage de température -20°C à +80°C - plage de serrage 10,0 - 18,0 mm | 2026-01-01 | 10884.4785 | 10884.4785 | 100 | 20 | EA | 1 | 1 | 1 | EA |  |  |  | 0 | 20 | 1 | 12 | A |  | 73269098 | ED | Produits Distribution Electrique | CG | Presse-étoupe, accessoires, conduits et raccords | IN | Presse-étoupe industriels | NCP | Gammes NEWCAP | NCT | NEWCAP CT | VCI | CAPRI Industrie | EDCGINNCP | Gammes NEWCAP
CAPRI | CAP189324 | ART | 3589351893242 | CAP189324 | NEWCAP-CT | Presse-étoupe métallique à lamelles CEM | Presse-étoupe NEWCAP-CT ISO 32 | Presse-étoupe NEWCAP-CT - ISO 32 - n°08 - laiton nickelé - IP66/68 | Presse-étoupe NEWCAP-CT - ISO 32 - n°08 - laiton nickelé - IP66/68 - plage de température -20°C à +80°C - plage de serrage 16,0 - 24,5 mm | 2026-01-01 | 2478.6825 | 2478.6825 | 100 | 20 | EA | 5 | 5 | 1 | EA |  |  |  | 1 | 5 | 1 | 12 | A |  | 74198090 | ED | Produits Distribution Electrique | CG | Presse-étoupe, accessoires, conduits et raccords | IN | Presse-étoupe industriels | NCP | Gammes NEWCAP | NCT | NEWCAP CT | VCI | CAPRI Industrie | EDCGINNCP | Gammes NEWCAP
CAPRI | CAP189329 | ART | 3589351893297 | CAP189329 | NEWCAP-CT | Presse-étoupe métallique à lamelles CEM | Presse-étoupe NEWCAP-CT ISO 32 | Presse-étoupe NEWCAP-CT - ISO 32 - n°08 - inox 316L - IP66/68 | Presse-étoupe NEWCAP-CT - ISO 32 - n°08 - inox 316L - IP66/68 - plage de température -20°C à +80°C - plage de serrage 16,0 - 24,5 mm | 2026-01-01 | 20134.8 | 20134.8 | 100 | 20 | EA | 1 | 1 | 1 | EA |  |  |  | 0 | 20 | 1 | 12 | A |  | 73269098 | ED | Produits Distribution Electrique | CG | Presse-étoupe, accessoires, conduits et raccords | IN | Presse-étoupe industriels | NCP | Gammes NEWCAP | NCT | NEWCAP CT | VCI | CAPRI Industrie | EDCGINNCP | Gammes NEWCAP
CAPRI | CAP189404 | ART | 3589351894041 | CAP189404 | NEWCAP-CT | Presse-étoupe métallique à lamelles CEM | Presse-étoupe NEWCAP-CT ISO 40 | Presse-étoupe NEWCAP-CT - ISO 40 - n°09 - laiton nickelé - IP66/68 | Presse-étoupe NEWCAP-CT - ISO 40 - n°09 - laiton nickelé - IP66/68 - plage de température -20°C à +80°C - plage de serrage 22,0 - 32,0 mm | 2026-01-01 | 6831.4575 | 6831.4575 | 100 | 20 | EA | 5 | 5 | 1 | EA |  |  |  | 1 | 5 | 1 | 12 | A |  | 74198090 | ED | Produits Distribution Electrique | CG | Presse-étoupe, accessoires, conduits et raccords | IN | Presse-étoupe industriels | NCP | Gammes NEWCAP | NCT | NEWCAP CT | VCI | CAPRI Industrie | EDCGINNCP | Gammes NEWCAP
CAPRI | CAP189409 | ART | 3589351894096 | CAP189409 | NEWCAP-CT | Presse-étoupe métallique à lamelles CEM | Presse-étoupe NEWCAP-CT ISO 40 | Presse-étoupe NEWCAP-CT - ISO 40 - n°09 - inox 316L - IP66/68 | Presse-étoupe NEWCAP-CT - ISO 40 - n°09 - inox 316L - IP66/68 - plage de température -20°C à +80°C - plage de serrage 22,0 - 32,0 mm | 2026-01-01 | 37462.1835 | 37462.1835 | 100 | 20 | EA | 1 | 1 | 1 | EA |  |  |  | 0 | 20 | 1 | 12 | A |  | 73269098 | ED | Produits Distribution Electrique | CG | Presse-étoupe, accessoires, conduits et raccords | IN | Presse-étoupe industriels | NCP | Gammes NEWCAP | NCT | NEWCAP CT | VCI | CAPRI Industrie | EDCGINNCP | Gammes NEWCAP
CAPRI | CAP189504 | ART | 3589351895048 | CAP189504 | NEWCAP-CT | Presse-étoupe métallique à lamelles CEM | Presse-étoupe NEWCAP-CT ISO 50 | Presse-étoupe NEWCAP-CT - ISO 50 - n°10 - laiton nickelé - IP66/68 | Presse-étoupe NEWCAP-CT - ISO 50 - n°10 - laiton nickelé - IP66/68 - plage de température -20°C à +80°C - plage de serrage 29,0 - 40,5 mm | 2026-01-01 | 8766.03 | 8766.03 | 100 | 20 | EA | 1 | 1 | 1 | EA |  |  |  | 1 | 5 | 1 | 12 | A |  | 74198090 | ED | Produits Distribution Electrique | CG | Presse-étoupe, accessoires, conduits et raccords | IN | Presse-étoupe industriels | NCP | Gammes NEWCAP | NCT | NEWCAP CT | VCI | CAPRI Industrie | EDCGINNCP | Gammes NEWCAP
CAPRI | CAP189509 | ART | 3589351895093 | CAP189509 | NEWCAP-CT | Presse-étoupe métallique à lamelles CEM | Presse-étoupe NEWCAP-CT ISO 50 | Presse-étoupe NEWCAP-CT - ISO 50 - n°10 - inox 316L - IP66/68 | Presse-étoupe NEWCAP-CT - ISO 50 - n°10 - inox 316L - IP66/68 - plage de température -20°C à +80°C - plage de serrage 29,0 - 40,5 mm | 2026-01-01 | 72021.2535 | 72021.2535 | 100 | 20 | EA | 1 | 1 | 1 | EA |  |  |  | 0 | 20 | 1 | 12 | A |  | 73269098 | ED | Produits Distribution Electrique | CG | Presse-étoupe, accessoires, conduits et raccords | IN | Presse-étoupe industriels | NCP | Gammes NEWCAP | NCT | NEWCAP CT | VCI | CAPRI Industrie | EDCGINNCP | Gammes NEWCAP
CAPRI | CAP189544 | ART | 3589351895444 | CAP189544 | NEWCAP-CT | Presse-étoupe métallique à lamelles CEM | Presse-étoupe NEWCAP-CT ISO 16 | Presse-étoupe NEWCAP-CT - ISO 16 - n°04 - laiton nickelé - IP66/68 | Presse-étoupe NEWCAP-CT - ISO 16 - n°04 - laiton nickelé - IP66/68 - plage de température -20°C à +80°C - plage de serrage 3,0 - 6,5 mm | 2026-01-01 | 997.5105 | 997.5105 | 100 | 20 | EA | 1 | 1 | 1 | EA |  |  |  | 0 | 20 | 1 | 12 | A |  | 74198090 | ED | Produits Distribution Electrique | CG | Presse-étoupe, accessoires, conduits et raccords | IN | Presse-étoupe industriels | NCP | Gammes NEWCAP | NCT | NEWCAP CT | VCI | CAPRI Industrie | EDCGINNCP | Gammes NEWCAP
CAPRI | CAP189554 | ART | 3589351895543 | CAP189554 | NEWCAP-CT | Presse-étoupe métallique à lamelles CEM | Presse-étoupe NEWCAP-CT ISO 20 | Presse-étoupe NEWCAP-CT - ISO 20 - n°05 - laiton nickelé - IP66/68 | Presse-étoupe NEWCAP-CT - ISO 20 - n°05 - laiton nickelé - IP66/68 - plage de température -20°C à +80°C - plage de serrage 4,5 - 10,0 mm | 2026-01-01 | 1336.3245 | 1336.3245 | 100 | 20 | EA | 1 | 1 | 1 | EA |  |  |  | 0 | 20 | 1 | 12 | A |  | 74198090 | ED | Produits Distribution Electrique | CG | Presse-étoupe, accessoires, conduits et raccords | IN | Presse-étoupe industriels | NCP | Gammes NEWCAP | NCT | NEWCAP CT | VCI | CAPRI Industrie | EDCGINNCP | Gammes NEWCAP
CAPRI | CAP189559 | ART | 3589351895598 | CAP189559 | NEWCAP-CT | Presse-étoupe métallique à lamelles CEM | Presse-étoupe NEWCAP-CT ISO 20 | Presse-étoupe NEWCAP-CT - ISO 20 - n°05 - inox 316L - IP66/68 | Presse-étoupe NEWCAP-CT - ISO 20 - n°05 - inox 316L - IP66/68 - plage de température -20°C à +80°C - plage de serrage 4,5 - 10,0 mm | 2026-01-01 | 7389.9 | 7389.9 | 100 | 20 | EA | 1 | 1 | 1 | EA |  |  |  | 0 | 20 | 1 | 12 | A |  | 73269098 | ED | Produits Distribution Electrique | CG | Presse-étoupe, accessoires, conduits et raccords | IN | Presse-étoupe industriels | NCP | Gammes NEWCAP | NCT | NEWCAP CT | VCI | CAPRI Industrie | EDCGINNCP | Gammes NEWCAP
CAPRI | CAP189564 | ART | 3589351895642 | CAP189564 | NEWCAP-CT | Presse-étoupe métallique à lamelles CEM | Presse-étoupe NEWCAP-CT ISO 25 | Presse-étoupe NEWCAP-CT - ISO 25 - n°06 - laiton nickelé - IP66/68 | Presse-étoupe NEWCAP-CT - ISO 25 - n°06 - laiton nickelé - IP66/68 - plage de température -20°C à +80°C - plage de serrage 6,0 - 13,0 mm | 2026-01-01 | 1680.1785 | 1680.1785 | 100 | 20 | EA | 5 | 5 | 1 | EA |  |  |  | 0 | 20 | 1 | 12 | A |  | 74198090 | ED | Produits Distribution Electrique | CG | Presse-étoupe, accessoires, conduits et raccords | IN | Presse-étoupe industriels | NCP | Gammes NEWCAP | NCT | NEWCAP CT | VCI | CAPRI Industrie | EDCGINNCP | Gammes NEWCAP
CAPRI | CAP189574 | ART | 3589351895741 | CAP189574 | NEWCAP-CT | Presse-étoupe métallique à lamelles CEM | Presse-étoupe NEWCAP-CT ISO 32 | Presse-étoupe NEWCAP-CT - ISO 32 - n°07 - laiton nickelé - IP66/68 | Presse-étoupe NEWCAP-CT - ISO 32 - n°07 - laiton nickelé - IP66/68 - plage de température -20°C à +80°C - plage de serrage 10,0 - 18,0 mm | 2026-01-01 | 2597.049 | 2597.049 | 100 | 20 | EA | 1 | 1 | 1 | EA |  |  |  | 0 | 20 | 1 | 12 | A |  | 74198090 | ED | Produits Distribution Electrique | CG | Presse-étoupe, accessoires, conduits et raccords | IN | Presse-étoupe industriels | NCP | Gammes NEWCAP | NCT | NEWCAP CT | VCI | CAPRI Industrie | EDCGINNCP | Gammes NEWCAP
CAPRI | CAP189584 | ART | 3589351895840 | CAP189584 | NEWCAP-CT | Presse-étoupe métallique à lamelles CEM | Presse-étoupe NEWCAP-CT ISO 40 | Presse-étoupe NEWCAP-CT - ISO 40 - n°08 - laiton nickelé - IP66/68 | Presse-étoupe NEWCAP-CT - ISO 40 - n°08 - laiton nickelé - IP66/68 - plage de température -20°C à +80°C - plage de serrage 16,0 - 24,5 mm | 2026-01-01 | 6354.138 | 6354.138 | 100 | 20 | EA | 1 | 1 | 1 | EA |  |  |  | 0 | 20 | 1 | 12 | A |  | 74198090 | ED | Produits Distribution Electrique | CG | Presse-étoupe, accessoires, conduits et raccords | IN | Presse-étoupe industriels | NCP | Gammes NEWCAP | NCT | NEWCAP CT | VCI | CAPRI Industrie | EDCGINNCP | Gammes NEWCAP
CAPRI | CAP189589 | ART | 3589351895895 | CAP189589 | NEWCAP-CT | Presse-étoupe métallique à lamelles CEM | Presse-étoupe NEWCAP-CT ISO 40 | Presse-étoupe NEWCAP-CT - ISO 40 - n°08 - inox 316L - IP66/68 | Presse-étoupe NEWCAP-CT - ISO 40 - n°08 - inox 316L - IP66/68 - plage de température -20°C à +80°C - plage de serrage 16,0 - 24,5 mm | 2026-01-01 | 37462.1835 | 37462.1835 | 100 | 20 | EA | 1 | 1 | 1 | EA |  |  |  | 0 | 20 | 1 | 12 | A |  | 73269098 | ED | Produits Distribution Electrique | CG | Presse-étoupe, accessoires, conduits et raccords | IN | Presse-étoupe industriels | NCP | Gammes NEWCAP | NCT | NEWCAP CT | VCI | CAPRI Industrie | EDCGINNCP | Gammes NEWCAP
CAPRI | CAP189594 | ART | 3589351895949 | CAP189594 | NEWCAP-CT | Presse-étoupe métallique à lamelles CEM | Presse-étoupe NEWCAP-CT ISO 50 | Presse-étoupe NEWCAP-CT - ISO 50 - n°09 - laiton nickelé - IP66/68 | Presse-étoupe NEWCAP-CT - ISO 50 - n°09 - laiton nickelé - IP66/68 - plage de température -20°C à +80°C - plage de serrage 22,0 - 32,0 mm | 2026-01-01 | 8457.477 | 8457.477 | 100 | 20 | EA | 1 | 1 | 1 | EA |  |  |  | 0 | 20 | 1 | 12 | A |  | 74198090 | ED | Produits Distribution Electrique | CG | Presse-étoupe, accessoires, conduits et raccords | IN | Presse-étoupe industriels | NCP | Gammes NEWCAP | NCT | NEWCAP CT | VCI | CAPRI Industrie | EDCGINNCP | Gammes NEWCAP
CAPRI | CAP189599 | ART | 3589351895994 | CAP189599 | NEWCAP-CT | Presse-étoupe métallique à lamelles CEM | Presse-étoupe NEWCAP-CT ISO 50 | Presse-étoupe NEWCAP-CT - ISO 50 - n°09 - inox 316L - IP66/68 | Presse-étoupe NEWCAP-CT - ISO 50 - n°09 - inox 316L - IP66/68 - plage de température -20°C à +80°C - plage de serrage 22,0 - 32,0 mm | 2026-01-01 | 72021.2535 | 72021.2535 | 100 | 20 | EA | 1 | 1 | 1 | EA |  |  |  | 0 | 20 | 1 | 12 | A |  | 73269098 | ED | Produits Distribution Electrique | CG | Presse-étoupe, accessoires, conduits et raccords | IN | Presse-étoupe industriels | NCP | Gammes NEWCAP | NCT | NEWCAP CT | VCI | CAPRI Industrie | EDCGINNCP | Gammes NEWCAP
CAPRI | CAP189604 | ART | 3589351896045 | CAP189604 | NEWCAP-CT | Presse-étoupe métallique à lamelles CEM | Presse-étoupe NEWCAP-CT ISO 63 | Presse-étoupe NEWCAP-CT - ISO 63 - n°10 - laiton nickelé - IP66/68 | Presse-étoupe NEWCAP-CT - ISO 63 - n°10 - laiton nickelé - IP66/68 - plage de température -20°C à +80°C - plage de serrage 29,0 - 40,5 mm | 2026-01-01 | 21460.3935 | 21460.3935 | 100 | 20 | EA | 1 | 1 | 1 | EA |  |  |  | 0 | 20 | 1 | 12 | A |  | 74198090 | ED | Produits Distribution Electrique | CG | Presse-étoupe, accessoires, conduits et raccords | IN | Presse-étoupe industriels | NCP | Gammes NEWCAP | NCT | NEWCAP CT | VCI | CAPRI Industrie | EDCGINNCP | Gammes NEWCAP
CAPRI | CAP189609 | ART | 3589351896090 | CAP189609 | NEWCAP-CT | Presse-étoupe métallique à lamelles CEM | Presse-étoupe NEWCAP-CT ISO 63 | Presse-étoupe NEWCAP-CT - ISO 63 - n°10 - inox 316L - IP66/68 | Presse-étoupe NEWCAP-CT - ISO 63 - n°10 - inox 316L - IP66/68 - plage de température -20°C à +80°C - plage de serrage 29,0 - 40,5 mm | 2026-01-01 | 107920.4175 | 107920.4175 | 100 | 20 | EA | 1 | 1 | 1 | EA |  |  |  | 0 | 20 | 1 | 12 | A |  | 73269098 | ED | Produits Distribution Electrique | CG | Presse-étoupe, accessoires, conduits et raccords | IN | Presse-étoupe industriels | NCP | Gammes NEWCAP | NCT | NEWCAP CT | VCI | CAPRI Industrie | EDCGINNCP | Gammes NEWCAP
CAPRI | CAP189634 | ART | 3589351896342 | CAP189634 | NEWCAP-CT | Presse-étoupe métallique à lamelles CEM | Presse-étoupe NEWCAP-CT ISO 63 | Presse-étoupe NEWCAP-CT - ISO 63 - n°11 - laiton nickelé - IP66/68 | Presse-étoupe NEWCAP-CT - ISO 63 - n°11 - laiton nickelé - IP66/68 - plage de température -20°C à +80°C - plage de serrage 37,0 - 53,0 mm | 2026-01-01 | 23067.5025 | 23067.5025 | 100 | 20 | EA | 1 | 1 | 1 | EA |  |  |  | 1 | 5 | 1 | 12 | A |  | 74198090 | ED | Produits Distribution Electrique | CG | Presse-étoupe, accessoires, conduits et raccords | IN | Presse-étoupe industriels | NCP | Gammes NEWCAP | NCT | NEWCAP CT | VCI | CAPRI Industrie | EDCGINNCP | Gammes NEWCAP
CAPRI | CAP189639 | ART | 3589351896397 | CAP189639 | NEWCAP-CT | Presse-étoupe métallique à lamelles CEM | Presse-étoupe NEWCAP-CT ISO 63 | Presse-étoupe NEWCAP-CT - ISO 63 - n°11 - inox 316L - IP66/68 | Presse-étoupe NEWCAP-CT - ISO 63 - n°11 - inox 316L - IP66/68 - plage de température -20°C à +80°C - plage de serrage 37,0 - 53,0 mm | 2026-01-01 | 107920.4175 | 107920.4175 | 100 | 20 | EA | 1 | 1 | 1 | EA |  |  |  | 0 | 20 | 1 | 12 | A |  | 73269098 | ED | Produits Distribution Electrique | CG | Presse-étoupe, accessoires, conduits et raccords | IN | Presse-étoupe industriels | NCP | Gammes NEWCAP | NCT | NEWCAP CT | VCI | CAPRI Industrie | EDCGINNCP | Gammes NEWCAP
CAPRI | CAP190704 | ART | 3589351907048 | CAP190704 | Bouchons métalliques | Bouchons métalliques | Bouchon Pg 7 - laiton nickelé | Bouchon plat 6 pans - Pg 7 - laiton nickelé | Bouchon plat hexagonal - Pg 7 - laiton nickelé | 2026-01-01 | 282.324 | 282.324 | 100 | 20 | EA | 20 | 20 | 1 | EA |  |  |  | 0 | 20 | 1 | 12 | A |  | 85389099 | ED | Produits Distribution Electrique | CG | Presse-étoupe, accessoires, conduits et raccords | AC | Accessoires industriels pour conversion de filetage et raccordement | PSM | Bouchons métalliques | HEX | à tête hexagonale | VCI | CAPRI Industrie | EDCGACPSM | Bouchons métalliques
CAPRI | CAP190709 | ART | 3589351907093 | CAP190709 | Bouchons métalliques | Bouchons métalliques | Bouchon Pg7 - inox 316L | Bouchon plat 6 pans - Pg7 - acier inoxydable 316L | Bouchon plat hexagonal - Pg7 - inox 316L | 2026-01-01 | 3785.25 | 3785.25 | 100 | 20 | EA | 1 | 1 | 1 | EA |  |  |  | 0 | 20 | 1 | 12 | A |  | 85389099 | ED | Produits Distribution Electrique | CG | Presse-étoupe, accessoires, conduits et raccords | AC | Accessoires industriels pour conversion de filetage et raccordement | PSM | Bouchons métalliques | HEX | à tête hexagonale | VCI | CAPRI Industrie | EDCGACPSM | Bouchons métalliques
CAPRI | CAP190904 | ART | 3589351909042 | CAP190904 | Bouchons métalliques | Bouchons métalliques | Bouchon Pg 9 - laiton nickelé | Bouchon plat 6 pans - Pg 9 - laiton nickelé | Bouchon plat hexagonal - Pg 9 - laiton nickelé | 2026-01-01 | 167.874 | 167.874 | 100 | 20 | EA | 20 | 20 | 1 | EA |  |  |  | 1 | 5 | 1 | 12 | A |  | 85389099 | ED | Produits Distribution Electrique | CG | Presse-étoupe, accessoires, conduits et raccords | AC | Accessoires industriels pour conversion de filetage et raccordement | PSM | Bouchons métalliques | HEX | à tête hexagonale | VCI | CAPRI Industrie | EDCGACPSM | Bouchons métalliques
CAPRI | CAP191104 | ART | 3589351911045 | CAP191104 | Bouchons métalliques | Bouchons métalliques | Bouchon Pg 11 - laiton nickelé | Bouchon plat 6 pans - Pg 11 - laiton nickelé | Bouchon plat hexagonal - Pg 11 - laiton nickelé | 2026-01-01 | 169.155 | 169.155 | 100 | 20 | EA | 20 | 20 | 1 | EA |  |  |  | 1 | 5 | 1 | 12 | A |  | 85389099 | ED | Produits Distribution Electrique | CG | Presse-étoupe, accessoires, conduits et raccords | AC | Accessoires industriels pour conversion de filetage et raccordement | PSM | Bouchons métalliques | HEX | à tête hexagonale | VCI | CAPRI Industrie | EDCGACPSM | Bouchons métalliques
CAPRI | CAP191109 | ART | 3589351911090 | CAP191109 | Bouchons métalliques | Bouchons métalliques | Bouchon Pg11 - inox 316L | Bouchon plat 6 pans - Pg11 - acier inoxydable 316L | Bouchon plat hexagonal - Pg11 - acier inoxydable 316L | 2026-01-01 | 4326 | 4326 | 100 | 20 | EA | 1 | 1 | 1 | EA |  |  |  | 0 | 20 | 1 | 12 | A |  | 85389099 | ED | Produits Distribution Electrique | CG | Presse-étoupe, accessoires, conduits et raccords | AC | Accessoires industriels pour conversion de filetage et raccordement | PSM | Bouchons métalliques | HEX | à tête hexagonale | VCI | CAPRI Industrie | EDCGACPSM | Bouchons métalliques
CAPRI | CAP191304 | ART | 3589351913049 | CAP191304 | Bouchons métalliques | Bouchons métalliques | Bouchon Pg 13 - laiton nickelé | Bouchon plat 6 pans - Pg 13 - laiton nickelé | Bouchon plat hexagonal - Pg 13 - laiton nickelé | 2026-01-01 | 184.422 | 184.422 | 100 | 20 | EA | 20 | 20 | 1 | EA |  |  |  | 1 | 5 | 1 | 12 | A |  | 85389099 | ED | Produits Distribution Electrique | CG | Presse-étoupe, accessoires, conduits et raccords | AC | Accessoires industriels pour conversion de filetage et raccordement | PSM | Bouchons métalliques | HEX | à tête hexagonale | VCI | CAPRI Industrie | EDCGACPSM | Bouchons métalliques
CAPRI | CAP191604 | ART | 3589351916040 | CAP191604 | Bouchons métalliques | Bouchons métalliques | Bouchon Pg 16 - laiton nickelé | Bouchon plat 6 pans - Pg 16 - laiton nickelé | Bouchon plat hexagonal - Pg 16 - laiton nickelé | 2026-01-01 | 218.7255 | 218.7255 | 100 | 20 | EA | 20 | 20 | 1 | EA |  |  |  | 1 | 5 | 1 | 12 | A |  | 85389099 | ED | Produits Distribution Electrique | CG | Presse-étoupe, accessoires, conduits et raccords | AC | Accessoires industriels pour conversion de filetage et raccordement | PSM | Bouchons métalliques | HEX | à tête hexagonale | VCI | CAPRI Industrie | EDCGACPSM | Bouchons métalliques
CAPRI | CAP191609 | ART | 3589351916095 | CAP191609 | Bouchons métalliques | Bouchons métalliques | Bouchon Pg16 - inox 316L | Bouchon plat 6 pans - Pg16 - acier inoxydable 316L | Bouchon plat hexagonal - Pg16 - acier inoxydable 316L | 2026-01-01 | 4866.75 | 4866.75 | 100 | 20 | EA | 1 | 1 | 1 | EA |  |  |  | 0 | 20 | 1 | 12 | A |  | 85389099 | ED | Produits Distribution Electrique | CG | Presse-étoupe, accessoires, conduits et raccords | AC | Accessoires industriels pour conversion de filetage et raccordement | PSM | Bouchons métalliques | HEX | à tête hexagonale | VCI | CAPRI Industrie | EDCGACPSM | Bouchons métalliques
CAPRI | CAP192104 | ART | 3589351921044 | CAP192104 | Bouchons métalliques | Bouchons métalliques | Bouchon Pg 21 - laiton nickelé | Bouchon plat 6 pans - Pg 21 - laiton nickelé | Bouchon plat hexagonal - Pg 21 - laiton nickelé | 2026-01-01 | 373.8945 | 373.8945 | 100 | 20 | EA | 20 | 20 | 1 | EA |  |  |  | 1 | 5 | 1 | 12 | A |  | 85389099 | ED | Produits Distribution Electrique | CG | Presse-étoupe, accessoires, conduits et raccords | AC | Accessoires industriels pour conversion de filetage et raccordement | PSM | Bouchons métalliques | HEX | à tête hexagonale | VCI | CAPRI Industrie | EDCGACPSM | Bouchons métalliques
CAPRI | CAP192109 | ART | 3589351921099 | CAP192109 | Bouchons métalliques | Bouchons métalliques | Bouchon Pg21 - inox 316L | Bouchon plat 6 pans - Pg21 - acier inoxydable 316L | Bouchon plat hexagonal - Pg21 - acier inoxydable 316L | 2026-01-01 | 5191.2 | 5191.2 | 100 | 20 | EA | 1 | 1 | 1 | EA |  |  |  | 0 | 20 | 1 | 12 | A |  | 85389099 | ED | Produits Distribution Electrique | CG | Presse-étoupe, accessoires, conduits et raccords | AC | Accessoires industriels pour conversion de filetage et raccordement | PSM | Bouchons métalliques | HEX | à tête hexagonale | VCI | CAPRI Industrie | EDCGACPSM | Bouchons métalliques
CAPRI | CAP192904 | ART | 3589351929040 | CAP192904 | Bouchons métalliques | Bouchons métalliques | Bouchon Pg 29 - laiton nickelé | Bouchon plat 6 pans - Pg 29 - laiton nickelé | Bouchon plat hexagonal - Pg 29 - laiton nickelé | 2026-01-01 | 665.133 | 665.133 | 100 | 20 | EA | 10 | 10 | 1 | EA |  |  |  | 0 | 20 | 1 | 12 | A |  | 85389099 | ED | Produits Distribution Electrique | CG | Presse-étoupe, accessoires, conduits et raccords | AC | Accessoires industriels pour conversion de filetage et raccordement | PSM | Bouchons métalliques | HEX | à tête hexagonale | VCI | CAPRI Industrie | EDCGACPSM | Bouchons métalliques
CAPRI | CAP193604 | ART | 3589351936048 | CAP193604 | Bouchons métalliques | Bouchons métalliques | Bouchon Pg 36 - laiton nickelé | Bouchon plat 6 pans - Pg 36 - laiton nickelé | Bouchon plat hexagonal - Pg 36 - laiton nickelé | 2026-01-01 | 1434.657 | 1434.657 | 100 | 20 | EA | 10 | 10 | 1 | EA |  |  |  | 0 | 20 | 1 | 12 | A |  | 85389099 | ED | Produits Distribution Electrique | CG | Presse-étoupe, accessoires, conduits et raccords | AC | Accessoires industriels pour conversion de filetage et raccordement | PSM | Bouchons métalliques | HEX | à tête hexagonale | VCI | CAPRI Industrie | EDCGACPSM | Bouchons métalliques
CAPRI | CAP194204 | ART | 3589351942049 | CAP194204 | Bouchons métalliques | Bouchons métalliques | Bouchon Pg42 - laiton nickelé | Bouchon plat 6 pans - Pg42 - laiton nickelé | Bouchon plat hexagonal - Pg42 - laiton nickelé | 2026-01-01 | 3136.35 | 3136.35 | 100 | 20 | EA | 1 | 1 | 1 | EA |  |  |  | 0 | 20 | 1 | 12 | A |  | 85389099 | ED | Produits Distribution Electrique | CG | Presse-étoupe, accessoires, conduits et raccords | AC | Accessoires industriels pour conversion de filetage et raccordement | PSM | Bouchons métalliques | HEX | à tête hexagonale | VCI | CAPRI Industrie | EDCGACPSM | Bouchons métalliques
CAPRI | CAP194804 | ART | 3589351948041 | CAP194804 | Bouchons métalliques | Bouchons métalliques | Bouchon N°48 NFC - laiton | Bouchon plat 6 pans - N°48 NFC - laiton nickelé | Bouchon plat hexagonal - N°48 NFC - laiton nickelé | 2026-01-01 | 3493.7175 | 3493.7175 | 100 | 20 | EA | 1 | 1 | 1 | EA |  |  |  | 0 | 20 | 1 | 12 | A |  | 85389099 | ED | Produits Distribution Electrique | CG | Presse-étoupe, accessoires, conduits et raccords | AC | Accessoires industriels pour conversion de filetage et raccordement | PSM | Bouchons métalliques | HEX | à tête hexagonale | VCI | CAPRI Industrie | EDCGACPSM | Bouchons métalliques
CAPRI | CAP194809 | ART | 3589351948096 | CAP194809 | Bouchons métalliques | Bouchons métalliques | Bouchon N°48 NFC - inox 316L | Bouchon plat 6 pans - N°48 NFC - inox 316L | Bouchon plat hexagonal - N°48 NFC - inox 316L | 2026-01-01 | 9733.5 | 9733.5 | 100 | 20 | EA | 1 | 1 | 1 | EA |  |  |  | 0 | 20 | 1 | 12 | A |  | 85389099 | ED | Produits Distribution Electrique | CG | Presse-étoupe, accessoires, conduits et raccords | AC | Accessoires industriels pour conversion de filetage et raccordement | PSM | Bouchons métalliques | HEX | à tête hexagonale | VCI | CAPRI Industrie | EDCGACPSM | Bouchons métalliques
CAPRI | CAP194884 | ART | 3589351948843 | CAP194884 | Bouchons métalliques | Bouchons métalliques | Bouchon Pg 48 - laiton nickelé | Bouchon plat 6 pans - Pg 48 - laiton nickelé | Bouchon plat hexagonal - Pg 48 - laiton nickelé | 2026-01-01 | 3598.0455 | 3598.0455 | 100 | 20 | EA | 1 | 1 | 1 | EA |  |  |  | 0 | 20 | 1 | 12 | A |  | 85389099 | ED | Produits Distribution Electrique | CG | Presse-étoupe, accessoires, conduits et raccords | AC | Accessoires industriels pour conversion de filetage et raccordement | PSM | Bouchons métalliques | HEX | à tête hexagonale | VCI | CAPRI Industrie | EDCGACPSM | Bouchons métalliques
CAPRI | CAP194889 | ART | 3589351948898 | CAP194889 | Bouchons métalliques | Bouchons métalliques | Bouchon Pg48 - inox 316L | Bouchon plat 6 pans - Pg48 - acier inoxydable 316L | Bouchon plat hexagonal - Pg48 - acier inoxydable 316L | 2026-01-01 | 9733.5 | 9733.5 | 100 | 20 | EA | 1 | 1 | 1 | EA |  |  |  | 0 | 20 | 1 | 12 | A |  | 85389099 | ED | Produits Distribution Electrique | CG | Presse-étoupe, accessoires, conduits et raccords | AC | Accessoires industriels pour conversion de filetage et raccordement | PSM | Bouchons métalliques | HEX | à tête hexagonale | VCI | CAPRI Industrie | EDCGACPSM | Bouchons métalliques
CAPRI | CAP195004 | ART | 3589351950044 | CAP195004 | Bouchons métalliques | Bouchons métalliques | Bouchon 2"1/2 BSP - laiton | Bouchon plat 6 pans - 2"1/2 BSP - laiton nickelé | Bouchon plat hexagonal - 2"1/2 BSP - laiton nickelé | 2026-01-01 | 8587.4565 | 8587.4565 | 100 | 20 | EA | 1 | 1 | 1 | EA |  |  |  | 0 | 20 | 1 | 12 | A |  | 85389099 | ED | Produits Distribution Electrique | CG | Presse-étoupe, accessoires, conduits et raccords | AC | Accessoires industriels pour conversion de filetage et raccordement | PSM | Bouchons métalliques | HEX | à tête hexagonale | VCI | CAPRI Industrie | EDCGACPSM | Bouchons métalliques
CAPRI | CAP195010 | ART | 3589351950105 | CAP195010 | Marine MN 823-C - BML | Accessoire de presse-étoupe Marine MN 823-C | Bouchon BML Repère 1 | Bouchon BML - pour Presse-étoupe Marine - rep. 1 - laiton naturel | Bouchon BML - pour Presse-étoupe Marine - Repère 1 - laiton naturel | 2026-01-01 | 862.0395 | 862.0395 | 100 | 20 | EA | 1 | 1 | 1 | EA |  |  |  | 0 | 20 | 1 | 12 | A |  | 85389099 | ED | Produits Distribution Electrique | CG | Presse-étoupe, accessoires, conduits et raccords | MR | Presse-étoupe Marine | MMN | Standard MN823 | ACC | Accessoires | VCI | CAPRI Industrie | EDCGMRMMN | Standard MN823
CAPRI | CAP195020 | ART | 3589351950204 | CAP195020 | Marine MN 823-C - BML | Accessoire de presse-étoupe Marine MN 823-C | Bouchon BML Repère 2 | Bouchon BML - pour Presse-étoupe Marine - rep. 2 - laiton naturel | Bouchon BML - pour Presse-étoupe Marine - Repère 2 - laiton naturel | 2026-01-01 | 1165.689 | 1165.689 | 100 | 20 | EA | 1 | 1 | 1 | EA |  |  |  | 0 | 20 | 1 | 12 | A |  | 85389099 | ED | Produits Distribution Electrique | CG | Presse-étoupe, accessoires, conduits et raccords | MR | Presse-étoupe Marine | MMN | Standard MN823 | ACC | Accessoires | VCI | CAPRI Industrie | EDCGMRMMN | Standard MN823
CAPRI | CAP195030 | ART | 3589351950303 | CAP195030 | Marine MN 823-C - BML | Accessoire de presse-étoupe Marine MN 823-C | Bouchon BML Repère 3 | Bouchon BML - pour Presse-étoupe Marine - rep. 3 - laiton naturel | Bouchon BML - pour Presse-étoupe Marine - Repère 3 - laiton naturel | 2026-01-01 | 1208.172 | 1208.172 | 100 | 20 | EA | 1 | 1 | 1 | EA |  |  |  | 0 | 20 | 1 | 12 | A |  | 85389099 | ED | Produits Distribution Electrique | CG | Presse-étoupe, accessoires, conduits et raccords | MR | Presse-étoupe Marine | MMN | Standard MN823 | ACC | Accessoires | VCI | CAPRI Industrie | EDCGMRMMN | Standard MN823
CAPRI | CAP195040 | ART | 3589351950402 | CAP195040 | Marine MN 823-C - BML | Accessoire de presse-étoupe Marine MN 823-C | Bouchon BML Repère 4 | Bouchon BML - pour Presse-étoupe Marine - rep. 4 - laiton naturel | Bouchon BML - pour Presse-étoupe Marine - Repère 4 - laiton naturel | 2026-01-01 | 1302.0945 | 1302.0945 | 100 | 20 | EA | 1 | 1 | 1 | EA |  |  |  | 0 | 20 | 1 | 12 | A |  | 85389099 | ED | Produits Distribution Electrique | CG | Presse-étoupe, accessoires, conduits et raccords | MR | Presse-étoupe Marine | MMN | Standard MN823 | ACC | Accessoires | VCI | CAPRI Industrie | EDCGMRMMN | Standard MN823
CAPRI | CAP195050 | ART | 3589351950501 | CAP195050 | Marine MN 823-C - BML | Accessoire de presse-étoupe Marine MN 823-C | Bouchon BML Repère 5 | Bouchon BML - pour Presse-étoupe Marine - rep. 5 - laiton naturel | Bouchon BML - pour Presse-étoupe Marine - Repère 5 - laiton naturel | 2026-01-01 | 1582.5915 | 1582.5915 | 100 | 20 | EA | 1 | 1 | 1 | EA |  |  |  | 0 | 20 | 1 | 12 | A |  | 85389099 | ED | Produits Distribution Electrique | CG | Presse-étoupe, accessoires, conduits et raccords | MR | Presse-étoupe Marine | MMN | Standard MN823 | ACC | Accessoires | VCI | CAPRI Industrie | EDCGMRMMN | Standard MN823
CAPRI | CAP195060 | ART | 3589351950600 | CAP195060 | Marine MN 823-C - BML | Accessoire de presse-étoupe Marine MN 823-C | Bouchon BML Repère 6 | Bouchon BML - pour Presse-étoupe Marine - rep. 6 - laiton naturel | Bouchon BML - pour Presse-étoupe Marine - Repère 6 - laiton naturel | 2026-01-01 | 3666.957 | 3666.957 | 100 | 20 | EA | 1 | 1 | 1 | EA |  |  |  | 0 | 20 | 1 | 12 | A |  | 85389099 | ED | Produits Distribution Electrique | CG | Presse-étoupe, accessoires, conduits et raccords | MR | Presse-étoupe Marine | MMN | Standard MN823 | ACC | Accessoires | VCI | CAPRI Industrie | EDCGMRMMN | Standard MN823
CAPRI | CAP195070 | ART | 3589351950709 | CAP195070 | Marine MN 823-C - BML | Accessoire de presse-étoupe Marine MN 823-C | Bouchon BML Repère 7 | Bouchon BML - pour Presse-étoupe Marine - rep. 7 - laiton naturel | Bouchon BML - pour Presse-étoupe Marine - Repère 7 - laiton naturel | 2026-01-01 | 4133.997 | 4133.997 | 100 | 20 | EA | 1 | 1 | 1 | EA |  |  |  | 0 | 20 | 1 | 12 | A |  | 85389099 | ED | Produits Distribution Electrique | CG | Presse-étoupe, accessoires, conduits et raccords | MR | Presse-étoupe Marine | MMN | Standard MN823 | ACC | Accessoires | VCI | CAPRI Industrie | EDCGMRMMN | Standard MN823
CAPRI | CAP196004 | ART | 3589351960043 | CAP196004 | Bouchons métalliques | Bouchons métalliques | Bouchon 3"BSP - laiton nickelé | Bouchon plat 6 pans - 3"BSP - laiton nickelé | Bouchon plat hexagonal - 3"BSP - laiton nickelé | 2026-01-01 | 14937.72 | 14937.72 | 100 | 20 | EA | 1 | 1 | 1 | EA |  |  |  | 0 | 20 | 1 | 12 | A |  | 85389099 | ED | Produits Distribution Electrique | CG | Presse-étoupe, accessoires, conduits et raccords | AC | Accessoires industriels pour conversion de filetage et raccordement | PSM | Bouchons métalliques | HEX | à tête hexagonale | VCI | CAPRI Industrie | EDCGACPSM | Bouchons métalliques
CAPRI | CAP196074 | ART | 3589351960746 | CAP196074 | Bouchons métalliques | Bouchons métalliques | Bouchon rond à fente Pg 7 - N | Bouchon rond à fente + joint - Pg 7 - laiton nickelé | Bouchon rond à fente + joint torique - Pg 7 - laiton nickelé | 2026-01-01 | 738.9375 | 738.9375 | 100 | 20 | EA | 20 | 20 | 1 | EA |  |  |  | 0 | 20 | 1 | 12 | A |  | 85389099 | ED | Produits Distribution Electrique | CG | Presse-étoupe, accessoires, conduits et raccords | AC | Accessoires industriels pour conversion de filetage et raccordement | PSM | Bouchons métalliques | DOM | à tête ronde | VCI | CAPRI Industrie | EDCGACPSM | Bouchons métalliques
CAPRI | CAP196094 | ART | 3589351960944 | CAP196094 | Bouchons métalliques | Bouchons métalliques | Bouchon rond à fente Pg 9 - N | Bouchon rond à fente + joint - Pg 9 - laiton nickelé | Bouchon rond à fente + joint torique - Pg 9 - laiton nickelé | 2026-01-01 | 375.1755 | 375.1755 | 100 | 20 | EA | 20 | 20 | 1 | EA |  |  |  | 0 | 20 | 1 | 12 | A |  | 85389099 | ED | Produits Distribution Electrique | CG | Presse-étoupe, accessoires, conduits et raccords | AC | Accessoires industriels pour conversion de filetage et raccordement | PSM | Bouchons métalliques | DOM | à tête ronde | VCI | CAPRI Industrie | EDCGACPSM | Bouchons métalliques
CAPRI | CAP196114 | ART | 3589351961149 | CAP196114 | Bouchons métalliques | Bouchons métalliques | Bouchon rond à fente Pg 11 - N | Bouchon rond à fente + joint - Pg 11 - laiton nickelé | Bouchon rond à fente + joint torique - Pg 11 - laiton nickelé | 2026-01-01 | 316.6905 | 316.6905 | 100 | 20 | EA | 20 | 20 | 1 | EA |  |  |  | 0 | 20 | 1 | 12 | A |  | 85389099 | ED | Produits Distribution Electrique | CG | Presse-étoupe, accessoires, conduits et raccords | AC | Accessoires industriels pour conversion de filetage et raccordement | PSM | Bouchons métalliques | DOM | à tête ronde | VCI | CAPRI Industrie | EDCGACPSM | Bouchons métalliques
CAPRI | CAP196124 | ART | 3589351961248 | CAP196124 | Bouchons métalliques | Bouchons métalliques | Bouchon rond à fente ISO12 - N | Bouchon rond à fente + joint - ISO12 - laiton nickelé | Bouchon rond à fente + joint torique - ISO12 - laiton nickelé | 2026-01-01 | 326.8335 | 326.8335 | 100 | 20 | EA | 20 | 20 | 1 | EA |  |  |  | 0 | 20 | 1 | 12 | A |  | 85389099 | ED | Produits Distribution Electrique | CG | Presse-étoupe, accessoires, conduits et raccords | AC | Accessoires industriels pour conversion de filetage et raccordement | PSM | Bouchons métalliques | DOM | à tête ronde | VCI | CAPRI Industrie | EDCGACPSM | Bouchons métalliques
CAPRI | CAP196134 | ART | 3589351961347 | CAP196134 | Bouchons métalliques | Bouchons métalliques | Bouchon rond à fente Pg 13 - N | Bouchon rond à fente + joint - Pg 13 - laiton nickelé | Bouchon rond à fente + joint torique - Pg 13 - laiton nickelé | 2026-01-01 | 405.699 | 405.699 | 100 | 20 | EA | 20 | 20 | 1 | EA |  |  |  | 0 | 20 | 1 | 12 | A |  | 85389099 | ED | Produits Distribution Electrique | CG | Presse-étoupe, accessoires, conduits et raccords | AC | Accessoires industriels pour conversion de filetage et raccordement | PSM | Bouchons métalliques | DOM | à tête ronde | VCI | CAPRI Industrie | EDCGACPSM | Bouchons métalliques
CAPRI | CAP196164 | ART | 3589351961644 | CAP196164 | Bouchons métalliques | Bouchons métalliques | Bouchon rond à fente ISO16 - N | Bouchon rond à fente + joint - ISO16 - laiton nickelé | Bouchon rond à fente + joint torique - ISO16 - laiton nickelé | 2026-01-01 | 382.809 | 382.809 | 100 | 20 | EA | 20 | 20 | 1 | EA |  |  |  | 0 | 20 | 1 | 12 | A |  | 85389099 | ED | Produits Distribution Electrique | CG | Presse-étoupe, accessoires, conduits et raccords | AC | Accessoires industriels pour conversion de filetage et raccordement | PSM | Bouchons métalliques | DOM | à tête ronde | VCI | CAPRI Industrie | EDCGACPSM | Bouchons métalliques
CAPRI | CAP196174 | ART | 3589351961743 | CAP196174 | Bouchons métalliques | Bouchons métalliques | Bouchon rond à fente Pg 16 - N | Bouchon rond à fente + joint - Pg 16 - laiton nickelé | Bouchon rond à fente + joint torique - Pg 16 - laiton nickelé | 2026-01-01 | 469.308 | 469.308 | 100 | 20 | EA | 20 | 20 | 1 | EA |  |  |  | 0 | 20 | 1 | 12 | A |  | 85389099 | ED | Produits Distribution Electrique | CG | Presse-étoupe, accessoires, conduits et raccords | AC | Accessoires industriels pour conversion de filetage et raccordement | PSM | Bouchons métalliques | DOM | à tête ronde | VCI | CAPRI Industrie | EDCGACPSM | Bouchons métalliques
CAPRI | CAP196204 | ART | 3589351962047 | CAP196204 | Bouchons métalliques | Bouchons métalliques | Bouchon rond à fente ISO20 - N | Bouchon rond à fente + joint - ISO20 - laiton nickelé | Bouchon rond à fente + joint torique - ISO20 - laiton nickelé | 2026-01-01 | 400.6275 | 400.6275 | 100 | 20 | EA | 20 | 20 | 1 | EA |  |  |  | 0 | 20 | 1 | 12 | A |  | 85389099 | ED | Produits Distribution Electrique | CG | Presse-étoupe, accessoires, conduits et raccords | AC | Accessoires industriels pour conversion de filetage et raccordement | PSM | Bouchons métalliques | DOM | à tête ronde | VCI | CAPRI Industrie | EDCGACPSM | Bouchons métalliques
CAPRI | CAP196214 | ART | 3589351962146 | CAP196214 | Bouchons métalliques | Bouchons métalliques | Bouchon rond à fente Pg 21 - N | Bouchon rond à fente + joint - Pg 21 - laiton nickelé | Bouchon rond à fente + joint torique - Pg 21 - laiton nickelé | 2026-01-01 | 817.803 | 817.803 | 100 | 20 | EA | 20 | 20 | 1 | EA |  |  |  | 0 | 20 | 1 | 12 | A |  | 85389099 | ED | Produits Distribution Electrique | CG | Presse-étoupe, accessoires, conduits et raccords | AC | Accessoires industriels pour conversion de filetage et raccordement | PSM | Bouchons métalliques | DOM | à tête ronde | VCI | CAPRI Industrie | EDCGACPSM | Bouchons métalliques
CAPRI | CAP196254 | ART | 3589351962542 | CAP196254 | Bouchons métalliques | Bouchons métalliques | Bouchon rond à fente ISO25 - N | Bouchon rond à fente + joint - ISO25 - laiton nickelé | Bouchon rond à fente + joint torique - ISO25 - laiton nickelé | 2026-01-01 | 469.308 | 469.308 | 100 | 20 | EA | 20 | 20 | 1 | EA |  |  |  | 1 | 5 | 1 | 12 | A |  | 85389099 | ED | Produits Distribution Electrique | CG | Presse-étoupe, accessoires, conduits et raccords | AC | Accessoires industriels pour conversion de filetage et raccordement | PSM | Bouchons métalliques | DOM | à tête ronde | VCI | CAPRI Industrie | EDCGACPSM | Bouchons métalliques
CAPRI | CAP196294 | ART | 3589351962948 | CAP196294 | Bouchons métalliques | Bouchons métalliques | Bouchon rond à fente Pg 29 - N | Bouchon rond à fente + joint - Pg 29 - laiton nickelé | Bouchon rond à fente + joint torique - Pg 29 - laiton nickelé | 2026-01-01 | 1046.724 | 1046.724 | 100 | 20 | EA | 10 | 10 | 1 | EA |  |  |  | 0 | 20 | 1 | 12 | A |  | 85389099 | ED | Produits Distribution Electrique | CG | Presse-étoupe, accessoires, conduits et raccords | AC | Accessoires industriels pour conversion de filetage et raccordement | PSM | Bouchons métalliques | DOM | à tête ronde | VCI | CAPRI Industrie | EDCGACPSM | Bouchons métalliques
CAPRI | CAP196324 | ART | 3589351963242 | CAP196324 | Bouchons métalliques | Bouchons métalliques | Bouchon rond à fente ISO32 - N | Bouchon rond à fente + joint - ISO32 - laiton nickelé | Bouchon rond à fente + joint torique - ISO32 - laiton nickelé | 2026-01-01 | 986.958 | 986.958 | 100 | 20 | EA | 10 | 10 | 1 | EA |  |  |  | 0 | 20 | 1 | 12 | A |  | 85389099 | ED | Produits Distribution Electrique | CG | Presse-étoupe, accessoires, conduits et raccords | AC | Accessoires industriels pour conversion de filetage et raccordement | PSM | Bouchons métalliques | DOM | à tête ronde | VCI | CAPRI Industrie | EDCGACPSM | Bouchons métalliques
CAPRI | CAP196364 | ART | 3589351963648 | CAP196364 | Bouchons métalliques | Bouchons métalliques | Bouchon rond à fente Pg 36 - N | Bouchon rond à fente + joint - Pg 36 - laiton nickelé | Bouchon rond à fente + joint torique - Pg 36 - laiton nickelé | 2026-01-01 | 1910.307 | 1910.307 | 100 | 20 | EA | 10 | 10 | 1 | EA |  |  |  | 0 | 20 | 1 | 12 | A |  | 85389099 | ED | Produits Distribution Electrique | CG | Presse-étoupe, accessoires, conduits et raccords | AC | Accessoires industriels pour conversion de filetage et raccordement | PSM | Bouchons métalliques | DOM | à tête ronde | VCI | CAPRI Industrie | EDCGACPSM | Bouchons métalliques
CAPRI | CAP196404 | ART | 3589351964041 | CAP196404 | Bouchons métalliques | Bouchons métalliques | Bouchon rond à fente ISO40 - N | Bouchon rond à fente + joint - ISO40 - laiton nickelé | Bouchon rond à fente + joint torique - ISO40 - laiton nickelé | 2026-01-01 | 1460.046 | 1460.046 | 100 | 20 | EA | 1 | 1 | 1 | EA |  |  |  | 0 | 20 | 1 | 12 | A |  | 85389099 | ED | Produits Distribution Electrique | CG | Presse-étoupe, accessoires, conduits et raccords | AC | Accessoires industriels pour conversion de filetage et raccordement | PSM | Bouchons métalliques | DOM | à tête ronde | VCI | CAPRI Industrie | EDCGACPSM | Bouchons métalliques
CAPRI | CAP196424 | ART | 3589351964249 | CAP196424 | Bouchons métalliques | Bouchons métalliques | Bouchon rond à fente Pg 42 - N | Bouchon rond à fente + joint - Pg 42 - laiton nickelé | Bouchon rond à fente + joint torique - Pg 42 - laiton nickelé | 2026-01-01 | 3645.1065 | 3645.1065 | 100 | 20 | EA | 1 | 1 | 1 | EA |  |  |  | 0 | 20 | 1 | 12 | A |  | 85389099 | ED | Produits Distribution Electrique | CG | Presse-étoupe, accessoires, conduits et raccords | AC | Accessoires industriels pour conversion de filetage et raccordement | PSM | Bouchons métalliques | DOM | à tête ronde | VCI | CAPRI Industrie | EDCGACPSM | Bouchons métalliques
CAPRI | CAP196484 | ART | 3589351964843 | CAP196484 | Bouchons métalliques | Bouchons métalliques | Bouchon rond à fente N°48 - N | Bouchon rond à fente + joint - N°48 NFC - laiton nickelé | Bouchon rond à fente + joint torique - N°48 NFC - laiton nickelé | 2026-01-01 | 3137.589 | 3137.589 | 100 | 20 | EA | 1 | 1 | 1 | EA |  |  |  | 0 | 20 | 1 | 12 | A |  | 85389099 | ED | Produits Distribution Electrique | CG | Presse-étoupe, accessoires, conduits et raccords | AC | Accessoires industriels pour conversion de filetage et raccordement | PSM | Bouchons métalliques | DOM | à tête ronde | VCI | CAPRI Industrie | EDCGACPSM | Bouchons métalliques
CAPRI | CAP196504 | ART | 3589351965048 | CAP196504 | Bouchons métalliques | Bouchons métalliques | Bouchon rond à fente ISO50 - N | Bouchon rond à fente + joint - ISO50 - laiton nickelé | Bouchon rond à fente + joint torique - ISO50 - laiton nickelé | 2026-01-01 | 2385.957 | 2385.957 | 100 | 20 | EA | 1 | 1 | 1 | EA |  |  |  | 0 | 20 | 1 | 12 | A |  | 85389099 | ED | Produits Distribution Electrique | CG | Presse-étoupe, accessoires, conduits et raccords | AC | Accessoires industriels pour conversion de filetage et raccordement | PSM | Bouchons métalliques | DOM | à tête ronde | VCI | CAPRI Industrie | EDCGACPSM | Bouchons métalliques
CAPRI | CAP196634 | ART | 3589351966342 | CAP196634 | Bouchons métalliques | Bouchons métalliques | Bouchon rond à fente ISO63 - N | Bouchon rond à fente + joint - ISO63 - laiton nickelé | Bouchon rond à fente + joint torique - ISO63 - laiton nickelé | 2026-01-01 | 3584.007 | 3584.007 | 100 | 20 | EA | 1 | 1 | 1 | EA |  |  |  | 0 | 20 | 1 | 12 | A |  | 85389099 | ED | Produits Distribution Electrique | CG | Presse-étoupe, accessoires, conduits et raccords | AC | Accessoires industriels pour conversion de filetage et raccordement | PSM | Bouchons métalliques | DOM | à tête ronde | VCI | CAPRI Industrie | EDCGACPSM | Bouchons métalliques
CAPRI | CAP197124 | ART | 3589351971247 | CAP197124 | Bouchons métalliques | Bouchons métalliques | Bouchon ISO12 - laiton nickelé | Bouchon plat 6 pans - ISO12 - laiton nickelé | Bouchon plat hexagonal - ISO12 - laiton nickelé | 2026-01-01 | 382.809 | 382.809 | 100 | 20 | EA | 20 | 20 | 1 | EA |  |  |  | 0 | 20 | 1 | 12 | A |  | 85389099 | ED | Produits Distribution Electrique | CG | Presse-étoupe, accessoires, conduits et raccords | AC | Accessoires industriels pour conversion de filetage et raccordement | PSM | Bouchons métalliques | HEX | à tête hexagonale | VCI | CAPRI Industrie | EDCGACPSM | Bouchons métalliques
CAPRI | CAP197164 | ART | 3589351971643 | CAP197164 | Bouchons métalliques | Bouchons métalliques | Bouchon ISO16 - laiton nickelé | Bouchon plat 6 pans - ISO16 - laiton nickelé | Bouchon plat hexagonal - ISO16 - laiton nickelé | 2026-01-01 | 386.652 | 386.652 | 100 | 20 | EA | 20 | 20 | 1 | EA |  |  |  | 1 | 5 | 1 | 12 | A |  | 85389099 | ED | Produits Distribution Electrique | CG | Presse-étoupe, accessoires, conduits et raccords | AC | Accessoires industriels pour conversion de filetage et raccordement | PSM | Bouchons métalliques | HEX | à tête hexagonale | VCI | CAPRI Industrie | EDCGACPSM | Bouchons métalliques
CAPRI | CAP197204 | ART | 3589351972046 | CAP197204 | Bouchons métalliques | Bouchons métalliques | Bouchon ISO20 - laiton nickelé | Bouchon plat 6 pans - ISO20 - laiton nickelé | Bouchon plat hexagonal - ISO20 - laiton nickelé | 2026-01-01 | 445.137 | 445.137 | 100 | 20 | EA | 20 | 20 | 1 | EA |  |  |  | 1 | 5 | 1 | 12 | A |  | 85389099 | ED | Produits Distribution Electrique | CG | Presse-étoupe, accessoires, conduits et raccords | AC | Accessoires industriels pour conversion de filetage et raccordement | PSM | Bouchons métalliques | HEX | à tête hexagonale | VCI | CAPRI Industrie | EDCGACPSM | Bouchons métalliques
CAPRI | CAP197254 | ART | 3589351972541 | CAP197254 | Bouchons métalliques | Bouchons métalliques | Bouchon ISO25 - laiton nickelé | Bouchon plat 6 pans - ISO25 - laiton nickelé | Bouchon plat hexagonal - ISO25 - laiton nickelé | 2026-01-01 | 638.4525 | 638.4525 | 100 | 20 | EA | 20 | 20 | 1 | EA |  |  |  | 1 | 5 | 1 | 12 | A |  | 85389099 | ED | Produits Distribution Electrique | CG | Presse-étoupe, accessoires, conduits et raccords | AC | Accessoires industriels pour conversion de filetage et raccordement | PSM | Bouchons métalliques | HEX | à tête hexagonale | VCI | CAPRI Industrie | EDCGACPSM | Bouchons métalliques
CAPRI | CAP197324 | ART | 3589351973241 | CAP197324 | Bouchons métalliques | Bouchons métalliques | Bouchon ISO32 - laiton nickelé | Bouchon plat 6 pans - ISO32 - laiton nickelé | Bouchon plat hexagonal - ISO32 - laiton nickelé | 2026-01-01 | 1081.0905 | 1081.0905 | 100 | 20 | EA | 10 | 10 | 1 | EA |  |  |  | 1 | 5 | 1 | 12 | A |  | 85389099 | ED | Produits Distribution Electrique | CG | Presse-étoupe, accessoires, conduits et raccords | AC | Accessoires industriels pour conversion de filetage et raccordement | PSM | Bouchons métalliques | HEX | à tête hexagonale | VCI | CAPRI Industrie | EDCGACPSM | Bouchons métalliques
CAPRI | CAP197404 | ART | 3589351974040 | CAP197404 | Bouchons métalliques | Bouchons métalliques | Bouchon ISO40 - laiton nickelé | Bouchon plat 6 pans - ISO40 - laiton nickelé | Bouchon plat hexagonal - ISO40 - laiton nickelé | 2026-01-01 | 1507.8105 | 1507.8105 | 100 | 20 | EA | 5 | 5 | 1 | EA |  |  |  | 0 | 20 | 1 | 12 | A |  | 85389099 | ED | Produits Distribution Electrique | CG | Presse-étoupe, accessoires, conduits et raccords | AC | Accessoires industriels pour conversion de filetage et raccordement | PSM | Bouchons métalliques | HEX | à tête hexagonale | VCI | CAPRI Industrie | EDCGACPSM | Bouchons métalliques
CAPRI | CAP197504 | ART | 3589351975047 | CAP197504 | Bouchons métalliques | Bouchons métalliques | Bouchon ISO50 - laiton nickelé | Bouchon plat 6 pans - ISO50 - laiton nickelé | Bouchon plat hexagonal - ISO50 - laiton nickelé | 2026-01-01 | 2612.148 | 2612.148 | 100 | 20 | EA | 1 | 1 | 1 | EA |  |  |  | 0 | 20 | 1 | 12 | A |  | 85389099 | ED | Produits Distribution Electrique | CG | Presse-étoupe, accessoires, conduits et raccords | AC | Accessoires industriels pour conversion de filetage et raccordement | PSM | Bouchons métalliques | HEX | à tête hexagonale | VCI | CAPRI Industrie | EDCGACPSM | Bouchons métalliques
CAPRI | CAP197634 | ART | 3589351976341 | CAP197634 | Bouchons métalliques | Bouchons métalliques | Bouchon ISO63 - laiton nickelé | Bouchon plat 6 pans - ISO63 - laiton nickelé | Bouchon plat hexagonal - ISO63 - laiton nickelé | 2026-01-01 | 3671.913 | 3671.913 | 100 | 20 | EA | 1 | 1 | 1 | EA |  |  |  | 0 | 20 | 1 | 12 | A |  | 85389099 | ED | Produits Distribution Electrique | CG | Presse-étoupe, accessoires, conduits et raccords | AC | Accessoires industriels pour conversion de filetage et raccordement | PSM | Bouchons métalliques | HEX | à tête hexagonale | VCI | CAPRI Industrie | EDCGACPSM | Bouchons métalliques
CAPRI | CAP200984 | ART | 3589352009840 | CAP200984 | NEWCAP-MS QL | Presse-étoupe métallique à lamelles filetage long | NEWCAP-MS QL Pg09 N°06 N | NEWCAP-MS - Pg09 - Filetage long - Laiton nickelé - IP66/68 | Presse-étoupe NEWCAP-MS RAIL - Pg09 - Filetage long - Câble dia. 6,0 - 13,0 mm - Laiton nickelé - IP66/68 | 2026-01-01 | 2548.2345 | 2548.2345 | 100 | 20 | EA | 20 | 20 | 1 | EA |  |  |  | 0 | 20 | 1 | 12 | A |  | 74198090 | ED | Produits Distribution Electrique | CG | Presse-étoupe, accessoires, conduits et raccords | IN | Presse-étoupe industriels | NCP | Gammes NEWCAP | NMS | NEWCAP MS | VCI | CAPRI Industrie | EDCGINNCP | Gammes NEWCAP
CAPRI | CAP201184 | ART | 3589352011843 | CAP201184 | NEWCAP-MS QL | Presse-étoupe métallique à lamelles filetage long | NEWCAP-MS QL Pg11 N°06 N | NEWCAP-MS - Pg11 - Filetage long - Laiton nickelé - IP66/68 | Presse-étoupe NEWCAP-MS RAIL - Pg11 - Filetage long - Câble dia. 6,0 - 13,0 mm - Long Thread 15 mm - Nickel Plated Brass - IP66/68 | 2026-01-01 | 2890.1985 | 2890.1985 | 100 | 20 | EA | 20 | 20 | 1 | EA |  |  |  | 0 | 20 | 1 | 12 | A |  | 74198090 | ED | Produits Distribution Electrique | CG | Presse-étoupe, accessoires, conduits et raccords | IN | Presse-étoupe industriels | NCP | Gammes NEWCAP | NMS | NEWCAP MS | VCI | CAPRI Industrie | EDCGINNCP | Gammes NEWCAP
CAPRI | CAP201384 | ART | 3589352013847 | CAP201384 | NEWCAP-MS QL | Presse-étoupe métallique à lamelles filetage long | NEWCAP-MS QL Pg13 N°07 N | NEWCAP-MS - Pg13 - Filetage long - Laiton nickelé - IP66/68 | Presse-étoupe NEWCAP-MS RAIL - Pg13 - Filetage long - Câble dia. 6,0 - 13,0 mm - Long Thread 15 mm - Nickel Plated Brass - IP66/68 | 2026-01-01 | 3232.173 | 3232.173 | 100 | 20 | EA | 20 | 20 | 1 | EA |  |  |  | 0 | 20 | 1 | 12 | A |  | 74198090 | ED | Produits Distribution Electrique | CG | Presse-étoupe, accessoires, conduits et raccords | IN | Presse-étoupe industriels | NCP | Gammes NEWCAP | NMS | NEWCAP MS | VCI | CAPRI Industrie | EDCGINNCP | Gammes NEWCAP
CAPRI | CAP201784 | ART | 3589352017845 | CAP201784 | NEWCAP-MS QL | Presse-étoupe métallique à lamelles filetage long | NEWCAP-MS QL Pg16 N°07 N | NEWCAP-MS - Pg16 - Filetage long - Laiton nickelé - IP66/68 | Presse-étoupe NEWCAP-MS RAIL - Pg16 - Filetage long - Câble dia. 10,0 - 18,0 mm - Long Thread 15 mm - Nickel Plated Brass - IP66/68 | 2026-01-01 | 3397.6425 | 3397.6425 | 100 | 20 | EA | 20 | 20 | 1 | EA |  |  |  | 0 | 20 | 1 | 12 | A |  | 74198090 | ED | Produits Distribution Electrique | CG | Presse-étoupe, accessoires, conduits et raccords | IN | Presse-étoupe industriels | NCP | Gammes NEWCAP | NMS | NEWCAP MS | VCI | CAPRI Industrie | EDCGINNCP | Gammes NEWCAP
CAPRI | CAP202184 | ART | 3589352021842 | CAP202184 | NEWCAP-MS QL | Presse-étoupe métallique à lamelles filetage long | NEWCAP-MS QL Pg21 N°8/7 N | NEWCAP-MS - Pg21 - Filetage long - Laiton nickelé - IP66/68 | Presse-étoupe NEWCAP-MS RAIL - Pg21 - Filetage long - Câble dia. 10,0 - 18,0 mm - Long Thread 15 mm - Nickel Plated Brass - IP66/68 | 2026-01-01 | 4456.641 | 4456.641 | 100 | 20 | EA | 20 | 20 | 1 | EA |  |  |  | 0 | 20 | 1 | 12 | A |  | 74198090 | ED | Produits Distribution Electrique | CG | Presse-étoupe, accessoires, conduits et raccords | IN | Presse-étoupe industriels | NCP | Gammes NEWCAP | NMS | NEWCAP MS | VCI | CAPRI Industrie | EDCGINNCP | Gammes NEWCAP
CAPRI | CAP202194 | ART | 3589352021941 | CAP202194 | NEWCAP-MS QL | Presse-étoupe métallique à lamelles filetage long | NEWCAP-MS QL Pg21 N°7/5 N | NEWCAP-MS - Pg21 - Filetage long - Laiton nickelé - IP66/68 | Presse-étoupe NEWCAP-MS RAIL - Pg21 - Filetage long - Câble dia. 4,5 - 10,0 mm - Long Thread 15 mm - Nickel Plated Brass - IP66/68 | 2026-01-01 | 5184.711 | 5184.711 | 100 | 20 | EA | 20 | 20 | 1 | EA |  |  |  | 0 | 20 | 1 | 12 | A |  | 74198090 | ED | Produits Distribution Electrique | CG | Presse-étoupe, accessoires, conduits et raccords | IN | Presse-étoupe industriels | NCP | Gammes NEWCAP | NMS | NEWCAP MS | VCI | CAPRI Industrie | EDCGINNCP | Gammes NEWCAP
CAPRI | CAP202984 | ART | 3589352029848 | CAP202984 | NEWCAP-MS QL | Presse-étoupe métallique à lamelles filetage long | NEWCAP-MS QL Pg29 N°8 N | NEWCAP-MS - Pg29 - Filetage long - Laiton nickelé - IP66/68 | Presse-étoupe NEWCAP-MS RAIL - Pg29 - Filetage long - Câble dia. 16,0 - 24,5 mm - Long Thread 15 mm - Nickel Plated Brass - IP66/68 | 2026-01-01 | 5295.024 | 5295.024 | 100 | 20 | EA | 10 | 10 | 1 | EA |  |  |  | 0 | 20 | 1 | 12 | A |  | 74198090 | ED | Produits Distribution Electrique | CG | Presse-étoupe, accessoires, conduits et raccords | IN | Presse-étoupe industriels | NCP | Gammes NEWCAP | NMS | NEWCAP MS | VCI | CAPRI Industrie | EDCGINNCP | Gammes NEWCAP
CAPRI | CAP203684 | ART | 3589352036846 | CAP203684 | NEWCAP-MS QL | Presse-étoupe métallique à lamelles filetage long | NEWCAP-MS QL Pg36 N°10/8 N | NEWCAP-MS - Pg36 - Filetage long - Laiton nickelé - IP66/68 | Presse-étoupe NEWCAP-MS RAIL - Pg36 - Filetage long - Câble dia. 16,0 - 24,5 mm - Long Thread 15 mm - Nickel Plated Brass - IP66/68 | 2026-01-01 | 9376.605 | 9376.605 | 100 | 20 | EA | 5 | 5 | 1 | EA |  |  |  | 0 | 20 | 1 | 12 | A |  | 74198090 | ED | Produits Distribution Electrique | CG | Presse-étoupe, accessoires, conduits et raccords | IN | Presse-étoupe industriels | NCP | Gammes NEWCAP | NMS | NEWCAP MS | VCI | CAPRI Industrie | EDCGINNCP | Gammes NEWCAP
CAPRI | CAP204284 | ART | 3589352042847 | CAP204284 | NEWCAP-MS QL | Presse-étoupe métallique à lamelles filetage long | NEWCAP-MS QL Pg42 N°10/9 N | NEWCAP-MS - Pg42 - Filetage long - Laiton nickelé - IP66/68 | Presse-étoupe NEWCAP-MS RAIL - Pg42 - Filetage long - Câble dia. 22,0 - 32,0 mm - Long Thread 15 mm - Nickel Plated Brass - IP66/68 | 2026-01-01 | 11251.926 | 11251.926 | 100 | 20 | EA | 5 | 5 | 1 | EA |  |  |  | 0 | 20 | 1 | 12 | A |  | 74198090 | ED | Produits Distribution Electrique | CG | Presse-étoupe, accessoires, conduits et raccords | IN | Presse-étoupe industriels | NCP | Gammes NEWCAP | NMS | NEWCAP MS | VCI | CAPRI Industrie | EDCGINNCP | Gammes NEWCAP
CAPRI | CAP210904 | ART | 3589352109045 | CAP210904 | Adapt. amplificateurs et réducteurs métalliques | Adaptateur de filetage | Réducteur - Pg21/Pg9 N | Réducteur - Pg21 / Pg09 - laiton nickelé | Réducteur - mâle Pg21 / femelle Pg09 - laiton nickelé | 2026-01-01 | 621.915 | 621.915 | 100 | 20 | EA | 100 | 100 | 1 | EA |  |  |  | 0 | 20 | 1 | 12 | A |  | 85389099 | ED | Produits Distribution Electrique | CG | Presse-étoupe, accessoires, conduits et raccords | AC | Accessoires industriels pour conversion de filetage et raccordement | ASM | Adaptateurs et réducteurs métalliques | M2F | Mâle/femelle | VCI | CAPRI Industrie | EDCGACASM | Adaptateurs et réducteurs métalliques
CAPRI | CAP211104 | ART | 3589352111048 | CAP211104 | Adapt. amplificateurs et réducteurs métalliques | Adaptateur de filetage | Réducteur - Pg21/Pg11 N | Réducteur - Pg21 / Pg11 - laiton nickelé | Réducteur - mâle Pg21 / femelle Pg11 - laiton nickelé | 2026-01-01 | 362.4705 | 362.4705 | 100 | 20 | EA | 100 | 100 | 1 | EA |  |  |  | 0 | 20 | 1 | 12 | A |  | 85389099 | ED | Produits Distribution Electrique | CG | Presse-étoupe, accessoires, conduits et raccords | AC | Accessoires industriels pour conversion de filetage et raccordement | ASM | Adaptateurs et réducteurs métalliques | M2F | Mâle/femelle | VCI | CAPRI Industrie | EDCGACASM | Adaptateurs et réducteurs métalliques
CAPRI | CAP211304 | ART | 3589352113042 | CAP211304 | Adapt. amplificateurs et réducteurs métalliques | Adaptateur de filetage | Réducteur - Pg21/Pg13 N | Réducteur - Pg21 / Pg13 - laiton nickelé | Réducteur - mâle Pg21 / femelle Pg13 - laiton nickelé | 2026-01-01 | 352.2855 | 352.2855 | 100 | 20 | EA | 100 | 100 | 1 | EA |  |  |  | 1 | 5 | 1 | 12 | A |  | 85389099 | ED | Produits Distribution Electrique | CG | Presse-étoupe, accessoires, conduits et raccords | AC | Accessoires industriels pour conversion de filetage et raccordement | ASM | Adaptateurs et réducteurs métalliques | M2F | Mâle/femelle | VCI | CAPRI Industrie | EDCGACASM | Adaptateurs et réducteurs métalliques
CAPRI | CAP211604 | ART | 3589352116043 | CAP211604 | Adapt. amplificateurs et réducteurs métalliques | Adaptateur de filetage | Réducteur - Pg21/Pg16 N | Réducteur - Pg21 / Pg16 - laiton nickelé | Réducteur - mâle Pg21 / femelle Pg16 - laiton nickelé | 2026-01-01 | 223.8495 | 223.8495 | 100 | 20 | EA | 100 | 100 | 1 | EA |  |  |  | 1 | 5 | 1 | 12 | A |  | 85389099 | ED | Produits Distribution Electrique | CG | Presse-étoupe, accessoires, conduits et raccords | AC | Accessoires industriels pour conversion de filetage et raccordement | ASM | Adaptateurs et réducteurs métalliques | M2F | Mâle/femelle | VCI | CAPRI Industrie | EDCGACASM | Adaptateurs et réducteurs métalliques
CAPRI | CAP211609 | ART | 3589352116098 | CAP211609 | Adapt. amplificateurs et réducteurs métalliques | Adaptateur de filetage | Réducteur - Pg21/Pg16 IX | Réducteur - Pg21 / Pg16 - acier inoxydable 316L | Réducteur - mâle Pg21 / femelle Pg16 - acier inoxydable 316L | 2026-01-01 | 6433.035 | 6433.035 | 100 | 20 | EA | 1 | 1 | 1 | EA |  |  |  | 0 | 20 | 1 | 12 | A |  | 85389099 | ED | Produits Distribution Electrique | CG | Presse-étoupe, accessoires, conduits et raccords | AC | Accessoires industriels pour conversion de filetage et raccordement | ASM | Adaptateurs et réducteurs métalliques | M2F | Mâle/femelle | VCI | CAPRI Industrie | EDCGACASM | Adaptateurs et réducteurs métalliques
CAPRI | CAP212904 | ART | 3589352129043 | CAP212904 | Adapt. amplificateurs et réducteurs métalliques | Adaptateur de filetage | Amplificateur - Pg21/Pg29 N | Amplificateur - Pg21 / Pg29 - laiton nickelé | Amplificateur - mâle Pg21 / femelle Pg29 - laiton nickelé | 2026-01-01 | 726.243 | 726.243 | 100 | 20 | EA | 10 | 10 | 1 | EA |  |  |  | 1 | 5 | 1 | 12 | A |  | 85389099 | ED | Produits Distribution Electrique | CG | Presse-étoupe, accessoires, conduits et raccords | AC | Accessoires industriels pour conversion de filetage et raccordement | ASM | Adaptateurs et réducteurs métalliques | M2F | Mâle/femelle | VCI | CAPRI Industrie | EDCGACASM | Adaptateurs et réducteurs métalliques
CAPRI | CAP220894 | ART | 3589352208946 | CAP220894 | Accessoires pour presse-étoupe | Écrou de serrage | Écrou ISO 8 - laiton nickelé | Écrou hexagonal - ISO 8 - laiton nickelé | Écrou hexagonal - Filetage ISO 8 - pas 1,25 mm - laiton nickelé | 2026-01-01 | 702.975 | 702.975 | 100 | 20 | EA | 20 | 20 | 1 | EA |  |  |  | 0 | 40 | 1 | 12 | A |  | 85389099 | ED | Produits Distribution Electrique | CG | Presse-étoupe, accessoires, conduits et raccords | AC | Accessoires industriels pour conversion de filetage et raccordement | GAC | Accessoires pour presse-étoupe | LNT | Ecrous | VCI | CAPRI Industrie | EDCGACGAC | Accessoires pour presse-étoupe
CAPRI | CAP220994 | ART | 3589352209943 | CAP220994 | Accessoires pour presse-étoupe | Écrou de serrage | Écrou ISO 10 - laiton nickelé | Écrou hexagonal - ISO10 Mini - laiton nickelé | Écrou hexagonal - Filetage ISO10 Mini - pas 1,0 mm - laiton nickelé | 2026-01-01 | 1622.25 | 1622.25 | 100 | 20 | EA | 20 | 20 | 1 | EA |  |  |  | 0 | 20 | 1 | 12 | A |  | 85389099 | ED | Produits Distribution Electrique | CG | Presse-étoupe, accessoires, conduits et raccords | AC | Accessoires industriels pour conversion de filetage et raccordement | GAC | Accessoires pour presse-étoupe | LNT | Ecrous | VCI | CAPRI Industrie | EDCGACGAC | Accessoires pour presse-étoupe
CAPRI | CAP221094 | ART | 3589352210949 | CAP221094 | Accessoires pour presse-étoupe | Écrou de serrage | Écrou - ISO 10 - N | Écrou hexagonal - ISO 10 - laiton nickelé | Écrou hexagonal - Filetage ISO 10 - pas 1,5 mm - laiton nickelé | 2026-01-01 | 172.9455 | 172.9455 | 100 | 20 | EA | 20 | 20 | 1 | EA |  |  |  | 0 | 40 | 1 | 12 | A |  | 85389099 | ED | Produits Distribution Electrique | CG | Presse-étoupe, accessoires, conduits et raccords | AC | Accessoires industriels pour conversion de filetage et raccordement | GAC | Accessoires pour presse-étoupe | LNT | Ecrous | VCI | CAPRI Industrie | EDCGACGAC | Accessoires pour presse-étoupe
CAPRI | CAP221099 | ART | 3589352210994 | CAP221099 | Accessoires pour presse-étoupe | Écrou de serrage | Écrou - ISO 10 - IX | Écrou hexagonal - ISO 10 - acier inoxydable 316L | Écrou hexagonal - Filetage ISO 10 - pas 1,5 mm - acier inoxydable 316L | 2026-01-01 | 1143.408 | 1143.408 | 100 | 20 | EA | 5 | 5 | 1 | EA |  |  |  | 0 | 40 | 1 | 12 | A |  | 85389099 | ED | Produits Distribution Electrique | CG | Presse-étoupe, accessoires, conduits et raccords | AC | Accessoires industriels pour conversion de filetage et raccordement | GAC | Accessoires pour presse-étoupe | LNT | Ecrous | VCI | CAPRI Industrie | EDCGACGAC | Accessoires pour presse-étoupe
CAPRI | CAP221104 | ART | 3589352211045 | CAP221104 | Accessoires pour presse-étoupe | Écrou de serrage | Écrou - ISO 110 - N | Écrou hexagonal - ISO 110 - laiton nickelé | Écrou hexagonal - Filetage ISO 110 - pas 2,0 mm - laiton nickelé | 2026-01-01 | 19779.5955 | 19779.5955 | 100 | 20 | EA | 1 | 1 | 1 | EA |  |  |  | 0 | 40 | 1 | 12 | A |  | 85389099 | ED | Produits Distribution Electrique | CG | Presse-étoupe, accessoires, conduits et raccords | AC | Accessoires industriels pour conversion de filetage et raccordement | GAC | Accessoires pour presse-étoupe | LNT | Ecrous | VCI | CAPRI Industrie | EDCGACGAC | Accessoires pour presse-étoupe
CAPRI | CAP221109 | ART | 3589352211090 | CAP221109 | Accessoires pour presse-étoupe | Écrou de serrage | Écrou - ISO 110 - IX | Écrou hexagonal - ISO 110 - acier inoxydable 316L | Écrou hexagonal - Filetage ISO 110 - pas 2,0 mm - acier inoxydable 316L | 2026-01-01 | 34925.52 | 34925.52 | 100 | 20 | EA | 1 | 1 | 1 | EA |  |  |  | 0 | 20 | 1 | 12 | A |  | 85389099 | ED | Produits Distribution Electrique | CG | Presse-étoupe, accessoires, conduits et raccords | AC | Accessoires industriels pour conversion de filetage et raccordement | GAC | Accessoires pour presse-étoupe | LNT | Ecrous | VCI | CAPRI Industrie | EDCGACGAC | Accessoires pour presse-étoupe
CAPRI | CAP221294 | ART | 3589352212943 | CAP221294 | Accessoires pour presse-étoupe | Écrou de serrage | Écrou - ISO 12 - N | Écrou hexagonal - ISO 12 - laiton nickelé | Écrou hexagonal - Filetage ISO 12 - pas 1,5 mm - laiton nickelé | 2026-01-01 | 120.8025 | 120.8025 | 100 | 20 | EA | 20 | 20 | 1 | EA |  |  |  | 1 | 5 | 1 | 12 | A |  | 85389099 | ED | Produits Distribution Electrique | CG | Presse-étoupe, accessoires, conduits et raccords | AC | Accessoires industriels pour conversion de filetage et raccordement | GAC | Accessoires pour presse-étoupe | LNT | Ecrous | VCI | CAPRI Industrie | EDCGACGAC | Accessoires pour presse-étoupe
CAPRI | CAP221299 | ART | 3589352212998 | CAP221299 | Accessoires pour presse-étoupe | Écrou de serrage | Écrou - ISO 12 - IX | Écrou hexagonal - ISO 12 - acier inoxydable 316L | Écrou hexagonal - Filetage ISO 12 - pas 1,5 mm - acier inoxydable 316L | 2026-01-01 | 1218.4305 | 1218.4305 | 100 | 20 | EA | 5 | 5 | 1 | EA |  |  |  | 0 | 40 | 1 | 12 | A |  | 85389099 | ED | Produits Distribution Electrique | CG | Presse-étoupe, accessoires, conduits et raccords | AC | Accessoires industriels pour conversion de filetage et raccordement | GAC | Accessoires pour presse-étoupe | LNT | Ecrous | VCI | CAPRI Industrie | EDCGACGAC | Accessoires pour presse-étoupe
CAPRI | CAP221694 | ART | 3589352216941 | CAP221694 | Accessoires pour presse-étoupe | Écrou de serrage | Écrou - ISO 16 - N | Écrou hexagonal - ISO 16 - laiton nickelé | Écrou hexagonal - Filetage ISO 16 - pas 1,5 mm - laiton nickelé | 2026-01-01 | 62.328 | 62.328 | 100 | 20 | EA | 20 | 20 | 1 | EA |  |  |  | 1 | 5 | 1 | 12 | A |  | 85389099 | ED | Produits Distribution Electrique | CG | Presse-étoupe, accessoires, conduits et raccords | AC | Accessoires industriels pour conversion de filetage et raccordement | GAC | Accessoires pour presse-étoupe | LNT | Ecrous | VCI | CAPRI Industrie | EDCGACGAC | Accessoires pour presse-étoupe
CAPRI | CAP221699 | ART | 3589352216996 | CAP221699 | Accessoires pour presse-étoupe | Écrou de serrage | Écrou - ISO 16 - IX | Écrou hexagonal - ISO 16 - acier inoxydable 316L | Écrou hexagonal - Filetage ISO 16 - pas 1,5 mm - acier inoxydable 316L | 2026-01-01 | 1246.392 | 1246.392 | 100 | 20 | EA | 5 | 5 | 1 | EA |  |  |  | 0 | 40 | 1 | 12 | A |  | 85389099 | ED | Produits Distribution Electrique | CG | Presse-étoupe, accessoires, conduits et raccords | AC | Accessoires industriels pour conversion de filetage et raccordement | GAC | Accessoires pour presse-étoupe | LNT | Ecrous | VCI | CAPRI Industrie | EDCGACGAC | Accessoires pour presse-étoupe
CAPRI | CAP222094 | ART | 3589352220948 | CAP222094 | Accessoires pour presse-étoupe | Écrou de serrage | Écrou - ISO 20 - N | Écrou hexagonal - ISO 20 - laiton nickelé | Écrou hexagonal - Filetage ISO 20 - pas 1,5 mm - laiton nickelé | 2026-01-01 | 76.314 | 76.314 | 100 | 20 | EA | 20 | 20 | 1 | EA |  |  |  | 1 | 5 | 1 | 12 | A |  | 85389099 | ED | Produits Distribution Electrique | CG | Presse-étoupe, accessoires, conduits et raccords | AC | Accessoires industriels pour conversion de filetage et raccordement | GAC | Accessoires pour presse-étoupe | LNT | Ecrous | VCI | CAPRI Industrie | EDCGACGAC | Accessoires pour presse-étoupe
CAPRI | CAP222099 | ART | 3589352220993 | CAP222099 | Accessoires pour presse-étoupe | Écrou de serrage | Écrou - ISO 20 - IX | Écrou hexagonal - ISO 20 - acier inoxydable 316L | Écrou hexagonal - Filetage ISO 20 - pas 1,5 mm - acier inoxydable 316L | 2026-01-01 | 1226.064 | 1226.064 | 100 | 20 | EA | 5 | 5 | 1 | EA |  |  |  | 1 | 5 | 1 | 12 | A |  | 85389099 | ED | Produits Distribution Electrique | CG | Presse-étoupe, accessoires, conduits et raccords | AC | Accessoires industriels pour conversion de filetage et raccordement | GAC | Accessoires pour presse-étoupe | LNT | Ecrous | VCI | CAPRI Industrie | EDCGACGAC | Accessoires pour presse-étoupe
CAPRI | CAP222594 | ART | 3589352225943 | CAP222594 | Accessoires pour presse-étoupe | Écrou de serrage | Écrou - ISO 25 - N | Écrou hexagonal - ISO 25 - laiton nickelé | Écrou hexagonal - Filetage ISO 25 - pas 1,5 mm - laiton nickelé | 2026-01-01 | 120.8025 | 120.8025 | 100 | 20 | EA | 20 | 20 | 1 | EA |  |  |  | 1 | 5 | 1 | 12 | A |  | 85389099 | ED | Produits Distribution Electrique | CG | Presse-étoupe, accessoires, conduits et raccords | AC | Accessoires industriels pour conversion de filetage et raccordement | GAC | Accessoires pour presse-étoupe | LNT | Ecrous | VCI | CAPRI Industrie | EDCGACGAC | Accessoires pour presse-étoupe
CAPRI | CAP222599 | ART | 3589352225998 | CAP222599 | Accessoires pour presse-étoupe | Écrou de serrage | Écrou - ISO 25 - IX | Écrou hexagonal - ISO 25 - acier inoxydable 316L | Écrou hexagonal - Filetage ISO 25 - pas 1,5 mm - acier inoxydable 316L | 2026-01-01 | 1499.4735 | 1499.4735 | 100 | 20 | EA | 5 | 5 | 1 | EA |  |  |  | 1 | 5 | 1 | 12 | A |  | 85389099 | ED | Produits Distribution Electrique | CG | Presse-étoupe, accessoires, conduits et raccords | AC | Accessoires industriels pour conversion de filetage et raccordement | GAC | Accessoires pour presse-étoupe | LNT | Ecrous | VCI | CAPRI Industrie | EDCGACGAC | Accessoires pour presse-étoupe
CAPRI | CAP223294 | ART | 3589352232941 | CAP223294 | Accessoires pour presse-étoupe | Écrou de serrage | Écrou - ISO 32 - N | Écrou hexagonal - ISO 32 - laiton nickelé | Écrou hexagonal - Filetage ISO 32 - pas 1,5 mm - laiton nickelé | 2026-01-01 | 199.6785 | 199.6785 | 100 | 20 | EA | 10 | 10 | 1 | EA |  |  |  | 1 | 5 | 1 | 12 | A |  | 85389099 | ED | Produits Distribution Electrique | CG | Presse-étoupe, accessoires, conduits et raccords | AC | Accessoires industriels pour conversion de filetage et raccordement | GAC | Accessoires pour presse-étoupe | LNT | Ecrous | VCI | CAPRI Industrie | EDCGACGAC | Accessoires pour presse-étoupe
CAPRI | CAP223299 | ART | 3589352232996 | CAP223299 | Accessoires pour presse-étoupe | Écrou de serrage | Écrou - ISO 32 - IX | Écrou hexagonal - ISO 32 - acier inoxydable 316L | Écrou hexagonal - Filetage ISO 32 - pas 1,5 mm - acier inoxydable 316L | 2026-01-01 | 2693.7435 | 2693.7435 | 100 | 20 | EA | 1 | 1 | 1 | EA |  |  |  | 1 | 5 | 1 | 12 | A |  | 85389099 | ED | Produits Distribution Electrique | CG | Presse-étoupe, accessoires, conduits et raccords | AC | Accessoires industriels pour conversion de filetage et raccordement | GAC | Accessoires pour presse-étoupe | LNT | Ecrous | VCI | CAPRI Industrie | EDCGACGAC | Accessoires pour presse-étoupe
CAPRI | CAP224094 | ART | 3589352240946 | CAP224094 | Accessoires pour presse-étoupe | Écrou de serrage | Écrou - ISO 40 - N | Écrou hexagonal - ISO 40 - laiton nickelé | Écrou hexagonal - Filetage ISO 40 - pas 1,5 mm - laiton nickelé | 2026-01-01 | 317.9715 | 317.9715 | 100 | 20 | EA | 10 | 10 | 1 | EA |  |  |  | 1 | 5 | 1 | 12 | A |  | 85389099 | ED | Produits Distribution Electrique | CG | Presse-étoupe, accessoires, conduits et raccords | AC | Accessoires industriels pour conversion de filetage et raccordement | GAC | Accessoires pour presse-étoupe | LNT | Ecrous | VCI | CAPRI Industrie | EDCGACGAC | Accessoires pour presse-étoupe
CAPRI | CAP224099 | ART | 3589352240991 | CAP224099 | Accessoires pour presse-étoupe | Écrou de serrage | Écrou - ISO 40 - IX | Écrou hexagonal - ISO 40 - acier inoxydable 316L | Écrou hexagonal - Filetage ISO 40 - pas 1,5 mm - acier inoxydable 316L | 2026-01-01 | 6123.852 | 6123.852 | 100 | 20 | EA | 1 | 1 | 1 | EA |  |  |  | 0 | 40 | 1 | 12 | A |  | 85389099 | ED | Produits Distribution Electrique | CG | Presse-étoupe, accessoires, conduits et raccords | AC | Accessoires industriels pour conversion de filetage et raccordement | GAC | Accessoires pour presse-étoupe | LNT | Ecrous | VCI | CAPRI Industrie | EDCGACGAC | Accessoires pour presse-étoupe
CAPRI | CAP225094 | ART | 3589352250945 | CAP225094 | Accessoires pour presse-étoupe | Écrou de serrage | Écrou - ISO 50 - N | Écrou hexagonal - ISO 50 - laiton nickelé | Écrou hexagonal - Filetage ISO 50 - pas 1,5 mm - laiton nickelé | 2026-01-01 | 826.707 | 826.707 | 100 | 20 | EA | 1 | 1 | 1 | EA |  |  |  | 1 | 5 | 1 | 12 | A |  | 85389099 | ED | Produits Distribution Electrique | CG | Presse-étoupe, accessoires, conduits et raccords | AC | Accessoires industriels pour conversion de filetage et raccordement | GAC | Accessoires pour presse-étoupe | LNT | Ecrous | VCI | CAPRI Industrie | EDCGACGAC | Accessoires pour presse-étoupe
CAPRI | CAP225099 | ART | 3589352250990 | CAP225099 | Accessoires pour presse-étoupe | Écrou de serrage | Écrou - ISO 50 - IX | Écrou hexagonal - ISO 50 - acier inoxydable 316L | Écrou hexagonal - Filetage ISO 50 - pas 1,5 mm - acier inoxydable 316L | 2026-01-01 | 10921.2285 | 10921.2285 | 100 | 20 | EA | 1 | 1 | 1 | EA |  |  |  | 1 | 5 | 1 | 12 | A |  | 85389099 | ED | Produits Distribution Electrique | CG | Presse-étoupe, accessoires, conduits et raccords | AC | Accessoires industriels pour conversion de filetage et raccordement | GAC | Accessoires pour presse-étoupe | LNT | Ecrous | VCI | CAPRI Industrie | EDCGACGAC | Accessoires pour presse-étoupe
CAPRI | CAP226394 | ART | 3589352263945 | CAP226394 | Accessoires pour presse-étoupe | Écrou de serrage | Écrou - ISO 63 - N | Écrou hexagonal - ISO 63 - laiton nickelé | Écrou hexagonal - Filetage ISO 63 - pas 1,5 mm - laiton nickelé | 2026-01-01 | 1719.543 | 1719.543 | 100 | 20 | EA | 1 | 1 | 1 | EA |  |  |  | 1 | 5 | 1 | 12 | A |  | 85389099 | ED | Produits Distribution Electrique | CG | Presse-étoupe, accessoires, conduits et raccords | AC | Accessoires industriels pour conversion de filetage et raccordement | GAC | Accessoires pour presse-étoupe | LNT | Ecrous | VCI | CAPRI Industrie | EDCGACGAC | Accessoires pour presse-étoupe
CAPRI | CAP226399 | ART | 3589352263990 | CAP226399 | Accessoires pour presse-étoupe | Écrou de serrage | Écrou - ISO 63 - IX | Écrou hexagonal - ISO 63 - acier inoxydable 316L | Écrou hexagonal - Filetage ISO 63 - pas 1,5 mm - acier inoxydable 316L | 2026-01-01 | 19175.4465 | 19175.4465 | 100 | 20 | EA | 1 | 1 | 1 | EA |  |  |  | 0 | 40 | 1 | 12 | A |  | 85389099 | ED | Produits Distribution Electrique | CG | Presse-étoupe, accessoires, conduits et raccords | AC | Accessoires industriels pour conversion de filetage et raccordement | GAC | Accessoires pour presse-étoupe | LNT | Ecrous | VCI | CAPRI Industrie | EDCGACGAC | Accessoires pour presse-étoupe
CAPRI | CAP227594 | ART | 3589352275948 | CAP227594 | Accessoires pour presse-étoupe | Écrou de serrage | Écrou - ISO 75 - N | Écrou hexagonal - ISO 75 - laiton nickelé | Écrou hexagonal - Filetage ISO 75 - pas 1,5 mm - laiton nickelé | 2026-01-01 | 5439.6195 | 5439.6195 | 100 | 20 | EA | 1 | 1 | 1 | EA |  |  |  | 0 | 40 | 1 | 12 | A |  | 85389099 | ED | Produits Distribution Electrique | CG | Presse-étoupe, accessoires, conduits et raccords | AC | Accessoires industriels pour conversion de filetage et raccordement | GAC | Accessoires pour presse-étoupe | LNT | Ecrous | VCI | CAPRI Industrie | EDCGACGAC | Accessoires pour presse-étoupe
CAPRI | CAP227599 | ART | 3589352275993 | CAP227599 | Accessoires pour presse-étoupe | Écrou de serrage | Écrou - ISO 75 - IX | Écrou hexagonal - ISO 75 - acier inoxydable 316L | Écrou hexagonal - Filetage ISO 75 - pas 1,5 mm - acier inoxydable 316L | 2026-01-01 | 28821.0405 | 28821.0405 | 100 | 20 | EA | 1 | 1 | 1 | EA |  |  |  | 0 | 40 | 1 | 12 | A |  | 85389099 | ED | Produits Distribution Electrique | CG | Presse-étoupe, accessoires, conduits et raccords | AC | Accessoires industriels pour conversion de filetage et raccordement | GAC | Accessoires pour presse-étoupe | LNT | Ecrous | VCI | CAPRI Industrie | EDCGACGAC | Accessoires pour presse-étoupe
CAPRI | CAP228094 | ART | 3589352280942 | CAP228094 | Accessoires pour presse-étoupe | Écrou de serrage | Écrou - ISO 80 - N | Écrou hexagonal - ISO 80 - laiton nickelé | Écrou hexagonal - Filetage ISO 80 - pas 2,0 mm - laiton nickelé | 2026-01-01 | 9994.089 | 9994.089 | 100 | 20 | EA | 1 | 1 | 1 | EA |  |  |  | 0 | 40 | 1 | 12 | A |  | 85389099 | ED | Produits Distribution Electrique | CG | Presse-étoupe, accessoires, conduits et raccords | AC | Accessoires industriels pour conversion de filetage et raccordement | GAC | Accessoires pour presse-étoupe | LNT | Ecrous | VCI | CAPRI Industrie | EDCGACGAC | Accessoires pour presse-étoupe
CAPRI | CAP228099 | ART | 3589352280997 | CAP228099 | Accessoires pour presse-étoupe | Écrou de serrage | Écrou - ISO 80 - IX | Écrou hexagonal - ISO 80 - acier inoxydable 316L | Écrou hexagonal - Filetage ISO 80 - pas 2,0 mm - acier inoxydable 316L | 2026-01-01 | 30663.9585 | 30663.9585 | 100 | 20 | EA | 1 | 1 | 1 | EA |  |  |  | 0 | 40 | 1 | 12 | A |  | 85389099 | ED | Produits Distribution Electrique | CG | Presse-étoupe, accessoires, conduits et raccords | AC | Accessoires industriels pour conversion de filetage et raccordement | GAC | Accessoires pour presse-étoupe | LNT | Ecrous | VCI | CAPRI Industrie | EDCGACGAC | Accessoires pour presse-étoupe
CAPRI | CAP229094 | ART | 3589352290941 | CAP229094 | Accessoires pour presse-étoupe | Écrou de serrage | Écrou - ISO 90 - N | Écrou hexagonal - ISO 90 - laiton nickelé | Écrou hexagonal - Filetage ISO 90 - pas 2,0 mm - laiton nickelé | 2026-01-01 | 9065.616 | 9065.616 | 100 | 20 | EA | 1 | 1 | 1 | EA |  |  |  | 0 | 40 | 1 | 12 | A |  | 85389099 | ED | Produits Distribution Electrique | CG | Presse-étoupe, accessoires, conduits et raccords | AC | Accessoires industriels pour conversion de filetage et raccordement | GAC | Accessoires pour presse-étoupe | LNT | Ecrous | VCI | CAPRI Industrie | EDCGACGAC | Accessoires pour presse-étoupe
CAPRI | CAP229099 | ART | 3589352290996 | CAP229099 | Accessoires pour presse-étoupe | Écrou de serrage | Écrou - ISO 90 - IX | Écrou hexagonal - ISO 90 - acier inoxydable 316L | Écrou hexagonal - Filetage ISO 90 - pas 2,0 mm - acier inoxydable 316L | 2026-01-01 | 33400.92 | 33400.92 | 100 | 20 | EA | 1 | 1 | 1 | EA |  |  |  | 0 | 40 | 1 | 12 | A |  | 85389099 | ED | Produits Distribution Electrique | CG | Presse-étoupe, accessoires, conduits et raccords | AC | Accessoires industriels pour conversion de filetage et raccordement | GAC | Accessoires pour presse-étoupe | LNT | Ecrous | VCI | CAPRI Industrie | EDCGACGAC | Accessoires pour presse-étoupe
CAPRI | CAP229994 | ART | 3589352299944 | CAP229994 | Accessoires pour presse-étoupe | Écrou de serrage | Écrou - ISO 100 - N | Écrou hexagonal - ISO 100 - laiton nickelé | Écrou hexagonal - Filetage ISO 100 - pas 2,0 mm - laiton nickelé | 2026-01-01 | 19005.0105 | 19005.0105 | 100 | 20 | EA | 1 | 1 | 1 | EA |  |  |  | 0 | 40 | 1 | 12 | A |  | 85389099 | ED | Produits Distribution Electrique | CG | Presse-étoupe, accessoires, conduits et raccords | AC | Accessoires industriels pour conversion de filetage et raccordement | GAC | Accessoires pour presse-étoupe | LNT | Ecrous | VCI | CAPRI Industrie | EDCGACGAC | Accessoires pour presse-étoupe
CAPRI | CAP229999 | ART | 3589352299999 | CAP229999 | Accessoires pour presse-étoupe | Écrou de serrage | Écrou - ISO 100 - IX | Écrou hexagonal - ISO 100 - acier inoxydable 316L | Écrou hexagonal - Filetage ISO 100 - pas 2,0 mm - acier inoxydable 316L | 2026-01-01 | 44986.053 | 44986.053 | 100 | 20 | EA | 1 | 1 | 1 | EA |  |  |  | 0 | 40 | 1 | 12 | A |  | 85389099 | ED | Produits Distribution Electrique | CG | Presse-étoupe, accessoires, conduits et raccords | AC | Accessoires industriels pour conversion de filetage et raccordement | GAC | Accessoires pour presse-étoupe | LNT | Ecrous | VCI | CAPRI Industrie | EDCGACGAC | Accessoires pour presse-étoupe
CAPRI | CAP280104 | ART | 3589352801048 | CAP280104 | Accessoires pour presse-étoupe | Écrou de serrage | Écrou - NPT 1/4" N | Écrou hexagonal - NPT 1/4" - laiton nickelé | Écrou hexagonal - Filetage NPT 1/4" - pas 1,411 mm - laiton nickelé | 2026-01-01 | 489.636 | 489.636 | 100 | 20 | EA | 20 | 20 | 1 | EA |  |  |  | 0 | 40 | 1 | 12 | A |  | 85389099 | ED | Produits Distribution Electrique | CG | Presse-étoupe, accessoires, conduits et raccords | AC | Accessoires industriels pour conversion de filetage et raccordement | GAC | Accessoires pour presse-étoupe | LNT | Ecrous | VCI | CAPRI Industrie | EDCGACGAC | Accessoires pour presse-étoupe
CAPRI | CAP280109 | ART | 3589352801093 | CAP280109 | Accessoires pour presse-étoupe | Écrou de serrage | Écrou - NPT 1/4" - Inox 316L | Écrou hexagonal - NPT 1/4" - acier inoxydable 316L | Écrou hexagonal - Filetage NPT 1/4" - pas 1,411 mm - acier inoxydable 316L | 2026-01-01 | 1988.3955 | 1988.3955 | 100 | 20 | EA | 1 | 1 | 1 | EA |  |  |  | 0 | 40 | 1 | 12 | A |  | 85389099 | ED | Produits Distribution Electrique | CG | Presse-étoupe, accessoires, conduits et raccords | AC | Accessoires industriels pour conversion de filetage et raccordement | GAC | Accessoires pour presse-étoupe | LNT | Ecrous | VCI | CAPRI Industrie | EDCGACGAC | Accessoires pour presse-étoupe
CAPRI | CAP280114 | ART | 3589352801147 | CAP280114 | Accessoires pour presse-étoupe | Écrou de serrage | Écrou - NPT 3/8" N | Écrou hexagonal - NPT 3/8" - laiton nickelé | Écrou hexagonal - Filetage NPT 3/8" - pas 1,411 mm - laiton nickelé | 2026-01-01 | 1027.425 | 1027.425 | 100 | 20 | EA | 20 | 20 | 1 | EA |  |  |  | 0 | 40 | 1 | 12 | A |  | 85389099 | ED | Produits Distribution Electrique | CG | Presse-étoupe, accessoires, conduits et raccords | AC | Accessoires industriels pour conversion de filetage et raccordement | GAC | Accessoires pour presse-étoupe | LNT | Ecrous | VCI | CAPRI Industrie | EDCGACGAC | Accessoires pour presse-étoupe
CAPRI | CAP280119 | ART | 3589352801192 | CAP280119 | Accessoires pour presse-étoupe | Écrou de serrage | Écrou - NPT 3/8" - Inox 316L | Écrou hexagonal - NPT 3/8" - acier inoxydable 316L | Écrou hexagonal - Filetage NPT 3/8" - pas 1,411 mm - acier inoxydable 316L | 2026-01-01 | 2596.608 | 2596.608 | 100 | 20 | EA | 1 | 1 | 1 | EA |  |  |  | 0 | 40 | 1 | 12 | A |  | 85389099 | ED | Produits Distribution Electrique | CG | Presse-étoupe, accessoires, conduits et raccords | AC | Accessoires industriels pour conversion de filetage et raccordement | GAC | Accessoires pour presse-étoupe | LNT | Ecrous | VCI | CAPRI Industrie | EDCGACGAC | Accessoires pour presse-étoupe
CAPRI | CAP280124 | ART | 3589352801246 | CAP280124 | Accessoires pour presse-étoupe | Écrou de serrage | Écrou - NPT 1/2" N | Écrou hexagonal - NPT 1/2" - laiton nickelé | Écrou hexagonal - Filetage NPT 1/2" - pas 1,814 mm - laiton nickelé | 2026-01-01 | 268.3485 | 268.3485 | 100 | 20 | EA | 20 | 20 | 1 | EA |  |  |  | 1 | 5 | 1 | 12 | A |  | 85389099 | ED | Produits Distribution Electrique | CG | Presse-étoupe, accessoires, conduits et raccords | AC | Accessoires industriels pour conversion de filetage et raccordement | GAC | Accessoires pour presse-étoupe | LNT | Ecrous | VCI | CAPRI Industrie | EDCGACGAC | Accessoires pour presse-étoupe
CAPRI | CAP280129 | ART | 3589352801291 | CAP280129 | Accessoires pour presse-étoupe | Écrou de serrage | Écrou - NPT 1/2" - Inox 316L | Écrou hexagonal - NPT 1/2" - acier inoxydable 316L | Écrou hexagonal - Filetage NPT 1/2" - pas 1,814 mm - acier inoxydable 316L | 2026-01-01 | 940.401 | 940.401 | 100 | 20 | EA | 1 | 1 | 1 | EA |  |  |  | 1 | 5 | 1 | 12 | A |  | 85389099 | ED | Produits Distribution Electrique | CG | Presse-étoupe, accessoires, conduits et raccords | AC | Accessoires industriels pour conversion de filetage et raccordement | GAC | Accessoires pour presse-étoupe | LNT | Ecrous | VCI | CAPRI Industrie | EDCGACGAC | Accessoires pour presse-étoupe
CAPRI | CAP280134 | ART | 3589352801345 | CAP280134 | Accessoires pour presse-étoupe | Écrou de serrage | Écrou - NPT 3/4" N | Écrou hexagonal - NPT 3/4" - laiton nickelé | Écrou hexagonal - Filetage NPT 3/4" - pas 1,814 mm - laiton nickelé | 2026-01-01 | 348.5055 | 348.5055 | 100 | 20 | EA | 20 | 20 | 1 | EA |  |  |  | 1 | 5 | 1 | 12 | A |  | 85389099 | ED | Produits Distribution Electrique | CG | Presse-étoupe, accessoires, conduits et raccords | AC | Accessoires industriels pour conversion de filetage et raccordement | GAC | Accessoires pour presse-étoupe | LNT | Ecrous | VCI | CAPRI Industrie | EDCGACGAC | Accessoires pour presse-étoupe
CAPRI | CAP280139 | ART | 3589352801390 | CAP280139 | Accessoires pour presse-étoupe | Écrou de serrage | Écrou - NPT 3/4" - Inox 316L | Écrou hexagonal - NPT 3/4" - acier inoxydable 316L | Écrou hexagonal - Filetage NPT 3/4" - pas 1,814 mm - acier inoxydable 316L | 2026-01-01 | 1221.108 | 1221.108 | 100 | 20 | EA | 1 | 1 | 1 | EA |  |  |  | 1 | 5 | 1 | 12 | A |  | 85389099 | ED | Produits Distribution Electrique | CG | Presse-étoupe, accessoires, conduits et raccords | AC | Accessoires industriels pour conversion de filetage et raccordement | GAC | Accessoires pour presse-étoupe | LNT | Ecrous | VCI | CAPRI Industrie | EDCGACGAC | Accessoires pour presse-étoupe
CAPRI | CAP280144 | ART | 3589352801444 | CAP280144 | Accessoires pour presse-étoupe | Écrou de serrage | Écrou - NPT 1" N | Écrou hexagonal - NPT 1" - laiton nickelé | Écrou hexagonal - Filetage NPT 1" - pas 2,209 mm - laiton nickelé | 2026-01-01 | 962.787 | 962.787 | 100 | 20 | EA | 20 | 20 | 1 | EA |  |  |  | 1 | 5 | 1 | 12 | A |  | 85389099 | ED | Produits Distribution Electrique | CG | Presse-étoupe, accessoires, conduits et raccords | AC | Accessoires industriels pour conversion de filetage et raccordement | GAC | Accessoires pour presse-étoupe | LNT | Ecrous | VCI | CAPRI Industrie | EDCGACGAC | Accessoires pour presse-étoupe
CAPRI | CAP280149 | ART | 3589352801499 | CAP280149 | Accessoires pour presse-étoupe | Écrou de serrage | Écrou - NPT 1" - Inox 316L | Écrou hexagonal - NPT 1" - acier inoxydable 316L | Écrou hexagonal - Filetage NPT 1" - pas 2,209 mm - acier inoxydable 316L | 2026-01-01 | 3370.9095 | 3370.9095 | 100 | 20 | EA | 1 | 1 | 1 | EA |  |  |  | 0 | 40 | 1 | 12 | A |  | 85389099 | ED | Produits Distribution Electrique | CG | Presse-étoupe, accessoires, conduits et raccords | AC | Accessoires industriels pour conversion de filetage et raccordement | GAC | Accessoires pour presse-étoupe | LNT | Ecrous | VCI | CAPRI Industrie | EDCGACGAC | Accessoires pour presse-étoupe
CAPRI | CAP280154 | ART | 3589352801543 | CAP280154 | Accessoires pour presse-étoupe | Écrou de serrage | Écrou - NPT 1"1/4 N | Écrou hexagonal - NPT 1"1/4 - laiton nickelé | Écrou hexagonal - Filetage NPT 1"1/4 - pas 2,209 mm - laiton nickelé | 2026-01-01 | 1165.0275 | 1165.0275 | 100 | 20 | EA | 20 | 20 | 1 | EA |  |  |  | 1 | 5 | 1 | 12 | A |  | 85389099 | ED | Produits Distribution Electrique | CG | Presse-étoupe, accessoires, conduits et raccords | AC | Accessoires industriels pour conversion de filetage et raccordement | GAC | Accessoires pour presse-étoupe | LNT | Ecrous | VCI | CAPRI Industrie | EDCGACGAC | Accessoires pour presse-étoupe
CAPRI | CAP280159 | ART | 3589352801598 | CAP280159 | Accessoires pour presse-étoupe | Écrou de serrage | Écrou - NPT 1"1/4 - Inox 316L | Écrou hexagonal - NPT 1"1/4 - acier inoxydable 316L | Écrou hexagonal - Filetage NPT 1"1/4 - pas 2,209 mm - acier inoxydable 316L | 2026-01-01 | 4892.6115 | 4892.6115 | 100 | 20 | EA | 1 | 1 | 1 | EA |  |  |  | 0 | 40 | 1 | 12 | A |  | 85389099 | ED | Produits Distribution Electrique | CG | Presse-étoupe, accessoires, conduits et raccords | AC | Accessoires industriels pour conversion de filetage et raccordement | GAC | Accessoires pour presse-étoupe | LNT | Ecrous | VCI | CAPRI Industrie | EDCGACGAC | Accessoires pour presse-étoupe
CAPRI | CAP280164 | ART | 3589352801642 | CAP280164 | Accessoires pour presse-étoupe | Écrou de serrage | Écrou - NPT 1"1/2 N | Écrou hexagonal - NPT 1"1/2 - laiton nickelé | Écrou hexagonal - Filetage NPT 1"1/2 - pas 2,209 mm - laiton nickelé | 2026-01-01 | 1318.9155 | 1318.9155 | 100 | 20 | EA | 20 | 20 | 1 | EA |  |  |  | 1 | 5 | 1 | 12 | A |  | 85389099 | ED | Produits Distribution Electrique | CG | Presse-étoupe, accessoires, conduits et raccords | AC | Accessoires industriels pour conversion de filetage et raccordement | GAC | Accessoires pour presse-étoupe | LNT | Ecrous | VCI | CAPRI Industrie | EDCGACGAC | Accessoires pour presse-étoupe
CAPRI | CAP280169 | ART | 3589352801697 | CAP280169 | Accessoires pour presse-étoupe | Écrou de serrage | Écrou - NPT 1"1/2 - Inox 316L | Écrou hexagonal - NPT 1"1/2 - acier inoxydable 316L | Écrou hexagonal - Filetage NPT 1"1/2 - pas 2,209 mm - acier inoxydable 316L | 2026-01-01 | 5541.7635 | 5541.7635 | 100 | 20 | EA | 1 | 1 | 1 | EA |  |  |  | 0 | 40 | 1 | 12 | A |  | 85389099 | ED | Produits Distribution Electrique | CG | Presse-étoupe, accessoires, conduits et raccords | AC | Accessoires industriels pour conversion de filetage et raccordement | GAC | Accessoires pour presse-étoupe | LNT | Ecrous | VCI | CAPRI Industrie | EDCGACGAC | Accessoires pour presse-étoupe
CAPRI | CAP280174 | ART | 3589352801741 | CAP280174 | Accessoires pour presse-étoupe | Écrou de serrage | Écrou - NPT 2" N | Écrou hexagonal - NPT 2" - laiton nickelé | Écrou hexagonal - Filetage NPT 2" - pas 2,209 mm - laiton nickelé | 2026-01-01 | 2225.7165 | 2225.7165 | 100 | 20 | EA | 1 | 1 | 1 | EA |  |  |  | 1 | 5 | 1 | 12 | A |  | 85389099 | ED | Produits Distribution Electrique | CG | Presse-étoupe, accessoires, conduits et raccords | AC | Accessoires industriels pour conversion de filetage et raccordement | GAC | Accessoires pour presse-étoupe | LNT | Ecrous | VCI | CAPRI Industrie | EDCGACGAC | Accessoires pour presse-étoupe
CAPRI | CAP280179 | ART | 3589352801796 | CAP280179 | Accessoires pour presse-étoupe | Écrou de serrage | Écrou - NPT 2" - Inox 316L | Écrou hexagonal - NPT 2" - acier inoxydable 316L | Écrou hexagonal - Filetage NPT 2" - pas 2,209 mm - acier inoxydable 316L | 2026-01-01 | 9351.2895 | 9351.2895 | 100 | 20 | EA | 1 | 1 | 1 | EA |  |  |  | 0 | 40 | 1 | 12 | A |  | 85389099 | ED | Produits Distribution Electrique | CG | Presse-étoupe, accessoires, conduits et raccords | AC | Accessoires industriels pour conversion de filetage et raccordement | GAC | Accessoires pour presse-étoupe | LNT | Ecrous | VCI | CAPRI Industrie | EDCGACGAC | Accessoires pour presse-étoupe
CAPRI | CAP280184 | ART | 3589352801840 | CAP280184 | Accessoires pour presse-étoupe | Écrou de serrage | Écrou - NPT 2"1/2 N | Écrou hexagonal - NPT 2"1/2 - laiton nickelé | Écrou hexagonal - Filetage NPT 2"1/2 - pas 3,175 mm - laiton nickelé | 2026-01-01 | 4808.79 | 4808.79 | 100 | 20 | EA | 1 | 1 | 1 | EA |  |  |  | 0 | 40 | 1 | 12 | A |  | 85389099 | ED | Produits Distribution Electrique | CG | Presse-étoupe, accessoires, conduits et raccords | AC | Accessoires industriels pour conversion de filetage et raccordement | GAC | Accessoires pour presse-étoupe | LNT | Ecrous | VCI | CAPRI Industrie | EDCGACGAC | Accessoires pour presse-étoupe
CAPRI | CAP280189 | ART | 3589352801895 | CAP280189 | Accessoires pour presse-étoupe | Écrou de serrage | Écrou - NPT 2"1/2 - Inox 316L | Écrou hexagonal - NPT 2"1/2 - acier inoxydable 316L | Écrou hexagonal - Filetage NPT 2"1/2 - pas 3,175 mm - acier inoxydable 316L | 2026-01-01 | 20199.732 | 20199.732 | 100 | 20 | EA | 1 | 1 | 1 | EA |  |  |  | 0 | 40 | 1 | 12 | A |  | 85389099 | ED | Produits Distribution Electrique | CG | Presse-étoupe, accessoires, conduits et raccords | AC | Accessoires industriels pour conversion de filetage et raccordement | GAC | Accessoires pour presse-étoupe | LNT | Ecrous | VCI | CAPRI Industrie | EDCGACGAC | Accessoires pour presse-étoupe
CAPRI | CAP280194 | ART | 3589352801949 | CAP280194 | Accessoires pour presse-étoupe | Écrou de serrage | Écrou - NPT 3" N | Écrou hexagonal - NPT 3" - laiton nickelé | Écrou hexagonal - Filetage NPT 3" - pas 3,175 mm - laiton nickelé | 2026-01-01 | 5893.6605 | 5893.6605 | 100 | 20 | EA | 1 | 1 | 1 | EA |  |  |  | 0 | 40 | 1 | 12 | A |  | 85389099 | ED | Produits Distribution Electrique | CG | Presse-étoupe, accessoires, conduits et raccords | AC | Accessoires industriels pour conversion de filetage et raccordement | GAC | Accessoires pour presse-étoupe | LNT | Ecrous | VCI | CAPRI Industrie | EDCGACGAC | Accessoires pour presse-étoupe
CAPRI | CAP280199 | ART | 3589352801994 | CAP280199 | Accessoires pour presse-étoupe | Écrou de serrage | Écrou - NPT 3" - Inox 316L | Écrou hexagonal - NPT 3" - acier inoxydable 316L | Écrou hexagonal - Filetage NPT 3" - pas 3,175 mm - acier inoxydable 316L | 2026-01-01 | 24749.634 | 24749.634 | 100 | 20 | EA | 1 | 1 | 1 | EA |  |  |  | 0 | 40 | 1 | 12 | A |  | 85389099 | ED | Produits Distribution Electrique | CG | Presse-étoupe, accessoires, conduits et raccords | AC | Accessoires industriels pour conversion de filetage et raccordement | GAC | Accessoires pour presse-étoupe | LNT | Ecrous | VCI | CAPRI Industrie | EDCGACGAC | Accessoires pour presse-étoupe
CAPRI | CAP280204 | ART | 3589352802045 | CAP280204 | Accessoires pour presse-étoupe | Écrou de serrage | Écrou - NPT 3"1/2 N | Écrou hexagonal - NPT 3"1/2 - laiton nickelé | Écrou hexagonal - Filetage NPT 3"1/2 - pas 3,175 mm - laiton nickelé | 2026-01-01 | 16647.078 | 16647.078 | 100 | 20 | EA | 1 | 1 | 1 | EA |  |  |  | 0 | 40 | 1 | 12 | A |  | 85389099 | ED | Produits Distribution Electrique | CG | Presse-étoupe, accessoires, conduits et raccords | AC | Accessoires industriels pour conversion de filetage et raccordement | GAC | Accessoires pour presse-étoupe | LNT | Ecrous | VCI | CAPRI Industrie | EDCGACGAC | Accessoires pour presse-étoupe
CAPRI | CAP280209 | ART | 3589352802090 | CAP280209 | Accessoires pour presse-étoupe | Écrou de serrage | Écrou - NPT 3"1/2 - Inox 316L | Écrou hexagonal - NPT 3"1/2 - acier inoxydable 316L | Écrou hexagonal - Filetage NPT 3"1/2 - pas 3,175 mm - acier inoxydable 316L | 2026-01-01 | 54973.191 | 54973.191 | 100 | 20 | EA | 1 | 1 | 1 | EA |  |  |  | 0 | 40 | 1 | 12 | A |  | 85389099 | ED | Produits Distribution Electrique | CG | Presse-étoupe, accessoires, conduits et raccords | AC | Accessoires industriels pour conversion de filetage et raccordement | GAC | Accessoires pour presse-étoupe | LNT | Ecrous | VCI | CAPRI Industrie | EDCGACGAC | Accessoires pour presse-étoupe
CAPRI | CAP280214 | ART | 3589352802144 | CAP280214 | Accessoires pour presse-étoupe | Écrou de serrage | Écrou - NPT 4" N | Écrou hexagonal - NPT 4" - laiton nickelé | Écrou hexagonal - Filetage NPT 4" - pas 3,175 mm - laiton nickelé | 2026-01-01 | 17595.816 | 17595.816 | 100 | 20 | EA | 1 | 1 | 1 | EA |  |  |  | 0 | 40 | 1 | 12 | A |  | 85389099 | ED | Produits Distribution Electrique | CG | Presse-étoupe, accessoires, conduits et raccords | AC | Accessoires industriels pour conversion de filetage et raccordement | GAC | Accessoires pour presse-étoupe | LNT | Ecrous | VCI | CAPRI Industrie | EDCGACGAC | Accessoires pour presse-étoupe
CAPRI | CAP280219 | ART | 3589352802199 | CAP280219 | Accessoires pour presse-étoupe | Écrou de serrage | Écrou - NPT 4" - Inox 316L | Écrou hexagonal - NPT 4" - acier inoxydable 316L | Écrou hexagonal - Filetage NPT 4" - pas 3,175 mm - acier inoxydable 316L | 2026-01-01 | 74938.983 | 74938.983 | 100 | 20 | EA | 1 | 1 | 1 | EA |  |  |  | 1 | 5 | 1 | 12 | A |  | 85389099 | ED | Produits Distribution Electrique | CG | Presse-étoupe, accessoires, conduits et raccords | AC | Accessoires industriels pour conversion de filetage et raccordement | GAC | Accessoires pour presse-étoupe | LNT | Ecrous | VCI | CAPRI Industrie | EDCGACGAC | Accessoires pour presse-étoupe
CAPRI | CAP280704 | ART | 3589352807040 | CAP280704 | Accessoires pour presse-étoupe | Écrou de serrage | Écrou - Pg 7 - laiton nickelé | Écrou hexagonal - Pg 07 - laiton nickelé | Écrou hexagonal - Filetage Pg 07 - pas 1,27 mm - laiton nickelé | 2026-01-01 | 55.9755 | 55.9755 | 100 | 20 | EA | 20 | 20 | 1 | EA |  |  |  | 0 | 40 | 1 | 12 | A |  | 85389099 | ED | Produits Distribution Electrique | CG | Presse-étoupe, accessoires, conduits et raccords | AC | Accessoires industriels pour conversion de filetage et raccordement | GAC | Accessoires pour presse-étoupe | LNT | Ecrous | VCI | CAPRI Industrie | EDCGACGAC | Accessoires pour presse-étoupe
CAPRI | CAP280709 | ART | 3589352807095 | CAP280709 | Accessoires pour presse-étoupe | Écrou de serrage | Écrou - Pg 7 - inox 316L | Écrou hexagonal - Pg 07 - acier inoxydable 316L | Écrou hexagonal - Filetage Pg 07 - pas 1,27 mm - acier inoxydable 316L | 2026-01-01 | 901.74 | 901.74 | 100 | 20 | EA | 5 | 5 | 1 | EA |  |  |  | 0 | 40 | 1 | 12 | A |  | 85389099 | ED | Produits Distribution Electrique | CG | Presse-étoupe, accessoires, conduits et raccords | AC | Accessoires industriels pour conversion de filetage et raccordement | GAC | Accessoires pour presse-étoupe | LNT | Ecrous | VCI | CAPRI Industrie | EDCGACGAC | Accessoires pour presse-étoupe
CAPRI | CAP280904 | ART | 3589352809044 | CAP280904 | Accessoires pour presse-étoupe | Écrou de serrage | Écrou - Pg 9 - laiton nickelé | Écrou hexagonal - Pg 09 - laiton nickelé | Écrou hexagonal - Filetage Pg 09 - pas 1,41 mm - laiton nickelé | 2026-01-01 | 52.1325 | 52.1325 | 100 | 20 | EA | 20 | 20 | 1 | EA |  |  |  | 1 | 5 | 1 | 12 | A |  | 85389099 | ED | Produits Distribution Electrique | CG | Presse-étoupe, accessoires, conduits et raccords | AC | Accessoires industriels pour conversion de filetage et raccordement | GAC | Accessoires pour presse-étoupe | LNT | Ecrous | VCI | CAPRI Industrie | EDCGACGAC | Accessoires pour presse-étoupe
CAPRI | CAP280909 | ART | 3589352809099 | CAP280909 | Accessoires pour presse-étoupe | Écrou de serrage | Écrou - Pg 9 - inox 316L | Écrou hexagonal - Pg 09 - acier inoxydable 316L | Écrou hexagonal - Filetage Pg 09 - pas 1,41 mm - acier inoxydable 316L | 2026-01-01 | 997.143 | 997.143 | 100 | 20 | EA | 5 | 5 | 1 | EA |  |  |  | 1 | 5 | 1 | 12 | A |  | 85389099 | ED | Produits Distribution Electrique | CG | Presse-étoupe, accessoires, conduits et raccords | AC | Accessoires industriels pour conversion de filetage et raccordement | GAC | Accessoires pour presse-étoupe | LNT | Ecrous | VCI | CAPRI Industrie | EDCGACGAC | Accessoires pour presse-étoupe
CAPRI | CAP281104 | ART | 3589352811047 | CAP281104 | Accessoires pour presse-étoupe | Écrou de serrage | Écrou - Pg 11 - laiton nickelé | Écrou hexagonal - Pg 11 - laiton nickelé | Écrou hexagonal - Filetage Pg 11 - pas 1,41 mm - laiton nickelé | 2026-01-01 | 57.2565 | 57.2565 | 100 | 20 | EA | 20 | 20 | 1 | EA |  |  |  | 1 | 5 | 1 | 12 | A |  | 85389099 | ED | Produits Distribution Electrique | CG | Presse-étoupe, accessoires, conduits et raccords | AC | Accessoires industriels pour conversion de filetage et raccordement | GAC | Accessoires pour presse-étoupe | LNT | Ecrous | VCI | CAPRI Industrie | EDCGACGAC | Accessoires pour presse-étoupe
CAPRI | CAP281109 | ART | 3589352811092 | CAP281109 | Accessoires pour presse-étoupe | Écrou de serrage | Écrou - Pg 11 - inox 316L | Écrou hexagonal - Pg 11 - acier inoxydable 316L | Écrou hexagonal - Filetage Pg 11 - pas 1,41 mm - acier inoxydable 316L | 2026-01-01 | 1087.4325 | 1087.4325 | 100 | 20 | EA | 5 | 5 | 1 | EA |  |  |  | 1 | 5 | 1 | 12 | A |  | 85389099 | ED | Produits Distribution Electrique | CG | Presse-étoupe, accessoires, conduits et raccords | AC | Accessoires industriels pour conversion de filetage et raccordement | GAC | Accessoires pour presse-étoupe | LNT | Ecrous | VCI | CAPRI Industrie | EDCGACGAC | Accessoires pour presse-étoupe
CAPRI | CAP281304 | ART | 3589352813041 | CAP281304 | Accessoires pour presse-étoupe | Écrou de serrage | Écrou - Pg 13 - laiton nickelé | Écrou hexagonal - Pg 13 - laiton nickelé | Écrou hexagonal - Filetage Pg 13 - pas 1,41 mm - laiton nickelé | 2026-01-01 | 59.766 | 59.766 | 100 | 20 | EA | 20 | 20 | 1 | EA |  |  |  | 1 | 5 | 1 | 12 | A |  | 85389099 | ED | Produits Distribution Electrique | CG | Presse-étoupe, accessoires, conduits et raccords | AC | Accessoires industriels pour conversion de filetage et raccordement | GAC | Accessoires pour presse-étoupe | LNT | Ecrous | VCI | CAPRI Industrie | EDCGACGAC | Accessoires pour presse-étoupe
CAPRI | CAP281309 | ART | 3589352813096 | CAP281309 | Accessoires pour presse-étoupe | Écrou de serrage | Écrou - Pg 13 - inox 316L | Écrou hexagonal - Pg 13 - acier inoxydable 316L | Écrou hexagonal - Filetage Pg 13 - pas 1,41 mm - acier inoxydable 316L | 2026-01-01 | 1301.0865 | 1301.0865 | 100 | 20 | EA | 5 | 5 | 1 | EA |  |  |  | 0 | 40 | 1 | 12 | A |  | 85389099 | ED | Produits Distribution Electrique | CG | Presse-étoupe, accessoires, conduits et raccords | AC | Accessoires industriels pour conversion de filetage et raccordement | GAC | Accessoires pour presse-étoupe | LNT | Ecrous | VCI | CAPRI Industrie | EDCGACGAC | Accessoires pour presse-étoupe
CAPRI | CAP281604 | ART | 3589352816042 | CAP281604 | Accessoires pour presse-étoupe | Écrou de serrage | Écrou - Pg 16 - laiton nickelé | Écrou hexagonal - Pg 16 - laiton nickelé | Écrou hexagonal - Filetage Pg 16 - pas 1,41 mm - laiton nickelé | 2026-01-01 | 72.513 | 72.513 | 100 | 20 | EA | 20 | 20 | 1 | EA |  |  |  | 1 | 5 | 1 | 12 | A |  | 85389099 | ED | Produits Distribution Electrique | CG | Presse-étoupe, accessoires, conduits et raccords | AC | Accessoires industriels pour conversion de filetage et raccordement | GAC | Accessoires pour presse-étoupe | LNT | Ecrous | VCI | CAPRI Industrie | EDCGACGAC | Accessoires pour presse-étoupe
CAPRI | CAP281609 | ART | 3589352816097 | CAP281609 | Accessoires pour presse-étoupe | Écrou de serrage | Écrou - Pg 16 - inox 316L | Écrou hexagonal - Pg 16 - acier inoxydable 316L | Écrou hexagonal - Filetage Pg 16 - pas 1,41 mm - acier inoxydable 316L | 2026-01-01 | 1485.5085 | 1485.5085 | 100 | 20 | EA | 2 | 2 | 1 | EA |  |  |  | 0 | 40 | 1 | 12 | A |  | 85389099 | ED | Produits Distribution Electrique | CG | Presse-étoupe, accessoires, conduits et raccords | AC | Accessoires industriels pour conversion de filetage et raccordement | GAC | Accessoires pour presse-étoupe | LNT | Ecrous | VCI | CAPRI Industrie | EDCGACGAC | Accessoires pour presse-étoupe
CAPRI | CAP282104 | ART | 3589352821046 | CAP282104 | Accessoires pour presse-étoupe | Écrou de serrage | Écrou - Pg 21 - laiton nickelé | Écrou hexagonal - Pg 21 - laiton nickelé | Écrou hexagonal - Filetage Pg 21 - pas 1,587 mm - laiton nickelé | 2026-01-01 | 101.7555 | 101.7555 | 100 | 20 | EA | 20 | 20 | 1 | EA |  |  |  | 1 | 5 | 1 | 12 | A |  | 85389099 | ED | Produits Distribution Electrique | CG | Presse-étoupe, accessoires, conduits et raccords | AC | Accessoires industriels pour conversion de filetage et raccordement | GAC | Accessoires pour presse-étoupe | LNT | Ecrous | VCI | CAPRI Industrie | EDCGACGAC | Accessoires pour presse-étoupe
CAPRI | CAP282109 | ART | 3589352821091 | CAP282109 | Accessoires pour presse-étoupe | Écrou de serrage | Écrou - Pg 21 - inox 316L | Écrou hexagonal - Pg 21 - acier inoxydable 316L | Écrou hexagonal - Filetage Pg 21 - pas 1,587 mm - acier inoxydable 316L | 2026-01-01 | 1794.5655 | 1794.5655 | 100 | 20 | EA | 2 | 2 | 1 | EA |  |  |  | 0 | 40 | 1 | 12 | A |  | 85389099 | ED | Produits Distribution Electrique | CG | Presse-étoupe, accessoires, conduits et raccords | AC | Accessoires industriels pour conversion de filetage et raccordement | GAC | Accessoires pour presse-étoupe | LNT | Ecrous | VCI | CAPRI Industrie | EDCGACGAC | Accessoires pour presse-étoupe
CAPRI | CAP282904 | ART | 3589352829042 | CAP282904 | Accessoires pour presse-étoupe | Écrou de serrage | Écrou - Pg 29 - laiton nickelé | Écrou hexagonal - Pg 29 - laiton nickelé | Écrou hexagonal - Filetage Pg 29 - pas 1,587 mm - laiton nickelé | 2026-01-01 | 199.6785 | 199.6785 | 100 | 20 | EA | 10 | 10 | 1 | EA |  |  |  | 1 | 5 | 1 | 12 | A |  | 85389099 | ED | Produits Distribution Electrique | CG | Presse-étoupe, accessoires, conduits et raccords | AC | Accessoires industriels pour conversion de filetage et raccordement | GAC | Accessoires pour presse-étoupe | LNT | Ecrous | VCI | CAPRI Industrie | EDCGACGAC | Accessoires pour presse-étoupe
CAPRI | CAP282909 | ART | 3589352829097 | CAP282909 | Accessoires pour presse-étoupe | Écrou de serrage | Écrou - Pg 29 - inox 316L | Écrou hexagonal - Pg 29 - acier inoxydable 316L | Écrou hexagonal - Filetage Pg 29 - pas 1,587 mm - acier inoxydable 316L | 2026-01-01 | 6417.663 | 6417.663 | 100 | 20 | EA | 1 | 1 | 1 | EA |  |  |  | 0 | 40 | 1 | 12 | A |  | 85389099 | ED | Produits Distribution Electrique | CG | Presse-étoupe, accessoires, conduits et raccords | AC | Accessoires industriels pour conversion de filetage et raccordement | GAC | Accessoires pour presse-étoupe | LNT | Ecrous | VCI | CAPRI Industrie | EDCGACGAC | Accessoires pour presse-étoupe
CAPRI | CAP283604 | ART | 3589352836040 | CAP283604 | Accessoires pour presse-étoupe | Écrou de serrage | Écrou - Pg 36 - laiton nickelé | Écrou hexagonal - Pg 36 - laiton nickelé | Écrou hexagonal - Filetage Pg 36 - pas 1,587 mm - laiton nickelé | 2026-01-01 | 349.776 | 349.776 | 100 | 20 | EA | 10 | 10 | 1 | EA |  |  |  | 1 | 5 | 1 | 12 | A |  | 85389099 | ED | Produits Distribution Electrique | CG | Presse-étoupe, accessoires, conduits et raccords | AC | Accessoires industriels pour conversion de filetage et raccordement | GAC | Accessoires pour presse-étoupe | LNT | Ecrous | VCI | CAPRI Industrie | EDCGACGAC | Accessoires pour presse-étoupe
CAPRI | CAP283609 | ART | 3589352836095 | CAP283609 | Accessoires pour presse-étoupe | Écrou de serrage | Écrou - Pg 36 - inox 316L | Écrou hexagonal - Pg 36 - acier inoxydable 316L | Écrou hexagonal - Filetage Pg 36 - pas 1,587 mm - acier inoxydable 316L | 2026-01-01 | 8745.135 | 8745.135 | 100 | 20 | EA | 1 | 1 | 1 | EA |  |  |  | 0 | 40 | 1 | 12 | A |  | 85389099 | ED | Produits Distribution Electrique | CG | Presse-étoupe, accessoires, conduits et raccords | AC | Accessoires industriels pour conversion de filetage et raccordement | GAC | Accessoires pour presse-étoupe | LNT | Ecrous | VCI | CAPRI Industrie | EDCGACGAC | Accessoires pour presse-étoupe
CAPRI | CAP284204 | ART | 3589352842041 | CAP284204 | Accessoires pour presse-étoupe | Écrou de serrage | Écrou - Pg 42 - laiton nickelé | Écrou hexagonal - Pg 42 - laiton nickelé | Écrou hexagonal - Filetage Pg 42 - pas 1,587 mm - laiton nickelé | 2026-01-01 | 869.9355 | 869.9355 | 100 | 20 | EA | 1 | 1 | 1 | EA |  |  |  | 0 | 40 | 1 | 12 | A |  | 85389099 | ED | Produits Distribution Electrique | CG | Presse-étoupe, accessoires, conduits et raccords | AC | Accessoires industriels pour conversion de filetage et raccordement | GAC | Accessoires pour presse-étoupe | LNT | Ecrous | VCI | CAPRI Industrie | EDCGACGAC | Accessoires pour presse-étoupe
CAPRI | CAP284209 | ART | 3589352842096 | CAP284209 | Accessoires pour presse-étoupe | Écrou de serrage | Écrou - Pg 42 - inox 316L | Écrou hexagonal - Pg 42 - acier inoxydable 316L | Écrou hexagonal - Filetage Pg 42 - pas 1,587 mm - acier inoxydable 316L | 2026-01-01 | 11786.103 | 11786.103 | 100 | 20 | EA | 1 | 1 | 1 | EA |  |  |  | 0 | 40 | 1 | 12 | A |  | 85389099 | ED | Produits Distribution Electrique | CG | Presse-étoupe, accessoires, conduits et raccords | AC | Accessoires industriels pour conversion de filetage et raccordement | GAC | Accessoires pour presse-étoupe | LNT | Ecrous | VCI | CAPRI Industrie | EDCGACGAC | Accessoires pour presse-étoupe
CAPRI | CAP284804 | ART | 3589352848043 | CAP284804 | Accessoires pour presse-étoupe | Écrou de serrage | Écrou - N°48 NFC - N | Écrou hexagonal - N°48 NFC - laiton nickelé | Écrou hexagonal - Filetage N°48 NFC - pas 2,309 mm - laiton nickelé | 2026-01-01 | 2281.692 | 2281.692 | 100 | 20 | EA | 1 | 1 | 1 | EA |  |  |  | 1 | 5 | 1 | 12 | A |  | 85389099 | ED | Produits Distribution Electrique | CG | Presse-étoupe, accessoires, conduits et raccords | AC | Accessoires industriels pour conversion de filetage et raccordement | GAC | Accessoires pour presse-étoupe | LNT | Ecrous | VCI | CAPRI Industrie | EDCGACGAC | Accessoires pour presse-étoupe
CAPRI | CAP284809 | ART | 3589352848098 | CAP284809 | Accessoires pour presse-étoupe | Écrou de serrage | Écrou - N°48 NFC - inox 316L | Écrou hexagonal - N°48 NFC - acier inoxydable 316L | Écrou hexagonal - Filetage N°48 NFC - pas 2,309 mm - acier inoxydable 316L | 2026-01-01 | 12581.0055 | 12581.0055 | 100 | 20 | EA | 1 | 1 | 1 | EA |  |  |  | 0 | 40 | 1 | 12 | A |  | 85389099 | ED | Produits Distribution Electrique | CG | Presse-étoupe, accessoires, conduits et raccords | AC | Accessoires industriels pour conversion de filetage et raccordement | GAC | Accessoires pour presse-étoupe | LNT | Ecrous | VCI | CAPRI Industrie | EDCGACGAC | Accessoires pour presse-étoupe
CAPRI | CAP284884 | ART | 3589352848845 | CAP284884 | Accessoires pour presse-étoupe | Écrou de serrage | Écrou - Pg 48 - laiton nickelé | Écrou hexagonal - Pg 48 - laiton nickelé | Écrou hexagonal - Filetage Pg 48 - pas 1,588 mm - laiton nickelé | 2026-01-01 | 853.3875 | 853.3875 | 100 | 20 | EA | 1 | 1 | 1 | EA |  |  |  | 1 | 5 | 1 | 12 | A |  | 85389099 | ED | Produits Distribution Electrique | CG | Presse-étoupe, accessoires, conduits et raccords | AC | Accessoires industriels pour conversion de filetage et raccordement | GAC | Accessoires pour presse-étoupe | LNT | Ecrous | VCI | CAPRI Industrie | EDCGACGAC | Accessoires pour presse-étoupe
CAPRI | CAP284889 | ART | 3589352848890 | CAP284889 | Accessoires pour presse-étoupe | Écrou de serrage | Écrou - Pg 48 - inox 316L | Écrou hexagonal - Pg 48 - acier inoxydable 316L | Écrou hexagonal - Filetage Pg 48 - pas 1,588 mm - acier inoxydable 316L | 2026-01-01 | 12581.0055 | 12581.0055 | 100 | 20 | EA | 1 | 1 | 1 | EA |  |  |  | 0 | 40 | 1 | 12 | A |  | 85389099 | ED | Produits Distribution Electrique | CG | Presse-étoupe, accessoires, conduits et raccords | AC | Accessoires industriels pour conversion de filetage et raccordement | GAC | Accessoires pour presse-étoupe | LNT | Ecrous | VCI | CAPRI Industrie | EDCGACGAC | Accessoires pour presse-étoupe
CAPRI | CAP285004 | ART | 3589352850046 | CAP285004 | Accessoires pour presse-étoupe | Écrou de serrage | Écrou 2" 1/2 BSP - N | Écrou hexagonal - 2" 1/2 BSP - laiton nickelé | Écrou hexagonal - Filetage 2" 1/2 BSP - laiton nickelé | 2026-01-01 | 5335.3545 | 5335.3545 | 100 | 20 | EA | 1 | 1 | 1 | EA |  |  |  | 0 | 20 | 1 | 12 | A |  | 85389099 | ED | Produits Distribution Electrique | CG | Presse-étoupe, accessoires, conduits et raccords | AC | Accessoires industriels pour conversion de filetage et raccordement | GAC | Accessoires pour presse-étoupe | LNT | Ecrous | VCI | CAPRI Industrie | EDCGACGAC | Accessoires pour presse-étoupe
CAPRI | CAP286004 | ART | 3589352860045 | CAP286004 | Accessoires pour presse-étoupe | Écrou de serrage | Écrou 3" BSP - N | Écrou hexagonal - 3" BSP - laiton nickelé | Écrou hexagonal - Filetage 3" BSP - laiton nickelé | 2026-01-01 | 6393.5445 | 6393.5445 | 100 | 20 | EA | 1 | 1 | 1 | EA |  |  |  | 0 | 20 | 1 | 12 | A |  | 85389099 | ED | Produits Distribution Electrique | CG | Presse-étoupe, accessoires, conduits et raccords | AC | Accessoires industriels pour conversion de filetage et raccordement | GAC | Accessoires pour presse-étoupe | LNT | Ecrous | VCI | CAPRI Industrie | EDCGACGAC | Accessoires pour presse-étoupe
CAPRI | CAP288004 | ART | 3589352880043 | CAP288004 | Accessoires pour presse-étoupe | Écrou de serrage | Écrou 4" BSP - N | Écrou hexagonal - 4" BSP - laiton nickelé | Écrou hexagonal ' Filetage 4" BSP - laiton nickelé | 2026-01-01 | 13027.4235 | 13027.4235 | 100 | 20 | EA | 1 | 1 | 1 | EA |  |  |  | 0 | 20 | 1 | 12 | A |  | 85389099 | ED | Produits Distribution Electrique | CG | Presse-étoupe, accessoires, conduits et raccords | AC | Accessoires industriels pour conversion de filetage et raccordement | GAC | Accessoires pour presse-étoupe | LNT | Ecrous | VCI | CAPRI Industrie | EDCGACGAC | Accessoires pour presse-étoupe
CAPRI | CAP291604 | ART | 3589352916049 | CAP291604 | Adapt. amplificateurs et réducteurs métalliques | Adaptateur de filetage | Réducteur - Pg29/Pg16 N | Réducteur - Pg 29 / Pg 16 - laiton nickelé | Réducteur - mâle Pg 29 / femelle Pg 16 - laiton nickelé | 2026-01-01 | 890.274 | 890.274 | 100 | 20 | EA | 50 | 50 | 1 | EA |  |  |  | 0 | 20 | 1 | 12 | A |  | 85389099 | ED | Produits Distribution Electrique | CG | Presse-étoupe, accessoires, conduits et raccords | AC | Accessoires industriels pour conversion de filetage et raccordement | ASM | Adaptateurs et réducteurs métalliques | M2F | Mâle/femelle | VCI | CAPRI Industrie | EDCGACASM | Adaptateurs et réducteurs métalliques
CAPRI | CAP292104 | ART | 3589352921043 | CAP292104 | Adapt. amplificateurs et réducteurs métalliques | Adaptateur de filetage | Réducteur - Pg29/Pg21 N | Réducteur - Pg 29 / Pg 21 - laiton nickelé | Réducteur - mâle Pg 29 / femelle Pg 21 - laiton nickelé | 2026-01-01 | 404.418 | 404.418 | 100 | 20 | EA | 50 | 50 | 1 | EA |  |  |  | 1 | 5 | 1 | 12 | A |  | 85389099 | ED | Produits Distribution Electrique | CG | Presse-étoupe, accessoires, conduits et raccords | AC | Accessoires industriels pour conversion de filetage et raccordement | ASM | Adaptateurs et réducteurs métalliques | M2F | Mâle/femelle | VCI | CAPRI Industrie | EDCGACASM | Adaptateurs et réducteurs métalliques
CAPRI | CAP292109 | ART | 3589352921098 | CAP292109 | Adapt. amplificateurs et réducteurs métalliques | Adaptateur de filetage | Réducteur - Pg29/Pg21 IX | Réducteur - Pg 29 / Pg 21 - acier inoxydable 316L | Réducteur - mâle Pg 29 / femelle Pg 21 - acier inoxydable 316L | 2026-01-01 | 7134.813 | 7134.813 | 100 | 20 | EA | 1 | 1 | 1 | EA |  |  |  | 0 | 20 | 1 | 12 | A |  | 85389099 | ED | Produits Distribution Electrique | CG | Presse-étoupe, accessoires, conduits et raccords | AC | Accessoires industriels pour conversion de filetage et raccordement | ASM | Adaptateurs et réducteurs métalliques | M2F | Mâle/femelle | VCI | CAPRI Industrie | EDCGACASM | Adaptateurs et réducteurs métalliques
CAPRI | CAP293604 | ART | 3589352936047 | CAP293604 | Adapt. amplificateurs et réducteurs métalliques | Adaptateur de filetage | Amplificateur - Pg29/Pg36 N | Amplificateur - Pg29 / Pg36 - laiton nickelé | Amplificateur - mâle Pg29 / femelle Pg36 - laiton nickelé | 2026-01-01 | 1540.1925 | 1540.1925 | 100 | 20 | EA | 5 | 5 | 1 | EA |  |  |  | 0 | 20 | 1 | 12 | A |  | 85389099 | ED | Produits Distribution Electrique | CG | Presse-étoupe, accessoires, conduits et raccords | AC | Accessoires industriels pour conversion de filetage et raccordement | ASM | Adaptateurs et réducteurs métalliques | M2F | Mâle/femelle | VCI | CAPRI Industrie | EDCGACASM | Adaptateurs et réducteurs métalliques
CAPRI | CAP300700 | ART | 3589353007005 | CAP300700 | CAPRIFLEX | Conduit flexible métallique | Conduit CAPRIFLEX acier zingué | Conduit CAPRIFLEX acier zingué - taille 7 - Ø inter 9,5 mm - Ø exter 12,5 mm | Conduit CAPRIFLEX acier zingué - Taille 7 - Ø inter. 9,5 mm - Ø exter. 12,5 mm - écrasement 1250 N - traction 500 N - plage de température -45°C à +400°C | 2026-01-01 | 385.3185 | 385.3185 | 100 | 20 | MTR | 50 | 50 | 1 | EA |  |  |  | 1 | 5 | 1 | 12 | A |  | 83071000 | ED | Produits Distribution Electrique | CG | Presse-étoupe, accessoires, conduits et raccords | CO | Conduits et raccords | IMC | Conduits métalliques | FLX | CAPRIFLEX | VCI | CAPRI Industrie | EDCGCOIMC | Conduits métalliques
CAPRI | CAP300709 | ART | 3589353007098 | CAP300709 | CAPRIFLEX | Conduit flexible métallique | Conduit CAPRIFLEX inox | Conduit CAPRIFLEX inox - taille 7 - Ø inter 9,5 mm - Ø exter 12,5 mm | Conduit CAPRIFLEX acier inoxydable - Taille 7 - Ø inter. 9,5 mm - Ø exter. 12,5 mm - écrasement 1250 N - traction 500 N - plage de température -45°C à +400°C | 2026-01-01 | 4665.8745 | 4665.8745 | 100 | 20 | MTR | 50 | 50 | 50 | RL |  |  |  | 1 | 5 | 1 | 12 | A |  | 83071000 | ED | Produits Distribution Electrique | CG | Presse-étoupe, accessoires, conduits et raccords | CO | Conduits et raccords | IMC | Conduits métalliques | FLX | CAPRIFLEX | VCI | CAPRI Industrie | EDCGCOIMC | Conduits métalliques
CAPRI | CAP300900 | ART | 3589353009009 | CAP300900 | CAPRIFLEX | Conduit flexible métallique | Conduit CAPRIFLEX acier zingué | Conduit CAPRIFLEX acier zingué - taille 9 - Ø inter 11,9 mm - Ø exter 14,8 mm | Conduit CAPRIFLEX acier zingué - Taille 9 - Ø inter. 11,9 mm - Ø exter. 14,8 mm - écrasement 1250 N - traction 500 N - plage de température -45°C à +400°C | 2026-01-01 | 441.798 | 441.798 | 100 | 20 | MTR | 50 | 50 | 1 | EA |  |  |  | 1 | 5 | 1 | 12 | A |  | 83071000 | ED | Produits Distribution Electrique | CG | Presse-étoupe, accessoires, conduits et raccords | CO | Conduits et raccords | IMC | Conduits métalliques | FLX | CAPRIFLEX | VCI | CAPRI Industrie | EDCGCOIMC | Conduits métalliques
CAPRI | CAP300909 | ART | 3589353009092 | CAP300909 | CAPRIFLEX | Conduit flexible métallique | Conduit CAPRIFLEX inox | Conduit CAPRIFLEX inox - taille 9 - Ø inter 11,9 mm - Ø exter 14,8 mm | Conduit CAPRIFLEX acier inoxydable - Taille 9 - Ø inter. 11,9 mm - Ø exter. 14,8 mm - écrasement 1250 N - traction 500 N - plage de température -45°C à +400°C | 2026-01-01 | 4970.259 | 4970.259 | 100 | 20 | MTR | 50 | 50 | 50 | RL |  |  |  | 0 | 40 | 1 | 12 | A |  | 83071000 | ED | Produits Distribution Electrique | CG | Presse-étoupe, accessoires, conduits et raccords | CO | Conduits et raccords | IMC | Conduits métalliques | FLX | CAPRIFLEX | VCI | CAPRI Industrie | EDCGCOIMC | Conduits métalliques
CAPRI | CAP301100 | ART | 3589353011002 | CAP301100 | CAPRIFLEX | Conduit flexible métallique | Conduit CAPRIFLEX acier zingué | Conduit CAPRIFLEX acier zingué - taille 11 - Ø inter 15,0 mm - Ø exter 18,4 mm | Conduit CAPRIFLEX acier zingué - Taille 11 - Ø inter. 15,0 mm - Ø exter. 18,4 mm - écrasement 1250 N - traction 500 N - plage de température -45°C à +400°C | 2026-01-01 | 518.868 | 518.868 | 100 | 20 | MTR | 50 | 50 | 1 | EA |  |  |  | 1 | 5 | 1 | 12 | A |  | 83071000 | ED | Produits Distribution Electrique | CG | Presse-étoupe, accessoires, conduits et raccords | CO | Conduits et raccords | IMC | Conduits métalliques | FLX | CAPRIFLEX | VCI | CAPRI Industrie | EDCGCOIMC | Conduits métalliques
CAPRI | CAP301109 | ART | 3589353011095 | CAP301109 | CAPRIFLEX | Conduit flexible métallique | Conduit CAPRIFLEX inox | Conduit CAPRIFLEX inox - taille 11 - Ø inter 15,0 mm - Ø exter 18,4 mm | Conduit CAPRIFLEX acier inoxydable - Taille 11 - Ø inter. 15,0 mm - Ø exter. 18,4 mm - écrasement 1250 N - traction 500 N - plage de température -45°C à +400°C | 2026-01-01 | 5617.5735 | 5617.5735 | 100 | 20 | MTR | 50 | 50 | 50 | RL |  |  |  | 1 | 5 | 1 | 12 | A |  | 83071000 | ED | Produits Distribution Electrique | CG | Presse-étoupe, accessoires, conduits et raccords | CO | Conduits et raccords | IMC | Conduits métalliques | FLX | CAPRIFLEX | VCI | CAPRI Industrie | EDCGCOIMC | Conduits métalliques
CAPRI | CAP301207 | ART | 3589353012078 | CAP301207 | CAPRIFLEX GS | Conduit flexible métallique | Conduit CAPRIFLEX GS tressé | Conduit CAPRIFLEX GS Tressé - taille 12 - Ø inter 10,2 mm - Ø exter 14,0 mm | Conduit CAPRIFLEX GS Tressé - Taille 12 - Ø inter. 10,2 mm - Ø exter. 14,0 mm - écrasement ≤ 25% à 350 N - plage de température -100°C à +300°C | 2026-01-01 | 1944.4005 | 1944.4005 | 100 | 20 | MTR | 25 | 25 | 1 | EA |  |  |  | 0 | 40 | 1 | 12 | A |  | 83071000 | ED | Produits Distribution Electrique | CG | Presse-étoupe, accessoires, conduits et raccords | CO | Conduits et raccords | IMC | Conduits métalliques | FGS | CAPRIFLEX GS | VCI | CAPRI Industrie | EDCGCOIMC | Conduits métalliques
CAPRI | CAP301264 | ART | 3589353012641 | CAP301264 | CAPRIFLEX GS | Conduit flexible métallique | Raccord CAPRIFLEX GS tournant | Raccord CAPRIFLEX GS tournant - taille 12 - ISO 16 - laiton nickelé - IP 40 | Raccord de conduit flexible métallique CAPRIFLEX GS tournant - taille 12 - ISO 16 - laiton nickelé - CEM - IP 40 | 2026-01-01 | 1268.6205 | 1268.6205 | 100 | 20 | EA | 10 | 10 | 1 | EA |  |  |  | 0 | 40 | 1 | 12 | A |  | 85389099 | ED | Produits Distribution Electrique | CG | Presse-étoupe, accessoires, conduits et raccords | CO | Conduits et raccords | IMF | Raccords métalliques | FGS | Raccords CAPRIFLEX GS | VCI | CAPRI Industrie | EDCGCOIMF | Raccords métalliques
CAPRI | CAP301274 | ART | 3589353012740 | CAP301274 | CAPRIFLEX GS | Conduit flexible métallique | Raccord CAPRIFLEX GS fixe | Raccord CAPRIFLEX GS fixe - taille 12 - ISO 16 - laiton nickelé - IP 40 | Raccord de conduit flexible métallique CAPRIFLEX GS fixe - taille 12 - ISO 16 - laiton nickelé - CEM - IP 40 | 2026-01-01 | 815.85 | 815.85 | 100 | 20 | EA | 10 | 10 | 1 | EA |  |  |  | 0 | 40 | 1 | 12 | A |  | 85389099 | ED | Produits Distribution Electrique | CG | Presse-étoupe, accessoires, conduits et raccords | CO | Conduits et raccords | IMF | Raccords métalliques | FGS | Raccords CAPRIFLEX GS | VCI | CAPRI Industrie | EDCGCOIMF | Raccords métalliques
CAPRI | CAP301300 | ART | 3589353013006 | CAP301300 | CAPRIFLEX | Conduit flexible métallique | Conduit CAPRIFLEX acier zingué | Conduit CAPRIFLEX acier zingué - taille 13 - Ø inter 16,6 mm - Ø exter 20,3 mm | Conduit CAPRIFLEX acier zingué - Taille 13 - Ø inter. 16,6 mm - Ø exter. 20,3 mm - écrasement 1250 N - traction 500 N - plage de température -45°C à +400°C | 2026-01-01 | 593.3445 | 593.3445 | 100 | 20 | MTR | 50 | 50 | 1 | EA |  |  |  | 1 | 5 | 1 | 12 | A |  | 83071000 | ED | Produits Distribution Electrique | CG | Presse-étoupe, accessoires, conduits et raccords | CO | Conduits et raccords | IMC | Conduits métalliques | FLX | CAPRIFLEX | VCI | CAPRI Industrie | EDCGCOIMC | Conduits métalliques
CAPRI | CAP301309 | ART | 3589353013099 | CAP301309 | CAPRIFLEX | Conduit flexible métallique | Conduit CAPRIFLEX inox | Conduit CAPRIFLEX inox - taille 13 - Ø inter 16,6 mm - Ø exter 20,3 mm | Conduit CAPRIFLEX acier inoxydable - Taille 13 - Ø inter. 16,6 mm - Ø exter. 20,3 mm- écrasement 1250 N - traction 500 N - plage de température -45°C à +400°C | 2026-01-01 | 5932.1955 | 5932.1955 | 100 | 20 | MTR | 50 | 50 | 50 | RL |  |  |  | 0 | 40 | 1 | 12 | A |  | 83071000 | ED | Produits Distribution Electrique | CG | Presse-étoupe, accessoires, conduits et raccords | CO | Conduits et raccords | IMC | Conduits métalliques | FLX | CAPRIFLEX | VCI | CAPRI Industrie | EDCGCOIMC | Conduits métalliques
CAPRI | CAP301600 | ART | 3589353016007 | CAP301600 | CAPRIFLEX | Conduit flexible métallique | Conduit CAPRIFLEX acier zingué | Conduit CAPRIFLEX acier zingué - taille 16 - Ø inter 18,4 mm - Ø exter 22,2 mm | Conduit CAPRIFLEX acier zingué - Taille 16 - Ø inter. 18,4 mm - Ø exter. 22,2 mm- écrasement 1250 N - traction 500 N - plage de température -45°C à +400°C | 2026-01-01 | 657.5625 | 657.5625 | 100 | 20 | MTR | 50 | 50 | 1 | EA |  |  |  | 1 | 5 | 1 | 12 | A |  | 83071000 | ED | Produits Distribution Electrique | CG | Presse-étoupe, accessoires, conduits et raccords | CO | Conduits et raccords | IMC | Conduits métalliques | FLX | CAPRIFLEX | VCI | CAPRI Industrie | EDCGCOIMC | Conduits métalliques
CAPRI | CAP301607 | ART | 3589353016076 | CAP301607 | CAPRIFLEX GS | Conduit flexible métallique | Conduit CAPRIFLEX GS tressé | Conduit CAPRIFLEX GS Tressé - taille 16 - Ø inter 13,0 mm - Ø exter 17,5 mm | Conduit CAPRIFLEX GS Tressé - Taille 16 - Ø inter. 13,0 mm - Ø exter. 17,5 mm - écrasement ≤ 25% à 350 N - plage de température -100°C à +300°C | 2026-01-01 | 2200.044 | 2200.044 | 100 | 20 | MTR | 25 | 25 | 1 | EA |  |  |  | 0 | 40 | 1 | 12 | A |  | 83071000 | ED | Produits Distribution Electrique | CG | Presse-étoupe, accessoires, conduits et raccords | CO | Conduits et raccords | IMC | Conduits métalliques | FGS | CAPRIFLEX GS | VCI | CAPRI Industrie | EDCGCOIMC | Conduits métalliques
CAPRI | CAP301609 | ART | 3589353016090 | CAP301609 | CAPRIFLEX | Conduit flexible métallique | Conduit CAPRIFLEX inox | Conduit CAPRIFLEX inox - taille 16 - Ø inter 18,4 mm - Ø exter 22,2 mm | Conduit CAPRIFLEX acier inoxydable - Taille 16 - Ø inter. 18,4 mm - Ø exter. 22,2 mm- écrasement 1250 N - traction 500 N - plage de température -45°C à +400°C | 2026-01-01 | 6344.478 | 6344.478 | 100 | 20 | MTR | 50 | 50 | 50 | RL |  |  |  | 1 | 5 | 1 | 12 | A |  | 83071000 | ED | Produits Distribution Electrique | CG | Presse-étoupe, accessoires, conduits et raccords | CO | Conduits et raccords | IMC | Conduits métalliques | FLX | CAPRIFLEX | VCI | CAPRI Industrie | EDCGCOIMC | Conduits métalliques
CAPRI | CAP301664 | ART | 3589353016649 | CAP301664 | CAPRIFLEX GS | Conduit flexible métallique | Raccord CAPRIFLEX GS tournant | Raccord CAPRIFLEX GS tournant - taille 16 - ISO 16 - laiton nickelé - IP 40 | Raccord de conduit flexible métallique CAPRIFLEX GS tournant - taille 16 - ISO 16 - laiton nickelé - CEM - IP 40 | 2026-01-01 | 1445.3985 | 1445.3985 | 100 | 20 | EA | 10 | 10 | 1 | EA |  |  |  | 0 | 40 | 1 | 12 | A |  | 85389099 | ED | Produits Distribution Electrique | CG | Presse-étoupe, accessoires, conduits et raccords | CO | Conduits et raccords | IMF | Raccords métalliques | FGS | Raccords CAPRIFLEX GS | VCI | CAPRI Industrie | EDCGCOIMF | Raccords métalliques
CAPRI | CAP301674 | ART | 3589353016748 | CAP301674 | CAPRIFLEX GS | Conduit flexible métallique | Raccord CAPRIFLEX GS fixe | Raccord CAPRIFLEX GS fixe - taille 16 - ISO 16 - laiton nickelé - IP 40 | Raccord de conduit flexible métallique CAPRIFLEX GS fixe - taille 16 - ISO 16 - laiton nickelé - CEM -IP 40 | 2026-01-01 | 957.264 | 957.264 | 100 | 20 | EA | 10 | 10 | 1 | EA |  |  |  | 0 | 40 | 1 | 12 | A |  | 85389099 | ED | Produits Distribution Electrique | CG | Presse-étoupe, accessoires, conduits et raccords | CO | Conduits et raccords | IMF | Raccords métalliques | FGS | Raccords CAPRIFLEX GS | VCI | CAPRI Industrie | EDCGCOIMF | Raccords métalliques
CAPRI | CAP500150 | ART | 3589355001506 | CAP500150 | Marine MN 823-C - ECL | Accessoire de presse-étoupe Marine MN 823-C | Ecrou à créneaux ECL 1 | Écrou à créneaux ECL - pour Presse-étoupe Marine - rep. 1 | Ecrou à créneaux ECL - pour Presse-étoupe Marine - rep. 1 | 2026-01-01 | 402.7065 | 402.7065 | 100 | 20 | EA | 1 | 1 | 1 | EA |  |  |  | 0 | 20 | 1 | 12 | A |  | 85389099 | ED | Produits Distribution Electrique | CG | Presse-étoupe, accessoires, conduits et raccords | MR | Presse-étoupe Marine | MMN | Standard MN823 | ACC | Accessoires | VCI | CAPRI Industrie | EDCGMRMMN | Standard MN823
CAPRI | CAP500250 | ART | 3589355002503 | CAP500250 | Marine MN 823-C - ECL | Accessoire de presse-étoupe Marine MN 823-C | Ecrou à créneaux ECL 2 | Écrou à créneaux ECL - pour Presse-étoupe Marine - rep. 2 | Ecrou à créneaux ECL - pour Presse-étoupe Marine - rep. 2 | 2026-01-01 | 397.572 | 397.572 | 100 | 20 | EA | 1 | 1 | 1 | EA |  |  |  | 0 | 20 | 1 | 12 | A |  | 85389099 | ED | Produits Distribution Electrique | CG | Presse-étoupe, accessoires, conduits et raccords | MR | Presse-étoupe Marine | MMN | Standard MN823 | ACC | Accessoires | VCI | CAPRI Industrie | EDCGMRMMN | Standard MN823
CAPRI | CAP500350 | ART | 3589355003500 | CAP500350 | Marine MN 823-C - ECL | Accessoire de presse-étoupe Marine MN 823-C | Ecrou à créneaux ECL 3 | Écrou à créneaux ECL - pour Presse-étoupe Marine - rep. 3 | Ecrou à créneaux ECL - pour Presse-étoupe Marine - rep. 3 | 2026-01-01 | 765.576 | 765.576 | 100 | 20 | EA | 1 | 1 | 1 | EA |  |  |  | 0 | 20 | 1 | 12 | A |  | 85389099 | ED | Produits Distribution Electrique | CG | Presse-étoupe, accessoires, conduits et raccords | MR | Presse-étoupe Marine | MMN | Standard MN823 | ACC | Accessoires | VCI | CAPRI Industrie | EDCGMRMMN | Standard MN823
CAPRI | CAP500450 | ART | 3589355004507 | CAP500450 | Marine MN 823-C - ECL | Accessoire de presse-étoupe Marine MN 823-C | Ecrou à créneaux ECL 4 | Écrou à créneaux ECL - pour Presse-étoupe Marine - rep. 4 | Ecrou à créneaux ECL - pour Presse-étoupe Marine - rep. 4 | 2026-01-01 | 842.772 | 842.772 | 100 | 20 | EA | 1 | 1 | 1 | EA |  |  |  | 0 | 20 | 1 | 12 | A |  | 85389099 | ED | Produits Distribution Electrique | CG | Presse-étoupe, accessoires, conduits et raccords | MR | Presse-étoupe Marine | MMN | Standard MN823 | ACC | Accessoires | VCI | CAPRI Industrie | EDCGMRMMN | Standard MN823
CAPRI | CAP500550 | ART | 3589355005504 | CAP500550 | Marine MN 823-C - ECL | Accessoire de presse-étoupe Marine MN 823-C | Ecrou à créneaux ECL 5 | Écrou à créneaux ECL - pour Presse-étoupe Marine - rep. 5 | Ecrou à créneaux ECL - pour Presse-étoupe Marine - rep. 5 | 2026-01-01 | 792.561 | 792.561 | 100 | 20 | EA | 1 | 1 | 1 | EA |  |  |  | 0 | 20 | 1 | 12 | A |  | 85389099 | ED | Produits Distribution Electrique | CG | Presse-étoupe, accessoires, conduits et raccords | MR | Presse-étoupe Marine | MMN | Standard MN823 | ACC | Accessoires | VCI | CAPRI Industrie | EDCGMRMMN | Standard MN823
CAPRI | CAP500650 | ART | 3589355006501 | CAP500650 | Marine MN 823-C - ECL | Accessoire de presse-étoupe Marine MN 823-C | Ecrou à créneaux ECL 6 | Écrou à créneaux ECL - pour Presse-étoupe Marine - rep. 6 | Ecrou à créneaux ECL - pour Presse-étoupe Marine - rep. 6 | 2026-01-01 | 1513.1235 | 1513.1235 | 100 | 20 | EA | 1 | 1 | 1 | EA |  |  |  | 0 | 20 | 1 | 12 | A |  | 85389099 | ED | Produits Distribution Electrique | CG | Presse-étoupe, accessoires, conduits et raccords | MR | Presse-étoupe Marine | MMN | Standard MN823 | ACC | Accessoires | VCI | CAPRI Industrie | EDCGMRMMN | Standard MN823
CAPRI | CAP500750 | ART | 3589355007508 | CAP500750 | Marine MN 823-C - ECL | Accessoire de presse-étoupe Marine MN 823-C | Ecrou à créneaux ECL 7 | Écrou à créneaux ECL - pour Presse-étoupe Marine - rep. 7 | Ecrou à créneaux ECL - pour Presse-étoupe Marine - rep. 7 | 2026-01-01 | 2789.472 | 2789.472 | 100 | 20 | EA | 1 | 1 | 1 | EA |  |  |  | 0 | 20 | 1 | 12 | A |  | 85389099 | ED | Produits Distribution Electrique | CG | Presse-étoupe, accessoires, conduits et raccords | MR | Presse-étoupe Marine | MMN | Standard MN823 | ACC | Accessoires | VCI | CAPRI Industrie | EDCGMRMMN | Standard MN823
CAPRI | CAP510150 | ART | 3589355101503 | CAP510150 | Marine MN 823-C - ECL | Accessoire de presse-étoupe Marine MN 823-C | Ecrou EC 1 AG5 | Écrou EC - Marine MN 823-C - Repère 1 - Aluminium AG5 | Ecrou EC - Marine MN 823-C - Repère 1 - Aluminium AG5 | 2026-01-01 | 2516.43 | 2516.43 | 100 | 20 | EA | 1 | 1 | 1 | EA |  |  |  | 0 | 20 | 1 | 12 | A |  | 85389099 | ED | Produits Distribution Electrique | CG | Presse-étoupe, accessoires, conduits et raccords | MR | Presse-étoupe Marine | MMN | Standard MN823 | ACC | Accessoires | VCI | CAPRI Industrie | EDCGMRMMN | Standard MN823
CAPRI | CAP520100 | ART | 3589355201005 | CAP520100 | Marine MN 823-C - BB | Presse-étoupe Marine MN 823-C | Presse-étoupe BB 1 | Presse-étoupe BB 1 - bronze naturel - bague néoprène - IP66 | Presse-étoupe BB 1 - bronze naturel - bague néoprène - IP66 - plage de température -40°C à +130°C | 2026-01-01 | 4500.699 | 4500.699 | 100 | 20 | EA | 1 | 1 | 1 | EA |  |  |  | 0 | 20 | 1 | 12 | A |  | 74198090 | ED | Produits Distribution Electrique | CG | Presse-étoupe, accessoires, conduits et raccords | MR | Presse-étoupe Marine | MMN | Standard MN823 | BBP | BB / BP | VCI | CAPRI Industrie | EDCGMRMMN | Standard MN823
CAPRI | CAP522100 | ART | 3589355221003 | CAP522100 | Marine MN 823-C - BB | Presse-étoupe Marine MN 823-C | Presse-étoupe BB 1 bis | Presse-étoupe BB 1 bis - bronze naturel - bague néoprène - IP66 | Presse-étoupe BB 1 bis - bronze naturel - bague néoprène - IP66 - plage de température -40°C à +130°C | 2026-01-01 | 4637.0625 | 4637.0625 | 100 | 20 | EA | 1 | 1 | 1 | EA |  |  |  | 0 | 20 | 1 | 12 | A |  | 74198090 | ED | Produits Distribution Electrique | CG | Presse-étoupe, accessoires, conduits et raccords | MR | Presse-étoupe Marine | MMN | Standard MN823 | BBP | BB / BP | VCI | CAPRI Industrie | EDCGMRMMN | Standard MN823
CAPRI | CAP520200 | ART | 3589355202002 | CAP520200 | Marine MN 823-C - BB | Presse-étoupe Marine MN 823-C | Presse-étoupe BB 2 | Presse-étoupe BB 2 - bronze naturel - bague néoprène - IP66 | Presse-étoupe BB 2 - bronze naturel - bague néoprène - IP66 - plage de température -40°C à +130°C | 2026-01-01 | 4568.886 | 4568.886 | 100 | 20 | EA | 1 | 1 | 1 | EA |  |  |  | 0 | 20 | 1 | 12 | A |  | 74198090 | ED | Produits Distribution Electrique | CG | Presse-étoupe, accessoires, conduits et raccords | MR | Presse-étoupe Marine | MMN | Standard MN823 | BBP | BB / BP | VCI | CAPRI Industrie | EDCGMRMMN | Standard MN823
CAPRI | CAP520300 | ART | 3589355203009 | CAP520300 | Marine MN 823-C - BB | Presse-étoupe Marine MN 823-C | Presse-étoupe BB 3 | Presse-étoupe BB 3 - bronze naturel - bague néoprène - IP66 | Presse-étoupe BB 3 - bronze naturel - bague néoprène - IP66 - plage de température -40°C à +130°C | 2026-01-01 | 4705.302 | 4705.302 | 100 | 20 | EA | 1 | 1 | 1 | EA |  |  |  | 0 | 20 | 1 | 12 | A |  | 74198090 | ED | Produits Distribution Electrique | CG | Presse-étoupe, accessoires, conduits et raccords | MR | Presse-étoupe Marine | MMN | Standard MN823 | BBP | BB / BP | VCI | CAPRI Industrie | EDCGMRMMN | Standard MN823
CAPRI | CAP520400 | ART | 3589355204006 | CAP520400 | Marine MN 823-C - BB | Presse-étoupe Marine MN 823-C | Presse-étoupe BB 4 | Presse-étoupe BB 4 - bronze naturel - bague néoprène - IP66 | Presse-étoupe BB 4 - bronze naturel - bague néoprène - IP66 - plage de température -40°C à +130°C | 2026-01-01 | 5046.2475 | 5046.2475 | 100 | 20 | EA | 1 | 1 | 1 | EA |  |  |  | 0 | 20 | 1 | 12 | A |  | 74198090 | ED | Produits Distribution Electrique | CG | Presse-étoupe, accessoires, conduits et raccords | MR | Presse-étoupe Marine | MMN | Standard MN823 | BBP | BB / BP | VCI | CAPRI Industrie | EDCGMRMMN | Standard MN823
CAPRI | CAP520500 | ART | 3589355205003 | CAP520500 | Marine MN 823-C - BB | Presse-étoupe Marine MN 823-C | Presse-étoupe BB 5 | Presse-étoupe BB 5 - bronze naturel - bague néoprène - IP66 | Presse-étoupe BB 5 - bronze naturel - bague néoprène - IP66 - plage de température -40°C à +130°C | 2026-01-01 | 6954.3495 | 6954.3495 | 100 | 20 | EA | 1 | 1 | 1 | EA |  |  |  | 0 | 20 | 1 | 12 | A |  | 74198090 | ED | Produits Distribution Electrique | CG | Presse-étoupe, accessoires, conduits et raccords | MR | Presse-étoupe Marine | MMN | Standard MN823 | BBP | BB / BP | VCI | CAPRI Industrie | EDCGMRMMN | Standard MN823
CAPRI | CAP522500 | ART | 3589355225001 | CAP522500 | Marine MN 823-C - BB | Presse-étoupe Marine MN 823-C | Presse-étoupe BB 5 bis | Presse-étoupe BB 5 bis - bronze naturel - bague néoprène - IP66 | Presse-étoupe BB 5 bis - bronze naturel - bague néoprène - IP66 - plage de température -40°C à +130°C | 2026-01-01 | 7090.7655 | 7090.7655 | 100 | 20 | EA | 1 | 1 | 1 | EA |  |  |  | 0 | 20 | 1 | 12 | A |  | 74198090 | ED | Produits Distribution Electrique | CG | Presse-étoupe, accessoires, conduits et raccords | MR | Presse-étoupe Marine | MMN | Standard MN823 | BBP | BB / BP | VCI | CAPRI Industrie | EDCGMRMMN | Standard MN823
CAPRI | CAP520600 | ART | 3589355206000 | CAP520600 | Marine MN 823-C - BB | Presse-étoupe Marine MN 823-C | Presse-étoupe BB 6 | Presse-étoupe BB 6 - bronze naturel - bague néoprène - IP66 | Presse-étoupe BB 6 - bronze naturel - bague néoprène - IP66 - plage de température -40°C à +130°C | 2026-01-01 | 10091.2035 | 10091.2035 | 100 | 20 | EA | 1 | 1 | 1 | EA |  |  |  | 0 | 20 | 1 | 12 | A |  | 74198090 | ED | Produits Distribution Electrique | CG | Presse-étoupe, accessoires, conduits et raccords | MR | Presse-étoupe Marine | MMN | Standard MN823 | BBP | BB / BP | VCI | CAPRI Industrie | EDCGMRMMN | Standard MN823
CAPRI | CAP522600 | ART | 3589355226008 | CAP522600 | Marine MN 823-C - BB | Presse-étoupe Marine MN 823-C | Presse-étoupe BB 6 bis | Presse-étoupe BB 6 bis - bronze naturel - bague néoprène - IP66 | Presse-étoupe BB 6 bis - bronze naturel - bague néoprène - IP66 - plage de température -40°C à +130°C | 2026-01-01 | 10227.609 | 10227.609 | 100 | 20 | EA | 1 | 1 | 1 | EA |  |  |  | 0 | 20 | 1 | 12 | A |  | 74198090 | ED | Produits Distribution Electrique | CG | Presse-étoupe, accessoires, conduits et raccords | MR | Presse-étoupe Marine | MMN | Standard MN823 | BBP | BB / BP | VCI | CAPRI Industrie | EDCGMRMMN | Standard MN823
CAPRI | CAP520700 | ART | 3589355207007 | CAP520700 | Marine MN 823-C - BB | Presse-étoupe Marine MN 823-C | Presse-étoupe BB 7 | Presse-étoupe BB 7 - bronze naturel - bague néoprène - IP66 | Presse-étoupe BB 7 - bronze naturel - bague néoprène - IP66 - plage de température -40°C à +130°C | 2026-01-01 | 11591.475 | 11591.475 | 100 | 20 | EA | 1 | 1 | 1 | EA |  |  |  | 0 | 20 | 1 | 12 | A |  | 74198090 | ED | Produits Distribution Electrique | CG | Presse-étoupe, accessoires, conduits et raccords | MR | Presse-étoupe Marine | MMN | Standard MN823 | BBP | BB / BP | VCI | CAPRI Industrie | EDCGMRMMN | Standard MN823
CAPRI | CAP522700 | ART | 3589355227005 | CAP522700 | Marine MN 823-C - BB | Presse-étoupe Marine MN 823-C | Presse-étoupe BB 7 bis | Presse-étoupe BB 7 bis - bronze naturel - bague néoprène - IP66 | Presse-étoupe BB 7 bis - bronze naturel - bague néoprène - IP66 - plage de température -40°C à +130°C | 2026-01-01 | 12273.3765 | 12273.3765 | 100 | 20 | EA | 1 | 1 | 1 | EA |  |  |  | 0 | 20 | 1 | 12 | A |  | 74198090 | ED | Produits Distribution Electrique | CG | Presse-étoupe, accessoires, conduits et raccords | MR | Presse-étoupe Marine | MMN | Standard MN823 | BBP | BB / BP | VCI | CAPRI Industrie | EDCGMRMMN | Standard MN823
CAPRI | CAP521200 | ART | 3589355212001 | CAP521200 | Marine MN 823-C - BP | Presse-étoupe Marine MN 823-C | Presse-étoupe BP 2 | Presse-étoupe BP 2 - bronze naturel - bague caoutchouc naturel - IP66 | Presse-étoupe BP 2 - bronze naturel - bague caoutchouc naturel - IP66 - plage de température -20°C à +100°C | 2026-01-01 | 19773.2745 | 19773.2745 | 100 | 20 | EA | 1 | 1 | 1 | EA |  |  |  | 0 | 20 | 1 | 12 | A |  | 74198090 | ED | Produits Distribution Electrique | CG | Presse-étoupe, accessoires, conduits et raccords | MR | Presse-étoupe Marine | MMN | Standard MN823 | BBP | BB / BP | VCI | CAPRI Industrie | EDCGMRMMN | Standard MN823
CAPRI | CAP522200 | ART | 3589355222000 | CAP522200 | Marine MN 823-C - BP | Presse-étoupe Marine MN 823-C | Presse-étoupe BP 2 bis | Presse-étoupe BP 2 bis - bronze naturel - bague caoutchouc naturel - IP66 | Presse-étoupe BP 2 bis - bronze naturel - bague caoutchouc naturel - IP66 - plage de température -20°C à +100°C | 2026-01-01 | 19909.638 | 19909.638 | 100 | 20 | EA | 1 | 1 | 1 | EA |  |  |  | 0 | 20 | 1 | 12 | A |  | 74198090 | ED | Produits Distribution Electrique | CG | Presse-étoupe, accessoires, conduits et raccords | MR | Presse-étoupe Marine | MMN | Standard MN823 | BBP | BB / BP | VCI | CAPRI Industrie | EDCGMRMMN | Standard MN823
CAPRI | CAP523200 | ART | 3589355232009 | CAP523200 | Marine MN 823-C - BP | Presse-étoupe Marine MN 823-C | Presse-étoupe BP 2 ter | Presse-étoupe BP 2 ter - bronze naturel - bague caoutchouc naturel - IP66 | Presse-étoupe BP 2 ter - bronze naturel - bague caoutchouc naturel - IP66 - plage de température -20°C à +100°C | 2026-01-01 | 21000.714 | 21000.714 | 100 | 20 | EA | 1 | 1 | 1 | EA |  |  |  | 0 | 20 | 1 | 12 | A |  | 39269097 | ED | Produits Distribution Electrique | CG | Presse-étoupe, accessoires, conduits et raccords | MR | Presse-étoupe Marine | MMN | Standard MN823 | BBP | BB / BP | VCI | CAPRI Industrie | EDCGMRMMN | Standard MN823
CAPRI | CAP521300 | ART | 3589355213008 | CAP521300 | Marine MN 823-C - BP | Presse-étoupe Marine MN 823-C | Presse-étoupe BP 3 | Presse-étoupe BP 3 - bronze naturel - bague caoutchouc naturel - IP66 | Presse-étoupe BP 3 - bronze naturel - bague caoutchouc naturel - IP66 - plage de température -20°C à +100°C | 2026-01-01 | 16500.015 | 16500.015 | 100 | 20 | EA | 1 | 1 | 1 | EA |  |  |  | 0 | 20 | 1 | 12 | A |  | 74198090 | ED | Produits Distribution Electrique | CG | Presse-étoupe, accessoires, conduits et raccords | MR | Presse-étoupe Marine | MMN | Standard MN823 | BBP | BB / BP | VCI | CAPRI Industrie | EDCGMRMMN | Standard MN823
CAPRI | CAP522300 | ART | 3589355223007 | CAP522300 | Marine MN 823-C - BP | Presse-étoupe Marine MN 823-C | Presse-étoupe BP 3 bis | Presse-étoupe BP 3 bis - bronze naturel - bague caoutchouc naturel - IP66 | Presse-étoupe BP 3 bis - bronze naturel - bague caoutchouc naturel - IP66 - plage de température -20°C à +100°C | 2026-01-01 | 16500.015 | 16500.015 | 100 | 20 | EA | 1 | 1 | 1 | EA |  |  |  | 0 | 20 | 1 | 12 | A |  | 74198090 | ED | Produits Distribution Electrique | CG | Presse-étoupe, accessoires, conduits et raccords | MR | Presse-étoupe Marine | MMN | Standard MN823 | BBP | BB / BP | VCI | CAPRI Industrie | EDCGMRMMN | Standard MN823
CAPRI | CAP530100 | ART | 3589355301002 | CAP530100 | Marine MN 823-C - BS | Presse-étoupe Marine MN 823-C | Presse-étoupe BS 1 | Presse-étoupe BS 1 - corps acier - chapeau laiton brut - bague néoprène - IP66 | Presse-étoupe BS 1 - corps acier - chapeau laiton brut - bague néoprène - IP66 - plage de température -20°C à +80°C | 2026-01-01 | 2686.53 | 2686.53 | 100 | 20 | EA | 1 | 1 | 1 | EA |  |  |  | 0 | 20 | 1 | 12 | A |  | 74198090 | ED | Produits Distribution Electrique | CG | Presse-étoupe, accessoires, conduits et raccords | MR | Presse-étoupe Marine | MMN | Standard MN823 | MBS | BS / FB | VCI | CAPRI Industrie | EDCGMRMMN | Standard MN823
CAPRI | CAP532100 | ART | 3589355321000 | CAP532100 | Marine MN 823-C - BS | Presse-étoupe Marine MN 823-C | Presse-étoupe BS 1 bis | Presse-étoupe BS 1 bis - corps acier - chapeau laiton br - bague néoprène - IP66 | Presse-étoupe BS 1 bis - corps acier - chapeau laiton br - bague néoprène - IP66 - plage de température -20°C à +80°C | 2026-01-01 | 2701.965 | 2701.965 | 100 | 20 | EA | 1 | 1 | 1 | EA |  |  |  | 0 | 20 | 1 | 12 | A |  | 74198090 | ED | Produits Distribution Electrique | CG | Presse-étoupe, accessoires, conduits et raccords | MR | Presse-étoupe Marine | MMN | Standard MN823 | MBS | BS / FB | VCI | CAPRI Industrie | EDCGMRMMN | Standard MN823
CAPRI | CAP530200 | ART | 3589355302009 | CAP530200 | Marine MN 823-C - BS | Presse-étoupe Marine MN 823-C | Presse-étoupe BS 2 | Presse-étoupe BS 2 - corps acier - chapeau laiton brut - bague néoprène - IP66 | Presse-étoupe BS 2 - corps acier - chapeau laiton brut - bague néoprène - IP66 - plage de température -20°C à +80°C | 2026-01-01 | 2406.033 | 2406.033 | 100 | 20 | EA | 1 | 1 | 1 | EA |  |  |  | 0 | 20 | 1 | 12 | A |  | 74198090 | ED | Produits Distribution Electrique | CG | Presse-étoupe, accessoires, conduits et raccords | MR | Presse-étoupe Marine | MMN | Standard MN823 | MBS | BS / FB | VCI | CAPRI Industrie | EDCGMRMMN | Standard MN823
CAPRI | CAP530300 | ART | 3589355303006 | CAP530300 | Marine MN 823-C - BS | Presse-étoupe Marine MN 823-C | Presse-étoupe BS 3 | Presse-étoupe BS 3 - corps acier - chapeau laiton brut - bague néoprène - IP66 | Presse-étoupe BS 3 - corps acier - chapeau laiton brut - bague néoprène - IP66 - plage de température -20°C à +80°C | 2026-01-01 | 3028.7775 | 3028.7775 | 100 | 20 | EA | 1 | 1 | 1 | EA |  |  |  | 0 | 20 | 1 | 12 | A |  | 74198090 | ED | Produits Distribution Electrique | CG | Presse-étoupe, accessoires, conduits et raccords | MR | Presse-étoupe Marine | MMN | Standard MN823 | MBS | BS / FB | VCI | CAPRI Industrie | EDCGMRMMN | Standard MN823
CAPRI | CAP530400 | ART | 3589355304003 | CAP530400 | Marine MN 823-C - BS | Presse-étoupe Marine MN 823-C | Presse-étoupe BS 4 | Presse-étoupe BS 4 - corps acier - chapeau laiton brut - bague néoprène - IP66 | Presse-étoupe BS 4 - corps acier - chapeau laiton brut - bague néoprène - IP66 - plage de température -20°C à +80°C | 2026-01-01 | 3257.8245 | 3257.8245 | 100 | 20 | EA | 1 | 1 | 1 | EA |  |  |  | 0 | 20 | 1 | 12 | A |  | 74198090 | ED | Produits Distribution Electrique | CG | Presse-étoupe, accessoires, conduits et raccords | MR | Presse-étoupe Marine | MMN | Standard MN823 | MBS | BS / FB | VCI | CAPRI Industrie | EDCGMRMMN | Standard MN823
CAPRI | CAP530500 | ART | 3589355305000 | CAP530500 | Marine MN 823-C - BS | Presse-étoupe Marine MN 823-C | Presse-étoupe BS 5 | Presse-étoupe BS 5 - corps acier - chapeau laiton brut - bague néoprène - IP66 | Presse-étoupe BS 5 - corps acier - chapeau laiton brut - bague néoprène - IP66 - plage de température -20°C à +80°C | 2026-01-01 | 5064.2865 | 5064.2865 | 100 | 20 | EA | 1 | 1 | 1 | EA |  |  |  | 0 | 20 | 1 | 12 | A |  | 74198090 | ED | Produits Distribution Electrique | CG | Presse-étoupe, accessoires, conduits et raccords | MR | Presse-étoupe Marine | MMN | Standard MN823 | MBS | BS / FB | VCI | CAPRI Industrie | EDCGMRMMN | Standard MN823
CAPRI | CAP532500 | ART | 3589355325008 | CAP532500 | Marine MN 823-C - BS | Presse-étoupe Marine MN 823-C | Presse-étoupe BS 5 bis | Presse-étoupe BS 5 bis - corps acier - chapeau laiton br - bague néoprène - IP66 | Presse-étoupe BS 5 bis - corps acier - chapeau laiton br - bague néoprène - IP66 - plage de température -20°C à +80°C | 2026-01-01 | 5064.2865 | 5064.2865 | 100 | 20 | EA | 1 | 1 | 1 | EA |  |  |  | 0 | 20 | 1 | 12 | A |  | 74198090 | ED | Produits Distribution Electrique | CG | Presse-étoupe, accessoires, conduits et raccords | MR | Presse-étoupe Marine | MMN | Standard MN823 | MBS | BS / FB | VCI | CAPRI Industrie | EDCGMRMMN | Standard MN823
CAPRI | CAP530600 | ART | 3589355306007 | CAP530600 | Marine MN 823-C - BS | Presse-étoupe Marine MN 823-C | Presse-étoupe BS 6 | Presse-étoupe BS 6 - corps acier - chapeau laiton brut - bague néoprène - IP66 | Presse-étoupe BS 6 - corps acier - chapeau laiton brut - bague néoprène - IP66 - plage de température -20°C à +80°C | 2026-01-01 | 8376.1335 | 8376.1335 | 100 | 20 | EA | 1 | 1 | 1 | EA |  |  |  | 0 | 20 | 1 | 12 | A |  | 74198090 | ED | Produits Distribution Electrique | CG | Presse-étoupe, accessoires, conduits et raccords | MR | Presse-étoupe Marine | MMN | Standard MN823 | MBS | BS / FB | VCI | CAPRI Industrie | EDCGMRMMN | Standard MN823
CAPRI | CAP532600 | ART | 3589355326005 | CAP532600 | Marine MN 823-C - BS | Presse-étoupe Marine MN 823-C | Presse-étoupe BS 6 bis | Presse-étoupe BS 6 bis - corps acier - chapeau laiton br - bague néoprène - IP66 | Presse-étoupe BS 6 bis - corps acier - chapeau laiton br - bague néoprène - IP66 - plage de température -20°C à +80°C | 2026-01-01 | 8376.1335 | 8376.1335 | 100 | 20 | EA | 1 | 1 | 1 | EA |  |  |  | 0 | 20 | 1 | 12 | A |  | 74198090 | ED | Produits Distribution Electrique | CG | Presse-étoupe, accessoires, conduits et raccords | MR | Presse-étoupe Marine | MMN | Standard MN823 | MBS | BS / FB | VCI | CAPRI Industrie | EDCGMRMMN | Standard MN823
CAPRI | CAP530700 | ART | 3589355307004 | CAP530700 | Marine MN 823-C - BS | Presse-étoupe Marine MN 823-C | Presse-étoupe BS 7 | Presse-étoupe BS 7 - corps acier - chapeau laiton brut - bague néoprène - IP66 | Presse-étoupe BS 7 - corps acier - chapeau laiton brut - bague néoprène - IP66 - plage de température -20°C à +80°C | 2026-01-01 | 10681.7655 | 10681.7655 | 100 | 20 | EA | 1 | 1 | 1 | EA |  |  |  | 0 | 20 | 1 | 12 | A |  | 74198090 | ED | Produits Distribution Electrique | CG | Presse-étoupe, accessoires, conduits et raccords | MR | Presse-étoupe Marine | MMN | Standard MN823 | MBS | BS / FB | VCI | CAPRI Industrie | EDCGMRMMN | Standard MN823
CAPRI | CAP532700 | ART | 3589355327002 | CAP532700 | Marine MN 823-C - BS | Presse-étoupe Marine MN 823-C | Presse-étoupe BS 7 bis | Presse-étoupe BS 7 bis - corps acier - chapeau laiton br - bague néoprène - IP66 | Presse-étoupe BS 7 bis - corps acier - chapeau laiton br - bague néoprène - IP66 - plage de température -20°C à +80°C | 2026-01-01 | 10681.7655 | 10681.7655 | 100 | 20 | EA | 1 | 1 | 1 | EA |  |  |  | 0 | 20 | 1 | 12 | A |  | 74198090 | ED | Produits Distribution Electrique | CG | Presse-étoupe, accessoires, conduits et raccords | MR | Presse-étoupe Marine | MMN | Standard MN823 | MBS | BS / FB | VCI | CAPRI Industrie | EDCGMRMMN | Standard MN823
CAPRI | CAP500100 | ART | 3589355001001 | CAP500100 | Marine MN 823-C - BV | Presse-étoupe Marine MN 823-C | Presse-étoupe BV 1 + Ecrou | Presse-étoupe BV 1 + Écrou - laiton naturel - bague néoprène - IP66 | Presse-étoupe BV 1 + Ecrou - laiton naturel - bague néoprène - IP66 - plage de température -40°C à +130°C | 2026-01-01 | 2189.901 | 2189.901 | 100 | 20 | EA | 1 | 1 | 1 | EA |  |  |  | 1 | 5 | 1 | 12 | A |  | 74198090 | ED | Produits Distribution Electrique | CG | Presse-étoupe, accessoires, conduits et raccords | MR | Presse-étoupe Marine | MMN | Standard MN823 | MBV | BV / BV AG5 | VCI | CAPRI Industrie | EDCGMRMMN | Standard MN823
CAPRI | CAP502100 | ART | 3589355021009 | CAP502100 | Marine MN 823-C - BV | Presse-étoupe Marine MN 823-C | Presse-étoupe BV 1 bis + Ecrou | Presse-étoupe BV 1 bis + Écrou - laiton naturel - bague néoprène - IP66 | Presse-étoupe BV 1 bis + Ecrou - laiton naturel - bague néoprène - IP66 - plage de température -40°C à +130°C | 2026-01-01 | 2205.336 | 2205.336 | 100 | 20 | EA | 1 | 1 | 1 | EA |  |  |  | 0 | 20 | 1 | 12 | A |  | 74198090 | ED | Produits Distribution Electrique | CG | Presse-étoupe, accessoires, conduits et raccords | MR | Presse-étoupe Marine | MMN | Standard MN823 | MBV | BV / BV AG5 | VCI | CAPRI Industrie | EDCGMRMMN | Standard MN823
CAPRI | CAP500200 | ART | 3589355002008 | CAP500200 | Marine MN 823-C - BV | Presse-étoupe Marine MN 823-C | Presse-étoupe BV 2 + Ecrou | Presse-étoupe BV 2 + Écrou - laiton naturel - bague néoprène - IP66 | Presse-étoupe BV 2 + Ecrou - laiton naturel - bague néoprène - IP66 - plage de température -40°C à +130°C | 2026-01-01 | 2306.976 | 2306.976 | 100 | 20 | EA | 1 | 1 | 1 | EA |  |  |  | 1 | 5 | 1 | 12 | A |  | 74198090 | ED | Produits Distribution Electrique | CG | Presse-étoupe, accessoires, conduits et raccords | MR | Presse-étoupe Marine | MMN | Standard MN823 | MBV | BV / BV AG5 | VCI | CAPRI Industrie | EDCGMRMMN | Standard MN823
CAPRI | CAP500300 | ART | 3589355003005 | CAP500300 | Marine MN 823-C - BV | Presse-étoupe Marine MN 823-C | Presse-étoupe BV 3 + Ecrou | Presse-étoupe BV 3 + Écrou - laiton naturel - bague néoprène - IP66 | Presse-étoupe BV 3 + Ecrou - laiton naturel - bague néoprène - IP66 - plage de température -40°C à +130°C | 2026-01-01 | 2846.109 | 2846.109 | 100 | 20 | EA | 1 | 1 | 1 | EA |  |  |  | 1 | 5 | 1 | 12 | A |  | 74198090 | ED | Produits Distribution Electrique | CG | Presse-étoupe, accessoires, conduits et raccords | MR | Presse-étoupe Marine | MMN | Standard MN823 | MBV | BV / BV AG5 | VCI | CAPRI Industrie | EDCGMRMMN | Standard MN823
CAPRI | CAP500400 | ART | 3589355004002 | CAP500400 | Marine MN 823-C - BV | Presse-étoupe Marine MN 823-C | Presse-étoupe BV 4 + Ecrou | Presse-étoupe BV 4 + Écrou - laiton naturel - bague néoprène - IP66 | Presse-étoupe BV 4 + Ecrou - laiton naturel - bague néoprène - IP66 - plage de température -40°C à +130°C | 2026-01-01 | 3238.494 | 3238.494 | 100 | 20 | EA | 1 | 1 | 1 | EA |  |  |  | 1 | 5 | 1 | 12 | A |  | 74198090 | ED | Produits Distribution Electrique | CG | Presse-étoupe, accessoires, conduits et raccords | MR | Presse-étoupe Marine | MMN | Standard MN823 | MBV | BV / BV AG5 | VCI | CAPRI Industrie | EDCGMRMMN | Standard MN823
CAPRI | CAP500500 | ART | 3589355005009 | CAP500500 | Marine MN 823-C - BV | Presse-étoupe Marine MN 823-C | Presse-étoupe BV 5 + Ecrou | Presse-étoupe BV 5 + Écrou - laiton naturel - bague néoprène - IP66 | Presse-étoupe BV 5 + Ecrou - laiton naturel - bague néoprène - IP66 - plage de température -40°C à +130°C | 2026-01-01 | 5249.5485 | 5249.5485 | 100 | 20 | EA | 1 | 1 | 1 | EA |  |  |  | 0 | 20 | 1 | 12 | A |  | 74198090 | ED | Produits Distribution Electrique | CG | Presse-étoupe, accessoires, conduits et raccords | MR | Presse-étoupe Marine | MMN | Standard MN823 | MBV | BV / BV AG5 | VCI | CAPRI Industrie | EDCGMRMMN | Standard MN823
CAPRI | CAP502500 | ART | 3589355025007 | CAP502500 | Marine MN 823-C - BV | Presse-étoupe Marine MN 823-C | Presse-étoupe BV 5 bis + Ecrou | Presse-étoupe BV 5 bis + Écrou - laiton naturel - bague néoprène - IP66 | Presse-étoupe BV 5 bis + Ecrou - laiton naturel - bague néoprène - IP66 - plage de température -40°C à +130°C | 2026-01-01 | 5163.333 | 5163.333 | 100 | 20 | EA | 1 | 1 | 1 | EA |  |  |  | 0 | 20 | 1 | 12 | A |  | 74198090 | ED | Produits Distribution Electrique | CG | Presse-étoupe, accessoires, conduits et raccords | MR | Presse-étoupe Marine | MMN | Standard MN823 | MBV | BV / BV AG5 | VCI | CAPRI Industrie | EDCGMRMMN | Standard MN823
CAPRI | CAP500600 | ART | 3589355006006 | CAP500600 | Marine MN 823-C - BV | Presse-étoupe Marine MN 823-C | Presse-étoupe BV 6 + Ecrou | Presse-étoupe BV 6 + Écrou - laiton naturel - bague néoprène - IP66 | Presse-étoupe BV 6 + Ecrou - laiton naturel - bague néoprène - IP66 - plage de température -40°C à +130°C | 2026-01-01 | 8269.3065 | 8269.3065 | 100 | 20 | EA | 1 | 1 | 1 | EA |  |  |  | 0 | 20 | 1 | 12 | A |  | 74198090 | ED | Produits Distribution Electrique | CG | Presse-étoupe, accessoires, conduits et raccords | MR | Presse-étoupe Marine | MMN | Standard MN823 | MBV | BV / BV AG5 | VCI | CAPRI Industrie | EDCGMRMMN | Standard MN823
CAPRI | CAP502600 | ART | 3589355026004 | CAP502600 | Marine MN 823-C - BV | Presse-étoupe Marine MN 823-C | Presse-étoupe BV 6 bis + Ecrou | Presse-étoupe BV 6 bis + Écrou - laiton naturel - bague néoprène - IP66 | Presse-étoupe BV 6 bis + Ecrou - laiton naturel - bague néoprène - IP66 - plage de température -40°C à +130°C | 2026-01-01 | 8363.2395 | 8363.2395 | 100 | 20 | EA | 1 | 1 | 1 | EA |  |  |  | 0 | 20 | 1 | 12 | A |  | 74198090 | ED | Produits Distribution Electrique | CG | Presse-étoupe, accessoires, conduits et raccords | MR | Presse-étoupe Marine | MMN | Standard MN823 | MBV | BV / BV AG5 | VCI | CAPRI Industrie | EDCGMRMMN | Standard MN823
CAPRI | CAP500700 | ART | 3589355007003 | CAP500700 | Marine MN 823-C - BV | Presse-étoupe Marine MN 823-C | Presse-étoupe BV 7 + Ecrou | Presse-étoupe BV 7 + Écrou - laiton naturel - bague néoprène - IP66 | Presse-étoupe BV 7 + Ecrou - laiton naturel - bague néoprène - IP66 - plage de température -40°C à +130°C | 2026-01-01 | 10788.603 | 10788.603 | 100 | 20 | EA | 1 | 1 | 1 | EA |  |  |  | 0 | 20 | 1 | 12 | A |  | 74198090 | ED | Produits Distribution Electrique | CG | Presse-étoupe, accessoires, conduits et raccords | MR | Presse-étoupe Marine | MMN | Standard MN823 | MBV | BV / BV AG5 | VCI | CAPRI Industrie | EDCGMRMMN | Standard MN823
CAPRI | CAP502700 | ART | 3589355027001 | CAP502700 | Marine MN 823-C - BV | Presse-étoupe Marine MN 823-C | Presse-étoupe BV 7 bis + Ecrou | Presse-étoupe BV 7 bis + Écrou - laiton naturel - bague néoprène - IP66 | Presse-étoupe BV 7 bis + Ecrou - laiton naturel - bague néoprène - IP66 - plage de température -40°C à +130°C | 2026-01-01 | 10676.631 | 10676.631 | 100 | 20 | EA | 1 | 1 | 1 | EA |  |  |  | 0 | 20 | 1 | 12 | A |  | 74198090 | ED | Produits Distribution Electrique | CG | Presse-étoupe, accessoires, conduits et raccords | MR | Presse-étoupe Marine | MMN | Standard MN823 | MBV | BV / BV AG5 | VCI | CAPRI Industrie | EDCGMRMMN | Standard MN823
CAPRI | CAP510100 | ART | 3589355101008 | CAP510100 | Marine MN 823-C - BV AG5 | Presse-étoupe Marine MN 823-C | Presse-étoupe BV AG5 1 + Ecrou | Presse-étoupe BV AG5 1 + Écrou - aluminium anodisé - bague néoprène - IP66 | Presse-étoupe BV AG5 1 + Ecrou - aluminium anodisé - bague néoprène - IP66 - plage de température -20°C à +80°C | 2026-01-01 | 4094.8283 | 4094.8283 | 100 | 20 | EA | 1 | 1 | 1 | EA |  |  |  | 1 | 5 | 1 | 12 | A |  | 76169990 | ED | Produits Distribution Electrique | CG | Presse-étoupe, accessoires, conduits et raccords | MR | Presse-étoupe Marine | MMN | Standard MN823 | MBV | BV / BV AG5 | VCI | CAPRI Industrie | EDCGMRMMN | Standard MN823
CAPRI | CAP512100 | ART | 3589355121006 | CAP512100 | Marine MN 823-C - BV AG5 | Presse-étoupe Marine MN 823-C | Presse-étoupe BVAG5 1b + Ecrou | Presse-étoupe BV AG5 1 bis + Écrou - aluminium anodisé - bague néoprène - IP66 | Presse-étoupe BV AG5 1 bis + Ecrou - aluminium anodisé - bague néoprène - IP66 - plage de température -20°C à +80°C | 2026-01-01 | 3914.0325 | 3914.0325 | 100 | 20 | EA | 1 | 1 | 1 | EA |  |  |  | 1 | 5 | 1 | 12 | A |  | 76169990 | ED | Produits Distribution Electrique | CG | Presse-étoupe, accessoires, conduits et raccords | MR | Presse-étoupe Marine | MMN | Standard MN823 | MBV | BV / BV AG5 | VCI | CAPRI Industrie | EDCGMRMMN | Standard MN823
CAPRI | CAP510200 | ART | 3589355102005 | CAP510200 | Marine MN 823-C - BV AG5 | Presse-étoupe Marine MN 823-C | Presse-étoupe BV AG5 2 + Ecrou | Presse-étoupe BV AG5 2 + Écrou - aluminium anodisé - bague néoprène - IP66 | Presse-étoupe BV AG5 2 + Ecrou - aluminium anodisé - bague néoprène - IP66 - plage de température -20°C à +80°C | 2026-01-01 | 4940.7645 | 4940.7645 | 100 | 20 | EA | 1 | 1 | 1 | EA |  |  |  | 1 | 5 | 1 | 12 | A |  | 76169990 | ED | Produits Distribution Electrique | CG | Presse-étoupe, accessoires, conduits et raccords | MR | Presse-étoupe Marine | MMN | Standard MN823 | MBV | BV / BV AG5 | VCI | CAPRI Industrie | EDCGMRMMN | Standard MN823
CAPRI | CAP510300 | ART | 3589355103002 | CAP510300 | Marine MN 823-C - BV AG5 | Presse-étoupe Marine MN 823-C | Presse-étoupe BV AG5 3 + Ecrou | Presse-étoupe BV AG5 3 + Écrou - aluminium anodisé - bague néoprène - IP66 | Presse-étoupe BV AG5 3 + Ecrou - aluminium anodisé - bague néoprène - IP66 - plage de température -20°C à +80°C | 2026-01-01 | 5614.959 | 5614.959 | 100 | 20 | EA | 1 | 1 | 1 | EA |  |  |  | 1 | 5 | 1 | 12 | A |  | 76169990 | ED | Produits Distribution Electrique | CG | Presse-étoupe, accessoires, conduits et raccords | MR | Presse-étoupe Marine | MMN | Standard MN823 | MBV | BV / BV AG5 | VCI | CAPRI Industrie | EDCGMRMMN | Standard MN823
CAPRI | CAP510400 | ART | 3589355104009 | CAP510400 | Marine MN 823-C - BV AG5 | Presse-étoupe Marine MN 823-C | Presse-étoupe BV AG5 4 + Ecrou | Presse-étoupe BV AG5 4 + Écrou - aluminium anodisé - bague néoprène - IP66 | Presse-étoupe BV AG5 4 + Ecrou - aluminium anodisé - bague néoprène - IP66 - plage de température -20°C à +80°C | 2026-01-01 | 5092.563 | 5092.563 | 100 | 20 | EA | 1 | 1 | 1 | EA |  |  |  | 1 | 5 | 1 | 12 | A |  | 76169990 | ED | Produits Distribution Electrique | CG | Presse-étoupe, accessoires, conduits et raccords | MR | Presse-étoupe Marine | MMN | Standard MN823 | MBV | BV / BV AG5 | VCI | CAPRI Industrie | EDCGMRMMN | Standard MN823
CAPRI | CAP510500 | ART | 3589355105006 | CAP510500 | Marine MN 823-C - BV AG5 | Presse-étoupe Marine MN 823-C | Presse-étoupe BV AG5 5 + Ecrou | Presse-étoupe BV AG5 5 + Écrou - aluminium anodisé - bague néoprène - IP66 | Presse-étoupe BV AG5 5 + Ecrou - aluminium anodisé - bague néoprène - IP66 - plage de température -20°C à +80°C | 2026-01-01 | 7546.2135 | 7546.2135 | 100 | 20 | EA | 1 | 1 | 1 | EA |  |  |  | 0 | 20 | 1 | 12 | A |  | 76169990 | ED | Produits Distribution Electrique | CG | Presse-étoupe, accessoires, conduits et raccords | MR | Presse-étoupe Marine | MMN | Standard MN823 | MBV | BV / BV AG5 | VCI | CAPRI Industrie | EDCGMRMMN | Standard MN823
CAPRI | CAP512500 | ART | 3589355125004 | CAP512500 | Marine MN 823-C - BV AG5 | Presse-étoupe Marine MN 823-C | Presse-étoupe BVAG5 5b + Ecrou | Presse-étoupe BV AG5 5 bis + Écrou - aluminium anodisé - bague néoprène - IP66 | Presse-étoupe BV AG5 5 bis + Ecrou - aluminium anodisé - bague néoprène - IP66 - plage de température -20°C à +80°C | 2026-01-01 | 7479.3285 | 7479.3285 | 100 | 20 | EA | 1 | 1 | 1 | EA |  |  |  | 1 | 20 | 1 | 12 | A |  | 76169990 | ED | Produits Distribution Electrique | CG | Presse-étoupe, accessoires, conduits et raccords | MR | Presse-étoupe Marine | MMN | Standard MN823 | MBV | BV / BV AG5 | VCI | CAPRI Industrie | EDCGMRMMN | Standard MN823
CAPRI | CAP510600 | ART | 3589355106003 | CAP510600 | Marine MN 823-C - BV AG5 | Presse-étoupe Marine MN 823-C | Presse-étoupe BV AG5 6 + Ecrou | Presse-étoupe BV AG5 6 + Écrou - aluminium anodisé - bague néoprène - IP66 | Presse-étoupe BV AG5 6 + Ecrou - aluminium anodisé - bague néoprène - IP66 - plage de température -20°C à +80°C | 2026-01-01 | 8260.287 | 8260.287 | 100 | 20 | EA | 1 | 1 | 1 | EA |  |  |  | 0 | 20 | 1 | 12 | A |  | 76169990 | ED | Produits Distribution Electrique | CG | Presse-étoupe, accessoires, conduits et raccords | MR | Presse-étoupe Marine | MMN | Standard MN823 | MBV | BV / BV AG5 | VCI | CAPRI Industrie | EDCGMRMMN | Standard MN823
CAPRI | CAP512600 | ART | 3589355126001 | CAP512600 | Marine MN 823-C - BV AG5 | Presse-étoupe Marine MN 823-C | Presse-étoupe BVAG5 6b + Ecrou | Presse-étoupe BV AG5 6 bis + Écrou - aluminium anodisé - bague néoprène - IP66 | Presse-étoupe BV AG5 6 bis + Ecrou - aluminium anodisé - bague néoprène - IP66 - plage de température -20°C à +80°C | 2026-01-01 | 8270.598 | 8270.598 | 100 | 20 | EA | 1 | 1 | 1 | EA |  |  |  | 0 | 20 | 1 | 12 | A |  | 76169990 | ED | Produits Distribution Electrique | CG | Presse-étoupe, accessoires, conduits et raccords | MR | Presse-étoupe Marine | MMN | Standard MN823 | MBV | BV / BV AG5 | VCI | CAPRI Industrie | EDCGMRMMN | Standard MN823
CAPRI | CAP510700 | ART | 3589355107000 | CAP510700 | Marine MN 823-C - BV AG5 | Presse-étoupe Marine MN 823-C | Presse-étoupe BV AG5 7 + Ecrou | Presse-étoupe BV AG5 7 + Écrou - aluminium anodisé - bague néoprène - IP66 | Presse-étoupe BV AG5 7 + Ecrou - aluminium anodisé - bague néoprène - IP66 - plage de température -20°C à +80°C | 2026-01-01 | 16363.6515 | 16363.6515 | 100 | 20 | EA | 1 | 1 | 1 | EA |  |  |  | 0 | 20 | 1 | 12 | A |  | 76169990 | ED | Produits Distribution Electrique | CG | Presse-étoupe, accessoires, conduits et raccords | MR | Presse-étoupe Marine | MMN | Standard MN823 | MBV | BV / BV AG5 | VCI | CAPRI Industrie | EDCGMRMMN | Standard MN823
CAPRI | CAP501200 | ART | 3589355012007 | CAP501200 | Marine MN 823-C - FB | Presse-étoupe Marine MN 823-C | Presse-étoupe FB 2 + Ecrou | Presse-étoupe FB 2 + Écrou - laiton naturel - bague caoutchouc naturel - IP66 | Presse-étoupe FB 2 + Ecrou - laiton naturel - bague caoutchouc naturel - IP66 - plage de température -40°C à +100°C | 2026-01-01 | 22781.4825 | 22781.4825 | 100 | 20 | EA | 1 | 1 | 1 | EA |  |  |  | 0 | 20 | 1 | 12 | A |  | 74198090 | ED | Produits Distribution Electrique | CG | Presse-étoupe, accessoires, conduits et raccords | MR | Presse-étoupe Marine | MMN | Standard MN823 | MBS | BS / FB | VCI | CAPRI Industrie | EDCGMRMMN | Standard MN823
CAPRI | CAP502200 | ART | 3589355022006 | CAP502200 | Marine MN 823-C - FB | Presse-étoupe Marine MN 823-C | Presse-étoupe FB 2 bis + Ecrou | Presse-étoupe FB 2 bis + Écrou - laiton naturel - bague caoutchouc nat. - IP66 | Presse-étoupe FB 2 bis + Ecrou - laiton naturel - bague caoutchouc nat. - IP66 - plage de température -40°C à +100°C | 2026-01-01 | 22789.2105 | 22789.2105 | 100 | 20 | EA | 1 | 1 | 1 | EA |  |  |  | 0 | 20 | 1 | 12 | A |  | 74198090 | ED | Produits Distribution Electrique | CG | Presse-étoupe, accessoires, conduits et raccords | MR | Presse-étoupe Marine | MMN | Standard MN823 | MBS | BS / FB | VCI | CAPRI Industrie | EDCGMRMMN | Standard MN823
CAPRI | CAP503200 | ART | 3589355032005 | CAP503200 | Marine MN 823-C - FB | Presse-étoupe Marine MN 823-C | Presse-étoupe FB 2 ter + Ecrou | Presse-étoupe FB 2 ter + Écrou - laiton naturel - bague caoutchouc nat. - IP66 | Presse-étoupe FB 2 ter + Ecrou - laiton naturel - bague caoutchouc nat. - IP66 - plage de température -40°C à +100°C | 2026-01-01 | 22781.4825 | 22781.4825 | 100 | 20 | EA | 1 | 1 | 1 | EA |  |  |  | 0 | 20 | 1 | 12 | A |  | 74198090 | ED | Produits Distribution Electrique | CG | Presse-étoupe, accessoires, conduits et raccords | MR | Presse-étoupe Marine | MMN | Standard MN823 | MBS | BS / FB | VCI | CAPRI Industrie | EDCGMRMMN | Standard MN823
CAPRI | CAP501300 | ART | 3589355013004 | CAP501300 | Marine MN 823-C - FB | Presse-étoupe Marine MN 823-C | Presse-étoupe FB 3 + Ecrou | Presse-étoupe FB 3 + Écrou - laiton naturel - bague caoutchouc naturel - IP66 | Presse-étoupe FB 3 + Ecrou - laiton naturel - bague caoutchouc naturel - IP66 - plage de température -40°C à +100°C | 2026-01-01 | 16114.035 | 16114.035 | 100 | 20 | EA | 1 | 1 | 1 | EA |  |  |  | 0 | 20 | 1 | 12 | A |  | 74198090 | ED | Produits Distribution Electrique | CG | Presse-étoupe, accessoires, conduits et raccords | MR | Presse-étoupe Marine | MMN | Standard MN823 | MBS | BS / FB | VCI | CAPRI Industrie | EDCGMRMMN | Standard MN823
CAPRI | CAP502300 | ART | 3589355023003 | CAP502300 | Marine MN 823-C - FB | Presse-étoupe Marine MN 823-C | Presse-étoupe FB 3 bis + Ecrou | Presse-étoupe FB 3 bis + Écrou - laiton naturel - bague caoutchouc nat. - IP66 | Presse-étoupe FB 3 bis + Ecrou - laiton naturel - bague caoutchouc nat. - IP66 - plage de température -40°C à +100°C | 2026-01-01 | 16114.035 | 16114.035 | 100 | 20 | EA | 1 | 1 | 1 | EA |  |  |  | 0 | 20 | 1 | 12 | A |  | 74198090 | ED | Produits Distribution Electrique | CG | Presse-étoupe, accessoires, conduits et raccords | MR | Presse-étoupe Marine | MMN | Standard MN823 | MBS | BS / FB | VCI | CAPRI Industrie | EDCGMRMMN | Standard MN823
CAPRI | ADCCM1102G350NPN | ART | 3589350099126 | ADCCM1102G350NPN | ADCC | Presse-étoupe ATEX pour câble sous conduit | ADCC M110 2 G350 NPN | Presse-étoupe ADCC M ISO110 / F BSPP 3"1/2 n°16 N | Presse-étoupe ADCC ISO110 n°16 pour conduit BSPP 3"1/2, en laiton nickelé | 2026-10-01 | 64365 | 64365 | 100 | 20 | EA | 1 | 1 | 1 | EA |  |  |  | 0 | 40 | 1 | 12 | A |  | 74198090 | ED | Produits Distribution Electrique | CG | Presse-étoupe, accessoires, conduits et raccords | EX | Presse-étoupe certifiés | ACG | Gamme ADC pour conduits | ADC | 1F2 ADCC | VCA | CAPRI ATEX | EDCGEXACG | Gamme ADC pour conduits | EDCGEXACGADC | 1F2 ADCC
CAPRI | ADCCM1102G350NPNK1 | ART |  | ADCCM1102G350NPNK1 | ADCC | Presse-étoupe ATEX pour câble sous conduit | ADCC M110 2 G350 NPN K1 | Presse-étoupe ADCC M ISO110 / F BSPP 3"1/2 n°16 N KIT1 | Presse-étoupe ADCC ISO110 n°16 pour conduit BSPP 3"1/2, en laiton nickelé, avec écrou et joint fibre vert | 2026-10-01 | 74550 | 74550 | 100 | 20 | EA | 1 | 1 | 1 | CT |  |  |  | 0 | 40 | 1 | 12 | A |  | 74198090 | ED | Produits Distribution Electrique | CG | Presse-étoupe, accessoires, conduits et raccords | EX | Presse-étoupe certifiés | ACG | Gamme ADC pour conduits | ADC | 1F2 ADCC | VCA | CAPRI ATEX | EDCGEXACG | Gamme ADC pour conduits | EDCGEXACGADC | 1F2 ADCC
CAPRI | ADCCM1102G350SSN | ART | 3589350100419 | ADCCM1102G350SSN | ADCC | Presse-étoupe ATEX pour câble sous conduit | ADCC M110 2 G350 SSN | Presse-étoupe ADCC M ISO110 / F BSPP 3"1/2 n°16 IX | Presse-étoupe ADCC ISO110 n°16 pour conduit BSPP 3"1/2, en inox 316L | 2026-10-01 | 205695 | 205695 | 100 | 20 | EA | 1 | 1 | 1 | EA |  |  |  | 0 | 40 | 1 | 12 | A |  | 73269098 | ED | Produits Distribution Electrique | CG | Presse-étoupe, accessoires, conduits et raccords | EX | Presse-étoupe certifiés | ACG | Gamme ADC pour conduits | ADC | 1F2 ADCC | VCA | CAPRI ATEX | EDCGEXACG | Gamme ADC pour conduits | EDCGEXACGADC | 1F2 ADCC
CAPRI | ADCCM1102G350SSNK1 | ART |  | ADCCM1102G350SSNK1 | ADCC | Presse-étoupe ATEX pour câble sous conduit | ADCC M110 2 G350 SSN K1 | Presse-étoupe ADCC M ISO110 / F BSPP 3"1/2 n°16 IX KIT1 | Presse-étoupe ADCC ISO110 n°16 pour conduit BSPP 3"1/2, en inox 316L, avec écrou et joint fibre vert | 2026-10-01 | 247065 | 247065 | 100 | 20 | EA | 1 | 1 | 1 | CT |  |  |  | 0 | 40 | 1 | 12 | A |  | 73269098 | ED | Produits Distribution Electrique | CG | Presse-étoupe, accessoires, conduits et raccords | EX | Presse-étoupe certifiés | ACG | Gamme ADC pour conduits | ADC | 1F2 ADCC | VCA | CAPRI ATEX | EDCGEXACG | Gamme ADC pour conduits | EDCGEXACGADC | 1F2 ADCC
CAPRI | ADCCM1102M110NPN | ART | 3589350098563 | ADCCM1102M110NPN | ADCC | Presse-étoupe ATEX pour câble sous conduit | ADCC M110 2 M110 NPN | Presse-étoupe ADCC M ISO110 / F ISO110 n°16 N | Presse-étoupe ADCC ISO110 n°16 pour conduit ISO110, en laiton nickelé | 2026-10-01 | 64365 | 64365 | 100 | 20 | EA | 1 | 1 | 1 | EA |  |  |  | 0 | 40 | 1 | 12 | A |  | 74198090 | ED | Produits Distribution Electrique | CG | Presse-étoupe, accessoires, conduits et raccords | EX | Presse-étoupe certifiés | ACG | Gamme ADC pour conduits | ADC | 1F2 ADCC | VCA | CAPRI ATEX | EDCGEXACG | Gamme ADC pour conduits | EDCGEXACGADC | 1F2 ADCC
CAPRI | ADCCM1102M110NPNK1 | ART |  | ADCCM1102M110NPNK1 | ADCC | Presse-étoupe ATEX pour câble sous conduit | ADCC M110 2 M110 NPN K1 | Presse-étoupe ADCC M ISO110 / F ISO110 n°16 N KIT1 | Presse-étoupe ADCC ISO110 n°16 pour conduit ISO110, en laiton nickelé, avec écrou et joint fibre vert | 2026-10-01 | 74550 | 74550 | 100 | 20 | EA | 1 | 1 | 1 | CT |  |  |  | 0 | 40 | 1 | 12 | A |  | 74198090 | ED | Produits Distribution Electrique | CG | Presse-étoupe, accessoires, conduits et raccords | EX | Presse-étoupe certifiés | ACG | Gamme ADC pour conduits | ADC | 1F2 ADCC | VCA | CAPRI ATEX | EDCGEXACG | Gamme ADC pour conduits | EDCGEXACGADC | 1F2 ADCC
CAPRI | ADCCM1102M110SSN | ART | 3589350099850 | ADCCM1102M110SSN | ADCC | Presse-étoupe ATEX pour câble sous conduit | ADCC M110 2 M110 SSN | Presse-étoupe ADCC M ISO110 / F ISO110 n°16 IX | Presse-étoupe ADCC ISO110 n°16 pour conduit ISO110, en inox 316L | 2026-10-01 | 205695 | 205695 | 100 | 20 | EA | 1 | 1 | 1 | EA |  |  |  | 0 | 40 | 1 | 12 | A |  | 73269098 | ED | Produits Distribution Electrique | CG | Presse-étoupe, accessoires, conduits et raccords | EX | Presse-étoupe certifiés | ACG | Gamme ADC pour conduits | ADC | 1F2 ADCC | VCA | CAPRI ATEX | EDCGEXACG | Gamme ADC pour conduits | EDCGEXACGADC | 1F2 ADCC
CAPRI | ADCCM1102M110SSNK1 | ART |  | ADCCM1102M110SSNK1 | ADCC | Presse-étoupe ATEX pour câble sous conduit | ADCC M110 2 M110 SSN K1 | Presse-étoupe ADCC M ISO110 / F ISO110 n°16 IX KIT1 | Presse-étoupe ADCC ISO110 n°16 pour conduit ISO110, en inox 316L, avec écrou et joint fibre vert | 2026-10-01 | 247065 | 247065 | 100 | 20 | EA | 1 | 1 | 1 | CT |  |  |  | 0 | 40 | 1 | 12 | A |  | 73269098 | ED | Produits Distribution Electrique | CG | Presse-étoupe, accessoires, conduits et raccords | EX | Presse-étoupe certifiés | ACG | Gamme ADC pour conduits | ADC | 1F2 ADCC | VCA | CAPRI ATEX | EDCGEXACG | Gamme ADC pour conduits | EDCGEXACGADC | 1F2 ADCC
CAPRI | ADCCM1102N350NPN | ART | 3589350098846 | ADCCM1102N350NPN | ADCC | Presse-étoupe ATEX pour câble sous conduit | ADCC M110 2 N350 NPN | Presse-étoupe ADCC M ISO110 / F NPT 3"1/2 n°16 N | Presse-étoupe ADCC ISO110 n°16 pour conduit NPT 3"1/2, en laiton nickelé | 2026-10-01 | 64365 | 64365 | 100 | 20 | EA | 1 | 1 | 1 | EA |  |  |  | 0 | 40 | 1 | 12 | A |  | 74198090 | ED | Produits Distribution Electrique | CG | Presse-étoupe, accessoires, conduits et raccords | EX | Presse-étoupe certifiés | ACG | Gamme ADC pour conduits | ADC | 1F2 ADCC | VCA | CAPRI ATEX | EDCGEXACG | Gamme ADC pour conduits | EDCGEXACGADC | 1F2 ADCC
CAPRI | ADCCM1102N350NPNK1 | ART |  | ADCCM1102N350NPNK1 | ADCC | Presse-étoupe ATEX pour câble sous conduit | ADCC M110 2 N350 NPN K1 | Presse-étoupe ADCC M ISO110 / F NPT 3"1/2 n°16 N KIT1 | Presse-étoupe ADCC ISO110 n°16 pour conduit NPT 3"1/2, en laiton nickelé, avec écrou et joint fibre vert | 2026-10-01 | 74550 | 74550 | 100 | 20 | EA | 1 | 1 | 1 | CT |  |  |  | 0 | 40 | 1 | 12 | A |  | 74198090 | ED | Produits Distribution Electrique | CG | Presse-étoupe, accessoires, conduits et raccords | EX | Presse-étoupe certifiés | ACG | Gamme ADC pour conduits | ADC | 1F2 ADCC | VCA | CAPRI ATEX | EDCGEXACG | Gamme ADC pour conduits | EDCGEXACGADC | 1F2 ADCC
CAPRI | ADCCM1102N350SSN | ART | 3589350100136 | ADCCM1102N350SSN | ADCC | Presse-étoupe ATEX pour câble sous conduit | ADCC M110 2 N350 SSN | Presse-étoupe ADCC M ISO110 / F NPT 3"1/2 n°16 IX | Presse-étoupe ADCC ISO110 n°16 pour conduit NPT 3"1/2, en inox 316L | 2026-10-01 | 205695 | 205695 | 100 | 20 | EA | 1 | 1 | 1 | EA |  |  |  | 0 | 40 | 1 | 12 | A |  | 73269098 | ED | Produits Distribution Electrique | CG | Presse-étoupe, accessoires, conduits et raccords | EX | Presse-étoupe certifiés | ACG | Gamme ADC pour conduits | ADC | 1F2 ADCC | VCA | CAPRI ATEX | EDCGEXACG | Gamme ADC pour conduits | EDCGEXACGADC | 1F2 ADCC
CAPRI | ADCCM1102N350SSNK1 | ART |  | ADCCM1102N350SSNK1 | ADCC | Presse-étoupe ATEX pour câble sous conduit | ADCC M110 2 N350 SSN K1 | Presse-étoupe ADCC M ISO110 / F NPT 3"1/2 n°16 IX KIT1 | Presse-étoupe ADCC ISO110 n°16 pour conduit NPT 3"1/2, en inox 316L, avec écrou et joint fibre vert | 2026-10-01 | 247065 | 247065 | 100 | 20 | EA | 1 | 1 | 1 | CT |  |  |  | 0 | 40 | 1 | 12 | A |  | 73269098 | ED | Produits Distribution Electrique | CG | Presse-étoupe, accessoires, conduits et raccords | EX | Presse-étoupe certifiés | ACG | Gamme ADC pour conduits | ADC | 1F2 ADCC | VCA | CAPRI ATEX | EDCGEXACG | Gamme ADC pour conduits | EDCGEXACGADC | 1F2 ADCC
CAPRI | ADCCM1103G400NPN | ART | 3589350099133 | ADCCM1103G400NPN | ADCC | Presse-étoupe ATEX pour câble sous conduit | ADCC M110 3 G400 NPN | Presse-étoupe ADCC M ISO110 / F BSPP 4" n°17 N | Presse-étoupe ADCC ISO110 n°17 pour conduit BSPP 4", en laiton nickelé | 2026-10-01 | 105210 | 105210 | 100 | 20 | EA | 1 | 1 | 1 | EA |  |  |  | 0 | 40 | 1 | 12 | A |  | 74198090 | ED | Produits Distribution Electrique | CG | Presse-étoupe, accessoires, conduits et raccords | EX | Presse-étoupe certifiés | ACG | Gamme ADC pour conduits | ADC | 1F2 ADCC | VCA | CAPRI ATEX | EDCGEXACG | Gamme ADC pour conduits | EDCGEXACGADC | 1F2 ADCC
CAPRI | ADCCM1103G400NPNK1 | ART |  | ADCCM1103G400NPNK1 | ADCC | Presse-étoupe ATEX pour câble sous conduit | ADCC M110 3 G400 NPN K1 | Presse-étoupe ADCC M ISO110 / F BSPP 4" n°17 N KIT1 | Presse-étoupe ADCC ISO110 n°17 pour conduit BSPP 4", en laiton nickelé, avec écrou et joint fibre vert | 2026-10-01 | 115500 | 115500 | 100 | 20 | EA | 1 | 1 | 1 | CT |  |  |  | 0 | 40 | 1 | 12 | A |  | 74198090 | ED | Produits Distribution Electrique | CG | Presse-étoupe, accessoires, conduits et raccords | EX | Presse-étoupe certifiés | ACG | Gamme ADC pour conduits | ADC | 1F2 ADCC | VCA | CAPRI ATEX | EDCGEXACG | Gamme ADC pour conduits | EDCGEXACGADC | 1F2 ADCC
CAPRI | ADCCM1103G400SSN | ART | 3589350100426 | ADCCM1103G400SSN | ADCC | Presse-étoupe ATEX pour câble sous conduit | ADCC M110 3 G400 SSN | Presse-étoupe ADCC M ISO110 / F BSPP 4" n°17 IX | Presse-étoupe ADCC ISO110 n°17 pour conduit BSPP 4", en inox 316L | 2026-10-01 | 336735 | 336735 | 100 | 20 | EA | 1 | 1 | 1 | EA |  |  |  | 0 | 40 | 1 | 12 | A |  | 73269098 | ED | Produits Distribution Electrique | CG | Presse-étoupe, accessoires, conduits et raccords | EX | Presse-étoupe certifiés | ACG | Gamme ADC pour conduits | ADC | 1F2 ADCC | VCA | CAPRI ATEX | EDCGEXACG | Gamme ADC pour conduits | EDCGEXACGADC | 1F2 ADCC
CAPRI | ADCCM1103G400SSNK1 | ART |  | ADCCM1103G400SSNK1 | ADCC | Presse-étoupe ATEX pour câble sous conduit | ADCC M110 3 G400 SSN K1 | Presse-étoupe ADCC M ISO110 / F BSPP 4" n°17 IX KIT1 | Presse-étoupe ADCC ISO110 n°17 pour conduit BSPP 4", en inox 316L, avec écrou et joint fibre vert | 2026-10-01 | 378000 | 378000 | 100 | 20 | EA | 1 | 1 | 1 | CT |  |  |  | 0 | 40 | 1 | 12 | A |  | 73269098 | ED | Produits Distribution Electrique | CG | Presse-étoupe, accessoires, conduits et raccords | EX | Presse-étoupe certifiés | ACG | Gamme ADC pour conduits | ADC | 1F2 ADCC | VCA | CAPRI ATEX | EDCGEXACG | Gamme ADC pour conduits | EDCGEXACGADC | 1F2 ADCC
CAPRI | ADCCM1103M110NPN | ART | 3589350098570 | ADCCM1103M110NPN | ADCC | Presse-étoupe ATEX pour câble sous conduit | ADCC M110 3 M110 NPN | Presse-étoupe ADCC M ISO110 / F ISO110 n°17 N | Presse-étoupe ADCC ISO110 n°17 pour conduit ISO110, en laiton nickelé | 2026-10-01 | 105210 | 105210 | 100 | 20 | EA | 1 | 1 | 1 | EA |  |  |  | 0 | 40 | 1 | 12 | A |  | 74198090 | ED | Produits Distribution Electrique | CG | Presse-étoupe, accessoires, conduits et raccords | EX | Presse-étoupe certifiés | ACG | Gamme ADC pour conduits | ADC | 1F2 ADCC | VCA | CAPRI ATEX | EDCGEXACG | Gamme ADC pour conduits | EDCGEXACGADC | 1F2 ADCC
CAPRI | ADCCM1103M110NPNK1 | ART |  | ADCCM1103M110NPNK1 | ADCC | Presse-étoupe ATEX pour câble sous conduit | ADCC M110 3 M110 NPN K1 | Presse-étoupe ADCC M ISO110 / F ISO110 n°17 N KIT1 | Presse-étoupe ADCC ISO110 n°17 pour conduit ISO110, en laiton nickelé, avec écrou et joint fibre vert | 2026-10-01 | 115500 | 115500 | 100 | 20 | EA | 1 | 1 | 1 | CT |  |  |  | 0 | 40 | 1 | 12 | A |  | 74198090 | ED | Produits Distribution Electrique | CG | Presse-étoupe, accessoires, conduits et raccords | EX | Presse-étoupe certifiés | ACG | Gamme ADC pour conduits | ADC | 1F2 ADCC | VCA | CAPRI ATEX | EDCGEXACG | Gamme ADC pour conduits | EDCGEXACGADC | 1F2 ADCC
CAPRI | ADCCM1103M110SSN | ART | 3589350099867 | ADCCM1103M110SSN | ADCC | Presse-étoupe ATEX pour câble sous conduit | ADCC M110 3 M110 SSN | Presse-étoupe ADCC M ISO110 / F ISO110 n°17 IX | Presse-étoupe ADCC ISO110 n°17 pour conduit ISO110, en inox 316L | 2026-10-01 | 336735 | 336735 | 100 | 20 | EA | 1 | 1 | 1 | EA |  |  |  | 0 | 40 | 1 | 12 | A |  | 73269098 | ED | Produits Distribution Electrique | CG | Presse-étoupe, accessoires, conduits et raccords | EX | Presse-étoupe certifiés | ACG | Gamme ADC pour conduits | ADC | 1F2 ADCC | VCA | CAPRI ATEX | EDCGEXACG | Gamme ADC pour conduits | EDCGEXACGADC | 1F2 ADCC
CAPRI | ADCCM1103M110SSNK1 | ART |  | ADCCM1103M110SSNK1 | ADCC | Presse-étoupe ATEX pour câble sous conduit | ADCC M110 3 M110 SSN K1 | Presse-étoupe ADCC M ISO110 / F ISO110 n°17 IX KIT1 | Presse-étoupe ADCC ISO110 n°17 pour conduit ISO110, en inox 316L, avec écrou et joint fibre vert | 2026-10-01 | 378000 | 378000 | 100 | 20 | EA | 1 | 1 | 1 | CT |  |  |  | 0 | 40 | 1 | 12 | A |  | 73269098 | ED | Produits Distribution Electrique | CG | Presse-étoupe, accessoires, conduits et raccords | EX | Presse-étoupe certifiés | ACG | Gamme ADC pour conduits | ADC | 1F2 ADCC | VCA | CAPRI ATEX | EDCGEXACG | Gamme ADC pour conduits | EDCGEXACGADC | 1F2 ADCC
CAPRI | ADCCM1103N400NPN | ART | 3589350098853 | ADCCM1103N400NPN | ADCC | Presse-étoupe ATEX pour câble sous conduit | ADCC M110 3 N400 NPN | Presse-étoupe ADCC M ISO110 / F NPT 4" n°17 N | Presse-étoupe ADCC ISO110 n°17 pour conduit NPT 4", en laiton nickelé | 2026-10-01 | 105210 | 105210 | 100 | 20 | EA | 1 | 1 | 1 | EA |  |  |  | 0 | 40 | 1 | 12 | A |  | 74198090 | ED | Produits Distribution Electrique | CG | Presse-étoupe, accessoires, conduits et raccords | EX | Presse-étoupe certifiés | ACG | Gamme ADC pour conduits | ADC | 1F2 ADCC | VCA | CAPRI ATEX | EDCGEXACG | Gamme ADC pour conduits | EDCGEXACGADC | 1F2 ADCC
CAPRI | ADCCM1103N400NPNK1 | ART |  | ADCCM1103N400NPNK1 | ADCC | Presse-étoupe ATEX pour câble sous conduit | ADCC M110 3 N400 NPN K1 | Presse-étoupe ADCC M ISO110 / F NPT 4" n°17 N KIT1 | Presse-étoupe ADCC ISO110 n°17 pour conduit NPT 4", en laiton nickelé, avec écrou et joint fibre vert | 2026-10-01 | 115500 | 115500 | 100 | 20 | EA | 1 | 1 | 1 | CT |  |  |  | 0 | 40 | 1 | 12 | A |  | 74198090 | ED | Produits Distribution Electrique | CG | Presse-étoupe, accessoires, conduits et raccords | EX | Presse-étoupe certifiés | ACG | Gamme ADC pour conduits | ADC | 1F2 ADCC | VCA | CAPRI ATEX | EDCGEXACG | Gamme ADC pour conduits | EDCGEXACGADC | 1F2 ADCC
CAPRI | ADCCM1103N400SSN | ART | 3589350100143 | ADCCM1103N400SSN | ADCC | Presse-étoupe ATEX pour câble sous conduit | ADCC M110 3 N400 SSN | Presse-étoupe ADCC M ISO110 / F NPT 4" n°17 IX | Presse-étoupe ADCC ISO110 n°17 pour conduit NPT 4", en inox 316L | 2026-10-01 | 336735 | 336735 | 100 | 20 | EA | 1 | 1 | 1 | EA |  |  |  | 0 | 40 | 1 | 12 | A |  | 73269098 | ED | Produits Distribution Electrique | CG | Presse-étoupe, accessoires, conduits et raccords | EX | Presse-étoupe certifiés | ACG | Gamme ADC pour conduits | ADC | 1F2 ADCC | VCA | CAPRI ATEX | EDCGEXACG | Gamme ADC pour conduits | EDCGEXACGADC | 1F2 ADCC
CAPRI | ADCCM1103N400SSNK1 | ART |  | ADCCM1103N400SSNK1 | ADCC | Presse-étoupe ATEX pour câble sous conduit | ADCC M110 3 N400 SSN K1 | Presse-étoupe ADCC M ISO110 / F NPT 4" n°17 IX KIT1 | Presse-étoupe ADCC ISO110 n°17 pour conduit NPT 4", en inox 316L, avec écrou et joint fibre vert | 2026-10-01 | 378000 | 378000 | 100 | 20 | EA | 1 | 1 | 1 | CT |  |  |  | 0 | 40 | 1 | 12 | A |  | 73269098 | ED | Produits Distribution Electrique | CG | Presse-étoupe, accessoires, conduits et raccords | EX | Presse-étoupe certifiés | ACG | Gamme ADC pour conduits | ADC | 1F2 ADCC | VCA | CAPRI ATEX | EDCGEXACG | Gamme ADC pour conduits | EDCGEXACGADC | 1F2 ADCC
CAPRI | ADCCM200G050NPN | ART | 3589350098860 | ADCCM200G050NPN | ADCC | Presse-étoupe ATEX pour câble sous conduit | ADCC M20 0 G050 NPN | Presse-étoupe ADCC M ISO20 / F BSPP 1/2" n°03 N | Presse-étoupe ADCC ISO20 n°03 pour conduit BSPP 1/2", en laiton nickelé | 2026-10-01 | 1995 | 1995 | 100 | 20 | EA | 1 | 1 | 1 | EA |  |  |  | 0 | 20 | 1 | 12 | A |  | 74198090 | ED | Produits Distribution Electrique | CG | Presse-étoupe, accessoires, conduits et raccords | EX | Presse-étoupe certifiés | ACG | Gamme ADC pour conduits | ADC | 1F2 ADCC | VCA | CAPRI ATEX | EDCGEXACG | Gamme ADC pour conduits | EDCGEXACGADC | 1F2 ADCC
CAPRI | ADCCM200G050NPNK1 | ART |  | ADCCM200G050NPNK1 | ADCC | Presse-étoupe ATEX pour câble sous conduit | ADCC M20 0 G050 NPN K1 | Presse-étoupe ADCC M ISO20 / F BSPP 1/2" n°03 N KIT1 | Presse-étoupe ADCC ISO20 n°03 pour conduit BSPP 1/2", en laiton nickelé, avec écrou et joint fibre vert | 2026-10-01 | 2100 | 2100 | 100 | 20 | EA | 1 | 1 | 1 | CT |  |  |  | 0 | 20 | 1 | 12 | A |  | 74198090 | ED | Produits Distribution Electrique | CG | Presse-étoupe, accessoires, conduits et raccords | EX | Presse-étoupe certifiés | ACG | Gamme ADC pour conduits | ADC | 1F2 ADCC | VCA | CAPRI ATEX | EDCGEXACG | Gamme ADC pour conduits | EDCGEXACGADC | 1F2 ADCC
CAPRI | ADCCM200G050SSN | ART | 3589350100150 | ADCCM200G050SSN | ADCC | Presse-étoupe ATEX pour câble sous conduit | ADCC M20 0 G050 SSN | Presse-étoupe ADCC M ISO20 / F BSPP 1/2" n°03 IX | Presse-étoupe ADCC ISO20 n°03 pour conduit BSPP 1/2", en inox 316L | 2026-10-01 | 6090 | 6090 | 100 | 20 | EA | 1 | 1 | 1 | EA |  |  |  | 0 | 20 | 1 | 12 | A |  | 73269098 | ED | Produits Distribution Electrique | CG | Presse-étoupe, accessoires, conduits et raccords | EX | Presse-étoupe certifiés | ACG | Gamme ADC pour conduits | ADC | 1F2 ADCC | VCA | CAPRI ATEX | EDCGEXACG | Gamme ADC pour conduits | EDCGEXACGADC | 1F2 ADCC
CAPRI | ADCCM200G050SSNK1 | ART |  | ADCCM200G050SSNK1 | ADCC | Presse-étoupe ATEX pour câble sous conduit | ADCC M20 0 G050 SSN K1 | Presse-étoupe ADCC M ISO20 / F BSPP 1/2" n°03 IX KIT1 | Presse-étoupe ADCC ISO20 n°03 pour conduit BSPP 1/2", en inox 316L, avec écrou et joint fibre vert | 2026-10-01 | 6720 | 6720 | 100 | 20 | EA | 1 | 1 | 1 | CT |  |  |  | 0 | 20 | 1 | 12 | A |  | 73269098 | ED | Produits Distribution Electrique | CG | Presse-étoupe, accessoires, conduits et raccords | EX | Presse-étoupe certifiés | ACG | Gamme ADC pour conduits | ADC | 1F2 ADCC | VCA | CAPRI ATEX | EDCGEXACG | Gamme ADC pour conduits | EDCGEXACGADC | 1F2 ADCC
CAPRI | ADCCM200M20NPN | ART | 3589350098303 | ADCCM200M20NPN | ADCC | Presse-étoupe ATEX pour câble sous conduit | ADCC M20 0 M20 NPN | Presse-étoupe ADCC M ISO20 / F ISO20 n° 03 N | Presse-étoupe ADCC ISO20 n°03 pour conduit ISO20 n° 03 N | 2026-10-01 | 1995 | 1995 | 100 | 20 | EA | 1 | 1 | 1 | EA |  |  |  | 0 | 20 | 1 | 12 | A |  | 74198090 | ED | Produits Distribution Electrique | CG | Presse-étoupe, accessoires, conduits et raccords | EX | Presse-étoupe certifiés | ACG | Gamme ADC pour conduits | ADC | 1F2 ADCC | VCA | CAPRI ATEX | EDCGEXACG | Gamme ADC pour conduits | EDCGEXACGADC | 1F2 ADCC
CAPRI | ADCCM200M20NPNK1 | ART | 3589350118193 | ADCCM200M20NPNK1 | ADCC | Presse-étoupe ATEX pour câble sous conduit | ADCC M20 0 M20 NPN K1 | Presse-étoupe ADCC M ISO20 / F ISO20 n°03 N KIT1 | Presse-étoupe ADCC ISO20 n°03 pour conduit ISO20, en laiton nickelé, avec écrou et joint fibre vert | 2026-10-01 | 2100 | 2100 | 100 | 20 | EA | 1 | 1 | 1 | EA |  |  |  | 0 | 20 | 1 | 12 | A |  | 74198090 | ED | Produits Distribution Electrique | CG | Presse-étoupe, accessoires, conduits et raccords | EX | Presse-étoupe certifiés | ACG | Gamme ADC pour conduits | ADC | 1F2 ADCC | VCA | CAPRI ATEX | EDCGEXACG | Gamme ADC pour conduits | EDCGEXACGADC | 1F2 ADCC
CAPRI | ADCCM200M20SSN | ART | 3589350099591 | ADCCM200M20SSN | ADCC | Presse-étoupe ATEX pour câble sous conduit | ADCC M20 0 M20 SSN | Presse-étoupe ADCC M ISO20 / F ISO20 n°03 IX | Presse-étoupe ADCC ISO20 n°03 pour conduit ISO20, en inox 316L | 2026-10-01 | 6090 | 6090 | 100 | 20 | EA | 1 | 1 | 1 | EA |  |  |  | 0 | 20 | 1 | 12 | A |  | 73269098 | ED | Produits Distribution Electrique | CG | Presse-étoupe, accessoires, conduits et raccords | EX | Presse-étoupe certifiés | ACG | Gamme ADC pour conduits | ADC | 1F2 ADCC | VCA | CAPRI ATEX | EDCGEXACG | Gamme ADC pour conduits | EDCGEXACGADC | 1F2 ADCC
CAPRI | ADCCM200M20SSNK1 | ART | 3589350114645 | ADCCM200M20SSNK1 | ADCC | Presse-étoupe ATEX pour câble sous conduit | ADCC M20 0 M20 SSN K1 | Presse-étoupe ADCC M ISO20 / F ISO20 n°03 IX KIT1 | Presse-étoupe ADCC ISO20 n°03 pour conduit ISO20, en inox 316L, avec écrou et joint fibre vert | 2026-10-01 | 6720 | 6720 | 100 | 20 | EA | 1 | 1 | 1 | EA |  |  |  | 0 | 20 | 1 | 12 | A |  | 73269098 | ED | Produits Distribution Electrique | CG | Presse-étoupe, accessoires, conduits et raccords | EX | Presse-étoupe certifiés | ACG | Gamme ADC pour conduits | ADC | 1F2 ADCC | VCA | CAPRI ATEX | EDCGEXACG | Gamme ADC pour conduits | EDCGEXACGADC | 1F2 ADCC
CAPRI | ADCCM200N050NPN | ART | 3589350098587 | ADCCM200N050NPN | ADCC | Presse-étoupe ATEX pour câble sous conduit | ADCC M20 0 N050 NPN | Presse-étoupe ADCC M ISO20 / F NPT 1/2" n°03 N | Presse-étoupe ADCC ISO20 n°03 pour conduit NPT 1/2", en laiton nickelé | 2026-10-01 | 1995 | 1995 | 100 | 20 | EA | 1 | 1 | 1 | EA |  |  |  | 0 | 20 | 1 | 12 | A |  | 74198090 | ED | Produits Distribution Electrique | CG | Presse-étoupe, accessoires, conduits et raccords | EX | Presse-étoupe certifiés | ACG | Gamme ADC pour conduits | ADC | 1F2 ADCC | VCA | CAPRI ATEX | EDCGEXACG | Gamme ADC pour conduits | EDCGEXACGADC | 1F2 ADCC
CAPRI | ADCCM200N050NPNK1 | ART |  | ADCCM200N050NPNK1 | ADCC | Presse-étoupe ATEX pour câble sous conduit | ADCC M20 0 N050 NPN K1 | Presse-étoupe ADCC M ISO20 / F NPT 1/2" n°03 N KIT1 | Presse-étoupe ADCC ISO20 n°03 pour conduit NPT 1/2", en laiton nickelé, avec écrou et joint fibre vert | 2026-10-01 | 2100 | 2100 | 100 | 20 | EA | 1 | 1 | 1 | CT |  |  |  | 0 | 20 | 1 | 12 | A |  | 74198090 | ED | Produits Distribution Electrique | CG | Presse-étoupe, accessoires, conduits et raccords | EX | Presse-étoupe certifiés | ACG | Gamme ADC pour conduits | ADC | 1F2 ADCC | VCA | CAPRI ATEX | EDCGEXACG | Gamme ADC pour conduits | EDCGEXACGADC | 1F2 ADCC
CAPRI | ADCCM200N050SSN | ART | 3589350099874 | ADCCM200N050SSN | ADCC | Presse-étoupe ATEX pour câble sous conduit | ADCC M20 0 N050 SSN | Presse-étoupe ADCC M ISO20 / F NPT 1/2" n°03 IX | Presse-étoupe ADCC ISO20 n°03 pour conduit NPT 1/2", en inox 316L | 2026-10-01 | 6090 | 6090 | 100 | 20 | EA | 1 | 1 | 1 | EA |  |  |  | 0 | 20 | 1 | 12 | A |  | 73269098 | ED | Produits Distribution Electrique | CG | Presse-étoupe, accessoires, conduits et raccords | EX | Presse-étoupe certifiés | ACG | Gamme ADC pour conduits | ADC | 1F2 ADCC | VCA | CAPRI ATEX | EDCGEXACG | Gamme ADC pour conduits | EDCGEXACGADC | 1F2 ADCC
CAPRI | ADCCM200N050SSNK1 | ART |  | ADCCM200N050SSNK1 | ADCC | Presse-étoupe ATEX pour câble sous conduit | ADCC M20 0 N050 SSN K1 | Presse-étoupe ADCC M ISO20 / F NPT 1/2" n°03 IX KIT1 | Presse-étoupe ADCC ISO20 n°03 pour conduit NPT 1/2", en inox 316L, avec écrou et joint fibre vert | 2026-10-01 | 6720 | 6720 | 100 | 20 | EA | 1 | 1 | 1 | CT |  |  |  | 0 | 20 | 1 | 12 | A |  | 73269098 | ED | Produits Distribution Electrique | CG | Presse-étoupe, accessoires, conduits et raccords | EX | Presse-étoupe certifiés | ACG | Gamme ADC pour conduits | ADC | 1F2 ADCC | VCA | CAPRI ATEX | EDCGEXACG | Gamme ADC pour conduits | EDCGEXACGADC | 1F2 ADCC
CAPRI | ADCCM201G050NPN | ART | 3589350098877 | ADCCM201G050NPN | ADCC | Presse-étoupe ATEX pour câble sous conduit | ADCC M20 1 G050 NPN | Presse-étoupe ADCC M ISO20 / F BSPP 1/2" n°04 N | Presse-étoupe ADCC ISO20 n°04 pour conduit BSPP 1/2", en laiton nickelé | 2026-10-01 | 1995 | 1995 | 100 | 20 | EA | 1 | 1 | 1 | EA |  |  |  | 0 | 20 | 1 | 12 | A |  | 74198090 | ED | Produits Distribution Electrique | CG | Presse-étoupe, accessoires, conduits et raccords | EX | Presse-étoupe certifiés | ACG | Gamme ADC pour conduits | ADC | 1F2 ADCC | VCA | CAPRI ATEX | EDCGEXACG | Gamme ADC pour conduits | EDCGEXACGADC | 1F2 ADCC
CAPRI | ADCCM201G050NPNK1 | ART | 3589350105742 | ADCCM201G050NPNK1 | ADCC | Presse-étoupe ATEX pour câble sous conduit | ADCC M20 1 G050 NPN K1 | Presse-étoupe ADCC M ISO20 / F BSPP 1/2" n°04 N KIT1 | Presse-étoupe ADCC ISO20 n°04 pour conduit BSPP 1/2", en laiton nickelé, avec écrou et joint fibre vert | 2026-10-01 | 2100 | 2100 | 100 | 20 | EA | 1 | 1 | 1 | EA |  |  |  | 0 | 20 | 1 | 12 | A |  | 74198090 | ED | Produits Distribution Electrique | CG | Presse-étoupe, accessoires, conduits et raccords | EX | Presse-étoupe certifiés | ACG | Gamme ADC pour conduits | ADC | 1F2 ADCC | VCA | CAPRI ATEX | EDCGEXACG | Gamme ADC pour conduits | EDCGEXACGADC | 1F2 ADCC
CAPRI | ADCCM201G050SSN | ART | 3589350100167 | ADCCM201G050SSN | ADCC | Presse-étoupe ATEX pour câble sous conduit | ADCC M20 1 G050 SSN | Presse-étoupe ADCC M ISO20 / F BSPP 1/2" n°04 IX | Presse-étoupe ADCC ISO20 n°04 pour conduit BSPP 1/2", en inox 316L | 2026-10-01 | 6090 | 6090 | 100 | 20 | EA | 1 | 1 | 1 | EA |  |  |  | 0 | 20 | 1 | 12 | A |  | 73269098 | ED | Produits Distribution Electrique | CG | Presse-étoupe, accessoires, conduits et raccords | EX | Presse-étoupe certifiés | ACG | Gamme ADC pour conduits | ADC | 1F2 ADCC | VCA | CAPRI ATEX | EDCGEXACG | Gamme ADC pour conduits | EDCGEXACGADC | 1F2 ADCC
CAPRI | ADCCM201G050SSNK1 | ART |  | ADCCM201G050SSNK1 | ADCC | Presse-étoupe ATEX pour câble sous conduit | ADCC M20 1 G050 SSN K1 | Presse-étoupe ADCC M ISO20 / F BSPP 1/2" n°04 IX KIT1 | Presse-étoupe ADCC ISO20 n°04 pour conduit BSPP 1/2", en inox 316L, avec écrou et joint fibre vert | 2026-10-01 | 6720 | 6720 | 100 | 20 | EA | 1 | 1 | 1 | CT |  |  |  | 0 | 20 | 1 | 12 | A |  | 73269098 | ED | Produits Distribution Electrique | CG | Presse-étoupe, accessoires, conduits et raccords | EX | Presse-étoupe certifiés | ACG | Gamme ADC pour conduits | ADC | 1F2 ADCC | VCA | CAPRI ATEX | EDCGEXACG | Gamme ADC pour conduits | EDCGEXACGADC | 1F2 ADCC
CAPRI | ADCCM201M20NPN | ART | 3589350098310 | ADCCM201M20NPN | ADCC | Presse-étoupe ATEX pour câble sous conduit | ADCC M20 1 M20 NPN | Presse-étoupe ADCC M ISO20 / F ISO20 n°04 N | Presse-étoupe ADCC ISO20 n°04 pour conduit ISO20, en laiton nickelé | 2026-10-01 | 1995 | 1995 | 100 | 20 | EA | 1 | 1 | 1 | EA |  |  |  | 0 | 20 | 1 | 12 | A |  | 74198090 | ED | Produits Distribution Electrique | CG | Presse-étoupe, accessoires, conduits et raccords | EX | Presse-étoupe certifiés | ACG | Gamme ADC pour conduits | ADC | 1F2 ADCC | VCA | CAPRI ATEX | EDCGEXACG | Gamme ADC pour conduits | EDCGEXACGADC | 1F2 ADCC
CAPRI | ADCCM201M20NPNK1 | ART | 3589350106213 | ADCCM201M20NPNK1 | ADCC | Presse-étoupe ATEX pour câble sous conduit | ADCC M20 1 M20 NPN K1 | Presse-étoupe ADCC M ISO20 / F ISO20 n°04 N KIT1 | Presse-étoupe ADCC ISO20 n°04 pour conduit ISO20, en laiton nickelé, avec écrou et joint fibre vert | 2026-10-01 | 2100 | 2100 | 100 | 20 | EA | 1 | 1 | 1 | EA |  |  |  | 0 | 20 | 1 | 12 | A |  | 74198090 | ED | Produits Distribution Electrique | CG | Presse-étoupe, accessoires, conduits et raccords | EX | Presse-étoupe certifiés | ACG | Gamme ADC pour conduits | ADC | 1F2 ADCC | VCA | CAPRI ATEX | EDCGEXACG | Gamme ADC pour conduits | EDCGEXACGADC | 1F2 ADCC
CAPRI | ADCCM201M20SSN | ART | 3589350099607 | ADCCM201M20SSN | ADCC | Presse-étoupe ATEX pour câble sous conduit | ADCC M20 1 M20 SSN | Presse-étoupe ADCC M ISO20 / F ISO20 n°04 IX | Presse-étoupe ADCC ISO20 n°04 pour conduit ISO20, en inox 316L | 2026-10-01 | 6090 | 6090 | 100 | 20 | EA | 1 | 1 | 1 | EA |  |  |  | 0 | 20 | 1 | 12 | A |  | 73269098 | ED | Produits Distribution Electrique | CG | Presse-étoupe, accessoires, conduits et raccords | EX | Presse-étoupe certifiés | ACG | Gamme ADC pour conduits | ADC | 1F2 ADCC | VCA | CAPRI ATEX | EDCGEXACG | Gamme ADC pour conduits | EDCGEXACGADC | 1F2 ADCC
CAPRI | ADCCM201M20SSNK1 | ART | 3589350106992 | ADCCM201M20SSNK1 | ADCC | Presse-étoupe ATEX pour câble sous conduit | ADCC M20 1 M20 SSN K1 | Presse-étoupe ADCC M ISO20 / F ISO20 n°04 IX KIT1 | Presse-étoupe ADCC ISO20 n°04 pour conduit ISO20, en inox 316L, avec écrou et joint fibre vert | 2026-10-01 | 6720 | 6720 | 100 | 20 | EA | 1 | 1 | 1 | EA |  |  |  | 0 | 20 | 1 | 12 | A |  | 73269098 | ED | Produits Distribution Electrique | CG | Presse-étoupe, accessoires, conduits et raccords | EX | Presse-étoupe certifiés | ACG | Gamme ADC pour conduits | ADC | 1F2 ADCC | VCA | CAPRI ATEX | EDCGEXACG | Gamme ADC pour conduits | EDCGEXACGADC | 1F2 ADCC
CAPRI | ADCCM201N050NPN | ART | 3589350098594 | ADCCM201N050NPN | ADCC | Presse-étoupe ATEX pour câble sous conduit | ADCC M20 1 N050 NPN | Presse-étoupe ADCC M ISO20 / F NPT 1/2" n°04 N | Presse-étoupe ADCC ISO20 n°04 pour conduit NPT 1/2", en laiton nickelé | 2026-10-01 | 1995 | 1995 | 100 | 20 | EA | 1 | 1 | 1 | EA |  |  |  | 0 | 20 | 1 | 12 | A |  | 74198090 | ED | Produits Distribution Electrique | CG | Presse-étoupe, accessoires, conduits et raccords | EX | Presse-étoupe certifiés | ACG | Gamme ADC pour conduits | ADC | 1F2 ADCC | VCA | CAPRI ATEX | EDCGEXACG | Gamme ADC pour conduits | EDCGEXACGADC | 1F2 ADCC
CAPRI | ADCCM201N050NPNK1 | ART |  | ADCCM201N050NPNK1 | ADCC | Presse-étoupe ATEX pour câble sous conduit | ADCC M20 1 N050 NPN K1 | Presse-étoupe ADCC M ISO20 / F NPT 1/2" n°04 N KIT1 | Presse-étoupe ADCC ISO20 n°04 pour conduit NPT 1/2", en laiton nickelé, avec écrou et joint fibre vert | 2026-10-01 | 2100 | 2100 | 100 | 20 | EA | 1 | 1 | 1 | CT |  |  |  | 0 | 20 | 1 | 12 | A |  | 74198090 | ED | Produits Distribution Electrique | CG | Presse-étoupe, accessoires, conduits et raccords | EX | Presse-étoupe certifiés | ACG | Gamme ADC pour conduits | ADC | 1F2 ADCC | VCA | CAPRI ATEX | EDCGEXACG | Gamme ADC pour conduits | EDCGEXACGADC | 1F2 ADCC
CAPRI | ADCCM201N050SSN | ART | 3589350099881 | ADCCM201N050SSN | ADCC | Presse-étoupe ATEX pour câble sous conduit | ADCC M20 1 N050 SSN | Presse-étoupe ADCC M ISO20 / F NPT 1/2" n°04 IX | Presse-étoupe ADCC ISO20 n°04 pour conduit NPT 1/2", en inox 316L | 2026-10-01 | 6090 | 6090 | 100 | 20 | EA | 1 | 1 | 1 | EA |  |  |  | 0 | 20 | 1 | 12 | A |  | 73269098 | ED | Produits Distribution Electrique | CG | Presse-étoupe, accessoires, conduits et raccords | EX | Presse-étoupe certifiés | ACG | Gamme ADC pour conduits | ADC | 1F2 ADCC | VCA | CAPRI ATEX | EDCGEXACG | Gamme ADC pour conduits | EDCGEXACGADC | 1F2 ADCC
CAPRI | ADCCM201N050SSNK1 | ART |  | ADCCM201N050SSNK1 | ADCC | Presse-étoupe ATEX pour câble sous conduit | ADCC M20 1 N050 SSN K1 | Presse-étoupe ADCC M ISO20 / F NPT 1/2" n°04 IX KIT1 | Presse-étoupe ADCC ISO20 n°04 pour conduit NPT 1/2", en inox 316L, avec écrou et joint fibre vert | 2026-10-01 | 6720 | 6720 | 100 | 20 | EA | 1 | 1 | 1 | CT |  |  |  | 0 | 20 | 1 | 12 | A |  | 73269098 | ED | Produits Distribution Electrique | CG | Presse-étoupe, accessoires, conduits et raccords | EX | Presse-étoupe certifiés | ACG | Gamme ADC pour conduits | ADC | 1F2 ADCC | VCA | CAPRI ATEX | EDCGEXACG | Gamme ADC pour conduits | EDCGEXACGADC | 1F2 ADCC
CAPRI | ADCCM202G050NPN | ART | 3589350098884 | ADCCM202G050NPN | ADCC | Presse-étoupe ATEX pour câble sous conduit | ADCC M20 2 G050 NPN | Presse-étoupe ADCC M ISO20 / F BSPP 1/2" n°05 N | Presse-étoupe ADCC ISO20 n°05 pour conduit BSPP 1/2", en laiton nickelé | 2026-10-01 | 2310 | 2310 | 100 | 20 | EA | 1 | 1 | 1 | EA |  |  |  | 0 | 20 | 1 | 12 | A |  | 74198090 | ED | Produits Distribution Electrique | CG | Presse-étoupe, accessoires, conduits et raccords | EX | Presse-étoupe certifiés | ACG | Gamme ADC pour conduits | ADC | 1F2 ADCC | VCA | CAPRI ATEX | EDCGEXACG | Gamme ADC pour conduits | EDCGEXACGADC | 1F2 ADCC
CAPRI | ADCCM202G050NPNK1 | ART | 3589350105773 | ADCCM202G050NPNK1 | ADCC | Presse-étoupe ATEX pour câble sous conduit | ADCC M20 2 G050 NPN K1 | Presse-étoupe ADCC M ISO20 / F BSPP 1/2" n°05 N KIT1 | Presse-étoupe ADCC ISO20 n°05 pour conduit BSPP 1/2", en laiton nickelé, avec écrou et joint fibre vert | 2026-10-01 | 2415 | 2415 | 100 | 20 | EA | 1 | 1 | 1 | EA |  |  |  | 0 | 20 | 1 | 12 | A |  | 74198090 | ED | Produits Distribution Electrique | CG | Presse-étoupe, accessoires, conduits et raccords | EX | Presse-étoupe certifiés | ACG | Gamme ADC pour conduits | ADC | 1F2 ADCC | VCA | CAPRI ATEX | EDCGEXACG | Gamme ADC pour conduits | EDCGEXACGADC | 1F2 ADCC
CAPRI | ADCCM202G050SSN | ART | 3589350100174 | ADCCM202G050SSN | ADCC | Presse-étoupe ATEX pour câble sous conduit | ADCC M20 2 G050 SSN | Presse-étoupe ADCC M ISO20 / F BSPP 1/2" n°05 IX | Presse-étoupe ADCC ISO20 n°05 pour conduit BSPP 1/2", en inox 316L | 2026-10-01 | 7140 | 7140 | 100 | 20 | EA | 1 | 1 | 1 | EA |  |  |  | 0 | 20 | 1 | 12 | A |  | 73269098 | ED | Produits Distribution Electrique | CG | Presse-étoupe, accessoires, conduits et raccords | EX | Presse-étoupe certifiés | ACG | Gamme ADC pour conduits | ADC | 1F2 ADCC | VCA | CAPRI ATEX | EDCGEXACG | Gamme ADC pour conduits | EDCGEXACGADC | 1F2 ADCC
CAPRI | ADCCM202G050SSNK1 | ART |  | ADCCM202G050SSNK1 | ADCC | Presse-étoupe ATEX pour câble sous conduit | ADCC M20 2 G050 SSN K1 | Presse-étoupe ADCC M ISO20 / F BSPP 1/2" n°05 IX KIT1 | Presse-étoupe ADCC ISO20 n°05 pour conduit BSPP 1/2", en inox 316L, avec écrou et joint fibre vert | 2026-10-01 | 7770 | 7770 | 100 | 20 | EA | 1 | 1 | 1 | CT |  |  |  | 0 | 20 | 1 | 12 | A |  | 73269098 | ED | Produits Distribution Electrique | CG | Presse-étoupe, accessoires, conduits et raccords | EX | Presse-étoupe certifiés | ACG | Gamme ADC pour conduits | ADC | 1F2 ADCC | VCA | CAPRI ATEX | EDCGEXACG | Gamme ADC pour conduits | EDCGEXACGADC | 1F2 ADCC
CAPRI | ADCCM202M20NPN | ART | 3589350098327 | ADCCM202M20NPN | ADCC | Presse-étoupe ATEX pour câble sous conduit | ADCC M20 2 M20 NPN | Presse-étoupe ADCC M ISO20 / F ISO20 n°05 N | Presse-étoupe ADCC ISO20 n°05 pour conduit ISO20, en laiton nickelé | 2026-10-01 | 2310 | 2310 | 100 | 20 | EA | 1 | 1 | 1 | EA |  |  |  | 0 | 20 | 1 | 12 | A |  | 74198090 | ED | Produits Distribution Electrique | CG | Presse-étoupe, accessoires, conduits et raccords | EX | Presse-étoupe certifiés | ACG | Gamme ADC pour conduits | ADC | 1F2 ADCC | VCA | CAPRI ATEX | EDCGEXACG | Gamme ADC pour conduits | EDCGEXACGADC | 1F2 ADCC
CAPRI | ADCCM202M20NPNK1 | ART | 3589350100983 | ADCCM202M20NPNK1 | ADCC | Presse-étoupe ATEX pour câble sous conduit | ADCC M20 2 M20 NPN K1 | Presse-étoupe ADCC M ISO20 / F ISO20 n°05 N KIT1 | Presse-étoupe ADCC ISO20 n°05 pour conduit ISO20, en laiton nickelé, avec écrou et joint fibre vert | 2026-10-01 | 2415 | 2415 | 100 | 20 | EA | 1 | 1 | 1 | EA |  |  |  | 0 | 20 | 1 | 12 | A |  | 74198090 | ED | Produits Distribution Electrique | CG | Presse-étoupe, accessoires, conduits et raccords | EX | Presse-étoupe certifiés | ACG | Gamme ADC pour conduits | ADC | 1F2 ADCC | VCA | CAPRI ATEX | EDCGEXACG | Gamme ADC pour conduits | EDCGEXACGADC | 1F2 ADCC
CAPRI | ADCCM202M20SSN | ART | 3589350099614 | ADCCM202M20SSN | ADCC | Presse-étoupe ATEX pour câble sous conduit | ADCC M20 2 M20 SSN | Presse-étoupe ADCC M ISO20 / F ISO20 n°05 IX | Presse-étoupe ADCC ISO20 n°05 pour conduit ISO20, en inox 316L | 2026-10-01 | 7140 | 7140 | 100 | 20 | EA | 1 | 1 | 1 | EA |  |  |  | 0 | 20 | 1 | 12 | A |  | 73269098 | ED | Produits Distribution Electrique | CG | Presse-étoupe, accessoires, conduits et raccords | EX | Presse-étoupe certifiés | ACG | Gamme ADC pour conduits | ADC | 1F2 ADCC | VCA | CAPRI ATEX | EDCGEXACG | Gamme ADC pour conduits | EDCGEXACGADC | 1F2 ADCC
CAPRI | ADCCM202M20SSNK1 | ART | 3589350106176 | ADCCM202M20SSNK1 | ADCC | Presse-étoupe ATEX pour câble sous conduit | ADCC M20 2 M20 SSN K1 | Presse-étoupe ADCC M ISO20 / F ISO20 n°05 IX KIT1 | Presse-étoupe ADCC ISO20 n°05 pour conduit ISO20, en inox 316L, avec écrou et joint fibre vert | 2026-10-01 | 7770 | 7770 | 100 | 20 | EA | 1 | 1 | 1 | EA |  |  |  | 0 | 20 | 1 | 12 | A |  | 73269098 | ED | Produits Distribution Electrique | CG | Presse-étoupe, accessoires, conduits et raccords | EX | Presse-étoupe certifiés | ACG | Gamme ADC pour conduits | ADC | 1F2 ADCC | VCA | CAPRI ATEX | EDCGEXACG | Gamme ADC pour conduits | EDCGEXACGADC | 1F2 ADCC
CAPRI | ADCCM202N050NPN | ART | 3589350098600 | ADCCM202N050NPN | ADCC | Presse-étoupe ATEX pour câble sous conduit | ADCC M20 2 N050 NPN | Presse-étoupe ADCC M ISO20 / F NPT 1/2" n°05 N | Presse-étoupe ADCC ISO20 n°05 pour conduit NPT 1/2", en laiton nickelé | 2026-10-01 | 2310 | 2310 | 100 | 20 | EA | 1 | 1 | 1 | EA |  |  |  | 0 | 20 | 1 | 12 | A |  | 74198090 | ED | Produits Distribution Electrique | CG | Presse-étoupe, accessoires, conduits et raccords | EX | Presse-étoupe certifiés | ACG | Gamme ADC pour conduits | ADC | 1F2 ADCC | VCA | CAPRI ATEX | EDCGEXACG | Gamme ADC pour conduits | EDCGEXACGADC | 1F2 ADCC
CAPRI | ADCCM202N050NPNK1 | ART | 3589350124552 | ADCCM202N050NPNK1 | ADCC | Presse-étoupe ATEX pour câble sous conduit | ADCC M20 2 N050 NPN K1 | Presse-étoupe ADCC M ISO20 / F NPT 1/2" n°05 N KIT1 | Presse-étoupe ADCC ISO20 n°05 pour conduit NPT 1/2", en laiton nickelé, avec écrou et joint fibre vert | 2026-10-01 | 2415 | 2415 | 100 | 20 | EA | 1 | 1 | 1 | CT |  |  |  | 0 | 20 | 1 | 12 | A |  | 74198090 | ED | Produits Distribution Electrique | CG | Presse-étoupe, accessoires, conduits et raccords | EX | Presse-étoupe certifiés | ACG | Gamme ADC pour conduits | ADC | 1F2 ADCC | VCA | CAPRI ATEX | EDCGEXACG | Gamme ADC pour conduits | EDCGEXACGADC | 1F2 ADCC
CAPRI | ADCCM202N050SSN | ART | 3589350099898 | ADCCM202N050SSN | ADCC | Presse-étoupe ATEX pour câble sous conduit | ADCC M20 2 N050 SSN | Presse-étoupe ADCC M ISO20 / F NPT 1/2" n°05 IX | Presse-étoupe ADCC ISO20 n°05 pour conduit NPT 1/2", en inox 316L | 2026-10-01 | 7140 | 7140 | 100 | 20 | EA | 1 | 1 | 1 | EA |  |  |  | 0 | 20 | 1 | 12 | A |  | 73269098 | ED | Produits Distribution Electrique | CG | Presse-étoupe, accessoires, conduits et raccords | EX | Presse-étoupe certifiés | ACG | Gamme ADC pour conduits | ADC | 1F2 ADCC | VCA | CAPRI ATEX | EDCGEXACG | Gamme ADC pour conduits | EDCGEXACGADC | 1F2 ADCC
CAPRI | ADCCM202N050SSNK1 | ART |  | ADCCM202N050SSNK1 | ADCC | Presse-étoupe ATEX pour câble sous conduit | ADCC M20 2 N050 SSN K1 | Presse-étoupe ADCC M ISO20 / F NPT 1/2" n°05 IX KIT1 | Presse-étoupe ADCC ISO20 n°05 pour conduit NPT 1/2", en inox 316L, avec écrou et joint fibre vert | 2026-10-01 | 7770 | 7770 | 100 | 20 | EA | 1 | 1 | 1 | CT |  |  |  | 0 | 20 | 1 | 12 | A |  | 73269098 | ED | Produits Distribution Electrique | CG | Presse-étoupe, accessoires, conduits et raccords | EX | Presse-étoupe certifiés | ACG | Gamme ADC pour conduits | ADC | 1F2 ADCC | VCA | CAPRI ATEX | EDCGEXACG | Gamme ADC pour conduits | EDCGEXACGADC | 1F2 ADCC
CAPRI | ADCCM203G050NPN | ART | 3589350098891 | ADCCM203G050NPN | ADCC | Presse-étoupe ATEX pour câble sous conduit | ADCC M20 3 G050 NPN | Presse-étoupe ADCC M ISO20 / F BSPP 1/2" n°06 N | Presse-étoupe ADCC ISO20 n°06 pour conduit BSPP 1/2", en laiton nickelé | 2026-10-01 | 2520 | 2520 | 100 | 20 | EA | 1 | 1 | 1 | EA |  |  |  | 0 | 20 | 1 | 12 | A |  | 74198090 | ED | Produits Distribution Electrique | CG | Presse-étoupe, accessoires, conduits et raccords | EX | Presse-étoupe certifiés | ACG | Gamme ADC pour conduits | ADC | 1F2 ADCC | VCA | CAPRI ATEX | EDCGEXACG | Gamme ADC pour conduits | EDCGEXACGADC | 1F2 ADCC
CAPRI | ADCCM203G050NPNK1 | ART |  | ADCCM203G050NPNK1 | ADCC | Presse-étoupe ATEX pour câble sous conduit | ADCC M20 3 G050 NPN K1 | Presse-étoupe ADCC M ISO20 / F BSPP 1/2" n°06 N KIT1 | Presse-étoupe ADCC ISO20 n°06 pour conduit BSPP 1/2", en laiton nickelé, avec écrou et joint fibre vert | 2026-10-01 | 2625 | 2625 | 100 | 20 | EA | 1 | 1 | 1 | CT |  |  |  | 0 | 20 | 1 | 12 | A |  | 74198090 | ED | Produits Distribution Electrique | CG | Presse-étoupe, accessoires, conduits et raccords | EX | Presse-étoupe certifiés | ACG | Gamme ADC pour conduits | ADC | 1F2 ADCC | VCA | CAPRI ATEX | EDCGEXACG | Gamme ADC pour conduits | EDCGEXACGADC | 1F2 ADCC
CAPRI | ADCCM203G050SSN | ART | 3589350100181 | ADCCM203G050SSN | ADCC | Presse-étoupe ATEX pour câble sous conduit | ADCC M20 3 G050 SSN | Presse-étoupe ADCC M ISO20 / F BSPP 1/2" n°06 IX | Presse-étoupe ADCC ISO20 n°06 pour conduit BSPP 1/2", en inox 316L | 2026-10-01 | 7875 | 7875 | 100 | 20 | EA | 1 | 1 | 1 | EA |  |  |  | 0 | 20 | 1 | 12 | A |  | 73269098 | ED | Produits Distribution Electrique | CG | Presse-étoupe, accessoires, conduits et raccords | EX | Presse-étoupe certifiés | ACG | Gamme ADC pour conduits | ADC | 1F2 ADCC | VCA | CAPRI ATEX | EDCGEXACG | Gamme ADC pour conduits | EDCGEXACGADC | 1F2 ADCC
CAPRI | ADCCM203G050SSNK1 | ART |  | ADCCM203G050SSNK1 | ADCC | Presse-étoupe ATEX pour câble sous conduit | ADCC M20 3 G050 SSN K1 | Presse-étoupe ADCC M ISO20 / F BSPP 1/2" n°06 IX KIT1 | Presse-étoupe ADCC ISO20 n°06 pour conduit BSPP 1/2", en inox 316L, avec écrou et joint fibre vert | 2026-10-01 | 8610 | 8610 | 100 | 20 | EA | 1 | 1 | 1 | CT |  |  |  | 0 | 20 | 1 | 12 | A |  | 73269098 | ED | Produits Distribution Electrique | CG | Presse-étoupe, accessoires, conduits et raccords | EX | Presse-étoupe certifiés | ACG | Gamme ADC pour conduits | ADC | 1F2 ADCC | VCA | CAPRI ATEX | EDCGEXACG | Gamme ADC pour conduits | EDCGEXACGADC | 1F2 ADCC
CAPRI | ADCCM203G075NPN | ART | 3589350098907 | ADCCM203G075NPN | ADCC | Presse-étoupe ATEX pour câble sous conduit | ADCC M20 3 G075 NPN | Presse-étoupe ADCC M ISO20 / F BSPP 3/4" n°06 N | Presse-étoupe ADCC ISO20 n°06 pour conduit BSPP 3/4", en laiton nickelé | 2026-10-01 | 2730 | 2730 | 100 | 20 | EA | 1 | 1 | 1 | EA |  |  |  | 0 | 20 | 1 | 12 | A |  | 74198090 | ED | Produits Distribution Electrique | CG | Presse-étoupe, accessoires, conduits et raccords | EX | Presse-étoupe certifiés | ACG | Gamme ADC pour conduits | ADC | 1F2 ADCC | VCA | CAPRI ATEX | EDCGEXACG | Gamme ADC pour conduits | EDCGEXACGADC | 1F2 ADCC
CAPRI | ADCCM203G075NPNK1 | ART |  | ADCCM203G075NPNK1 | ADCC | Presse-étoupe ATEX pour câble sous conduit | ADCC M20 3 G075 NPN K1 | Presse-étoupe ADCC M ISO20 / F BSPP 3/4" n°06 N KIT1 | Presse-étoupe ADCC ISO20 n°06 pour conduit BSPP 3/4", en laiton nickelé, avec écrou et joint fibre vert | 2026-10-01 | 2835 | 2835 | 100 | 20 | EA | 1 | 1 | 1 | CT |  |  |  | 0 | 20 | 1 | 12 | A |  | 74198090 | ED | Produits Distribution Electrique | CG | Presse-étoupe, accessoires, conduits et raccords | EX | Presse-étoupe certifiés | ACG | Gamme ADC pour conduits | ADC | 1F2 ADCC | VCA | CAPRI ATEX | EDCGEXACG | Gamme ADC pour conduits | EDCGEXACGADC | 1F2 ADCC
CAPRI | ADCCM203G075SSN | ART | 3589350100198 | ADCCM203G075SSN | ADCC | Presse-étoupe ATEX pour câble sous conduit | ADCC M20 3 G075 SSN | Presse-étoupe ADCC M ISO20 / F BSPP 3/4" n°06 IX | Presse-étoupe ADCC ISO20 n°06 pour conduit BSPP 3/4", en inox 316L | 2026-10-01 | 8400 | 8400 | 100 | 20 | EA | 1 | 1 | 1 | EA |  |  |  | 0 | 20 | 1 | 12 | A |  | 73269098 | ED | Produits Distribution Electrique | CG | Presse-étoupe, accessoires, conduits et raccords | EX | Presse-étoupe certifiés | ACG | Gamme ADC pour conduits | ADC | 1F2 ADCC | VCA | CAPRI ATEX | EDCGEXACG | Gamme ADC pour conduits | EDCGEXACGADC | 1F2 ADCC
CAPRI | ADCCM203G075SSNK1 | ART |  | ADCCM203G075SSNK1 | ADCC | Presse-étoupe ATEX pour câble sous conduit | ADCC M20 3 G075 SSN K1 | Presse-étoupe ADCC M ISO20 / F BSPP 3/4" n°06 IX KIT1 | Presse-étoupe ADCC ISO20 n°06 pour conduit BSPP 3/4", en inox 316L, avec écrou et joint fibre vert | 2026-10-01 | 9240 | 9240 | 100 | 20 | EA | 1 | 1 | 1 | CT |  |  |  | 0 | 20 | 1 | 12 | A |  | 73269098 | ED | Produits Distribution Electrique | CG | Presse-étoupe, accessoires, conduits et raccords | EX | Presse-étoupe certifiés | ACG | Gamme ADC pour conduits | ADC | 1F2 ADCC | VCA | CAPRI ATEX | EDCGEXACG | Gamme ADC pour conduits | EDCGEXACGADC | 1F2 ADCC
CAPRI | ADCCM203M20NPN | ART | 3589350098334 | ADCCM203M20NPN | ADCC | Presse-étoupe ATEX pour câble sous conduit | ADCC M20 3 M20 NPN | Presse-étoupe ADCC M ISO20 / F ISO20 n°06 N | Presse-étoupe ADCC ISO20 n°06 pour conduit ISO20, en laiton nickelé | 2026-10-01 | 2520 | 2520 | 100 | 20 | EA | 1 | 1 | 1 | EA |  |  |  | 0 | 20 | 1 | 12 | A |  | 74198090 | ED | Produits Distribution Electrique | CG | Presse-étoupe, accessoires, conduits et raccords | EX | Presse-étoupe certifiés | ACG | Gamme ADC pour conduits | ADC | 1F2 ADCC | VCA | CAPRI ATEX | EDCGEXACG | Gamme ADC pour conduits | EDCGEXACGADC | 1F2 ADCC
CAPRI | ADCCM203M20NPNK1 | ART | 3589350107456 | ADCCM203M20NPNK1 | ADCC | Presse-étoupe ATEX pour câble sous conduit | ADCC M20 3 M20 NPN K1 | Presse-étoupe ADCC M ISO20 / F ISO20 n°06 N KIT1 | Presse-étoupe ADCC ISO20 n°06 pour conduit ISO20, en laiton nickelé, avec écrou et joint fibre vert | 2026-10-01 | 2625 | 2625 | 100 | 20 | EA | 1 | 1 | 1 | EA |  |  |  | 0 | 20 | 1 | 12 | A |  | 74198090 | ED | Produits Distribution Electrique | CG | Presse-étoupe, accessoires, conduits et raccords | EX | Presse-étoupe certifiés | ACG | Gamme ADC pour conduits | ADC | 1F2 ADCC | VCA | CAPRI ATEX | EDCGEXACG | Gamme ADC pour conduits | EDCGEXACGADC | 1F2 ADCC
CAPRI | ADCCM203M20SSN | ART | 3589350099621 | ADCCM203M20SSN | ADCC | Presse-étoupe ATEX pour câble sous conduit | ADCC M20 3 M20 SSN | Presse-étoupe ADCC M ISO20 / F ISO20 n°06 IX | Presse-étoupe ADCC ISO20 n°06 pour conduit ISO20, en inox 316L | 2026-10-01 | 7875 | 7875 | 100 | 20 | EA | 1 | 1 | 1 | EA |  |  |  | 0 | 20 | 1 | 12 | A |  | 73269098 | ED | Produits Distribution Electrique | CG | Presse-étoupe, accessoires, conduits et raccords | EX | Presse-étoupe certifiés | ACG | Gamme ADC pour conduits | ADC | 1F2 ADCC | VCA | CAPRI ATEX | EDCGEXACG | Gamme ADC pour conduits | EDCGEXACGADC | 1F2 ADCC
CAPRI | ADCCM203M20SSNK1 | ART | 3589350107524 | ADCCM203M20SSNK1 | ADCC | Presse-étoupe ATEX pour câble sous conduit | ADCC M20 3 M20 SSN K1 | Presse-étoupe ADCC M ISO20 / F ISO20 n°06 IX KIT1 | Presse-étoupe ADCC ISO20 n°06 pour conduit ISO20, en inox 316L, avec écrou et joint fibre vert | 2026-10-01 | 8610 | 8610 | 100 | 20 | EA | 1 | 1 | 1 | EA |  |  |  | 0 | 20 | 1 | 12 | A |  | 73269098 | ED | Produits Distribution Electrique | CG | Presse-étoupe, accessoires, conduits et raccords | EX | Presse-étoupe certifiés | ACG | Gamme ADC pour conduits | ADC | 1F2 ADCC | VCA | CAPRI ATEX | EDCGEXACG | Gamme ADC pour conduits | EDCGEXACGADC | 1F2 ADCC
CAPRI | ADCCM203M25NPN | ART | 3589350098341 | ADCCM203M25NPN | ADCC | Presse-étoupe ATEX pour câble sous conduit | ADCC M20 3 M25 NPN | Presse-étoupe ADCC M ISO20 / F ISO25 n°06 N | Presse-étoupe ADCC ISO20 n°06 pour conduit ISO25, en laiton nickelé | 2026-10-01 | 2730 | 2730 | 100 | 20 | EA | 1 | 1 | 1 | EA |  |  |  | 0 | 20 | 1 | 12 | A |  | 74198090 | ED | Produits Distribution Electrique | CG | Presse-étoupe, accessoires, conduits et raccords | EX | Presse-étoupe certifiés | ACG | Gamme ADC pour conduits | ADC | 1F2 ADCC | VCA | CAPRI ATEX | EDCGEXACG | Gamme ADC pour conduits | EDCGEXACGADC | 1F2 ADCC
CAPRI | ADCCM203M25NPNK1 | ART |  | ADCCM203M25NPNK1 | ADCC | Presse-étoupe ATEX pour câble sous conduit | ADCC M20 3 M25 NPN K1 | Presse-étoupe ADCC M ISO20 / F ISO25 n°06 N KIT1 | Presse-étoupe ADCC ISO20 n°06 pour conduit ISO25, en laiton nickelé, avec écrou et joint fibre vert | 2026-10-01 | 2835 | 2835 | 100 | 20 | EA | 1 | 1 | 1 | CT |  |  |  | 0 | 20 | 1 | 12 | A |  | 74198090 | ED | Produits Distribution Electrique | CG | Presse-étoupe, accessoires, conduits et raccords | EX | Presse-étoupe certifiés | ACG | Gamme ADC pour conduits | ADC | 1F2 ADCC | VCA | CAPRI ATEX | EDCGEXACG | Gamme ADC pour conduits | EDCGEXACGADC | 1F2 ADCC
CAPRI | ADCCM203M25SSN | ART | 3589350099638 | ADCCM203M25SSN | ADCC | Presse-étoupe ATEX pour câble sous conduit | ADCC M20 3 M25 SSN | Presse-étoupe ADCC M ISO20 / F ISO25 n°06 IX | Presse-étoupe ADCC ISO20 n°06 pour conduit ISO25, en inox 316L | 2026-10-01 | 8400 | 8400 | 100 | 20 | EA | 1 | 1 | 1 | EA |  |  |  | 0 | 20 | 1 | 12 | A |  | 73269098 | ED | Produits Distribution Electrique | CG | Presse-étoupe, accessoires, conduits et raccords | EX | Presse-étoupe certifiés | ACG | Gamme ADC pour conduits | ADC | 1F2 ADCC | VCA | CAPRI ATEX | EDCGEXACG | Gamme ADC pour conduits | EDCGEXACGADC | 1F2 ADCC
CAPRI | ADCCM203M25SSNK1 | ART |  | ADCCM203M25SSNK1 | ADCC | Presse-étoupe ATEX pour câble sous conduit | ADCC M20 3 M25 SSN K1 | Presse-étoupe ADCC M ISO20 / F ISO25 n°06 IX KIT1 | Presse-étoupe ADCC ISO20 n°06 pour conduit ISO25, en inox 316L, avec écrou et joint fibre vert | 2026-10-01 | 9240 | 9240 | 100 | 20 | EA | 1 | 1 | 1 | CT |  |  |  | 0 | 20 | 1 | 12 | A |  | 73269098 | ED | Produits Distribution Electrique | CG | Presse-étoupe, accessoires, conduits et raccords | EX | Presse-étoupe certifiés | ACG | Gamme ADC pour conduits | ADC | 1F2 ADCC | VCA | CAPRI ATEX | EDCGEXACG | Gamme ADC pour conduits | EDCGEXACGADC | 1F2 ADCC
CAPRI | ADCCM203N050NPN | ART | 3589350098617 | ADCCM203N050NPN | ADCC | Presse-étoupe ATEX pour câble sous conduit | ADCC M20 3 N050 NPN | Presse-étoupe ADCC M ISO20 / F NPT 1/2" n°06 N | Presse-étoupe ADCC ISO20 n°06 pour conduit NPT 1/2", en laiton nickelé | 2026-10-01 | 2520 | 2520 | 100 | 20 | EA | 1 | 1 | 1 | EA |  |  |  | 0 | 20 | 1 | 12 | A |  | 74198090 | ED | Produits Distribution Electrique | CG | Presse-étoupe, accessoires, conduits et raccords | EX | Presse-étoupe certifiés | ACG | Gamme ADC pour conduits | ADC | 1F2 ADCC | VCA | CAPRI ATEX | EDCGEXACG | Gamme ADC pour conduits | EDCGEXACGADC | 1F2 ADCC
CAPRI | ADCCM203N050NPNK1 | ART | 3589350107487 | ADCCM203N050NPNK1 | ADCC | Presse-étoupe ATEX pour câble sous conduit | ADCC M20 3 N050 NPN K1 | Presse-étoupe ADCC M ISO20 / F NPT 1/2" n°06 N KIT1 | Presse-étoupe ADCC ISO20 n°06 pour conduit NPT 1/2", en laiton nickelé, avec écrou et joint fibre vert | 2026-10-01 | 2625 | 2625 | 100 | 20 | EA | 1 | 1 | 1 | EA |  |  |  | 0 | 20 | 1 | 12 | A |  | 74198090 | ED | Produits Distribution Electrique | CG | Presse-étoupe, accessoires, conduits et raccords | EX | Presse-étoupe certifiés | ACG | Gamme ADC pour conduits | ADC | 1F2 ADCC | VCA | CAPRI ATEX | EDCGEXACG | Gamme ADC pour conduits | EDCGEXACGADC | 1F2 ADCC
CAPRI | ADCCM203N050SSN | ART | 3589350099904 | ADCCM203N050SSN | ADCC | Presse-étoupe ATEX pour câble sous conduit | ADCC M20 3 N050 SSN | Presse-étoupe ADCC M ISO20 / F NPT 1/2" n°06 IX | Presse-étoupe ADCC ISO20 n°06 pour conduit NPT 1/2", en inox 316L | 2026-10-01 | 7875 | 7875 | 100 | 20 | EA | 1 | 1 | 1 | EA |  |  |  | 0 | 20 | 1 | 12 | A |  | 73269098 | ED | Produits Distribution Electrique | CG | Presse-étoupe, accessoires, conduits et raccords | EX | Presse-étoupe certifiés | ACG | Gamme ADC pour conduits | ADC | 1F2 ADCC | VCA | CAPRI ATEX | EDCGEXACG | Gamme ADC pour conduits | EDCGEXACGADC | 1F2 ADCC
CAPRI | ADCCM203N050SSNK1 | ART |  | ADCCM203N050SSNK1 | ADCC | Presse-étoupe ATEX pour câble sous conduit | ADCC M20 3 N050 SSN K1 | Presse-étoupe ADCC M ISO20 / F NPT 1/2" n°06 IX KIT1 | Presse-étoupe ADCC ISO20 n°06 pour conduit NPT 1/2", en inox 316L, avec écrou et joint fibre vert | 2026-10-01 | 8610 | 8610 | 100 | 20 | EA | 1 | 1 | 1 | CT |  |  |  | 0 | 20 | 1 | 12 | A |  | 73269098 | ED | Produits Distribution Electrique | CG | Presse-étoupe, accessoires, conduits et raccords | EX | Presse-étoupe certifiés | ACG | Gamme ADC pour conduits | ADC | 1F2 ADCC | VCA | CAPRI ATEX | EDCGEXACG | Gamme ADC pour conduits | EDCGEXACGADC | 1F2 ADCC
CAPRI | ADCCM203N075NPN | ART | 3589350098624 | ADCCM203N075NPN | ADCC | Presse-étoupe ATEX pour câble sous conduit | ADCC M20 3 N075 NPN | Presse-étoupe ADCC M ISO20 / F NPT 3/4" n°06 N | Presse-étoupe ADCC ISO20 n°06 pour conduit NPT 3/4", en laiton nickelé | 2026-10-01 | 2730 | 2730 | 100 | 20 | EA | 1 | 1 | 1 | EA |  |  |  | 0 | 20 | 1 | 12 | A |  | 74198090 | ED | Produits Distribution Electrique | CG | Presse-étoupe, accessoires, conduits et raccords | EX | Presse-étoupe certifiés | ACG | Gamme ADC pour conduits | ADC | 1F2 ADCC | VCA | CAPRI ATEX | EDCGEXACG | Gamme ADC pour conduits | EDCGEXACGADC | 1F2 ADCC
CAPRI | ADCCM203N075NPNK1 | ART | 3589350127553 | ADCCM203N075NPNK1 | ADCC | Presse-étoupe ATEX pour câble sous conduit | ADCC M20 3 N075 NPN K1 | Presse-étoupe ADCC M ISO20 / F NPT 3/4" n°06 N KIT1 | Presse-étoupe ADCC ISO20 n°06 pour conduit NPT 3/4", en laiton nickelé, avec écrou et joint fibre vert | 2026-10-01 | 2835 | 2835 | 100 | 20 | EA | 1 | 1 | 1 | CT |  |  |  | 0 | 20 | 1 | 12 | A |  | 74198090 | ED | Produits Distribution Electrique | CG | Presse-étoupe, accessoires, conduits et raccords | EX | Presse-étoupe certifiés | ACG | Gamme ADC pour conduits | ADC | 1F2 ADCC | VCA | CAPRI ATEX | EDCGEXACG | Gamme ADC pour conduits | EDCGEXACGADC | 1F2 ADCC
CAPRI | ADCCM203N075SSN | ART | 3589350099911 | ADCCM203N075SSN | ADCC | Presse-étoupe ATEX pour câble sous conduit | ADCC M20 3 N075 SSN | Presse-étoupe ADCC M ISO20 / F NPT 3/4" n°06 IX | Presse-étoupe ADCC ISO20 n°06 pour conduit NPT 3/4", en inox 316L | 2026-10-01 | 8400 | 8400 | 100 | 20 | EA | 1 | 1 | 1 | EA |  |  |  | 0 | 20 | 1 | 12 | A |  | 73269098 | ED | Produits Distribution Electrique | CG | Presse-étoupe, accessoires, conduits et raccords | EX | Presse-étoupe certifiés | ACG | Gamme ADC pour conduits | ADC | 1F2 ADCC | VCA | CAPRI ATEX | EDCGEXACG | Gamme ADC pour conduits | EDCGEXACGADC | 1F2 ADCC
CAPRI | ADCCM203N075SSNK1 | ART |  | ADCCM203N075SSNK1 | ADCC | Presse-étoupe ATEX pour câble sous conduit | ADCC M20 3 N075 SSN K1 | Presse-étoupe ADCC M ISO20 / F NPT 3/4" n°06 IX KIT1 | Presse-étoupe ADCC ISO20 n°06 pour conduit NPT 3/4", en inox 316L, avec écrou et joint fibre vert | 2026-10-01 | 9240 | 9240 | 100 | 20 | EA | 1 | 1 | 1 | CT |  |  |  | 0 | 20 | 1 | 12 | A |  | 73269098 | ED | Produits Distribution Electrique | CG | Presse-étoupe, accessoires, conduits et raccords | EX | Presse-étoupe certifiés | ACG | Gamme ADC pour conduits | ADC | 1F2 ADCC | VCA | CAPRI ATEX | EDCGEXACG | Gamme ADC pour conduits | EDCGEXACGADC | 1F2 ADCC
CAPRI | ADCCM252G075NPN | ART | 3589350098914 | ADCCM252G075NPN | ADCC | Presse-étoupe ATEX pour câble sous conduit | ADCC M25 2 G075 NPN | Presse-étoupe ADCC M ISO25 / F BSPP 3/4" n°06 N | Presse-étoupe ADCC ISO25 n°06 pour conduit BSPP 3/4", en laiton nickelé | 2026-10-01 | 2730 | 2730 | 100 | 20 | EA | 1 | 1 | 1 | EA |  |  |  | 0 | 20 | 1 | 12 | A |  | 74198090 | ED | Produits Distribution Electrique | CG | Presse-étoupe, accessoires, conduits et raccords | EX | Presse-étoupe certifiés | ACG | Gamme ADC pour conduits | ADC | 1F2 ADCC | VCA | CAPRI ATEX | EDCGEXACG | Gamme ADC pour conduits | EDCGEXACGADC | 1F2 ADCC
CAPRI | ADCCM252G075NPNK1 | ART |  | ADCCM252G075NPNK1 | ADCC | Presse-étoupe ATEX pour câble sous conduit | ADCC M25 2 G075 NPN K1 | Presse-étoupe ADCC M ISO25 / F BSPP 3/4" n°06 N KIT1 | Presse-étoupe ADCC ISO25 n°06 pour conduit BSPP 3/4", en laiton nickelé, avec écrou et joint fibre vert | 2026-10-01 | 2940 | 2940 | 100 | 20 | EA | 1 | 1 | 1 | CT |  |  |  | 0 | 20 | 1 | 12 | A |  | 74198090 | ED | Produits Distribution Electrique | CG | Presse-étoupe, accessoires, conduits et raccords | EX | Presse-étoupe certifiés | ACG | Gamme ADC pour conduits | ADC | 1F2 ADCC | VCA | CAPRI ATEX | EDCGEXACG | Gamme ADC pour conduits | EDCGEXACGADC | 1F2 ADCC
CAPRI | ADCCM252G075SSN | ART | 3589350100204 | ADCCM252G075SSN | ADCC | Presse-étoupe ATEX pour câble sous conduit | ADCC M25 2 G075 SSN | Presse-étoupe ADCC M ISO25 / F BSPP 3/4" n°06 IX | Presse-étoupe ADCC ISO25 n°06 pour conduit BSPP 3/4", en inox 316L | 2026-10-01 | 8400 | 8400 | 100 | 20 | EA | 1 | 1 | 1 | EA |  |  |  | 0 | 20 | 1 | 12 | A |  | 73269098 | ED | Produits Distribution Electrique | CG | Presse-étoupe, accessoires, conduits et raccords | EX | Presse-étoupe certifiés | ACG | Gamme ADC pour conduits | ADC | 1F2 ADCC | VCA | CAPRI ATEX | EDCGEXACG | Gamme ADC pour conduits | EDCGEXACGADC | 1F2 ADCC
CAPRI | ADCCM252G075SSNK1 | ART |  | ADCCM252G075SSNK1 | ADCC | Presse-étoupe ATEX pour câble sous conduit | ADCC M25 2 G075 SSN K1 | Presse-étoupe ADCC M ISO25 / F BSPP 3/4" n°06 IX KIT1 | Presse-étoupe ADCC ISO25 n°06 pour conduit BSPP 3/4", en inox 316L, avec écrou et joint fibre vert | 2026-10-01 | 9555 | 9555 | 100 | 20 | EA | 1 | 1 | 1 | CT |  |  |  | 0 | 20 | 1 | 12 | A |  | 73269098 | ED | Produits Distribution Electrique | CG | Presse-étoupe, accessoires, conduits et raccords | EX | Presse-étoupe certifiés | ACG | Gamme ADC pour conduits | ADC | 1F2 ADCC | VCA | CAPRI ATEX | EDCGEXACG | Gamme ADC pour conduits | EDCGEXACGADC | 1F2 ADCC
CAPRI | ADCCM252M25NPN | ART | 3589350098358 | ADCCM252M25NPN | ADCC | Presse-étoupe ATEX pour câble sous conduit | ADCC M25 2 M25 NPN | Presse-étoupe ADCC M ISO25 / F ISO25 n°06 N | Presse-étoupe ADCC ISO25 n°06 pour conduit ISO25, en laiton nickelé | 2026-10-01 | 2730 | 2730 | 100 | 20 | EA | 1 | 1 | 1 | EA |  |  |  | 0 | 20 | 1 | 12 | A |  | 74198090 | ED | Produits Distribution Electrique | CG | Presse-étoupe, accessoires, conduits et raccords | EX | Presse-étoupe certifiés | ACG | Gamme ADC pour conduits | ADC | 1F2 ADCC | VCA | CAPRI ATEX | EDCGEXACG | Gamme ADC pour conduits | EDCGEXACGADC | 1F2 ADCC
CAPRI | ADCCM252M25NPNK1 | ART | 3589350104233 | ADCCM252M25NPNK1 | ADCC | Presse-étoupe ATEX pour câble sous conduit | ADCC M25 2 M25 NPN K1 | Presse-étoupe ADCC M ISO25 / F ISO25 n°06 N KIT1 | Presse-étoupe ADCC ISO25 n°06 pour conduit ISO25, en laiton nickelé, avec écrou et joint fibre vert | 2026-10-01 | 2940 | 2940 | 100 | 20 | EA | 1 | 1 | 1 | EA |  |  |  | 0 | 20 | 1 | 12 | A |  | 74198090 | ED | Produits Distribution Electrique | CG | Presse-étoupe, accessoires, conduits et raccords | EX | Presse-étoupe certifiés | ACG | Gamme ADC pour conduits | ADC | 1F2 ADCC | VCA | CAPRI ATEX | EDCGEXACG | Gamme ADC pour conduits | EDCGEXACGADC | 1F2 ADCC
CAPRI | ADCCM252M25SSN | ART | 3589350099645 | ADCCM252M25SSN | ADCC | Presse-étoupe ATEX pour câble sous conduit | ADCC M25 2 M25 SSN | Presse-étoupe ADCC M ISO25 / F ISO25 n°06 IX | Presse-étoupe ADCC ISO25 n°06 pour conduit ISO25, en inox 316L | 2026-10-01 | 8400 | 8400 | 100 | 20 | EA | 1 | 1 | 1 | EA |  |  |  | 0 | 20 | 1 | 12 | A |  | 73269098 | ED | Produits Distribution Electrique | CG | Presse-étoupe, accessoires, conduits et raccords | EX | Presse-étoupe certifiés | ACG | Gamme ADC pour conduits | ADC | 1F2 ADCC | VCA | CAPRI ATEX | EDCGEXACG | Gamme ADC pour conduits | EDCGEXACGADC | 1F2 ADCC
CAPRI | ADCCM252M25SSNK1 | ART |  | ADCCM252M25SSNK1 | ADCC | Presse-étoupe ATEX pour câble sous conduit | ADCC M25 2 M25 SSN K1 | Presse-étoupe ADCC M ISO25 / F ISO25 n°06 IX KIT1 | Presse-étoupe ADCC ISO25 n°06 pour conduit ISO25, en inox 316L, avec écrou et joint fibre vert | 2026-10-01 | 9555 | 9555 | 100 | 20 | EA | 1 | 1 | 1 | CT |  |  |  | 0 | 20 | 1 | 12 | A |  | 73269098 | ED | Produits Distribution Electrique | CG | Presse-étoupe, accessoires, conduits et raccords | EX | Presse-étoupe certifiés | ACG | Gamme ADC pour conduits | ADC | 1F2 ADCC | VCA | CAPRI ATEX | EDCGEXACG | Gamme ADC pour conduits | EDCGEXACGADC | 1F2 ADCC
CAPRI | ADCCM252N075NPN | ART | 3589350098631 | ADCCM252N075NPN | ADCC | Presse-étoupe ATEX pour câble sous conduit | ADCC M25 2 N075 NPN | Presse-étoupe ADCC M ISO25 / F NPT 3/4" n°06 N | Presse-étoupe ADCC ISO25 n°06 pour conduit NPT 3/4", en laiton nickelé | 2026-10-01 | 2730 | 2730 | 100 | 20 | EA | 1 | 1 | 1 | EA |  |  |  | 0 | 20 | 1 | 12 | A |  | 74198090 | ED | Produits Distribution Electrique | CG | Presse-étoupe, accessoires, conduits et raccords | EX | Presse-étoupe certifiés | ACG | Gamme ADC pour conduits | ADC | 1F2 ADCC | VCA | CAPRI ATEX | EDCGEXACG | Gamme ADC pour conduits | EDCGEXACGADC | 1F2 ADCC
CAPRI | ADCCM252N075NPNK1 | ART | 3589350123920 | ADCCM252N075NPNK1 | ADCC | Presse-étoupe ATEX pour câble sous conduit | ADCC M25 2 N075 NPN K1 | Presse-étoupe ADCC M ISO25 / F NPT 3/4" n°06 N KIT1 | Presse-étoupe ADCC ISO25 n°06 pour conduit NPT 3/4", en laiton nickelé, avec écrou et joint fibre vert | 2026-10-01 | 2940 | 2940 | 100 | 20 | EA | 1 | 1 | 1 | EA |  |  |  | 0 | 20 | 1 | 12 | A |  | 74198090 | ED | Produits Distribution Electrique | CG | Presse-étoupe, accessoires, conduits et raccords | EX | Presse-étoupe certifiés | ACG | Gamme ADC pour conduits | ADC | 1F2 ADCC | VCA | CAPRI ATEX | EDCGEXACG | Gamme ADC pour conduits | EDCGEXACGADC | 1F2 ADCC
CAPRI | ADCCM252N075SSN | ART | 3589350099928 | ADCCM252N075SSN | ADCC | Presse-étoupe ATEX pour câble sous conduit | ADCC M25 2 N075 SSN | Presse-étoupe ADCC M ISO25 / F NPT 3/4" n°06 IX | Presse-étoupe ADCC ISO25 n°06 pour conduit NPT 3/4", en inox 316L | 2026-10-01 | 8400 | 8400 | 100 | 20 | EA | 1 | 1 | 1 | EA |  |  |  | 0 | 20 | 1 | 12 | A |  | 73269098 | ED | Produits Distribution Electrique | CG | Presse-étoupe, accessoires, conduits et raccords | EX | Presse-étoupe certifiés | ACG | Gamme ADC pour conduits | ADC | 1F2 ADCC | VCA | CAPRI ATEX | EDCGEXACG | Gamme ADC pour conduits | EDCGEXACGADC | 1F2 ADCC
CAPRI | ADCCM252N075SSNK1 | ART | 3589350106114 | ADCCM252N075SSNK1 | ADCC | Presse-étoupe ATEX pour câble sous conduit | ADCC M25 2 N075 SSN K1 | Presse-étoupe ADCC M ISO25 / F NPT 3/4" n°06 IX KIT1 | Presse-étoupe ADCC ISO25 n°06 pour conduit NPT 3/4", en inox 316L, avec écrou et joint fibre vert | 2026-10-01 | 9555 | 9555 | 100 | 20 | EA | 1 | 1 | 1 | EA |  |  |  | 0 | 20 | 1 | 12 | A |  | 73269098 | ED | Produits Distribution Electrique | CG | Presse-étoupe, accessoires, conduits et raccords | EX | Presse-étoupe certifiés | ACG | Gamme ADC pour conduits | ADC | 1F2 ADCC | VCA | CAPRI ATEX | EDCGEXACG | Gamme ADC pour conduits | EDCGEXACGADC | 1F2 ADCC
CAPRI | ADCCM253G075NPN | ART | 3589350098921 | ADCCM253G075NPN | ADCC | Presse-étoupe ATEX pour câble sous conduit | ADCC M25 3 G075 NPN | Presse-étoupe ADCC M ISO25 / F BSPP 3/4" n°07 N | Presse-étoupe ADCC ISO25 n°07 pour conduit BSPP 3/4", en laiton nickelé | 2026-10-01 | 3255 | 3255 | 100 | 20 | EA | 1 | 1 | 1 | EA |  |  |  | 0 | 20 | 1 | 12 | A |  | 74198090 | ED | Produits Distribution Electrique | CG | Presse-étoupe, accessoires, conduits et raccords | EX | Presse-étoupe certifiés | ACG | Gamme ADC pour conduits | ADC | 1F2 ADCC | VCA | CAPRI ATEX | EDCGEXACG | Gamme ADC pour conduits | EDCGEXACGADC | 1F2 ADCC
CAPRI | ADCCM253G075NPNK1 | ART | 3589350105759 | ADCCM253G075NPNK1 | ADCC | Presse-étoupe ATEX pour câble sous conduit | ADCC M25 3 G075 NPN K1 | Presse-étoupe ADCC M ISO25 / F BSPP 3/4" n°07 N KIT1 | Presse-étoupe ADCC ISO25 n°07 pour conduit BSPP 3/4", en laiton nickelé, avec écrou et joint fibre vert | 2026-10-01 | 3465 | 3465 | 100 | 20 | EA | 1 | 1 | 1 | EA |  |  |  | 0 | 20 | 1 | 12 | A |  | 74198090 | ED | Produits Distribution Electrique | CG | Presse-étoupe, accessoires, conduits et raccords | EX | Presse-étoupe certifiés | ACG | Gamme ADC pour conduits | ADC | 1F2 ADCC | VCA | CAPRI ATEX | EDCGEXACG | Gamme ADC pour conduits | EDCGEXACGADC | 1F2 ADCC
CAPRI | ADCCM253G075SSN | ART | 3589350100211 | ADCCM253G075SSN | ADCC | Presse-étoupe ATEX pour câble sous conduit | ADCC M25 3 G075 SSN | Presse-étoupe ADCC M ISO25 / F BSPP 3/4" n°07 IX | Presse-étoupe ADCC ISO25 n°07 pour conduit BSPP 3/4", en inox 316L | 2026-10-01 | 10290 | 10290 | 100 | 20 | EA | 1 | 1 | 1 | EA |  |  |  | 0 | 20 | 1 | 12 | A |  | 73269098 | ED | Produits Distribution Electrique | CG | Presse-étoupe, accessoires, conduits et raccords | EX | Presse-étoupe certifiés | ACG | Gamme ADC pour conduits | ADC | 1F2 ADCC | VCA | CAPRI ATEX | EDCGEXACG | Gamme ADC pour conduits | EDCGEXACGADC | 1F2 ADCC
CAPRI | ADCCM253G075SSNK1 | ART |  | ADCCM253G075SSNK1 | ADCC | Presse-étoupe ATEX pour câble sous conduit | ADCC M25 3 G075 SSN K1 | Presse-étoupe ADCC M ISO25 / F BSPP 3/4" n°07 IX KIT1 | Presse-étoupe ADCC ISO25 n°07 pour conduit BSPP 3/4", en inox 316L, avec écrou et joint fibre vert | 2026-10-01 | 11235 | 11235 | 100 | 20 | EA | 1 | 1 | 1 | CT |  |  |  | 0 | 20 | 1 | 12 | A |  | 73269098 | ED | Produits Distribution Electrique | CG | Presse-étoupe, accessoires, conduits et raccords | EX | Presse-étoupe certifiés | ACG | Gamme ADC pour conduits | ADC | 1F2 ADCC | VCA | CAPRI ATEX | EDCGEXACG | Gamme ADC pour conduits | EDCGEXACGADC | 1F2 ADCC
CAPRI | ADCCM253G100NPN | ART | 3589350098938 | ADCCM253G100NPN | ADCC | Presse-étoupe ATEX pour câble sous conduit | ADCC M25 3 G100 NPN | Presse-étoupe ADCC M ISO25 / F BSPP 1" n°07 N | Presse-étoupe ADCC ISO25 n°07 pour conduit BSPP 1", en laiton nickelé | 2026-10-01 | 4095 | 4095 | 100 | 20 | EA | 1 | 1 | 1 | EA |  |  |  | 0 | 20 | 1 | 12 | A |  | 74198090 | ED | Produits Distribution Electrique | CG | Presse-étoupe, accessoires, conduits et raccords | EX | Presse-étoupe certifiés | ACG | Gamme ADC pour conduits | ADC | 1F2 ADCC | VCA | CAPRI ATEX | EDCGEXACG | Gamme ADC pour conduits | EDCGEXACGADC | 1F2 ADCC
CAPRI | ADCCM253G100NPNK1 | ART |  | ADCCM253G100NPNK1 | ADCC | Presse-étoupe ATEX pour câble sous conduit | ADCC M25 3 G100 NPN K1 | Presse-étoupe ADCC M ISO25 / F BSPP 1" n°07 N KIT1 | Presse-étoupe ADCC ISO25 n°07 pour conduit BSPP 1", en laiton nickelé, avec écrou et joint fibre vert | 2026-10-01 | 4305 | 4305 | 100 | 20 | EA | 1 | 1 | 1 | CT |  |  |  | 0 | 20 | 1 | 12 | A |  | 74198090 | ED | Produits Distribution Electrique | CG | Presse-étoupe, accessoires, conduits et raccords | EX | Presse-étoupe certifiés | ACG | Gamme ADC pour conduits | ADC | 1F2 ADCC | VCA | CAPRI ATEX | EDCGEXACG | Gamme ADC pour conduits | EDCGEXACGADC | 1F2 ADCC
CAPRI | ADCCM253G100SSN | ART | 3589350100228 | ADCCM253G100SSN | ADCC | Presse-étoupe ATEX pour câble sous conduit | ADCC M25 3 G100 SSN | Presse-étoupe ADCC M ISO25 / F BSPP 1" n°07 IX | Presse-étoupe ADCC ISO25 n°07 pour conduit BSPP 1", en inox 316L | 2026-10-01 | 13230 | 13230 | 100 | 20 | EA | 1 | 1 | 1 | EA |  |  |  | 0 | 20 | 1 | 12 | A |  | 73269098 | ED | Produits Distribution Electrique | CG | Presse-étoupe, accessoires, conduits et raccords | EX | Presse-étoupe certifiés | ACG | Gamme ADC pour conduits | ADC | 1F2 ADCC | VCA | CAPRI ATEX | EDCGEXACG | Gamme ADC pour conduits | EDCGEXACGADC | 1F2 ADCC
CAPRI | ADCCM253G100SSNK1 | ART |  | ADCCM253G100SSNK1 | ADCC | Presse-étoupe ATEX pour câble sous conduit | ADCC M25 3 G100 SSN K1 | Presse-étoupe ADCC M ISO25 / F BSPP 1" n°07 IX KIT1 | Presse-étoupe ADCC ISO25 n°07 pour conduit BSPP 1", en inox 316L, avec écrou et joint fibre vert | 2026-10-01 | 14175 | 14175 | 100 | 20 | EA | 1 | 1 | 1 | CT |  |  |  | 0 | 20 | 1 | 12 | A |  | 73269098 | ED | Produits Distribution Electrique | CG | Presse-étoupe, accessoires, conduits et raccords | EX | Presse-étoupe certifiés | ACG | Gamme ADC pour conduits | ADC | 1F2 ADCC | VCA | CAPRI ATEX | EDCGEXACG | Gamme ADC pour conduits | EDCGEXACGADC | 1F2 ADCC
CAPRI | ADCCM253M25NPN | ART | 3589350098365 | ADCCM253M25NPN | ADCC | Presse-étoupe ATEX pour câble sous conduit | ADCC M25 3 M25 NPN | Presse-étoupe ADCC M ISO25 / F ISO25 n°07 N | Presse-étoupe ADCC ISO25 n°07 pour conduit ISO25, en laiton nickelé | 2026-10-01 | 3255 | 3255 | 100 | 20 | EA | 1 | 1 | 1 | EA |  |  |  | 0 | 20 | 1 | 12 | A |  | 74198090 | ED | Produits Distribution Electrique | CG | Presse-étoupe, accessoires, conduits et raccords | EX | Presse-étoupe certifiés | ACG | Gamme ADC pour conduits | ADC | 1F2 ADCC | VCA | CAPRI ATEX | EDCGEXACG | Gamme ADC pour conduits | EDCGEXACGADC | 1F2 ADCC
CAPRI | ADCCM253M25NPNK1 | ART | 3589350106923 | ADCCM253M25NPNK1 | ADCC | Presse-étoupe ATEX pour câble sous conduit | ADCC M25 3 M25 NPN K1 | Presse-étoupe ADCC M ISO25 / F ISO25 n°07 N KIT1 | Presse-étoupe ADCC ISO25 n°07 pour conduit ISO25, en laiton nickelé, avec écrou et joint fibre vert | 2026-10-01 | 3465 | 3465 | 100 | 20 | EA | 1 | 1 | 1 | EA |  |  |  | 0 | 20 | 1 | 12 | A |  | 74198090 | ED | Produits Distribution Electrique | CG | Presse-étoupe, accessoires, conduits et raccords | EX | Presse-étoupe certifiés | ACG | Gamme ADC pour conduits | ADC | 1F2 ADCC | VCA | CAPRI ATEX | EDCGEXACG | Gamme ADC pour conduits | EDCGEXACGADC | 1F2 ADCC
CAPRI | ADCCM253M25SSN | ART | 3589350099652 | ADCCM253M25SSN | ADCC | Presse-étoupe ATEX pour câble sous conduit | ADCC M25 3 M25 SSN | Presse-étoupe ADCC M ISO25 / F ISO25 n°07 IX | Presse-étoupe ADCC ISO25 n°07 pour conduit ISO25, en inox 316L | 2026-10-01 | 10290 | 10290 | 100 | 20 | EA | 1 | 1 | 1 | EA |  |  |  | 0 | 20 | 1 | 12 | A |  | 73269098 | ED | Produits Distribution Electrique | CG | Presse-étoupe, accessoires, conduits et raccords | EX | Presse-étoupe certifiés | ACG | Gamme ADC pour conduits | ADC | 1F2 ADCC | VCA | CAPRI ATEX | EDCGEXACG | Gamme ADC pour conduits | EDCGEXACGADC | 1F2 ADCC
CAPRI | ADCCM253M25SSNK1 | ART | 3589350107005 | ADCCM253M25SSNK1 | ADCC | Presse-étoupe ATEX pour câble sous conduit | ADCC M25 3 M25 SSN K1 | Presse-étoupe ADCC M ISO25 / F ISO25 n°07 IX KIT1 | Presse-étoupe ADCC ISO25 n°07 pour conduit ISO25, en inox 316L, avec écrou et joint fibre vert | 2026-10-01 | 11235 | 11235 | 100 | 20 | EA | 1 | 1 | 1 | EA |  |  |  | 0 | 20 | 1 | 12 | A |  | 73269098 | ED | Produits Distribution Electrique | CG | Presse-étoupe, accessoires, conduits et raccords | EX | Presse-étoupe certifiés | ACG | Gamme ADC pour conduits | ADC | 1F2 ADCC | VCA | CAPRI ATEX | EDCGEXACG | Gamme ADC pour conduits | EDCGEXACGADC | 1F2 ADCC
CAPRI | ADCCM253M32NPN | ART | 3589350098372 | ADCCM253M32NPN | ADCC | Presse-étoupe ATEX pour câble sous conduit | ADCC M25 3 M32 NPN | Presse-étoupe ADCC M ISO25 / F ISO32 n°07 N | Presse-étoupe ADCC ISO25 n°07 pour conduit ISO32, en laiton nickelé | 2026-10-01 | 4095 | 4095 | 100 | 20 | EA | 1 | 1 | 1 | EA |  |  |  | 0 | 20 | 1 | 12 | A |  | 74198090 | ED | Produits Distribution Electrique | CG | Presse-étoupe, accessoires, conduits et raccords | EX | Presse-étoupe certifiés | ACG | Gamme ADC pour conduits | ADC | 1F2 ADCC | VCA | CAPRI ATEX | EDCGEXACG | Gamme ADC pour conduits | EDCGEXACGADC | 1F2 ADCC
CAPRI | ADCCM253M32NPNK1 | ART |  | ADCCM253M32NPNK1 | ADCC | Presse-étoupe ATEX pour câble sous conduit | ADCC M25 3 M32 NPN K1 | Presse-étoupe ADCC M ISO25 / F ISO32 n°07 N KIT1 | Presse-étoupe ADCC ISO25 n°07 pour conduit ISO32, en laiton nickelé, avec écrou et joint fibre vert | 2026-10-01 | 4305 | 4305 | 100 | 20 | EA | 1 | 1 | 1 | CT |  |  |  | 0 | 20 | 1 | 12 | A |  | 74198090 | ED | Produits Distribution Electrique | CG | Presse-étoupe, accessoires, conduits et raccords | EX | Presse-étoupe certifiés | ACG | Gamme ADC pour conduits | ADC | 1F2 ADCC | VCA | CAPRI ATEX | EDCGEXACG | Gamme ADC pour conduits | EDCGEXACGADC | 1F2 ADCC
CAPRI | ADCCM253M32SSN | ART | 3589350099669 | ADCCM253M32SSN | ADCC | Presse-étoupe ATEX pour câble sous conduit | ADCC M25 3 M32 SSN | Presse-étoupe ADCC M ISO25 / F ISO32 n°07 IX | Presse-étoupe ADCC ISO25 n°07 pour conduit ISO32, en inox 316L | 2026-10-01 | 13230 | 13230 | 100 | 20 | EA | 1 | 1 | 1 | EA |  |  |  | 0 | 20 | 1 | 12 | A |  | 73269098 | ED | Produits Distribution Electrique | CG | Presse-étoupe, accessoires, conduits et raccords | EX | Presse-étoupe certifiés | ACG | Gamme ADC pour conduits | ADC | 1F2 ADCC | VCA | CAPRI ATEX | EDCGEXACG | Gamme ADC pour conduits | EDCGEXACGADC | 1F2 ADCC
CAPRI | ADCCM253M32SSNK1 | ART |  | ADCCM253M32SSNK1 | ADCC | Presse-étoupe ATEX pour câble sous conduit | ADCC M25 3 M32 SSN K1 | Presse-étoupe ADCC M ISO25 / F ISO32 n°07 IX KIT1 | Presse-étoupe ADCC ISO25 n°07 pour conduit ISO32, en inox 316L, avec écrou et joint fibre vert | 2026-10-01 | 14175 | 14175 | 100 | 20 | EA | 1 | 1 | 1 | CT |  |  |  | 0 | 20 | 1 | 12 | A |  | 73269098 | ED | Produits Distribution Electrique | CG | Presse-étoupe, accessoires, conduits et raccords | EX | Presse-étoupe certifiés | ACG | Gamme ADC pour conduits | ADC | 1F2 ADCC | VCA | CAPRI ATEX | EDCGEXACG | Gamme ADC pour conduits | EDCGEXACGADC | 1F2 ADCC
CAPRI | ADCCM253N075NPN | ART | 3589350098648 | ADCCM253N075NPN | ADCC | Presse-étoupe ATEX pour câble sous conduit | ADCC M25 3 N075 NPN | Presse-étoupe ADCC M ISO25 / F NPT 3/4" n°07 N | Presse-étoupe ADCC ISO25 n°07 pour conduit NPT 3/4", en laiton nickelé | 2026-10-01 | 3255 | 3255 | 100 | 20 | EA | 1 | 1 | 1 | EA |  |  |  | 0 | 20 | 1 | 12 | A |  | 74198090 | ED | Produits Distribution Electrique | CG | Presse-étoupe, accessoires, conduits et raccords | EX | Presse-étoupe certifiés | ACG | Gamme ADC pour conduits | ADC | 1F2 ADCC | VCA | CAPRI ATEX | EDCGEXACG | Gamme ADC pour conduits | EDCGEXACGADC | 1F2 ADCC
CAPRI | ADCCM253N075NPNK1 | ART | 3589350124651 | ADCCM253N075NPNK1 | ADCC | Presse-étoupe ATEX pour câble sous conduit | ADCC M25 3 N075 NPN K1 | Presse-étoupe ADCC M ISO25 / F NPT 3/4" n°07 N KIT1 | Presse-étoupe ADCC ISO25 n°07 pour conduit NPT 3/4", en laiton nickelé, avec écrou et joint fibre vert | 2026-10-01 | 3465 | 3465 | 100 | 20 | EA | 1 | 1 | 1 | CT |  |  |  | 0 | 20 | 1 | 12 | A |  | 74198090 | ED | Produits Distribution Electrique | CG | Presse-étoupe, accessoires, conduits et raccords | EX | Presse-étoupe certifiés | ACG | Gamme ADC pour conduits | ADC | 1F2 ADCC | VCA | CAPRI ATEX | EDCGEXACG | Gamme ADC pour conduits | EDCGEXACGADC | 1F2 ADCC
CAPRI | ADCCM253N075SSN | ART | 3589350099935 | ADCCM253N075SSN | ADCC | Presse-étoupe ATEX pour câble sous conduit | ADCC M25 3 N075 SSN | Presse-étoupe ADCC M ISO25 / F NPT 3/4" n°07 IX | Presse-étoupe ADCC ISO25 n°07 pour conduit NPT 3/4", en inox 316L | 2026-10-01 | 10290 | 10290 | 100 | 20 | EA | 1 | 1 | 1 | EA |  |  |  | 0 | 20 | 1 | 12 | A |  | 73269098 | ED | Produits Distribution Electrique | CG | Presse-étoupe, accessoires, conduits et raccords | EX | Presse-étoupe certifiés | ACG | Gamme ADC pour conduits | ADC | 1F2 ADCC | VCA | CAPRI ATEX | EDCGEXACG | Gamme ADC pour conduits | EDCGEXACGADC | 1F2 ADCC
CAPRI | ADCCM253N075SSNK1 | ART |  | ADCCM253N075SSNK1 | ADCC | Presse-étoupe ATEX pour câble sous conduit | ADCC M25 3 N075 SSN K1 | Presse-étoupe ADCC M ISO25 / F NPT 3/4" n°07 IX KIT1 | Presse-étoupe ADCC ISO25 n°07 pour conduit NPT 3/4", en inox 316L, avec écrou et joint fibre vert | 2026-10-01 | 11235 | 11235 | 100 | 20 | EA | 1 | 1 | 1 | CT |  |  |  | 0 | 20 | 1 | 12 | A |  | 73269098 | ED | Produits Distribution Electrique | CG | Presse-étoupe, accessoires, conduits et raccords | EX | Presse-étoupe certifiés | ACG | Gamme ADC pour conduits | ADC | 1F2 ADCC | VCA | CAPRI ATEX | EDCGEXACG | Gamme ADC pour conduits | EDCGEXACGADC | 1F2 ADCC
CAPRI | ADCCM253N100NPN | ART | 3589350098655 | ADCCM253N100NPN | ADCC | Presse-étoupe ATEX pour câble sous conduit | ADCC M25 3 N100 NPN | Presse-étoupe ADCC M ISO25 / F NPT 1" n°07 N | Presse-étoupe ADCC ISO25 n°07 pour conduit NPT 1", en laiton nickelé | 2026-10-01 | 4095 | 4095 | 100 | 20 | EA | 1 | 1 | 1 | EA |  |  |  | 0 | 20 | 1 | 12 | A |  | 74198090 | ED | Produits Distribution Electrique | CG | Presse-étoupe, accessoires, conduits et raccords | EX | Presse-étoupe certifiés | ACG | Gamme ADC pour conduits | ADC | 1F2 ADCC | VCA | CAPRI ATEX | EDCGEXACG | Gamme ADC pour conduits | EDCGEXACGADC | 1F2 ADCC
CAPRI | ADCCM253N100NPNK1 | ART | 3589350124545 | ADCCM253N100NPNK1 | ADCC | Presse-étoupe ATEX pour câble sous conduit | ADCC M25 3 N100 NPN K1 | Presse-étoupe ADCC M ISO25 / F NPT 1" n°07 N KIT1 | Presse-étoupe ADCC ISO25 n°07 pour conduit NPT 1", en laiton nickelé, avec écrou et joint fibre vert | 2026-10-01 | 4305 | 4305 | 100 | 20 | EA | 1 | 1 | 1 | CT |  |  |  | 0 | 20 | 1 | 12 | A |  | 74198090 | ED | Produits Distribution Electrique | CG | Presse-étoupe, accessoires, conduits et raccords | EX | Presse-étoupe certifiés | ACG | Gamme ADC pour conduits | ADC | 1F2 ADCC | VCA | CAPRI ATEX | EDCGEXACG | Gamme ADC pour conduits | EDCGEXACGADC | 1F2 ADCC
CAPRI | ADCCM253N100SSN | ART | 3589350099942 | ADCCM253N100SSN | ADCC | Presse-étoupe ATEX pour câble sous conduit | ADCC M25 3 N100 SSN | Presse-étoupe ADCC M ISO25 / F NPT 1" n°07 IX | Presse-étoupe ADCC ISO25 n°07 pour conduit NPT 1", en inox 316L | 2026-10-01 | 13230 | 13230 | 100 | 20 | EA | 1 | 1 | 1 | EA |  |  |  | 0 | 20 | 1 | 12 | A |  | 73269098 | ED | Produits Distribution Electrique | CG | Presse-étoupe, accessoires, conduits et raccords | EX | Presse-étoupe certifiés | ACG | Gamme ADC pour conduits | ADC | 1F2 ADCC | VCA | CAPRI ATEX | EDCGEXACG | Gamme ADC pour conduits | EDCGEXACGADC | 1F2 ADCC
CAPRI | ADCCM253N100SSNK1 | ART | 3589350106121 | ADCCM253N100SSNK1 | ADCC | Presse-étoupe ATEX pour câble sous conduit | ADCC M25 3 N100 SSN K1 | Presse-étoupe ADCC M ISO25 / F NPT 1" n°07 IX KIT1 | Presse-étoupe ADCC ISO25 n°07 pour conduit NPT 1", en inox 316L, avec écrou et joint fibre vert | 2026-10-01 | 14175 | 14175 | 100 | 20 | EA | 1 | 1 | 1 | EA |  |  |  | 0 | 20 | 1 | 12 | A |  | 73269098 | ED | Produits Distribution Electrique | CG | Presse-étoupe, accessoires, conduits et raccords | EX | Presse-étoupe certifiés | ACG | Gamme ADC pour conduits | ADC | 1F2 ADCC | VCA | CAPRI ATEX | EDCGEXACG | Gamme ADC pour conduits | EDCGEXACGADC | 1F2 ADCC
CAPRI | ADCCM322G100NPN | ART | 3589350098945 | ADCCM322G100NPN | ADCC | Presse-étoupe ATEX pour câble sous conduit | ADCC M32 2 G100 NPN | Presse-étoupe ADCC M ISO32 / F BSPP 1" n°07 N | Presse-étoupe ADCC ISO32 n°07 pour conduit BSPP 1", en laiton nickelé | 2026-10-01 | 5565 | 5565 | 100 | 20 | EA | 1 | 1 | 1 | EA |  |  |  | 0 | 20 | 1 | 12 | A |  | 74198090 | ED | Produits Distribution Electrique | CG | Presse-étoupe, accessoires, conduits et raccords | EX | Presse-étoupe certifiés | ACG | Gamme ADC pour conduits | ADC | 1F2 ADCC | VCA | CAPRI ATEX | EDCGEXACG | Gamme ADC pour conduits | EDCGEXACGADC | 1F2 ADCC
CAPRI | ADCCM322G100NPNK1 | ART |  | ADCCM322G100NPNK1 | ADCC | Presse-étoupe ATEX pour câble sous conduit | ADCC M32 2 G100 NPN K1 | Presse-étoupe ADCC M ISO32 / F BSPP 1" n°07 N KIT1 | Presse-étoupe ADCC ISO32 n°07 pour conduit BSPP 1", en laiton nickelé, avec écrou et joint fibre vert | 2026-10-01 | 5985 | 5985 | 100 | 20 | EA | 1 | 1 | 1 | CT |  |  |  | 0 | 20 | 1 | 12 | A |  | 74198090 | ED | Produits Distribution Electrique | CG | Presse-étoupe, accessoires, conduits et raccords | EX | Presse-étoupe certifiés | ACG | Gamme ADC pour conduits | ADC | 1F2 ADCC | VCA | CAPRI ATEX | EDCGEXACG | Gamme ADC pour conduits | EDCGEXACGADC | 1F2 ADCC
CAPRI | ADCCM322G100SSN | ART | 3589350100235 | ADCCM322G100SSN | ADCC | Presse-étoupe ATEX pour câble sous conduit | ADCC M32 2 G100 SSN | Presse-étoupe ADCC M ISO32 / F BSPP 1" n°07 IX | Presse-étoupe ADCC ISO32 n°07 pour conduit BSPP 1", en inox 316L | 2026-10-01 | 17850 | 17850 | 100 | 20 | EA | 1 | 1 | 1 | EA |  |  |  | 0 | 20 | 1 | 12 | A |  | 73269098 | ED | Produits Distribution Electrique | CG | Presse-étoupe, accessoires, conduits et raccords | EX | Presse-étoupe certifiés | ACG | Gamme ADC pour conduits | ADC | 1F2 ADCC | VCA | CAPRI ATEX | EDCGEXACG | Gamme ADC pour conduits | EDCGEXACGADC | 1F2 ADCC
CAPRI | ADCCM322G100SSNK1 | ART |  | ADCCM322G100SSNK1 | ADCC | Presse-étoupe ATEX pour câble sous conduit | ADCC M32 2 G100 SSN K1 | Presse-étoupe ADCC M ISO32 / F BSPP 1" n°07 IX KIT1 | Presse-étoupe ADCC ISO32 n°07 pour conduit BSPP 1", en inox 316L, avec écrou et joint fibre vert | 2026-10-01 | 19320 | 19320 | 100 | 20 | EA | 1 | 1 | 1 | CT |  |  |  | 0 | 20 | 1 | 12 | A |  | 73269098 | ED | Produits Distribution Electrique | CG | Presse-étoupe, accessoires, conduits et raccords | EX | Presse-étoupe certifiés | ACG | Gamme ADC pour conduits | ADC | 1F2 ADCC | VCA | CAPRI ATEX | EDCGEXACG | Gamme ADC pour conduits | EDCGEXACGADC | 1F2 ADCC
CAPRI | ADCCM322M32NPN | ART | 3589350098389 | ADCCM322M32NPN | ADCC | Presse-étoupe ATEX pour câble sous conduit | ADCC M32 2 M32 NPN | Presse-étoupe ADCC M ISO32 / F ISO32 n°07 N | Presse-étoupe ADCC ISO32 n°07 pour conduit ISO32, en laiton nickelé | 2026-10-01 | 5565 | 5565 | 100 | 20 | EA | 1 | 1 | 1 | EA |  |  |  | 0 | 20 | 1 | 12 | A |  | 74198090 | ED | Produits Distribution Electrique | CG | Presse-étoupe, accessoires, conduits et raccords | EX | Presse-étoupe certifiés | ACG | Gamme ADC pour conduits | ADC | 1F2 ADCC | VCA | CAPRI ATEX | EDCGEXACG | Gamme ADC pour conduits | EDCGEXACGADC | 1F2 ADCC
CAPRI | ADCCM322M32NPNK1 | ART | 3589350106916 | ADCCM322M32NPNK1 | ADCC | Presse-étoupe ATEX pour câble sous conduit | ADCC M32 2 M32 NPN K1 | Presse-étoupe ADCC M ISO32 / F ISO32 n°07 N KIT1 | Presse-étoupe ADCC ISO32 n°07 pour conduit ISO32, en laiton nickelé, avec écrou et joint fibre vert | 2026-10-01 | 5985 | 5985 | 100 | 20 | EA | 1 | 1 | 1 | EA |  |  |  | 0 | 20 | 1 | 12 | A |  | 74198090 | ED | Produits Distribution Electrique | CG | Presse-étoupe, accessoires, conduits et raccords | EX | Presse-étoupe certifiés | ACG | Gamme ADC pour conduits | ADC | 1F2 ADCC | VCA | CAPRI ATEX | EDCGEXACG | Gamme ADC pour conduits | EDCGEXACGADC | 1F2 ADCC
CAPRI | ADCCM322M32SSN | ART | 3589350099676 | ADCCM322M32SSN | ADCC | Presse-étoupe ATEX pour câble sous conduit | ADCC M32 2 M32 SSN | Presse-étoupe ADCC M ISO32 / F ISO32 n°07 IX | Presse-étoupe ADCC ISO32 n°07 pour conduit ISO32, en inox 316L | 2026-10-01 | 17850 | 17850 | 100 | 20 | EA | 1 | 1 | 1 | EA |  |  |  | 0 | 20 | 1 | 12 | A |  | 73269098 | ED | Produits Distribution Electrique | CG | Presse-étoupe, accessoires, conduits et raccords | EX | Presse-étoupe certifiés | ACG | Gamme ADC pour conduits | ADC | 1F2 ADCC | VCA | CAPRI ATEX | EDCGEXACG | Gamme ADC pour conduits | EDCGEXACGADC | 1F2 ADCC
CAPRI | ADCCM322M32SSNK1 | ART | 3589350107036 | ADCCM322M32SSNK1 | ADCC | Presse-étoupe ATEX pour câble sous conduit | ADCC M32 2 M32 SSN K1 | Presse-étoupe ADCC M ISO32 / F ISO32 n°07 IX KIT1 | Presse-étoupe ADCC ISO32 n°07 pour conduit ISO32, en inox 316L, avec écrou et joint fibre vert | 2026-10-01 | 19320 | 19320 | 100 | 20 | EA | 1 | 1 | 1 | EA |  |  |  | 0 | 20 | 1 | 12 | A |  | 73269098 | ED | Produits Distribution Electrique | CG | Presse-étoupe, accessoires, conduits et raccords | EX | Presse-étoupe certifiés | ACG | Gamme ADC pour conduits | ADC | 1F2 ADCC | VCA | CAPRI ATEX | EDCGEXACG | Gamme ADC pour conduits | EDCGEXACGADC | 1F2 ADCC
CAPRI | ADCCM322N100NPN | ART | 3589350098662 | ADCCM322N100NPN | ADCC | Presse-étoupe ATEX pour câble sous conduit | ADCC M32 2 N100 NPN | Presse-étoupe ADCC M ISO32 / F NPT 1" n°07 N | Presse-étoupe ADCC ISO32 n°07 pour conduit NPT 1", en laiton nickelé | 2026-10-01 | 5565 | 5565 | 100 | 20 | EA | 1 | 1 | 1 | EA |  |  |  | 0 | 20 | 1 | 12 | A |  | 74198090 | ED | Produits Distribution Electrique | CG | Presse-étoupe, accessoires, conduits et raccords | EX | Presse-étoupe certifiés | ACG | Gamme ADC pour conduits | ADC | 1F2 ADCC | VCA | CAPRI ATEX | EDCGEXACG | Gamme ADC pour conduits | EDCGEXACGADC | 1F2 ADCC
CAPRI | ADCCM322N100NPNK1 | ART |  | ADCCM322N100NPNK1 | ADCC | Presse-étoupe ATEX pour câble sous conduit | ADCC M32 2 N100 NPN K1 | Presse-étoupe ADCC M ISO32 / F NPT 1" n°07 N KIT1 | Presse-étoupe ADCC ISO32 n°07 pour conduit NPT 1", en laiton nickelé, avec écrou et joint fibre vert | 2026-10-01 | 5985 | 5985 | 100 | 20 | EA | 1 | 1 | 1 | CT |  |  |  | 0 | 20 | 1 | 12 | A |  | 74198090 | ED | Produits Distribution Electrique | CG | Presse-étoupe, accessoires, conduits et raccords | EX | Presse-étoupe certifiés | ACG | Gamme ADC pour conduits | ADC | 1F2 ADCC | VCA | CAPRI ATEX | EDCGEXACG | Gamme ADC pour conduits | EDCGEXACGADC | 1F2 ADCC
CAPRI | ADCCM322N100SSN | ART | 3589350099959 | ADCCM322N100SSN | ADCC | Presse-étoupe ATEX pour câble sous conduit | ADCC M32 2 N100 SSN | Presse-étoupe ADCC M ISO32 / F NPT 1" n°07 IX | Presse-étoupe ADCC ISO32 n°07 pour conduit NPT 1", en inox 316L | 2026-10-01 | 17850 | 17850 | 100 | 20 | EA | 1 | 1 | 1 | EA |  |  |  | 0 | 20 | 1 | 12 | A |  | 73269098 | ED | Produits Distribution Electrique | CG | Presse-étoupe, accessoires, conduits et raccords | EX | Presse-étoupe certifiés | ACG | Gamme ADC pour conduits | ADC | 1F2 ADCC | VCA | CAPRI ATEX | EDCGEXACG | Gamme ADC pour conduits | EDCGEXACGADC | 1F2 ADCC
CAPRI | ADCCM322N100SSNK1 | ART | 3589350106138 | ADCCM322N100SSNK1 | ADCC | Presse-étoupe ATEX pour câble sous conduit | ADCC M32 2 N100 SSN K1 | Presse-étoupe ADCC M ISO32 / F NPT 1" n°07 IX KIT1 | Presse-étoupe ADCC ISO32 n°07 pour conduit NPT 1", en inox 316L, avec écrou et joint fibre vert | 2026-10-01 | 19320 | 19320 | 100 | 20 | EA | 1 | 1 | 1 | EA |  |  |  | 0 | 20 | 1 | 12 | A |  | 73269098 | ED | Produits Distribution Electrique | CG | Presse-étoupe, accessoires, conduits et raccords | EX | Presse-étoupe certifiés | ACG | Gamme ADC pour conduits | ADC | 1F2 ADCC | VCA | CAPRI ATEX | EDCGEXACG | Gamme ADC pour conduits | EDCGEXACGADC | 1F2 ADCC
CAPRI | ADCCM323G100NPN | ART | 3589350098952 | ADCCM323G100NPN | ADCC | Presse-étoupe ATEX pour câble sous conduit | ADCC M32 3 G100 NPN | Presse-étoupe ADCC M ISO32 / F BSPP 1" n°08 N | Presse-étoupe ADCC ISO32 n°08 pour conduit BSPP 1", en laiton nickelé | 2026-10-01 | 5670 | 5670 | 100 | 20 | EA | 1 | 1 | 1 | EA |  |  |  | 0 | 20 | 1 | 12 | A |  | 74198090 | ED | Produits Distribution Electrique | CG | Presse-étoupe, accessoires, conduits et raccords | EX | Presse-étoupe certifiés | ACG | Gamme ADC pour conduits | ADC | 1F2 ADCC | VCA | CAPRI ATEX | EDCGEXACG | Gamme ADC pour conduits | EDCGEXACGADC | 1F2 ADCC
CAPRI | ADCCM323G100NPNK1 | ART |  | ADCCM323G100NPNK1 | ADCC | Presse-étoupe ATEX pour câble sous conduit | ADCC M32 3 G100 NPN K1 | Presse-étoupe ADCC M ISO32 / F BSPP 1" n°08 N KIT1 | Presse-étoupe ADCC ISO32 n°08 pour conduit BSPP 1", en laiton nickelé, avec écrou et joint fibre vert | 2026-10-01 | 5985 | 5985 | 100 | 20 | EA | 1 | 1 | 1 | CT |  |  |  | 0 | 20 | 1 | 12 | A |  | 74198090 | ED | Produits Distribution Electrique | CG | Presse-étoupe, accessoires, conduits et raccords | EX | Presse-étoupe certifiés | ACG | Gamme ADC pour conduits | ADC | 1F2 ADCC | VCA | CAPRI ATEX | EDCGEXACG | Gamme ADC pour conduits | EDCGEXACGADC | 1F2 ADCC
CAPRI | ADCCM323G100SSN | ART | 3589350100242 | ADCCM323G100SSN | ADCC | Presse-étoupe ATEX pour câble sous conduit | ADCC M32 3 G100 SSN | Presse-étoupe ADCC M ISO32 / F BSPP 1" n°08 IX | Presse-étoupe ADCC ISO32 n°08 pour conduit BSPP 1", en inox 316L | 2026-10-01 | 18060 | 18060 | 100 | 20 | EA | 1 | 1 | 1 | EA |  |  |  | 0 | 20 | 1 | 12 | A |  | 73269098 | ED | Produits Distribution Electrique | CG | Presse-étoupe, accessoires, conduits et raccords | EX | Presse-étoupe certifiés | ACG | Gamme ADC pour conduits | ADC | 1F2 ADCC | VCA | CAPRI ATEX | EDCGEXACG | Gamme ADC pour conduits | EDCGEXACGADC | 1F2 ADCC
CAPRI | ADCCM323G100SSNK1 | ART |  | ADCCM323G100SSNK1 | ADCC | Presse-étoupe ATEX pour câble sous conduit | ADCC M32 3 G100 SSN K1 | Presse-étoupe ADCC M ISO32 / F BSPP 1" n°08 IX KIT1 | Presse-étoupe ADCC ISO32 n°08 pour conduit BSPP 1", en inox 316L, avec écrou et joint fibre vert | 2026-10-01 | 19635 | 19635 | 100 | 20 | EA | 1 | 1 | 1 | CT |  |  |  | 0 | 20 | 1 | 12 | A |  | 73269098 | ED | Produits Distribution Electrique | CG | Presse-étoupe, accessoires, conduits et raccords | EX | Presse-étoupe certifiés | ACG | Gamme ADC pour conduits | ADC | 1F2 ADCC | VCA | CAPRI ATEX | EDCGEXACG | Gamme ADC pour conduits | EDCGEXACGADC | 1F2 ADCC
CAPRI | ADCCM323G125NPN | ART | 3589350098969 | ADCCM323G125NPN | ADCC | Presse-étoupe ATEX pour câble sous conduit | ADCC M32 3 G125 NPN | Presse-étoupe ADCC M ISO32 / F BSPP 1"1/4 n°08 N | Presse-étoupe ADCC ISO32 n°08 pour conduit BSPP 1"1/4, en laiton nickelé | 2026-10-01 | 5670 | 5670 | 100 | 20 | EA | 1 | 1 | 1 | EA |  |  |  | 0 | 20 | 1 | 12 | A |  | 74198090 | ED | Produits Distribution Electrique | CG | Presse-étoupe, accessoires, conduits et raccords | EX | Presse-étoupe certifiés | ACG | Gamme ADC pour conduits | ADC | 1F2 ADCC | VCA | CAPRI ATEX | EDCGEXACG | Gamme ADC pour conduits | EDCGEXACGADC | 1F2 ADCC
CAPRI | ADCCM323G125NPNK1 | ART |  | ADCCM323G125NPNK1 | ADCC | Presse-étoupe ATEX pour câble sous conduit | ADCC M32 3 G125 NPN K1 | Presse-étoupe ADCC M ISO32 / F BSPP 1"1/4 n°08 N KIT1 | Presse-étoupe ADCC ISO32 n°08 pour conduit BSPP 1"1/4, en laiton nickelé, avec écrou et joint fibre vert | 2026-10-01 | 5985 | 5985 | 100 | 20 | EA | 1 | 1 | 1 | CT |  |  |  | 0 | 20 | 1 | 12 | A |  | 74198090 | ED | Produits Distribution Electrique | CG | Presse-étoupe, accessoires, conduits et raccords | EX | Presse-étoupe certifiés | ACG | Gamme ADC pour conduits | ADC | 1F2 ADCC | VCA | CAPRI ATEX | EDCGEXACG | Gamme ADC pour conduits | EDCGEXACGADC | 1F2 ADCC
CAPRI | ADCCM323G125SSN | ART | 3589350100259 | ADCCM323G125SSN | ADCC | Presse-étoupe ATEX pour câble sous conduit | ADCC M32 3 G125 SSN | Presse-étoupe ADCC M ISO32 / F BSPP 1"1/4 n°08 IX | Presse-étoupe ADCC ISO32 n°08 pour conduit BSPP 1"1/4, en inox 316L | 2026-10-01 | 18060 | 18060 | 100 | 20 | EA | 1 | 1 | 1 | EA |  |  |  | 0 | 20 | 1 | 12 | A |  | 73269098 | ED | Produits Distribution Electrique | CG | Presse-étoupe, accessoires, conduits et raccords | EX | Presse-étoupe certifiés | ACG | Gamme ADC pour conduits | ADC | 1F2 ADCC | VCA | CAPRI ATEX | EDCGEXACG | Gamme ADC pour conduits | EDCGEXACGADC | 1F2 ADCC
CAPRI | ADCCM323G125SSNK1 | ART |  | ADCCM323G125SSNK1 | ADCC | Presse-étoupe ATEX pour câble sous conduit | ADCC M32 3 G125 SSN K1 | Presse-étoupe ADCC M ISO32 / F BSPP 1"1/4 n°08 IX KIT1 | Presse-étoupe ADCC ISO32 n°08 pour conduit BSPP 1"1/4, en inox 316L, avec écrou et joint fibre vert | 2026-10-01 | 19635 | 19635 | 100 | 20 | EA | 1 | 1 | 1 | CT |  |  |  | 0 | 20 | 1 | 12 | A |  | 73269098 | ED | Produits Distribution Electrique | CG | Presse-étoupe, accessoires, conduits et raccords | EX | Presse-étoupe certifiés | ACG | Gamme ADC pour conduits | ADC | 1F2 ADCC | VCA | CAPRI ATEX | EDCGEXACG | Gamme ADC pour conduits | EDCGEXACGADC | 1F2 ADCC
CAPRI | ADCCM323M32NPN | ART | 3589350098396 | ADCCM323M32NPN | ADCC | Presse-étoupe ATEX pour câble sous conduit | ADCC M32 3 M32 NPN | Presse-étoupe ADCC M ISO32 / F ISO32 n°08 N | Presse-étoupe ADCC ISO32 n°08 pour conduit ISO32, en laiton nickelé | 2026-10-01 | 5670 | 5670 | 100 | 20 | EA | 1 | 1 | 1 | EA |  |  |  | 0 | 20 | 1 | 12 | A |  | 74198090 | ED | Produits Distribution Electrique | CG | Presse-étoupe, accessoires, conduits et raccords | EX | Presse-étoupe certifiés | ACG | Gamme ADC pour conduits | ADC | 1F2 ADCC | VCA | CAPRI ATEX | EDCGEXACG | Gamme ADC pour conduits | EDCGEXACGADC | 1F2 ADCC
CAPRI | ADCCM323M32NPNK1 | ART | 3589350124811 | ADCCM323M32NPNK1 | ADCC | Presse-étoupe ATEX pour câble sous conduit | ADCC M32 3 M32 NPN K1 | Presse-étoupe ADCC M ISO32 / F ISO32 n°08 N KIT1 | Presse-étoupe ADCC ISO32 n°08 pour conduit ISO32, en laiton nickelé, avec écrou et joint fibre vert | 2026-10-01 | 5985 | 5985 | 100 | 20 | EA | 1 | 1 | 1 | CT |  |  |  | 0 | 20 | 1 | 12 | A |  | 74198090 | ED | Produits Distribution Electrique | CG | Presse-étoupe, accessoires, conduits et raccords | EX | Presse-étoupe certifiés | ACG | Gamme ADC pour conduits | ADC | 1F2 ADCC | VCA | CAPRI ATEX | EDCGEXACG | Gamme ADC pour conduits | EDCGEXACGADC | 1F2 ADCC
CAPRI | ADCCM323M32SSN | ART | 3589350099683 | ADCCM323M32SSN | ADCC | Presse-étoupe ATEX pour câble sous conduit | ADCC M32 3 M32 SSN | Presse-étoupe ADCC M ISO32 / F ISO32 n°08 IX | Presse-étoupe ADCC ISO32 n°08 pour conduit ISO32, en inox 316L | 2026-10-01 | 18060 | 18060 | 100 | 20 | EA | 1 | 1 | 1 | EA |  |  |  | 0 | 20 | 1 | 12 | A |  | 73269098 | ED | Produits Distribution Electrique | CG | Presse-étoupe, accessoires, conduits et raccords | EX | Presse-étoupe certifiés | ACG | Gamme ADC pour conduits | ADC | 1F2 ADCC | VCA | CAPRI ATEX | EDCGEXACG | Gamme ADC pour conduits | EDCGEXACGADC | 1F2 ADCC
CAPRI | ADCCM323M32SSNK1 | ART | 3589350101126 | ADCCM323M32SSNK1 | ADCC | Presse-étoupe ATEX pour câble sous conduit | ADCC M32 3 M32 SSN K1 | Presse-étoupe ADCC M ISO32 / F ISO32 n°08 IX KIT1 | Presse-étoupe ADCC ISO32 n°08 pour conduit ISO32, en inox 316L, avec écrou et joint fibre vert | 2026-10-01 | 19635 | 19635 | 100 | 20 | EA | 1 | 1 | 1 | EA |  |  |  | 0 | 20 | 1 | 12 | A |  | 73269098 | ED | Produits Distribution Electrique | CG | Presse-étoupe, accessoires, conduits et raccords | EX | Presse-étoupe certifiés | ACG | Gamme ADC pour conduits | ADC | 1F2 ADCC | VCA | CAPRI ATEX | EDCGEXACG | Gamme ADC pour conduits | EDCGEXACGADC | 1F2 ADCC
CAPRI | ADCCM323M40NPN | ART | 3589350098402 | ADCCM323M40NPN | ADCC | Presse-étoupe ATEX pour câble sous conduit | ADCC M32 3 M40 NPN | Presse-étoupe ADCC M ISO32 / F ISO40 n°08 N | Presse-étoupe ADCC ISO32 n°08 pour conduit ISO40, en laiton nickelé | 2026-10-01 | 5670 | 5670 | 100 | 20 | EA | 1 | 1 | 1 | EA |  |  |  | 0 | 20 | 1 | 12 | A |  | 74198090 | ED | Produits Distribution Electrique | CG | Presse-étoupe, accessoires, conduits et raccords | EX | Presse-étoupe certifiés | ACG | Gamme ADC pour conduits | ADC | 1F2 ADCC | VCA | CAPRI ATEX | EDCGEXACG | Gamme ADC pour conduits | EDCGEXACGADC | 1F2 ADCC
CAPRI | ADCCM323M40NPNK1 | ART |  | ADCCM323M40NPNK1 | ADCC | Presse-étoupe ATEX pour câble sous conduit | ADCC M32 3 M40 NPN K1 | Presse-étoupe ADCC M ISO32 / F ISO40 n°08 N KIT1 | Presse-étoupe ADCC ISO32 n°08 pour conduit ISO40, en laiton nickelé, avec écrou et joint fibre vert | 2026-10-01 | 5985 | 5985 | 100 | 20 | EA | 1 | 1 | 1 | CT |  |  |  | 0 | 20 | 1 | 12 | A |  | 74198090 | ED | Produits Distribution Electrique | CG | Presse-étoupe, accessoires, conduits et raccords | EX | Presse-étoupe certifiés | ACG | Gamme ADC pour conduits | ADC | 1F2 ADCC | VCA | CAPRI ATEX | EDCGEXACG | Gamme ADC pour conduits | EDCGEXACGADC | 1F2 ADCC
CAPRI | ADCCM323M40SSN | ART | 3589350099690 | ADCCM323M40SSN | ADCC | Presse-étoupe ATEX pour câble sous conduit | ADCC M32 3 M40 SSN | Presse-étoupe ADCC M ISO32 / F ISO40 n°08 IX | Presse-étoupe ADCC ISO32 n°08 pour conduit ISO40, en inox 316L | 2026-10-01 | 18060 | 18060 | 100 | 20 | EA | 1 | 1 | 1 | EA |  |  |  | 0 | 20 | 1 | 12 | A |  | 73269098 | ED | Produits Distribution Electrique | CG | Presse-étoupe, accessoires, conduits et raccords | EX | Presse-étoupe certifiés | ACG | Gamme ADC pour conduits | ADC | 1F2 ADCC | VCA | CAPRI ATEX | EDCGEXACG | Gamme ADC pour conduits | EDCGEXACGADC | 1F2 ADCC
CAPRI | ADCCM323M40SSNK1 | ART |  | ADCCM323M40SSNK1 | ADCC | Presse-étoupe ATEX pour câble sous conduit | ADCC M32 3 M40 SSN K1 | Presse-étoupe ADCC M ISO32 / F ISO40 n°08 IX KIT1 | Presse-étoupe ADCC ISO32 n°08 pour conduit ISO40, en inox 316L, avec écrou et joint fibre vert | 2026-10-01 | 19635 | 19635 | 100 | 20 | EA | 1 | 1 | 1 | CT |  |  |  | 0 | 20 | 1 | 12 | A |  | 73269098 | ED | Produits Distribution Electrique | CG | Presse-étoupe, accessoires, conduits et raccords | EX | Presse-étoupe certifiés | ACG | Gamme ADC pour conduits | ADC | 1F2 ADCC | VCA | CAPRI ATEX | EDCGEXACG | Gamme ADC pour conduits | EDCGEXACGADC | 1F2 ADCC
CAPRI | ADCCM323N100NPN | ART | 3589350098679 | ADCCM323N100NPN | ADCC | Presse-étoupe ATEX pour câble sous conduit | ADCC M32 3 N100 NPN | Presse-étoupe ADCC M ISO32 / F NPT 1" n°08 N | Presse-étoupe ADCC ISO32 n°08 pour conduit NPT 1", en laiton nickelé | 2026-10-01 | 5670 | 5670 | 100 | 20 | EA | 1 | 1 | 1 | EA |  |  |  | 0 | 20 | 1 | 12 | A |  | 74198090 | ED | Produits Distribution Electrique | CG | Presse-étoupe, accessoires, conduits et raccords | EX | Presse-étoupe certifiés | ACG | Gamme ADC pour conduits | ADC | 1F2 ADCC | VCA | CAPRI ATEX | EDCGEXACG | Gamme ADC pour conduits | EDCGEXACGADC | 1F2 ADCC
CAPRI | ADCCM323N100NPNK1 | ART | 3589350124668 | ADCCM323N100NPNK1 | ADCC | Presse-étoupe ATEX pour câble sous conduit | ADCC M32 3 N100 NPN K1 | Presse-étoupe ADCC M ISO32 / F NPT 1" n°08 N KIT1 | Presse-étoupe ADCC ISO32 n°08 pour conduit NPT 1", en laiton nickelé, avec écrou et joint fibre vert | 2026-10-01 | 5985 | 5985 | 100 | 20 | EA | 1 | 1 | 1 | CT |  |  |  | 0 | 20 | 1 | 12 | A |  | 74198090 | ED | Produits Distribution Electrique | CG | Presse-étoupe, accessoires, conduits et raccords | EX | Presse-étoupe certifiés | ACG | Gamme ADC pour conduits | ADC | 1F2 ADCC | VCA | CAPRI ATEX | EDCGEXACG | Gamme ADC pour conduits | EDCGEXACGADC | 1F2 ADCC
CAPRI | ADCCM323N100SSN | ART | 3589350099966 | ADCCM323N100SSN | ADCC | Presse-étoupe ATEX pour câble sous conduit | ADCC M32 3 N100 SSN | Presse-étoupe ADCC M ISO32 / F NPT 1" n°08 IX | Presse-étoupe ADCC ISO32 n°08 pour conduit NPT 1", en inox 316L | 2026-10-01 | 18060 | 18060 | 100 | 20 | EA | 1 | 1 | 1 | EA |  |  |  | 0 | 20 | 1 | 12 | A |  | 73269098 | ED | Produits Distribution Electrique | CG | Presse-étoupe, accessoires, conduits et raccords | EX | Presse-étoupe certifiés | ACG | Gamme ADC pour conduits | ADC | 1F2 ADCC | VCA | CAPRI ATEX | EDCGEXACG | Gamme ADC pour conduits | EDCGEXACGADC | 1F2 ADCC
CAPRI | ADCCM323N100SSNK1 | ART |  | ADCCM323N100SSNK1 | ADCC | Presse-étoupe ATEX pour câble sous conduit | ADCC M32 3 N100 SSN K1 | Presse-étoupe ADCC M ISO32 / F NPT 1" n°08 IX KIT1 | Presse-étoupe ADCC ISO32 n°08 pour conduit NPT 1", en inox 316L, avec écrou et joint fibre vert | 2026-10-01 | 19635 | 19635 | 100 | 20 | EA | 1 | 1 | 1 | CT |  |  |  | 0 | 20 | 1 | 12 | A |  | 73269098 | ED | Produits Distribution Electrique | CG | Presse-étoupe, accessoires, conduits et raccords | EX | Presse-étoupe certifiés | ACG | Gamme ADC pour conduits | ADC | 1F2 ADCC | VCA | CAPRI ATEX | EDCGEXACG | Gamme ADC pour conduits | EDCGEXACGADC | 1F2 ADCC
CAPRI | ADCCM323N125NPN | ART | 3589350098686 | ADCCM323N125NPN | ADCC | Presse-étoupe ATEX pour câble sous conduit | ADCC M32 3 N125 NPN | Presse-étoupe ADCC M ISO32 / F NPT 1"1/4 n°08 N | Presse-étoupe ADCC ISO32 n°08 pour conduit NPT 1"1/4, en laiton nickelé | 2026-10-01 | 5670 | 5670 | 100 | 20 | EA | 1 | 1 | 1 | EA |  |  |  | 0 | 20 | 1 | 12 | A |  | 74198090 | ED | Produits Distribution Electrique | CG | Presse-étoupe, accessoires, conduits et raccords | EX | Presse-étoupe certifiés | ACG | Gamme ADC pour conduits | ADC | 1F2 ADCC | VCA | CAPRI ATEX | EDCGEXACG | Gamme ADC pour conduits | EDCGEXACGADC | 1F2 ADCC
CAPRI | ADCCM323N125NPNK1 | ART |  | ADCCM323N125NPNK1 | ADCC | Presse-étoupe ATEX pour câble sous conduit | ADCC M32 3 N125 NPN K1 | Presse-étoupe ADCC M ISO32 / F NPT 1"1/4 n°08 N KIT1 | Presse-étoupe ADCC ISO32 n°08 pour conduit NPT 1"1/4, en laiton nickelé, avec écrou et joint fibre vert | 2026-10-01 | 5985 | 5985 | 100 | 20 | EA | 1 | 1 | 1 | CT |  |  |  | 0 | 20 | 1 | 12 | A |  | 74198090 | ED | Produits Distribution Electrique | CG | Presse-étoupe, accessoires, conduits et raccords | EX | Presse-étoupe certifiés | ACG | Gamme ADC pour conduits | ADC | 1F2 ADCC | VCA | CAPRI ATEX | EDCGEXACG | Gamme ADC pour conduits | EDCGEXACGADC | 1F2 ADCC
CAPRI | ADCCM323N125SSN | ART | 3589350099973 | ADCCM323N125SSN | ADCC | Presse-étoupe ATEX pour câble sous conduit | ADCC M32 3 N125 SSN | Presse-étoupe ADCC M ISO32 / F NPT 1"1/4 n°08 IX | Presse-étoupe ADCC ISO32 n°08 pour conduit NPT 1"1/4, en inox 316L | 2026-10-01 | 18060 | 18060 | 100 | 20 | EA | 1 | 1 | 1 | EA |  |  |  | 0 | 20 | 1 | 12 | A |  | 73269098 | ED | Produits Distribution Electrique | CG | Presse-étoupe, accessoires, conduits et raccords | EX | Presse-étoupe certifiés | ACG | Gamme ADC pour conduits | ADC | 1F2 ADCC | VCA | CAPRI ATEX | EDCGEXACG | Gamme ADC pour conduits | EDCGEXACGADC | 1F2 ADCC
CAPRI | ADCCM323N125SSNK1 | ART |  | ADCCM323N125SSNK1 | ADCC | Presse-étoupe ATEX pour câble sous conduit | ADCC M32 3 N125 SSN K1 | Presse-étoupe ADCC M ISO32 / F NPT 1"1/4 n°08 IX KIT1 | Presse-étoupe ADCC ISO32 n°08 pour conduit NPT 1"1/4, en inox 316L, avec écrou et joint fibre vert | 2026-10-01 | 19635 | 19635 | 100 | 20 | EA | 1 | 1 | 1 | CT |  |  |  | 0 | 20 | 1 | 12 | A |  | 73269098 | ED | Produits Distribution Electrique | CG | Presse-étoupe, accessoires, conduits et raccords | EX | Presse-étoupe certifiés | ACG | Gamme ADC pour conduits | ADC | 1F2 ADCC | VCA | CAPRI ATEX | EDCGEXACG | Gamme ADC pour conduits | EDCGEXACGADC | 1F2 ADCC
CAPRI | ADCCM402G125NPN | ART | 3589350098976 | ADCCM402G125NPN | ADCC | Presse-étoupe ATEX pour câble sous conduit | ADCC M40 2 G125 NPN | Presse-étoupe ADCC M ISO40 / F BSPP 1"1/4 n°08 N | Presse-étoupe ADCC ISO40 n°08 pour conduit BSPP 1"1/4, en laiton nickelé | 2026-10-01 | 7770 | 7770 | 100 | 20 | EA | 1 | 1 | 1 | EA |  |  |  | 0 | 20 | 1 | 12 | A |  | 74198090 | ED | Produits Distribution Electrique | CG | Presse-étoupe, accessoires, conduits et raccords | EX | Presse-étoupe certifiés | ACG | Gamme ADC pour conduits | ADC | 1F2 ADCC | VCA | CAPRI ATEX | EDCGEXACG | Gamme ADC pour conduits | EDCGEXACGADC | 1F2 ADCC
CAPRI | ADCCM402G125NPNK1 | ART |  | ADCCM402G125NPNK1 | ADCC | Presse-étoupe ATEX pour câble sous conduit | ADCC M40 2 G125 NPN K1 | Presse-étoupe ADCC M ISO40 / F BSPP 1"1/4 n°08 N KIT1 | Presse-étoupe ADCC ISO40 n°08 pour conduit BSPP 1"1/4, en laiton nickelé, avec écrou et joint fibre vert | 2026-10-01 | 8505 | 8505 | 100 | 20 | EA | 1 | 1 | 1 | CT |  |  |  | 0 | 20 | 1 | 12 | A |  | 74198090 | ED | Produits Distribution Electrique | CG | Presse-étoupe, accessoires, conduits et raccords | EX | Presse-étoupe certifiés | ACG | Gamme ADC pour conduits | ADC | 1F2 ADCC | VCA | CAPRI ATEX | EDCGEXACG | Gamme ADC pour conduits | EDCGEXACGADC | 1F2 ADCC
CAPRI | ADCCM402G125SSN | ART | 3589350100266 | ADCCM402G125SSN | ADCC | Presse-étoupe ATEX pour câble sous conduit | ADCC M40 2 G125 SSN | Presse-étoupe ADCC M ISO40 / F BSPP 1"1/4 n°08 IX | Presse-étoupe ADCC ISO40 n°08 pour conduit BSPP 1"1/4, en inox 316L | 2026-10-01 | 24990 | 24990 | 100 | 20 | EA | 1 | 1 | 1 | EA |  |  |  | 0 | 20 | 1 | 12 | A |  | 73269098 | ED | Produits Distribution Electrique | CG | Presse-étoupe, accessoires, conduits et raccords | EX | Presse-étoupe certifiés | ACG | Gamme ADC pour conduits | ADC | 1F2 ADCC | VCA | CAPRI ATEX | EDCGEXACG | Gamme ADC pour conduits | EDCGEXACGADC | 1F2 ADCC
CAPRI | ADCCM402G125SSNK1 | ART |  | ADCCM402G125SSNK1 | ADCC | Presse-étoupe ATEX pour câble sous conduit | ADCC M40 2 G125 SSN K1 | Presse-étoupe ADCC M ISO40 / F BSPP 1"1/4 n°08 IX KIT1 | Presse-étoupe ADCC ISO40 n°08 pour conduit BSPP 1"1/4, en inox 316L, avec écrou et joint fibre vert | 2026-10-01 | 28350 | 28350 | 100 | 20 | EA | 1 | 1 | 1 | CT |  |  |  | 0 | 20 | 1 | 12 | A |  | 73269098 | ED | Produits Distribution Electrique | CG | Presse-étoupe, accessoires, conduits et raccords | EX | Presse-étoupe certifiés | ACG | Gamme ADC pour conduits | ADC | 1F2 ADCC | VCA | CAPRI ATEX | EDCGEXACG | Gamme ADC pour conduits | EDCGEXACGADC | 1F2 ADCC
CAPRI | ADCCM402M40NPN | ART | 3589350098419 | ADCCM402M40NPN | ADCC | Presse-étoupe ATEX pour câble sous conduit | ADCC M40 2 M40 NPN | Presse-étoupe ADCC M ISO40 / F ISO40 n°08 N | Presse-étoupe ADCC ISO40 n°08 pour conduit ISO40, en laiton nickelé | 2026-10-01 | 7770 | 7770 | 100 | 20 | EA | 1 | 1 | 1 | EA |  |  |  | 0 | 20 | 1 | 12 | A |  | 74198090 | ED | Produits Distribution Electrique | CG | Presse-étoupe, accessoires, conduits et raccords | EX | Presse-étoupe certifiés | ACG | Gamme ADC pour conduits | ADC | 1F2 ADCC | VCA | CAPRI ATEX | EDCGEXACG | Gamme ADC pour conduits | EDCGEXACGADC | 1F2 ADCC
CAPRI | ADCCM402M40NPNK1 | ART | 3589350106909 | ADCCM402M40NPNK1 | ADCC | Presse-étoupe ATEX pour câble sous conduit | ADCC M40 2 M40 NPN K1 | Presse-étoupe ADCC M ISO40 / F ISO40 n°08 N KIT1 | Presse-étoupe ADCC ISO40 n°08 pour conduit ISO40, en laiton nickelé, avec écrou et joint fibre vert | 2026-10-01 | 8505 | 8505 | 100 | 20 | EA | 1 | 1 | 1 | EA |  |  |  | 0 | 20 | 1 | 12 | A |  | 74198090 | ED | Produits Distribution Electrique | CG | Presse-étoupe, accessoires, conduits et raccords | EX | Presse-étoupe certifiés | ACG | Gamme ADC pour conduits | ADC | 1F2 ADCC | VCA | CAPRI ATEX | EDCGEXACG | Gamme ADC pour conduits | EDCGEXACGADC | 1F2 ADCC
CAPRI | ADCCM402M40SSN | ART | 3589350099706 | ADCCM402M40SSN | ADCC | Presse-étoupe ATEX pour câble sous conduit | ADCC M40 2 M40 SSN | Presse-étoupe ADCC M ISO40 / F ISO40 n°08 IX | Presse-étoupe ADCC ISO40 n°08 pour conduit ISO40, en inox 316L | 2026-10-01 | 24990 | 24990 | 100 | 20 | EA | 1 | 1 | 1 | EA |  |  |  | 0 | 20 | 1 | 12 | A |  | 73269098 | ED | Produits Distribution Electrique | CG | Presse-étoupe, accessoires, conduits et raccords | EX | Presse-étoupe certifiés | ACG | Gamme ADC pour conduits | ADC | 1F2 ADCC | VCA | CAPRI ATEX | EDCGEXACG | Gamme ADC pour conduits | EDCGEXACGADC | 1F2 ADCC
CAPRI | ADCCM402M40SSNK1 | ART | 3589350107012 | ADCCM402M40SSNK1 | ADCC | Presse-étoupe ATEX pour câble sous conduit | ADCC M40 2 M40 SSN K1 | Presse-étoupe ADCC M ISO40 / F ISO40 n°08 IX KIT1 | Presse-étoupe ADCC ISO40 n°08 pour conduit ISO40, en inox 316L, avec écrou et joint fibre vert | 2026-10-01 | 28350 | 28350 | 100 | 20 | EA | 1 | 1 | 1 | EA |  |  |  | 0 | 20 | 1 | 12 | A |  | 73269098 | ED | Produits Distribution Electrique | CG | Presse-étoupe, accessoires, conduits et raccords | EX | Presse-étoupe certifiés | ACG | Gamme ADC pour conduits | ADC | 1F2 ADCC | VCA | CAPRI ATEX | EDCGEXACG | Gamme ADC pour conduits | EDCGEXACGADC | 1F2 ADCC
CAPRI | ADCCM402N125NPN | ART | 3589350098693 | ADCCM402N125NPN | ADCC | Presse-étoupe ATEX pour câble sous conduit | ADCC M40 2 N125 NPN | Presse-étoupe ADCC M ISO40 / F NPT 1"1/4 n°08 N | Presse-étoupe ADCC ISO40 n°08 pour conduit NPT 1"1/4, en laiton nickelé | 2026-10-01 | 7770 | 7770 | 100 | 20 | EA | 1 | 1 | 1 | EA |  |  |  | 0 | 20 | 1 | 12 | A |  | 74198090 | ED | Produits Distribution Electrique | CG | Presse-étoupe, accessoires, conduits et raccords | EX | Presse-étoupe certifiés | ACG | Gamme ADC pour conduits | ADC | 1F2 ADCC | VCA | CAPRI ATEX | EDCGEXACG | Gamme ADC pour conduits | EDCGEXACGADC | 1F2 ADCC
CAPRI | ADCCM402N125NPNK1 | ART | 3589350105711 | ADCCM402N125NPNK1 | ADCC | Presse-étoupe ATEX pour câble sous conduit | ADCC M40 2 N125 NPN K1 | Presse-étoupe ADCC M ISO40 / F NPT 1"1/4 n°08 N KIT1 | Presse-étoupe ADCC ISO40 n°08 pour conduit NPT 1"1/4, en laiton nickelé, avec écrou et joint fibre vert | 2026-10-01 | 8505 | 8505 | 100 | 20 | EA | 1 | 1 | 1 | EA |  |  |  | 0 | 20 | 1 | 12 | A |  | 74198090 | ED | Produits Distribution Electrique | CG | Presse-étoupe, accessoires, conduits et raccords | EX | Presse-étoupe certifiés | ACG | Gamme ADC pour conduits | ADC | 1F2 ADCC | VCA | CAPRI ATEX | EDCGEXACG | Gamme ADC pour conduits | EDCGEXACGADC | 1F2 ADCC
CAPRI | ADCCM402N125SSN | ART | 3589350099980 | ADCCM402N125SSN | ADCC | Presse-étoupe ATEX pour câble sous conduit | ADCC M40 2 N125 SSN | Presse-étoupe ADCC M ISO40 / F NPT 1"1/4 n°08 IX | Presse-étoupe ADCC ISO40 n°08 pour conduit NPT 1"1/4, en inox 316L | 2026-10-01 | 24990 | 24990 | 100 | 20 | EA | 1 | 1 | 1 | EA |  |  |  | 0 | 20 | 1 | 12 | A |  | 73269098 | ED | Produits Distribution Electrique | CG | Presse-étoupe, accessoires, conduits et raccords | EX | Presse-étoupe certifiés | ACG | Gamme ADC pour conduits | ADC | 1F2 ADCC | VCA | CAPRI ATEX | EDCGEXACG | Gamme ADC pour conduits | EDCGEXACGADC | 1F2 ADCC
CAPRI | ADCCM402N125SSNK1 | ART |  | ADCCM402N125SSNK1 | ADCC | Presse-étoupe ATEX pour câble sous conduit | ADCC M40 2 N125 SSN K1 | Presse-étoupe ADCC M ISO40 / F NPT 1"1/4 n°08 IX KIT1 | Presse-étoupe ADCC ISO40 n°08 pour conduit NPT 1"1/4, en inox 316L, avec écrou et joint fibre vert | 2026-10-01 | 28350 | 28350 | 100 | 20 | EA | 1 | 1 | 1 | CT |  |  |  | 0 | 20 | 1 | 12 | A |  | 73269098 | ED | Produits Distribution Electrique | CG | Presse-étoupe, accessoires, conduits et raccords | EX | Presse-étoupe certifiés | ACG | Gamme ADC pour conduits | ADC | 1F2 ADCC | VCA | CAPRI ATEX | EDCGEXACG | Gamme ADC pour conduits | EDCGEXACGADC | 1F2 ADCC
CAPRI | ADCCM403G125NPN | ART | 3589350098983 | ADCCM403G125NPN | ADCC | Presse-étoupe ATEX pour câble sous conduit | ADCC M40 3 G125 NPN | Presse-étoupe ADCC M ISO40 / F BSPP 1"1/4 n°09 N | Presse-étoupe ADCC ISO40 n°09 pour conduit BSPP 1"1/4, en laiton nickelé | 2026-10-01 | 7770 | 7770 | 100 | 20 | EA | 1 | 1 | 1 | EA |  |  |  | 0 | 20 | 1 | 12 | A |  | 74198090 | ED | Produits Distribution Electrique | CG | Presse-étoupe, accessoires, conduits et raccords | EX | Presse-étoupe certifiés | ACG | Gamme ADC pour conduits | ADC | 1F2 ADCC | VCA | CAPRI ATEX | EDCGEXACG | Gamme ADC pour conduits | EDCGEXACGADC | 1F2 ADCC
CAPRI | ADCCM403G125NPNK1 | ART | 3589350105766 | ADCCM403G125NPNK1 | ADCC | Presse-étoupe ATEX pour câble sous conduit | ADCC M40 3 G125 NPN K1 | Presse-étoupe ADCC M ISO40 / F BSPP 1"1/4 n°09 N KIT1 | Presse-étoupe ADCC ISO40 n°09 pour conduit BSPP 1"1/4, en laiton nickelé, avec écrou et joint fibre vert | 2026-10-01 | 8505 | 8505 | 100 | 20 | EA | 1 | 1 | 1 | EA |  |  |  | 0 | 20 | 1 | 12 | A |  | 74198090 | ED | Produits Distribution Electrique | CG | Presse-étoupe, accessoires, conduits et raccords | EX | Presse-étoupe certifiés | ACG | Gamme ADC pour conduits | ADC | 1F2 ADCC | VCA | CAPRI ATEX | EDCGEXACG | Gamme ADC pour conduits | EDCGEXACGADC | 1F2 ADCC
CAPRI | ADCCM403G125SSN | ART | 3589350100273 | ADCCM403G125SSN | ADCC | Presse-étoupe ATEX pour câble sous conduit | ADCC M40 3 G125 SSN | Presse-étoupe ADCC M ISO40 / F BSPP 1"1/4 n°09 IX | Presse-étoupe ADCC ISO40 n°09 pour conduit BSPP 1"1/4, en inox 316L | 2026-10-01 | 24990 | 24990 | 100 | 20 | EA | 1 | 1 | 1 | EA |  |  |  | 0 | 20 | 1 | 12 | A |  | 73269098 | ED | Produits Distribution Electrique | CG | Presse-étoupe, accessoires, conduits et raccords | EX | Presse-étoupe certifiés | ACG | Gamme ADC pour conduits | ADC | 1F2 ADCC | VCA | CAPRI ATEX | EDCGEXACG | Gamme ADC pour conduits | EDCGEXACGADC | 1F2 ADCC
CAPRI | ADCCM403G125SSNK1 | ART |  | ADCCM403G125SSNK1 | ADCC | Presse-étoupe ATEX pour câble sous conduit | ADCC M40 3 G125 SSN K1 | Presse-étoupe ADCC M ISO40 / F BSPP 1"1/4 n°09 IX KIT1 | Presse-étoupe ADCC ISO40 n°09 pour conduit BSPP 1"1/4, en inox 316L, avec écrou et joint fibre vert | 2026-10-01 | 28350 | 28350 | 100 | 20 | EA | 1 | 1 | 1 | CT |  |  |  | 0 | 20 | 1 | 12 | A |  | 73269098 | ED | Produits Distribution Electrique | CG | Presse-étoupe, accessoires, conduits et raccords | EX | Presse-étoupe certifiés | ACG | Gamme ADC pour conduits | ADC | 1F2 ADCC | VCA | CAPRI ATEX | EDCGEXACG | Gamme ADC pour conduits | EDCGEXACGADC | 1F2 ADCC
CAPRI | ADCCM403G150NPN | ART | 3589350098990 | ADCCM403G150NPN | ADCC | Presse-étoupe ATEX pour câble sous conduit | ADCC M40 3 G150 NPN | Presse-étoupe ADCC M ISO40 / F BSPP 1"1/2 n°09 N | Presse-étoupe ADCC ISO40 n°09 pour conduit BSPP 1"1/2, en laiton nickelé | 2026-10-01 | 7770 | 7770 | 100 | 20 | EA | 1 | 1 | 1 | EA |  |  |  | 0 | 20 | 1 | 12 | A |  | 74198090 | ED | Produits Distribution Electrique | CG | Presse-étoupe, accessoires, conduits et raccords | EX | Presse-étoupe certifiés | ACG | Gamme ADC pour conduits | ADC | 1F2 ADCC | VCA | CAPRI ATEX | EDCGEXACG | Gamme ADC pour conduits | EDCGEXACGADC | 1F2 ADCC
CAPRI | ADCCM403G150NPNK1 | ART |  | ADCCM403G150NPNK1 | ADCC | Presse-étoupe ATEX pour câble sous conduit | ADCC M40 3 G150 NPN K1 | Presse-étoupe ADCC M ISO40 / F BSPP 1"1/2 n°09 N KIT1 | Presse-étoupe ADCC ISO40 n°09 pour conduit BSPP 1"1/2, en laiton nickelé, avec écrou et joint fibre vert | 2026-10-01 | 8505 | 8505 | 100 | 20 | EA | 1 | 1 | 1 | CT |  |  |  | 0 | 20 | 1 | 12 | A |  | 74198090 | ED | Produits Distribution Electrique | CG | Presse-étoupe, accessoires, conduits et raccords | EX | Presse-étoupe certifiés | ACG | Gamme ADC pour conduits | ADC | 1F2 ADCC | VCA | CAPRI ATEX | EDCGEXACG | Gamme ADC pour conduits | EDCGEXACGADC | 1F2 ADCC
CAPRI | ADCCM403G150SSN | ART | 3589350100280 | ADCCM403G150SSN | ADCC | Presse-étoupe ATEX pour câble sous conduit | ADCC M40 3 G150 SSN | Presse-étoupe ADCC M ISO40 / F BSPP 1"1/2 n°09 IX | Presse-étoupe ADCC ISO40 n°09 pour conduit BSPP 1"1/2, en inox 316L | 2026-10-01 | 24990 | 24990 | 100 | 20 | EA | 1 | 1 | 1 | EA |  |  |  | 0 | 20 | 1 | 12 | A |  | 73269098 | ED | Produits Distribution Electrique | CG | Presse-étoupe, accessoires, conduits et raccords | EX | Presse-étoupe certifiés | ACG | Gamme ADC pour conduits | ADC | 1F2 ADCC | VCA | CAPRI ATEX | EDCGEXACG | Gamme ADC pour conduits | EDCGEXACGADC | 1F2 ADCC
CAPRI | ADCCM403G150SSNK1 | ART |  | ADCCM403G150SSNK1 | ADCC | Presse-étoupe ATEX pour câble sous conduit | ADCC M40 3 G150 SSN K1 | Presse-étoupe ADCC M ISO40 / F BSPP 1"1/2 n°09 IX KIT1 | Presse-étoupe ADCC ISO40 n°09 pour conduit BSPP 1"1/2, en inox 316L, avec écrou et joint fibre vert | 2026-10-01 | 28350 | 28350 | 100 | 20 | EA | 1 | 1 | 1 | CT |  |  |  | 0 | 20 | 1 | 12 | A |  | 73269098 | ED | Produits Distribution Electrique | CG | Presse-étoupe, accessoires, conduits et raccords | EX | Presse-étoupe certifiés | ACG | Gamme ADC pour conduits | ADC | 1F2 ADCC | VCA | CAPRI ATEX | EDCGEXACG | Gamme ADC pour conduits | EDCGEXACGADC | 1F2 ADCC
CAPRI | ADCCM403M40NPN | ART | 3589350098426 | ADCCM403M40NPN | ADCC | Presse-étoupe ATEX pour câble sous conduit | ADCC M40 3 M40 NPN | Presse-étoupe ADCC M ISO40 / F ISO40 n°09 N | Presse-étoupe ADCC ISO40 n°09 pour conduit ISO40, en laiton nickelé | 2026-10-01 | 7770 | 7770 | 100 | 20 | EA | 1 | 1 | 1 | EA |  |  |  | 0 | 20 | 1 | 12 | A |  | 74198090 | ED | Produits Distribution Electrique | CG | Presse-étoupe, accessoires, conduits et raccords | EX | Presse-étoupe certifiés | ACG | Gamme ADC pour conduits | ADC | 1F2 ADCC | VCA | CAPRI ATEX | EDCGEXACG | Gamme ADC pour conduits | EDCGEXACGADC | 1F2 ADCC
CAPRI | ADCCM403M40NPNK1 | ART | 3589350115857 | ADCCM403M40NPNK1 | ADCC | Presse-étoupe ATEX pour câble sous conduit | ADCC M40 3 M40 NPN K1 | Presse-étoupe ADCC M ISO40 / F ISO40 n°09 N KIT1 | Presse-étoupe ADCC ISO40 n°09 pour conduit ISO40, en laiton nickelé, avec écrou et joint fibre vert | 2026-10-01 | 8505 | 8505 | 100 | 20 | EA | 1 | 1 | 1 | EA |  |  |  | 0 | 20 | 1 | 12 | A |  | 74198090 | ED | Produits Distribution Electrique | CG | Presse-étoupe, accessoires, conduits et raccords | EX | Presse-étoupe certifiés | ACG | Gamme ADC pour conduits | ADC | 1F2 ADCC | VCA | CAPRI ATEX | EDCGEXACG | Gamme ADC pour conduits | EDCGEXACGADC | 1F2 ADCC
CAPRI | ADCCM403M40SSN | ART | 3589350099713 | ADCCM403M40SSN | ADCC | Presse-étoupe ATEX pour câble sous conduit | ADCC M40 3 M40 SSN | Presse-étoupe ADCC M ISO40 / F ISO40 n°09 IX | Presse-étoupe ADCC ISO40 n°09 pour conduit ISO40, en inox 316L | 2026-10-01 | 24990 | 24990 | 100 | 20 | EA | 1 | 1 | 1 | EA |  |  |  | 0 | 20 | 1 | 12 | A |  | 73269098 | ED | Produits Distribution Electrique | CG | Presse-étoupe, accessoires, conduits et raccords | EX | Presse-étoupe certifiés | ACG | Gamme ADC pour conduits | ADC | 1F2 ADCC | VCA | CAPRI ATEX | EDCGEXACG | Gamme ADC pour conduits | EDCGEXACGADC | 1F2 ADCC
CAPRI | ADCCM403M40SSNK1 | ART | 3589350106183 | ADCCM403M40SSNK1 | ADCC | Presse-étoupe ATEX pour câble sous conduit | ADCC M40 3 M40 SSN K1 | Presse-étoupe ADCC M ISO40 / F ISO40 n°09 IX KIT1 | Presse-étoupe ADCC ISO40 n°09 pour conduit ISO40, en inox 316L, avec écrou et joint fibre vert | 2026-10-01 | 28350 | 28350 | 100 | 20 | EA | 1 | 1 | 1 | EA |  |  |  | 0 | 20 | 1 | 12 | A |  | 73269098 | ED | Produits Distribution Electrique | CG | Presse-étoupe, accessoires, conduits et raccords | EX | Presse-étoupe certifiés | ACG | Gamme ADC pour conduits | ADC | 1F2 ADCC | VCA | CAPRI ATEX | EDCGEXACG | Gamme ADC pour conduits | EDCGEXACGADC | 1F2 ADCC
CAPRI | ADCCM403M50NPN | ART | 3589350098433 | ADCCM403M50NPN | ADCC | Presse-étoupe ATEX pour câble sous conduit | ADCC M40 3 M50 NPN | Presse-étoupe ADCC M ISO40 / F ISO50 n°09 N | Presse-étoupe ADCC ISO40 n°09 pour conduit ISO50, en laiton nickelé | 2026-10-01 | 7770 | 7770 | 100 | 20 | EA | 1 | 1 | 1 | EA |  |  |  | 0 | 20 | 1 | 12 | A |  | 74198090 | ED | Produits Distribution Electrique | CG | Presse-étoupe, accessoires, conduits et raccords | EX | Presse-étoupe certifiés | ACG | Gamme ADC pour conduits | ADC | 1F2 ADCC | VCA | CAPRI ATEX | EDCGEXACG | Gamme ADC pour conduits | EDCGEXACGADC | 1F2 ADCC
CAPRI | ADCCM403M50NPNK1 | ART |  | ADCCM403M50NPNK1 | ADCC | Presse-étoupe ATEX pour câble sous conduit | ADCC M40 3 M50 NPN K1 | Presse-étoupe ADCC M ISO40 / F ISO50 n°09 N KIT1 | Presse-étoupe ADCC ISO40 n°09 pour conduit ISO50, en laiton nickelé, avec écrou et joint fibre vert | 2026-10-01 | 8505 | 8505 | 100 | 20 | EA | 1 | 1 | 1 | CT |  |  |  | 0 | 20 | 1 | 12 | A |  | 74198090 | ED | Produits Distribution Electrique | CG | Presse-étoupe, accessoires, conduits et raccords | EX | Presse-étoupe certifiés | ACG | Gamme ADC pour conduits | ADC | 1F2 ADCC | VCA | CAPRI ATEX | EDCGEXACG | Gamme ADC pour conduits | EDCGEXACGADC | 1F2 ADCC
CAPRI | ADCCM403M50SSN | ART | 3589350099720 | ADCCM403M50SSN | ADCC | Presse-étoupe ATEX pour câble sous conduit | ADCC M40 3 M50 SSN | Presse-étoupe ADCC M ISO40 / F ISO50 n°09 IX | Presse-étoupe ADCC ISO40 n°09 pour conduit ISO50, en inox 316L | 2026-10-01 | 24990 | 24990 | 100 | 20 | EA | 1 | 1 | 1 | EA |  |  |  | 0 | 20 | 1 | 12 | A |  | 73269098 | ED | Produits Distribution Electrique | CG | Presse-étoupe, accessoires, conduits et raccords | EX | Presse-étoupe certifiés | ACG | Gamme ADC pour conduits | ADC | 1F2 ADCC | VCA | CAPRI ATEX | EDCGEXACG | Gamme ADC pour conduits | EDCGEXACGADC | 1F2 ADCC
CAPRI | ADCCM403M50SSNK1 | ART |  | ADCCM403M50SSNK1 | ADCC | Presse-étoupe ATEX pour câble sous conduit | ADCC M40 3 M50 SSN K1 | Presse-étoupe ADCC M ISO40 / F ISO50 n°09 IX KIT1 | Presse-étoupe ADCC ISO40 n°09 pour conduit ISO50, en inox 316L, avec écrou et joint fibre vert | 2026-10-01 | 28350 | 28350 | 100 | 20 | EA | 1 | 1 | 1 | CT |  |  |  | 0 | 20 | 1 | 12 | A |  | 73269098 | ED | Produits Distribution Electrique | CG | Presse-étoupe, accessoires, conduits et raccords | EX | Presse-étoupe certifiés | ACG | Gamme ADC pour conduits | ADC | 1F2 ADCC | VCA | CAPRI ATEX | EDCGEXACG | Gamme ADC pour conduits | EDCGEXACGADC | 1F2 ADCC
CAPRI | ADCCM403N125NPN | ART | 3589350098709 | ADCCM403N125NPN | ADCC | Presse-étoupe ATEX pour câble sous conduit | ADCC M40 3 N125 NPN | Presse-étoupe ADCC M ISO40 / F NPT 1"1/4 n°09 N | Presse-étoupe ADCC ISO40 n°09 pour conduit NPT 1"1/4, en laiton nickelé | 2026-10-01 | 7770 | 7770 | 100 | 20 | EA | 1 | 1 | 1 | EA |  |  |  | 0 | 20 | 1 | 12 | A |  | 74198090 | ED | Produits Distribution Electrique | CG | Presse-étoupe, accessoires, conduits et raccords | EX | Presse-étoupe certifiés | ACG | Gamme ADC pour conduits | ADC | 1F2 ADCC | VCA | CAPRI ATEX | EDCGEXACG | Gamme ADC pour conduits | EDCGEXACGADC | 1F2 ADCC
CAPRI | ADCCM403N125NPNK1 | ART | 3589350124675 | ADCCM403N125NPNK1 | ADCC | Presse-étoupe ATEX pour câble sous conduit | ADCC M40 3 N125 NPN K1 | Presse-étoupe ADCC M ISO40 / F NPT 1"1/4 n°09 N KIT1 | Presse-étoupe ADCC ISO40 n°09 pour conduit NPT 1"1/4, en laiton nickelé, avec écrou et joint fibre vert | 2026-10-01 | 8505 | 8505 | 100 | 20 | EA | 1 | 1 | 1 | CT |  |  |  | 0 | 20 | 1 | 12 | A |  | 74198090 | ED | Produits Distribution Electrique | CG | Presse-étoupe, accessoires, conduits et raccords | EX | Presse-étoupe certifiés | ACG | Gamme ADC pour conduits | ADC | 1F2 ADCC | VCA | CAPRI ATEX | EDCGEXACG | Gamme ADC pour conduits | EDCGEXACGADC | 1F2 ADCC
CAPRI | ADCCM403N125SSN | ART | 3589350099997 | ADCCM403N125SSN | ADCC | Presse-étoupe ATEX pour câble sous conduit | ADCC M40 3 N125 SSN | Presse-étoupe ADCC M ISO40 / F NPT 1"1/4 n°09 IX | Presse-étoupe ADCC ISO40 n°09 pour conduit NPT 1"1/4, en inox 316L | 2026-10-01 | 24990 | 24990 | 100 | 20 | EA | 1 | 1 | 1 | EA |  |  |  | 0 | 20 | 1 | 12 | A |  | 73269098 | ED | Produits Distribution Electrique | CG | Presse-étoupe, accessoires, conduits et raccords | EX | Presse-étoupe certifiés | ACG | Gamme ADC pour conduits | ADC | 1F2 ADCC | VCA | CAPRI ATEX | EDCGEXACG | Gamme ADC pour conduits | EDCGEXACGADC | 1F2 ADCC
CAPRI | ADCCM403N125SSNK1 | ART |  | ADCCM403N125SSNK1 | ADCC | Presse-étoupe ATEX pour câble sous conduit | ADCC M40 3 N125 SSN K1 | Presse-étoupe ADCC M ISO40 / F NPT 1"1/4 n°09 IX KIT1 | Presse-étoupe ADCC ISO40 n°09 pour conduit NPT 1"1/4, en inox 316L, avec écrou et joint fibre vert | 2026-10-01 | 28350 | 28350 | 100 | 20 | EA | 1 | 1 | 1 | CT |  |  |  | 0 | 20 | 1 | 12 | A |  | 73269098 | ED | Produits Distribution Electrique | CG | Presse-étoupe, accessoires, conduits et raccords | EX | Presse-étoupe certifiés | ACG | Gamme ADC pour conduits | ADC | 1F2 ADCC | VCA | CAPRI ATEX | EDCGEXACG | Gamme ADC pour conduits | EDCGEXACGADC | 1F2 ADCC
CAPRI | ADCCM403N150NPN | ART | 3589350098716 | ADCCM403N150NPN | ADCC | Presse-étoupe ATEX pour câble sous conduit | ADCC M40 3 N150 NPN | Presse-étoupe ADCC M ISO40 / F NPT 1"1/2 n°09 N | Presse-étoupe ADCC ISO40 n°09 pour conduit NPT 1"1/2, en laiton nickelé | 2026-10-01 | 7770 | 7770 | 100 | 20 | EA | 1 | 1 | 1 | EA |  |  |  | 0 | 20 | 1 | 12 | A |  | 74198090 | ED | Produits Distribution Electrique | CG | Presse-étoupe, accessoires, conduits et raccords | EX | Presse-étoupe certifiés | ACG | Gamme ADC pour conduits | ADC | 1F2 ADCC | VCA | CAPRI ATEX | EDCGEXACG | Gamme ADC pour conduits | EDCGEXACGADC | 1F2 ADCC
CAPRI | ADCCM403N150NPNK1 | ART | 3589350124569 | ADCCM403N150NPNK1 | ADCC | Presse-étoupe ATEX pour câble sous conduit | ADCC M40 3 N150 NPN K1 | Presse-étoupe ADCC M ISO40 / F NPT 1"1/2 n°09 N KIT1 | Presse-étoupe ADCC ISO40 n°09 pour conduit NPT 1"1/2, en laiton nickelé, avec écrou et joint fibre vert | 2026-10-01 | 8505 | 8505 | 100 | 20 | EA | 1 | 1 | 1 | CT |  |  |  | 0 | 20 | 1 | 12 | A |  | 74198090 | ED | Produits Distribution Electrique | CG | Presse-étoupe, accessoires, conduits et raccords | EX | Presse-étoupe certifiés | ACG | Gamme ADC pour conduits | ADC | 1F2 ADCC | VCA | CAPRI ATEX | EDCGEXACG | Gamme ADC pour conduits | EDCGEXACGADC | 1F2 ADCC
CAPRI | ADCCM403N150SSN | ART | 3589350100006 | ADCCM403N150SSN | ADCC | Presse-étoupe ATEX pour câble sous conduit | ADCC M40 3 N150 SSN | Presse-étoupe ADCC M ISO40 / F NPT 1"1/2 n°09 IX | Presse-étoupe ADCC ISO40 n°09 pour conduit NPT 1"1/2, en inox 316L | 2026-10-01 | 24990 | 24990 | 100 | 20 | EA | 1 | 1 | 1 | EA |  |  |  | 0 | 20 | 1 | 12 | A |  | 73269098 | ED | Produits Distribution Electrique | CG | Presse-étoupe, accessoires, conduits et raccords | EX | Presse-étoupe certifiés | ACG | Gamme ADC pour conduits | ADC | 1F2 ADCC | VCA | CAPRI ATEX | EDCGEXACG | Gamme ADC pour conduits | EDCGEXACGADC | 1F2 ADCC
CAPRI | ADCCM403N150SSNK1 | ART |  | ADCCM403N150SSNK1 | ADCC | Presse-étoupe ATEX pour câble sous conduit | ADCC M40 3 N150 SSN K1 | Presse-étoupe ADCC M ISO40 / F NPT 1"1/2 n°09 IX KIT1 | Presse-étoupe ADCC ISO40 n°09 pour conduit NPT 1"1/2, en inox 316L, avec écrou et joint fibre vert | 2026-10-01 | 28350 | 28350 | 100 | 20 | EA | 1 | 1 | 1 | CT |  |  |  | 0 | 20 | 1 | 12 | A |  | 73269098 | ED | Produits Distribution Electrique | CG | Presse-étoupe, accessoires, conduits et raccords | EX | Presse-étoupe certifiés | ACG | Gamme ADC pour conduits | ADC | 1F2 ADCC | VCA | CAPRI ATEX | EDCGEXACG | Gamme ADC pour conduits | EDCGEXACGADC | 1F2 ADCC
CAPRI | ADCCM501G150NPN | ART | 3589350099003 | ADCCM501G150NPN | ADCC | Presse-étoupe ATEX pour câble sous conduit | ADCC M50 1 G150 NPN | Presse-étoupe ADCC M ISO50 / F BSPP 1"1/2 n°09 N | Presse-étoupe ADCC ISO50 n°09 pour conduit BSPP 1"1/2, en laiton nickelé | 2026-10-01 | 9765 | 9765 | 100 | 20 | EA | 1 | 1 | 1 | EA |  |  |  | 0 | 20 | 1 | 12 | A |  | 74198090 | ED | Produits Distribution Electrique | CG | Presse-étoupe, accessoires, conduits et raccords | EX | Presse-étoupe certifiés | ACG | Gamme ADC pour conduits | ADC | 1F2 ADCC | VCA | CAPRI ATEX | EDCGEXACG | Gamme ADC pour conduits | EDCGEXACGADC | 1F2 ADCC
CAPRI | ADCCM501G150NPNK1 | ART |  | ADCCM501G150NPNK1 | ADCC | Presse-étoupe ATEX pour câble sous conduit | ADCC M50 1 G150 NPN K1 | Presse-étoupe ADCC M ISO50 / F BSPP 1"1/2 n°09 N KIT1 | Presse-étoupe ADCC ISO50 n°09 pour conduit BSPP 1"1/2, en laiton nickelé, avec écrou et joint fibre vert | 2026-10-01 | 11130 | 11130 | 100 | 20 | EA | 1 | 1 | 1 | CT |  |  |  | 0 | 20 | 1 | 12 | A |  | 74198090 | ED | Produits Distribution Electrique | CG | Presse-étoupe, accessoires, conduits et raccords | EX | Presse-étoupe certifiés | ACG | Gamme ADC pour conduits | ADC | 1F2 ADCC | VCA | CAPRI ATEX | EDCGEXACG | Gamme ADC pour conduits | EDCGEXACGADC | 1F2 ADCC
CAPRI | ADCCM501G150SSN | ART | 3589350100297 | ADCCM501G150SSN | ADCC | Presse-étoupe ATEX pour câble sous conduit | ADCC M50 1 G150 SSN | Presse-étoupe ADCC M ISO50 / F BSPP 1"1/2 n°09 IX | Presse-étoupe ADCC ISO50 n°09 pour conduit BSPP 1"1/2, en inox 316L | 2026-10-01 | 31185 | 31185 | 100 | 20 | EA | 1 | 1 | 1 | EA |  |  |  | 0 | 20 | 1 | 12 | A |  | 73269098 | ED | Produits Distribution Electrique | CG | Presse-étoupe, accessoires, conduits et raccords | EX | Presse-étoupe certifiés | ACG | Gamme ADC pour conduits | ADC | 1F2 ADCC | VCA | CAPRI ATEX | EDCGEXACG | Gamme ADC pour conduits | EDCGEXACGADC | 1F2 ADCC
CAPRI | ADCCM501G150SSNK1 | ART |  | ADCCM501G150SSNK1 | ADCC | Presse-étoupe ATEX pour câble sous conduit | ADCC M50 1 G150 SSN K1 | Presse-étoupe ADCC M ISO50 / F BSPP 1"1/2 n°09 IX KIT1 | Presse-étoupe ADCC ISO50 n°09 pour conduit BSPP 1"1/2, en inox 316L, avec écrou et joint fibre vert | 2026-10-01 | 35700 | 35700 | 100 | 20 | EA | 1 | 1 | 1 | CT |  |  |  | 0 | 20 | 1 | 12 | A |  | 73269098 | ED | Produits Distribution Electrique | CG | Presse-étoupe, accessoires, conduits et raccords | EX | Presse-étoupe certifiés | ACG | Gamme ADC pour conduits | ADC | 1F2 ADCC | VCA | CAPRI ATEX | EDCGEXACG | Gamme ADC pour conduits | EDCGEXACGADC | 1F2 ADCC
CAPRI | ADCCM501M50NPN | ART | 3589350098440 | ADCCM501M50NPN | ADCC | Presse-étoupe ATEX pour câble sous conduit | ADCC M50 1 M50 NPN | Presse-étoupe ADCC M ISO50 / F ISO50 n°09 N | Presse-étoupe ADCC ISO50 n°09 pour conduit ISO50, en laiton nickelé | 2026-10-01 | 9765 | 9765 | 100 | 20 | EA | 1 | 1 | 1 | EA |  |  |  | 0 | 20 | 1 | 12 | A |  | 74198090 | ED | Produits Distribution Electrique | CG | Presse-étoupe, accessoires, conduits et raccords | EX | Presse-étoupe certifiés | ACG | Gamme ADC pour conduits | ADC | 1F2 ADCC | VCA | CAPRI ATEX | EDCGEXACG | Gamme ADC pour conduits | EDCGEXACGADC | 1F2 ADCC
CAPRI | ADCCM501M50NPNK1 | ART | 3589350106893 | ADCCM501M50NPNK1 | ADCC | Presse-étoupe ATEX pour câble sous conduit | ADCC M50 1 M50 NPN K1 | Presse-étoupe ADCC M ISO50 / F ISO50 n°09 N KIT1 | Presse-étoupe ADCC ISO50 n°09 pour conduit ISO50, en laiton nickelé, avec écrou et joint fibre vert | 2026-10-01 | 11130 | 11130 | 100 | 20 | EA | 1 | 1 | 1 | EA |  |  |  | 0 | 20 | 1 | 12 | A |  | 74198090 | ED | Produits Distribution Electrique | CG | Presse-étoupe, accessoires, conduits et raccords | EX | Presse-étoupe certifiés | ACG | Gamme ADC pour conduits | ADC | 1F2 ADCC | VCA | CAPRI ATEX | EDCGEXACG | Gamme ADC pour conduits | EDCGEXACGADC | 1F2 ADCC
CAPRI | ADCCM501M50SSN | ART | 3589350099737 | ADCCM501M50SSN | ADCC | Presse-étoupe ATEX pour câble sous conduit | ADCC M50 1 M50 SSN | Presse-étoupe ADCC M ISO50 / F ISO50 n°09 IX | Presse-étoupe ADCC ISO50 n°09 pour conduit ISO50, en inox 316L | 2026-10-01 | 31185 | 31185 | 100 | 20 | EA | 1 | 1 | 1 | EA |  |  |  | 0 | 20 | 1 | 12 | A |  | 73269098 | ED | Produits Distribution Electrique | CG | Presse-étoupe, accessoires, conduits et raccords | EX | Presse-étoupe certifiés | ACG | Gamme ADC pour conduits | ADC | 1F2 ADCC | VCA | CAPRI ATEX | EDCGEXACG | Gamme ADC pour conduits | EDCGEXACGADC | 1F2 ADCC
CAPRI | ADCCM501M50SSNK1 | ART | 3589350107029 | ADCCM501M50SSNK1 | ADCC | Presse-étoupe ATEX pour câble sous conduit | ADCC M50 1 M50 SSN K1 | Presse-étoupe ADCC M ISO50 / F ISO50 n°09 IX KIT1 | Presse-étoupe ADCC ISO50 n°09 pour conduit ISO50, en inox 316L, avec écrou et joint fibre vert | 2026-10-01 | 35700 | 35700 | 100 | 20 | EA | 1 | 1 | 1 | EA |  |  |  | 0 | 20 | 1 | 12 | A |  | 73269098 | ED | Produits Distribution Electrique | CG | Presse-étoupe, accessoires, conduits et raccords | EX | Presse-étoupe certifiés | ACG | Gamme ADC pour conduits | ADC | 1F2 ADCC | VCA | CAPRI ATEX | EDCGEXACG | Gamme ADC pour conduits | EDCGEXACGADC | 1F2 ADCC
CAPRI | ADCCM501N150NPN | ART | 3589350098723 | ADCCM501N150NPN | ADCC | Presse-étoupe ATEX pour câble sous conduit | ADCC M50 1 N150 NPN | Presse-étoupe ADCC M ISO50 / F NPT 1"1/2 n°09 N | Presse-étoupe ADCC ISO50 n°09 pour conduit NPT 1"1/2, en laiton nickelé | 2026-10-01 | 9765 | 9765 | 100 | 20 | EA | 1 | 1 | 1 | EA |  |  |  | 0 | 20 | 1 | 12 | A |  | 74198090 | ED | Produits Distribution Electrique | CG | Presse-étoupe, accessoires, conduits et raccords | EX | Presse-étoupe certifiés | ACG | Gamme ADC pour conduits | ADC | 1F2 ADCC | VCA | CAPRI ATEX | EDCGEXACG | Gamme ADC pour conduits | EDCGEXACGADC | 1F2 ADCC
CAPRI | ADCCM501N150NPNK1 | ART |  | ADCCM501N150NPNK1 | ADCC | Presse-étoupe ATEX pour câble sous conduit | ADCC M50 1 N150 NPN K1 | Presse-étoupe ADCC M ISO50 / F NPT 1"1/2 n°09 N KIT1 | Presse-étoupe ADCC ISO50 n°09 pour conduit NPT 1"1/2, en laiton nickelé, avec écrou et joint fibre vert | 2026-10-01 | 11130 | 11130 | 100 | 20 | EA | 1 | 1 | 1 | CT |  |  |  | 0 | 20 | 1 | 12 | A |  | 74198090 | ED | Produits Distribution Electrique | CG | Presse-étoupe, accessoires, conduits et raccords | EX | Presse-étoupe certifiés | ACG | Gamme ADC pour conduits | ADC | 1F2 ADCC | VCA | CAPRI ATEX | EDCGEXACG | Gamme ADC pour conduits | EDCGEXACGADC | 1F2 ADCC
CAPRI | ADCCM501N150SSN | ART | 3589350100013 | ADCCM501N150SSN | ADCC | Presse-étoupe ATEX pour câble sous conduit | ADCC M50 1 N150 SSN | Presse-étoupe ADCC M ISO50 / F NPT 1"1/2 n°09 IX | Presse-étoupe ADCC ISO50 n°09 pour conduit NPT 1"1/2, en inox 316L | 2026-10-01 | 31185 | 31185 | 100 | 20 | EA | 1 | 1 | 1 | EA |  |  |  | 0 | 20 | 1 | 12 | A |  | 73269098 | ED | Produits Distribution Electrique | CG | Presse-étoupe, accessoires, conduits et raccords | EX | Presse-étoupe certifiés | ACG | Gamme ADC pour conduits | ADC | 1F2 ADCC | VCA | CAPRI ATEX | EDCGEXACG | Gamme ADC pour conduits | EDCGEXACGADC | 1F2 ADCC
CAPRI | ADCCM501N150SSNK1 | ART |  | ADCCM501N150SSNK1 | ADCC | Presse-étoupe ATEX pour câble sous conduit | ADCC M50 1 N150 SSN K1 | Presse-étoupe ADCC M ISO50 / F NPT 1"1/2 n°09 IX KIT1 | Presse-étoupe ADCC ISO50 n°09 pour conduit NPT 1"1/2, en inox 316L, avec écrou et joint fibre vert | 2026-10-01 | 35700 | 35700 | 100 | 20 | EA | 1 | 1 | 1 | CT |  |  |  | 0 | 20 | 1 | 12 | A |  | 73269098 | ED | Produits Distribution Electrique | CG | Presse-étoupe, accessoires, conduits et raccords | EX | Presse-étoupe certifiés | ACG | Gamme ADC pour conduits | ADC | 1F2 ADCC | VCA | CAPRI ATEX | EDCGEXACG | Gamme ADC pour conduits | EDCGEXACGADC | 1F2 ADCC
CAPRI | ADCCM502G150NPN | ART | 3589350099010 | ADCCM502G150NPN | ADCC | Presse-étoupe ATEX pour câble sous conduit | ADCC M50 2 G150 NPN | Presse-étoupe ADCC M ISO50 / F BSPP 1"1/2 n°10 N | Presse-étoupe ADCC ISO50 n°10 pour conduit BSPP 1"1/2, en laiton nickelé | 2026-10-01 | 9765 | 9765 | 100 | 20 | EA | 1 | 1 | 1 | EA |  |  |  | 0 | 20 | 1 | 12 | A |  | 74198090 | ED | Produits Distribution Electrique | CG | Presse-étoupe, accessoires, conduits et raccords | EX | Presse-étoupe certifiés | ACG | Gamme ADC pour conduits | ADC | 1F2 ADCC | VCA | CAPRI ATEX | EDCGEXACG | Gamme ADC pour conduits | EDCGEXACGADC | 1F2 ADCC
CAPRI | ADCCM502G150NPNK1 | ART |  | ADCCM502G150NPNK1 | ADCC | Presse-étoupe ATEX pour câble sous conduit | ADCC M50 2 G150 NPN K1 | Presse-étoupe ADCC M ISO50 / F BSPP 1"1/2 n°10 N KIT1 | Presse-étoupe ADCC ISO50 n°10 pour conduit BSPP 1"1/2, en laiton nickelé, avec écrou et joint fibre vert | 2026-10-01 | 11130 | 11130 | 100 | 20 | EA | 1 | 1 | 1 | CT |  |  |  | 0 | 20 | 1 | 12 | A |  | 74198090 | ED | Produits Distribution Electrique | CG | Presse-étoupe, accessoires, conduits et raccords | EX | Presse-étoupe certifiés | ACG | Gamme ADC pour conduits | ADC | 1F2 ADCC | VCA | CAPRI ATEX | EDCGEXACG | Gamme ADC pour conduits | EDCGEXACGADC | 1F2 ADCC
CAPRI | ADCCM502G150SSN | ART | 3589350100303 | ADCCM502G150SSN | ADCC | Presse-étoupe ATEX pour câble sous conduit | ADCC M50 2 G150 SSN | Presse-étoupe ADCC M ISO50 / F BSPP 1"1/2 n°10 IX | Presse-étoupe ADCC ISO50 n°10 pour conduit BSPP 1"1/2, en inox 316L | 2026-10-01 | 31185 | 31185 | 100 | 20 | EA | 1 | 1 | 1 | EA |  |  |  | 0 | 20 | 1 | 12 | A |  | 73269098 | ED | Produits Distribution Electrique | CG | Presse-étoupe, accessoires, conduits et raccords | EX | Presse-étoupe certifiés | ACG | Gamme ADC pour conduits | ADC | 1F2 ADCC | VCA | CAPRI ATEX | EDCGEXACG | Gamme ADC pour conduits | EDCGEXACGADC | 1F2 ADCC
CAPRI | ADCCM502G150SSNK1 | ART |  | ADCCM502G150SSNK1 | ADCC | Presse-étoupe ATEX pour câble sous conduit | ADCC M50 2 G150 SSN K1 | Presse-étoupe ADCC M ISO50 / F BSPP 1"1/2 n°10 IX KIT1 | Presse-étoupe ADCC ISO50 n°10 pour conduit BSPP 1"1/2, en inox 316L, avec écrou et joint fibre vert | 2026-10-01 | 35700 | 35700 | 100 | 20 | EA | 1 | 1 | 1 | CT |  |  |  | 0 | 20 | 1 | 12 | A |  | 73269098 | ED | Produits Distribution Electrique | CG | Presse-étoupe, accessoires, conduits et raccords | EX | Presse-étoupe certifiés | ACG | Gamme ADC pour conduits | ADC | 1F2 ADCC | VCA | CAPRI ATEX | EDCGEXACG | Gamme ADC pour conduits | EDCGEXACGADC | 1F2 ADCC
CAPRI | ADCCM502M50NPN | ART | 3589350098457 | ADCCM502M50NPN | ADCC | Presse-étoupe ATEX pour câble sous conduit | ADCC M50 2 M50 NPN | Presse-étoupe ADCC M ISO50 / F ISO50 n°10 N | Presse-étoupe ADCC ISO50 n°10 pour conduit ISO50, en laiton nickelé | 2026-10-01 | 9765 | 9765 | 100 | 20 | EA | 1 | 1 | 1 | EA |  |  |  | 0 | 20 | 1 | 12 | A |  | 74198090 | ED | Produits Distribution Electrique | CG | Presse-étoupe, accessoires, conduits et raccords | EX | Presse-étoupe certifiés | ACG | Gamme ADC pour conduits | ADC | 1F2 ADCC | VCA | CAPRI ATEX | EDCGEXACG | Gamme ADC pour conduits | EDCGEXACGADC | 1F2 ADCC
CAPRI | ADCCM502M50NPNK1 | ART |  | ADCCM502M50NPNK1 | ADCC | Presse-étoupe ATEX pour câble sous conduit | ADCC M50 2 M50 NPN K1 | Presse-étoupe ADCC M ISO50 / F ISO50 n°10 N KIT1 | Presse-étoupe ADCC ISO50 n°10 pour conduit ISO50, en laiton nickelé, avec écrou et joint fibre vert | 2026-10-01 | 11130 | 11130 | 100 | 20 | EA | 1 | 1 | 1 | CT |  |  |  | 0 | 20 | 1 | 12 | A |  | 74198090 | ED | Produits Distribution Electrique | CG | Presse-étoupe, accessoires, conduits et raccords | EX | Presse-étoupe certifiés | ACG | Gamme ADC pour conduits | ADC | 1F2 ADCC | VCA | CAPRI ATEX | EDCGEXACG | Gamme ADC pour conduits | EDCGEXACGADC | 1F2 ADCC
CAPRI | ADCCM502M50SSN | ART | 3589350099744 | ADCCM502M50SSN | ADCC | Presse-étoupe ATEX pour câble sous conduit | ADCC M50 2 M50 SSN | Presse-étoupe ADCC M ISO50 / F ISO50 n°10 IX | Presse-étoupe ADCC ISO50 n°10 pour conduit ISO50, en inox 316L | 2026-10-01 | 31185 | 31185 | 100 | 20 | EA | 1 | 1 | 1 | EA |  |  |  | 0 | 20 | 1 | 12 | A |  | 73269098 | ED | Produits Distribution Electrique | CG | Presse-étoupe, accessoires, conduits et raccords | EX | Presse-étoupe certifiés | ACG | Gamme ADC pour conduits | ADC | 1F2 ADCC | VCA | CAPRI ATEX | EDCGEXACG | Gamme ADC pour conduits | EDCGEXACGADC | 1F2 ADCC
CAPRI | ADCCM502M50SSNK1 | ART | 3589350114669 | ADCCM502M50SSNK1 | ADCC | Presse-étoupe ATEX pour câble sous conduit | ADCC M50 2 M50 SSN K1 | Presse-étoupe ADCC M ISO50 / F ISO50 n°10 IX KIT1 | Presse-étoupe ADCC ISO50 n°10 pour conduit ISO50, en inox 316L, avec écrou et joint fibre vert | 2026-10-01 | 35700 | 35700 | 100 | 20 | EA | 1 | 1 | 1 | EA |  |  |  | 0 | 20 | 1 | 12 | A |  | 73269098 | ED | Produits Distribution Electrique | CG | Presse-étoupe, accessoires, conduits et raccords | EX | Presse-étoupe certifiés | ACG | Gamme ADC pour conduits | ADC | 1F2 ADCC | VCA | CAPRI ATEX | EDCGEXACG | Gamme ADC pour conduits | EDCGEXACGADC | 1F2 ADCC
CAPRI | ADCCM502N150NPN | ART | 3589350098730 | ADCCM502N150NPN | ADCC | Presse-étoupe ATEX pour câble sous conduit | ADCC M50 2 N150 NPN | Presse-étoupe ADCC M ISO50 / F NPT 1"1/2 n°10 N | Presse-étoupe ADCC ISO50 n°10 pour conduit NPT 1"1/2, en laiton nickelé | 2026-10-01 | 9765 | 9765 | 100 | 20 | EA | 1 | 1 | 1 | EA |  |  |  | 0 | 20 | 1 | 12 | A |  | 74198090 | ED | Produits Distribution Electrique | CG | Presse-étoupe, accessoires, conduits et raccords | EX | Presse-étoupe certifiés | ACG | Gamme ADC pour conduits | ADC | 1F2 ADCC | VCA | CAPRI ATEX | EDCGEXACG | Gamme ADC pour conduits | EDCGEXACGADC | 1F2 ADCC
CAPRI | ADCCM502N150NPNK1 | ART | 3589350125696 | ADCCM502N150NPNK1 | ADCC | Presse-étoupe ATEX pour câble sous conduit | ADCC M50 2 N150 NPN K1 | Presse-étoupe ADCC M ISO50 / F NPT 1"1/2 n°10 N KIT1 | Presse-étoupe ADCC ISO50 n°10 pour conduit NPT 1"1/2, en laiton nickelé, avec écrou et joint fibre vert | 2026-10-01 | 11130 | 11130 | 100 | 20 | EA | 1 | 1 | 1 | CT |  |  |  | 0 | 20 | 1 | 12 | A |  | 74198090 | ED | Produits Distribution Electrique | CG | Presse-étoupe, accessoires, conduits et raccords | EX | Presse-étoupe certifiés | ACG | Gamme ADC pour conduits | ADC | 1F2 ADCC | VCA | CAPRI ATEX | EDCGEXACG | Gamme ADC pour conduits | EDCGEXACGADC | 1F2 ADCC
CAPRI | ADCCM502N150SSN | ART | 3589350100020 | ADCCM502N150SSN | ADCC | Presse-étoupe ATEX pour câble sous conduit | ADCC M50 2 N150 SSN | Presse-étoupe ADCC M ISO50 / F NPT 1"1/2 n°10 IX | Presse-étoupe ADCC ISO50 n°10 pour conduit NPT 1"1/2, en inox 316L | 2026-10-01 | 31185 | 31185 | 100 | 20 | EA | 1 | 1 | 1 | EA |  |  |  | 0 | 20 | 1 | 12 | A |  | 73269098 | ED | Produits Distribution Electrique | CG | Presse-étoupe, accessoires, conduits et raccords | EX | Presse-étoupe certifiés | ACG | Gamme ADC pour conduits | ADC | 1F2 ADCC | VCA | CAPRI ATEX | EDCGEXACG | Gamme ADC pour conduits | EDCGEXACGADC | 1F2 ADCC
CAPRI | ADCCM502N150SSNK1 | ART |  | ADCCM502N150SSNK1 | ADCC | Presse-étoupe ATEX pour câble sous conduit | ADCC M50 2 N150 SSN K1 | Presse-étoupe ADCC M ISO50 / F NPT 1"1/2 n°10 IX KIT1 | Presse-étoupe ADCC ISO50 n°10 pour conduit NPT 1"1/2, en inox 316L, avec écrou et joint fibre vert | 2026-10-01 | 35700 | 35700 | 100 | 20 | EA | 1 | 1 | 1 | CT |  |  |  | 0 | 20 | 1 | 12 | A |  | 73269098 | ED | Produits Distribution Electrique | CG | Presse-étoupe, accessoires, conduits et raccords | EX | Presse-étoupe certifiés | ACG | Gamme ADC pour conduits | ADC | 1F2 ADCC | VCA | CAPRI ATEX | EDCGEXACG | Gamme ADC pour conduits | EDCGEXACGADC | 1F2 ADCC
CAPRI | ADCCM503G150NPN | ART | 3589350099027 | ADCCM503G150NPN | ADCC | Presse-étoupe ATEX pour câble sous conduit | ADCC M50 3 G150 NPN | Presse-étoupe ADCC M ISO50 / F BSPP 1"1/2 n°11 N | Presse-étoupe ADCC ISO50 n°11 pour conduit BSPP 1"1/2, en laiton nickelé | 2026-10-01 | 10395 | 10395 | 100 | 20 | EA | 1 | 1 | 1 | EA |  |  |  | 0 | 20 | 1 | 12 | A |  | 74198090 | ED | Produits Distribution Electrique | CG | Presse-étoupe, accessoires, conduits et raccords | EX | Presse-étoupe certifiés | ACG | Gamme ADC pour conduits | ADC | 1F2 ADCC | VCA | CAPRI ATEX | EDCGEXACG | Gamme ADC pour conduits | EDCGEXACGADC | 1F2 ADCC
CAPRI | ADCCM503G150NPNK1 | ART |  | ADCCM503G150NPNK1 | ADCC | Presse-étoupe ATEX pour câble sous conduit | ADCC M50 3 G150 NPN K1 | Presse-étoupe ADCC M ISO50 / F BSPP 1"1/2 n°11 N KIT1 | Presse-étoupe ADCC ISO50 n°11 pour conduit BSPP 1"1/2, en laiton nickelé, avec écrou et joint fibre vert | 2026-10-01 | 11760 | 11760 | 100 | 20 | EA | 1 | 1 | 1 | CT |  |  |  | 0 | 20 | 1 | 12 | A |  | 74198090 | ED | Produits Distribution Electrique | CG | Presse-étoupe, accessoires, conduits et raccords | EX | Presse-étoupe certifiés | ACG | Gamme ADC pour conduits | ADC | 1F2 ADCC | VCA | CAPRI ATEX | EDCGEXACG | Gamme ADC pour conduits | EDCGEXACGADC | 1F2 ADCC
CAPRI | ADCCM503G150SSN | ART | 3589350100310 | ADCCM503G150SSN | ADCC | Presse-étoupe ATEX pour câble sous conduit | ADCC M50 3 G150 SSN | Presse-étoupe ADCC M ISO50 / F BSPP 1"1/2 n°11 IX | Presse-étoupe ADCC ISO50 n°11 pour conduit BSPP 1"1/2, en inox 316L | 2026-10-01 | 33180 | 33180 | 100 | 20 | EA | 1 | 1 | 1 | EA |  |  |  | 0 | 20 | 1 | 12 | A |  | 73269098 | ED | Produits Distribution Electrique | CG | Presse-étoupe, accessoires, conduits et raccords | EX | Presse-étoupe certifiés | ACG | Gamme ADC pour conduits | ADC | 1F2 ADCC | VCA | CAPRI ATEX | EDCGEXACG | Gamme ADC pour conduits | EDCGEXACGADC | 1F2 ADCC
CAPRI | ADCCM503G150SSNK1 | ART |  | ADCCM503G150SSNK1 | ADCC | Presse-étoupe ATEX pour câble sous conduit | ADCC M50 3 G150 SSN K1 | Presse-étoupe ADCC M ISO50 / F BSPP 1"1/2 n°11 IX KIT1 | Presse-étoupe ADCC ISO50 n°11 pour conduit BSPP 1"1/2, en inox 316L, avec écrou et joint fibre vert | 2026-10-01 | 37590 | 37590 | 100 | 20 | EA | 1 | 1 | 1 | CT |  |  |  | 0 | 20 | 1 | 12 | A |  | 73269098 | ED | Produits Distribution Electrique | CG | Presse-étoupe, accessoires, conduits et raccords | EX | Presse-étoupe certifiés | ACG | Gamme ADC pour conduits | ADC | 1F2 ADCC | VCA | CAPRI ATEX | EDCGEXACG | Gamme ADC pour conduits | EDCGEXACGADC | 1F2 ADCC
CAPRI | ADCCM503G200NPN | ART | 3589350099034 | ADCCM503G200NPN | ADCC | Presse-étoupe ATEX pour câble sous conduit | ADCC M50 3 G200 NPN | Presse-étoupe ADCC M ISO50 / F BSPP 2" n°11 N | Presse-étoupe ADCC ISO50 n°11 pour conduit BSPP 2", en laiton nickelé | 2026-10-01 | 12390 | 12390 | 100 | 20 | EA | 1 | 1 | 1 | EA |  |  |  | 0 | 20 | 1 | 12 | A |  | 74198090 | ED | Produits Distribution Electrique | CG | Presse-étoupe, accessoires, conduits et raccords | EX | Presse-étoupe certifiés | ACG | Gamme ADC pour conduits | ADC | 1F2 ADCC | VCA | CAPRI ATEX | EDCGEXACG | Gamme ADC pour conduits | EDCGEXACGADC | 1F2 ADCC
CAPRI | ADCCM503G200NPNK1 | ART |  | ADCCM503G200NPNK1 | ADCC | Presse-étoupe ATEX pour câble sous conduit | ADCC M50 3 G200 NPN K1 | Presse-étoupe ADCC M ISO50 / F BSPP 2" n°11 N KIT1 | Presse-étoupe ADCC ISO50 n°11 pour conduit BSPP 2", en laiton nickelé, avec écrou et joint fibre vert | 2026-10-01 | 13755 | 13755 | 100 | 20 | EA | 1 | 1 | 1 | CT |  |  |  | 0 | 20 | 1 | 12 | A |  | 74198090 | ED | Produits Distribution Electrique | CG | Presse-étoupe, accessoires, conduits et raccords | EX | Presse-étoupe certifiés | ACG | Gamme ADC pour conduits | ADC | 1F2 ADCC | VCA | CAPRI ATEX | EDCGEXACG | Gamme ADC pour conduits | EDCGEXACGADC | 1F2 ADCC
CAPRI | ADCCM503G200SSN | ART | 3589350100327 | ADCCM503G200SSN | ADCC | Presse-étoupe ATEX pour câble sous conduit | ADCC M50 3 G200 SSN | Presse-étoupe ADCC M ISO50 / F BSPP 2" n°11 IX | Presse-étoupe ADCC ISO50 n°11 pour conduit BSPP 2", en inox 316L | 2026-10-01 | 39795 | 39795 | 100 | 20 | EA | 1 | 1 | 1 | EA |  |  |  | 0 | 20 | 1 | 12 | A |  | 73269098 | ED | Produits Distribution Electrique | CG | Presse-étoupe, accessoires, conduits et raccords | EX | Presse-étoupe certifiés | ACG | Gamme ADC pour conduits | ADC | 1F2 ADCC | VCA | CAPRI ATEX | EDCGEXACG | Gamme ADC pour conduits | EDCGEXACGADC | 1F2 ADCC
CAPRI | ADCCM503G200SSNK1 | ART |  | ADCCM503G200SSNK1 | ADCC | Presse-étoupe ATEX pour câble sous conduit | ADCC M50 3 G200 SSN K1 | Presse-étoupe ADCC M ISO50 / F BSPP 2" n°11 IX KIT1 | Presse-étoupe ADCC ISO50 n°11 pour conduit BSPP 2", en inox 316L, avec écrou et joint fibre vert | 2026-10-01 | 44205 | 44205 | 100 | 20 | EA | 1 | 1 | 1 | CT |  |  |  | 0 | 20 | 1 | 12 | A |  | 73269098 | ED | Produits Distribution Electrique | CG | Presse-étoupe, accessoires, conduits et raccords | EX | Presse-étoupe certifiés | ACG | Gamme ADC pour conduits | ADC | 1F2 ADCC | VCA | CAPRI ATEX | EDCGEXACG | Gamme ADC pour conduits | EDCGEXACGADC | 1F2 ADCC
CAPRI | ADCCM503M50NPN | ART | 3589350098464 | ADCCM503M50NPN | ADCC | Presse-étoupe ATEX pour câble sous conduit | ADCC M50 3 M50 NPN | Presse-étoupe ADCC M ISO50 / F ISO50 n°11 N | Presse-étoupe ADCC ISO50 n°11 pour conduit ISO50, en laiton nickelé | 2026-10-01 | 10395 | 10395 | 100 | 20 | EA | 1 | 1 | 1 | EA |  |  |  | 0 | 20 | 1 | 12 | A |  | 74198090 | ED | Produits Distribution Electrique | CG | Presse-étoupe, accessoires, conduits et raccords | EX | Presse-étoupe certifiés | ACG | Gamme ADC pour conduits | ADC | 1F2 ADCC | VCA | CAPRI ATEX | EDCGEXACG | Gamme ADC pour conduits | EDCGEXACGADC | 1F2 ADCC
CAPRI | ADCCM503M50NPNK1 | ART |  | ADCCM503M50NPNK1 | ADCC | Presse-étoupe ATEX pour câble sous conduit | ADCC M50 3 M50 NPN K1 | Presse-étoupe ADCC M ISO50 / F ISO50 n°11 N KIT1 | Presse-étoupe ADCC ISO50 n°11 pour conduit ISO50, en laiton nickelé, avec écrou et joint fibre vert | 2026-10-01 | 11760 | 11760 | 100 | 20 | EA | 1 | 1 | 1 | CT |  |  |  | 0 | 20 | 1 | 12 | A |  | 74198090 | ED | Produits Distribution Electrique | CG | Presse-étoupe, accessoires, conduits et raccords | EX | Presse-étoupe certifiés | ACG | Gamme ADC pour conduits | ADC | 1F2 ADCC | VCA | CAPRI ATEX | EDCGEXACG | Gamme ADC pour conduits | EDCGEXACGADC | 1F2 ADCC
CAPRI | ADCCM503M50SSN | ART | 3589350099751 | ADCCM503M50SSN | ADCC | Presse-étoupe ATEX pour câble sous conduit | ADCC M50 3 M50 SSN | Presse-étoupe ADCC M ISO50 / F ISO50 n°11 IX | Presse-étoupe ADCC ISO50 n°11 pour conduit ISO50, en inox 316L | 2026-10-01 | 33180 | 33180 | 100 | 20 | EA | 1 | 1 | 1 | EA |  |  |  | 0 | 20 | 1 | 12 | A |  | 73269098 | ED | Produits Distribution Electrique | CG | Presse-étoupe, accessoires, conduits et raccords | EX | Presse-étoupe certifiés | ACG | Gamme ADC pour conduits | ADC | 1F2 ADCC | VCA | CAPRI ATEX | EDCGEXACG | Gamme ADC pour conduits | EDCGEXACGADC | 1F2 ADCC
CAPRI | ADCCM503M50SSNK1 | ART | 3589350114652 | ADCCM503M50SSNK1 | ADCC | Presse-étoupe ATEX pour câble sous conduit | ADCC M50 3 M50 SSN K1 | Presse-étoupe ADCC M ISO50 / F ISO50 n°11 IX KIT1 | Presse-étoupe ADCC ISO50 n°11 pour conduit ISO50, en inox 316L, avec écrou et joint fibre vert | 2026-10-01 | 37590 | 37590 | 100 | 20 | EA | 1 | 1 | 1 | EA |  |  |  | 0 | 20 | 1 | 12 | A |  | 73269098 | ED | Produits Distribution Electrique | CG | Presse-étoupe, accessoires, conduits et raccords | EX | Presse-étoupe certifiés | ACG | Gamme ADC pour conduits | ADC | 1F2 ADCC | VCA | CAPRI ATEX | EDCGEXACG | Gamme ADC pour conduits | EDCGEXACGADC | 1F2 ADCC
CAPRI | ADCCM503M63NPN | ART | 3589350098471 | ADCCM503M63NPN | ADCC | Presse-étoupe ATEX pour câble sous conduit | ADCC M50 3 M63 NPN | Presse-étoupe ADCC M ISO50 / F ISO63 n°11 N | Presse-étoupe ADCC ISO50 n°11 pour conduit ISO63, en laiton nickelé | 2026-10-01 | 12390 | 12390 | 100 | 20 | EA | 1 | 1 | 1 | EA |  |  |  | 0 | 20 | 1 | 12 | A |  | 74198090 | ED | Produits Distribution Electrique | CG | Presse-étoupe, accessoires, conduits et raccords | EX | Presse-étoupe certifiés | ACG | Gamme ADC pour conduits | ADC | 1F2 ADCC | VCA | CAPRI ATEX | EDCGEXACG | Gamme ADC pour conduits | EDCGEXACGADC | 1F2 ADCC
CAPRI | ADCCM503M63NPNK1 | ART |  | ADCCM503M63NPNK1 | ADCC | Presse-étoupe ATEX pour câble sous conduit | ADCC M50 3 M63 NPN K1 | Presse-étoupe ADCC M ISO50 / F ISO63 n°11 N KIT1 | Presse-étoupe ADCC ISO50 n°11 pour conduit ISO63, en laiton nickelé, avec écrou et joint fibre vert | 2026-10-01 | 13755 | 13755 | 100 | 20 | EA | 1 | 1 | 1 | CT |  |  |  | 0 | 20 | 1 | 12 | A |  | 74198090 | ED | Produits Distribution Electrique | CG | Presse-étoupe, accessoires, conduits et raccords | EX | Presse-étoupe certifiés | ACG | Gamme ADC pour conduits | ADC | 1F2 ADCC | VCA | CAPRI ATEX | EDCGEXACG | Gamme ADC pour conduits | EDCGEXACGADC | 1F2 ADCC
CAPRI | ADCCM503M63SSN | ART | 3589350099768 | ADCCM503M63SSN | ADCC | Presse-étoupe ATEX pour câble sous conduit | ADCC M50 3 M63 SSN | Presse-étoupe ADCC M ISO50 / F ISO63 n°11 IX | Presse-étoupe ADCC ISO50 n°11 pour conduit ISO63, en inox 316L | 2026-10-01 | 39795 | 39795 | 100 | 20 | EA | 1 | 1 | 1 | EA |  |  |  | 0 | 20 | 1 | 12 | A |  | 73269098 | ED | Produits Distribution Electrique | CG | Presse-étoupe, accessoires, conduits et raccords | EX | Presse-étoupe certifiés | ACG | Gamme ADC pour conduits | ADC | 1F2 ADCC | VCA | CAPRI ATEX | EDCGEXACG | Gamme ADC pour conduits | EDCGEXACGADC | 1F2 ADCC
CAPRI | ADCCM503M63SSNK1 | ART |  | ADCCM503M63SSNK1 | ADCC | Presse-étoupe ATEX pour câble sous conduit | ADCC M50 3 M63 SSN K1 | Presse-étoupe ADCC M ISO50 / F ISO63 n°11 IX KIT1 | Presse-étoupe ADCC ISO50 n°11 pour conduit ISO63, en inox 316L, avec écrou et joint fibre vert | 2026-10-01 | 44205 | 44205 | 100 | 20 | EA | 1 | 1 | 1 | CT |  |  |  | 0 | 20 | 1 | 12 | A |  | 73269098 | ED | Produits Distribution Electrique | CG | Presse-étoupe, accessoires, conduits et raccords | EX | Presse-étoupe certifiés | ACG | Gamme ADC pour conduits | ADC | 1F2 ADCC | VCA | CAPRI ATEX | EDCGEXACG | Gamme ADC pour conduits | EDCGEXACGADC | 1F2 ADCC
CAPRI | ADCCM503N150NPN | ART | 3589350098747 | ADCCM503N150NPN | ADCC | Presse-étoupe ATEX pour câble sous conduit | ADCC M50 3 N150 NPN | Presse-étoupe ADCC M ISO50 / F NPT 1"1/2 n°11 N | Presse-étoupe ADCC ISO50 n°11 pour conduit NPT 1"1/2, en laiton nickelé | 2026-10-01 | 10395 | 10395 | 100 | 20 | EA | 1 | 1 | 1 | EA |  |  |  | 0 | 20 | 1 | 12 | A |  | 74198090 | ED | Produits Distribution Electrique | CG | Presse-étoupe, accessoires, conduits et raccords | EX | Presse-étoupe certifiés | ACG | Gamme ADC pour conduits | ADC | 1F2 ADCC | VCA | CAPRI ATEX | EDCGEXACG | Gamme ADC pour conduits | EDCGEXACGADC | 1F2 ADCC
CAPRI | ADCCM503N150NPNK1 | ART |  | ADCCM503N150NPNK1 | ADCC | Presse-étoupe ATEX pour câble sous conduit | ADCC M50 3 N150 NPN K1 | Presse-étoupe ADCC M ISO50 / F NPT 1"1/2 n°11 N KIT1 | Presse-étoupe ADCC ISO50 n°11 pour conduit NPT 1"1/2, en laiton nickelé, avec écrou et joint fibre vert | 2026-10-01 | 11760 | 11760 | 100 | 20 | EA | 1 | 1 | 1 | CT |  |  |  | 0 | 20 | 1 | 12 | A |  | 74198090 | ED | Produits Distribution Electrique | CG | Presse-étoupe, accessoires, conduits et raccords | EX | Presse-étoupe certifiés | ACG | Gamme ADC pour conduits | ADC | 1F2 ADCC | VCA | CAPRI ATEX | EDCGEXACG | Gamme ADC pour conduits | EDCGEXACGADC | 1F2 ADCC
CAPRI | ADCCM503N150SSN | ART | 3589350100037 | ADCCM503N150SSN | ADCC | Presse-étoupe ATEX pour câble sous conduit | ADCC M50 3 N150 SSN | Presse-étoupe ADCC M ISO50 / F NPT 1"1/2 n°11 IX | Presse-étoupe ADCC ISO50 n°11 pour conduit NPT 1"1/2, en inox 316L | 2026-10-01 | 33180 | 33180 | 100 | 20 | EA | 1 | 1 | 1 | EA |  |  |  | 0 | 20 | 1 | 12 | A |  | 73269098 | ED | Produits Distribution Electrique | CG | Presse-étoupe, accessoires, conduits et raccords | EX | Presse-étoupe certifiés | ACG | Gamme ADC pour conduits | ADC | 1F2 ADCC | VCA | CAPRI ATEX | EDCGEXACG | Gamme ADC pour conduits | EDCGEXACGADC | 1F2 ADCC
CAPRI | ADCCM503N150SSNK1 | ART |  | ADCCM503N150SSNK1 | ADCC | Presse-étoupe ATEX pour câble sous conduit | ADCC M50 3 N150 SSN K1 | Presse-étoupe ADCC M ISO50 / F NPT 1"1/2 n°11 IX KIT1 | Presse-étoupe ADCC ISO50 n°11 pour conduit NPT 1"1/2, en inox 316L, avec écrou et joint fibre vert | 2026-10-01 | 37590 | 37590 | 100 | 20 | EA | 1 | 1 | 1 | CT |  |  |  | 0 | 20 | 1 | 12 | A |  | 73269098 | ED | Produits Distribution Electrique | CG | Presse-étoupe, accessoires, conduits et raccords | EX | Presse-étoupe certifiés | ACG | Gamme ADC pour conduits | ADC | 1F2 ADCC | VCA | CAPRI ATEX | EDCGEXACG | Gamme ADC pour conduits | EDCGEXACGADC | 1F2 ADCC
CAPRI | ADCCM503N200NPN | ART | 3589350098754 | ADCCM503N200NPN | ADCC | Presse-étoupe ATEX pour câble sous conduit | ADCC M50 3 N200 NPN | Presse-étoupe ADCC M ISO50 / F NPT 2" n°11 N | Presse-étoupe ADCC ISO50 n°11 pour conduit NPT 2", en laiton nickelé | 2026-10-01 | 12390 | 12390 | 100 | 20 | EA | 1 | 1 | 1 | EA |  |  |  | 0 | 20 | 1 | 12 | A |  | 74198090 | ED | Produits Distribution Electrique | CG | Presse-étoupe, accessoires, conduits et raccords | EX | Presse-étoupe certifiés | ACG | Gamme ADC pour conduits | ADC | 1F2 ADCC | VCA | CAPRI ATEX | EDCGEXACG | Gamme ADC pour conduits | EDCGEXACGADC | 1F2 ADCC
CAPRI | ADCCM503N200NPNK1 | ART |  | ADCCM503N200NPNK1 | ADCC | Presse-étoupe ATEX pour câble sous conduit | ADCC M50 3 N200 NPN K1 | Presse-étoupe ADCC M ISO50 / F NPT 2" n°11 N KIT1 | Presse-étoupe ADCC ISO50 n°11 pour conduit NPT 2", en laiton nickelé, avec écrou et joint fibre vert | 2026-10-01 | 13755 | 13755 | 100 | 20 | EA | 1 | 1 | 1 | CT |  |  |  | 0 | 20 | 1 | 12 | A |  | 74198090 | ED | Produits Distribution Electrique | CG | Presse-étoupe, accessoires, conduits et raccords | EX | Presse-étoupe certifiés | ACG | Gamme ADC pour conduits | ADC | 1F2 ADCC | VCA | CAPRI ATEX | EDCGEXACG | Gamme ADC pour conduits | EDCGEXACGADC | 1F2 ADCC
CAPRI | ADCCM503N200SSN | ART | 3589350100044 | ADCCM503N200SSN | ADCC | Presse-étoupe ATEX pour câble sous conduit | ADCC M50 3 N200 SSN | Presse-étoupe ADCC M ISO50 / F NPT 2" n°11 IX | Presse-étoupe ADCC ISO50 n°11 pour conduit NPT 2", en inox 316L | 2026-10-01 | 39795 | 39795 | 100 | 20 | EA | 1 | 1 | 1 | EA |  |  |  | 0 | 20 | 1 | 12 | A |  | 73269098 | ED | Produits Distribution Electrique | CG | Presse-étoupe, accessoires, conduits et raccords | EX | Presse-étoupe certifiés | ACG | Gamme ADC pour conduits | ADC | 1F2 ADCC | VCA | CAPRI ATEX | EDCGEXACG | Gamme ADC pour conduits | EDCGEXACGADC | 1F2 ADCC
CAPRI | ADCCM503N200SSNK1 | ART |  | ADCCM503N200SSNK1 | ADCC | Presse-étoupe ATEX pour câble sous conduit | ADCC M50 3 N200 SSN K1 | Presse-étoupe ADCC M ISO50 / F NPT 2" n°11 IX KIT1 | Presse-étoupe ADCC ISO50 n°11 pour conduit NPT 2", en inox 316L, avec écrou et joint fibre vert | 2026-10-01 | 44205 | 44205 | 100 | 20 | EA | 1 | 1 | 1 | CT |  |  |  | 0 | 20 | 1 | 12 | A |  | 73269098 | ED | Produits Distribution Electrique | CG | Presse-étoupe, accessoires, conduits et raccords | EX | Presse-étoupe certifiés | ACG | Gamme ADC pour conduits | ADC | 1F2 ADCC | VCA | CAPRI ATEX | EDCGEXACG | Gamme ADC pour conduits | EDCGEXACGADC | 1F2 ADCC
CAPRI | ADCCM632G200NPN | ART | 3589350099041 | ADCCM632G200NPN | ADCC | Presse-étoupe ATEX pour câble sous conduit | ADCC M63 2 G200 NPN | Presse-étoupe ADCC M ISO63 / F BSPP 2" n°11 N | Presse-étoupe ADCC ISO63 n°11 pour conduit BSPP 2", en laiton nickelé | 2026-10-01 | 15750 | 15750 | 100 | 20 | EA | 1 | 1 | 1 | EA |  |  |  | 0 | 40 | 1 | 12 | A |  | 74198090 | ED | Produits Distribution Electrique | CG | Presse-étoupe, accessoires, conduits et raccords | EX | Presse-étoupe certifiés | ACG | Gamme ADC pour conduits | ADC | 1F2 ADCC | VCA | CAPRI ATEX | EDCGEXACG | Gamme ADC pour conduits | EDCGEXACGADC | 1F2 ADCC
CAPRI | ADCCM632G200NPNK1 | ART |  | ADCCM632G200NPNK1 | ADCC | Presse-étoupe ATEX pour câble sous conduit | ADCC M63 2 G200 NPN K1 | Presse-étoupe ADCC M ISO63 / F BSPP 2" n°11 N KIT1 | Presse-étoupe ADCC ISO63 n°11 pour conduit BSPP 2", en laiton nickelé, avec écrou et joint fibre vert | 2026-10-01 | 17325 | 17325 | 100 | 20 | EA | 1 | 1 | 1 | CT |  |  |  | 0 | 40 | 1 | 12 | A |  | 74198090 | ED | Produits Distribution Electrique | CG | Presse-étoupe, accessoires, conduits et raccords | EX | Presse-étoupe certifiés | ACG | Gamme ADC pour conduits | ADC | 1F2 ADCC | VCA | CAPRI ATEX | EDCGEXACG | Gamme ADC pour conduits | EDCGEXACGADC | 1F2 ADCC
CAPRI | ADCCM632G200SSN | ART | 3589350100334 | ADCCM632G200SSN | ADCC | Presse-étoupe ATEX pour câble sous conduit | ADCC M63 2 G200 SSN | Presse-étoupe ADCC M ISO63 / F BSPP 2" n°11 IX | Presse-étoupe ADCC ISO63 n°11 pour conduit BSPP 2", en inox 316L | 2026-10-01 | 50610 | 50610 | 100 | 20 | EA | 1 | 1 | 1 | EA |  |  |  | 0 | 40 | 1 | 12 | A |  | 73269098 | ED | Produits Distribution Electrique | CG | Presse-étoupe, accessoires, conduits et raccords | EX | Presse-étoupe certifiés | ACG | Gamme ADC pour conduits | ADC | 1F2 ADCC | VCA | CAPRI ATEX | EDCGEXACG | Gamme ADC pour conduits | EDCGEXACGADC | 1F2 ADCC
CAPRI | ADCCM632G200SSNK1 | ART |  | ADCCM632G200SSNK1 | ADCC | Presse-étoupe ATEX pour câble sous conduit | ADCC M63 2 G200 SSN K1 | Presse-étoupe ADCC M ISO63 / F BSPP 2" n°11 IX KIT1 | Presse-étoupe ADCC ISO63 n°11 pour conduit BSPP 2", en inox 316L, avec écrou et joint fibre vert | 2026-10-01 | 55125 | 55125 | 100 | 20 | EA | 1 | 1 | 1 | CT |  |  |  | 0 | 40 | 1 | 12 | A |  | 73269098 | ED | Produits Distribution Electrique | CG | Presse-étoupe, accessoires, conduits et raccords | EX | Presse-étoupe certifiés | ACG | Gamme ADC pour conduits | ADC | 1F2 ADCC | VCA | CAPRI ATEX | EDCGEXACG | Gamme ADC pour conduits | EDCGEXACGADC | 1F2 ADCC
CAPRI | ADCCM632M63NPN | ART | 3589350098488 | ADCCM632M63NPN | ADCC | Presse-étoupe ATEX pour câble sous conduit | ADCC M63 2 M63 NPN | Presse-étoupe ADCC M ISO63 / F ISO63 n°11 N | Presse-étoupe ADCC ISO63 n°11 pour conduit ISO63, en laiton nickelé | 2026-10-01 | 15750 | 15750 | 100 | 20 | EA | 1 | 1 | 1 | EA |  |  |  | 0 | 40 | 1 | 12 | A |  | 74198090 | ED | Produits Distribution Electrique | CG | Presse-étoupe, accessoires, conduits et raccords | EX | Presse-étoupe certifiés | ACG | Gamme ADC pour conduits | ADC | 1F2 ADCC | VCA | CAPRI ATEX | EDCGEXACG | Gamme ADC pour conduits | EDCGEXACGADC | 1F2 ADCC
CAPRI | ADCCM632M63NPNK1 | ART |  | ADCCM632M63NPNK1 | ADCC | Presse-étoupe ATEX pour câble sous conduit | ADCC M63 2 M63 NPN K1 | Presse-étoupe ADCC M ISO63 / F ISO63 n°11 N KIT1 | Presse-étoupe ADCC ISO63 n°11 pour conduit ISO63, en laiton nickelé, avec écrou et joint fibre vert | 2026-10-01 | 17325 | 17325 | 100 | 20 | EA | 1 | 1 | 1 | CT |  |  |  | 0 | 40 | 1 | 12 | A |  | 74198090 | ED | Produits Distribution Electrique | CG | Presse-étoupe, accessoires, conduits et raccords | EX | Presse-étoupe certifiés | ACG | Gamme ADC pour conduits | ADC | 1F2 ADCC | VCA | CAPRI ATEX | EDCGEXACG | Gamme ADC pour conduits | EDCGEXACGADC | 1F2 ADCC
CAPRI | ADCCM632M63SSN | ART | 3589350099775 | ADCCM632M63SSN | ADCC | Presse-étoupe ATEX pour câble sous conduit | ADCC M63 2 M63 SSN | Presse-étoupe ADCC M ISO63 / F ISO63 n°11 IX | Presse-étoupe ADCC ISO63 n°11 pour conduit ISO63, en inox 316L | 2026-10-01 | 50610 | 50610 | 100 | 20 | EA | 1 | 1 | 1 | EA |  |  |  | 0 | 40 | 1 | 12 | A |  | 73269098 | ED | Produits Distribution Electrique | CG | Presse-étoupe, accessoires, conduits et raccords | EX | Presse-étoupe certifiés | ACG | Gamme ADC pour conduits | ADC | 1F2 ADCC | VCA | CAPRI ATEX | EDCGEXACG | Gamme ADC pour conduits | EDCGEXACGADC | 1F2 ADCC
CAPRI | ADCCM632M63SSNK1 | ART |  | ADCCM632M63SSNK1 | ADCC | Presse-étoupe ATEX pour câble sous conduit | ADCC M63 2 M63 SSN K1 | Presse-étoupe ADCC M ISO63 / F ISO63 n°11 IX KIT1 | Presse-étoupe ADCC ISO63 n°11 pour conduit ISO63, en inox 316L, avec écrou et joint fibre vert | 2026-10-01 | 55125 | 55125 | 100 | 20 | EA | 1 | 1 | 1 | CT |  |  |  | 0 | 40 | 1 | 12 | A |  | 73269098 | ED | Produits Distribution Electrique | CG | Presse-étoupe, accessoires, conduits et raccords | EX | Presse-étoupe certifiés | ACG | Gamme ADC pour conduits | ADC | 1F2 ADCC | VCA | CAPRI ATEX | EDCGEXACG | Gamme ADC pour conduits | EDCGEXACGADC | 1F2 ADCC
CAPRI | ADCCM632N200NPN | ART | 3589350098761 | ADCCM632N200NPN | ADCC | Presse-étoupe ATEX pour câble sous conduit | ADCC M63 2 N200 NPN | Presse-étoupe ADCC M ISO63 / F NPT 2" n°11 N | Presse-étoupe ADCC ISO63 n°11 pour conduit NPT 2", en laiton nickelé | 2026-10-01 | 15750 | 15750 | 100 | 20 | EA | 1 | 1 | 1 | EA |  |  |  | 0 | 40 | 1 | 12 | A |  | 74198090 | ED | Produits Distribution Electrique | CG | Presse-étoupe, accessoires, conduits et raccords | EX | Presse-étoupe certifiés | ACG | Gamme ADC pour conduits | ADC | 1F2 ADCC | VCA | CAPRI ATEX | EDCGEXACG | Gamme ADC pour conduits | EDCGEXACGADC | 1F2 ADCC
CAPRI | ADCCM632N200NPNK1 | ART | 3589350123937 | ADCCM632N200NPNK1 | ADCC | Presse-étoupe ATEX pour câble sous conduit | ADCC M63 2 N200 NPN K1 | Presse-étoupe ADCC M ISO63 / F NPT 2" n°11 N KIT1 | Presse-étoupe ADCC ISO63 n°11 pour conduit NPT 2", en laiton nickelé, avec écrou et joint fibre vert | 2026-10-01 | 17325 | 17325 | 100 | 20 | EA | 1 | 1 | 1 | EA |  |  |  | 0 | 40 | 1 | 12 | A |  | 74198090 | ED | Produits Distribution Electrique | CG | Presse-étoupe, accessoires, conduits et raccords | EX | Presse-étoupe certifiés | ACG | Gamme ADC pour conduits | ADC | 1F2 ADCC | VCA | CAPRI ATEX | EDCGEXACG | Gamme ADC pour conduits | EDCGEXACGADC | 1F2 ADCC
CAPRI | ADCCM632N200SSN | ART | 3589350100051 | ADCCM632N200SSN | ADCC | Presse-étoupe ATEX pour câble sous conduit | ADCC M63 2 N200 SSN | Presse-étoupe ADCC M ISO63 / F NPT 2" n°11 IX | Presse-étoupe ADCC ISO63 n°11 pour conduit NPT 2", en inox 316L | 2026-10-01 | 50610 | 50610 | 100 | 20 | EA | 1 | 1 | 1 | EA |  |  |  | 0 | 40 | 1 | 12 | A |  | 73269098 | ED | Produits Distribution Electrique | CG | Presse-étoupe, accessoires, conduits et raccords | EX | Presse-étoupe certifiés | ACG | Gamme ADC pour conduits | ADC | 1F2 ADCC | VCA | CAPRI ATEX | EDCGEXACG | Gamme ADC pour conduits | EDCGEXACGADC | 1F2 ADCC
CAPRI | ADCCM632N200SSNK1 | ART |  | ADCCM632N200SSNK1 | ADCC | Presse-étoupe ATEX pour câble sous conduit | ADCC M63 2 N200 SSN K1 | Presse-étoupe ADCC M ISO63 / F NPT 2" n°11 IX KIT1 | Presse-étoupe ADCC ISO63 n°11 pour conduit NPT 2", en inox 316L, avec écrou et joint fibre vert | 2026-10-01 | 55125 | 55125 | 100 | 20 | EA | 1 | 1 | 1 | CT |  |  |  | 0 | 40 | 1 | 12 | A |  | 73269098 | ED | Produits Distribution Electrique | CG | Presse-étoupe, accessoires, conduits et raccords | EX | Presse-étoupe certifiés | ACG | Gamme ADC pour conduits | ADC | 1F2 ADCC | VCA | CAPRI ATEX | EDCGEXACG | Gamme ADC pour conduits | EDCGEXACGADC | 1F2 ADCC
CAPRI | ADCCM633G200NPN | ART | 3589350099065 | ADCCM633G200NPN | ADCC | Presse-étoupe ATEX pour câble sous conduit | ADCC M63 3 G200 NPN | Presse-étoupe ADCC M ISO63 / F BSPP 2" n°12 N | Presse-étoupe ADCC ISO63 n°12 pour conduit BSPP 2", en laiton nickelé | 2026-10-01 | 20475 | 20475 | 100 | 20 | EA | 1 | 1 | 1 | EA |  |  |  | 0 | 40 | 1 | 12 | A |  | 74198090 | ED | Produits Distribution Electrique | CG | Presse-étoupe, accessoires, conduits et raccords | EX | Presse-étoupe certifiés | ACG | Gamme ADC pour conduits | ADC | 1F2 ADCC | VCA | CAPRI ATEX | EDCGEXACG | Gamme ADC pour conduits | EDCGEXACGADC | 1F2 ADCC
CAPRI | ADCCM633G200NPNK1 | ART |  | ADCCM633G200NPNK1 | ADCC | Presse-étoupe ATEX pour câble sous conduit | ADCC M63 3 G200 NPN K1 | Presse-étoupe ADCC M ISO63 / F BSPP 2" n°12 N KIT1 | Presse-étoupe ADCC ISO63 n°12 pour conduit BSPP 2", en laiton nickelé, avec écrou et joint fibre vert | 2026-10-01 | 21945 | 21945 | 100 | 20 | EA | 1 | 1 | 1 | CT |  |  |  | 0 | 40 | 1 | 12 | A |  | 74198090 | ED | Produits Distribution Electrique | CG | Presse-étoupe, accessoires, conduits et raccords | EX | Presse-étoupe certifiés | ACG | Gamme ADC pour conduits | ADC | 1F2 ADCC | VCA | CAPRI ATEX | EDCGEXACG | Gamme ADC pour conduits | EDCGEXACGADC | 1F2 ADCC
CAPRI | ADCCM633G200SSN | ART | 3589350100358 | ADCCM633G200SSN | ADCC | Presse-étoupe ATEX pour câble sous conduit | ADCC M63 3 G200 SSN | Presse-étoupe ADCC M ISO63 / F BSPP 2" n°12 IX | Presse-étoupe ADCC ISO63 n°12 pour conduit BSPP 2", en inox 316L | 2026-10-01 | 65520 | 65520 | 100 | 20 | EA | 1 | 1 | 1 | EA |  |  |  | 0 | 40 | 1 | 12 | A |  | 73269098 | ED | Produits Distribution Electrique | CG | Presse-étoupe, accessoires, conduits et raccords | EX | Presse-étoupe certifiés | ACG | Gamme ADC pour conduits | ADC | 1F2 ADCC | VCA | CAPRI ATEX | EDCGEXACG | Gamme ADC pour conduits | EDCGEXACGADC | 1F2 ADCC
CAPRI | ADCCM633G200SSNK1 | ART |  | ADCCM633G200SSNK1 | ADCC | Presse-étoupe ATEX pour câble sous conduit | ADCC M63 3 G200 SSN K1 | Presse-étoupe ADCC M ISO63 / F BSPP 2" n°12 IX KIT1 | Presse-étoupe ADCC ISO63 n°12 pour conduit BSPP 2", en inox 316L, avec écrou et joint fibre vert | 2026-10-01 | 70035 | 70035 | 100 | 20 | EA | 1 | 1 | 1 | CT |  |  |  | 0 | 40 | 1 | 12 | A |  | 73269098 | ED | Produits Distribution Electrique | CG | Presse-étoupe, accessoires, conduits et raccords | EX | Presse-étoupe certifiés | ACG | Gamme ADC pour conduits | ADC | 1F2 ADCC | VCA | CAPRI ATEX | EDCGEXACG | Gamme ADC pour conduits | EDCGEXACGADC | 1F2 ADCC
CAPRI | ADCCM633G250NPN | ART | 3589350099058 | ADCCM633G250NPN | ADCC | Presse-étoupe ATEX pour câble sous conduit | ADCC M63 3 G250 NPN | Presse-étoupe ADCC M ISO63 / F BSPP 2"1/2 n°12 N | Presse-étoupe ADCC ISO63 n°12 pour conduit BSPP 2"1/2, en laiton nickelé | 2026-10-01 | 20475 | 20475 | 100 | 20 | EA | 1 | 1 | 1 | EA |  |  |  | 0 | 40 | 1 | 12 | A |  | 74198090 | ED | Produits Distribution Electrique | CG | Presse-étoupe, accessoires, conduits et raccords | EX | Presse-étoupe certifiés | ACG | Gamme ADC pour conduits | ADC | 1F2 ADCC | VCA | CAPRI ATEX | EDCGEXACG | Gamme ADC pour conduits | EDCGEXACGADC | 1F2 ADCC
CAPRI | ADCCM633G250NPNK1 | ART |  | ADCCM633G250NPNK1 | ADCC | Presse-étoupe ATEX pour câble sous conduit | ADCC M63 3 G250 NPN K1 | Presse-étoupe ADCC M ISO63 / F BSPP 2"1/2 n°12 N KIT1 | Presse-étoupe ADCC ISO63 n°12 pour conduit BSPP 2"1/2, en laiton nickelé, avec écrou et joint fibre vert | 2026-10-01 | 21945 | 21945 | 100 | 20 | EA | 1 | 1 | 1 | CT |  |  |  | 0 | 40 | 1 | 12 | A |  | 74198090 | ED | Produits Distribution Electrique | CG | Presse-étoupe, accessoires, conduits et raccords | EX | Presse-étoupe certifiés | ACG | Gamme ADC pour conduits | ADC | 1F2 ADCC | VCA | CAPRI ATEX | EDCGEXACG | Gamme ADC pour conduits | EDCGEXACGADC | 1F2 ADCC
CAPRI | ADCCM633G250SSN | ART | 3589350100341 | ADCCM633G250SSN | ADCC | Presse-étoupe ATEX pour câble sous conduit | ADCC M63 3 G250 SSN | Presse-étoupe ADCC M ISO63 / F BSPP 2"1/2 n°12 IX | Presse-étoupe ADCC ISO63 n°12 pour conduit BSPP 2"1/2, en inox 316L | 2026-10-01 | 65520 | 65520 | 100 | 20 | EA | 1 | 1 | 1 | EA |  |  |  | 0 | 40 | 1 | 12 | A |  | 73269098 | ED | Produits Distribution Electrique | CG | Presse-étoupe, accessoires, conduits et raccords | EX | Presse-étoupe certifiés | ACG | Gamme ADC pour conduits | ADC | 1F2 ADCC | VCA | CAPRI ATEX | EDCGEXACG | Gamme ADC pour conduits | EDCGEXACGADC | 1F2 ADCC
CAPRI | ADCCM633G250SSNK1 | ART |  | ADCCM633G250SSNK1 | ADCC | Presse-étoupe ATEX pour câble sous conduit | ADCC M63 3 G250 SSN K1 | Presse-étoupe ADCC M ISO63 / F BSPP 2"1/2 n°12 IX KIT1 | Presse-étoupe ADCC ISO63 n°12 pour conduit BSPP 2"1/2, en inox 316L, avec écrou et joint fibre vert | 2026-10-01 | 70035 | 70035 | 100 | 20 | EA | 1 | 1 | 1 | CT |  |  |  | 0 | 40 | 1 | 12 | A |  | 73269098 | ED | Produits Distribution Electrique | CG | Presse-étoupe, accessoires, conduits et raccords | EX | Presse-étoupe certifiés | ACG | Gamme ADC pour conduits | ADC | 1F2 ADCC | VCA | CAPRI ATEX | EDCGEXACG | Gamme ADC pour conduits | EDCGEXACGADC | 1F2 ADCC
CAPRI | ADCCM633M63NPN | ART | 3589350098501 | ADCCM633M63NPN | ADCC | Presse-étoupe ATEX pour câble sous conduit | ADCC M63 3 M63 NPN | Presse-étoupe ADCC M ISO63 / F ISO63 n°12 N | Presse-étoupe ADCC ISO63 n°12 pour conduit ISO63, en laiton nickelé | 2026-10-01 | 20475 | 20475 | 100 | 20 | EA | 1 | 1 | 1 | EA |  |  |  | 0 | 40 | 1 | 12 | A |  | 74198090 | ED | Produits Distribution Electrique | CG | Presse-étoupe, accessoires, conduits et raccords | EX | Presse-étoupe certifiés | ACG | Gamme ADC pour conduits | ADC | 1F2 ADCC | VCA | CAPRI ATEX | EDCGEXACG | Gamme ADC pour conduits | EDCGEXACGADC | 1F2 ADCC
CAPRI | ADCCM633M63NPNK1 | ART |  | ADCCM633M63NPNK1 | ADCC | Presse-étoupe ATEX pour câble sous conduit | ADCC M63 3 M63 NPN K1 | Presse-étoupe ADCC M ISO63 / F ISO63 n°12 N KIT1 | Presse-étoupe ADCC ISO63 n°12 pour conduit ISO63, en laiton nickelé, avec écrou et joint fibre vert | 2026-10-01 | 21945 | 21945 | 100 | 20 | EA | 1 | 1 | 1 | CT |  |  |  | 0 | 40 | 1 | 12 | A |  | 74198090 | ED | Produits Distribution Electrique | CG | Presse-étoupe, accessoires, conduits et raccords | EX | Presse-étoupe certifiés | ACG | Gamme ADC pour conduits | ADC | 1F2 ADCC | VCA | CAPRI ATEX | EDCGEXACG | Gamme ADC pour conduits | EDCGEXACGADC | 1F2 ADCC
CAPRI | ADCCM633M63SSN | ART | 3589350099799 | ADCCM633M63SSN | ADCC | Presse-étoupe ATEX pour câble sous conduit | ADCC M63 3 M63 SSN | Presse-étoupe ADCC M ISO63 / F ISO63 n°12 IX | Presse-étoupe ADCC ISO63 n°12 pour conduit ISO63, en inox 316L | 2026-10-01 | 65520 | 65520 | 100 | 20 | EA | 1 | 1 | 1 | EA |  |  |  | 0 | 40 | 1 | 12 | A |  | 73269098 | ED | Produits Distribution Electrique | CG | Presse-étoupe, accessoires, conduits et raccords | EX | Presse-étoupe certifiés | ACG | Gamme ADC pour conduits | ADC | 1F2 ADCC | VCA | CAPRI ATEX | EDCGEXACG | Gamme ADC pour conduits | EDCGEXACGADC | 1F2 ADCC
CAPRI | ADCCM633M63SSNK1 | ART |  | ADCCM633M63SSNK1 | ADCC | Presse-étoupe ATEX pour câble sous conduit | ADCC M63 3 M63 SSN K1 | Presse-étoupe ADCC M ISO63 / F ISO63 n°12 IX KIT1 | Presse-étoupe ADCC ISO63 n°12 pour conduit ISO63, en inox 316L, avec écrou et joint fibre vert | 2026-10-01 | 70035 | 70035 | 100 | 20 | EA | 1 | 1 | 1 | CT |  |  |  | 0 | 40 | 1 | 12 | A |  | 73269098 | ED | Produits Distribution Electrique | CG | Presse-étoupe, accessoires, conduits et raccords | EX | Presse-étoupe certifiés | ACG | Gamme ADC pour conduits | ADC | 1F2 ADCC | VCA | CAPRI ATEX | EDCGEXACG | Gamme ADC pour conduits | EDCGEXACGADC | 1F2 ADCC
CAPRI | ADCCM633M75NPN | ART | 3589350098495 | ADCCM633M75NPN | ADCC | Presse-étoupe ATEX pour câble sous conduit | ADCC M63 3 M75 NPN | Presse-étoupe ADCC M ISO63 / F ISO75 n°12 N | Presse-étoupe ADCC ISO63 n°12 pour conduit ISO75, en laiton nickelé | 2026-10-01 | 20475 | 20475 | 100 | 20 | EA | 1 | 1 | 1 | EA |  |  |  | 0 | 40 | 1 | 12 | A |  | 74198090 | ED | Produits Distribution Electrique | CG | Presse-étoupe, accessoires, conduits et raccords | EX | Presse-étoupe certifiés | ACG | Gamme ADC pour conduits | ADC | 1F2 ADCC | VCA | CAPRI ATEX | EDCGEXACG | Gamme ADC pour conduits | EDCGEXACGADC | 1F2 ADCC
CAPRI | ADCCM633M75NPNK1 | ART |  | ADCCM633M75NPNK1 | ADCC | Presse-étoupe ATEX pour câble sous conduit | ADCC M63 3 M75 NPN K1 | Presse-étoupe ADCC M ISO63 / F ISO75 n°12 N KIT1 | Presse-étoupe ADCC ISO63 n°12 pour conduit ISO75, en laiton nickelé, avec écrou et joint fibre vert | 2026-10-01 | 21945 | 21945 | 100 | 20 | EA | 1 | 1 | 1 | CT |  |  |  | 0 | 40 | 1 | 12 | A |  | 74198090 | ED | Produits Distribution Electrique | CG | Presse-étoupe, accessoires, conduits et raccords | EX | Presse-étoupe certifiés | ACG | Gamme ADC pour conduits | ADC | 1F2 ADCC | VCA | CAPRI ATEX | EDCGEXACG | Gamme ADC pour conduits | EDCGEXACGADC | 1F2 ADCC
CAPRI | ADCCM633M75SSN | ART | 3589350099782 | ADCCM633M75SSN | ADCC | Presse-étoupe ATEX pour câble sous conduit | ADCC M63 3 M75 SSN | Presse-étoupe ADCC M ISO63 / F ISO75 n°12 IX | Presse-étoupe ADCC ISO63 n°12 pour conduit ISO75, en inox 316L | 2026-10-01 | 65520 | 65520 | 100 | 20 | EA | 1 | 1 | 1 | EA |  |  |  | 0 | 40 | 1 | 12 | A |  | 73269098 | ED | Produits Distribution Electrique | CG | Presse-étoupe, accessoires, conduits et raccords | EX | Presse-étoupe certifiés | ACG | Gamme ADC pour conduits | ADC | 1F2 ADCC | VCA | CAPRI ATEX | EDCGEXACG | Gamme ADC pour conduits | EDCGEXACGADC | 1F2 ADCC
CAPRI | ADCCM633M75SSNK1 | ART |  | ADCCM633M75SSNK1 | ADCC | Presse-étoupe ATEX pour câble sous conduit | ADCC M63 3 M75 SSN K1 | Presse-étoupe ADCC M ISO63 / F ISO75 n°12 IX KIT1 | Presse-étoupe ADCC ISO63 n°12 pour conduit ISO75, en inox 316L, avec écrou et joint fibre vert | 2026-10-01 | 70035 | 70035 | 100 | 20 | EA | 1 | 1 | 1 | CT |  |  |  | 0 | 40 | 1 | 12 | A |  | 73269098 | ED | Produits Distribution Electrique | CG | Presse-étoupe, accessoires, conduits et raccords | EX | Presse-étoupe certifiés | ACG | Gamme ADC pour conduits | ADC | 1F2 ADCC | VCA | CAPRI ATEX | EDCGEXACG | Gamme ADC pour conduits | EDCGEXACGADC | 1F2 ADCC
CAPRI | ADCCM633N200NPN | ART | 3589350098785 | ADCCM633N200NPN | ADCC | Presse-étoupe ATEX pour câble sous conduit | ADCC M63 3 N200 NPN | Presse-étoupe ADCC M ISO63 / F NPT 2" n°12 N | Presse-étoupe ADCC ISO63 n°12 pour conduit NPT 2", en laiton nickelé | 2026-10-01 | 20475 | 20475 | 100 | 20 | EA | 1 | 1 | 1 | EA |  |  |  | 0 | 40 | 1 | 12 | A |  | 74198090 | ED | Produits Distribution Electrique | CG | Presse-étoupe, accessoires, conduits et raccords | EX | Presse-étoupe certifiés | ACG | Gamme ADC pour conduits | ADC | 1F2 ADCC | VCA | CAPRI ATEX | EDCGEXACG | Gamme ADC pour conduits | EDCGEXACGADC | 1F2 ADCC
CAPRI | ADCCM633N200NPNK1 | ART |  | ADCCM633N200NPNK1 | ADCC | Presse-étoupe ATEX pour câble sous conduit | ADCC M63 3 N200 NPN K1 | Presse-étoupe ADCC M ISO63 / F NPT 2" n°12 N KIT1 | Presse-étoupe ADCC ISO63 n°12 pour conduit NPT 2", en laiton nickelé, avec écrou et joint fibre vert | 2026-10-01 | 21945 | 21945 | 100 | 20 | EA | 1 | 1 | 1 | CT |  |  |  | 0 | 40 | 1 | 12 | A |  | 74198090 | ED | Produits Distribution Electrique | CG | Presse-étoupe, accessoires, conduits et raccords | EX | Presse-étoupe certifiés | ACG | Gamme ADC pour conduits | ADC | 1F2 ADCC | VCA | CAPRI ATEX | EDCGEXACG | Gamme ADC pour conduits | EDCGEXACGADC | 1F2 ADCC
CAPRI | ADCCM633N200SSN | ART | 3589350100075 | ADCCM633N200SSN | ADCC | Presse-étoupe ATEX pour câble sous conduit | ADCC M63 3 N200 SSN | Presse-étoupe ADCC M ISO63 / F NPT 2" n°12 IX | Presse-étoupe ADCC ISO63 n°12 pour conduit NPT 2", en inox 316L | 2026-10-01 | 65520 | 65520 | 100 | 20 | EA | 1 | 1 | 1 | EA |  |  |  | 0 | 40 | 1 | 12 | A |  | 73269098 | ED | Produits Distribution Electrique | CG | Presse-étoupe, accessoires, conduits et raccords | EX | Presse-étoupe certifiés | ACG | Gamme ADC pour conduits | ADC | 1F2 ADCC | VCA | CAPRI ATEX | EDCGEXACG | Gamme ADC pour conduits | EDCGEXACGADC | 1F2 ADCC
CAPRI | ADCCM633N200SSNK1 | ART |  | ADCCM633N200SSNK1 | ADCC | Presse-étoupe ATEX pour câble sous conduit | ADCC M63 3 N200 SSN K1 | Presse-étoupe ADCC M ISO63 / F NPT 2" n°12 IX KIT1 | Presse-étoupe ADCC ISO63 n°12 pour conduit NPT 2", en inox 316L, avec écrou et joint fibre vert | 2026-10-01 | 70035 | 70035 | 100 | 20 | EA | 1 | 1 | 1 | CT |  |  |  | 0 | 40 | 1 | 12 | A |  | 73269098 | ED | Produits Distribution Electrique | CG | Presse-étoupe, accessoires, conduits et raccords | EX | Presse-étoupe certifiés | ACG | Gamme ADC pour conduits | ADC | 1F2 ADCC | VCA | CAPRI ATEX | EDCGEXACG | Gamme ADC pour conduits | EDCGEXACGADC | 1F2 ADCC
CAPRI | ADCCM633N250NPN | ART | 3589350098778 | ADCCM633N250NPN | ADCC | Presse-étoupe ATEX pour câble sous conduit | ADCC M63 3 N250 NPN | Presse-étoupe ADCC M ISO63 / F NPT 2"1/2 n°12 N | Presse-étoupe ADCC ISO63 n°12 pour conduit NPT 2"1/2, en laiton nickelé | 2026-10-01 | 20475 | 20475 | 100 | 20 | EA | 1 | 1 | 1 | EA |  |  |  | 0 | 40 | 1 | 12 | A |  | 74198090 | ED | Produits Distribution Electrique | CG | Presse-étoupe, accessoires, conduits et raccords | EX | Presse-étoupe certifiés | ACG | Gamme ADC pour conduits | ADC | 1F2 ADCC | VCA | CAPRI ATEX | EDCGEXACG | Gamme ADC pour conduits | EDCGEXACGADC | 1F2 ADCC
CAPRI | ADCCM633N250NPNK1 | ART |  | ADCCM633N250NPNK1 | ADCC | Presse-étoupe ATEX pour câble sous conduit | ADCC M63 3 N250 NPN K1 | Presse-étoupe ADCC M ISO63 / F NPT 2"1/2 n°12 N KIT1 | Presse-étoupe ADCC ISO63 n°12 pour conduit NPT 2"1/2, en laiton nickelé, avec écrou et joint fibre vert | 2026-10-01 | 21945 | 21945 | 100 | 20 | EA | 1 | 1 | 1 | CT |  |  |  | 0 | 40 | 1 | 12 | A |  | 74198090 | ED | Produits Distribution Electrique | CG | Presse-étoupe, accessoires, conduits et raccords | EX | Presse-étoupe certifiés | ACG | Gamme ADC pour conduits | ADC | 1F2 ADCC | VCA | CAPRI ATEX | EDCGEXACG | Gamme ADC pour conduits | EDCGEXACGADC | 1F2 ADCC
CAPRI | ADCCM633N250SSN | ART | 3589350100068 | ADCCM633N250SSN | ADCC | Presse-étoupe ATEX pour câble sous conduit | ADCC M63 3 N250 SSN | Presse-étoupe ADCC M ISO63 / F NPT 2"1/2 n°12 IX | Presse-étoupe ADCC ISO63 n°12 pour conduit NPT 2"1/2, en inox 316L | 2026-10-01 | 65520 | 65520 | 100 | 20 | EA | 1 | 1 | 1 | EA |  |  |  | 0 | 40 | 1 | 12 | A |  | 73269098 | ED | Produits Distribution Electrique | CG | Presse-étoupe, accessoires, conduits et raccords | EX | Presse-étoupe certifiés | ACG | Gamme ADC pour conduits | ADC | 1F2 ADCC | VCA | CAPRI ATEX | EDCGEXACG | Gamme ADC pour conduits | EDCGEXACGADC | 1F2 ADCC
CAPRI | ADCCM633N250SSNK1 | ART |  | ADCCM633N250SSNK1 | ADCC | Presse-étoupe ATEX pour câble sous conduit | ADCC M63 3 N250 SSN K1 | Presse-étoupe ADCC M ISO63 / F NPT 2"1/2 n°12 IX KIT1 | Presse-étoupe ADCC ISO63 n°12 pour conduit NPT 2"1/2, en inox 316L, avec écrou et joint fibre vert | 2026-10-01 | 70035 | 70035 | 100 | 20 | EA | 1 | 1 | 1 | CT |  |  |  | 0 | 40 | 1 | 12 | A |  | 73269098 | ED | Produits Distribution Electrique | CG | Presse-étoupe, accessoires, conduits et raccords | EX | Presse-étoupe certifiés | ACG | Gamme ADC pour conduits | ADC | 1F2 ADCC | VCA | CAPRI ATEX | EDCGEXACG | Gamme ADC pour conduits | EDCGEXACGADC | 1F2 ADCC
CAPRI | ADCCM752G250NPN | ART | 3589350099072 | ADCCM752G250NPN | ADCC | Presse-étoupe ATEX pour câble sous conduit | ADCC M75 2 G250 NPN | Presse-étoupe ADCC M ISO75 / F BSPP 2"1/2 n°12 N | Presse-étoupe ADCC ISO75 n°12 pour conduit BSPP 2"1/2, en laiton nickelé | 2026-10-01 | 27720 | 27720 | 100 | 20 | EA | 1 | 1 | 1 | EA |  |  |  | 0 | 40 | 1 | 12 | A |  | 74198090 | ED | Produits Distribution Electrique | CG | Presse-étoupe, accessoires, conduits et raccords | EX | Presse-étoupe certifiés | ACG | Gamme ADC pour conduits | ADC | 1F2 ADCC | VCA | CAPRI ATEX | EDCGEXACG | Gamme ADC pour conduits | EDCGEXACGADC | 1F2 ADCC
CAPRI | ADCCM752G250NPNK1 | ART |  | ADCCM752G250NPNK1 | ADCC | Presse-étoupe ATEX pour câble sous conduit | ADCC M75 2 G250 NPN K1 | Presse-étoupe ADCC M ISO75 / F BSPP 2"1/2 n°12 N KIT1 | Presse-étoupe ADCC ISO75 n°12 pour conduit BSPP 2"1/2, en laiton nickelé, avec écrou et joint fibre vert | 2026-10-01 | 30345 | 30345 | 100 | 20 | EA | 1 | 1 | 1 | CT |  |  |  | 0 | 40 | 1 | 12 | A |  | 74198090 | ED | Produits Distribution Electrique | CG | Presse-étoupe, accessoires, conduits et raccords | EX | Presse-étoupe certifiés | ACG | Gamme ADC pour conduits | ADC | 1F2 ADCC | VCA | CAPRI ATEX | EDCGEXACG | Gamme ADC pour conduits | EDCGEXACGADC | 1F2 ADCC
CAPRI | ADCCM752G250SSN | ART | 3589350100365 | ADCCM752G250SSN | ADCC | Presse-étoupe ATEX pour câble sous conduit | ADCC M75 2 G250 SSN | Presse-étoupe ADCC M ISO75 / F BSPP 2"1/2 n°12 IX | Presse-étoupe ADCC ISO75 n°12 pour conduit BSPP 2"1/2, en inox 316L | 2026-10-01 | 88620 | 88620 | 100 | 20 | EA | 1 | 1 | 1 | EA |  |  |  | 0 | 40 | 1 | 12 | A |  | 73269098 | ED | Produits Distribution Electrique | CG | Presse-étoupe, accessoires, conduits et raccords | EX | Presse-étoupe certifiés | ACG | Gamme ADC pour conduits | ADC | 1F2 ADCC | VCA | CAPRI ATEX | EDCGEXACG | Gamme ADC pour conduits | EDCGEXACGADC | 1F2 ADCC
CAPRI | ADCCM752G250SSNK1 | ART |  | ADCCM752G250SSNK1 | ADCC | Presse-étoupe ATEX pour câble sous conduit | ADCC M75 2 G250 SSN K1 | Presse-étoupe ADCC M ISO75 / F BSPP 2"1/2 n°12 IX KIT1 | Presse-étoupe ADCC ISO75 n°12 pour conduit BSPP 2"1/2, en inox 316L, avec écrou et joint fibre vert | 2026-10-01 | 95025 | 95025 | 100 | 20 | EA | 1 | 1 | 1 | CT |  |  |  | 0 | 40 | 1 | 12 | A |  | 73269098 | ED | Produits Distribution Electrique | CG | Presse-étoupe, accessoires, conduits et raccords | EX | Presse-étoupe certifiés | ACG | Gamme ADC pour conduits | ADC | 1F2 ADCC | VCA | CAPRI ATEX | EDCGEXACG | Gamme ADC pour conduits | EDCGEXACGADC | 1F2 ADCC
CAPRI | ADCCM752M75NPN | ART | 3589350098518 | ADCCM752M75NPN | ADCC | Presse-étoupe ATEX pour câble sous conduit | ADCC M75 2 M75 NPN | Presse-étoupe ADCC M ISO75 / F ISO75 n°12 N | Presse-étoupe ADCC ISO75 n°12 pour conduit ISO75, en laiton nickelé | 2026-10-01 | 27720 | 27720 | 100 | 20 | EA | 1 | 1 | 1 | EA |  |  |  | 0 | 40 | 1 | 12 | A |  | 74198090 | ED | Produits Distribution Electrique | CG | Presse-étoupe, accessoires, conduits et raccords | EX | Presse-étoupe certifiés | ACG | Gamme ADC pour conduits | ADC | 1F2 ADCC | VCA | CAPRI ATEX | EDCGEXACG | Gamme ADC pour conduits | EDCGEXACGADC | 1F2 ADCC
CAPRI | ADCCM752M75NPNK1 | ART |  | ADCCM752M75NPNK1 | ADCC | Presse-étoupe ATEX pour câble sous conduit | ADCC M75 2 M75 NPN K1 | Presse-étoupe ADCC M ISO75 / F ISO75 n°12 N KIT1 | Presse-étoupe ADCC ISO75 n°12 pour conduit ISO75, en laiton nickelé, avec écrou et joint fibre vert | 2026-10-01 | 30345 | 30345 | 100 | 20 | EA | 1 | 1 | 1 | CT |  |  |  | 0 | 40 | 1 | 12 | A |  | 74198090 | ED | Produits Distribution Electrique | CG | Presse-étoupe, accessoires, conduits et raccords | EX | Presse-étoupe certifiés | ACG | Gamme ADC pour conduits | ADC | 1F2 ADCC | VCA | CAPRI ATEX | EDCGEXACG | Gamme ADC pour conduits | EDCGEXACGADC | 1F2 ADCC
CAPRI | ADCCM752M75SSN | ART | 3589350099805 | ADCCM752M75SSN | ADCC | Presse-étoupe ATEX pour câble sous conduit | ADCC M75 2 M75 SSN | Presse-étoupe ADCC M ISO75 / F ISO75 n°12 IX | Presse-étoupe ADCC ISO75 n°12 pour conduit ISO75, en inox 316L | 2026-10-01 | 88620 | 88620 | 100 | 20 | EA | 1 | 1 | 1 | EA |  |  |  | 0 | 40 | 1 | 12 | A |  | 73269098 | ED | Produits Distribution Electrique | CG | Presse-étoupe, accessoires, conduits et raccords | EX | Presse-étoupe certifiés | ACG | Gamme ADC pour conduits | ADC | 1F2 ADCC | VCA | CAPRI ATEX | EDCGEXACG | Gamme ADC pour conduits | EDCGEXACGADC | 1F2 ADCC
CAPRI | ADCCM752M75SSNK1 | ART |  | ADCCM752M75SSNK1 | ADCC | Presse-étoupe ATEX pour câble sous conduit | ADCC M75 2 M75 SSN K1 | Presse-étoupe ADCC M ISO75 / F ISO75 n°12 IX KIT1 | Presse-étoupe ADCC ISO75 n°12 pour conduit ISO75, en inox 316L, avec écrou et joint fibre vert | 2026-10-01 | 95025 | 95025 | 100 | 20 | EA | 1 | 1 | 1 | CT |  |  |  | 0 | 40 | 1 | 12 | A |  | 73269098 | ED | Produits Distribution Electrique | CG | Presse-étoupe, accessoires, conduits et raccords | EX | Presse-étoupe certifiés | ACG | Gamme ADC pour conduits | ADC | 1F2 ADCC | VCA | CAPRI ATEX | EDCGEXACG | Gamme ADC pour conduits | EDCGEXACGADC | 1F2 ADCC
CAPRI | ADCCM752N250NPN | ART | 3589350098792 | ADCCM752N250NPN | ADCC | Presse-étoupe ATEX pour câble sous conduit | ADCC M75 2 N250 NPN | Presse-étoupe ADCC M ISO75 / F NPT 2"1/2 n°12 N | Presse-étoupe ADCC ISO75 n°12 pour conduit NPT 2"1/2, en laiton nickelé | 2026-10-01 | 27720 | 27720 | 100 | 20 | EA | 1 | 1 | 1 | EA |  |  |  | 0 | 40 | 1 | 12 | A |  | 74198090 | ED | Produits Distribution Electrique | CG | Presse-étoupe, accessoires, conduits et raccords | EX | Presse-étoupe certifiés | ACG | Gamme ADC pour conduits | ADC | 1F2 ADCC | VCA | CAPRI ATEX | EDCGEXACG | Gamme ADC pour conduits | EDCGEXACGADC | 1F2 ADCC
CAPRI | ADCCM752N250NPNK1 | ART |  | ADCCM752N250NPNK1 | ADCC | Presse-étoupe ATEX pour câble sous conduit | ADCC M75 2 N250 NPN K1 | Presse-étoupe ADCC M ISO75 / F NPT 2"1/2 n°12 N KIT1 | Presse-étoupe ADCC ISO75 n°12 pour conduit NPT 2"1/2, en laiton nickelé, avec écrou et joint fibre vert | 2026-10-01 | 30345 | 30345 | 100 | 20 | EA | 1 | 1 | 1 | CT |  |  |  | 0 | 40 | 1 | 12 | A |  | 74198090 | ED | Produits Distribution Electrique | CG | Presse-étoupe, accessoires, conduits et raccords | EX | Presse-étoupe certifiés | ACG | Gamme ADC pour conduits | ADC | 1F2 ADCC | VCA | CAPRI ATEX | EDCGEXACG | Gamme ADC pour conduits | EDCGEXACGADC | 1F2 ADCC
CAPRI | ADCCM752N250SSN | ART | 3589350100082 | ADCCM752N250SSN | ADCC | Presse-étoupe ATEX pour câble sous conduit | ADCC M75 2 N250 SSN | Presse-étoupe ADCC M ISO75 / F NPT 2"1/2 n°12 IX | Presse-étoupe ADCC ISO75 n°12 pour conduit NPT 2"1/2, en inox 316L | 2026-10-01 | 88620 | 88620 | 100 | 20 | EA | 1 | 1 | 1 | EA |  |  |  | 0 | 40 | 1 | 12 | A |  | 73269098 | ED | Produits Distribution Electrique | CG | Presse-étoupe, accessoires, conduits et raccords | EX | Presse-étoupe certifiés | ACG | Gamme ADC pour conduits | ADC | 1F2 ADCC | VCA | CAPRI ATEX | EDCGEXACG | Gamme ADC pour conduits | EDCGEXACGADC | 1F2 ADCC
CAPRI | ADCCM752N250SSNK1 | ART |  | ADCCM752N250SSNK1 | ADCC | Presse-étoupe ATEX pour câble sous conduit | ADCC M75 2 N250 SSN K1 | Presse-étoupe ADCC M ISO75 / F NPT 2"1/2 n°12 IX KIT1 | Presse-étoupe ADCC ISO75 n°12 pour conduit NPT 2"1/2, en inox 316L, avec écrou et joint fibre vert | 2026-10-01 | 95025 | 95025 | 100 | 20 | EA | 1 | 1 | 1 | CT |  |  |  | 0 | 40 | 1 | 12 | A |  | 73269098 | ED | Produits Distribution Electrique | CG | Presse-étoupe, accessoires, conduits et raccords | EX | Presse-étoupe certifiés | ACG | Gamme ADC pour conduits | ADC | 1F2 ADCC | VCA | CAPRI ATEX | EDCGEXACG | Gamme ADC pour conduits | EDCGEXACGADC | 1F2 ADCC
CAPRI | ADCCM753G250NPN | ART | 3589350099089 | ADCCM753G250NPN | ADCC | Presse-étoupe ATEX pour câble sous conduit | ADCC M75 3 G250 NPN | Presse-étoupe ADCC M ISO75 / F BSPP 2"1/2 n°13 N | Presse-étoupe ADCC ISO75 n°13 pour conduit BSPP 2"1/2, en laiton nickelé | 2026-10-01 | 29085 | 29085 | 100 | 20 | EA | 1 | 1 | 1 | EA |  |  |  | 0 | 40 | 1 | 12 | A |  | 74198090 | ED | Produits Distribution Electrique | CG | Presse-étoupe, accessoires, conduits et raccords | EX | Presse-étoupe certifiés | ACG | Gamme ADC pour conduits | ADC | 1F2 ADCC | VCA | CAPRI ATEX | EDCGEXACG | Gamme ADC pour conduits | EDCGEXACGADC | 1F2 ADCC
CAPRI | ADCCM753G250NPNK1 | ART |  | ADCCM753G250NPNK1 | ADCC | Presse-étoupe ATEX pour câble sous conduit | ADCC M75 3 G250 NPN K1 | Presse-étoupe ADCC M ISO75 / F BSPP 2"1/2 n°13 N KIT1 | Presse-étoupe ADCC ISO75 n°13 pour conduit BSPP 2"1/2, en laiton nickelé, avec écrou et joint fibre vert | 2026-10-01 | 31815 | 31815 | 100 | 20 | EA | 1 | 1 | 1 | CT |  |  |  | 0 | 40 | 1 | 12 | A |  | 74198090 | ED | Produits Distribution Electrique | CG | Presse-étoupe, accessoires, conduits et raccords | EX | Presse-étoupe certifiés | ACG | Gamme ADC pour conduits | ADC | 1F2 ADCC | VCA | CAPRI ATEX | EDCGEXACG | Gamme ADC pour conduits | EDCGEXACGADC | 1F2 ADCC
CAPRI | ADCCM753G250SSN | ART | 3589350100372 | ADCCM753G250SSN | ADCC | Presse-étoupe ATEX pour câble sous conduit | ADCC M75 3 G250 SSN | Presse-étoupe ADCC M ISO75 / F BSPP 2"1/2 n°13 IX | Presse-étoupe ADCC ISO75 n°13 pour conduit BSPP 2"1/2, en inox 316L | 2026-10-01 | 93240 | 93240 | 100 | 20 | EA | 1 | 1 | 1 | EA |  |  |  | 0 | 40 | 1 | 12 | A |  | 73269098 | ED | Produits Distribution Electrique | CG | Presse-étoupe, accessoires, conduits et raccords | EX | Presse-étoupe certifiés | ACG | Gamme ADC pour conduits | ADC | 1F2 ADCC | VCA | CAPRI ATEX | EDCGEXACG | Gamme ADC pour conduits | EDCGEXACGADC | 1F2 ADCC
CAPRI | ADCCM753G250SSNK1 | ART |  | ADCCM753G250SSNK1 | ADCC | Presse-étoupe ATEX pour câble sous conduit | ADCC M75 3 G250 SSN K1 | Presse-étoupe ADCC M ISO75 / F BSPP 2"1/2 n°13 IX KIT1 | Presse-étoupe ADCC ISO75 n°13 pour conduit BSPP 2"1/2, en inox 316L, avec écrou et joint fibre vert | 2026-10-01 | 99750 | 99750 | 100 | 20 | EA | 1 | 1 | 1 | CT |  |  |  | 0 | 40 | 1 | 12 | A |  | 73269098 | ED | Produits Distribution Electrique | CG | Presse-étoupe, accessoires, conduits et raccords | EX | Presse-étoupe certifiés | ACG | Gamme ADC pour conduits | ADC | 1F2 ADCC | VCA | CAPRI ATEX | EDCGEXACG | Gamme ADC pour conduits | EDCGEXACGADC | 1F2 ADCC
CAPRI | ADCCM753G300NPN | ART | 3589350099096 | ADCCM753G300NPN | ADCC | Presse-étoupe ATEX pour câble sous conduit | ADCC M75 3 G300 NPN | Presse-étoupe ADCC M ISO75 / F BSPP 3" n°13 N | Presse-étoupe ADCC ISO75 n°13 pour conduit BSPP 3", en laiton nickelé | 2026-10-01 | 38535 | 38535 | 100 | 20 | EA | 1 | 1 | 1 | EA |  |  |  | 0 | 40 | 1 | 12 | A |  | 74198090 | ED | Produits Distribution Electrique | CG | Presse-étoupe, accessoires, conduits et raccords | EX | Presse-étoupe certifiés | ACG | Gamme ADC pour conduits | ADC | 1F2 ADCC | VCA | CAPRI ATEX | EDCGEXACG | Gamme ADC pour conduits | EDCGEXACGADC | 1F2 ADCC
CAPRI | ADCCM753G300NPNK1 | ART |  | ADCCM753G300NPNK1 | ADCC | Presse-étoupe ATEX pour câble sous conduit | ADCC M75 3 G300 NPN K1 | Presse-étoupe ADCC M ISO75 / F BSPP 3" n°13 N KIT1 | Presse-étoupe ADCC ISO75 n°13 pour conduit BSPP 3", en laiton nickelé, avec écrou et joint fibre vert | 2026-10-01 | 41160 | 41160 | 100 | 20 | EA | 1 | 1 | 1 | CT |  |  |  | 0 | 40 | 1 | 12 | A |  | 74198090 | ED | Produits Distribution Electrique | CG | Presse-étoupe, accessoires, conduits et raccords | EX | Presse-étoupe certifiés | ACG | Gamme ADC pour conduits | ADC | 1F2 ADCC | VCA | CAPRI ATEX | EDCGEXACG | Gamme ADC pour conduits | EDCGEXACGADC | 1F2 ADCC
CAPRI | ADCCM753G300SSN | ART | 3589350100389 | ADCCM753G300SSN | ADCC | Presse-étoupe ATEX pour câble sous conduit | ADCC M75 3 G300 SSN | Presse-étoupe ADCC M ISO75 / F BSPP 3" n°13 IX | Presse-étoupe ADCC ISO75 n°13 pour conduit BSPP 3", en inox 316L | 2026-10-01 | 123375 | 123375 | 100 | 20 | EA | 1 | 1 | 1 | EA |  |  |  | 0 | 40 | 1 | 12 | A |  | 73269098 | ED | Produits Distribution Electrique | CG | Presse-étoupe, accessoires, conduits et raccords | EX | Presse-étoupe certifiés | ACG | Gamme ADC pour conduits | ADC | 1F2 ADCC | VCA | CAPRI ATEX | EDCGEXACG | Gamme ADC pour conduits | EDCGEXACGADC | 1F2 ADCC
CAPRI | ADCCM753G300SSNK1 | ART |  | ADCCM753G300SSNK1 | ADCC | Presse-étoupe ATEX pour câble sous conduit | ADCC M75 3 G300 SSN K1 | Presse-étoupe ADCC M ISO75 / F BSPP 3" n°13 IX KIT1 | Presse-étoupe ADCC ISO75 n°13 pour conduit BSPP 3", en inox 316L, avec écrou et joint fibre vert | 2026-10-01 | 129780 | 129780 | 100 | 20 | EA | 1 | 1 | 1 | CT |  |  |  | 0 | 40 | 1 | 12 | A |  | 73269098 | ED | Produits Distribution Electrique | CG | Presse-étoupe, accessoires, conduits et raccords | EX | Presse-étoupe certifiés | ACG | Gamme ADC pour conduits | ADC | 1F2 ADCC | VCA | CAPRI ATEX | EDCGEXACG | Gamme ADC pour conduits | EDCGEXACGADC | 1F2 ADCC
CAPRI | ADCCM753M75NPN | ART | 3589350098525 | ADCCM753M75NPN | ADCC | Presse-étoupe ATEX pour câble sous conduit | ADCC M75 3 M75 NPN | Presse-étoupe ADCC M ISO75 / F ISO75 n°13 N | Presse-étoupe ADCC ISO75 n°13 pour conduit ISO75, en laiton nickelé | 2026-10-01 | 29085 | 29085 | 100 | 20 | EA | 1 | 1 | 1 | EA |  |  |  | 0 | 40 | 1 | 12 | A |  | 74198090 | ED | Produits Distribution Electrique | CG | Presse-étoupe, accessoires, conduits et raccords | EX | Presse-étoupe certifiés | ACG | Gamme ADC pour conduits | ADC | 1F2 ADCC | VCA | CAPRI ATEX | EDCGEXACG | Gamme ADC pour conduits | EDCGEXACGADC | 1F2 ADCC
CAPRI | ADCCM753M75NPNK1 | ART |  | ADCCM753M75NPNK1 | ADCC | Presse-étoupe ATEX pour câble sous conduit | ADCC M75 3 M75 NPN K1 | Presse-étoupe ADCC M ISO75 / F ISO75 n°13 N KIT1 | Presse-étoupe ADCC ISO75 n°13 pour conduit ISO75, en laiton nickelé, avec écrou et joint fibre vert | 2026-10-01 | 31815 | 31815 | 100 | 20 | EA | 1 | 1 | 1 | CT |  |  |  | 0 | 40 | 1 | 12 | A |  | 74198090 | ED | Produits Distribution Electrique | CG | Presse-étoupe, accessoires, conduits et raccords | EX | Presse-étoupe certifiés | ACG | Gamme ADC pour conduits | ADC | 1F2 ADCC | VCA | CAPRI ATEX | EDCGEXACG | Gamme ADC pour conduits | EDCGEXACGADC | 1F2 ADCC
CAPRI | ADCCM753M75SSN | ART | 3589350099812 | ADCCM753M75SSN | ADCC | Presse-étoupe ATEX pour câble sous conduit | ADCC M75 3 M75 SSN | Presse-étoupe ADCC M ISO75 / F ISO75 n°13 IX | Presse-étoupe ADCC ISO75 n°13 pour conduit ISO75, en inox 316L | 2026-10-01 | 93240 | 93240 | 100 | 20 | EA | 1 | 1 | 1 | EA |  |  |  | 0 | 40 | 1 | 12 | A |  | 73269098 | ED | Produits Distribution Electrique | CG | Presse-étoupe, accessoires, conduits et raccords | EX | Presse-étoupe certifiés | ACG | Gamme ADC pour conduits | ADC | 1F2 ADCC | VCA | CAPRI ATEX | EDCGEXACG | Gamme ADC pour conduits | EDCGEXACGADC | 1F2 ADCC
CAPRI | ADCCM753M75SSNK1 | ART |  | ADCCM753M75SSNK1 | ADCC | Presse-étoupe ATEX pour câble sous conduit | ADCC M75 3 M75 SSN K1 | Presse-étoupe ADCC M ISO75 / F ISO75 n°13 IX KIT1 | Presse-étoupe ADCC ISO75 n°13 pour conduit ISO75, en inox 316L, avec écrou et joint fibre vert | 2026-10-01 | 99750 | 99750 | 100 | 20 | EA | 1 | 1 | 1 | CT |  |  |  | 0 | 40 | 1 | 12 | A |  | 73269098 | ED | Produits Distribution Electrique | CG | Presse-étoupe, accessoires, conduits et raccords | EX | Presse-étoupe certifiés | ACG | Gamme ADC pour conduits | ADC | 1F2 ADCC | VCA | CAPRI ATEX | EDCGEXACG | Gamme ADC pour conduits | EDCGEXACGADC | 1F2 ADCC
CAPRI | ADCCM753M90NPN | ART | 3589350098532 | ADCCM753M90NPN | ADCC | Presse-étoupe ATEX pour câble sous conduit | ADCC M75 3 M90 NPN | Presse-étoupe ADCC M ISO75 / F ISO90 n°13 N | Presse-étoupe ADCC ISO75 n°13 pour conduit ISO90, en laiton nickelé | 2026-10-01 | 38535 | 38535 | 100 | 20 | EA | 1 | 1 | 1 | EA |  |  |  | 0 | 40 | 1 | 12 | A |  | 74198090 | ED | Produits Distribution Electrique | CG | Presse-étoupe, accessoires, conduits et raccords | EX | Presse-étoupe certifiés | ACG | Gamme ADC pour conduits | ADC | 1F2 ADCC | VCA | CAPRI ATEX | EDCGEXACG | Gamme ADC pour conduits | EDCGEXACGADC | 1F2 ADCC
CAPRI | ADCCM753M90NPNK1 | ART |  | ADCCM753M90NPNK1 | ADCC | Presse-étoupe ATEX pour câble sous conduit | ADCC M75 3 M90 NPN K1 | Presse-étoupe ADCC M ISO75 / F ISO90 n°13 N KIT1 | Presse-étoupe ADCC ISO75 n°13 pour conduit ISO90, en laiton nickelé, avec écrou et joint fibre vert | 2026-10-01 | 41160 | 41160 | 100 | 20 | EA | 1 | 1 | 1 | CT |  |  |  | 0 | 40 | 1 | 12 | A |  | 74198090 | ED | Produits Distribution Electrique | CG | Presse-étoupe, accessoires, conduits et raccords | EX | Presse-étoupe certifiés | ACG | Gamme ADC pour conduits | ADC | 1F2 ADCC | VCA | CAPRI ATEX | EDCGEXACG | Gamme ADC pour conduits | EDCGEXACGADC | 1F2 ADCC
CAPRI | ADCCM753M90SSN | ART | 3589350099829 | ADCCM753M90SSN | ADCC | Presse-étoupe ATEX pour câble sous conduit | ADCC M75 3 M90 SSN | Presse-étoupe ADCC M ISO75 / F ISO90 n°13 IX | Presse-étoupe ADCC ISO75 n°13 pour conduit ISO90, en inox 316L | 2026-10-01 | 123375 | 123375 | 100 | 20 | EA | 1 | 1 | 1 | EA |  |  |  | 0 | 40 | 1 | 12 | A |  | 73269098 | ED | Produits Distribution Electrique | CG | Presse-étoupe, accessoires, conduits et raccords | EX | Presse-étoupe certifiés | ACG | Gamme ADC pour conduits | ADC | 1F2 ADCC | VCA | CAPRI ATEX | EDCGEXACG | Gamme ADC pour conduits | EDCGEXACGADC | 1F2 ADCC
CAPRI | ADCCM753M90SSNK1 | ART |  | ADCCM753M90SSNK1 | ADCC | Presse-étoupe ATEX pour câble sous conduit | ADCC M75 3 M90 SSN K1 | Presse-étoupe ADCC M ISO75 / F ISO90 n°13 IX KIT1 | Presse-étoupe ADCC ISO75 n°13 pour conduit ISO90, en inox 316L, avec écrou et joint fibre vert | 2026-10-01 | 129780 | 129780 | 100 | 20 | EA | 1 | 1 | 1 | CT |  |  |  | 0 | 40 | 1 | 12 | A |  | 73269098 | ED | Produits Distribution Electrique | CG | Presse-étoupe, accessoires, conduits et raccords | EX | Presse-étoupe certifiés | ACG | Gamme ADC pour conduits | ADC | 1F2 ADCC | VCA | CAPRI ATEX | EDCGEXACG | Gamme ADC pour conduits | EDCGEXACGADC | 1F2 ADCC
CAPRI | ADCCM753N250NPN | ART | 3589350098808 | ADCCM753N250NPN | ADCC | Presse-étoupe ATEX pour câble sous conduit | ADCC M75 3 N250 NPN | Presse-étoupe ADCC M ISO75 / F NPT 2"1/2 n°13 N | Presse-étoupe ADCC ISO75 n°13 pour conduit NPT 2"1/2, en laiton nickelé | 2026-10-01 | 29085 | 29085 | 100 | 20 | EA | 1 | 1 | 1 | EA |  |  |  | 0 | 40 | 1 | 12 | A |  | 74198090 | ED | Produits Distribution Electrique | CG | Presse-étoupe, accessoires, conduits et raccords | EX | Presse-étoupe certifiés | ACG | Gamme ADC pour conduits | ADC | 1F2 ADCC | VCA | CAPRI ATEX | EDCGEXACG | Gamme ADC pour conduits | EDCGEXACGADC | 1F2 ADCC
CAPRI | ADCCM753N250NPNK1 | ART |  | ADCCM753N250NPNK1 | ADCC | Presse-étoupe ATEX pour câble sous conduit | ADCC M75 3 N250 NPN K1 | Presse-étoupe ADCC M ISO75 / F NPT 2"1/2 n°13 N KIT1 | Presse-étoupe ADCC ISO75 n°13 pour conduit NPT 2"1/2, en laiton nickelé, avec écrou et joint fibre vert | 2026-10-01 | 31815 | 31815 | 100 | 20 | EA | 1 | 1 | 1 | CT |  |  |  | 0 | 40 | 1 | 12 | A |  | 74198090 | ED | Produits Distribution Electrique | CG | Presse-étoupe, accessoires, conduits et raccords | EX | Presse-étoupe certifiés | ACG | Gamme ADC pour conduits | ADC | 1F2 ADCC | VCA | CAPRI ATEX | EDCGEXACG | Gamme ADC pour conduits | EDCGEXACGADC | 1F2 ADCC
CAPRI | ADCCM753N250SSN | ART | 3589350100099 | ADCCM753N250SSN | ADCC | Presse-étoupe ATEX pour câble sous conduit | ADCC M75 3 N250 SSN | Presse-étoupe ADCC M ISO75 / F NPT 2"1/2 n°13 IX | Presse-étoupe ADCC ISO75 n°13 pour conduit NPT 2"1/2, en inox 316L | 2026-10-01 | 93240 | 93240 | 100 | 20 | EA | 1 | 1 | 1 | EA |  |  |  | 0 | 40 | 1 | 12 | A |  | 73269098 | ED | Produits Distribution Electrique | CG | Presse-étoupe, accessoires, conduits et raccords | EX | Presse-étoupe certifiés | ACG | Gamme ADC pour conduits | ADC | 1F2 ADCC | VCA | CAPRI ATEX | EDCGEXACG | Gamme ADC pour conduits | EDCGEXACGADC | 1F2 ADCC
CAPRI | ADCCM753N250SSNK1 | ART |  | ADCCM753N250SSNK1 | ADCC | Presse-étoupe ATEX pour câble sous conduit | ADCC M75 3 N250 SSN K1 | Presse-étoupe ADCC M ISO75 / F NPT 2"1/2 n°13 IX KIT1 | Presse-étoupe ADCC ISO75 n°13 pour conduit NPT 2"1/2, en inox 316L, avec écrou et joint fibre vert | 2026-10-01 | 99750 | 99750 | 100 | 20 | EA | 1 | 1 | 1 | CT |  |  |  | 0 | 40 | 1 | 12 | A |  | 73269098 | ED | Produits Distribution Electrique | CG | Presse-étoupe, accessoires, conduits et raccords | EX | Presse-étoupe certifiés | ACG | Gamme ADC pour conduits | ADC | 1F2 ADCC | VCA | CAPRI ATEX | EDCGEXACG | Gamme ADC pour conduits | EDCGEXACGADC | 1F2 ADCC
CAPRI | ADCCM753N300NPN | ART | 3589350098815 | ADCCM753N300NPN | ADCC | Presse-étoupe ATEX pour câble sous conduit | ADCC M75 3 N300 NPN | Presse-étoupe ADCC M ISO75 / F NPT 3" n°13 N | Presse-étoupe ADCC ISO75 n°13 pour conduit NPT 3", en laiton nickelé | 2026-10-01 | 38535 | 38535 | 100 | 20 | EA | 1 | 1 | 1 | EA |  |  |  | 0 | 40 | 1 | 12 | A |  | 74198090 | ED | Produits Distribution Electrique | CG | Presse-étoupe, accessoires, conduits et raccords | EX | Presse-étoupe certifiés | ACG | Gamme ADC pour conduits | ADC | 1F2 ADCC | VCA | CAPRI ATEX | EDCGEXACG | Gamme ADC pour conduits | EDCGEXACGADC | 1F2 ADCC
CAPRI | ADCCM753N300NPNK1 | ART |  | ADCCM753N300NPNK1 | ADCC | Presse-étoupe ATEX pour câble sous conduit | ADCC M75 3 N300 NPN K1 | Presse-étoupe ADCC M ISO75 / F NPT 3" n°13 N KIT1 | Presse-étoupe ADCC ISO75 n°13 pour conduit NPT 3", en laiton nickelé, avec écrou et joint fibre vert | 2026-10-01 | 41160 | 41160 | 100 | 20 | EA | 1 | 1 | 1 | CT |  |  |  | 0 | 40 | 1 | 12 | A |  | 74198090 | ED | Produits Distribution Electrique | CG | Presse-étoupe, accessoires, conduits et raccords | EX | Presse-étoupe certifiés | ACG | Gamme ADC pour conduits | ADC | 1F2 ADCC | VCA | CAPRI ATEX | EDCGEXACG | Gamme ADC pour conduits | EDCGEXACGADC | 1F2 ADCC
CAPRI | ADCCM753N300SSN | ART | 3589350100105 | ADCCM753N300SSN | ADCC | Presse-étoupe ATEX pour câble sous conduit | ADCC M75 3 N300 SSN | Presse-étoupe ADCC M ISO75 / F NPT 3" n°13 IX | Presse-étoupe ADCC ISO75 n°13 pour conduit NPT 3", en inox 316L | 2026-10-01 | 123375 | 123375 | 100 | 20 | EA | 1 | 1 | 1 | EA |  |  |  | 0 | 40 | 1 | 12 | A |  | 73269098 | ED | Produits Distribution Electrique | CG | Presse-étoupe, accessoires, conduits et raccords | EX | Presse-étoupe certifiés | ACG | Gamme ADC pour conduits | ADC | 1F2 ADCC | VCA | CAPRI ATEX | EDCGEXACG | Gamme ADC pour conduits | EDCGEXACGADC | 1F2 ADCC
CAPRI | ADCCM753N300SSNK1 | ART |  | ADCCM753N300SSNK1 | ADCC | Presse-étoupe ATEX pour câble sous conduit | ADCC M75 3 N300 SSN K1 | Presse-étoupe ADCC M ISO75 / F NPT 3" n°13 IX KIT1 | Presse-étoupe ADCC ISO75 n°13 pour conduit NPT 3", en inox 316L, avec écrou et joint fibre vert | 2026-10-01 | 129780 | 129780 | 100 | 20 | EA | 1 | 1 | 1 | CT |  |  |  | 0 | 40 | 1 | 12 | A |  | 73269098 | ED | Produits Distribution Electrique | CG | Presse-étoupe, accessoires, conduits et raccords | EX | Presse-étoupe certifiés | ACG | Gamme ADC pour conduits | ADC | 1F2 ADCC | VCA | CAPRI ATEX | EDCGEXACG | Gamme ADC pour conduits | EDCGEXACGADC | 1F2 ADCC
CAPRI | ADCCM902G300NPN | ART | 3589350099102 | ADCCM902G300NPN | ADCC | Presse-étoupe ATEX pour câble sous conduit | ADCC M90 2 G300 NPN | Presse-étoupe ADCC M ISO90 / F BSPP 3" n°14 N | Presse-étoupe ADCC ISO90 n°14 pour conduit BSPP 3", en laiton nickelé | 2026-10-01 | 46725 | 46725 | 100 | 20 | EA | 1 | 1 | 1 | EA |  |  |  | 0 | 40 | 1 | 12 | A |  | 74198090 | ED | Produits Distribution Electrique | CG | Presse-étoupe, accessoires, conduits et raccords | EX | Presse-étoupe certifiés | ACG | Gamme ADC pour conduits | ADC | 1F2 ADCC | VCA | CAPRI ATEX | EDCGEXACG | Gamme ADC pour conduits | EDCGEXACGADC | 1F2 ADCC
CAPRI | ADCCM902G300NPNK1 | ART |  | ADCCM902G300NPNK1 | ADCC | Presse-étoupe ATEX pour câble sous conduit | ADCC M90 2 G300 NPN K1 | Presse-étoupe ADCC M ISO90 / F BSPP 3" n°14 N KIT1 | Presse-étoupe ADCC ISO90 n°14 pour conduit BSPP 3", en laiton nickelé, avec écrou et joint fibre vert | 2026-10-01 | 54810 | 54810 | 100 | 20 | EA | 1 | 1 | 1 | CT |  |  |  | 0 | 40 | 1 | 12 | A |  | 74198090 | ED | Produits Distribution Electrique | CG | Presse-étoupe, accessoires, conduits et raccords | EX | Presse-étoupe certifiés | ACG | Gamme ADC pour conduits | ADC | 1F2 ADCC | VCA | CAPRI ATEX | EDCGEXACG | Gamme ADC pour conduits | EDCGEXACGADC | 1F2 ADCC
CAPRI | ADCCM902G300SSN | ART | 3589350100396 | ADCCM902G300SSN | ADCC | Presse-étoupe ATEX pour câble sous conduit | ADCC M90 2 G300 SSN | Presse-étoupe ADCC M ISO90 / F BSPP 3" n°14 IX | Presse-étoupe ADCC ISO90 n°14 pour conduit BSPP 3", en inox 316L | 2026-10-01 | 149520 | 149520 | 100 | 20 | EA | 1 | 1 | 1 | EA |  |  |  | 0 | 40 | 1 | 12 | A |  | 73269098 | ED | Produits Distribution Electrique | CG | Presse-étoupe, accessoires, conduits et raccords | EX | Presse-étoupe certifiés | ACG | Gamme ADC pour conduits | ADC | 1F2 ADCC | VCA | CAPRI ATEX | EDCGEXACG | Gamme ADC pour conduits | EDCGEXACGADC | 1F2 ADCC
CAPRI | ADCCM902G300SSNK1 | ART |  | ADCCM902G300SSNK1 | ADCC | Presse-étoupe ATEX pour câble sous conduit | ADCC M90 2 G300 SSN K1 | Presse-étoupe ADCC M ISO90 / F BSPP 3" n°14 IX KIT1 | Presse-étoupe ADCC ISO90 n°14 pour conduit BSPP 3", en inox 316L, avec écrou et joint fibre vert | 2026-10-01 | 190575 | 190575 | 100 | 20 | EA | 1 | 1 | 1 | CT |  |  |  | 0 | 40 | 1 | 12 | A |  | 73269098 | ED | Produits Distribution Electrique | CG | Presse-étoupe, accessoires, conduits et raccords | EX | Presse-étoupe certifiés | ACG | Gamme ADC pour conduits | ADC | 1F2 ADCC | VCA | CAPRI ATEX | EDCGEXACG | Gamme ADC pour conduits | EDCGEXACGADC | 1F2 ADCC
CAPRI | ADCCM902M90NPN | ART | 3589350098549 | ADCCM902M90NPN | ADCC | Presse-étoupe ATEX pour câble sous conduit | ADCC M90 2 M90 NPN | Presse-étoupe ADCC M ISO90 / F ISO90 n°14 N | Presse-étoupe ADCC ISO90 n°14 pour conduit ISO90, en laiton nickelé | 2026-10-01 | 46725 | 46725 | 100 | 20 | EA | 1 | 1 | 1 | EA |  |  |  | 0 | 40 | 1 | 12 | A |  | 74198090 | ED | Produits Distribution Electrique | CG | Presse-étoupe, accessoires, conduits et raccords | EX | Presse-étoupe certifiés | ACG | Gamme ADC pour conduits | ADC | 1F2 ADCC | VCA | CAPRI ATEX | EDCGEXACG | Gamme ADC pour conduits | EDCGEXACGADC | 1F2 ADCC
CAPRI | ADCCM902M90NPNK1 | ART |  | ADCCM902M90NPNK1 | ADCC | Presse-étoupe ATEX pour câble sous conduit | ADCC M90 2 M90 NPN K1 | Presse-étoupe ADCC M ISO90 / F ISO90 n°14 N KIT1 | Presse-étoupe ADCC ISO90 n°14 pour conduit ISO90, en laiton nickelé, avec écrou et joint fibre vert | 2026-10-01 | 54810 | 54810 | 100 | 20 | EA | 1 | 1 | 1 | CT |  |  |  | 0 | 40 | 1 | 12 | A |  | 74198090 | ED | Produits Distribution Electrique | CG | Presse-étoupe, accessoires, conduits et raccords | EX | Presse-étoupe certifiés | ACG | Gamme ADC pour conduits | ADC | 1F2 ADCC | VCA | CAPRI ATEX | EDCGEXACG | Gamme ADC pour conduits | EDCGEXACGADC | 1F2 ADCC
CAPRI | ADCCM902M90SSN | ART | 3589350099836 | ADCCM902M90SSN | ADCC | Presse-étoupe ATEX pour câble sous conduit | ADCC M90 2 M90 SSN | Presse-étoupe ADCC M ISO90 / F ISO90 n°14 IX | Presse-étoupe ADCC ISO90 n°14 pour conduit ISO90, en inox 316L | 2026-10-01 | 149520 | 149520 | 100 | 20 | EA | 1 | 1 | 1 | EA |  |  |  | 0 | 40 | 1 | 12 | A |  | 73269098 | ED | Produits Distribution Electrique | CG | Presse-étoupe, accessoires, conduits et raccords | EX | Presse-étoupe certifiés | ACG | Gamme ADC pour conduits | ADC | 1F2 ADCC | VCA | CAPRI ATEX | EDCGEXACG | Gamme ADC pour conduits | EDCGEXACGADC | 1F2 ADCC
CAPRI | ADCCM902M90SSNK1 | ART |  | ADCCM902M90SSNK1 | ADCC | Presse-étoupe ATEX pour câble sous conduit | ADCC M90 2 M90 SSN K1 | Presse-étoupe ADCC M ISO90 / F ISO90 n°14 IX KIT1 | Presse-étoupe ADCC ISO90 n°14 pour conduit ISO90, en inox 316L, avec écrou et joint fibre vert | 2026-10-01 | 190575 | 190575 | 100 | 20 | EA | 1 | 1 | 1 | CT |  |  |  | 0 | 40 | 1 | 12 | A |  | 73269098 | ED | Produits Distribution Electrique | CG | Presse-étoupe, accessoires, conduits et raccords | EX | Presse-étoupe certifiés | ACG | Gamme ADC pour conduits | ADC | 1F2 ADCC | VCA | CAPRI ATEX | EDCGEXACG | Gamme ADC pour conduits | EDCGEXACGADC | 1F2 ADCC
CAPRI | ADCCM902N300NPN | ART | 3589350098822 | ADCCM902N300NPN | ADCC | Presse-étoupe ATEX pour câble sous conduit | ADCC M90 2 N300 NPN | Presse-étoupe ADCC M ISO90 / F NPT 3" n°14 N | Presse-étoupe ADCC ISO90 n°14 pour conduit NPT 3", en laiton nickelé | 2026-10-01 | 46725 | 46725 | 100 | 20 | EA | 1 | 1 | 1 | EA |  |  |  | 0 | 40 | 1 | 12 | A |  | 74198090 | ED | Produits Distribution Electrique | CG | Presse-étoupe, accessoires, conduits et raccords | EX | Presse-étoupe certifiés | ACG | Gamme ADC pour conduits | ADC | 1F2 ADCC | VCA | CAPRI ATEX | EDCGEXACG | Gamme ADC pour conduits | EDCGEXACGADC | 1F2 ADCC
CAPRI | ADCCM902N300NPNK1 | ART |  | ADCCM902N300NPNK1 | ADCC | Presse-étoupe ATEX pour câble sous conduit | ADCC M90 2 N300 NPN K1 | Presse-étoupe ADCC M ISO90 / F NPT 3" n°14 N KIT1 | Presse-étoupe ADCC ISO90 n°14 pour conduit NPT 3", en laiton nickelé, avec écrou et joint fibre vert | 2026-10-01 | 54810 | 54810 | 100 | 20 | EA | 1 | 1 | 1 | CT |  |  |  | 0 | 40 | 1 | 12 | A |  | 74198090 | ED | Produits Distribution Electrique | CG | Presse-étoupe, accessoires, conduits et raccords | EX | Presse-étoupe certifiés | ACG | Gamme ADC pour conduits | ADC | 1F2 ADCC | VCA | CAPRI ATEX | EDCGEXACG | Gamme ADC pour conduits | EDCGEXACGADC | 1F2 ADCC
CAPRI | ADCCM902N300SSN | ART | 3589350100112 | ADCCM902N300SSN | ADCC | Presse-étoupe ATEX pour câble sous conduit | ADCC M90 2 N300 SSN | Presse-étoupe ADCC M ISO90 / F NPT 3" n°14 IX | Presse-étoupe ADCC ISO90 n°14 pour conduit NPT 3", en inox 316L | 2026-10-01 | 149520 | 149520 | 100 | 20 | EA | 1 | 1 | 1 | EA |  |  |  | 0 | 40 | 1 | 12 | A |  | 73269098 | ED | Produits Distribution Electrique | CG | Presse-étoupe, accessoires, conduits et raccords | EX | Presse-étoupe certifiés | ACG | Gamme ADC pour conduits | ADC | 1F2 ADCC | VCA | CAPRI ATEX | EDCGEXACG | Gamme ADC pour conduits | EDCGEXACGADC | 1F2 ADCC
CAPRI | ADCCM902N300SSNK1 | ART |  | ADCCM902N300SSNK1 | ADCC | Presse-étoupe ATEX pour câble sous conduit | ADCC M90 2 N300 SSN K1 | Presse-étoupe ADCC M ISO90 / F NPT 3" n°14 IX KIT1 | Presse-étoupe ADCC ISO90 n°14 pour conduit NPT 3", en inox 316L, avec écrou et joint fibre vert | 2026-10-01 | 190575 | 190575 | 100 | 20 | EA | 1 | 1 | 1 | CT |  |  |  | 0 | 40 | 1 | 12 | A |  | 73269098 | ED | Produits Distribution Electrique | CG | Presse-étoupe, accessoires, conduits et raccords | EX | Presse-étoupe certifiés | ACG | Gamme ADC pour conduits | ADC | 1F2 ADCC | VCA | CAPRI ATEX | EDCGEXACG | Gamme ADC pour conduits | EDCGEXACGADC | 1F2 ADCC
CAPRI | ADCCM903G300NPN | ART | 3589350099119 | ADCCM903G300NPN | ADCC | Presse-étoupe ATEX pour câble sous conduit | ADCC M90 3 G300 NPN | Presse-étoupe ADCC M ISO90 / F BSPP 3" n°15 N | Presse-étoupe ADCC ISO90 n°15 pour conduit BSPP 3", en laiton nickelé | 2026-10-01 | 57120 | 57120 | 100 | 20 | EA | 1 | 1 | 1 | EA |  |  |  | 0 | 40 | 1 | 12 | A |  | 74198090 | ED | Produits Distribution Electrique | CG | Presse-étoupe, accessoires, conduits et raccords | EX | Presse-étoupe certifiés | ACG | Gamme ADC pour conduits | ADC | 1F2 ADCC | VCA | CAPRI ATEX | EDCGEXACG | Gamme ADC pour conduits | EDCGEXACGADC | 1F2 ADCC
CAPRI | ADCCM903G300NPNK1 | ART |  | ADCCM903G300NPNK1 | ADCC | Presse-étoupe ATEX pour câble sous conduit | ADCC M90 3 G300 NPN K1 | Presse-étoupe ADCC M ISO90 / F BSPP 3" n°15 N KIT1 | Presse-étoupe ADCC ISO90 n°15 pour conduit BSPP 3", en laiton nickelé, avec écrou et joint fibre vert | 2026-10-01 | 65205 | 65205 | 100 | 20 | EA | 1 | 1 | 1 | CT |  |  |  | 0 | 40 | 1 | 12 | A |  | 74198090 | ED | Produits Distribution Electrique | CG | Presse-étoupe, accessoires, conduits et raccords | EX | Presse-étoupe certifiés | ACG | Gamme ADC pour conduits | ADC | 1F2 ADCC | VCA | CAPRI ATEX | EDCGEXACG | Gamme ADC pour conduits | EDCGEXACGADC | 1F2 ADCC
CAPRI | ADCCM903G300SSN | ART | 3589350100402 | ADCCM903G300SSN | ADCC | Presse-étoupe ATEX pour câble sous conduit | ADCC M90 3 G300 SSN | Presse-étoupe ADCC M ISO90 / F BSPP 3" n°15 IX | Presse-étoupe ADCC ISO90 n°15 pour conduit BSPP 3", en inox 316L | 2026-10-01 | 182700 | 182700 | 100 | 20 | EA | 1 | 1 | 1 | EA |  |  |  | 0 | 40 | 1 | 12 | A |  | 73269098 | ED | Produits Distribution Electrique | CG | Presse-étoupe, accessoires, conduits et raccords | EX | Presse-étoupe certifiés | ACG | Gamme ADC pour conduits | ADC | 1F2 ADCC | VCA | CAPRI ATEX | EDCGEXACG | Gamme ADC pour conduits | EDCGEXACGADC | 1F2 ADCC
CAPRI | ADCCM903G300SSNK1 | ART |  | ADCCM903G300SSNK1 | ADCC | Presse-étoupe ATEX pour câble sous conduit | ADCC M90 3 G300 SSN K1 | Presse-étoupe ADCC M ISO90 / F BSPP 3" n°15 IX KIT1 | Presse-étoupe ADCC ISO90 n°15 pour conduit BSPP 3", en inox 316L, avec écrou et joint fibre vert | 2026-10-01 | 223650 | 223650 | 100 | 20 | EA | 1 | 1 | 1 | CT |  |  |  | 0 | 40 | 1 | 12 | A |  | 73269098 | ED | Produits Distribution Electrique | CG | Presse-étoupe, accessoires, conduits et raccords | EX | Presse-étoupe certifiés | ACG | Gamme ADC pour conduits | ADC | 1F2 ADCC | VCA | CAPRI ATEX | EDCGEXACG | Gamme ADC pour conduits | EDCGEXACGADC | 1F2 ADCC
CAPRI | ADCCM903M90NPN | ART | 3589350098556 | ADCCM903M90NPN | ADCC | Presse-étoupe ATEX pour câble sous conduit | ADCC M90 3 M90 NPN | Presse-étoupe ADCC M ISO90 / F ISO90 n°15 N | Presse-étoupe ADCC ISO90 n°15 pour conduit ISO90, en laiton nickelé | 2026-10-01 | 57120 | 57120 | 100 | 20 | EA | 1 | 1 | 1 | EA |  |  |  | 0 | 40 | 1 | 12 | A |  | 74198090 | ED | Produits Distribution Electrique | CG | Presse-étoupe, accessoires, conduits et raccords | EX | Presse-étoupe certifiés | ACG | Gamme ADC pour conduits | ADC | 1F2 ADCC | VCA | CAPRI ATEX | EDCGEXACG | Gamme ADC pour conduits | EDCGEXACGADC | 1F2 ADCC
CAPRI | ADCCM903M90NPNK1 | ART |  | ADCCM903M90NPNK1 | ADCC | Presse-étoupe ATEX pour câble sous conduit | ADCC M90 3 M90 NPN K1 | Presse-étoupe ADCC M ISO90 / F ISO90 n°15 N KIT1 | Presse-étoupe ADCC ISO90 n°15 pour conduit ISO90, en laiton nickelé, avec écrou et joint fibre vert | 2026-10-01 | 65205 | 65205 | 100 | 20 | EA | 1 | 1 | 1 | CT |  |  |  | 0 | 40 | 1 | 12 | A |  | 74198090 | ED | Produits Distribution Electrique | CG | Presse-étoupe, accessoires, conduits et raccords | EX | Presse-étoupe certifiés | ACG | Gamme ADC pour conduits | ADC | 1F2 ADCC | VCA | CAPRI ATEX | EDCGEXACG | Gamme ADC pour conduits | EDCGEXACGADC | 1F2 ADCC
CAPRI | ADCCM903M90SSN | ART | 3589350099843 | ADCCM903M90SSN | ADCC | Presse-étoupe ATEX pour câble sous conduit | ADCC M90 3 M90 SSN | Presse-étoupe ADCC M ISO90 / F ISO90 n°15 IX | Presse-étoupe ADCC ISO90 n°15 pour conduit ISO90, en inox 316L | 2026-10-01 | 182700 | 182700 | 100 | 20 | EA | 1 | 1 | 1 | EA |  |  |  | 0 | 40 | 1 | 12 | A |  | 73269098 | ED | Produits Distribution Electrique | CG | Presse-étoupe, accessoires, conduits et raccords | EX | Presse-étoupe certifiés | ACG | Gamme ADC pour conduits | ADC | 1F2 ADCC | VCA | CAPRI ATEX | EDCGEXACG | Gamme ADC pour conduits | EDCGEXACGADC | 1F2 ADCC
CAPRI | ADCCM903M90SSNK1 | ART |  | ADCCM903M90SSNK1 | ADCC | Presse-étoupe ATEX pour câble sous conduit | ADCC M90 3 M90 SSN K1 | Presse-étoupe ADCC M ISO90 / F ISO90 n°15 IX KIT1 | Presse-étoupe ADCC ISO90 n°15 pour conduit ISO90, en inox 316L, avec écrou et joint fibre vert | 2026-10-01 | 223650 | 223650 | 100 | 20 | EA | 1 | 1 | 1 | CT |  |  |  | 0 | 40 | 1 | 12 | A |  | 73269098 | ED | Produits Distribution Electrique | CG | Presse-étoupe, accessoires, conduits et raccords | EX | Presse-étoupe certifiés | ACG | Gamme ADC pour conduits | ADC | 1F2 ADCC | VCA | CAPRI ATEX | EDCGEXACG | Gamme ADC pour conduits | EDCGEXACGADC | 1F2 ADCC
CAPRI | ADCCM903N300NPN | ART | 3589350098839 | ADCCM903N300NPN | ADCC | Presse-étoupe ATEX pour câble sous conduit | ADCC M90 3 N300 NPN | Presse-étoupe ADCC M ISO90 / F NPT 3" n°15 N | Presse-étoupe ADCC ISO90 n°15 pour conduit NPT 3", en laiton nickelé | 2026-10-01 | 57120 | 57120 | 100 | 20 | EA | 1 | 1 | 1 | EA |  |  |  | 0 | 40 | 1 | 12 | A |  | 74198090 | ED | Produits Distribution Electrique | CG | Presse-étoupe, accessoires, conduits et raccords | EX | Presse-étoupe certifiés | ACG | Gamme ADC pour conduits | ADC | 1F2 ADCC | VCA | CAPRI ATEX | EDCGEXACG | Gamme ADC pour conduits | EDCGEXACGADC | 1F2 ADCC
CAPRI | ADCCM903N300NPNK1 | ART |  | ADCCM903N300NPNK1 | ADCC | Presse-étoupe ATEX pour câble sous conduit | ADCC M90 3 N300 NPN K1 | Presse-étoupe ADCC M ISO90 / F NPT 3" n°15 N KIT1 | Presse-étoupe ADCC ISO90 n°15 pour conduit NPT 3", en laiton nickelé, avec écrou et joint fibre vert | 2026-10-01 | 65205 | 65205 | 100 | 20 | EA | 1 | 1 | 1 | CT |  |  |  | 0 | 40 | 1 | 12 | A |  | 74198090 | ED | Produits Distribution Electrique | CG | Presse-étoupe, accessoires, conduits et raccords | EX | Presse-étoupe certifiés | ACG | Gamme ADC pour conduits | ADC | 1F2 ADCC | VCA | CAPRI ATEX | EDCGEXACG | Gamme ADC pour conduits | EDCGEXACGADC | 1F2 ADCC
CAPRI | ADCCM903N300SSN | ART | 3589350100129 | ADCCM903N300SSN | ADCC | Presse-étoupe ATEX pour câble sous conduit | ADCC M90 3 N300 SSN | Presse-étoupe ADCC M ISO90 / F NPT 3" n°15 IX | Presse-étoupe ADCC ISO90 n°15 pour conduit NPT 3", en inox 316L | 2026-10-01 | 182700 | 182700 | 100 | 20 | EA | 1 | 1 | 1 | EA |  |  |  | 0 | 40 | 1 | 12 | A |  | 73269098 | ED | Produits Distribution Electrique | CG | Presse-étoupe, accessoires, conduits et raccords | EX | Presse-étoupe certifiés | ACG | Gamme ADC pour conduits | ADC | 1F2 ADCC | VCA | CAPRI ATEX | EDCGEXACG | Gamme ADC pour conduits | EDCGEXACGADC | 1F2 ADCC
CAPRI | ADCCM903N300SSNK1 | ART |  | ADCCM903N300SSNK1 | ADCC | Presse-étoupe ATEX pour câble sous conduit | ADCC M90 3 N300 SSN K1 | Presse-étoupe ADCC M ISO90 / F NPT 3" n°15 IX KIT1 | Presse-étoupe ADCC ISO90 n°15 pour conduit NPT 3", en inox 316L, avec écrou et joint fibre vert | 2026-10-01 | 223650 | 223650 | 100 | 20 | EA | 1 | 1 | 1 | CT |  |  |  | 0 | 40 | 1 | 12 | A |  | 73269098 | ED | Produits Distribution Electrique | CG | Presse-étoupe, accessoires, conduits et raccords | EX | Presse-étoupe certifiés | ACG | Gamme ADC pour conduits | ADC | 1F2 ADCC | VCA | CAPRI ATEX | EDCGEXACG | Gamme ADC pour conduits | EDCGEXACGADC | 1F2 ADCC
CAPRI | ADCCN0500G050NPN | ART |  | ADCCN0500G050NPN | ADCC | Presse-étoupe ATEX pour câble sous conduit | ADCC N050 0 G050 NPN | Presse-étoupe ADCC M NPT 1/2" / F BSPP 1/2" n°03 N | Presse-étoupe ADCC NPT 1/2" n°03 pour conduit BSPP 1/2", en laiton nickelé | 2026-10-01 | 1995 | 1995 | 100 | 20 | EA | 1 | 1 | 1 | CT |  |  |  | 0 | 20 | 1 | 12 | A |  | 74198090 | ED | Produits Distribution Electrique | CG | Presse-étoupe, accessoires, conduits et raccords | EX | Presse-étoupe certifiés | ACG | Gamme ADC pour conduits | ADC | 1F2 ADCC | VCA | CAPRI ATEX | EDCGEXACG | Gamme ADC pour conduits | EDCGEXACGADC | 1F2 ADCC
CAPRI | ADCCN0500G050NPNK1 | ART |  | ADCCN0500G050NPNK1 | ADCC | Presse-étoupe ATEX pour câble sous conduit | ADCC N050 0 G050 NPN K1 | Presse-étoupe ADCC M NPT 1/2" / F BSPP 1/2" n°03 N KIT1 | Presse-étoupe ADCC NPT 1/2" n°03 pour conduit BSPP 1/2", en laiton nickelé, avec écrou et joint fibre vert | 2026-10-01 | 2310 | 2310 | 100 | 20 | EA | 1 | 1 | 1 | CT |  |  |  | 0 | 20 | 1 | 12 | A |  | 74198090 | ED | Produits Distribution Electrique | CG | Presse-étoupe, accessoires, conduits et raccords | EX | Presse-étoupe certifiés | ACG | Gamme ADC pour conduits | ADC | 1F2 ADCC | VCA | CAPRI ATEX | EDCGEXACG | Gamme ADC pour conduits | EDCGEXACGADC | 1F2 ADCC
CAPRI | ADCCN0500G050SSN | ART |  | ADCCN0500G050SSN | ADCC | Presse-étoupe ATEX pour câble sous conduit | ADCC N050 0 G050 SSN | Presse-étoupe ADCC M NPT 1/2" / F BSPP 1/2" n°03 IX | Presse-étoupe ADCC NPT 1/2" n°03 pour conduit BSPP 1/2", en inox 316L | 2026-10-01 | 6090 | 6090 | 100 | 20 | EA | 1 | 1 | 1 | CT |  |  |  | 0 | 20 | 1 | 12 | A |  | 73269098 | ED | Produits Distribution Electrique | CG | Presse-étoupe, accessoires, conduits et raccords | EX | Presse-étoupe certifiés | ACG | Gamme ADC pour conduits | ADC | 1F2 ADCC | VCA | CAPRI ATEX | EDCGEXACG | Gamme ADC pour conduits | EDCGEXACGADC | 1F2 ADCC
CAPRI | ADCCN0500G050SSNK1 | ART |  | ADCCN0500G050SSNK1 | ADCC | Presse-étoupe ATEX pour câble sous conduit | ADCC N050 0 G050 SSN K1 | Presse-étoupe ADCC M NPT 1/2" / F BSPP 1/2" n°03 IX KIT1 | Presse-étoupe ADCC NPT 1/2" n°03 pour conduit BSPP 1/2", en inox 316L, avec écrou et joint fibre vert | 2026-10-01 | 6930 | 6930 | 100 | 20 | EA | 1 | 1 | 1 | CT |  |  |  | 0 | 20 | 1 | 12 | A |  | 73269098 | ED | Produits Distribution Electrique | CG | Presse-étoupe, accessoires, conduits et raccords | EX | Presse-étoupe certifiés | ACG | Gamme ADC pour conduits | ADC | 1F2 ADCC | VCA | CAPRI ATEX | EDCGEXACG | Gamme ADC pour conduits | EDCGEXACGADC | 1F2 ADCC
CAPRI | ADCCN0500M20NPN | ART | 3589350099140 | ADCCN0500M20NPN | ADCC | Presse-étoupe ATEX pour câble sous conduit | ADCC N050 0 M20 NPN | Presse-étoupe ADCC M NPT 1/2" / F ISO20 n°03 N | Presse-étoupe ADCC NPT 1/2" n°03 pour conduit ISO20, en laiton nickelé | 2026-10-01 | 1995 | 1995 | 100 | 20 | EA | 1 | 1 | 1 | EA |  |  |  | 0 | 20 | 1 | 12 | A |  | 74198090 | ED | Produits Distribution Electrique | CG | Presse-étoupe, accessoires, conduits et raccords | EX | Presse-étoupe certifiés | ACG | Gamme ADC pour conduits | ADC | 1F2 ADCC | VCA | CAPRI ATEX | EDCGEXACG | Gamme ADC pour conduits | EDCGEXACGADC | 1F2 ADCC
CAPRI | ADCCN0500M20NPNK1 | ART |  | ADCCN0500M20NPNK1 | ADCC | Presse-étoupe ATEX pour câble sous conduit | ADCC N050 0 M20 NPN K1 | Presse-étoupe ADCC M NPT 1/2" / F ISO20 n°03 N KIT1 | Presse-étoupe ADCC NPT 1/2" n°03 pour conduit ISO20, en laiton nickelé, avec écrou et joint fibre vert | 2026-10-01 | 2310 | 2310 | 100 | 20 | EA | 1 | 1 | 1 | CT |  |  |  | 0 | 20 | 1 | 12 | A |  | 74198090 | ED | Produits Distribution Electrique | CG | Presse-étoupe, accessoires, conduits et raccords | EX | Presse-étoupe certifiés | ACG | Gamme ADC pour conduits | ADC | 1F2 ADCC | VCA | CAPRI ATEX | EDCGEXACG | Gamme ADC pour conduits | EDCGEXACGADC | 1F2 ADCC
CAPRI | ADCCN0500M20SSN | ART | 3589350100433 | ADCCN0500M20SSN | ADCC | Presse-étoupe ATEX pour câble sous conduit | ADCC N050 0 M20 SSN | Presse-étoupe ADCC M NPT 1/2" / F ISO20 n°03 IX | Presse-étoupe ADCC NPT 1/2" n°03 pour conduit ISO20, en inox 316L | 2026-10-01 | 6090 | 6090 | 100 | 20 | EA | 1 | 1 | 1 | EA |  |  |  | 0 | 20 | 1 | 12 | A |  | 73269098 | ED | Produits Distribution Electrique | CG | Presse-étoupe, accessoires, conduits et raccords | EX | Presse-étoupe certifiés | ACG | Gamme ADC pour conduits | ADC | 1F2 ADCC | VCA | CAPRI ATEX | EDCGEXACG | Gamme ADC pour conduits | EDCGEXACGADC | 1F2 ADCC
CAPRI | ADCCN0500M20SSNK1 | ART |  | ADCCN0500M20SSNK1 | ADCC | Presse-étoupe ATEX pour câble sous conduit | ADCC N050 0 M20 SSN K1 | Presse-étoupe ADCC M NPT 1/2" / F ISO20 n°03 IX KIT1 | Presse-étoupe ADCC NPT 1/2" n°03 pour conduit ISO20, en inox 316L, avec écrou et joint fibre vert | 2026-10-01 | 6930 | 6930 | 100 | 20 | EA | 1 | 1 | 1 | CT |  |  |  | 0 | 20 | 1 | 12 | A |  | 73269098 | ED | Produits Distribution Electrique | CG | Presse-étoupe, accessoires, conduits et raccords | EX | Presse-étoupe certifiés | ACG | Gamme ADC pour conduits | ADC | 1F2 ADCC | VCA | CAPRI ATEX | EDCGEXACG | Gamme ADC pour conduits | EDCGEXACGADC | 1F2 ADCC
CAPRI | ADCCN0500N050NPN | ART | 3589350099416 | ADCCN0500N050NPN | ADCC | Presse-étoupe ATEX pour câble sous conduit | ADCC N050 0 N050 NPN | Presse-étoupe ADCC M NPT 1/2" / F NPT 1/2" n°03 N | Presse-étoupe ADCC NPT 1/2" n°03 pour conduit NPT 1/2", en laiton nickelé | 2026-10-01 | 1995 | 1995 | 100 | 20 | EA | 1 | 1 | 1 | EA |  |  |  | 0 | 20 | 1 | 12 | A |  | 74198090 | ED | Produits Distribution Electrique | CG | Presse-étoupe, accessoires, conduits et raccords | EX | Presse-étoupe certifiés | ACG | Gamme ADC pour conduits | ADC | 1F2 ADCC | VCA | CAPRI ATEX | EDCGEXACG | Gamme ADC pour conduits | EDCGEXACGADC | 1F2 ADCC
CAPRI | ADCCN0500N050NPNK1 | ART |  | ADCCN0500N050NPNK1 | ADCC | Presse-étoupe ATEX pour câble sous conduit | ADCC N050 0 N050 NPN K1 | Presse-étoupe ADCC M NPT 1/2" / F NPT 1/2" n°03 N KIT1 | Presse-étoupe ADCC NPT 1/2" n°03 pour conduit NPT 1/2", en laiton nickelé, avec écrou et joint fibre vert | 2026-10-01 | 2310 | 2310 | 100 | 20 | EA | 1 | 1 | 1 | CT |  |  |  | 0 | 20 | 1 | 12 | A |  | 74198090 | ED | Produits Distribution Electrique | CG | Presse-étoupe, accessoires, conduits et raccords | EX | Presse-étoupe certifiés | ACG | Gamme ADC pour conduits | ADC | 1F2 ADCC | VCA | CAPRI ATEX | EDCGEXACG | Gamme ADC pour conduits | EDCGEXACGADC | 1F2 ADCC
CAPRI | ADCCN0500N050SSN | ART | 3589350100709 | ADCCN0500N050SSN | ADCC | Presse-étoupe ATEX pour câble sous conduit | ADCC N050 0 N050 SSN | Presse-étoupe ADCC M NPT 1/2" / F NPT 1/2" n°03 IX | Presse-étoupe ADCC NPT 1/2" n°03 pour conduit NPT 1/2", en inox 316L | 2026-10-01 | 6090 | 6090 | 100 | 20 | EA | 1 | 1 | 1 | EA |  |  |  | 0 | 20 | 1 | 12 | A |  | 73269098 | ED | Produits Distribution Electrique | CG | Presse-étoupe, accessoires, conduits et raccords | EX | Presse-étoupe certifiés | ACG | Gamme ADC pour conduits | ADC | 1F2 ADCC | VCA | CAPRI ATEX | EDCGEXACG | Gamme ADC pour conduits | EDCGEXACGADC | 1F2 ADCC
CAPRI | ADCCN0500N050SSNK1 | ART |  | ADCCN0500N050SSNK1 | ADCC | Presse-étoupe ATEX pour câble sous conduit | ADCC N050 0 N050 SSN K1 | Presse-étoupe ADCC M NPT 1/2" / F NPT 1/2" n°03 IX KIT1 | Presse-étoupe ADCC NPT 1/2" n°03 pour conduit NPT 1/2", en inox 316L, avec écrou et joint fibre vert | 2026-10-01 | 6930 | 6930 | 100 | 20 | EA | 1 | 1 | 1 | CT |  |  |  | 0 | 20 | 1 | 12 | A |  | 73269098 | ED | Produits Distribution Electrique | CG | Presse-étoupe, accessoires, conduits et raccords | EX | Presse-étoupe certifiés | ACG | Gamme ADC pour conduits | ADC | 1F2 ADCC | VCA | CAPRI ATEX | EDCGEXACG | Gamme ADC pour conduits | EDCGEXACGADC | 1F2 ADCC
CAPRI | ADCCN0501G050NPN | ART |  | ADCCN0501G050NPN | ADCC | Presse-étoupe ATEX pour câble sous conduit | ADCC N050 1 G050 NPN | Presse-étoupe ADCC M NPT 1/2" / F BSPP 1/2" n°04 N | Presse-étoupe ADCC NPT 1/2" n°04 pour conduit BSPP 1/2", en laiton nickelé | 2026-10-01 | 1995 | 1995 | 100 | 20 | EA | 1 | 1 | 1 | CT |  |  |  | 0 | 20 | 1 | 12 | A |  | 74198090 | ED | Produits Distribution Electrique | CG | Presse-étoupe, accessoires, conduits et raccords | EX | Presse-étoupe certifiés | ACG | Gamme ADC pour conduits | ADC | 1F2 ADCC | VCA | CAPRI ATEX | EDCGEXACG | Gamme ADC pour conduits | EDCGEXACGADC | 1F2 ADCC
CAPRI | ADCCN0501G050NPNK1 | ART |  | ADCCN0501G050NPNK1 | ADCC | Presse-étoupe ATEX pour câble sous conduit | ADCC N050 1 G050 NPN K1 | Presse-étoupe ADCC M NPT 1/2" / F BSPP 1/2" n°04 N KIT1 | Presse-étoupe ADCC NPT 1/2" n°04 pour conduit BSPP 1/2", en laiton nickelé, avec écrou et joint fibre vert | 2026-10-01 | 2310 | 2310 | 100 | 20 | EA | 1 | 1 | 1 | CT |  |  |  | 0 | 20 | 1 | 12 | A |  | 74198090 | ED | Produits Distribution Electrique | CG | Presse-étoupe, accessoires, conduits et raccords | EX | Presse-étoupe certifiés | ACG | Gamme ADC pour conduits | ADC | 1F2 ADCC | VCA | CAPRI ATEX | EDCGEXACG | Gamme ADC pour conduits | EDCGEXACGADC | 1F2 ADCC
CAPRI | ADCCN0501G050SSN | ART |  | ADCCN0501G050SSN | ADCC | Presse-étoupe ATEX pour câble sous conduit | ADCC N050 1 G050 SSN | Presse-étoupe ADCC M NPT 1/2" / F BSPP 1/2" n°04 IX | Presse-étoupe ADCC NPT 1/2" n°04 pour conduit BSPP 1/2", en inox 316L | 2026-10-01 | 6090 | 6090 | 100 | 20 | EA | 1 | 1 | 1 | CT |  |  |  | 0 | 20 | 1 | 12 | A |  | 73269098 | ED | Produits Distribution Electrique | CG | Presse-étoupe, accessoires, conduits et raccords | EX | Presse-étoupe certifiés | ACG | Gamme ADC pour conduits | ADC | 1F2 ADCC | VCA | CAPRI ATEX | EDCGEXACG | Gamme ADC pour conduits | EDCGEXACGADC | 1F2 ADCC
CAPRI | ADCCN0501G050SSNK1 | ART |  | ADCCN0501G050SSNK1 | ADCC | Presse-étoupe ATEX pour câble sous conduit | ADCC N050 1 G050 SSN K1 | Presse-étoupe ADCC M NPT 1/2" / F BSPP 1/2" n°04 IX KIT1 | Presse-étoupe ADCC NPT 1/2" n°04 pour conduit BSPP 1/2", en inox 316L, avec écrou et joint fibre vert | 2026-10-01 | 6930 | 6930 | 100 | 20 | EA | 1 | 1 | 1 | CT |  |  |  | 0 | 20 | 1 | 12 | A |  | 73269098 | ED | Produits Distribution Electrique | CG | Presse-étoupe, accessoires, conduits et raccords | EX | Presse-étoupe certifiés | ACG | Gamme ADC pour conduits | ADC | 1F2 ADCC | VCA | CAPRI ATEX | EDCGEXACG | Gamme ADC pour conduits | EDCGEXACGADC | 1F2 ADCC
CAPRI | ADCCN0501M20NPN | ART | 3589350099157 | ADCCN0501M20NPN | ADCC | Presse-étoupe ATEX pour câble sous conduit | ADCC N050 1 M20 NPN | Presse-étoupe ADCC M NPT 1/2" / F ISO20 n°04 N | Presse-étoupe ADCC NPT 1/2" n°04 pour conduit ISO20, en laiton nickelé | 2026-10-01 | 1995 | 1995 | 100 | 20 | EA | 1 | 1 | 1 | EA |  |  |  | 0 | 20 | 1 | 12 | A |  | 74198090 | ED | Produits Distribution Electrique | CG | Presse-étoupe, accessoires, conduits et raccords | EX | Presse-étoupe certifiés | ACG | Gamme ADC pour conduits | ADC | 1F2 ADCC | VCA | CAPRI ATEX | EDCGEXACG | Gamme ADC pour conduits | EDCGEXACGADC | 1F2 ADCC
CAPRI | ADCCN0501M20NPNK1 | ART |  | ADCCN0501M20NPNK1 | ADCC | Presse-étoupe ATEX pour câble sous conduit | ADCC N050 1 M20 NPN K1 | Presse-étoupe ADCC M NPT 1/2" / F ISO20 n°04 N KIT1 | Presse-étoupe ADCC NPT 1/2" n°04 pour conduit ISO20, en laiton nickelé, avec écrou et joint fibre vert | 2026-10-01 | 2310 | 2310 | 100 | 20 | EA | 1 | 1 | 1 | CT |  |  |  | 0 | 20 | 1 | 12 | A |  | 74198090 | ED | Produits Distribution Electrique | CG | Presse-étoupe, accessoires, conduits et raccords | EX | Presse-étoupe certifiés | ACG | Gamme ADC pour conduits | ADC | 1F2 ADCC | VCA | CAPRI ATEX | EDCGEXACG | Gamme ADC pour conduits | EDCGEXACGADC | 1F2 ADCC
CAPRI | ADCCN0501M20SSN | ART | 3589350100440 | ADCCN0501M20SSN | ADCC | Presse-étoupe ATEX pour câble sous conduit | ADCC N050 1 M20 SSN | Presse-étoupe ADCC M NPT 1/2" / F ISO20 n°04 IX | Presse-étoupe ADCC NPT 1/2" n°04 pour conduit ISO20, en inox 316L | 2026-10-01 | 6090 | 6090 | 100 | 20 | EA | 1 | 1 | 1 | EA |  |  |  | 0 | 20 | 1 | 12 | A |  | 73269098 | ED | Produits Distribution Electrique | CG | Presse-étoupe, accessoires, conduits et raccords | EX | Presse-étoupe certifiés | ACG | Gamme ADC pour conduits | ADC | 1F2 ADCC | VCA | CAPRI ATEX | EDCGEXACG | Gamme ADC pour conduits | EDCGEXACGADC | 1F2 ADCC
CAPRI | ADCCN0501M20SSNK1 | ART |  | ADCCN0501M20SSNK1 | ADCC | Presse-étoupe ATEX pour câble sous conduit | ADCC N050 1 M20 SSN K1 | Presse-étoupe ADCC M NPT 1/2" / F ISO20 n°04 IX KIT1 | Presse-étoupe ADCC NPT 1/2" n°04 pour conduit ISO20, en inox 316L, avec écrou et joint fibre vert | 2026-10-01 | 6930 | 6930 | 100 | 20 | EA | 1 | 1 | 1 | CT |  |  |  | 0 | 20 | 1 | 12 | A |  | 73269098 | ED | Produits Distribution Electrique | CG | Presse-étoupe, accessoires, conduits et raccords | EX | Presse-étoupe certifiés | ACG | Gamme ADC pour conduits | ADC | 1F2 ADCC | VCA | CAPRI ATEX | EDCGEXACG | Gamme ADC pour conduits | EDCGEXACGADC | 1F2 ADCC
CAPRI | ADCCN0501N050NPN | ART | 3589350099423 | ADCCN0501N050NPN | ADCC | Presse-étoupe ATEX pour câble sous conduit | ADCC N050 1 N050 NPN | Presse-étoupe ADCC M NPT 1/2" / F NPT 1/2" n°04 N | Presse-étoupe ADCC NPT 1/2" n°04 pour conduit NPT 1/2", en laiton nickelé | 2026-10-01 | 1995 | 1995 | 100 | 20 | EA | 1 | 1 | 1 | EA |  |  |  | 0 | 20 | 1 | 12 | A |  | 74198090 | ED | Produits Distribution Electrique | CG | Presse-étoupe, accessoires, conduits et raccords | EX | Presse-étoupe certifiés | ACG | Gamme ADC pour conduits | ADC | 1F2 ADCC | VCA | CAPRI ATEX | EDCGEXACG | Gamme ADC pour conduits | EDCGEXACGADC | 1F2 ADCC
CAPRI | ADCCN0501N050NPNK1 | ART |  | ADCCN0501N050NPNK1 | ADCC | Presse-étoupe ATEX pour câble sous conduit | ADCC N050 1 N050 NPN K1 | Presse-étoupe ADCC M NPT 1/2" / F NPT 1/2" n°04 N KIT1 | Presse-étoupe ADCC NPT 1/2" n°04 pour conduit NPT 1/2", en laiton nickelé, avec écrou et joint fibre vert | 2026-10-01 | 2310 | 2310 | 100 | 20 | EA | 1 | 1 | 1 | CT |  |  |  | 0 | 20 | 1 | 12 | A |  | 74198090 | ED | Produits Distribution Electrique | CG | Presse-étoupe, accessoires, conduits et raccords | EX | Presse-étoupe certifiés | ACG | Gamme ADC pour conduits | ADC | 1F2 ADCC | VCA | CAPRI ATEX | EDCGEXACG | Gamme ADC pour conduits | EDCGEXACGADC | 1F2 ADCC
CAPRI | ADCCN0501N050SSN | ART | 3589350100716 | ADCCN0501N050SSN | ADCC | Presse-étoupe ATEX pour câble sous conduit | ADCC N050 1 N050 SSN | Presse-étoupe ADCC M NPT 1/2" / F NPT 1/2" n°04 IX | Presse-étoupe ADCC NPT 1/2" n°04 pour conduit NPT 1/2", en inox 316L | 2026-10-01 | 6090 | 6090 | 100 | 20 | EA | 1 | 1 | 1 | EA |  |  |  | 0 | 20 | 1 | 12 | A |  | 73269098 | ED | Produits Distribution Electrique | CG | Presse-étoupe, accessoires, conduits et raccords | EX | Presse-étoupe certifiés | ACG | Gamme ADC pour conduits | ADC | 1F2 ADCC | VCA | CAPRI ATEX | EDCGEXACG | Gamme ADC pour conduits | EDCGEXACGADC | 1F2 ADCC
CAPRI | ADCCN0501N050SSNK1 | ART | 3589350114447 | ADCCN0501N050SSNK1 | ADCC | Presse-étoupe ATEX pour câble sous conduit | ADCC N050 1 N050 SSN K1 | Presse-étoupe ADCC M NPT 1/2" / F NPT 1/2" n°04 IX KIT1 | Presse-étoupe ADCC NPT 1/2" n°04 pour conduit NPT 1/2", en inox 316L, avec écrou et joint fibre vert | 2026-10-01 | 6930 | 6930 | 100 | 20 | EA | 1 | 1 | 1 | EA |  |  |  | 0 | 20 | 1 | 12 | A |  | 73269098 | ED | Produits Distribution Electrique | CG | Presse-étoupe, accessoires, conduits et raccords | EX | Presse-étoupe certifiés | ACG | Gamme ADC pour conduits | ADC | 1F2 ADCC | VCA | CAPRI ATEX | EDCGEXACG | Gamme ADC pour conduits | EDCGEXACGADC | 1F2 ADCC
CAPRI | ADCCN0502G050NPN | ART | 3589350107494 | ADCCN0502G050NPN | ADCC | Presse-étoupe ATEX pour câble sous conduit | ADCC N050 2 G050 NPN | Presse-étoupe ADCC M NPT 1/2" / F BSPP 1/2" n°05 N | Presse-étoupe ADCC NPT 1/2" n°05 pour conduit BSPP 1/2", en laiton nickelé | 2026-10-01 | 2310 | 2310 | 100 | 20 | EA | 1 | 1 | 1 | EA |  |  |  | 0 | 20 | 1 | 12 | A |  | 74198090 | ED | Produits Distribution Electrique | CG | Presse-étoupe, accessoires, conduits et raccords | EX | Presse-étoupe certifiés | ACG | Gamme ADC pour conduits | ADC | 1F2 ADCC | VCA | CAPRI ATEX | EDCGEXACG | Gamme ADC pour conduits | EDCGEXACGADC | 1F2 ADCC
CAPRI | ADCCN0502G050NPNK1 | ART |  | ADCCN0502G050NPNK1 | ADCC | Presse-étoupe ATEX pour câble sous conduit | ADCC N050 2 G050 NPN K1 | Presse-étoupe ADCC M NPT 1/2" / F BSPP 1/2" n°05 N KIT1 | Presse-étoupe ADCC NPT 1/2" n°05 pour conduit BSPP 1/2", en laiton nickelé, avec écrou et joint fibre vert | 2026-10-01 | 2625 | 2625 | 100 | 20 | EA | 1 | 1 | 1 | CT |  |  |  | 0 | 20 | 1 | 12 | A |  | 74198090 | ED | Produits Distribution Electrique | CG | Presse-étoupe, accessoires, conduits et raccords | EX | Presse-étoupe certifiés | ACG | Gamme ADC pour conduits | ADC | 1F2 ADCC | VCA | CAPRI ATEX | EDCGEXACG | Gamme ADC pour conduits | EDCGEXACGADC | 1F2 ADCC
CAPRI | ADCCN0502G050SSN | ART |  | ADCCN0502G050SSN | ADCC | Presse-étoupe ATEX pour câble sous conduit | ADCC N050 2 G050 SSN | Presse-étoupe ADCC M NPT 1/2" / F BSPP 1/2" n°05 IX | Presse-étoupe ADCC NPT 1/2" n°05 pour conduit BSPP 1/2", en inox 316L | 2026-10-01 | 7140 | 7140 | 100 | 20 | EA | 1 | 1 | 1 | CT |  |  |  | 0 | 20 | 1 | 12 | A |  | 73269098 | ED | Produits Distribution Electrique | CG | Presse-étoupe, accessoires, conduits et raccords | EX | Presse-étoupe certifiés | ACG | Gamme ADC pour conduits | ADC | 1F2 ADCC | VCA | CAPRI ATEX | EDCGEXACG | Gamme ADC pour conduits | EDCGEXACGADC | 1F2 ADCC
CAPRI | ADCCN0502G050SSNK1 | ART |  | ADCCN0502G050SSNK1 | ADCC | Presse-étoupe ATEX pour câble sous conduit | ADCC N050 2 G050 SSN K1 | Presse-étoupe ADCC M NPT 1/2" / F BSPP 1/2" n°05 IX KIT1 | Presse-étoupe ADCC NPT 1/2" n°05 pour conduit BSPP 1/2", en inox 316L, avec écrou et joint fibre vert | 2026-10-01 | 7875 | 7875 | 100 | 20 | EA | 1 | 1 | 1 | CT |  |  |  | 0 | 20 | 1 | 12 | A |  | 73269098 | ED | Produits Distribution Electrique | CG | Presse-étoupe, accessoires, conduits et raccords | EX | Presse-étoupe certifiés | ACG | Gamme ADC pour conduits | ADC | 1F2 ADCC | VCA | CAPRI ATEX | EDCGEXACG | Gamme ADC pour conduits | EDCGEXACGADC | 1F2 ADCC
CAPRI | ADCCN0502M20NPN | ART | 3589350099164 | ADCCN0502M20NPN | ADCC | Presse-étoupe ATEX pour câble sous conduit | ADCC N050 2 M20 NPN | Presse-étoupe ADCC M NPT 1/2" / F ISO20 n°05 N | Presse-étoupe ADCC NPT 1/2" n°05 pour conduit ISO20, en laiton nickelé | 2026-10-01 | 2310 | 2310 | 100 | 20 | EA | 1 | 1 | 1 | EA |  |  |  | 0 | 20 | 1 | 12 | A |  | 74198090 | ED | Produits Distribution Electrique | CG | Presse-étoupe, accessoires, conduits et raccords | EX | Presse-étoupe certifiés | ACG | Gamme ADC pour conduits | ADC | 1F2 ADCC | VCA | CAPRI ATEX | EDCGEXACG | Gamme ADC pour conduits | EDCGEXACGADC | 1F2 ADCC
CAPRI | ADCCN0502M20NPNK1 | ART |  | ADCCN0502M20NPNK1 | ADCC | Presse-étoupe ATEX pour câble sous conduit | ADCC N050 2 M20 NPN K1 | Presse-étoupe ADCC M NPT 1/2" / F ISO20 n°05 N KIT1 | Presse-étoupe ADCC NPT 1/2" n°05 pour conduit ISO20, en laiton nickelé, avec écrou et joint fibre vert | 2026-10-01 | 2625 | 2625 | 100 | 20 | EA | 1 | 1 | 1 | CT |  |  |  | 0 | 20 | 1 | 12 | A |  | 74198090 | ED | Produits Distribution Electrique | CG | Presse-étoupe, accessoires, conduits et raccords | EX | Presse-étoupe certifiés | ACG | Gamme ADC pour conduits | ADC | 1F2 ADCC | VCA | CAPRI ATEX | EDCGEXACG | Gamme ADC pour conduits | EDCGEXACGADC | 1F2 ADCC
CAPRI | ADCCN0502M20SSN | ART | 3589350100457 | ADCCN0502M20SSN | ADCC | Presse-étoupe ATEX pour câble sous conduit | ADCC N050 2 M20 SSN | Presse-étoupe ADCC M NPT 1/2" / F ISO20 n°05 IX | Presse-étoupe ADCC NPT 1/2" n°05 pour conduit ISO20, en inox 316L | 2026-10-01 | 7140 | 7140 | 100 | 20 | EA | 1 | 1 | 1 | EA |  |  |  | 0 | 20 | 1 | 12 | A |  | 73269098 | ED | Produits Distribution Electrique | CG | Presse-étoupe, accessoires, conduits et raccords | EX | Presse-étoupe certifiés | ACG | Gamme ADC pour conduits | ADC | 1F2 ADCC | VCA | CAPRI ATEX | EDCGEXACG | Gamme ADC pour conduits | EDCGEXACGADC | 1F2 ADCC
CAPRI | ADCCN0502M20SSNK1 | ART |  | ADCCN0502M20SSNK1 | ADCC | Presse-étoupe ATEX pour câble sous conduit | ADCC N050 2 M20 SSN K1 | Presse-étoupe ADCC M NPT 1/2" / F ISO20 n°05 IX KIT1 | Presse-étoupe ADCC NPT 1/2" n°05 pour conduit ISO20, en inox 316L, avec écrou et joint fibre vert | 2026-10-01 | 7875 | 7875 | 100 | 20 | EA | 1 | 1 | 1 | CT |  |  |  | 0 | 20 | 1 | 12 | A |  | 73269098 | ED | Produits Distribution Electrique | CG | Presse-étoupe, accessoires, conduits et raccords | EX | Presse-étoupe certifiés | ACG | Gamme ADC pour conduits | ADC | 1F2 ADCC | VCA | CAPRI ATEX | EDCGEXACG | Gamme ADC pour conduits | EDCGEXACGADC | 1F2 ADCC
CAPRI | ADCCN0502N050NPN | ART | 3589350097948 | ADCCN0502N050NPN | ADCC | Presse-étoupe ATEX pour câble sous conduit | ADCC N050 2 N050 NPN | Presse-étoupe ADCC M NPT 1/2" / F NPT 1/2" n°05 N | Presse-étoupe ADCC NPT 1/2" n°05 pour conduit NPT 1/2", en laiton nickelé | 2026-10-01 | 2310 | 2310 | 100 | 20 | EA | 1 | 1 | 1 | EA |  |  |  | 0 | 20 | 1 | 12 | A |  | 74198090 | ED | Produits Distribution Electrique | CG | Presse-étoupe, accessoires, conduits et raccords | EX | Presse-étoupe certifiés | ACG | Gamme ADC pour conduits | ADC | 1F2 ADCC | VCA | CAPRI ATEX | EDCGEXACG | Gamme ADC pour conduits | EDCGEXACGADC | 1F2 ADCC
CAPRI | ADCCN0502N050NPNK1 | ART | 3589350106398 | ADCCN0502N050NPNK1 | ADCC | Presse-étoupe ATEX pour câble sous conduit | ADCC N050 2 N050 NPN K1 | Presse-étoupe ADCC M NPT 1/2" / F NPT 1/2" n°05 N KIT1 | Presse-étoupe ADCC NPT 1/2" n°05 pour conduit NPT 1/2", en laiton nickelé, avec écrou et joint fibre vert | 2026-10-01 | 2625 | 2625 | 100 | 20 | EA | 1 | 1 | 1 | EA |  |  |  | 0 | 20 | 1 | 12 | A |  | 74198090 | ED | Produits Distribution Electrique | CG | Presse-étoupe, accessoires, conduits et raccords | EX | Presse-étoupe certifiés | ACG | Gamme ADC pour conduits | ADC | 1F2 ADCC | VCA | CAPRI ATEX | EDCGEXACG | Gamme ADC pour conduits | EDCGEXACGADC | 1F2 ADCC
CAPRI | ADCCN0502N050SSN | ART | 3589350100723 | ADCCN0502N050SSN | ADCC | Presse-étoupe ATEX pour câble sous conduit | ADCC N050 2 N050 SSN | Presse-étoupe ADCC M NPT 1/2" / F NPT 1/2" n°05 IX | Presse-étoupe ADCC NPT 1/2" n°05 pour conduit NPT 1/2", en inox 316L | 2026-10-01 | 7140 | 7140 | 100 | 20 | EA | 1 | 1 | 1 | EA |  |  |  | 0 | 20 | 1 | 12 | A |  | 73269098 | ED | Produits Distribution Electrique | CG | Presse-étoupe, accessoires, conduits et raccords | EX | Presse-étoupe certifiés | ACG | Gamme ADC pour conduits | ADC | 1F2 ADCC | VCA | CAPRI ATEX | EDCGEXACG | Gamme ADC pour conduits | EDCGEXACGADC | 1F2 ADCC
CAPRI | ADCCN0502N050SSNK1 | ART | 3589350106169 | ADCCN0502N050SSNK1 | ADCC | Presse-étoupe ATEX pour câble sous conduit | ADCC N050 2 N050 SSN K1 | Presse-étoupe ADCC M NPT 1/2" / F NPT 1/2" n°05 IX KIT1 | Presse-étoupe ADCC NPT 1/2" n°05 pour conduit NPT 1/2", en inox 316L, avec écrou et joint fibre vert | 2026-10-01 | 7875 | 7875 | 100 | 20 | EA | 1 | 1 | 1 | EA |  |  |  | 0 | 20 | 1 | 12 | A |  | 73269098 | ED | Produits Distribution Electrique | CG | Presse-étoupe, accessoires, conduits et raccords | EX | Presse-étoupe certifiés | ACG | Gamme ADC pour conduits | ADC | 1F2 ADCC | VCA | CAPRI ATEX | EDCGEXACG | Gamme ADC pour conduits | EDCGEXACGADC | 1F2 ADCC
CAPRI | ADCCN0503G050NPN | ART | 3589350107531 | ADCCN0503G050NPN | ADCC | Presse-étoupe ATEX pour câble sous conduit | ADCC N050 3 G050 NPN | Presse-étoupe ADCC M NPT 1/2" / F BSPP 1/2" n°06 N | Presse-étoupe ADCC NPT 1/2" n°06 pour conduit BSPP 1/2", en laiton nickelé | 2026-10-01 | 2520 | 2520 | 100 | 20 | EA | 1 | 1 | 1 | EA |  |  |  | 0 | 20 | 1 | 12 | A |  | 74198090 | ED | Produits Distribution Electrique | CG | Presse-étoupe, accessoires, conduits et raccords | EX | Presse-étoupe certifiés | ACG | Gamme ADC pour conduits | ADC | 1F2 ADCC | VCA | CAPRI ATEX | EDCGEXACG | Gamme ADC pour conduits | EDCGEXACGADC | 1F2 ADCC
CAPRI | ADCCN0503G050NPNK1 | ART |  | ADCCN0503G050NPNK1 | ADCC | Presse-étoupe ATEX pour câble sous conduit | ADCC N050 3 G050 NPN K1 | Presse-étoupe ADCC M NPT 1/2" / F BSPP 1/2" n°06 N KIT1 | Presse-étoupe ADCC NPT 1/2" n°06 pour conduit BSPP 1/2", en laiton nickelé, avec écrou et joint fibre vert | 2026-10-01 | 2835 | 2835 | 100 | 20 | EA | 1 | 1 | 1 | CT |  |  |  | 0 | 20 | 1 | 12 | A |  | 74198090 | ED | Produits Distribution Electrique | CG | Presse-étoupe, accessoires, conduits et raccords | EX | Presse-étoupe certifiés | ACG | Gamme ADC pour conduits | ADC | 1F2 ADCC | VCA | CAPRI ATEX | EDCGEXACG | Gamme ADC pour conduits | EDCGEXACGADC | 1F2 ADCC
CAPRI | ADCCN0503G050SSN | ART |  | ADCCN0503G050SSN | ADCC | Presse-étoupe ATEX pour câble sous conduit | ADCC N050 3 G050 SSN | Presse-étoupe ADCC M NPT 1/2" / F BSPP 1/2" n°06 IX | Presse-étoupe ADCC NPT 1/2" n°06 pour conduit BSPP 1/2", en inox 316L | 2026-10-01 | 7875 | 7875 | 100 | 20 | EA | 1 | 1 | 1 | CT |  |  |  | 0 | 20 | 1 | 12 | A |  | 73269098 | ED | Produits Distribution Electrique | CG | Presse-étoupe, accessoires, conduits et raccords | EX | Presse-étoupe certifiés | ACG | Gamme ADC pour conduits | ADC | 1F2 ADCC | VCA | CAPRI ATEX | EDCGEXACG | Gamme ADC pour conduits | EDCGEXACGADC | 1F2 ADCC
CAPRI | ADCCN0503G050SSNK1 | ART |  | ADCCN0503G050SSNK1 | ADCC | Presse-étoupe ATEX pour câble sous conduit | ADCC N050 3 G050 SSN K1 | Presse-étoupe ADCC M NPT 1/2" / F BSPP 1/2" n°06 IX KIT1 | Presse-étoupe ADCC NPT 1/2" n°06 pour conduit BSPP 1/2", en inox 316L, avec écrou et joint fibre vert | 2026-10-01 | 8715 | 8715 | 100 | 20 | EA | 1 | 1 | 1 | CT |  |  |  | 0 | 20 | 1 | 12 | A |  | 73269098 | ED | Produits Distribution Electrique | CG | Presse-étoupe, accessoires, conduits et raccords | EX | Presse-étoupe certifiés | ACG | Gamme ADC pour conduits | ADC | 1F2 ADCC | VCA | CAPRI ATEX | EDCGEXACG | Gamme ADC pour conduits | EDCGEXACGADC | 1F2 ADCC
CAPRI | ADCCN0503G075NPN | ART |  | ADCCN0503G075NPN | ADCC | Presse-étoupe ATEX pour câble sous conduit | ADCC N050 3 G075 NPN | Presse-étoupe ADCC M NPT 1/2" / F BSPP 3/4" n°06 N | Presse-étoupe ADCC NPT 1/2" n°06 pour conduit BSPP 3/4", en laiton nickelé | 2026-10-01 | 2730 | 2730 | 100 | 20 | EA | 1 | 1 | 1 | CT |  |  |  | 0 | 20 | 1 | 12 | A |  | 74198090 | ED | Produits Distribution Electrique | CG | Presse-étoupe, accessoires, conduits et raccords | EX | Presse-étoupe certifiés | ACG | Gamme ADC pour conduits | ADC | 1F2 ADCC | VCA | CAPRI ATEX | EDCGEXACG | Gamme ADC pour conduits | EDCGEXACGADC | 1F2 ADCC
CAPRI | ADCCN0503G075NPNK1 | ART |  | ADCCN0503G075NPNK1 | ADCC | Presse-étoupe ATEX pour câble sous conduit | ADCC N050 3 G075 NPN K1 | Presse-étoupe ADCC M NPT 1/2" / F BSPP 3/4" n°06 N KIT1 | Presse-étoupe ADCC NPT 1/2" n°06 pour conduit BSPP 3/4", en laiton nickelé, avec écrou et joint fibre vert | 2026-10-01 | 3045 | 3045 | 100 | 20 | EA | 1 | 1 | 1 | CT |  |  |  | 0 | 20 | 1 | 12 | A |  | 74198090 | ED | Produits Distribution Electrique | CG | Presse-étoupe, accessoires, conduits et raccords | EX | Presse-étoupe certifiés | ACG | Gamme ADC pour conduits | ADC | 1F2 ADCC | VCA | CAPRI ATEX | EDCGEXACG | Gamme ADC pour conduits | EDCGEXACGADC | 1F2 ADCC
CAPRI | ADCCN0503G075SSN | ART |  | ADCCN0503G075SSN | ADCC | Presse-étoupe ATEX pour câble sous conduit | ADCC N050 3 G075 SSN | Presse-étoupe ADCC M NPT 1/2" / F BSPP 3/4" n°06 IX | Presse-étoupe ADCC NPT 1/2" n°06 pour conduit BSPP 3/4", en inox 316L | 2026-10-01 | 8400 | 8400 | 100 | 20 | EA | 1 | 1 | 1 | CT |  |  |  | 0 | 20 | 1 | 12 | A |  | 73269098 | ED | Produits Distribution Electrique | CG | Presse-étoupe, accessoires, conduits et raccords | EX | Presse-étoupe certifiés | ACG | Gamme ADC pour conduits | ADC | 1F2 ADCC | VCA | CAPRI ATEX | EDCGEXACG | Gamme ADC pour conduits | EDCGEXACGADC | 1F2 ADCC
CAPRI | ADCCN0503G075SSNK1 | ART |  | ADCCN0503G075SSNK1 | ADCC | Presse-étoupe ATEX pour câble sous conduit | ADCC N050 3 G075 SSN K1 | Presse-étoupe ADCC M NPT 1/2" / F BSPP 3/4" n°06 IX KIT1 | Presse-étoupe ADCC NPT 1/2" n°06 pour conduit BSPP 3/4", en inox 316L, avec écrou et joint fibre vert | 2026-10-01 | 9345 | 9345 | 100 | 20 | EA | 1 | 1 | 1 | CT |  |  |  | 0 | 20 | 1 | 12 | A |  | 73269098 | ED | Produits Distribution Electrique | CG | Presse-étoupe, accessoires, conduits et raccords | EX | Presse-étoupe certifiés | ACG | Gamme ADC pour conduits | ADC | 1F2 ADCC | VCA | CAPRI ATEX | EDCGEXACG | Gamme ADC pour conduits | EDCGEXACGADC | 1F2 ADCC
CAPRI | ADCCN0503M20NPN | ART | 3589350099171 | ADCCN0503M20NPN | ADCC | Presse-étoupe ATEX pour câble sous conduit | ADCC N050 3 M20 NPN | Presse-étoupe ADCC M NPT 1/2" / F ISO20 n°06 N | Presse-étoupe ADCC NPT 1/2" n°06 pour conduit ISO20, en laiton nickelé | 2026-10-01 | 2520 | 2520 | 100 | 20 | EA | 1 | 1 | 1 | EA |  |  |  | 0 | 20 | 1 | 12 | A |  | 74198090 | ED | Produits Distribution Electrique | CG | Presse-étoupe, accessoires, conduits et raccords | EX | Presse-étoupe certifiés | ACG | Gamme ADC pour conduits | ADC | 1F2 ADCC | VCA | CAPRI ATEX | EDCGEXACG | Gamme ADC pour conduits | EDCGEXACGADC | 1F2 ADCC
CAPRI | ADCCN0503M20NPNK1 | ART |  | ADCCN0503M20NPNK1 | ADCC | Presse-étoupe ATEX pour câble sous conduit | ADCC N050 3 M20 NPN K1 | Presse-étoupe ADCC M NPT 1/2" / F ISO20 n°06 N KIT1 | Presse-étoupe ADCC NPT 1/2" n°06 pour conduit ISO20, en laiton nickelé, avec écrou et joint fibre vert | 2026-10-01 | 2835 | 2835 | 100 | 20 | EA | 1 | 1 | 1 | CT |  |  |  | 0 | 20 | 1 | 12 | A |  | 74198090 | ED | Produits Distribution Electrique | CG | Presse-étoupe, accessoires, conduits et raccords | EX | Presse-étoupe certifiés | ACG | Gamme ADC pour conduits | ADC | 1F2 ADCC | VCA | CAPRI ATEX | EDCGEXACG | Gamme ADC pour conduits | EDCGEXACGADC | 1F2 ADCC
CAPRI | ADCCN0503M20SSN | ART | 3589350100464 | ADCCN0503M20SSN | ADCC | Presse-étoupe ATEX pour câble sous conduit | ADCC N050 3 M20 SSN | Presse-étoupe ADCC M NPT 1/2" / F ISO20 n°06 IX | Presse-étoupe ADCC NPT 1/2" n°06 pour conduit ISO20, en inox 316L | 2026-10-01 | 7875 | 7875 | 100 | 20 | EA | 1 | 1 | 1 | EA |  |  |  | 0 | 20 | 1 | 12 | A |  | 73269098 | ED | Produits Distribution Electrique | CG | Presse-étoupe, accessoires, conduits et raccords | EX | Presse-étoupe certifiés | ACG | Gamme ADC pour conduits | ADC | 1F2 ADCC | VCA | CAPRI ATEX | EDCGEXACG | Gamme ADC pour conduits | EDCGEXACGADC | 1F2 ADCC
CAPRI | ADCCN0503M20SSNK1 | ART |  | ADCCN0503M20SSNK1 | ADCC | Presse-étoupe ATEX pour câble sous conduit | ADCC N050 3 M20 SSN K1 | Presse-étoupe ADCC M NPT 1/2" / F ISO20 n°06 IX KIT1 | Presse-étoupe ADCC NPT 1/2" n°06 pour conduit ISO20, en inox 316L, avec écrou et joint fibre vert | 2026-10-01 | 8715 | 8715 | 100 | 20 | EA | 1 | 1 | 1 | CT |  |  |  | 0 | 20 | 1 | 12 | A |  | 73269098 | ED | Produits Distribution Electrique | CG | Presse-étoupe, accessoires, conduits et raccords | EX | Presse-étoupe certifiés | ACG | Gamme ADC pour conduits | ADC | 1F2 ADCC | VCA | CAPRI ATEX | EDCGEXACG | Gamme ADC pour conduits | EDCGEXACGADC | 1F2 ADCC
CAPRI | ADCCN0503M25NPN | ART | 3589350099188 | ADCCN0503M25NPN | ADCC | Presse-étoupe ATEX pour câble sous conduit | ADCC N050 3 M25 NPN | Presse-étoupe ADCC M NPT 1/2" / F ISO25 n°06 N | Presse-étoupe ADCC NPT 1/2" n°06 pour conduit ISO25, en laiton nickelé | 2026-10-01 | 2730 | 2730 | 100 | 20 | EA | 1 | 1 | 1 | EA |  |  |  | 0 | 20 | 1 | 12 | A |  | 74198090 | ED | Produits Distribution Electrique | CG | Presse-étoupe, accessoires, conduits et raccords | EX | Presse-étoupe certifiés | ACG | Gamme ADC pour conduits | ADC | 1F2 ADCC | VCA | CAPRI ATEX | EDCGEXACG | Gamme ADC pour conduits | EDCGEXACGADC | 1F2 ADCC
CAPRI | ADCCN0503M25NPNK1 | ART |  | ADCCN0503M25NPNK1 | ADCC | Presse-étoupe ATEX pour câble sous conduit | ADCC N050 3 M25 NPN K1 | Presse-étoupe ADCC M NPT 1/2" / F ISO25 n°06 N KIT1 | Presse-étoupe ADCC NPT 1/2" n°06 pour conduit ISO25, en laiton nickelé, avec écrou et joint fibre vert | 2026-10-01 | 3045 | 3045 | 100 | 20 | EA | 1 | 1 | 1 | CT |  |  |  | 0 | 20 | 1 | 12 | A |  | 74198090 | ED | Produits Distribution Electrique | CG | Presse-étoupe, accessoires, conduits et raccords | EX | Presse-étoupe certifiés | ACG | Gamme ADC pour conduits | ADC | 1F2 ADCC | VCA | CAPRI ATEX | EDCGEXACG | Gamme ADC pour conduits | EDCGEXACGADC | 1F2 ADCC
CAPRI | ADCCN0503M25SSN | ART | 3589350100471 | ADCCN0503M25SSN | ADCC | Presse-étoupe ATEX pour câble sous conduit | ADCC N050 3 M25 SSN | Presse-étoupe ADCC M NPT 1/2" / F ISO25 n°06 IX | Presse-étoupe ADCC NPT 1/2" n°06 pour conduit ISO25, en inox 316L | 2026-10-01 | 8400 | 8400 | 100 | 20 | EA | 1 | 1 | 1 | EA |  |  |  | 0 | 20 | 1 | 12 | A |  | 73269098 | ED | Produits Distribution Electrique | CG | Presse-étoupe, accessoires, conduits et raccords | EX | Presse-étoupe certifiés | ACG | Gamme ADC pour conduits | ADC | 1F2 ADCC | VCA | CAPRI ATEX | EDCGEXACG | Gamme ADC pour conduits | EDCGEXACGADC | 1F2 ADCC
CAPRI | ADCCN0503M25SSNK1 | ART |  | ADCCN0503M25SSNK1 | ADCC | Presse-étoupe ATEX pour câble sous conduit | ADCC N050 3 M25 SSN K1 | Presse-étoupe ADCC M NPT 1/2" / F ISO25 n°06 IX KIT1 | Presse-étoupe ADCC NPT 1/2" n°06 pour conduit ISO25, en inox 316L, avec écrou et joint fibre vert | 2026-10-01 | 9345 | 9345 | 100 | 20 | EA | 1 | 1 | 1 | CT |  |  |  | 0 | 20 | 1 | 12 | A |  | 73269098 | ED | Produits Distribution Electrique | CG | Presse-étoupe, accessoires, conduits et raccords | EX | Presse-étoupe certifiés | ACG | Gamme ADC pour conduits | ADC | 1F2 ADCC | VCA | CAPRI ATEX | EDCGEXACG | Gamme ADC pour conduits | EDCGEXACGADC | 1F2 ADCC
CAPRI | ADCCN0503N050NPN | ART | 3589350099430 | ADCCN0503N050NPN | ADCC | Presse-étoupe ATEX pour câble sous conduit | ADCC N050 3 N050 NPN | Presse-étoupe ADCC M NPT 1/2" / F NPT 1/2" n°06 N | Presse-étoupe ADCC NPT 1/2" n°06 pour conduit NPT 1/2", en laiton nickelé | 2026-10-01 | 2520 | 2520 | 100 | 20 | EA | 1 | 1 | 1 | EA |  |  |  | 0 | 20 | 1 | 12 | A |  | 74198090 | ED | Produits Distribution Electrique | CG | Presse-étoupe, accessoires, conduits et raccords | EX | Presse-étoupe certifiés | ACG | Gamme ADC pour conduits | ADC | 1F2 ADCC | VCA | CAPRI ATEX | EDCGEXACG | Gamme ADC pour conduits | EDCGEXACGADC | 1F2 ADCC
CAPRI | ADCCN0503N050NPNK1 | ART | 3589350106411 | ADCCN0503N050NPNK1 | ADCC | Presse-étoupe ATEX pour câble sous conduit | ADCC N050 3 N050 NPN K1 | Presse-étoupe ADCC M NPT 1/2" / F NPT 1/2" n°06 N KIT1 | Presse-étoupe ADCC NPT 1/2" n°06 pour conduit NPT 1/2", en laiton nickelé, avec écrou et joint fibre vert | 2026-10-01 | 2835 | 2835 | 100 | 20 | EA | 1 | 1 | 1 | EA |  |  |  | 0 | 20 | 1 | 12 | A |  | 74198090 | ED | Produits Distribution Electrique | CG | Presse-étoupe, accessoires, conduits et raccords | EX | Presse-étoupe certifiés | ACG | Gamme ADC pour conduits | ADC | 1F2 ADCC | VCA | CAPRI ATEX | EDCGEXACG | Gamme ADC pour conduits | EDCGEXACGADC | 1F2 ADCC
CAPRI | ADCCN0503N050SSN | ART | 3589350100730 | ADCCN0503N050SSN | ADCC | Presse-étoupe ATEX pour câble sous conduit | ADCC N050 3 N050 SSN | Presse-étoupe ADCC M NPT 1/2" / F NPT 1/2" n°06 IX | Presse-étoupe ADCC NPT 1/2" n°06 pour conduit NPT 1/2", en inox 316L | 2026-10-01 | 7875 | 7875 | 100 | 20 | EA | 1 | 1 | 1 | EA |  |  |  | 0 | 20 | 1 | 12 | A |  | 73269098 | ED | Produits Distribution Electrique | CG | Presse-étoupe, accessoires, conduits et raccords | EX | Presse-étoupe certifiés | ACG | Gamme ADC pour conduits | ADC | 1F2 ADCC | VCA | CAPRI ATEX | EDCGEXACG | Gamme ADC pour conduits | EDCGEXACGADC | 1F2 ADCC
CAPRI | ADCCN0503N050SSNK1 | ART |  | ADCCN0503N050SSNK1 | ADCC | Presse-étoupe ATEX pour câble sous conduit | ADCC N050 3 N050 SSN K1 | Presse-étoupe ADCC M NPT 1/2" / F NPT 1/2" n°06 IX KIT1 | Presse-étoupe ADCC NPT 1/2" n°06 pour conduit NPT 1/2", en inox 316L, avec écrou et joint fibre vert | 2026-10-01 | 8715 | 8715 | 100 | 20 | EA | 1 | 1 | 1 | CT |  |  |  | 0 | 20 | 1 | 12 | A |  | 73269098 | ED | Produits Distribution Electrique | CG | Presse-étoupe, accessoires, conduits et raccords | EX | Presse-étoupe certifiés | ACG | Gamme ADC pour conduits | ADC | 1F2 ADCC | VCA | CAPRI ATEX | EDCGEXACG | Gamme ADC pour conduits | EDCGEXACGADC | 1F2 ADCC
CAPRI | ADCCN0503N075NPN | ART | 3589350099447 | ADCCN0503N075NPN | ADCC | Presse-étoupe ATEX pour câble sous conduit | ADCC N050 3 N075 NPN | Presse-étoupe ADCC M NPT 1/2" / F NPT 3/4" n°06 N | Presse-étoupe ADCC NPT 1/2" n°06 pour conduit NPT 3/4", en laiton nickelé | 2026-10-01 | 2730 | 2730 | 100 | 20 | EA | 1 | 1 | 1 | EA |  |  |  | 0 | 20 | 1 | 12 | A |  | 74198090 | ED | Produits Distribution Electrique | CG | Presse-étoupe, accessoires, conduits et raccords | EX | Presse-étoupe certifiés | ACG | Gamme ADC pour conduits | ADC | 1F2 ADCC | VCA | CAPRI ATEX | EDCGEXACG | Gamme ADC pour conduits | EDCGEXACGADC | 1F2 ADCC
CAPRI | ADCCN0503N075NPNK1 | ART | 3589350101027 | ADCCN0503N075NPNK1 | ADCC | Presse-étoupe ATEX pour câble sous conduit | ADCC N050 3 N075 NPN K1 | Presse-étoupe ADCC M NPT 1/2" / F NPT 3/4" n°06 N KIT1 | Presse-étoupe ADCC NPT 1/2" n°06 pour conduit NPT 3/4", en laiton nickelé, avec écrou et joint fibre vert | 2026-10-01 | 3045 | 3045 | 100 | 20 | EA | 1 | 1 | 1 | EA |  |  |  | 0 | 20 | 1 | 12 | A |  | 74198090 | ED | Produits Distribution Electrique | CG | Presse-étoupe, accessoires, conduits et raccords | EX | Presse-étoupe certifiés | ACG | Gamme ADC pour conduits | ADC | 1F2 ADCC | VCA | CAPRI ATEX | EDCGEXACG | Gamme ADC pour conduits | EDCGEXACGADC | 1F2 ADCC
CAPRI | ADCCN0503N075SSN | ART | 3589350100747 | ADCCN0503N075SSN | ADCC | Presse-étoupe ATEX pour câble sous conduit | ADCC N050 3 N075 SSN | Presse-étoupe ADCC M NPT 1/2" / F NPT 3/4" n°06 IX | Presse-étoupe ADCC NPT 1/2" n°06 pour conduit NPT 3/4", en inox 316L | 2026-10-01 | 8400 | 8400 | 100 | 20 | EA | 1 | 1 | 1 | EA |  |  |  | 0 | 20 | 1 | 12 | A |  | 73269098 | ED | Produits Distribution Electrique | CG | Presse-étoupe, accessoires, conduits et raccords | EX | Presse-étoupe certifiés | ACG | Gamme ADC pour conduits | ADC | 1F2 ADCC | VCA | CAPRI ATEX | EDCGEXACG | Gamme ADC pour conduits | EDCGEXACGADC | 1F2 ADCC
CAPRI | ADCCN0503N075SSNK1 | ART |  | ADCCN0503N075SSNK1 | ADCC | Presse-étoupe ATEX pour câble sous conduit | ADCC N050 3 N075 SSN K1 | Presse-étoupe ADCC M NPT 1/2" / F NPT 3/4" n°06 IX KIT1 | Presse-étoupe ADCC NPT 1/2" n°06 pour conduit NPT 3/4", en inox 316L, avec écrou et joint fibre vert | 2026-10-01 | 9345 | 9345 | 100 | 20 | EA | 1 | 1 | 1 | CT |  |  |  | 0 | 20 | 1 | 12 | A |  | 73269098 | ED | Produits Distribution Electrique | CG | Presse-étoupe, accessoires, conduits et raccords | EX | Presse-étoupe certifiés | ACG | Gamme ADC pour conduits | ADC | 1F2 ADCC | VCA | CAPRI ATEX | EDCGEXACG | Gamme ADC pour conduits | EDCGEXACGADC | 1F2 ADCC
CAPRI | ADCCN0752G075NPN | ART | 3589350114683 | ADCCN0752G075NPN | ADCC | Presse-étoupe ATEX pour câble sous conduit | ADCC N075 2 G075 NPN | Presse-étoupe ADCC M NPT 3/4" / F BSPP 3/4" n°06 N | Presse-étoupe ADCC NPT 3/4" n°06 pour conduit BSPP 3/4", en laiton nickelé | 2026-10-01 | 2730 | 2730 | 100 | 20 | EA | 1 | 1 | 1 | EA |  |  |  | 0 | 20 | 1 | 12 | A |  | 74198090 | ED | Produits Distribution Electrique | CG | Presse-étoupe, accessoires, conduits et raccords | EX | Presse-étoupe certifiés | ACG | Gamme ADC pour conduits | ADC | 1F2 ADCC | VCA | CAPRI ATEX | EDCGEXACG | Gamme ADC pour conduits | EDCGEXACGADC | 1F2 ADCC
CAPRI | ADCCN0752G075NPNK1 | ART |  | ADCCN0752G075NPNK1 | ADCC | Presse-étoupe ATEX pour câble sous conduit | ADCC N075 2 G075 NPN K1 | Presse-étoupe ADCC M NPT 3/4" / F BSPP 3/4" n°06 N KIT1 | Presse-étoupe ADCC NPT 3/4" n°06 pour conduit BSPP 3/4", en laiton nickelé, avec écrou et joint fibre vert | 2026-10-01 | 3150 | 3150 | 100 | 20 | EA | 1 | 1 | 1 | CT |  |  |  | 0 | 20 | 1 | 12 | A |  | 74198090 | ED | Produits Distribution Electrique | CG | Presse-étoupe, accessoires, conduits et raccords | EX | Presse-étoupe certifiés | ACG | Gamme ADC pour conduits | ADC | 1F2 ADCC | VCA | CAPRI ATEX | EDCGEXACG | Gamme ADC pour conduits | EDCGEXACGADC | 1F2 ADCC
CAPRI | ADCCN0752G075SSN | ART | 3589350107517 | ADCCN0752G075SSN | ADCC | Presse-étoupe ATEX pour câble sous conduit | ADCC N075 2 G075 SSN | Presse-étoupe ADCC M NPT 3/4" / F BSPP 3/4" n°06 IX | Presse-étoupe ADCC NPT 3/4" n°06 pour conduit BSPP 3/4", en inox 316L | 2026-10-01 | 8400 | 8400 | 100 | 20 | EA | 1 | 1 | 1 | EA |  |  |  | 0 | 20 | 1 | 12 | A |  | 73269098 | ED | Produits Distribution Electrique | CG | Presse-étoupe, accessoires, conduits et raccords | EX | Presse-étoupe certifiés | ACG | Gamme ADC pour conduits | ADC | 1F2 ADCC | VCA | CAPRI ATEX | EDCGEXACG | Gamme ADC pour conduits | EDCGEXACGADC | 1F2 ADCC
CAPRI | ADCCN0752G075SSNK1 | ART |  | ADCCN0752G075SSNK1 | ADCC | Presse-étoupe ATEX pour câble sous conduit | ADCC N075 2 G075 SSN K1 | Presse-étoupe ADCC M NPT 3/4" / F BSPP 3/4" n°06 IX KIT1 | Presse-étoupe ADCC NPT 3/4" n°06 pour conduit BSPP 3/4", en inox 316L, avec écrou et joint fibre vert | 2026-10-01 | 9660 | 9660 | 100 | 20 | EA | 1 | 1 | 1 | CT |  |  |  | 0 | 20 | 1 | 12 | A |  | 73269098 | ED | Produits Distribution Electrique | CG | Presse-étoupe, accessoires, conduits et raccords | EX | Presse-étoupe certifiés | ACG | Gamme ADC pour conduits | ADC | 1F2 ADCC | VCA | CAPRI ATEX | EDCGEXACG | Gamme ADC pour conduits | EDCGEXACGADC | 1F2 ADCC
CAPRI | ADCCN0752M25NPN | ART | 3589350099195 | ADCCN0752M25NPN | ADCC | Presse-étoupe ATEX pour câble sous conduit | ADCC N075 2 M25 NPN | Presse-étoupe ADCC M NPT 3/4" / F ISO25 n°06 N | Presse-étoupe ADCC NPT 3/4" n°06 pour conduit ISO25, en laiton nickelé | 2026-10-01 | 2730 | 2730 | 100 | 20 | EA | 1 | 1 | 1 | EA |  |  |  | 0 | 20 | 1 | 12 | A |  | 74198090 | ED | Produits Distribution Electrique | CG | Presse-étoupe, accessoires, conduits et raccords | EX | Presse-étoupe certifiés | ACG | Gamme ADC pour conduits | ADC | 1F2 ADCC | VCA | CAPRI ATEX | EDCGEXACG | Gamme ADC pour conduits | EDCGEXACGADC | 1F2 ADCC
CAPRI | ADCCN0752M25NPNK1 | ART |  | ADCCN0752M25NPNK1 | ADCC | Presse-étoupe ATEX pour câble sous conduit | ADCC N075 2 M25 NPN K1 | Presse-étoupe ADCC M NPT 3/4" / F ISO25 n°06 N KIT1 | Presse-étoupe ADCC NPT 3/4" n°06 pour conduit ISO25, en laiton nickelé, avec écrou et joint fibre vert | 2026-10-01 | 3150 | 3150 | 100 | 20 | EA | 1 | 1 | 1 | CT |  |  |  | 0 | 20 | 1 | 12 | A |  | 74198090 | ED | Produits Distribution Electrique | CG | Presse-étoupe, accessoires, conduits et raccords | EX | Presse-étoupe certifiés | ACG | Gamme ADC pour conduits | ADC | 1F2 ADCC | VCA | CAPRI ATEX | EDCGEXACG | Gamme ADC pour conduits | EDCGEXACGADC | 1F2 ADCC
CAPRI | ADCCN0752M25SSN | ART | 3589350100488 | ADCCN0752M25SSN | ADCC | Presse-étoupe ATEX pour câble sous conduit | ADCC N075 2 M25 SSN | Presse-étoupe ADCC M NPT 3/4" / F ISO25 n°06 IX | Presse-étoupe ADCC NPT 3/4" n°06 pour conduit ISO25, en inox 316L | 2026-10-01 | 8400 | 8400 | 100 | 20 | EA | 1 | 1 | 1 | EA |  |  |  | 0 | 20 | 1 | 12 | A |  | 73269098 | ED | Produits Distribution Electrique | CG | Presse-étoupe, accessoires, conduits et raccords | EX | Presse-étoupe certifiés | ACG | Gamme ADC pour conduits | ADC | 1F2 ADCC | VCA | CAPRI ATEX | EDCGEXACG | Gamme ADC pour conduits | EDCGEXACGADC | 1F2 ADCC
CAPRI | ADCCN0752M25SSNK1 | ART |  | ADCCN0752M25SSNK1 | ADCC | Presse-étoupe ATEX pour câble sous conduit | ADCC N075 2 M25 SSN K1 | Presse-étoupe ADCC M NPT 3/4" / F ISO25 n°06 IX KIT1 | Presse-étoupe ADCC NPT 3/4" n°06 pour conduit ISO25, en inox 316L, avec écrou et joint fibre vert | 2026-10-01 | 9660 | 9660 | 100 | 20 | EA | 1 | 1 | 1 | CT |  |  |  | 0 | 20 | 1 | 12 | A |  | 73269098 | ED | Produits Distribution Electrique | CG | Presse-étoupe, accessoires, conduits et raccords | EX | Presse-étoupe certifiés | ACG | Gamme ADC pour conduits | ADC | 1F2 ADCC | VCA | CAPRI ATEX | EDCGEXACG | Gamme ADC pour conduits | EDCGEXACGADC | 1F2 ADCC
CAPRI | ADCCN0752N075NPN | ART | 3589350099454 | ADCCN0752N075NPN | ADCC | Presse-étoupe ATEX pour câble sous conduit | ADCC N075 2 N075 NPN | Presse-étoupe ADCC M NPT 3/4" / F NPT 3/4" n°06 N | Presse-étoupe ADCC NPT 3/4" n°06 pour conduit NPT 3/4", en laiton nickelé | 2026-10-01 | 2730 | 2730 | 100 | 20 | EA | 1 | 1 | 1 | EA |  |  |  | 0 | 20 | 1 | 12 | A |  | 74198090 | ED | Produits Distribution Electrique | CG | Presse-étoupe, accessoires, conduits et raccords | EX | Presse-étoupe certifiés | ACG | Gamme ADC pour conduits | ADC | 1F2 ADCC | VCA | CAPRI ATEX | EDCGEXACG | Gamme ADC pour conduits | EDCGEXACGADC | 1F2 ADCC
CAPRI | ADCCN0752N075NPNK1 | ART | 3589350101034 | ADCCN0752N075NPNK1 | ADCC | Presse-étoupe ATEX pour câble sous conduit | ADCC N075 2 N075 NPN K1 | Presse-étoupe ADCC M NPT 3/4" / F NPT 3/4" n°06 N KIT1 | Presse-étoupe ADCC NPT 3/4" n°06 pour conduit NPT 3/4", en laiton nickelé, avec écrou et joint fibre vert | 2026-10-01 | 3150 | 3150 | 100 | 20 | EA | 1 | 1 | 1 | EA |  |  |  | 0 | 20 | 1 | 12 | A |  | 74198090 | ED | Produits Distribution Electrique | CG | Presse-étoupe, accessoires, conduits et raccords | EX | Presse-étoupe certifiés | ACG | Gamme ADC pour conduits | ADC | 1F2 ADCC | VCA | CAPRI ATEX | EDCGEXACG | Gamme ADC pour conduits | EDCGEXACGADC | 1F2 ADCC
CAPRI | ADCCN0752N075SSN | ART | 3589350100754 | ADCCN0752N075SSN | ADCC | Presse-étoupe ATEX pour câble sous conduit | ADCC N075 2 N075 SSN | Presse-étoupe ADCC M NPT 3/4" / F NPT 3/4" n°06 IX | Presse-étoupe ADCC NPT 3/4" n°06 pour conduit NPT 3/4", en inox 316L | 2026-10-01 | 8400 | 8400 | 100 | 20 | EA | 1 | 1 | 1 | EA |  |  |  | 0 | 20 | 1 | 12 | A |  | 73269098 | ED | Produits Distribution Electrique | CG | Presse-étoupe, accessoires, conduits et raccords | EX | Presse-étoupe certifiés | ACG | Gamme ADC pour conduits | ADC | 1F2 ADCC | VCA | CAPRI ATEX | EDCGEXACG | Gamme ADC pour conduits | EDCGEXACGADC | 1F2 ADCC
CAPRI | ADCCN0752N075SSNK1 | ART |  | ADCCN0752N075SSNK1 | ADCC | Presse-étoupe ATEX pour câble sous conduit | ADCC N075 2 N075 SSN K1 | Presse-étoupe ADCC M NPT 3/4" / F NPT 3/4" n°06 IX KIT1 | Presse-étoupe ADCC NPT 3/4" n°06 pour conduit NPT 3/4", en inox 316L, avec écrou et joint fibre vert | 2026-10-01 | 9660 | 9660 | 100 | 20 | EA | 1 | 1 | 1 | CT |  |  |  | 0 | 20 | 1 | 12 | A |  | 73269098 | ED | Produits Distribution Electrique | CG | Presse-étoupe, accessoires, conduits et raccords | EX | Presse-étoupe certifiés | ACG | Gamme ADC pour conduits | ADC | 1F2 ADCC | VCA | CAPRI ATEX | EDCGEXACG | Gamme ADC pour conduits | EDCGEXACGADC | 1F2 ADCC
CAPRI | ADCCN0753G075NPN | ART |  | ADCCN0753G075NPN | ADCC | Presse-étoupe ATEX pour câble sous conduit | ADCC N075 3 G075 NPN | Presse-étoupe ADCC M NPT 3/4" / F BSPP 3/4" n°07 N | Presse-étoupe ADCC NPT 3/4" n°07 pour conduit BSPP 3/4", en laiton nickelé | 2026-10-01 | 3255 | 3255 | 100 | 20 | EA | 1 | 1 | 1 | CT |  |  |  | 0 | 20 | 1 | 12 | A |  | 74198090 | ED | Produits Distribution Electrique | CG | Presse-étoupe, accessoires, conduits et raccords | EX | Presse-étoupe certifiés | ACG | Gamme ADC pour conduits | ADC | 1F2 ADCC | VCA | CAPRI ATEX | EDCGEXACG | Gamme ADC pour conduits | EDCGEXACGADC | 1F2 ADCC
CAPRI | ADCCN0753G075NPNK1 | ART |  | ADCCN0753G075NPNK1 | ADCC | Presse-étoupe ATEX pour câble sous conduit | ADCC N075 3 G075 NPN K1 | Presse-étoupe ADCC M NPT 3/4" / F BSPP 3/4" n°07 N KIT1 | Presse-étoupe ADCC NPT 3/4" n°07 pour conduit BSPP 3/4", en laiton nickelé, avec écrou et joint fibre vert | 2026-10-01 | 3675 | 3675 | 100 | 20 | EA | 1 | 1 | 1 | CT |  |  |  | 0 | 20 | 1 | 12 | A |  | 74198090 | ED | Produits Distribution Electrique | CG | Presse-étoupe, accessoires, conduits et raccords | EX | Presse-étoupe certifiés | ACG | Gamme ADC pour conduits | ADC | 1F2 ADCC | VCA | CAPRI ATEX | EDCGEXACG | Gamme ADC pour conduits | EDCGEXACGADC | 1F2 ADCC
CAPRI | ADCCN0753G075SSN | ART |  | ADCCN0753G075SSN | ADCC | Presse-étoupe ATEX pour câble sous conduit | ADCC N075 3 G075 SSN | Presse-étoupe ADCC M NPT 3/4" / F BSPP 3/4" n°07 IX | Presse-étoupe ADCC NPT 3/4" n°07 pour conduit BSPP 3/4", en inox 316L | 2026-10-01 | 10290 | 10290 | 100 | 20 | EA | 1 | 1 | 1 | CT |  |  |  | 0 | 20 | 1 | 12 | A |  | 73269098 | ED | Produits Distribution Electrique | CG | Presse-étoupe, accessoires, conduits et raccords | EX | Presse-étoupe certifiés | ACG | Gamme ADC pour conduits | ADC | 1F2 ADCC | VCA | CAPRI ATEX | EDCGEXACG | Gamme ADC pour conduits | EDCGEXACGADC | 1F2 ADCC
CAPRI | ADCCN0753G075SSNK1 | ART |  | ADCCN0753G075SSNK1 | ADCC | Presse-étoupe ATEX pour câble sous conduit | ADCC N075 3 G075 SSN K1 | Presse-étoupe ADCC M NPT 3/4" / F BSPP 3/4" n°07 IX KIT1 | Presse-étoupe ADCC NPT 3/4" n°07 pour conduit BSPP 3/4", en inox 316L, avec écrou et joint fibre vert | 2026-10-01 | 11445 | 11445 | 100 | 20 | EA | 1 | 1 | 1 | CT |  |  |  | 0 | 20 | 1 | 12 | A |  | 73269098 | ED | Produits Distribution Electrique | CG | Presse-étoupe, accessoires, conduits et raccords | EX | Presse-étoupe certifiés | ACG | Gamme ADC pour conduits | ADC | 1F2 ADCC | VCA | CAPRI ATEX | EDCGEXACG | Gamme ADC pour conduits | EDCGEXACGADC | 1F2 ADCC
CAPRI | ADCCN0753G100NPN | ART |  | ADCCN0753G100NPN | ADCC | Presse-étoupe ATEX pour câble sous conduit | ADCC N075 3 G100 NPN | Presse-étoupe ADCC M NPT 3/4" / F BSPP 1" n°07 N | Presse-étoupe ADCC NPT 3/4" n°07 pour conduit BSPP 1", en laiton nickelé | 2026-10-01 | 3885 | 3885 | 100 | 20 | EA | 1 | 1 | 1 | CT |  |  |  | 0 | 20 | 1 | 12 | A |  | 74198090 | ED | Produits Distribution Electrique | CG | Presse-étoupe, accessoires, conduits et raccords | EX | Presse-étoupe certifiés | ACG | Gamme ADC pour conduits | ADC | 1F2 ADCC | VCA | CAPRI ATEX | EDCGEXACG | Gamme ADC pour conduits | EDCGEXACGADC | 1F2 ADCC
CAPRI | ADCCN0753G100NPNK1 | ART |  | ADCCN0753G100NPNK1 | ADCC | Presse-étoupe ATEX pour câble sous conduit | ADCC N075 3 G100 NPN K1 | Presse-étoupe ADCC M NPT 3/4" / F BSPP 1" n°07 N KIT1 | Presse-étoupe ADCC NPT 3/4" n°07 pour conduit BSPP 1", en laiton nickelé, avec écrou et joint fibre vert | 2026-10-01 | 4305 | 4305 | 100 | 20 | EA | 1 | 1 | 1 | CT |  |  |  | 0 | 20 | 1 | 12 | A |  | 74198090 | ED | Produits Distribution Electrique | CG | Presse-étoupe, accessoires, conduits et raccords | EX | Presse-étoupe certifiés | ACG | Gamme ADC pour conduits | ADC | 1F2 ADCC | VCA | CAPRI ATEX | EDCGEXACG | Gamme ADC pour conduits | EDCGEXACGADC | 1F2 ADCC
CAPRI | ADCCN0753G100SSN | ART |  | ADCCN0753G100SSN | ADCC | Presse-étoupe ATEX pour câble sous conduit | ADCC N075 3 G100 SSN | Presse-étoupe ADCC M NPT 3/4" / F BSPP 1" n°07 IX | Presse-étoupe ADCC NPT 3/4" n°07 pour conduit BSPP 1", en inox 316L | 2026-10-01 | 12390 | 12390 | 100 | 20 | EA | 1 | 1 | 1 | CT |  |  |  | 0 | 20 | 1 | 12 | A |  | 73269098 | ED | Produits Distribution Electrique | CG | Presse-étoupe, accessoires, conduits et raccords | EX | Presse-étoupe certifiés | ACG | Gamme ADC pour conduits | ADC | 1F2 ADCC | VCA | CAPRI ATEX | EDCGEXACG | Gamme ADC pour conduits | EDCGEXACGADC | 1F2 ADCC
CAPRI | ADCCN0753G100SSNK1 | ART |  | ADCCN0753G100SSNK1 | ADCC | Presse-étoupe ATEX pour câble sous conduit | ADCC N075 3 G100 SSN K1 | Presse-étoupe ADCC M NPT 3/4" / F BSPP 1" n°07 IX KIT1 | Presse-étoupe ADCC NPT 3/4" n°07 pour conduit BSPP 1", en inox 316L, avec écrou et joint fibre vert | 2026-10-01 | 13650 | 13650 | 100 | 20 | EA | 1 | 1 | 1 | CT |  |  |  | 0 | 20 | 1 | 12 | A |  | 73269098 | ED | Produits Distribution Electrique | CG | Presse-étoupe, accessoires, conduits et raccords | EX | Presse-étoupe certifiés | ACG | Gamme ADC pour conduits | ADC | 1F2 ADCC | VCA | CAPRI ATEX | EDCGEXACG | Gamme ADC pour conduits | EDCGEXACGADC | 1F2 ADCC
CAPRI | ADCCN0753M25NPN | ART | 3589350099201 | ADCCN0753M25NPN | ADCC | Presse-étoupe ATEX pour câble sous conduit | ADCC N075 3 M25 NPN | Presse-étoupe ADCC M NPT 3/4" / F ISO25 n°07 N | Presse-étoupe ADCC NPT 3/4" n°07 pour conduit ISO25, en laiton nickelé | 2026-10-01 | 3255 | 3255 | 100 | 20 | EA | 1 | 1 | 1 | EA |  |  |  | 0 | 20 | 1 | 12 | A |  | 74198090 | ED | Produits Distribution Electrique | CG | Presse-étoupe, accessoires, conduits et raccords | EX | Presse-étoupe certifiés | ACG | Gamme ADC pour conduits | ADC | 1F2 ADCC | VCA | CAPRI ATEX | EDCGEXACG | Gamme ADC pour conduits | EDCGEXACGADC | 1F2 ADCC
CAPRI | ADCCN0753M25NPNK1 | ART |  | ADCCN0753M25NPNK1 | ADCC | Presse-étoupe ATEX pour câble sous conduit | ADCC N075 3 M25 NPN K1 | Presse-étoupe ADCC M NPT 3/4" / F ISO25 n°07 N KIT1 | Presse-étoupe ADCC NPT 3/4" n°07 pour conduit ISO25, en laiton nickelé, avec écrou et joint fibre vert | 2026-10-01 | 3675 | 3675 | 100 | 20 | EA | 1 | 1 | 1 | CT |  |  |  | 0 | 20 | 1 | 12 | A |  | 74198090 | ED | Produits Distribution Electrique | CG | Presse-étoupe, accessoires, conduits et raccords | EX | Presse-étoupe certifiés | ACG | Gamme ADC pour conduits | ADC | 1F2 ADCC | VCA | CAPRI ATEX | EDCGEXACG | Gamme ADC pour conduits | EDCGEXACGADC | 1F2 ADCC
CAPRI | ADCCN0753M25SSN | ART | 3589350100495 | ADCCN0753M25SSN | ADCC | Presse-étoupe ATEX pour câble sous conduit | ADCC N075 3 M25 SSN | Presse-étoupe ADCC M NPT 3/4" / F ISO25 n°07 IX | Presse-étoupe ADCC NPT 3/4" n°07 pour conduit ISO25, en inox 316L | 2026-10-01 | 10290 | 10290 | 100 | 20 | EA | 1 | 1 | 1 | EA |  |  |  | 0 | 20 | 1 | 12 | A |  | 73269098 | ED | Produits Distribution Electrique | CG | Presse-étoupe, accessoires, conduits et raccords | EX | Presse-étoupe certifiés | ACG | Gamme ADC pour conduits | ADC | 1F2 ADCC | VCA | CAPRI ATEX | EDCGEXACG | Gamme ADC pour conduits | EDCGEXACGADC | 1F2 ADCC
CAPRI | ADCCN0753M25SSNK1 | ART |  | ADCCN0753M25SSNK1 | ADCC | Presse-étoupe ATEX pour câble sous conduit | ADCC N075 3 M25 SSN K1 | Presse-étoupe ADCC M NPT 3/4" / F ISO25 n°07 IX KIT1 | Presse-étoupe ADCC NPT 3/4" n°07 pour conduit ISO25, en inox 316L, avec écrou et joint fibre vert | 2026-10-01 | 11445 | 11445 | 100 | 20 | EA | 1 | 1 | 1 | CT |  |  |  | 0 | 20 | 1 | 12 | A |  | 73269098 | ED | Produits Distribution Electrique | CG | Presse-étoupe, accessoires, conduits et raccords | EX | Presse-étoupe certifiés | ACG | Gamme ADC pour conduits | ADC | 1F2 ADCC | VCA | CAPRI ATEX | EDCGEXACG | Gamme ADC pour conduits | EDCGEXACGADC | 1F2 ADCC
CAPRI | ADCCN0753M32NPN | ART | 3589350099218 | ADCCN0753M32NPN | ADCC | Presse-étoupe ATEX pour câble sous conduit | ADCC N075 3 M32 NPN | Presse-étoupe ADCC M NPT 3/4" / F ISO32 n°07 N | Presse-étoupe ADCC NPT 3/4" n°07 pour conduit ISO32, en laiton nickelé | 2026-10-01 | 3885 | 3885 | 100 | 20 | EA | 1 | 1 | 1 | EA |  |  |  | 0 | 20 | 1 | 12 | A |  | 74198090 | ED | Produits Distribution Electrique | CG | Presse-étoupe, accessoires, conduits et raccords | EX | Presse-étoupe certifiés | ACG | Gamme ADC pour conduits | ADC | 1F2 ADCC | VCA | CAPRI ATEX | EDCGEXACG | Gamme ADC pour conduits | EDCGEXACGADC | 1F2 ADCC
CAPRI | ADCCN0753M32NPNK1 | ART |  | ADCCN0753M32NPNK1 | ADCC | Presse-étoupe ATEX pour câble sous conduit | ADCC N075 3 M32 NPN K1 | Presse-étoupe ADCC M NPT 3/4" / F ISO32 n°07 N KIT1 | Presse-étoupe ADCC NPT 3/4" n°07 pour conduit ISO32, en laiton nickelé, avec écrou et joint fibre vert | 2026-10-01 | 4305 | 4305 | 100 | 20 | EA | 1 | 1 | 1 | CT |  |  |  | 0 | 20 | 1 | 12 | A |  | 74198090 | ED | Produits Distribution Electrique | CG | Presse-étoupe, accessoires, conduits et raccords | EX | Presse-étoupe certifiés | ACG | Gamme ADC pour conduits | ADC | 1F2 ADCC | VCA | CAPRI ATEX | EDCGEXACG | Gamme ADC pour conduits | EDCGEXACGADC | 1F2 ADCC
CAPRI | ADCCN0753M32SSN | ART | 3589350100501 | ADCCN0753M32SSN | ADCC | Presse-étoupe ATEX pour câble sous conduit | ADCC N075 3 M32 SSN | Presse-étoupe ADCC M NPT 3/4" / F ISO32 n°07 IX | Presse-étoupe ADCC NPT 3/4" n°07 pour conduit ISO32, en inox 316L | 2026-10-01 | 12390 | 12390 | 100 | 20 | EA | 1 | 1 | 1 | EA |  |  |  | 0 | 20 | 1 | 12 | A |  | 73269098 | ED | Produits Distribution Electrique | CG | Presse-étoupe, accessoires, conduits et raccords | EX | Presse-étoupe certifiés | ACG | Gamme ADC pour conduits | ADC | 1F2 ADCC | VCA | CAPRI ATEX | EDCGEXACG | Gamme ADC pour conduits | EDCGEXACGADC | 1F2 ADCC
CAPRI | ADCCN0753M32SSNK1 | ART |  | ADCCN0753M32SSNK1 | ADCC | Presse-étoupe ATEX pour câble sous conduit | ADCC N075 3 M32 SSN K1 | Presse-étoupe ADCC M NPT 3/4" / F ISO32 n°07 IX KIT1 | Presse-étoupe ADCC NPT 3/4" n°07 pour conduit ISO32, en inox 316L, avec écrou et joint fibre vert | 2026-10-01 | 13650 | 13650 | 100 | 20 | EA | 1 | 1 | 1 | CT |  |  |  | 0 | 20 | 1 | 12 | A |  | 73269098 | ED | Produits Distribution Electrique | CG | Presse-étoupe, accessoires, conduits et raccords | EX | Presse-étoupe certifiés | ACG | Gamme ADC pour conduits | ADC | 1F2 ADCC | VCA | CAPRI ATEX | EDCGEXACG | Gamme ADC pour conduits | EDCGEXACGADC | 1F2 ADCC
CAPRI | ADCCN0753N075NPN | ART | 3589350097863 | ADCCN0753N075NPN | ADCC | Presse-étoupe ATEX pour câble sous conduit | ADCC N075 3 N075 NPN | Presse-étoupe ADCC M NPT 3/4" / F NPT 3/4" n°07 N | Presse-étoupe ADCC NPT 3/4" n°07 pour conduit NPT 3/4", en laiton nickelé | 2026-10-01 | 3255 | 3255 | 100 | 20 | EA | 1 | 1 | 1 | EA |  |  |  | 0 | 20 | 1 | 12 | A |  | 74198090 | ED | Produits Distribution Electrique | CG | Presse-étoupe, accessoires, conduits et raccords | EX | Presse-étoupe certifiés | ACG | Gamme ADC pour conduits | ADC | 1F2 ADCC | VCA | CAPRI ATEX | EDCGEXACG | Gamme ADC pour conduits | EDCGEXACGADC | 1F2 ADCC
CAPRI | ADCCN0753N075NPNK1 | ART | 3589350101133 | ADCCN0753N075NPNK1 | ADCC | Presse-étoupe ATEX pour câble sous conduit | ADCC N075 3 N075 NPN K1 | Presse-étoupe ADCC M NPT 3/4" / F NPT 3/4" n°07 N KIT1 | Presse-étoupe ADCC NPT 3/4" n°07 pour conduit NPT 3/4", en laiton nickelé, avec écrou et joint fibre vert | 2026-10-01 | 3675 | 3675 | 100 | 20 | EA | 1 | 1 | 1 | EA |  |  |  | 0 | 20 | 1 | 12 | A |  | 74198090 | ED | Produits Distribution Electrique | CG | Presse-étoupe, accessoires, conduits et raccords | EX | Presse-étoupe certifiés | ACG | Gamme ADC pour conduits | ADC | 1F2 ADCC | VCA | CAPRI ATEX | EDCGEXACG | Gamme ADC pour conduits | EDCGEXACGADC | 1F2 ADCC
CAPRI | ADCCN0753N075SSN | ART | 3589350100761 | ADCCN0753N075SSN | ADCC | Presse-étoupe ATEX pour câble sous conduit | ADCC N075 3 N075 SSN | Presse-étoupe ADCC M NPT 3/4" / F NPT 3/4" n°07 IX | Presse-étoupe ADCC NPT 3/4" n°07 pour conduit NPT 3/4", en inox 316L | 2026-10-01 | 10290 | 10290 | 100 | 20 | EA | 1 | 1 | 1 | EA |  |  |  | 0 | 20 | 1 | 12 | A |  | 73269098 | ED | Produits Distribution Electrique | CG | Presse-étoupe, accessoires, conduits et raccords | EX | Presse-étoupe certifiés | ACG | Gamme ADC pour conduits | ADC | 1F2 ADCC | VCA | CAPRI ATEX | EDCGEXACG | Gamme ADC pour conduits | EDCGEXACGADC | 1F2 ADCC
CAPRI | ADCCN0753N075SSNK1 | ART |  | ADCCN0753N075SSNK1 | ADCC | Presse-étoupe ATEX pour câble sous conduit | ADCC N075 3 N075 SSN K1 | Presse-étoupe ADCC M NPT 3/4" / F NPT 3/4" n°07 IX KIT1 | Presse-étoupe ADCC NPT 3/4" n°07 pour conduit NPT 3/4", en inox 316L, avec écrou et joint fibre vert | 2026-10-01 | 11445 | 11445 | 100 | 20 | EA | 1 | 1 | 1 | CT |  |  |  | 0 | 20 | 1 | 12 | A |  | 73269098 | ED | Produits Distribution Electrique | CG | Presse-étoupe, accessoires, conduits et raccords | EX | Presse-étoupe certifiés | ACG | Gamme ADC pour conduits | ADC | 1F2 ADCC | VCA | CAPRI ATEX | EDCGEXACG | Gamme ADC pour conduits | EDCGEXACGADC | 1F2 ADCC
CAPRI | ADCCN0753N100NPN | ART | 3589350099461 | ADCCN0753N100NPN | ADCC | Presse-étoupe ATEX pour câble sous conduit | ADCC N075 3 N100 NPN | Presse-étoupe ADCC M NPT 3/4" / F NPT 1" n°07 N | Presse-étoupe ADCC NPT 3/4" n°07 pour conduit NPT 1", en laiton nickelé | 2026-10-01 | 3885 | 3885 | 100 | 20 | EA | 1 | 1 | 1 | EA |  |  |  | 0 | 20 | 1 | 12 | A |  | 74198090 | ED | Produits Distribution Electrique | CG | Presse-étoupe, accessoires, conduits et raccords | EX | Presse-étoupe certifiés | ACG | Gamme ADC pour conduits | ADC | 1F2 ADCC | VCA | CAPRI ATEX | EDCGEXACG | Gamme ADC pour conduits | EDCGEXACGADC | 1F2 ADCC
CAPRI | ADCCN0753N100NPNK1 | ART | 3589350101041 | ADCCN0753N100NPNK1 | ADCC | Presse-étoupe ATEX pour câble sous conduit | ADCC N075 3 N100 NPN K1 | Presse-étoupe ADCC M NPT 3/4" / F NPT 1" n°07 N KIT1 | Presse-étoupe ADCC NPT 3/4" n°07 pour conduit NPT 1", en laiton nickelé, avec écrou et joint fibre vert | 2026-10-01 | 4305 | 4305 | 100 | 20 | EA | 1 | 1 | 1 | EA |  |  |  | 0 | 20 | 1 | 12 | A |  | 74198090 | ED | Produits Distribution Electrique | CG | Presse-étoupe, accessoires, conduits et raccords | EX | Presse-étoupe certifiés | ACG | Gamme ADC pour conduits | ADC | 1F2 ADCC | VCA | CAPRI ATEX | EDCGEXACG | Gamme ADC pour conduits | EDCGEXACGADC | 1F2 ADCC
CAPRI | ADCCN0753N100SSN | ART | 3589350100778 | ADCCN0753N100SSN | ADCC | Presse-étoupe ATEX pour câble sous conduit | ADCC N075 3 N100 SSN | Presse-étoupe ADCC M NPT 3/4" / F NPT 1" n°07 IX | Presse-étoupe ADCC NPT 3/4" n°07 pour conduit NPT 1", en inox 316L | 2026-10-01 | 12390 | 12390 | 100 | 20 | EA | 1 | 1 | 1 | EA |  |  |  | 0 | 20 | 1 | 12 | A |  | 73269098 | ED | Produits Distribution Electrique | CG | Presse-étoupe, accessoires, conduits et raccords | EX | Presse-étoupe certifiés | ACG | Gamme ADC pour conduits | ADC | 1F2 ADCC | VCA | CAPRI ATEX | EDCGEXACG | Gamme ADC pour conduits | EDCGEXACGADC | 1F2 ADCC
CAPRI | ADCCN0753N100SSNK1 | ART |  | ADCCN0753N100SSNK1 | ADCC | Presse-étoupe ATEX pour câble sous conduit | ADCC N075 3 N100 SSN K1 | Presse-étoupe ADCC M NPT 3/4" / F NPT 1" n°07 IX KIT1 | Presse-étoupe ADCC NPT 3/4" n°07 pour conduit NPT 1", en inox 316L, avec écrou et joint fibre vert | 2026-10-01 | 13650 | 13650 | 100 | 20 | EA | 1 | 1 | 1 | CT |  |  |  | 0 | 20 | 1 | 12 | A |  | 73269098 | ED | Produits Distribution Electrique | CG | Presse-étoupe, accessoires, conduits et raccords | EX | Presse-étoupe certifiés | ACG | Gamme ADC pour conduits | ADC | 1F2 ADCC | VCA | CAPRI ATEX | EDCGEXACG | Gamme ADC pour conduits | EDCGEXACGADC | 1F2 ADCC
CAPRI | ADCCN1002G100NPN | ART |  | ADCCN1002G100NPN | ADCC | Presse-étoupe ATEX pour câble sous conduit | ADCC N100 2 G100 NPN | Presse-étoupe ADCC M NPT 1" / F BSPP 1" n°07 N | Presse-étoupe ADCC NPT 1" n°07 pour conduit BSPP 1", en laiton nickelé | 2026-10-01 | 3885 | 3885 | 100 | 20 | EA | 1 | 1 | 1 | CT |  |  |  | 0 | 20 | 1 | 12 | A |  | 74198090 | ED | Produits Distribution Electrique | CG | Presse-étoupe, accessoires, conduits et raccords | EX | Presse-étoupe certifiés | ACG | Gamme ADC pour conduits | ADC | 1F2 ADCC | VCA | CAPRI ATEX | EDCGEXACG | Gamme ADC pour conduits | EDCGEXACGADC | 1F2 ADCC
CAPRI | ADCCN1002G100NPNK1 | ART |  | ADCCN1002G100NPNK1 | ADCC | Presse-étoupe ATEX pour câble sous conduit | ADCC N100 2 G100 NPN K1 | Presse-étoupe ADCC M NPT 1" / F BSPP 1" n°07 N KIT1 | Presse-étoupe ADCC NPT 1" n°07 pour conduit BSPP 1", en laiton nickelé, avec écrou et joint fibre vert | 2026-10-01 | 4410 | 4410 | 100 | 20 | EA | 1 | 1 | 1 | CT |  |  |  | 0 | 20 | 1 | 12 | A |  | 74198090 | ED | Produits Distribution Electrique | CG | Presse-étoupe, accessoires, conduits et raccords | EX | Presse-étoupe certifiés | ACG | Gamme ADC pour conduits | ADC | 1F2 ADCC | VCA | CAPRI ATEX | EDCGEXACG | Gamme ADC pour conduits | EDCGEXACGADC | 1F2 ADCC
CAPRI | ADCCN1002G100SSN | ART |  | ADCCN1002G100SSN | ADCC | Presse-étoupe ATEX pour câble sous conduit | ADCC N100 2 G100 SSN | Presse-étoupe ADCC M NPT 1" / F BSPP 1" n°07 IX | Presse-étoupe ADCC NPT 1" n°07 pour conduit BSPP 1", en inox 316L | 2026-10-01 | 12390 | 12390 | 100 | 20 | EA | 1 | 1 | 1 | CT |  |  |  | 0 | 20 | 1 | 12 | A |  | 73269098 | ED | Produits Distribution Electrique | CG | Presse-étoupe, accessoires, conduits et raccords | EX | Presse-étoupe certifiés | ACG | Gamme ADC pour conduits | ADC | 1F2 ADCC | VCA | CAPRI ATEX | EDCGEXACG | Gamme ADC pour conduits | EDCGEXACGADC | 1F2 ADCC
CAPRI | ADCCN1002G100SSNK1 | ART |  | ADCCN1002G100SSNK1 | ADCC | Presse-étoupe ATEX pour câble sous conduit | ADCC N100 2 G100 SSN K1 | Presse-étoupe ADCC M NPT 1" / F BSPP 1" n°07 IX KIT1 | Presse-étoupe ADCC NPT 1" n°07 pour conduit BSPP 1", en inox 316L, avec écrou et joint fibre vert | 2026-10-01 | 14280 | 14280 | 100 | 20 | EA | 1 | 1 | 1 | CT |  |  |  | 0 | 20 | 1 | 12 | A |  | 73269098 | ED | Produits Distribution Electrique | CG | Presse-étoupe, accessoires, conduits et raccords | EX | Presse-étoupe certifiés | ACG | Gamme ADC pour conduits | ADC | 1F2 ADCC | VCA | CAPRI ATEX | EDCGEXACG | Gamme ADC pour conduits | EDCGEXACGADC | 1F2 ADCC
CAPRI | ADCCN1002M32NPN | ART | 3589350099225 | ADCCN1002M32NPN | ADCC | Presse-étoupe ATEX pour câble sous conduit | ADCC N100 2 M32 NPN | Presse-étoupe ADCC M NPT 1" / F ISO32 n°07 N | Presse-étoupe ADCC NPT 1" n°07 pour conduit ISO32, en laiton nickelé | 2026-10-01 | 3885 | 3885 | 100 | 20 | EA | 1 | 1 | 1 | EA |  |  |  | 0 | 20 | 1 | 12 | A |  | 74198090 | ED | Produits Distribution Electrique | CG | Presse-étoupe, accessoires, conduits et raccords | EX | Presse-étoupe certifiés | ACG | Gamme ADC pour conduits | ADC | 1F2 ADCC | VCA | CAPRI ATEX | EDCGEXACG | Gamme ADC pour conduits | EDCGEXACGADC | 1F2 ADCC
CAPRI | ADCCN1002M32NPNK1 | ART |  | ADCCN1002M32NPNK1 | ADCC | Presse-étoupe ATEX pour câble sous conduit | ADCC N100 2 M32 NPN K1 | Presse-étoupe ADCC M NPT 1" / F ISO32 n°07 N KIT1 | Presse-étoupe ADCC NPT 1" n°07 pour conduit ISO32, en laiton nickelé, avec écrou et joint fibre vert | 2026-10-01 | 4410 | 4410 | 100 | 20 | EA | 1 | 1 | 1 | CT |  |  |  | 0 | 20 | 1 | 12 | A |  | 74198090 | ED | Produits Distribution Electrique | CG | Presse-étoupe, accessoires, conduits et raccords | EX | Presse-étoupe certifiés | ACG | Gamme ADC pour conduits | ADC | 1F2 ADCC | VCA | CAPRI ATEX | EDCGEXACG | Gamme ADC pour conduits | EDCGEXACGADC | 1F2 ADCC
CAPRI | ADCCN1002M32SSN | ART | 3589350100518 | ADCCN1002M32SSN | ADCC | Presse-étoupe ATEX pour câble sous conduit | ADCC N100 2 M32 SSN | Presse-étoupe ADCC M NPT 1" / F ISO32 n°07 IX | Presse-étoupe ADCC NPT 1" n°07 pour conduit ISO32, en inox 316L | 2026-10-01 | 12390 | 12390 | 100 | 20 | EA | 1 | 1 | 1 | EA |  |  |  | 0 | 20 | 1 | 12 | A |  | 73269098 | ED | Produits Distribution Electrique | CG | Presse-étoupe, accessoires, conduits et raccords | EX | Presse-étoupe certifiés | ACG | Gamme ADC pour conduits | ADC | 1F2 ADCC | VCA | CAPRI ATEX | EDCGEXACG | Gamme ADC pour conduits | EDCGEXACGADC | 1F2 ADCC
CAPRI | ADCCN1002M32SSNK1 | ART |  | ADCCN1002M32SSNK1 | ADCC | Presse-étoupe ATEX pour câble sous conduit | ADCC N100 2 M32 SSN K1 | Presse-étoupe ADCC M NPT 1" / F ISO32 n°07 IX KIT1 | Presse-étoupe ADCC NPT 1" n°07 pour conduit ISO32, en inox 316L, avec écrou et joint fibre vert | 2026-10-01 | 14280 | 14280 | 100 | 20 | EA | 1 | 1 | 1 | CT |  |  |  | 0 | 20 | 1 | 12 | A |  | 73269098 | ED | Produits Distribution Electrique | CG | Presse-étoupe, accessoires, conduits et raccords | EX | Presse-étoupe certifiés | ACG | Gamme ADC pour conduits | ADC | 1F2 ADCC | VCA | CAPRI ATEX | EDCGEXACG | Gamme ADC pour conduits | EDCGEXACGADC | 1F2 ADCC
CAPRI | ADCCN1002N100NPN | ART | 3589350099478 | ADCCN1002N100NPN | ADCC | Presse-étoupe ATEX pour câble sous conduit | ADCC N100 2 N100 NPN | Presse-étoupe ADCC M NPT 1" / F NPT 1" n°07 N | Presse-étoupe ADCC NPT 1" n°07 pour conduit NPT 1", en laiton nickelé | 2026-10-01 | 3885 | 3885 | 100 | 20 | EA | 1 | 1 | 1 | EA |  |  |  | 0 | 20 | 1 | 12 | A |  | 74198090 | ED | Produits Distribution Electrique | CG | Presse-étoupe, accessoires, conduits et raccords | EX | Presse-étoupe certifiés | ACG | Gamme ADC pour conduits | ADC | 1F2 ADCC | VCA | CAPRI ATEX | EDCGEXACG | Gamme ADC pour conduits | EDCGEXACGADC | 1F2 ADCC
CAPRI | ADCCN1002N100NPNK1 | ART | 3589350106404 | ADCCN1002N100NPNK1 | ADCC | Presse-étoupe ATEX pour câble sous conduit | ADCC N100 2 N100 NPN K1 | Presse-étoupe ADCC M NPT 1" / F NPT 1" n°07 N KIT1 | Presse-étoupe ADCC NPT 1" n°07 pour conduit NPT 1", en laiton nickelé, avec écrou et joint fibre vert | 2026-10-01 | 4410 | 4410 | 100 | 20 | EA | 1 | 1 | 1 | EA |  |  |  | 0 | 20 | 1 | 12 | A |  | 74198090 | ED | Produits Distribution Electrique | CG | Presse-étoupe, accessoires, conduits et raccords | EX | Presse-étoupe certifiés | ACG | Gamme ADC pour conduits | ADC | 1F2 ADCC | VCA | CAPRI ATEX | EDCGEXACG | Gamme ADC pour conduits | EDCGEXACGADC | 1F2 ADCC
CAPRI | ADCCN1002N100SSN | ART | 3589350100785 | ADCCN1002N100SSN | ADCC | Presse-étoupe ATEX pour câble sous conduit | ADCC N100 2 N100 SSN | Presse-étoupe ADCC M NPT 1" / F NPT 1" n°07 IX | Presse-étoupe ADCC NPT 1" n°07 pour conduit NPT 1", en inox 316L | 2026-10-01 | 12390 | 12390 | 100 | 20 | EA | 1 | 1 | 1 | EA |  |  |  | 0 | 20 | 1 | 12 | A |  | 73269098 | ED | Produits Distribution Electrique | CG | Presse-étoupe, accessoires, conduits et raccords | EX | Presse-étoupe certifiés | ACG | Gamme ADC pour conduits | ADC | 1F2 ADCC | VCA | CAPRI ATEX | EDCGEXACG | Gamme ADC pour conduits | EDCGEXACGADC | 1F2 ADCC
CAPRI | ADCCN1002N100SSNK1 | ART | 3589350104219 | ADCCN1002N100SSNK1 | ADCC | Presse-étoupe ATEX pour câble sous conduit | ADCC N100 2 N100 SSN K1 | Presse-étoupe ADCC M NPT 1" / F NPT 1" n°07 IX KIT1 | Presse-étoupe ADCC NPT 1" n°07 pour conduit NPT 1", en inox 316L, avec écrou et joint fibre vert | 2026-10-01 | 14280 | 14280 | 100 | 20 | EA | 1 | 1 | 1 | EA |  |  |  | 0 | 20 | 1 | 12 | A |  | 73269098 | ED | Produits Distribution Electrique | CG | Presse-étoupe, accessoires, conduits et raccords | EX | Presse-étoupe certifiés | ACG | Gamme ADC pour conduits | ADC | 1F2 ADCC | VCA | CAPRI ATEX | EDCGEXACG | Gamme ADC pour conduits | EDCGEXACGADC | 1F2 ADCC
CAPRI | ADCCN1003G100NPN | ART |  | ADCCN1003G100NPN | ADCC | Presse-étoupe ATEX pour câble sous conduit | ADCC N100 3 G100 NPN | Presse-étoupe ADCC M NPT 1" / F BSPP 1" n°08 N | Presse-étoupe ADCC NPT 1" n°08 pour conduit BSPP 1", en laiton nickelé | 2026-10-01 | 5670 | 5670 | 100 | 20 | EA | 1 | 1 | 1 | CT |  |  |  | 0 | 20 | 1 | 12 | A |  | 74198090 | ED | Produits Distribution Electrique | CG | Presse-étoupe, accessoires, conduits et raccords | EX | Presse-étoupe certifiés | ACG | Gamme ADC pour conduits | ADC | 1F2 ADCC | VCA | CAPRI ATEX | EDCGEXACG | Gamme ADC pour conduits | EDCGEXACGADC | 1F2 ADCC
CAPRI | ADCCN1003G100NPNK1 | ART |  | ADCCN1003G100NPNK1 | ADCC | Presse-étoupe ATEX pour câble sous conduit | ADCC N100 3 G100 NPN K1 | Presse-étoupe ADCC M NPT 1" / F BSPP 1" n°08 N KIT1 | Presse-étoupe ADCC NPT 1" n°08 pour conduit BSPP 1", en laiton nickelé, avec écrou et joint fibre vert | 2026-10-01 | 6195 | 6195 | 100 | 20 | EA | 1 | 1 | 1 | CT |  |  |  | 0 | 20 | 1 | 12 | A |  | 74198090 | ED | Produits Distribution Electrique | CG | Presse-étoupe, accessoires, conduits et raccords | EX | Presse-étoupe certifiés | ACG | Gamme ADC pour conduits | ADC | 1F2 ADCC | VCA | CAPRI ATEX | EDCGEXACG | Gamme ADC pour conduits | EDCGEXACGADC | 1F2 ADCC
CAPRI | ADCCN1003G100SSN | ART |  | ADCCN1003G100SSN | ADCC | Presse-étoupe ATEX pour câble sous conduit | ADCC N100 3 G100 SSN | Presse-étoupe ADCC M NPT 1" / F BSPP 1" n°08 IX | Presse-étoupe ADCC NPT 1" n°08 pour conduit BSPP 1", en inox 316L | 2026-10-01 | 18060 | 18060 | 100 | 20 | EA | 1 | 1 | 1 | CT |  |  |  | 0 | 20 | 1 | 12 | A |  | 73269098 | ED | Produits Distribution Electrique | CG | Presse-étoupe, accessoires, conduits et raccords | EX | Presse-étoupe certifiés | ACG | Gamme ADC pour conduits | ADC | 1F2 ADCC | VCA | CAPRI ATEX | EDCGEXACG | Gamme ADC pour conduits | EDCGEXACGADC | 1F2 ADCC
CAPRI | ADCCN1003G100SSNK1 | ART |  | ADCCN1003G100SSNK1 | ADCC | Presse-étoupe ATEX pour câble sous conduit | ADCC N100 3 G100 SSN K1 | Presse-étoupe ADCC M NPT 1" / F BSPP 1" n°08 IX KIT1 | Presse-étoupe ADCC NPT 1" n°08 pour conduit BSPP 1", en inox 316L, avec écrou et joint fibre vert | 2026-10-01 | 19740 | 19740 | 100 | 20 | EA | 1 | 1 | 1 | CT |  |  |  | 0 | 20 | 1 | 12 | A |  | 73269098 | ED | Produits Distribution Electrique | CG | Presse-étoupe, accessoires, conduits et raccords | EX | Presse-étoupe certifiés | ACG | Gamme ADC pour conduits | ADC | 1F2 ADCC | VCA | CAPRI ATEX | EDCGEXACG | Gamme ADC pour conduits | EDCGEXACGADC | 1F2 ADCC
CAPRI | ADCCN1003G125NPN | ART |  | ADCCN1003G125NPN | ADCC | Presse-étoupe ATEX pour câble sous conduit | ADCC N100 3 G125 NPN | Presse-étoupe ADCC M NPT 1" / F BSPP 1"1/4 n°08 N | Presse-étoupe ADCC NPT 1" n°08 pour conduit BSPP 1"1/4, en laiton nickelé | 2026-10-01 | 5670 | 5670 | 100 | 20 | EA | 1 | 1 | 1 | CT |  |  |  | 0 | 20 | 1 | 12 | A |  | 74198090 | ED | Produits Distribution Electrique | CG | Presse-étoupe, accessoires, conduits et raccords | EX | Presse-étoupe certifiés | ACG | Gamme ADC pour conduits | ADC | 1F2 ADCC | VCA | CAPRI ATEX | EDCGEXACG | Gamme ADC pour conduits | EDCGEXACGADC | 1F2 ADCC
CAPRI | ADCCN1003G125NPNK1 | ART |  | ADCCN1003G125NPNK1 | ADCC | Presse-étoupe ATEX pour câble sous conduit | ADCC N100 3 G125 NPN K1 | Presse-étoupe ADCC M NPT 1" / F BSPP 1"1/4 n°08 N KIT1 | Presse-étoupe ADCC NPT 1" n°08 pour conduit BSPP 1"1/4, en laiton nickelé, avec écrou et joint fibre vert | 2026-10-01 | 6195 | 6195 | 100 | 20 | EA | 1 | 1 | 1 | CT |  |  |  | 0 | 20 | 1 | 12 | A |  | 74198090 | ED | Produits Distribution Electrique | CG | Presse-étoupe, accessoires, conduits et raccords | EX | Presse-étoupe certifiés | ACG | Gamme ADC pour conduits | ADC | 1F2 ADCC | VCA | CAPRI ATEX | EDCGEXACG | Gamme ADC pour conduits | EDCGEXACGADC | 1F2 ADCC
CAPRI | ADCCN1003G125SSN | ART |  | ADCCN1003G125SSN | ADCC | Presse-étoupe ATEX pour câble sous conduit | ADCC N100 3 G125 SSN | Presse-étoupe ADCC M NPT 1" / F BSPP 1"1/4 n°08 IX | Presse-étoupe ADCC NPT 1" n°08 pour conduit BSPP 1"1/4, en inox 316L | 2026-10-01 | 18060 | 18060 | 100 | 20 | EA | 1 | 1 | 1 | CT |  |  |  | 0 | 20 | 1 | 12 | A |  | 73269098 | ED | Produits Distribution Electrique | CG | Presse-étoupe, accessoires, conduits et raccords | EX | Presse-étoupe certifiés | ACG | Gamme ADC pour conduits | ADC | 1F2 ADCC | VCA | CAPRI ATEX | EDCGEXACG | Gamme ADC pour conduits | EDCGEXACGADC | 1F2 ADCC
CAPRI | ADCCN1003G125SSNK1 | ART |  | ADCCN1003G125SSNK1 | ADCC | Presse-étoupe ATEX pour câble sous conduit | ADCC N100 3 G125 SSN K1 | Presse-étoupe ADCC M NPT 1" / F BSPP 1"1/4 n°08 IX KIT1 | Presse-étoupe ADCC NPT 1" n°08 pour conduit BSPP 1"1/4, en inox 316L, avec écrou et joint fibre vert | 2026-10-01 | 19740 | 19740 | 100 | 20 | EA | 1 | 1 | 1 | CT |  |  |  | 0 | 20 | 1 | 12 | A |  | 73269098 | ED | Produits Distribution Electrique | CG | Presse-étoupe, accessoires, conduits et raccords | EX | Presse-étoupe certifiés | ACG | Gamme ADC pour conduits | ADC | 1F2 ADCC | VCA | CAPRI ATEX | EDCGEXACG | Gamme ADC pour conduits | EDCGEXACGADC | 1F2 ADCC
CAPRI | ADCCN1003M32NPN | ART | 3589350099232 | ADCCN1003M32NPN | ADCC | Presse-étoupe ATEX pour câble sous conduit | ADCC N100 3 M32 NPN | Presse-étoupe ADCC M NPT 1" / F ISO32 n°08 N | Presse-étoupe ADCC NPT 1" n°08 pour conduit ISO32, en laiton nickelé | 2026-10-01 | 5670 | 5670 | 100 | 20 | EA | 1 | 1 | 1 | EA |  |  |  | 0 | 20 | 1 | 12 | A |  | 74198090 | ED | Produits Distribution Electrique | CG | Presse-étoupe, accessoires, conduits et raccords | EX | Presse-étoupe certifiés | ACG | Gamme ADC pour conduits | ADC | 1F2 ADCC | VCA | CAPRI ATEX | EDCGEXACG | Gamme ADC pour conduits | EDCGEXACGADC | 1F2 ADCC
CAPRI | ADCCN1003M32NPNK1 | ART |  | ADCCN1003M32NPNK1 | ADCC | Presse-étoupe ATEX pour câble sous conduit | ADCC N100 3 M32 NPN K1 | Presse-étoupe ADCC M NPT 1" / F ISO32 n°08 N KIT1 | Presse-étoupe ADCC NPT 1" n°08 pour conduit ISO32, en laiton nickelé, avec écrou et joint fibre vert | 2026-10-01 | 6195 | 6195 | 100 | 20 | EA | 1 | 1 | 1 | CT |  |  |  | 0 | 20 | 1 | 12 | A |  | 74198090 | ED | Produits Distribution Electrique | CG | Presse-étoupe, accessoires, conduits et raccords | EX | Presse-étoupe certifiés | ACG | Gamme ADC pour conduits | ADC | 1F2 ADCC | VCA | CAPRI ATEX | EDCGEXACG | Gamme ADC pour conduits | EDCGEXACGADC | 1F2 ADCC
CAPRI | ADCCN1003M32SSN | ART | 3589350100525 | ADCCN1003M32SSN | ADCC | Presse-étoupe ATEX pour câble sous conduit | ADCC N100 3 M32 SSN | Presse-étoupe ADCC M NPT 1" / F ISO32 n°08 IX | Presse-étoupe ADCC NPT 1" n°08 pour conduit ISO32, en inox 316L | 2026-10-01 | 18060 | 18060 | 100 | 20 | EA | 1 | 1 | 1 | EA |  |  |  | 0 | 20 | 1 | 12 | A |  | 73269098 | ED | Produits Distribution Electrique | CG | Presse-étoupe, accessoires, conduits et raccords | EX | Presse-étoupe certifiés | ACG | Gamme ADC pour conduits | ADC | 1F2 ADCC | VCA | CAPRI ATEX | EDCGEXACG | Gamme ADC pour conduits | EDCGEXACGADC | 1F2 ADCC
CAPRI | ADCCN1003M32SSNK1 | ART |  | ADCCN1003M32SSNK1 | ADCC | Presse-étoupe ATEX pour câble sous conduit | ADCC N100 3 M32 SSN K1 | Presse-étoupe ADCC M NPT 1" / F ISO32 n°08 IX KIT1 | Presse-étoupe ADCC NPT 1" n°08 pour conduit ISO32, en inox 316L, avec écrou et joint fibre vert | 2026-10-01 | 19740 | 19740 | 100 | 20 | EA | 1 | 1 | 1 | CT |  |  |  | 0 | 20 | 1 | 12 | A |  | 73269098 | ED | Produits Distribution Electrique | CG | Presse-étoupe, accessoires, conduits et raccords | EX | Presse-étoupe certifiés | ACG | Gamme ADC pour conduits | ADC | 1F2 ADCC | VCA | CAPRI ATEX | EDCGEXACG | Gamme ADC pour conduits | EDCGEXACGADC | 1F2 ADCC
CAPRI | ADCCN1003M40NPN | ART | 3589350099249 | ADCCN1003M40NPN | ADCC | Presse-étoupe ATEX pour câble sous conduit | ADCC N100 3 M40 NPN | Presse-étoupe ADCC M NPT 1" / F ISO40 n°08 N | Presse-étoupe ADCC NPT 1" n°08 pour conduit ISO40, en laiton nickelé | 2026-10-01 | 5670 | 5670 | 100 | 20 | EA | 1 | 1 | 1 | EA |  |  |  | 0 | 20 | 1 | 12 | A |  | 74198090 | ED | Produits Distribution Electrique | CG | Presse-étoupe, accessoires, conduits et raccords | EX | Presse-étoupe certifiés | ACG | Gamme ADC pour conduits | ADC | 1F2 ADCC | VCA | CAPRI ATEX | EDCGEXACG | Gamme ADC pour conduits | EDCGEXACGADC | 1F2 ADCC
CAPRI | ADCCN1003M40NPNK1 | ART |  | ADCCN1003M40NPNK1 | ADCC | Presse-étoupe ATEX pour câble sous conduit | ADCC N100 3 M40 NPN K1 | Presse-étoupe ADCC M NPT 1" / F ISO40 n°08 N KIT1 | Presse-étoupe ADCC NPT 1" n°08 pour conduit ISO40, en laiton nickelé, avec écrou et joint fibre vert | 2026-10-01 | 6195 | 6195 | 100 | 20 | EA | 1 | 1 | 1 | CT |  |  |  | 0 | 20 | 1 | 12 | A |  | 74198090 | ED | Produits Distribution Electrique | CG | Presse-étoupe, accessoires, conduits et raccords | EX | Presse-étoupe certifiés | ACG | Gamme ADC pour conduits | ADC | 1F2 ADCC | VCA | CAPRI ATEX | EDCGEXACG | Gamme ADC pour conduits | EDCGEXACGADC | 1F2 ADCC
CAPRI | ADCCN1003M40SSN | ART | 3589350100532 | ADCCN1003M40SSN | ADCC | Presse-étoupe ATEX pour câble sous conduit | ADCC N100 3 M40 SSN | Presse-étoupe ADCC M NPT 1" / F ISO40 n°08 IX | Presse-étoupe ADCC NPT 1" n°08 pour conduit ISO40, en inox 316L | 2026-10-01 | 18060 | 18060 | 100 | 20 | EA | 1 | 1 | 1 | EA |  |  |  | 0 | 20 | 1 | 12 | A |  | 73269098 | ED | Produits Distribution Electrique | CG | Presse-étoupe, accessoires, conduits et raccords | EX | Presse-étoupe certifiés | ACG | Gamme ADC pour conduits | ADC | 1F2 ADCC | VCA | CAPRI ATEX | EDCGEXACG | Gamme ADC pour conduits | EDCGEXACGADC | 1F2 ADCC
CAPRI | ADCCN1003M40SSNK1 | ART |  | ADCCN1003M40SSNK1 | ADCC | Presse-étoupe ATEX pour câble sous conduit | ADCC N100 3 M40 SSN K1 | Presse-étoupe ADCC M NPT 1" / F ISO40 n°08 IX KIT1 | Presse-étoupe ADCC NPT 1" n°08 pour conduit ISO40, en inox 316L, avec écrou et joint fibre vert | 2026-10-01 | 19740 | 19740 | 100 | 20 | EA | 1 | 1 | 1 | CT |  |  |  | 0 | 20 | 1 | 12 | A |  | 73269098 | ED | Produits Distribution Electrique | CG | Presse-étoupe, accessoires, conduits et raccords | EX | Presse-étoupe certifiés | ACG | Gamme ADC pour conduits | ADC | 1F2 ADCC | VCA | CAPRI ATEX | EDCGEXACG | Gamme ADC pour conduits | EDCGEXACGADC | 1F2 ADCC
CAPRI | ADCCN1003N100NPN | ART | 3589350097870 | ADCCN1003N100NPN | ADCC | Presse-étoupe ATEX pour câble sous conduit | ADCC N100 3 N100 NPN | Presse-étoupe ADCC M NPT 1" / F NPT 1" n°08 N | Presse-étoupe ADCC NPT 1" n°08 pour conduit NPT 1", en laiton nickelé | 2026-10-01 | 5670 | 5670 | 100 | 20 | EA | 1 | 1 | 1 | EA |  |  |  | 0 | 20 | 1 | 12 | A |  | 74198090 | ED | Produits Distribution Electrique | CG | Presse-étoupe, accessoires, conduits et raccords | EX | Presse-étoupe certifiés | ACG | Gamme ADC pour conduits | ADC | 1F2 ADCC | VCA | CAPRI ATEX | EDCGEXACG | Gamme ADC pour conduits | EDCGEXACGADC | 1F2 ADCC
CAPRI | ADCCN1003N100NPNK1 | ART | 3589350101140 | ADCCN1003N100NPNK1 | ADCC | Presse-étoupe ATEX pour câble sous conduit | ADCC N100 3 N100 NPN K1 | Presse-étoupe ADCC M NPT 1" / F NPT 1" n°08 N KIT1 | Presse-étoupe ADCC NPT 1" n°08 pour conduit NPT 1", en laiton nickelé, avec écrou et joint fibre vert | 2026-10-01 | 6195 | 6195 | 100 | 20 | EA | 1 | 1 | 1 | EA |  |  |  | 0 | 20 | 1 | 12 | A |  | 74198090 | ED | Produits Distribution Electrique | CG | Presse-étoupe, accessoires, conduits et raccords | EX | Presse-étoupe certifiés | ACG | Gamme ADC pour conduits | ADC | 1F2 ADCC | VCA | CAPRI ATEX | EDCGEXACG | Gamme ADC pour conduits | EDCGEXACGADC | 1F2 ADCC
CAPRI | ADCCN1003N100SSN | ART | 3589350100792 | ADCCN1003N100SSN | ADCC | Presse-étoupe ATEX pour câble sous conduit | ADCC N100 3 N100 SSN | Presse-étoupe ADCC M NPT 1" / F NPT 1" n°08 IX | Presse-étoupe ADCC NPT 1" n°08 pour conduit NPT 1", en inox 316L | 2026-10-01 | 18060 | 18060 | 100 | 20 | EA | 1 | 1 | 1 | EA |  |  |  | 0 | 20 | 1 | 12 | A |  | 73269098 | ED | Produits Distribution Electrique | CG | Presse-étoupe, accessoires, conduits et raccords | EX | Presse-étoupe certifiés | ACG | Gamme ADC pour conduits | ADC | 1F2 ADCC | VCA | CAPRI ATEX | EDCGEXACG | Gamme ADC pour conduits | EDCGEXACGADC | 1F2 ADCC
CAPRI | ADCCN1003N100SSNK1 | ART | 3589350104196 | ADCCN1003N100SSNK1 | ADCC | Presse-étoupe ATEX pour câble sous conduit | ADCC N100 3 N100 SSN K1 | Presse-étoupe ADCC M NPT 1" / F NPT 1" n°08 IX KIT1 | Presse-étoupe ADCC NPT 1" n°08 pour conduit NPT 1", en inox 316L, avec écrou et joint fibre vert | 2026-10-01 | 19740 | 19740 | 100 | 20 | EA | 1 | 1 | 1 | EA |  |  |  | 0 | 20 | 1 | 12 | A |  | 73269098 | ED | Produits Distribution Electrique | CG | Presse-étoupe, accessoires, conduits et raccords | EX | Presse-étoupe certifiés | ACG | Gamme ADC pour conduits | ADC | 1F2 ADCC | VCA | CAPRI ATEX | EDCGEXACG | Gamme ADC pour conduits | EDCGEXACGADC | 1F2 ADCC
CAPRI | ADCCN1003N125NPN | ART | 3589350099485 | ADCCN1003N125NPN | ADCC | Presse-étoupe ATEX pour câble sous conduit | ADCC N100 3 N125 NPN | Presse-étoupe ADCC M NPT 1" / F NPT 1"1/4 n°08 N | Presse-étoupe ADCC NPT 1" n°08 pour conduit NPT 1"1/4, en laiton nickelé | 2026-10-01 | 5670 | 5670 | 100 | 20 | EA | 1 | 1 | 1 | EA |  |  |  | 0 | 20 | 1 | 12 | A |  | 74198090 | ED | Produits Distribution Electrique | CG | Presse-étoupe, accessoires, conduits et raccords | EX | Presse-étoupe certifiés | ACG | Gamme ADC pour conduits | ADC | 1F2 ADCC | VCA | CAPRI ATEX | EDCGEXACG | Gamme ADC pour conduits | EDCGEXACGADC | 1F2 ADCC
CAPRI | ADCCN1003N125NPNK1 | ART | 3589350101058 | ADCCN1003N125NPNK1 | ADCC | Presse-étoupe ATEX pour câble sous conduit | ADCC N100 3 N125 NPN K1 | Presse-étoupe ADCC M NPT 1" / F NPT 1"1/4 n°08 N KIT1 | Presse-étoupe ADCC NPT 1" n°08 pour conduit NPT 1"1/4, en laiton nickelé, avec écrou et joint fibre vert | 2026-10-01 | 6195 | 6195 | 100 | 20 | EA | 1 | 1 | 1 | EA |  |  |  | 0 | 20 | 1 | 12 | A |  | 74198090 | ED | Produits Distribution Electrique | CG | Presse-étoupe, accessoires, conduits et raccords | EX | Presse-étoupe certifiés | ACG | Gamme ADC pour conduits | ADC | 1F2 ADCC | VCA | CAPRI ATEX | EDCGEXACG | Gamme ADC pour conduits | EDCGEXACGADC | 1F2 ADCC
CAPRI | ADCCN1003N125SSN | ART | 3589350100808 | ADCCN1003N125SSN | ADCC | Presse-étoupe ATEX pour câble sous conduit | ADCC N100 3 N125 SSN | Presse-étoupe ADCC M NPT 1" / F NPT 1"1/4 n°08 IX | Presse-étoupe ADCC NPT 1" n°08 pour conduit NPT 1"1/4, en inox 316L | 2026-10-01 | 18060 | 18060 | 100 | 20 | EA | 1 | 1 | 1 | EA |  |  |  | 0 | 20 | 1 | 12 | A |  | 73269098 | ED | Produits Distribution Electrique | CG | Presse-étoupe, accessoires, conduits et raccords | EX | Presse-étoupe certifiés | ACG | Gamme ADC pour conduits | ADC | 1F2 ADCC | VCA | CAPRI ATEX | EDCGEXACG | Gamme ADC pour conduits | EDCGEXACGADC | 1F2 ADCC
CAPRI | ADCCN1003N125SSNK1 | ART |  | ADCCN1003N125SSNK1 | ADCC | Presse-étoupe ATEX pour câble sous conduit | ADCC N100 3 N125 SSN K1 | Presse-étoupe ADCC M NPT 1" / F NPT 1"1/4 n°08 IX KIT1 | Presse-étoupe ADCC NPT 1" n°08 pour conduit NPT 1"1/4, en inox 316L, avec écrou et joint fibre vert | 2026-10-01 | 19740 | 19740 | 100 | 20 | EA | 1 | 1 | 1 | CT |  |  |  | 0 | 20 | 1 | 12 | A |  | 73269098 | ED | Produits Distribution Electrique | CG | Presse-étoupe, accessoires, conduits et raccords | EX | Presse-étoupe certifiés | ACG | Gamme ADC pour conduits | ADC | 1F2 ADCC | VCA | CAPRI ATEX | EDCGEXACG | Gamme ADC pour conduits | EDCGEXACGADC | 1F2 ADCC
CAPRI | ADCCN1252G125NPN | ART |  | ADCCN1252G125NPN | ADCC | Presse-étoupe ATEX pour câble sous conduit | ADCC N125 2 G125 NPN | Presse-étoupe ADCC M NPT 1"1/4 / F BSPP 1"1/4 n°08 N | Presse-étoupe ADCC NPT 1"1/4 n°08 pour conduit BSPP 1"1/4, en laiton nickelé | 2026-10-01 | 7770 | 7770 | 100 | 20 | EA | 1 | 1 | 1 | CT |  |  |  | 0 | 20 | 1 | 12 | A |  | 74198090 | ED | Produits Distribution Electrique | CG | Presse-étoupe, accessoires, conduits et raccords | EX | Presse-étoupe certifiés | ACG | Gamme ADC pour conduits | ADC | 1F2 ADCC | VCA | CAPRI ATEX | EDCGEXACG | Gamme ADC pour conduits | EDCGEXACGADC | 1F2 ADCC
CAPRI | ADCCN1252G125NPNK1 | ART |  | ADCCN1252G125NPNK1 | ADCC | Presse-étoupe ATEX pour câble sous conduit | ADCC N125 2 G125 NPN K1 | Presse-étoupe ADCC M NPT 1"1/4 / F BSPP 1"1/4 n°08 N KIT1 | Presse-étoupe ADCC NPT 1"1/4 n°08 pour conduit BSPP 1"1/4, en laiton nickelé, avec écrou et joint fibre vert | 2026-10-01 | 8505 | 8505 | 100 | 20 | EA | 1 | 1 | 1 | CT |  |  |  | 0 | 20 | 1 | 12 | A |  | 74198090 | ED | Produits Distribution Electrique | CG | Presse-étoupe, accessoires, conduits et raccords | EX | Presse-étoupe certifiés | ACG | Gamme ADC pour conduits | ADC | 1F2 ADCC | VCA | CAPRI ATEX | EDCGEXACG | Gamme ADC pour conduits | EDCGEXACGADC | 1F2 ADCC
CAPRI | ADCCN1252G125SSN | ART |  | ADCCN1252G125SSN | ADCC | Presse-étoupe ATEX pour câble sous conduit | ADCC N125 2 G125 SSN | Presse-étoupe ADCC M NPT 1"1/4 / F BSPP 1"1/4 n°08 IX | Presse-étoupe ADCC NPT 1"1/4 n°08 pour conduit BSPP 1"1/4, en inox 316L | 2026-10-01 | 24990 | 24990 | 100 | 20 | EA | 1 | 1 | 1 | CT |  |  |  | 0 | 20 | 1 | 12 | A |  | 73269098 | ED | Produits Distribution Electrique | CG | Presse-étoupe, accessoires, conduits et raccords | EX | Presse-étoupe certifiés | ACG | Gamme ADC pour conduits | ADC | 1F2 ADCC | VCA | CAPRI ATEX | EDCGEXACG | Gamme ADC pour conduits | EDCGEXACGADC | 1F2 ADCC
CAPRI | ADCCN1252G125SSNK1 | ART |  | ADCCN1252G125SSNK1 | ADCC | Presse-étoupe ATEX pour câble sous conduit | ADCC N125 2 G125 SSN K1 | Presse-étoupe ADCC M NPT 1"1/4 / F BSPP 1"1/4 n°08 IX KIT1 | Presse-étoupe ADCC NPT 1"1/4 n°08 pour conduit BSPP 1"1/4, en inox 316L, avec écrou et joint fibre vert | 2026-10-01 | 28350 | 28350 | 100 | 20 | EA | 1 | 1 | 1 | CT |  |  |  | 0 | 20 | 1 | 12 | A |  | 73269098 | ED | Produits Distribution Electrique | CG | Presse-étoupe, accessoires, conduits et raccords | EX | Presse-étoupe certifiés | ACG | Gamme ADC pour conduits | ADC | 1F2 ADCC | VCA | CAPRI ATEX | EDCGEXACG | Gamme ADC pour conduits | EDCGEXACGADC | 1F2 ADCC
CAPRI | ADCCN1252M40NPN | ART | 3589350099256 | ADCCN1252M40NPN | ADCC | Presse-étoupe ATEX pour câble sous conduit | ADCC N125 2 M40 NPN | Presse-étoupe ADCC M NPT 1"1/4 / F ISO40 n°08 N | Presse-étoupe ADCC NPT 1"1/4 n°08 pour conduit ISO40, en laiton nickelé | 2026-10-01 | 7770 | 7770 | 100 | 20 | EA | 1 | 1 | 1 | EA |  |  |  | 0 | 20 | 1 | 12 | A |  | 74198090 | ED | Produits Distribution Electrique | CG | Presse-étoupe, accessoires, conduits et raccords | EX | Presse-étoupe certifiés | ACG | Gamme ADC pour conduits | ADC | 1F2 ADCC | VCA | CAPRI ATEX | EDCGEXACG | Gamme ADC pour conduits | EDCGEXACGADC | 1F2 ADCC
CAPRI | ADCCN1252M40NPNK1 | ART |  | ADCCN1252M40NPNK1 | ADCC | Presse-étoupe ATEX pour câble sous conduit | ADCC N125 2 M40 NPN K1 | Presse-étoupe ADCC M NPT 1"1/4 / F ISO40 n°08 N KIT1 | Presse-étoupe ADCC NPT 1"1/4 n°08 pour conduit ISO40, en laiton nickelé, avec écrou et joint fibre vert | 2026-10-01 | 8505 | 8505 | 100 | 20 | EA | 1 | 1 | 1 | CT |  |  |  | 0 | 20 | 1 | 12 | A |  | 74198090 | ED | Produits Distribution Electrique | CG | Presse-étoupe, accessoires, conduits et raccords | EX | Presse-étoupe certifiés | ACG | Gamme ADC pour conduits | ADC | 1F2 ADCC | VCA | CAPRI ATEX | EDCGEXACG | Gamme ADC pour conduits | EDCGEXACGADC | 1F2 ADCC
CAPRI | ADCCN1252M40SSN | ART | 3589350100549 | ADCCN1252M40SSN | ADCC | Presse-étoupe ATEX pour câble sous conduit | ADCC N125 2 M40 SSN | Presse-étoupe ADCC M NPT 1"1/4 / F ISO40 n°08 IX | Presse-étoupe ADCC NPT 1"1/4 n°08 pour conduit ISO40, en inox 316L | 2026-10-01 | 24990 | 24990 | 100 | 20 | EA | 1 | 1 | 1 | EA |  |  |  | 0 | 20 | 1 | 12 | A |  | 73269098 | ED | Produits Distribution Electrique | CG | Presse-étoupe, accessoires, conduits et raccords | EX | Presse-étoupe certifiés | ACG | Gamme ADC pour conduits | ADC | 1F2 ADCC | VCA | CAPRI ATEX | EDCGEXACG | Gamme ADC pour conduits | EDCGEXACGADC | 1F2 ADCC
CAPRI | ADCCN1252M40SSNK1 | ART |  | ADCCN1252M40SSNK1 | ADCC | Presse-étoupe ATEX pour câble sous conduit | ADCC N125 2 M40 SSN K1 | Presse-étoupe ADCC M NPT 1"1/4 / F ISO40 n°08 IX KIT1 | Presse-étoupe ADCC NPT 1"1/4 n°08 pour conduit ISO40, en inox 316L, avec écrou et joint fibre vert | 2026-10-01 | 28350 | 28350 | 100 | 20 | EA | 1 | 1 | 1 | CT |  |  |  | 0 | 20 | 1 | 12 | A |  | 73269098 | ED | Produits Distribution Electrique | CG | Presse-étoupe, accessoires, conduits et raccords | EX | Presse-étoupe certifiés | ACG | Gamme ADC pour conduits | ADC | 1F2 ADCC | VCA | CAPRI ATEX | EDCGEXACG | Gamme ADC pour conduits | EDCGEXACGADC | 1F2 ADCC
CAPRI | ADCCN1252N125NPN | ART | 3589350099492 | ADCCN1252N125NPN | ADCC | Presse-étoupe ATEX pour câble sous conduit | ADCC N125 2 N125 NPN | Presse-étoupe ADCC M NPT 1"1/4 / F NPT 1"1/4 n°08 N | Presse-étoupe ADCC NPT 1"1/4 n°08 pour conduit NPT 1"1/4, en laiton nickelé | 2026-10-01 | 7770 | 7770 | 100 | 20 | EA | 1 | 1 | 1 | EA |  |  |  | 0 | 20 | 1 | 12 | A |  | 74198090 | ED | Produits Distribution Electrique | CG | Presse-étoupe, accessoires, conduits et raccords | EX | Presse-étoupe certifiés | ACG | Gamme ADC pour conduits | ADC | 1F2 ADCC | VCA | CAPRI ATEX | EDCGEXACG | Gamme ADC pour conduits | EDCGEXACGADC | 1F2 ADCC
CAPRI | ADCCN1252N125NPNK1 | ART |  | ADCCN1252N125NPNK1 | ADCC | Presse-étoupe ATEX pour câble sous conduit | ADCC N125 2 N125 NPN K1 | Presse-étoupe ADCC M NPT 1"1/4 / F NPT 1"1/4 n°08 N KIT1 | Presse-étoupe ADCC NPT 1"1/4 n°08 pour conduit NPT 1"1/4, en laiton nickelé, avec écrou et joint fibre vert | 2026-10-01 | 8505 | 8505 | 100 | 20 | EA | 1 | 1 | 1 | CT |  |  |  | 0 | 20 | 1 | 12 | A |  | 74198090 | ED | Produits Distribution Electrique | CG | Presse-étoupe, accessoires, conduits et raccords | EX | Presse-étoupe certifiés | ACG | Gamme ADC pour conduits | ADC | 1F2 ADCC | VCA | CAPRI ATEX | EDCGEXACG | Gamme ADC pour conduits | EDCGEXACGADC | 1F2 ADCC
CAPRI | ADCCN1252N125SSN | ART | 3589350100815 | ADCCN1252N125SSN | ADCC | Presse-étoupe ATEX pour câble sous conduit | ADCC N125 2 N125 SSN | Presse-étoupe ADCC M NPT 1"1/4 / F NPT 1"1/4 n°08 IX | Presse-étoupe ADCC NPT 1"1/4 n°08 pour conduit NPT 1"1/4, en inox 316L | 2026-10-01 | 24990 | 24990 | 100 | 20 | EA | 1 | 1 | 1 | EA |  |  |  | 0 | 20 | 1 | 12 | A |  | 73269098 | ED | Produits Distribution Electrique | CG | Presse-étoupe, accessoires, conduits et raccords | EX | Presse-étoupe certifiés | ACG | Gamme ADC pour conduits | ADC | 1F2 ADCC | VCA | CAPRI ATEX | EDCGEXACG | Gamme ADC pour conduits | EDCGEXACGADC | 1F2 ADCC
CAPRI | ADCCN1252N125SSNK1 | ART | 3589350104226 | ADCCN1252N125SSNK1 | ADCC | Presse-étoupe ATEX pour câble sous conduit | ADCC N125 2 N125 SSN K1 | Presse-étoupe ADCC M NPT 1"1/4 / F NPT 1"1/4 n°08 IX KIT1 | Presse-étoupe ADCC NPT 1"1/4 n°08 pour conduit NPT 1"1/4, en inox 316L, avec écrou et joint fibre vert | 2026-10-01 | 28350 | 28350 | 100 | 20 | EA | 1 | 1 | 1 | EA |  |  |  | 0 | 20 | 1 | 12 | A |  | 73269098 | ED | Produits Distribution Electrique | CG | Presse-étoupe, accessoires, conduits et raccords | EX | Presse-étoupe certifiés | ACG | Gamme ADC pour conduits | ADC | 1F2 ADCC | VCA | CAPRI ATEX | EDCGEXACG | Gamme ADC pour conduits | EDCGEXACGADC | 1F2 ADCC
CAPRI | ADCCN1253G125NPN | ART |  | ADCCN1253G125NPN | ADCC | Presse-étoupe ATEX pour câble sous conduit | ADCC N125 3 G125 NPN | Presse-étoupe ADCC M NPT 1"1/4 / F BSPP 1"1/4 n°09 N | Presse-étoupe ADCC NPT 1"1/4 n°09 pour conduit BSPP 1"1/4, en laiton nickelé | 2026-10-01 | 7770 | 7770 | 100 | 20 | EA | 1 | 1 | 1 | CT |  |  |  | 0 | 20 | 1 | 12 | A |  | 74198090 | ED | Produits Distribution Electrique | CG | Presse-étoupe, accessoires, conduits et raccords | EX | Presse-étoupe certifiés | ACG | Gamme ADC pour conduits | ADC | 1F2 ADCC | VCA | CAPRI ATEX | EDCGEXACG | Gamme ADC pour conduits | EDCGEXACGADC | 1F2 ADCC
CAPRI | ADCCN1253G125NPNK1 | ART |  | ADCCN1253G125NPNK1 | ADCC | Presse-étoupe ATEX pour câble sous conduit | ADCC N125 3 G125 NPN K1 | Presse-étoupe ADCC M NPT 1"1/4 / F BSPP 1"1/4 n°09 N KIT1 | Presse-étoupe ADCC NPT 1"1/4 n°09 pour conduit BSPP 1"1/4, en laiton nickelé, avec écrou et joint fibre vert | 2026-10-01 | 8505 | 8505 | 100 | 20 | EA | 1 | 1 | 1 | CT |  |  |  | 0 | 20 | 1 | 12 | A |  | 74198090 | ED | Produits Distribution Electrique | CG | Presse-étoupe, accessoires, conduits et raccords | EX | Presse-étoupe certifiés | ACG | Gamme ADC pour conduits | ADC | 1F2 ADCC | VCA | CAPRI ATEX | EDCGEXACG | Gamme ADC pour conduits | EDCGEXACGADC | 1F2 ADCC
CAPRI | ADCCN1253G125SSN | ART |  | ADCCN1253G125SSN | ADCC | Presse-étoupe ATEX pour câble sous conduit | ADCC N125 3 G125 SSN | Presse-étoupe ADCC M NPT 1"1/4 / F BSPP 1"1/4 n°09 IX | Presse-étoupe ADCC NPT 1"1/4 n°09 pour conduit BSPP 1"1/4, en inox 316L | 2026-10-01 | 24990 | 24990 | 100 | 20 | EA | 1 | 1 | 1 | CT |  |  |  | 0 | 20 | 1 | 12 | A |  | 73269098 | ED | Produits Distribution Electrique | CG | Presse-étoupe, accessoires, conduits et raccords | EX | Presse-étoupe certifiés | ACG | Gamme ADC pour conduits | ADC | 1F2 ADCC | VCA | CAPRI ATEX | EDCGEXACG | Gamme ADC pour conduits | EDCGEXACGADC | 1F2 ADCC
CAPRI | ADCCN1253G125SSNK1 | ART |  | ADCCN1253G125SSNK1 | ADCC | Presse-étoupe ATEX pour câble sous conduit | ADCC N125 3 G125 SSN K1 | Presse-étoupe ADCC M NPT 1"1/4 / F BSPP 1"1/4 n°09 IX KIT1 | Presse-étoupe ADCC NPT 1"1/4 n°09 pour conduit BSPP 1"1/4, en inox 316L, avec écrou et joint fibre vert | 2026-10-01 | 28350 | 28350 | 100 | 20 | EA | 1 | 1 | 1 | CT |  |  |  | 0 | 20 | 1 | 12 | A |  | 73269098 | ED | Produits Distribution Electrique | CG | Presse-étoupe, accessoires, conduits et raccords | EX | Presse-étoupe certifiés | ACG | Gamme ADC pour conduits | ADC | 1F2 ADCC | VCA | CAPRI ATEX | EDCGEXACG | Gamme ADC pour conduits | EDCGEXACGADC | 1F2 ADCC
CAPRI | ADCCN1253G150NPN | ART |  | ADCCN1253G150NPN | ADCC | Presse-étoupe ATEX pour câble sous conduit | ADCC N125 3 G150 NPN | Presse-étoupe ADCC M NPT 1"1/4 / F BSPP 1"1/2 n°09 N | Presse-étoupe ADCC NPT 1"1/4 n°09 pour conduit BSPP 1"1/2, en laiton nickelé | 2026-10-01 | 9765 | 9765 | 100 | 20 | EA | 1 | 1 | 1 | CT |  |  |  | 0 | 20 | 1 | 12 | A |  | 74198090 | ED | Produits Distribution Electrique | CG | Presse-étoupe, accessoires, conduits et raccords | EX | Presse-étoupe certifiés | ACG | Gamme ADC pour conduits | ADC | 1F2 ADCC | VCA | CAPRI ATEX | EDCGEXACG | Gamme ADC pour conduits | EDCGEXACGADC | 1F2 ADCC
CAPRI | ADCCN1253G150NPNK1 | ART |  | ADCCN1253G150NPNK1 | ADCC | Presse-étoupe ATEX pour câble sous conduit | ADCC N125 3 G150 NPN K1 | Presse-étoupe ADCC M NPT 1"1/4 / F BSPP 1"1/2 n°09 N KIT1 | Presse-étoupe ADCC NPT 1"1/4 n°09 pour conduit BSPP 1"1/2, en laiton nickelé, avec écrou et joint fibre vert | 2026-10-01 | 10500 | 10500 | 100 | 20 | EA | 1 | 1 | 1 | CT |  |  |  | 0 | 20 | 1 | 12 | A |  | 74198090 | ED | Produits Distribution Electrique | CG | Presse-étoupe, accessoires, conduits et raccords | EX | Presse-étoupe certifiés | ACG | Gamme ADC pour conduits | ADC | 1F2 ADCC | VCA | CAPRI ATEX | EDCGEXACG | Gamme ADC pour conduits | EDCGEXACGADC | 1F2 ADCC
CAPRI | ADCCN1253G150SSN | ART |  | ADCCN1253G150SSN | ADCC | Presse-étoupe ATEX pour câble sous conduit | ADCC N125 3 G150 SSN | Presse-étoupe ADCC M NPT 1"1/4 / F BSPP 1"1/2 n°09 IX | Presse-étoupe ADCC NPT 1"1/4 n°09 pour conduit BSPP 1"1/2, en inox 316L | 2026-10-01 | 31185 | 31185 | 100 | 20 | EA | 1 | 1 | 1 | CT |  |  |  | 0 | 20 | 1 | 12 | A |  | 73269098 | ED | Produits Distribution Electrique | CG | Presse-étoupe, accessoires, conduits et raccords | EX | Presse-étoupe certifiés | ACG | Gamme ADC pour conduits | ADC | 1F2 ADCC | VCA | CAPRI ATEX | EDCGEXACG | Gamme ADC pour conduits | EDCGEXACGADC | 1F2 ADCC
CAPRI | ADCCN1253G150SSNK1 | ART |  | ADCCN1253G150SSNK1 | ADCC | Presse-étoupe ATEX pour câble sous conduit | ADCC N125 3 G150 SSN K1 | Presse-étoupe ADCC M NPT 1"1/4 / F BSPP 1"1/2 n°09 IX KIT1 | Presse-étoupe ADCC NPT 1"1/4 n°09 pour conduit BSPP 1"1/2, en inox 316L, avec écrou et joint fibre vert | 2026-10-01 | 34650 | 34650 | 100 | 20 | EA | 1 | 1 | 1 | CT |  |  |  | 0 | 20 | 1 | 12 | A |  | 73269098 | ED | Produits Distribution Electrique | CG | Presse-étoupe, accessoires, conduits et raccords | EX | Presse-étoupe certifiés | ACG | Gamme ADC pour conduits | ADC | 1F2 ADCC | VCA | CAPRI ATEX | EDCGEXACG | Gamme ADC pour conduits | EDCGEXACGADC | 1F2 ADCC
CAPRI | ADCCN1253M40NPN | ART | 3589350099263 | ADCCN1253M40NPN | ADCC | Presse-étoupe ATEX pour câble sous conduit | ADCC N125 3 M40 NPN | Presse-étoupe ADCC M NPT 1"1/4 / F ISO40 n°09 N | Presse-étoupe ADCC NPT 1"1/4 n°09 pour conduit ISO40, en laiton nickelé | 2026-10-01 | 7770 | 7770 | 100 | 20 | EA | 1 | 1 | 1 | EA |  |  |  | 0 | 20 | 1 | 12 | A |  | 74198090 | ED | Produits Distribution Electrique | CG | Presse-étoupe, accessoires, conduits et raccords | EX | Presse-étoupe certifiés | ACG | Gamme ADC pour conduits | ADC | 1F2 ADCC | VCA | CAPRI ATEX | EDCGEXACG | Gamme ADC pour conduits | EDCGEXACGADC | 1F2 ADCC
CAPRI | ADCCN1253M40NPNK1 | ART |  | ADCCN1253M40NPNK1 | ADCC | Presse-étoupe ATEX pour câble sous conduit | ADCC N125 3 M40 NPN K1 | Presse-étoupe ADCC M NPT 1"1/4 / F ISO40 n°09 N KIT1 | Presse-étoupe ADCC NPT 1"1/4 n°09 pour conduit ISO40, en laiton nickelé, avec écrou et joint fibre vert | 2026-10-01 | 8505 | 8505 | 100 | 20 | EA | 1 | 1 | 1 | CT |  |  |  | 0 | 20 | 1 | 12 | A |  | 74198090 | ED | Produits Distribution Electrique | CG | Presse-étoupe, accessoires, conduits et raccords | EX | Presse-étoupe certifiés | ACG | Gamme ADC pour conduits | ADC | 1F2 ADCC | VCA | CAPRI ATEX | EDCGEXACG | Gamme ADC pour conduits | EDCGEXACGADC | 1F2 ADCC
CAPRI | ADCCN1253M40SSN | ART | 3589350100556 | ADCCN1253M40SSN | ADCC | Presse-étoupe ATEX pour câble sous conduit | ADCC N125 3 M40 SSN | Presse-étoupe ADCC M NPT 1"1/4 / F ISO40 n°09 IX | Presse-étoupe ADCC NPT 1"1/4 n°09 pour conduit ISO40, en inox 316L | 2026-10-01 | 24990 | 24990 | 100 | 20 | EA | 1 | 1 | 1 | EA |  |  |  | 0 | 20 | 1 | 12 | A |  | 73269098 | ED | Produits Distribution Electrique | CG | Presse-étoupe, accessoires, conduits et raccords | EX | Presse-étoupe certifiés | ACG | Gamme ADC pour conduits | ADC | 1F2 ADCC | VCA | CAPRI ATEX | EDCGEXACG | Gamme ADC pour conduits | EDCGEXACGADC | 1F2 ADCC
CAPRI | ADCCN1253M40SSNK1 | ART |  | ADCCN1253M40SSNK1 | ADCC | Presse-étoupe ATEX pour câble sous conduit | ADCC N125 3 M40 SSN K1 | Presse-étoupe ADCC M NPT 1"1/4 / F ISO40 n°09 IX KIT1 | Presse-étoupe ADCC NPT 1"1/4 n°09 pour conduit ISO40, en inox 316L, avec écrou et joint fibre vert | 2026-10-01 | 28350 | 28350 | 100 | 20 | EA | 1 | 1 | 1 | CT |  |  |  | 0 | 20 | 1 | 12 | A |  | 73269098 | ED | Produits Distribution Electrique | CG | Presse-étoupe, accessoires, conduits et raccords | EX | Presse-étoupe certifiés | ACG | Gamme ADC pour conduits | ADC | 1F2 ADCC | VCA | CAPRI ATEX | EDCGEXACG | Gamme ADC pour conduits | EDCGEXACGADC | 1F2 ADCC
CAPRI | ADCCN1253M50NPN | ART | 3589350099270 | ADCCN1253M50NPN | ADCC | Presse-étoupe ATEX pour câble sous conduit | ADCC N125 3 M50 NPN | Presse-étoupe ADCC M NPT 1"1/4 / F ISO50 n°09 N | Presse-étoupe ADCC NPT 1"1/4 n°09 pour conduit ISO50, en laiton nickelé | 2026-10-01 | 9765 | 9765 | 100 | 20 | EA | 1 | 1 | 1 | EA |  |  |  | 0 | 20 | 1 | 12 | A |  | 74198090 | ED | Produits Distribution Electrique | CG | Presse-étoupe, accessoires, conduits et raccords | EX | Presse-étoupe certifiés | ACG | Gamme ADC pour conduits | ADC | 1F2 ADCC | VCA | CAPRI ATEX | EDCGEXACG | Gamme ADC pour conduits | EDCGEXACGADC | 1F2 ADCC
CAPRI | ADCCN1253M50NPNK1 | ART |  | ADCCN1253M50NPNK1 | ADCC | Presse-étoupe ATEX pour câble sous conduit | ADCC N125 3 M50 NPN K1 | Presse-étoupe ADCC M NPT 1"1/4 / F ISO50 n°09 N KIT1 | Presse-étoupe ADCC NPT 1"1/4 n°09 pour conduit ISO50, en laiton nickelé, avec écrou et joint fibre vert | 2026-10-01 | 10500 | 10500 | 100 | 20 | EA | 1 | 1 | 1 | CT |  |  |  | 0 | 20 | 1 | 12 | A |  | 74198090 | ED | Produits Distribution Electrique | CG | Presse-étoupe, accessoires, conduits et raccords | EX | Presse-étoupe certifiés | ACG | Gamme ADC pour conduits | ADC | 1F2 ADCC | VCA | CAPRI ATEX | EDCGEXACG | Gamme ADC pour conduits | EDCGEXACGADC | 1F2 ADCC
CAPRI | ADCCN1253M50SSN | ART | 3589350100563 | ADCCN1253M50SSN | ADCC | Presse-étoupe ATEX pour câble sous conduit | ADCC N125 3 M50 SSN | Presse-étoupe ADCC M NPT 1"1/4 / F ISO50 n°09 IX | Presse-étoupe ADCC NPT 1"1/4 n°09 pour conduit ISO50, en inox 316L | 2026-10-01 | 31185 | 31185 | 100 | 20 | EA | 1 | 1 | 1 | EA |  |  |  | 0 | 20 | 1 | 12 | A |  | 73269098 | ED | Produits Distribution Electrique | CG | Presse-étoupe, accessoires, conduits et raccords | EX | Presse-étoupe certifiés | ACG | Gamme ADC pour conduits | ADC | 1F2 ADCC | VCA | CAPRI ATEX | EDCGEXACG | Gamme ADC pour conduits | EDCGEXACGADC | 1F2 ADCC
CAPRI | ADCCN1253M50SSNK1 | ART |  | ADCCN1253M50SSNK1 | ADCC | Presse-étoupe ATEX pour câble sous conduit | ADCC N125 3 M50 SSN K1 | Presse-étoupe ADCC M NPT 1"1/4 / F ISO50 n°09 IX KIT1 | Presse-étoupe ADCC NPT 1"1/4 n°09 pour conduit ISO50, en inox 316L, avec écrou et joint fibre vert | 2026-10-01 | 34650 | 34650 | 100 | 20 | EA | 1 | 1 | 1 | CT |  |  |  | 0 | 20 | 1 | 12 | A |  | 73269098 | ED | Produits Distribution Electrique | CG | Presse-étoupe, accessoires, conduits et raccords | EX | Presse-étoupe certifiés | ACG | Gamme ADC pour conduits | ADC | 1F2 ADCC | VCA | CAPRI ATEX | EDCGEXACG | Gamme ADC pour conduits | EDCGEXACGADC | 1F2 ADCC
CAPRI | ADCCN1253N125NPN | ART | 3589350097887 | ADCCN1253N125NPN | ADCC | Presse-étoupe ATEX pour câble sous conduit | ADCC N125 3 N125 NPN | Presse-étoupe ADCC M NPT 1"1/4 / F NPT 1"1/4 n°09 N | Presse-étoupe ADCC NPT 1"1/4 n°09 pour conduit NPT 1"1/4, en laiton nickelé | 2026-10-01 | 7770 | 7770 | 100 | 20 | EA | 1 | 1 | 1 | EA |  |  |  | 0 | 20 | 1 | 12 | A |  | 74198090 | ED | Produits Distribution Electrique | CG | Presse-étoupe, accessoires, conduits et raccords | EX | Presse-étoupe certifiés | ACG | Gamme ADC pour conduits | ADC | 1F2 ADCC | VCA | CAPRI ATEX | EDCGEXACG | Gamme ADC pour conduits | EDCGEXACGADC | 1F2 ADCC
CAPRI | ADCCN1253N125NPNK1 | ART | 3589350124682 | ADCCN1253N125NPNK1 | ADCC | Presse-étoupe ATEX pour câble sous conduit | ADCC N125 3 N125 NPN K1 | Presse-étoupe ADCC M NPT 1"1/4 / F NPT 1"1/4 n°09 N KIT1 | Presse-étoupe ADCC NPT 1"1/4 n°09 pour conduit NPT 1"1/4, en laiton nickelé, avec écrou et joint fibre vert | 2026-10-01 | 8505 | 8505 | 100 | 20 | EA | 1 | 1 | 1 | CT |  |  |  | 0 | 20 | 1 | 12 | A |  | 74198090 | ED | Produits Distribution Electrique | CG | Presse-étoupe, accessoires, conduits et raccords | EX | Presse-étoupe certifiés | ACG | Gamme ADC pour conduits | ADC | 1F2 ADCC | VCA | CAPRI ATEX | EDCGEXACG | Gamme ADC pour conduits | EDCGEXACGADC | 1F2 ADCC
CAPRI | ADCCN1253N125SSN | ART | 3589350100822 | ADCCN1253N125SSN | ADCC | Presse-étoupe ATEX pour câble sous conduit | ADCC N125 3 N125 SSN | Presse-étoupe ADCC M NPT 1"1/4 / F NPT 1"1/4 n°09 IX | Presse-étoupe ADCC NPT 1"1/4 n°09 pour conduit NPT 1"1/4, en inox 316L | 2026-10-01 | 24990 | 24990 | 100 | 20 | EA | 1 | 1 | 1 | EA |  |  |  | 0 | 20 | 1 | 12 | A |  | 73269098 | ED | Produits Distribution Electrique | CG | Presse-étoupe, accessoires, conduits et raccords | EX | Presse-étoupe certifiés | ACG | Gamme ADC pour conduits | ADC | 1F2 ADCC | VCA | CAPRI ATEX | EDCGEXACG | Gamme ADC pour conduits | EDCGEXACGADC | 1F2 ADCC
CAPRI | ADCCN1253N125SSNK1 | ART | 3589350104202 | ADCCN1253N125SSNK1 | ADCC | Presse-étoupe ATEX pour câble sous conduit | ADCC N125 3 N125 SSN K1 | Presse-étoupe ADCC M NPT 1"1/4 / F NPT 1"1/4 n°09 IX KIT1 | Presse-étoupe ADCC NPT 1"1/4 n°09 pour conduit NPT 1"1/4, en inox 316L, avec écrou et joint fibre vert | 2026-10-01 | 28350 | 28350 | 100 | 20 | EA | 1 | 1 | 1 | EA |  |  |  | 0 | 20 | 1 | 12 | A |  | 73269098 | ED | Produits Distribution Electrique | CG | Presse-étoupe, accessoires, conduits et raccords | EX | Presse-étoupe certifiés | ACG | Gamme ADC pour conduits | ADC | 1F2 ADCC | VCA | CAPRI ATEX | EDCGEXACG | Gamme ADC pour conduits | EDCGEXACGADC | 1F2 ADCC
CAPRI | ADCCN1253N150NPN | ART | 3589350099508 | ADCCN1253N150NPN | ADCC | Presse-étoupe ATEX pour câble sous conduit | ADCC N125 3 N150 NPN | Presse-étoupe ADCC M NPT 1"1/4 / F NPT 1"1/2 n°09 N | Presse-étoupe ADCC NPT 1"1/4 n°09 pour conduit NPT 1"1/2, en laiton nickelé | 2026-10-01 | 9765 | 9765 | 100 | 20 | EA | 1 | 1 | 1 | EA |  |  |  | 0 | 20 | 1 | 12 | A |  | 74198090 | ED | Produits Distribution Electrique | CG | Presse-étoupe, accessoires, conduits et raccords | EX | Presse-étoupe certifiés | ACG | Gamme ADC pour conduits | ADC | 1F2 ADCC | VCA | CAPRI ATEX | EDCGEXACG | Gamme ADC pour conduits | EDCGEXACGADC | 1F2 ADCC
CAPRI | ADCCN1253N150NPNK1 | ART | 3589350101065 | ADCCN1253N150NPNK1 | ADCC | Presse-étoupe ATEX pour câble sous conduit | ADCC N125 3 N150 NPN K1 | Presse-étoupe ADCC M NPT 1"1/4 / F NPT 1"1/2 n°09 N KIT1 | Presse-étoupe ADCC NPT 1"1/4 n°09 pour conduit NPT 1"1/2, en laiton nickelé, avec écrou et joint fibre vert | 2026-10-01 | 10500 | 10500 | 100 | 20 | EA | 1 | 1 | 1 | EA |  |  |  | 0 | 20 | 1 | 12 | A |  | 74198090 | ED | Produits Distribution Electrique | CG | Presse-étoupe, accessoires, conduits et raccords | EX | Presse-étoupe certifiés | ACG | Gamme ADC pour conduits | ADC | 1F2 ADCC | VCA | CAPRI ATEX | EDCGEXACG | Gamme ADC pour conduits | EDCGEXACGADC | 1F2 ADCC
CAPRI | ADCCN1253N150SSN | ART | 3589350100839 | ADCCN1253N150SSN | ADCC | Presse-étoupe ATEX pour câble sous conduit | ADCC N125 3 N150 SSN | Presse-étoupe ADCC M NPT 1"1/4 / F NPT 1"1/2 n°09 IX | Presse-étoupe ADCC NPT 1"1/4 n°09 pour conduit NPT 1"1/2, en inox 316L | 2026-10-01 | 31185 | 31185 | 100 | 20 | EA | 1 | 1 | 1 | EA |  |  |  | 0 | 20 | 1 | 12 | A |  | 73269098 | ED | Produits Distribution Electrique | CG | Presse-étoupe, accessoires, conduits et raccords | EX | Presse-étoupe certifiés | ACG | Gamme ADC pour conduits | ADC | 1F2 ADCC | VCA | CAPRI ATEX | EDCGEXACG | Gamme ADC pour conduits | EDCGEXACGADC | 1F2 ADCC
CAPRI | ADCCN1253N150SSNK1 | ART |  | ADCCN1253N150SSNK1 | ADCC | Presse-étoupe ATEX pour câble sous conduit | ADCC N125 3 N150 SSN K1 | Presse-étoupe ADCC M NPT 1"1/4 / F NPT 1"1/2 n°09 IX KIT1 | Presse-étoupe ADCC NPT 1"1/4 n°09 pour conduit NPT 1"1/2, en inox 316L, avec écrou et joint fibre vert | 2026-10-01 | 34650 | 34650 | 100 | 20 | EA | 1 | 1 | 1 | CT |  |  |  | 0 | 20 | 1 | 12 | A |  | 73269098 | ED | Produits Distribution Electrique | CG | Presse-étoupe, accessoires, conduits et raccords | EX | Presse-étoupe certifiés | ACG | Gamme ADC pour conduits | ADC | 1F2 ADCC | VCA | CAPRI ATEX | EDCGEXACG | Gamme ADC pour conduits | EDCGEXACGADC | 1F2 ADCC
CAPRI | ADCCN1501G150NPN | ART |  | ADCCN1501G150NPN | ADCC | Presse-étoupe ATEX pour câble sous conduit | ADCC N150 1 G150 NPN | Presse-étoupe ADCC M NPT 1"1/2 / F BSPP 1"1/2 n°09 N | Presse-étoupe ADCC NPT 1"1/2 n°09 pour conduit BSPP 1"1/2, en laiton nickelé | 2026-10-01 | 9765 | 9765 | 100 | 20 | EA | 1 | 1 | 1 | CT |  |  |  | 0 | 20 | 1 | 12 | A |  | 74198090 | ED | Produits Distribution Electrique | CG | Presse-étoupe, accessoires, conduits et raccords | EX | Presse-étoupe certifiés | ACG | Gamme ADC pour conduits | ADC | 1F2 ADCC | VCA | CAPRI ATEX | EDCGEXACG | Gamme ADC pour conduits | EDCGEXACGADC | 1F2 ADCC
CAPRI | ADCCN1501G150NPNK1 | ART |  | ADCCN1501G150NPNK1 | ADCC | Presse-étoupe ATEX pour câble sous conduit | ADCC N150 1 G150 NPN K1 | Presse-étoupe ADCC M NPT 1"1/2 / F BSPP 1"1/2 n°09 N KIT1 | Presse-étoupe ADCC NPT 1"1/2 n°09 pour conduit BSPP 1"1/2, en laiton nickelé, avec écrou et joint fibre vert | 2026-10-01 | 11130 | 11130 | 100 | 20 | EA | 1 | 1 | 1 | CT |  |  |  | 0 | 20 | 1 | 12 | A |  | 74198090 | ED | Produits Distribution Electrique | CG | Presse-étoupe, accessoires, conduits et raccords | EX | Presse-étoupe certifiés | ACG | Gamme ADC pour conduits | ADC | 1F2 ADCC | VCA | CAPRI ATEX | EDCGEXACG | Gamme ADC pour conduits | EDCGEXACGADC | 1F2 ADCC
CAPRI | ADCCN1501G150SSN | ART |  | ADCCN1501G150SSN | ADCC | Presse-étoupe ATEX pour câble sous conduit | ADCC N150 1 G150 SSN | Presse-étoupe ADCC M NPT 1"1/2 / F BSPP 1"1/2 n°09 IX | Presse-étoupe ADCC NPT 1"1/2 n°09 pour conduit BSPP 1"1/2, en inox 316L | 2026-10-01 | 31185 | 31185 | 100 | 20 | EA | 1 | 1 | 1 | CT |  |  |  | 0 | 20 | 1 | 12 | A |  | 73269098 | ED | Produits Distribution Electrique | CG | Presse-étoupe, accessoires, conduits et raccords | EX | Presse-étoupe certifiés | ACG | Gamme ADC pour conduits | ADC | 1F2 ADCC | VCA | CAPRI ATEX | EDCGEXACG | Gamme ADC pour conduits | EDCGEXACGADC | 1F2 ADCC
CAPRI | ADCCN1501G150SSNK1 | ART |  | ADCCN1501G150SSNK1 | ADCC | Presse-étoupe ATEX pour câble sous conduit | ADCC N150 1 G150 SSN K1 | Presse-étoupe ADCC M NPT 1"1/2 / F BSPP 1"1/2 n°09 IX KIT1 | Presse-étoupe ADCC NPT 1"1/2 n°09 pour conduit BSPP 1"1/2, en inox 316L, avec écrou et joint fibre vert | 2026-10-01 | 35700 | 35700 | 100 | 20 | EA | 1 | 1 | 1 | CT |  |  |  | 0 | 20 | 1 | 12 | A |  | 73269098 | ED | Produits Distribution Electrique | CG | Presse-étoupe, accessoires, conduits et raccords | EX | Presse-étoupe certifiés | ACG | Gamme ADC pour conduits | ADC | 1F2 ADCC | VCA | CAPRI ATEX | EDCGEXACG | Gamme ADC pour conduits | EDCGEXACGADC | 1F2 ADCC
CAPRI | ADCCN1501M50NPN | ART | 3589350099287 | ADCCN1501M50NPN | ADCC | Presse-étoupe ATEX pour câble sous conduit | ADCC N150 1 M50 NPN | Presse-étoupe ADCC M NPT 1"1/2 / F ISO50 n°09 N | Presse-étoupe ADCC NPT 1"1/2 n°09 pour conduit ISO50, en laiton nickelé | 2026-10-01 | 9765 | 9765 | 100 | 20 | EA | 1 | 1 | 1 | EA |  |  |  | 0 | 20 | 1 | 12 | A |  | 74198090 | ED | Produits Distribution Electrique | CG | Presse-étoupe, accessoires, conduits et raccords | EX | Presse-étoupe certifiés | ACG | Gamme ADC pour conduits | ADC | 1F2 ADCC | VCA | CAPRI ATEX | EDCGEXACG | Gamme ADC pour conduits | EDCGEXACGADC | 1F2 ADCC
CAPRI | ADCCN1501M50NPNK1 | ART |  | ADCCN1501M50NPNK1 | ADCC | Presse-étoupe ATEX pour câble sous conduit | ADCC N150 1 M50 NPN K1 | Presse-étoupe ADCC M NPT 1"1/2 / F ISO50 n°09 N KIT1 | Presse-étoupe ADCC NPT 1"1/2 n°09 pour conduit ISO50, en laiton nickelé, avec écrou et joint fibre vert | 2026-10-01 | 11130 | 11130 | 100 | 20 | EA | 1 | 1 | 1 | CT |  |  |  | 0 | 20 | 1 | 12 | A |  | 74198090 | ED | Produits Distribution Electrique | CG | Presse-étoupe, accessoires, conduits et raccords | EX | Presse-étoupe certifiés | ACG | Gamme ADC pour conduits | ADC | 1F2 ADCC | VCA | CAPRI ATEX | EDCGEXACG | Gamme ADC pour conduits | EDCGEXACGADC | 1F2 ADCC
CAPRI | ADCCN1501M50SSN | ART | 3589350100570 | ADCCN1501M50SSN | ADCC | Presse-étoupe ATEX pour câble sous conduit | ADCC N150 1 M50 SSN | Presse-étoupe ADCC M NPT 1"1/2 / F ISO50 n°09 IX | Presse-étoupe ADCC NPT 1"1/2 n°09 pour conduit ISO50, en inox 316L | 2026-10-01 | 31185 | 31185 | 100 | 20 | EA | 1 | 1 | 1 | EA |  |  |  | 0 | 20 | 1 | 12 | A |  | 73269098 | ED | Produits Distribution Electrique | CG | Presse-étoupe, accessoires, conduits et raccords | EX | Presse-étoupe certifiés | ACG | Gamme ADC pour conduits | ADC | 1F2 ADCC | VCA | CAPRI ATEX | EDCGEXACG | Gamme ADC pour conduits | EDCGEXACGADC | 1F2 ADCC
CAPRI | ADCCN1501M50SSNK1 | ART |  | ADCCN1501M50SSNK1 | ADCC | Presse-étoupe ATEX pour câble sous conduit | ADCC N150 1 M50 SSN K1 | Presse-étoupe ADCC M NPT 1"1/2 / F ISO50 n°09 IX KIT1 | Presse-étoupe ADCC NPT 1"1/2 n°09 pour conduit ISO50, en inox 316L, avec écrou et joint fibre vert | 2026-10-01 | 35700 | 35700 | 100 | 20 | EA | 1 | 1 | 1 | CT |  |  |  | 0 | 20 | 1 | 12 | A |  | 73269098 | ED | Produits Distribution Electrique | CG | Presse-étoupe, accessoires, conduits et raccords | EX | Presse-étoupe certifiés | ACG | Gamme ADC pour conduits | ADC | 1F2 ADCC | VCA | CAPRI ATEX | EDCGEXACG | Gamme ADC pour conduits | EDCGEXACGADC | 1F2 ADCC
CAPRI | ADCCN1501N150NPN | ART | 3589350097894 | ADCCN1501N150NPN | ADCC | Presse-étoupe ATEX pour câble sous conduit | ADCC N150 1 N150 NPN | Presse-étoupe ADCC M NPT 1"1/2 / F NPT 1"1/2 n°09 N | Presse-étoupe ADCC NPT 1"1/2 n°09 pour conduit NPT 1"1/2, en laiton nickelé | 2026-10-01 | 9765 | 9765 | 100 | 20 | EA | 1 | 1 | 1 | EA |  |  |  | 0 | 20 | 1 | 12 | A |  | 74198090 | ED | Produits Distribution Electrique | CG | Presse-étoupe, accessoires, conduits et raccords | EX | Presse-étoupe certifiés | ACG | Gamme ADC pour conduits | ADC | 1F2 ADCC | VCA | CAPRI ATEX | EDCGEXACG | Gamme ADC pour conduits | EDCGEXACGADC | 1F2 ADCC
CAPRI | ADCCN1501N150NPNK1 | ART | 3589350101157 | ADCCN1501N150NPNK1 | ADCC | Presse-étoupe ATEX pour câble sous conduit | ADCC N150 1 N150 NPN K1 | Presse-étoupe ADCC M NPT 1"1/2 / F NPT 1"1/2 n°09 N KIT1 | Presse-étoupe ADCC NPT 1"1/2 n°09 pour conduit NPT 1"1/2, en laiton nickelé, avec écrou et joint fibre vert | 2026-10-01 | 11130 | 11130 | 100 | 20 | EA | 1 | 1 | 1 | EA |  |  |  | 0 | 20 | 1 | 12 | A |  | 74198090 | ED | Produits Distribution Electrique | CG | Presse-étoupe, accessoires, conduits et raccords | EX | Presse-étoupe certifiés | ACG | Gamme ADC pour conduits | ADC | 1F2 ADCC | VCA | CAPRI ATEX | EDCGEXACG | Gamme ADC pour conduits | EDCGEXACGADC | 1F2 ADCC
CAPRI | ADCCN1501N150SSN | ART | 3589350100846 | ADCCN1501N150SSN | ADCC | Presse-étoupe ATEX pour câble sous conduit | ADCC N150 1 N150 SSN | Presse-étoupe ADCC M NPT 1"1/2 / F NPT 1"1/2 n°09 IX | Presse-étoupe ADCC NPT 1"1/2 n°09 pour conduit NPT 1"1/2, en inox 316L | 2026-10-01 | 31185 | 31185 | 100 | 20 | EA | 1 | 1 | 1 | EA |  |  |  | 0 | 20 | 1 | 12 | A |  | 73269098 | ED | Produits Distribution Electrique | CG | Presse-étoupe, accessoires, conduits et raccords | EX | Presse-étoupe certifiés | ACG | Gamme ADC pour conduits | ADC | 1F2 ADCC | VCA | CAPRI ATEX | EDCGEXACG | Gamme ADC pour conduits | EDCGEXACGADC | 1F2 ADCC
CAPRI | ADCCN1501N150SSNK1 | ART |  | ADCCN1501N150SSNK1 | ADCC | Presse-étoupe ATEX pour câble sous conduit | ADCC N150 1 N150 SSN K1 | Presse-étoupe ADCC M NPT 1"1/2 / F NPT 1"1/2 n°09 IX KIT1 | Presse-étoupe ADCC NPT 1"1/2 n°09 pour conduit NPT 1"1/2, en inox 316L, avec écrou et joint fibre vert | 2026-10-01 | 35700 | 35700 | 100 | 20 | EA | 1 | 1 | 1 | CT |  |  |  | 0 | 20 | 1 | 12 | A |  | 73269098 | ED | Produits Distribution Electrique | CG | Presse-étoupe, accessoires, conduits et raccords | EX | Presse-étoupe certifiés | ACG | Gamme ADC pour conduits | ADC | 1F2 ADCC | VCA | CAPRI ATEX | EDCGEXACG | Gamme ADC pour conduits | EDCGEXACGADC | 1F2 ADCC
CAPRI | ADCCN1502G150NPN | ART |  | ADCCN1502G150NPN | ADCC | Presse-étoupe ATEX pour câble sous conduit | ADCC N150 2 G150 NPN | Presse-étoupe ADCC M NPT 1"1/2 / F BSPP 1"1/2 n°10 N | Presse-étoupe ADCC NPT 1"1/2 n°10 pour conduit BSPP 1"1/2, en laiton nickelé | 2026-10-01 | 9765 | 9765 | 100 | 20 | EA | 1 | 1 | 1 | CT |  |  |  | 0 | 20 | 1 | 12 | A |  | 74198090 | ED | Produits Distribution Electrique | CG | Presse-étoupe, accessoires, conduits et raccords | EX | Presse-étoupe certifiés | ACG | Gamme ADC pour conduits | ADC | 1F2 ADCC | VCA | CAPRI ATEX | EDCGEXACG | Gamme ADC pour conduits | EDCGEXACGADC | 1F2 ADCC
CAPRI | ADCCN1502G150NPNK1 | ART |  | ADCCN1502G150NPNK1 | ADCC | Presse-étoupe ATEX pour câble sous conduit | ADCC N150 2 G150 NPN K1 | Presse-étoupe ADCC M NPT 1"1/2 / F BSPP 1"1/2 n°10 N KIT1 | Presse-étoupe ADCC NPT 1"1/2 n°10 pour conduit BSPP 1"1/2, en laiton nickelé, avec écrou et joint fibre vert | 2026-10-01 | 11130 | 11130 | 100 | 20 | EA | 1 | 1 | 1 | CT |  |  |  | 0 | 20 | 1 | 12 | A |  | 74198090 | ED | Produits Distribution Electrique | CG | Presse-étoupe, accessoires, conduits et raccords | EX | Presse-étoupe certifiés | ACG | Gamme ADC pour conduits | ADC | 1F2 ADCC | VCA | CAPRI ATEX | EDCGEXACG | Gamme ADC pour conduits | EDCGEXACGADC | 1F2 ADCC
CAPRI | ADCCN1502G150SSN | ART |  | ADCCN1502G150SSN | ADCC | Presse-étoupe ATEX pour câble sous conduit | ADCC N150 2 G150 SSN | Presse-étoupe ADCC M NPT 1"1/2 / F BSPP 1"1/2 n°10 IX | Presse-étoupe ADCC NPT 1"1/2 n°10 pour conduit BSPP 1"1/2, en inox 316L | 2026-10-01 | 31185 | 31185 | 100 | 20 | EA | 1 | 1 | 1 | CT |  |  |  | 0 | 20 | 1 | 12 | A |  | 73269098 | ED | Produits Distribution Electrique | CG | Presse-étoupe, accessoires, conduits et raccords | EX | Presse-étoupe certifiés | ACG | Gamme ADC pour conduits | ADC | 1F2 ADCC | VCA | CAPRI ATEX | EDCGEXACG | Gamme ADC pour conduits | EDCGEXACGADC | 1F2 ADCC
CAPRI | ADCCN1502G150SSNK1 | ART |  | ADCCN1502G150SSNK1 | ADCC | Presse-étoupe ATEX pour câble sous conduit | ADCC N150 2 G150 SSN K1 | Presse-étoupe ADCC M NPT 1"1/2 / F BSPP 1"1/2 n°10 IX KIT1 | Presse-étoupe ADCC NPT 1"1/2 n°10 pour conduit BSPP 1"1/2, en inox 316L, avec écrou et joint fibre vert | 2026-10-01 | 35700 | 35700 | 100 | 20 | EA | 1 | 1 | 1 | CT |  |  |  | 0 | 20 | 1 | 12 | A |  | 73269098 | ED | Produits Distribution Electrique | CG | Presse-étoupe, accessoires, conduits et raccords | EX | Presse-étoupe certifiés | ACG | Gamme ADC pour conduits | ADC | 1F2 ADCC | VCA | CAPRI ATEX | EDCGEXACG | Gamme ADC pour conduits | EDCGEXACGADC | 1F2 ADCC
CAPRI | ADCCN1502M50NPN | ART | 3589350099294 | ADCCN1502M50NPN | ADCC | Presse-étoupe ATEX pour câble sous conduit | ADCC N150 2 M50 NPN | Presse-étoupe ADCC M NPT 1"1/2 / F ISO50 n°10 N | Presse-étoupe ADCC NPT 1"1/2 n°10 pour conduit ISO50, en laiton nickelé | 2026-10-01 | 9765 | 9765 | 100 | 20 | EA | 1 | 1 | 1 | EA |  |  |  | 0 | 20 | 1 | 12 | A |  | 74198090 | ED | Produits Distribution Electrique | CG | Presse-étoupe, accessoires, conduits et raccords | EX | Presse-étoupe certifiés | ACG | Gamme ADC pour conduits | ADC | 1F2 ADCC | VCA | CAPRI ATEX | EDCGEXACG | Gamme ADC pour conduits | EDCGEXACGADC | 1F2 ADCC
CAPRI | ADCCN1502M50NPNK1 | ART |  | ADCCN1502M50NPNK1 | ADCC | Presse-étoupe ATEX pour câble sous conduit | ADCC N150 2 M50 NPN K1 | Presse-étoupe ADCC M NPT 1"1/2 / F ISO50 n°10 N KIT1 | Presse-étoupe ADCC NPT 1"1/2 n°10 pour conduit ISO50, en laiton nickelé, avec écrou et joint fibre vert | 2026-10-01 | 11130 | 11130 | 100 | 20 | EA | 1 | 1 | 1 | CT |  |  |  | 0 | 20 | 1 | 12 | A |  | 74198090 | ED | Produits Distribution Electrique | CG | Presse-étoupe, accessoires, conduits et raccords | EX | Presse-étoupe certifiés | ACG | Gamme ADC pour conduits | ADC | 1F2 ADCC | VCA | CAPRI ATEX | EDCGEXACG | Gamme ADC pour conduits | EDCGEXACGADC | 1F2 ADCC
CAPRI | ADCCN1502M50SSN | ART | 3589350100587 | ADCCN1502M50SSN | ADCC | Presse-étoupe ATEX pour câble sous conduit | ADCC N150 2 M50 SSN | Presse-étoupe ADCC M NPT 1"1/2 / F ISO50 n°10 IX | Presse-étoupe ADCC NPT 1"1/2 n°10 pour conduit ISO50, en inox 316L | 2026-10-01 | 31185 | 31185 | 100 | 20 | EA | 1 | 1 | 1 | EA |  |  |  | 0 | 20 | 1 | 12 | A |  | 73269098 | ED | Produits Distribution Electrique | CG | Presse-étoupe, accessoires, conduits et raccords | EX | Presse-étoupe certifiés | ACG | Gamme ADC pour conduits | ADC | 1F2 ADCC | VCA | CAPRI ATEX | EDCGEXACG | Gamme ADC pour conduits | EDCGEXACGADC | 1F2 ADCC
CAPRI | ADCCN1502M50SSNK1 | ART |  | ADCCN1502M50SSNK1 | ADCC | Presse-étoupe ATEX pour câble sous conduit | ADCC N150 2 M50 SSN K1 | Presse-étoupe ADCC M NPT 1"1/2 / F ISO50 n°10 IX KIT1 | Presse-étoupe ADCC NPT 1"1/2 n°10 pour conduit ISO50, en inox 316L, avec écrou et joint fibre vert | 2026-10-01 | 35700 | 35700 | 100 | 20 | EA | 1 | 1 | 1 | CT |  |  |  | 0 | 20 | 1 | 12 | A |  | 73269098 | ED | Produits Distribution Electrique | CG | Presse-étoupe, accessoires, conduits et raccords | EX | Presse-étoupe certifiés | ACG | Gamme ADC pour conduits | ADC | 1F2 ADCC | VCA | CAPRI ATEX | EDCGEXACG | Gamme ADC pour conduits | EDCGEXACGADC | 1F2 ADCC
CAPRI | ADCCN1502N150NPN | ART | 3589350099515 | ADCCN1502N150NPN | ADCC | Presse-étoupe ATEX pour câble sous conduit | ADCC N150 2 N150 NPN | Presse-étoupe ADCC M NPT 1"1/2 / F NPT 1"1/2 n°10 N | Presse-étoupe ADCC NPT 1"1/2 n°10 pour conduit NPT 1"1/2, en laiton nickelé | 2026-10-01 | 9765 | 9765 | 100 | 20 | EA | 1 | 1 | 1 | EA |  |  |  | 0 | 20 | 1 | 12 | A |  | 74198090 | ED | Produits Distribution Electrique | CG | Presse-étoupe, accessoires, conduits et raccords | EX | Presse-étoupe certifiés | ACG | Gamme ADC pour conduits | ADC | 1F2 ADCC | VCA | CAPRI ATEX | EDCGEXACG | Gamme ADC pour conduits | EDCGEXACGADC | 1F2 ADCC
CAPRI | ADCCN1502N150NPNK1 | ART | 3589350101072 | ADCCN1502N150NPNK1 | ADCC | Presse-étoupe ATEX pour câble sous conduit | ADCC N150 2 N150 NPN K1 | Presse-étoupe ADCC M NPT 1"1/2 / F NPT 1"1/2 n°10 N KIT1 | Presse-étoupe ADCC NPT 1"1/2 n°10 pour conduit NPT 1"1/2, en laiton nickelé, avec écrou et joint fibre vert | 2026-10-01 | 11130 | 11130 | 100 | 20 | EA | 1 | 1 | 1 | EA |  |  |  | 0 | 20 | 1 | 12 | A |  | 74198090 | ED | Produits Distribution Electrique | CG | Presse-étoupe, accessoires, conduits et raccords | EX | Presse-étoupe certifiés | ACG | Gamme ADC pour conduits | ADC | 1F2 ADCC | VCA | CAPRI ATEX | EDCGEXACG | Gamme ADC pour conduits | EDCGEXACGADC | 1F2 ADCC
CAPRI | ADCCN1502N150SSN | ART | 3589350100853 | ADCCN1502N150SSN | ADCC | Presse-étoupe ATEX pour câble sous conduit | ADCC N150 2 N150 SSN | Presse-étoupe ADCC M NPT 1"1/2 / F NPT 1"1/2 n°10 IX | Presse-étoupe ADCC NPT 1"1/2 n°10 pour conduit NPT 1"1/2, en inox 316L | 2026-10-01 | 31185 | 31185 | 100 | 20 | EA | 1 | 1 | 1 | EA |  |  |  | 0 | 20 | 1 | 12 | A |  | 73269098 | ED | Produits Distribution Electrique | CG | Presse-étoupe, accessoires, conduits et raccords | EX | Presse-étoupe certifiés | ACG | Gamme ADC pour conduits | ADC | 1F2 ADCC | VCA | CAPRI ATEX | EDCGEXACG | Gamme ADC pour conduits | EDCGEXACGADC | 1F2 ADCC
CAPRI | ADCCN1502N150SSNK1 | ART |  | ADCCN1502N150SSNK1 | ADCC | Presse-étoupe ATEX pour câble sous conduit | ADCC N150 2 N150 SSN K1 | Presse-étoupe ADCC M NPT 1"1/2 / F NPT 1"1/2 n°10 IX KIT1 | Presse-étoupe ADCC NPT 1"1/2 n°10 pour conduit NPT 1"1/2, en inox 316L, avec écrou et joint fibre vert | 2026-10-01 | 35700 | 35700 | 100 | 20 | EA | 1 | 1 | 1 | CT |  |  |  | 0 | 20 | 1 | 12 | A |  | 73269098 | ED | Produits Distribution Electrique | CG | Presse-étoupe, accessoires, conduits et raccords | EX | Presse-étoupe certifiés | ACG | Gamme ADC pour conduits | ADC | 1F2 ADCC | VCA | CAPRI ATEX | EDCGEXACG | Gamme ADC pour conduits | EDCGEXACGADC | 1F2 ADCC
CAPRI | ADCCN2002G200NPN | ART |  | ADCCN2002G200NPN | ADCC | Presse-étoupe ATEX pour câble sous conduit | ADCC N200 2 G200 NPN | Presse-étoupe ADCC M NPT 2" / F BSPP 2" n°11 N | Presse-étoupe ADCC NPT 2" n°11 pour conduit BSPP 2", en laiton nickelé | 2026-10-01 | 13230 | 13230 | 100 | 20 | EA | 1 | 1 | 1 | CT |  |  |  | 0 | 40 | 1 | 12 | A |  | 74198090 | ED | Produits Distribution Electrique | CG | Presse-étoupe, accessoires, conduits et raccords | EX | Presse-étoupe certifiés | ACG | Gamme ADC pour conduits | ADC | 1F2 ADCC | VCA | CAPRI ATEX | EDCGEXACG | Gamme ADC pour conduits | EDCGEXACGADC | 1F2 ADCC
CAPRI | ADCCN2002G200NPNK1 | ART |  | ADCCN2002G200NPNK1 | ADCC | Presse-étoupe ATEX pour câble sous conduit | ADCC N200 2 G200 NPN K1 | Presse-étoupe ADCC M NPT 2" / F BSPP 2" n°11 N KIT1 | Presse-étoupe ADCC NPT 2" n°11 pour conduit BSPP 2", en laiton nickelé, avec écrou et joint fibre vert | 2026-10-01 | 15120 | 15120 | 100 | 20 | EA | 1 | 1 | 1 | CT |  |  |  | 0 | 40 | 1 | 12 | A |  | 74198090 | ED | Produits Distribution Electrique | CG | Presse-étoupe, accessoires, conduits et raccords | EX | Presse-étoupe certifiés | ACG | Gamme ADC pour conduits | ADC | 1F2 ADCC | VCA | CAPRI ATEX | EDCGEXACG | Gamme ADC pour conduits | EDCGEXACGADC | 1F2 ADCC
CAPRI | ADCCN2002G200SSN | ART |  | ADCCN2002G200SSN | ADCC | Presse-étoupe ATEX pour câble sous conduit | ADCC N200 2 G200 SSN | Presse-étoupe ADCC M NPT 2" / F BSPP 2" n°11 IX | Presse-étoupe ADCC NPT 2" n°11 pour conduit BSPP 2", en inox 316L | 2026-10-01 | 42210 | 42210 | 100 | 20 | EA | 1 | 1 | 1 | CT |  |  |  | 0 | 40 | 1 | 12 | A |  | 73269098 | ED | Produits Distribution Electrique | CG | Presse-étoupe, accessoires, conduits et raccords | EX | Presse-étoupe certifiés | ACG | Gamme ADC pour conduits | ADC | 1F2 ADCC | VCA | CAPRI ATEX | EDCGEXACG | Gamme ADC pour conduits | EDCGEXACGADC | 1F2 ADCC
CAPRI | ADCCN2002G200SSNK1 | ART |  | ADCCN2002G200SSNK1 | ADCC | Presse-étoupe ATEX pour câble sous conduit | ADCC N200 2 G200 SSN K1 | Presse-étoupe ADCC M NPT 2" / F BSPP 2" n°11 IX KIT1 | Presse-étoupe ADCC NPT 2" n°11 pour conduit BSPP 2", en inox 316L, avec écrou et joint fibre vert | 2026-10-01 | 48090 | 48090 | 100 | 20 | EA | 1 | 1 | 1 | CT |  |  |  | 0 | 40 | 1 | 12 | A |  | 73269098 | ED | Produits Distribution Electrique | CG | Presse-étoupe, accessoires, conduits et raccords | EX | Presse-étoupe certifiés | ACG | Gamme ADC pour conduits | ADC | 1F2 ADCC | VCA | CAPRI ATEX | EDCGEXACG | Gamme ADC pour conduits | EDCGEXACGADC | 1F2 ADCC
CAPRI | ADCCN2002M63NPN | ART | 3589350099300 | ADCCN2002M63NPN | ADCC | Presse-étoupe ATEX pour câble sous conduit | ADCC N200 2 M63 NPN | Presse-étoupe ADCC M NPT 2" / F ISO63 n°11 N | Presse-étoupe ADCC NPT 2" n°11 pour conduit ISO63, en laiton nickelé | 2026-10-01 | 13230 | 13230 | 100 | 20 | EA | 1 | 1 | 1 | EA |  |  |  | 0 | 40 | 1 | 12 | A |  | 74198090 | ED | Produits Distribution Electrique | CG | Presse-étoupe, accessoires, conduits et raccords | EX | Presse-étoupe certifiés | ACG | Gamme ADC pour conduits | ADC | 1F2 ADCC | VCA | CAPRI ATEX | EDCGEXACG | Gamme ADC pour conduits | EDCGEXACGADC | 1F2 ADCC
CAPRI | ADCCN2002M63NPNK1 | ART |  | ADCCN2002M63NPNK1 | ADCC | Presse-étoupe ATEX pour câble sous conduit | ADCC N200 2 M63 NPN K1 | Presse-étoupe ADCC M NPT 2" / F ISO63 n°11 N KIT1 | Presse-étoupe ADCC NPT 2" n°11 pour conduit ISO63, en laiton nickelé, avec écrou et joint fibre vert | 2026-10-01 | 15120 | 15120 | 100 | 20 | EA | 1 | 1 | 1 | CT |  |  |  | 0 | 40 | 1 | 12 | A |  | 74198090 | ED | Produits Distribution Electrique | CG | Presse-étoupe, accessoires, conduits et raccords | EX | Presse-étoupe certifiés | ACG | Gamme ADC pour conduits | ADC | 1F2 ADCC | VCA | CAPRI ATEX | EDCGEXACG | Gamme ADC pour conduits | EDCGEXACGADC | 1F2 ADCC
CAPRI | ADCCN2002M63SSN | ART | 3589350100594 | ADCCN2002M63SSN | ADCC | Presse-étoupe ATEX pour câble sous conduit | ADCC N200 2 M63 SSN | Presse-étoupe ADCC M NPT 2" / F ISO63 n°11 IX | Presse-étoupe ADCC NPT 2" n°11 pour conduit ISO63, en inox 316L | 2026-10-01 | 42210 | 42210 | 100 | 20 | EA | 1 | 1 | 1 | EA |  |  |  | 0 | 40 | 1 | 12 | A |  | 73269098 | ED | Produits Distribution Electrique | CG | Presse-étoupe, accessoires, conduits et raccords | EX | Presse-étoupe certifiés | ACG | Gamme ADC pour conduits | ADC | 1F2 ADCC | VCA | CAPRI ATEX | EDCGEXACG | Gamme ADC pour conduits | EDCGEXACGADC | 1F2 ADCC
CAPRI | ADCCN2002M63SSNK1 | ART |  | ADCCN2002M63SSNK1 | ADCC | Presse-étoupe ATEX pour câble sous conduit | ADCC N200 2 M63 SSN K1 | Presse-étoupe ADCC M NPT 2" / F ISO63 n°11 IX KIT1 | Presse-étoupe ADCC NPT 2" n°11 pour conduit ISO63, en inox 316L, avec écrou et joint fibre vert | 2026-10-01 | 48090 | 48090 | 100 | 20 | EA | 1 | 1 | 1 | CT |  |  |  | 0 | 40 | 1 | 12 | A |  | 73269098 | ED | Produits Distribution Electrique | CG | Presse-étoupe, accessoires, conduits et raccords | EX | Presse-étoupe certifiés | ACG | Gamme ADC pour conduits | ADC | 1F2 ADCC | VCA | CAPRI ATEX | EDCGEXACG | Gamme ADC pour conduits | EDCGEXACGADC | 1F2 ADCC
CAPRI | ADCCN2002N200NPN | ART | 3589350097900 | ADCCN2002N200NPN | ADCC | Presse-étoupe ATEX pour câble sous conduit | ADCC N200 2 N200 NPN | Presse-étoupe ADCC M NPT 2" / F NPT 2" n°11 N | Presse-étoupe ADCC NPT 2" n°11 pour conduit NPT 2", en laiton nickelé | 2026-10-01 | 13230 | 13230 | 100 | 20 | EA | 1 | 1 | 1 | EA |  |  |  | 0 | 40 | 1 | 12 | A |  | 74198090 | ED | Produits Distribution Electrique | CG | Presse-étoupe, accessoires, conduits et raccords | EX | Presse-étoupe certifiés | ACG | Gamme ADC pour conduits | ADC | 1F2 ADCC | VCA | CAPRI ATEX | EDCGEXACG | Gamme ADC pour conduits | EDCGEXACGADC | 1F2 ADCC
CAPRI | ADCCN2002N200NPNK1 | ART | 3589350101089 | ADCCN2002N200NPNK1 | ADCC | Presse-étoupe ATEX pour câble sous conduit | ADCC N200 2 N200 NPN K1 | Presse-étoupe ADCC M NPT 2" / F NPT 2" n°11 N KIT1 | Presse-étoupe ADCC NPT 2" n°11 pour conduit NPT 2", en laiton nickelé, avec écrou et joint fibre vert | 2026-10-01 | 15120 | 15120 | 100 | 20 | EA | 1 | 1 | 1 | EA |  |  |  | 0 | 40 | 1 | 12 | A |  | 74198090 | ED | Produits Distribution Electrique | CG | Presse-étoupe, accessoires, conduits et raccords | EX | Presse-étoupe certifiés | ACG | Gamme ADC pour conduits | ADC | 1F2 ADCC | VCA | CAPRI ATEX | EDCGEXACG | Gamme ADC pour conduits | EDCGEXACGADC | 1F2 ADCC
CAPRI | ADCCN2002N200SSN | ART | 3589350100860 | ADCCN2002N200SSN | ADCC | Presse-étoupe ATEX pour câble sous conduit | ADCC N200 2 N200 SSN | Presse-étoupe ADCC M NPT 2" / F NPT 2" n°11 IX | Presse-étoupe ADCC NPT 2" n°11 pour conduit NPT 2", en inox 316L | 2026-10-01 | 42210 | 42210 | 100 | 20 | EA | 1 | 1 | 1 | EA |  |  |  | 0 | 40 | 1 | 12 | A |  | 73269098 | ED | Produits Distribution Electrique | CG | Presse-étoupe, accessoires, conduits et raccords | EX | Presse-étoupe certifiés | ACG | Gamme ADC pour conduits | ADC | 1F2 ADCC | VCA | CAPRI ATEX | EDCGEXACG | Gamme ADC pour conduits | EDCGEXACGADC | 1F2 ADCC
CAPRI | ADCCN2002N200SSNK1 | ART |  | ADCCN2002N200SSNK1 | ADCC | Presse-étoupe ATEX pour câble sous conduit | ADCC N200 2 N200 SSN K1 | Presse-étoupe ADCC M NPT 2" / F NPT 2" n°11 IX KIT1 | Presse-étoupe ADCC NPT 2" n°11 pour conduit NPT 2", en inox 316L, avec écrou et joint fibre vert | 2026-10-01 | 48090 | 48090 | 100 | 20 | EA | 1 | 1 | 1 | CT |  |  |  | 0 | 40 | 1 | 12 | A |  | 73269098 | ED | Produits Distribution Electrique | CG | Presse-étoupe, accessoires, conduits et raccords | EX | Presse-étoupe certifiés | ACG | Gamme ADC pour conduits | ADC | 1F2 ADCC | VCA | CAPRI ATEX | EDCGEXACG | Gamme ADC pour conduits | EDCGEXACGADC | 1F2 ADCC
CAPRI | ADCCN2003G200NPN | ART |  | ADCCN2003G200NPN | ADCC | Presse-étoupe ATEX pour câble sous conduit | ADCC N200 3 G200 NPN | Presse-étoupe ADCC M NPT 2" / F BSPP 2" n°12 N | Presse-étoupe ADCC NPT 2" n°12 pour conduit BSPP 2", en laiton nickelé | 2026-10-01 | 16065 | 16065 | 100 | 20 | EA | 1 | 1 | 1 | CT |  |  |  | 0 | 40 | 1 | 12 | A |  | 74198090 | ED | Produits Distribution Electrique | CG | Presse-étoupe, accessoires, conduits et raccords | EX | Presse-étoupe certifiés | ACG | Gamme ADC pour conduits | ADC | 1F2 ADCC | VCA | CAPRI ATEX | EDCGEXACG | Gamme ADC pour conduits | EDCGEXACGADC | 1F2 ADCC
CAPRI | ADCCN2003G200NPNK1 | ART |  | ADCCN2003G200NPNK1 | ADCC | Presse-étoupe ATEX pour câble sous conduit | ADCC N200 3 G200 NPN K1 | Presse-étoupe ADCC M NPT 2" / F BSPP 2" n°12 N KIT1 | Presse-étoupe ADCC NPT 2" n°12 pour conduit BSPP 2", en laiton nickelé, avec écrou et joint fibre vert | 2026-10-01 | 18060 | 18060 | 100 | 20 | EA | 1 | 1 | 1 | CT |  |  |  | 0 | 40 | 1 | 12 | A |  | 74198090 | ED | Produits Distribution Electrique | CG | Presse-étoupe, accessoires, conduits et raccords | EX | Presse-étoupe certifiés | ACG | Gamme ADC pour conduits | ADC | 1F2 ADCC | VCA | CAPRI ATEX | EDCGEXACG | Gamme ADC pour conduits | EDCGEXACGADC | 1F2 ADCC
CAPRI | ADCCN2003G200SSN | ART |  | ADCCN2003G200SSN | ADCC | Presse-étoupe ATEX pour câble sous conduit | ADCC N200 3 G200 SSN | Presse-étoupe ADCC M NPT 2" / F BSPP 2" n°12 IX | Presse-étoupe ADCC NPT 2" n°12 pour conduit BSPP 2", en inox 316L | 2026-10-01 | 51555 | 51555 | 100 | 20 | EA | 1 | 1 | 1 | CT |  |  |  | 0 | 40 | 1 | 12 | A |  | 73269098 | ED | Produits Distribution Electrique | CG | Presse-étoupe, accessoires, conduits et raccords | EX | Presse-étoupe certifiés | ACG | Gamme ADC pour conduits | ADC | 1F2 ADCC | VCA | CAPRI ATEX | EDCGEXACG | Gamme ADC pour conduits | EDCGEXACGADC | 1F2 ADCC
CAPRI | ADCCN2003G200SSNK1 | ART |  | ADCCN2003G200SSNK1 | ADCC | Presse-étoupe ATEX pour câble sous conduit | ADCC N200 3 G200 SSN K1 | Presse-étoupe ADCC M NPT 2" / F BSPP 2" n°12 IX KIT1 | Presse-étoupe ADCC NPT 2" n°12 pour conduit BSPP 2", en inox 316L, avec écrou et joint fibre vert | 2026-10-01 | 57540 | 57540 | 100 | 20 | EA | 1 | 1 | 1 | CT |  |  |  | 0 | 40 | 1 | 12 | A |  | 73269098 | ED | Produits Distribution Electrique | CG | Presse-étoupe, accessoires, conduits et raccords | EX | Presse-étoupe certifiés | ACG | Gamme ADC pour conduits | ADC | 1F2 ADCC | VCA | CAPRI ATEX | EDCGEXACG | Gamme ADC pour conduits | EDCGEXACGADC | 1F2 ADCC
CAPRI | ADCCN2003G250NPN | ART |  | ADCCN2003G250NPN | ADCC | Presse-étoupe ATEX pour câble sous conduit | ADCC N200 3 G250 NPN | Presse-étoupe ADCC M NPT 2" / F BSPP 2"1/2 n°12 N | Presse-étoupe ADCC NPT 2" n°12 pour conduit BSPP 2"1/2, en laiton nickelé | 2026-10-01 | 23940 | 23940 | 100 | 20 | EA | 1 | 1 | 1 | CT |  |  |  | 0 | 40 | 1 | 12 | A |  | 74198090 | ED | Produits Distribution Electrique | CG | Presse-étoupe, accessoires, conduits et raccords | EX | Presse-étoupe certifiés | ACG | Gamme ADC pour conduits | ADC | 1F2 ADCC | VCA | CAPRI ATEX | EDCGEXACG | Gamme ADC pour conduits | EDCGEXACGADC | 1F2 ADCC
CAPRI | ADCCN2003G250NPNK1 | ART |  | ADCCN2003G250NPNK1 | ADCC | Presse-étoupe ATEX pour câble sous conduit | ADCC N200 3 G250 NPN K1 | Presse-étoupe ADCC M NPT 2" / F BSPP 2"1/2 n°12 N KIT1 | Presse-étoupe ADCC NPT 2" n°12 pour conduit BSPP 2"1/2, en laiton nickelé, avec écrou et joint fibre vert | 2026-10-01 | 25830 | 25830 | 100 | 20 | EA | 1 | 1 | 1 | CT |  |  |  | 0 | 40 | 1 | 12 | A |  | 74198090 | ED | Produits Distribution Electrique | CG | Presse-étoupe, accessoires, conduits et raccords | EX | Presse-étoupe certifiés | ACG | Gamme ADC pour conduits | ADC | 1F2 ADCC | VCA | CAPRI ATEX | EDCGEXACG | Gamme ADC pour conduits | EDCGEXACGADC | 1F2 ADCC
CAPRI | ADCCN2003G250SSN | ART |  | ADCCN2003G250SSN | ADCC | Presse-étoupe ATEX pour câble sous conduit | ADCC N200 3 G250 SSN | Presse-étoupe ADCC M NPT 2" / F BSPP 2"1/2 n°12 IX | Presse-étoupe ADCC NPT 2" n°12 pour conduit BSPP 2"1/2, en inox 316L | 2026-10-01 | 76545 | 76545 | 100 | 20 | EA | 1 | 1 | 1 | CT |  |  |  | 0 | 40 | 1 | 12 | A |  | 73269098 | ED | Produits Distribution Electrique | CG | Presse-étoupe, accessoires, conduits et raccords | EX | Presse-étoupe certifiés | ACG | Gamme ADC pour conduits | ADC | 1F2 ADCC | VCA | CAPRI ATEX | EDCGEXACG | Gamme ADC pour conduits | EDCGEXACGADC | 1F2 ADCC
CAPRI | ADCCN2003G250SSNK1 | ART |  | ADCCN2003G250SSNK1 | ADCC | Presse-étoupe ATEX pour câble sous conduit | ADCC N200 3 G250 SSN K1 | Presse-étoupe ADCC M NPT 2" / F BSPP 2"1/2 n°12 IX KIT1 | Presse-étoupe ADCC NPT 2" n°12 pour conduit BSPP 2"1/2, en inox 316L, avec écrou et joint fibre vert | 2026-10-01 | 82530 | 82530 | 100 | 20 | EA | 1 | 1 | 1 | CT |  |  |  | 0 | 40 | 1 | 12 | A |  | 73269098 | ED | Produits Distribution Electrique | CG | Presse-étoupe, accessoires, conduits et raccords | EX | Presse-étoupe certifiés | ACG | Gamme ADC pour conduits | ADC | 1F2 ADCC | VCA | CAPRI ATEX | EDCGEXACG | Gamme ADC pour conduits | EDCGEXACGADC | 1F2 ADCC
CAPRI | ADCCN2003M63NPN | ART | 3589350099324 | ADCCN2003M63NPN | ADCC | Presse-étoupe ATEX pour câble sous conduit | ADCC N200 3 M63 NPN | Presse-étoupe ADCC M NPT 2" / F ISO63 n°12 N | Presse-étoupe ADCC NPT 2" n°12 pour conduit ISO63, en laiton nickelé | 2026-10-01 | 23940 | 23940 | 100 | 20 | EA | 1 | 1 | 1 | EA |  |  |  | 0 | 40 | 1 | 12 | A |  | 74198090 | ED | Produits Distribution Electrique | CG | Presse-étoupe, accessoires, conduits et raccords | EX | Presse-étoupe certifiés | ACG | Gamme ADC pour conduits | ADC | 1F2 ADCC | VCA | CAPRI ATEX | EDCGEXACG | Gamme ADC pour conduits | EDCGEXACGADC | 1F2 ADCC
CAPRI | ADCCN2003M63NPNK1 | ART |  | ADCCN2003M63NPNK1 | ADCC | Presse-étoupe ATEX pour câble sous conduit | ADCC N200 3 M63 NPN K1 | Presse-étoupe ADCC M NPT 2" / F ISO63 n°12 N KIT1 | Presse-étoupe ADCC NPT 2" n°12 pour conduit ISO63, en laiton nickelé, avec écrou et joint fibre vert | 2026-10-01 | 25830 | 25830 | 100 | 20 | EA | 1 | 1 | 1 | CT |  |  |  | 0 | 40 | 1 | 12 | A |  | 74198090 | ED | Produits Distribution Electrique | CG | Presse-étoupe, accessoires, conduits et raccords | EX | Presse-étoupe certifiés | ACG | Gamme ADC pour conduits | ADC | 1F2 ADCC | VCA | CAPRI ATEX | EDCGEXACG | Gamme ADC pour conduits | EDCGEXACGADC | 1F2 ADCC
CAPRI | ADCCN2003M63SSN | ART | 3589350100617 | ADCCN2003M63SSN | ADCC | Presse-étoupe ATEX pour câble sous conduit | ADCC N200 3 M63 SSN | Presse-étoupe ADCC M NPT 2" / F ISO63 n°12 IX | Presse-étoupe ADCC NPT 2" n°12 pour conduit ISO63, en inox 316L | 2026-10-01 | 76545 | 76545 | 100 | 20 | EA | 1 | 1 | 1 | EA |  |  |  | 0 | 40 | 1 | 12 | A |  | 73269098 | ED | Produits Distribution Electrique | CG | Presse-étoupe, accessoires, conduits et raccords | EX | Presse-étoupe certifiés | ACG | Gamme ADC pour conduits | ADC | 1F2 ADCC | VCA | CAPRI ATEX | EDCGEXACG | Gamme ADC pour conduits | EDCGEXACGADC | 1F2 ADCC
CAPRI | ADCCN2003M63SSNK1 | ART |  | ADCCN2003M63SSNK1 | ADCC | Presse-étoupe ATEX pour câble sous conduit | ADCC N200 3 M63 SSN K1 | Presse-étoupe ADCC M NPT 2" / F ISO63 n°12 IX KIT1 | Presse-étoupe ADCC NPT 2" n°12 pour conduit ISO63, en inox 316L, avec écrou et joint fibre vert | 2026-10-01 | 82530 | 82530 | 100 | 20 | EA | 1 | 1 | 1 | CT |  |  |  | 0 | 40 | 1 | 12 | A |  | 73269098 | ED | Produits Distribution Electrique | CG | Presse-étoupe, accessoires, conduits et raccords | EX | Presse-étoupe certifiés | ACG | Gamme ADC pour conduits | ADC | 1F2 ADCC | VCA | CAPRI ATEX | EDCGEXACG | Gamme ADC pour conduits | EDCGEXACGADC | 1F2 ADCC
CAPRI | ADCCN2003M75NPN | ART | 3589350099317 | ADCCN2003M75NPN | ADCC | Presse-étoupe ATEX pour câble sous conduit | ADCC N200 3 M75 NPN | Presse-étoupe ADCC M NPT 2" / F ISO75 n°12 N | Presse-étoupe ADCC NPT 2" n°12 pour conduit ISO75, en laiton nickelé | 2026-10-01 | 16065 | 16065 | 100 | 20 | EA | 1 | 1 | 1 | EA |  |  |  | 0 | 40 | 1 | 12 | A |  | 74198090 | ED | Produits Distribution Electrique | CG | Presse-étoupe, accessoires, conduits et raccords | EX | Presse-étoupe certifiés | ACG | Gamme ADC pour conduits | ADC | 1F2 ADCC | VCA | CAPRI ATEX | EDCGEXACG | Gamme ADC pour conduits | EDCGEXACGADC | 1F2 ADCC
CAPRI | ADCCN2003M75NPNK1 | ART |  | ADCCN2003M75NPNK1 | ADCC | Presse-étoupe ATEX pour câble sous conduit | ADCC N200 3 M75 NPN K1 | Presse-étoupe ADCC M NPT 2" / F ISO75 n°12 N KIT1 | Presse-étoupe ADCC NPT 2" n°12 pour conduit ISO75, en laiton nickelé, avec écrou et joint fibre vert | 2026-10-01 | 18060 | 18060 | 100 | 20 | EA | 1 | 1 | 1 | CT |  |  |  | 0 | 40 | 1 | 12 | A |  | 74198090 | ED | Produits Distribution Electrique | CG | Presse-étoupe, accessoires, conduits et raccords | EX | Presse-étoupe certifiés | ACG | Gamme ADC pour conduits | ADC | 1F2 ADCC | VCA | CAPRI ATEX | EDCGEXACG | Gamme ADC pour conduits | EDCGEXACGADC | 1F2 ADCC
CAPRI | ADCCN2003M75SSN | ART | 3589350100600 | ADCCN2003M75SSN | ADCC | Presse-étoupe ATEX pour câble sous conduit | ADCC N200 3 M75 SSN | Presse-étoupe ADCC M NPT 2" / F ISO75 n°12 IX | Presse-étoupe ADCC NPT 2" n°12 pour conduit ISO75, en inox 316L | 2026-10-01 | 51555 | 51555 | 100 | 20 | EA | 1 | 1 | 1 | EA |  |  |  | 0 | 40 | 1 | 12 | A |  | 73269098 | ED | Produits Distribution Electrique | CG | Presse-étoupe, accessoires, conduits et raccords | EX | Presse-étoupe certifiés | ACG | Gamme ADC pour conduits | ADC | 1F2 ADCC | VCA | CAPRI ATEX | EDCGEXACG | Gamme ADC pour conduits | EDCGEXACGADC | 1F2 ADCC
CAPRI | ADCCN2003M75SSNK1 | ART |  | ADCCN2003M75SSNK1 | ADCC | Presse-étoupe ATEX pour câble sous conduit | ADCC N200 3 M75 SSN K1 | Presse-étoupe ADCC M NPT 2" / F ISO75 n°12 IX KIT1 | Presse-étoupe ADCC NPT 2" n°12 pour conduit ISO75, en inox 316L, avec écrou et joint fibre vert | 2026-10-01 | 57540 | 57540 | 100 | 20 | EA | 1 | 1 | 1 | CT |  |  |  | 0 | 40 | 1 | 12 | A |  | 73269098 | ED | Produits Distribution Electrique | CG | Presse-étoupe, accessoires, conduits et raccords | EX | Presse-étoupe certifiés | ACG | Gamme ADC pour conduits | ADC | 1F2 ADCC | VCA | CAPRI ATEX | EDCGEXACG | Gamme ADC pour conduits | EDCGEXACGADC | 1F2 ADCC
CAPRI | ADCCN2003N200NPN | ART | 3589350097917 | ADCCN2003N200NPN | ADCC | Presse-étoupe ATEX pour câble sous conduit | ADCC N200 3 N200 NPN | Presse-étoupe ADCC M NPT 2" / F NPT 2" n°12 N | Presse-étoupe ADCC NPT 2" n°12 pour conduit NPT 2", en laiton nickelé | 2026-10-01 | 16065 | 16065 | 100 | 20 | EA | 1 | 1 | 1 | EA |  |  |  | 0 | 40 | 1 | 12 | A |  | 74198090 | ED | Produits Distribution Electrique | CG | Presse-étoupe, accessoires, conduits et raccords | EX | Presse-étoupe certifiés | ACG | Gamme ADC pour conduits | ADC | 1F2 ADCC | VCA | CAPRI ATEX | EDCGEXACG | Gamme ADC pour conduits | EDCGEXACGADC | 1F2 ADCC
CAPRI | ADCCN2003N200NPNK1 | ART |  | ADCCN2003N200NPNK1 | ADCC | Presse-étoupe ATEX pour câble sous conduit | ADCC N200 3 N200 NPN K1 | Presse-étoupe ADCC M NPT 2" / F NPT 2" n°12 N KIT1 | Presse-étoupe ADCC NPT 2" n°12 pour conduit NPT 2", en laiton nickelé, avec écrou et joint fibre vert | 2026-10-01 | 18060 | 18060 | 100 | 20 | EA | 1 | 1 | 1 | CT |  |  |  | 0 | 40 | 1 | 12 | A |  | 74198090 | ED | Produits Distribution Electrique | CG | Presse-étoupe, accessoires, conduits et raccords | EX | Presse-étoupe certifiés | ACG | Gamme ADC pour conduits | ADC | 1F2 ADCC | VCA | CAPRI ATEX | EDCGEXACG | Gamme ADC pour conduits | EDCGEXACGADC | 1F2 ADCC
CAPRI | ADCCN2003N200SSN | ART | 3589350100884 | ADCCN2003N200SSN | ADCC | Presse-étoupe ATEX pour câble sous conduit | ADCC N200 3 N200 SSN | Presse-étoupe ADCC M NPT 2" / F NPT 2" n°12 IX | Presse-étoupe ADCC NPT 2" n°12 pour conduit NPT 2", en inox 316L | 2026-10-01 | 51555 | 51555 | 100 | 20 | EA | 1 | 1 | 1 | EA |  |  |  | 0 | 40 | 1 | 12 | A |  | 73269098 | ED | Produits Distribution Electrique | CG | Presse-étoupe, accessoires, conduits et raccords | EX | Presse-étoupe certifiés | ACG | Gamme ADC pour conduits | ADC | 1F2 ADCC | VCA | CAPRI ATEX | EDCGEXACG | Gamme ADC pour conduits | EDCGEXACGADC | 1F2 ADCC
CAPRI | ADCCN2003N200SSNK1 | ART |  | ADCCN2003N200SSNK1 | ADCC | Presse-étoupe ATEX pour câble sous conduit | ADCC N200 3 N200 SSN K1 | Presse-étoupe ADCC M NPT 2" / F NPT 2" n°12 IX KIT1 | Presse-étoupe ADCC NPT 2" n°12 pour conduit NPT 2", en inox 316L, avec écrou et joint fibre vert | 2026-10-01 | 57540 | 57540 | 100 | 20 | EA | 1 | 1 | 1 | CT |  |  |  | 0 | 40 | 1 | 12 | A |  | 73269098 | ED | Produits Distribution Electrique | CG | Presse-étoupe, accessoires, conduits et raccords | EX | Presse-étoupe certifiés | ACG | Gamme ADC pour conduits | ADC | 1F2 ADCC | VCA | CAPRI ATEX | EDCGEXACG | Gamme ADC pour conduits | EDCGEXACGADC | 1F2 ADCC
CAPRI | ADCCN2003N250NPN | ART | 3589350099522 | ADCCN2003N250NPN | ADCC | Presse-étoupe ATEX pour câble sous conduit | ADCC N200 3 N250 NPN | Presse-étoupe ADCC M NPT 2" / F NPT 2"1/2 n°12 N | Presse-étoupe ADCC NPT 2" n°12 pour conduit NPT 2"1/2, en laiton nickelé | 2026-10-01 | 23940 | 23940 | 100 | 20 | EA | 1 | 1 | 1 | EA |  |  |  | 0 | 40 | 1 | 12 | A |  | 74198090 | ED | Produits Distribution Electrique | CG | Presse-étoupe, accessoires, conduits et raccords | EX | Presse-étoupe certifiés | ACG | Gamme ADC pour conduits | ADC | 1F2 ADCC | VCA | CAPRI ATEX | EDCGEXACG | Gamme ADC pour conduits | EDCGEXACGADC | 1F2 ADCC
CAPRI | ADCCN2003N250NPNK1 | ART | 3589350101096 | ADCCN2003N250NPNK1 | ADCC | Presse-étoupe ATEX pour câble sous conduit | ADCC N200 3 N250 NPN K1 | Presse-étoupe ADCC M NPT 2" / F NPT 2"1/2 n°12 N KIT1 | Presse-étoupe ADCC NPT 2" n°12 pour conduit NPT 2"1/2, en laiton nickelé, avec écrou et joint fibre vert | 2026-10-01 | 25830 | 25830 | 100 | 20 | EA | 1 | 1 | 1 | EA |  |  |  | 0 | 40 | 1 | 12 | A |  | 74198090 | ED | Produits Distribution Electrique | CG | Presse-étoupe, accessoires, conduits et raccords | EX | Presse-étoupe certifiés | ACG | Gamme ADC pour conduits | ADC | 1F2 ADCC | VCA | CAPRI ATEX | EDCGEXACG | Gamme ADC pour conduits | EDCGEXACGADC | 1F2 ADCC
CAPRI | ADCCN2003N250SSN | ART | 3589350100877 | ADCCN2003N250SSN | ADCC | Presse-étoupe ATEX pour câble sous conduit | ADCC N200 3 N250 SSN | Presse-étoupe ADCC M NPT 2" / F NPT 2"1/2 n°12 IX | Presse-étoupe ADCC NPT 2" n°12 pour conduit NPT 2"1/2, en inox 316L | 2026-10-01 | 76545 | 76545 | 100 | 20 | EA | 1 | 1 | 1 | EA |  |  |  | 0 | 40 | 1 | 12 | A |  | 73269098 | ED | Produits Distribution Electrique | CG | Presse-étoupe, accessoires, conduits et raccords | EX | Presse-étoupe certifiés | ACG | Gamme ADC pour conduits | ADC | 1F2 ADCC | VCA | CAPRI ATEX | EDCGEXACG | Gamme ADC pour conduits | EDCGEXACGADC | 1F2 ADCC
CAPRI | ADCCN2003N250SSNK1 | ART |  | ADCCN2003N250SSNK1 | ADCC | Presse-étoupe ATEX pour câble sous conduit | ADCC N200 3 N250 SSN K1 | Presse-étoupe ADCC M NPT 2" / F NPT 2"1/2 n°12 IX KIT1 | Presse-étoupe ADCC NPT 2" n°12 pour conduit NPT 2"1/2, en inox 316L, avec écrou et joint fibre vert | 2026-10-01 | 82530 | 82530 | 100 | 20 | EA | 1 | 1 | 1 | CT |  |  |  | 0 | 40 | 1 | 12 | A |  | 73269098 | ED | Produits Distribution Electrique | CG | Presse-étoupe, accessoires, conduits et raccords | EX | Presse-étoupe certifiés | ACG | Gamme ADC pour conduits | ADC | 1F2 ADCC | VCA | CAPRI ATEX | EDCGEXACG | Gamme ADC pour conduits | EDCGEXACGADC | 1F2 ADCC
CAPRI | ADCCN2502G250NPN | ART |  | ADCCN2502G250NPN | ADCC | Presse-étoupe ATEX pour câble sous conduit | ADCC N250 2 G250 NPN | Presse-étoupe ADCC M NPT 2"1/2 / F BSPP 2"1/2 n°12 N | Presse-étoupe ADCC NPT 2"1/2 n°12 pour conduit BSPP 2"1/2, en laiton nickelé | 2026-10-01 | 32550 | 32550 | 100 | 20 | EA | 1 | 1 | 1 | CT |  |  |  | 0 | 40 | 1 | 12 | A |  | 74198090 | ED | Produits Distribution Electrique | CG | Presse-étoupe, accessoires, conduits et raccords | EX | Presse-étoupe certifiés | ACG | Gamme ADC pour conduits | ADC | 1F2 ADCC | VCA | CAPRI ATEX | EDCGEXACG | Gamme ADC pour conduits | EDCGEXACGADC | 1F2 ADCC
CAPRI | ADCCN2502G250NPNK1 | ART |  | ADCCN2502G250NPNK1 | ADCC | Presse-étoupe ATEX pour câble sous conduit | ADCC N250 2 G250 NPN K1 | Presse-étoupe ADCC M NPT 2"1/2 / F BSPP 2"1/2 n°12 N KIT1 | Presse-étoupe ADCC NPT 2"1/2 n°12 pour conduit BSPP 2"1/2, en laiton nickelé, avec écrou et joint fibre vert | 2026-10-01 | 39480 | 39480 | 100 | 20 | EA | 1 | 1 | 1 | CT |  |  |  | 0 | 40 | 1 | 12 | A |  | 74198090 | ED | Produits Distribution Electrique | CG | Presse-étoupe, accessoires, conduits et raccords | EX | Presse-étoupe certifiés | ACG | Gamme ADC pour conduits | ADC | 1F2 ADCC | VCA | CAPRI ATEX | EDCGEXACG | Gamme ADC pour conduits | EDCGEXACGADC | 1F2 ADCC
CAPRI | ADCCN2502G250SSN | ART |  | ADCCN2502G250SSN | ADCC | Presse-étoupe ATEX pour câble sous conduit | ADCC N250 2 G250 SSN | Presse-étoupe ADCC M NPT 2"1/2 / F BSPP 2"1/2 n°12 IX | Presse-étoupe ADCC NPT 2"1/2 n°12 pour conduit BSPP 2"1/2, en inox 316L | 2026-10-01 | 104265 | 104265 | 100 | 20 | EA | 1 | 1 | 1 | CT |  |  |  | 0 | 40 | 1 | 12 | A |  | 73269098 | ED | Produits Distribution Electrique | CG | Presse-étoupe, accessoires, conduits et raccords | EX | Presse-étoupe certifiés | ACG | Gamme ADC pour conduits | ADC | 1F2 ADCC | VCA | CAPRI ATEX | EDCGEXACG | Gamme ADC pour conduits | EDCGEXACGADC | 1F2 ADCC
CAPRI | ADCCN2502G250SSNK1 | ART |  | ADCCN2502G250SSNK1 | ADCC | Presse-étoupe ATEX pour câble sous conduit | ADCC N250 2 G250 SSN K1 | Presse-étoupe ADCC M NPT 2"1/2 / F BSPP 2"1/2 n°12 IX KIT1 | Presse-étoupe ADCC NPT 2"1/2 n°12 pour conduit BSPP 2"1/2, en inox 316L, avec écrou et joint fibre vert | 2026-10-01 | 122325 | 122325 | 100 | 20 | EA | 1 | 1 | 1 | CT |  |  |  | 0 | 40 | 1 | 12 | A |  | 73269098 | ED | Produits Distribution Electrique | CG | Presse-étoupe, accessoires, conduits et raccords | EX | Presse-étoupe certifiés | ACG | Gamme ADC pour conduits | ADC | 1F2 ADCC | VCA | CAPRI ATEX | EDCGEXACG | Gamme ADC pour conduits | EDCGEXACGADC | 1F2 ADCC
CAPRI | ADCCN2502M75NPN | ART | 3589350099331 | ADCCN2502M75NPN | ADCC | Presse-étoupe ATEX pour câble sous conduit | ADCC N250 2 M75 NPN | Presse-étoupe ADCC M NPT 2"1/2 / F ISO75 n°12 N | Presse-étoupe ADCC NPT 2"1/2 n°12 pour conduit ISO75, en laiton nickelé | 2026-10-01 | 32550 | 32550 | 100 | 20 | EA | 1 | 1 | 1 | EA |  |  |  | 0 | 40 | 1 | 12 | A |  | 74198090 | ED | Produits Distribution Electrique | CG | Presse-étoupe, accessoires, conduits et raccords | EX | Presse-étoupe certifiés | ACG | Gamme ADC pour conduits | ADC | 1F2 ADCC | VCA | CAPRI ATEX | EDCGEXACG | Gamme ADC pour conduits | EDCGEXACGADC | 1F2 ADCC
CAPRI | ADCCN2502M75NPNK1 | ART |  | ADCCN2502M75NPNK1 | ADCC | Presse-étoupe ATEX pour câble sous conduit | ADCC N250 2 M75 NPN K1 | Presse-étoupe ADCC M NPT 2"1/2 / F ISO75 n°12 N KIT1 | Presse-étoupe ADCC NPT 2"1/2 n°12 pour conduit ISO75, en laiton nickelé, avec écrou et joint fibre vert | 2026-10-01 | 39480 | 39480 | 100 | 20 | EA | 1 | 1 | 1 | CT |  |  |  | 0 | 40 | 1 | 12 | A |  | 74198090 | ED | Produits Distribution Electrique | CG | Presse-étoupe, accessoires, conduits et raccords | EX | Presse-étoupe certifiés | ACG | Gamme ADC pour conduits | ADC | 1F2 ADCC | VCA | CAPRI ATEX | EDCGEXACG | Gamme ADC pour conduits | EDCGEXACGADC | 1F2 ADCC
CAPRI | ADCCN2502M75SSN | ART | 3589350100624 | ADCCN2502M75SSN | ADCC | Presse-étoupe ATEX pour câble sous conduit | ADCC N250 2 M75 SSN | Presse-étoupe ADCC M NPT 2"1/2 / F ISO75 n°12 IX | Presse-étoupe ADCC NPT 2"1/2 n°12 pour conduit ISO75, en inox 316L | 2026-10-01 | 104265 | 104265 | 100 | 20 | EA | 1 | 1 | 1 | EA |  |  |  | 0 | 40 | 1 | 12 | A |  | 73269098 | ED | Produits Distribution Electrique | CG | Presse-étoupe, accessoires, conduits et raccords | EX | Presse-étoupe certifiés | ACG | Gamme ADC pour conduits | ADC | 1F2 ADCC | VCA | CAPRI ATEX | EDCGEXACG | Gamme ADC pour conduits | EDCGEXACGADC | 1F2 ADCC
CAPRI | ADCCN2502M75SSNK1 | ART |  | ADCCN2502M75SSNK1 | ADCC | Presse-étoupe ATEX pour câble sous conduit | ADCC N250 2 M75 SSN K1 | Presse-étoupe ADCC M NPT 2"1/2 / F ISO75 n°12 IX KIT1 | Presse-étoupe ADCC NPT 2"1/2 n°12 pour conduit ISO75, en inox 316L, avec écrou et joint fibre vert | 2026-10-01 | 122325 | 122325 | 100 | 20 | EA | 1 | 1 | 1 | CT |  |  |  | 0 | 40 | 1 | 12 | A |  | 73269098 | ED | Produits Distribution Electrique | CG | Presse-étoupe, accessoires, conduits et raccords | EX | Presse-étoupe certifiés | ACG | Gamme ADC pour conduits | ADC | 1F2 ADCC | VCA | CAPRI ATEX | EDCGEXACG | Gamme ADC pour conduits | EDCGEXACGADC | 1F2 ADCC
CAPRI | ADCCN2502N250NPN | ART | 3589350097924 | ADCCN2502N250NPN | ADCC | Presse-étoupe ATEX pour câble sous conduit | ADCC N250 2 N250 NPN | Presse-étoupe ADCC M NPT 2"1/2 / F NPT 2"1/2 n°12 N | Presse-étoupe ADCC NPT 2"1/2 n°12 pour conduit NPT 2"1/2, en laiton nickelé | 2026-10-01 | 32550 | 32550 | 100 | 20 | EA | 1 | 1 | 1 | EA |  |  |  | 0 | 40 | 1 | 12 | A |  | 74198090 | ED | Produits Distribution Electrique | CG | Presse-étoupe, accessoires, conduits et raccords | EX | Presse-étoupe certifiés | ACG | Gamme ADC pour conduits | ADC | 1F2 ADCC | VCA | CAPRI ATEX | EDCGEXACG | Gamme ADC pour conduits | EDCGEXACGADC | 1F2 ADCC
CAPRI | ADCCN2502N250NPNK1 | ART |  | ADCCN2502N250NPNK1 | ADCC | Presse-étoupe ATEX pour câble sous conduit | ADCC N250 2 N250 NPN K1 | Presse-étoupe ADCC M NPT 2"1/2 / F NPT 2"1/2 n°12 N KIT1 | Presse-étoupe ADCC NPT 2"1/2 n°12 pour conduit NPT 2"1/2, en laiton nickelé, avec écrou et joint fibre vert | 2026-10-01 | 39480 | 39480 | 100 | 20 | EA | 1 | 1 | 1 | CT |  |  |  | 0 | 40 | 1 | 12 | A |  | 74198090 | ED | Produits Distribution Electrique | CG | Presse-étoupe, accessoires, conduits et raccords | EX | Presse-étoupe certifiés | ACG | Gamme ADC pour conduits | ADC | 1F2 ADCC | VCA | CAPRI ATEX | EDCGEXACG | Gamme ADC pour conduits | EDCGEXACGADC | 1F2 ADCC
CAPRI | ADCCN2502N250SSN | ART | 3589350100891 | ADCCN2502N250SSN | ADCC | Presse-étoupe ATEX pour câble sous conduit | ADCC N250 2 N250 SSN | Presse-étoupe ADCC M NPT 2"1/2 / F NPT 2"1/2 n°12 IX | Presse-étoupe ADCC NPT 2"1/2 n°12 pour conduit NPT 2"1/2, en inox 316L | 2026-10-01 | 104265 | 104265 | 100 | 20 | EA | 1 | 1 | 1 | EA |  |  |  | 0 | 40 | 1 | 12 | A |  | 73269098 | ED | Produits Distribution Electrique | CG | Presse-étoupe, accessoires, conduits et raccords | EX | Presse-étoupe certifiés | ACG | Gamme ADC pour conduits | ADC | 1F2 ADCC | VCA | CAPRI ATEX | EDCGEXACG | Gamme ADC pour conduits | EDCGEXACGADC | 1F2 ADCC
CAPRI | ADCCN2502N250SSNK1 | ART |  | ADCCN2502N250SSNK1 | ADCC | Presse-étoupe ATEX pour câble sous conduit | ADCC N250 2 N250 SSN K1 | Presse-étoupe ADCC M NPT 2"1/2 / F NPT 2"1/2 n°12 IX KIT1 | Presse-étoupe ADCC NPT 2"1/2 n°12 pour conduit NPT 2"1/2, en inox 316L, avec écrou et joint fibre vert | 2026-10-01 | 122325 | 122325 | 100 | 20 | EA | 1 | 1 | 1 | CT |  |  |  | 0 | 40 | 1 | 12 | A |  | 73269098 | ED | Produits Distribution Electrique | CG | Presse-étoupe, accessoires, conduits et raccords | EX | Presse-étoupe certifiés | ACG | Gamme ADC pour conduits | ADC | 1F2 ADCC | VCA | CAPRI ATEX | EDCGEXACG | Gamme ADC pour conduits | EDCGEXACGADC | 1F2 ADCC
CAPRI | ADCCN2503G250NPN | ART |  | ADCCN2503G250NPN | ADCC | Presse-étoupe ATEX pour câble sous conduit | ADCC N250 3 G250 NPN | Presse-étoupe ADCC M NPT 2"1/2 / F BSPP 2"1/2 n°13 N | Presse-étoupe ADCC NPT 2"1/2 n°13 pour conduit BSPP 2"1/2, en laiton nickelé | 2026-10-01 | 33810 | 33810 | 100 | 20 | EA | 1 | 1 | 1 | CT |  |  |  | 0 | 40 | 1 | 12 | A |  | 74198090 | ED | Produits Distribution Electrique | CG | Presse-étoupe, accessoires, conduits et raccords | EX | Presse-étoupe certifiés | ACG | Gamme ADC pour conduits | ADC | 1F2 ADCC | VCA | CAPRI ATEX | EDCGEXACG | Gamme ADC pour conduits | EDCGEXACGADC | 1F2 ADCC
CAPRI | ADCCN2503G250NPNK1 | ART |  | ADCCN2503G250NPNK1 | ADCC | Presse-étoupe ATEX pour câble sous conduit | ADCC N250 3 G250 NPN K1 | Presse-étoupe ADCC M NPT 2"1/2 / F BSPP 2"1/2 n°13 N KIT1 | Presse-étoupe ADCC NPT 2"1/2 n°13 pour conduit BSPP 2"1/2, en laiton nickelé, avec écrou et joint fibre vert | 2026-10-01 | 40740 | 40740 | 100 | 20 | EA | 1 | 1 | 1 | CT |  |  |  | 0 | 40 | 1 | 12 | A |  | 74198090 | ED | Produits Distribution Electrique | CG | Presse-étoupe, accessoires, conduits et raccords | EX | Presse-étoupe certifiés | ACG | Gamme ADC pour conduits | ADC | 1F2 ADCC | VCA | CAPRI ATEX | EDCGEXACG | Gamme ADC pour conduits | EDCGEXACGADC | 1F2 ADCC
CAPRI | ADCCN2503G250SSN | ART |  | ADCCN2503G250SSN | ADCC | Presse-étoupe ATEX pour câble sous conduit | ADCC N250 3 G250 SSN | Presse-étoupe ADCC M NPT 2"1/2 / F BSPP 2"1/2 n°13 IX | Presse-étoupe ADCC NPT 2"1/2 n°13 pour conduit BSPP 2"1/2, en inox 316L | 2026-10-01 | 108360 | 108360 | 100 | 20 | EA | 1 | 1 | 1 | CT |  |  |  | 0 | 40 | 1 | 12 | A |  | 73269098 | ED | Produits Distribution Electrique | CG | Presse-étoupe, accessoires, conduits et raccords | EX | Presse-étoupe certifiés | ACG | Gamme ADC pour conduits | ADC | 1F2 ADCC | VCA | CAPRI ATEX | EDCGEXACG | Gamme ADC pour conduits | EDCGEXACGADC | 1F2 ADCC
CAPRI | ADCCN2503G250SSNK1 | ART |  | ADCCN2503G250SSNK1 | ADCC | Presse-étoupe ATEX pour câble sous conduit | ADCC N250 3 G250 SSN K1 | Presse-étoupe ADCC M NPT 2"1/2 / F BSPP 2"1/2 n°13 IX KIT1 | Presse-étoupe ADCC NPT 2"1/2 n°13 pour conduit BSPP 2"1/2, en inox 316L, avec écrou et joint fibre vert | 2026-10-01 | 126525 | 126525 | 100 | 20 | EA | 1 | 1 | 1 | CT |  |  |  | 0 | 40 | 1 | 12 | A |  | 73269098 | ED | Produits Distribution Electrique | CG | Presse-étoupe, accessoires, conduits et raccords | EX | Presse-étoupe certifiés | ACG | Gamme ADC pour conduits | ADC | 1F2 ADCC | VCA | CAPRI ATEX | EDCGEXACG | Gamme ADC pour conduits | EDCGEXACGADC | 1F2 ADCC
CAPRI | ADCCN2503G300NPN | ART |  | ADCCN2503G300NPN | ADCC | Presse-étoupe ATEX pour câble sous conduit | ADCC N250 3 G300 NPN | Presse-étoupe ADCC M NPT 2"1/2 / F BSPP 3" n°13 N | Presse-étoupe ADCC NPT 2"1/2 n°13 pour conduit BSPP 3", en laiton nickelé | 2026-10-01 | 37695 | 37695 | 100 | 20 | EA | 1 | 1 | 1 | CT |  |  |  | 0 | 40 | 1 | 12 | A |  | 74198090 | ED | Produits Distribution Electrique | CG | Presse-étoupe, accessoires, conduits et raccords | EX | Presse-étoupe certifiés | ACG | Gamme ADC pour conduits | ADC | 1F2 ADCC | VCA | CAPRI ATEX | EDCGEXACG | Gamme ADC pour conduits | EDCGEXACGADC | 1F2 ADCC
CAPRI | ADCCN2503G300NPNK1 | ART |  | ADCCN2503G300NPNK1 | ADCC | Presse-étoupe ATEX pour câble sous conduit | ADCC N250 3 G300 NPN K1 | Presse-étoupe ADCC M NPT 2"1/2 / F BSPP 3" n°13 N KIT1 | Presse-étoupe ADCC NPT 2"1/2 n°13 pour conduit BSPP 3", en laiton nickelé, avec écrou et joint fibre vert | 2026-10-01 | 44625 | 44625 | 100 | 20 | EA | 1 | 1 | 1 | CT |  |  |  | 0 | 40 | 1 | 12 | A |  | 74198090 | ED | Produits Distribution Electrique | CG | Presse-étoupe, accessoires, conduits et raccords | EX | Presse-étoupe certifiés | ACG | Gamme ADC pour conduits | ADC | 1F2 ADCC | VCA | CAPRI ATEX | EDCGEXACG | Gamme ADC pour conduits | EDCGEXACGADC | 1F2 ADCC
CAPRI | ADCCN2503G300SSN | ART |  | ADCCN2503G300SSN | ADCC | Presse-étoupe ATEX pour câble sous conduit | ADCC N250 3 G300 SSN | Presse-étoupe ADCC M NPT 2"1/2 / F BSPP 3" n°13 IX | Presse-étoupe ADCC NPT 2"1/2 n°13 pour conduit BSPP 3", en inox 316L | 2026-10-01 | 120645 | 120645 | 100 | 20 | EA | 1 | 1 | 1 | CT |  |  |  | 0 | 40 | 1 | 12 | A |  | 73269098 | ED | Produits Distribution Electrique | CG | Presse-étoupe, accessoires, conduits et raccords | EX | Presse-étoupe certifiés | ACG | Gamme ADC pour conduits | ADC | 1F2 ADCC | VCA | CAPRI ATEX | EDCGEXACG | Gamme ADC pour conduits | EDCGEXACGADC | 1F2 ADCC
CAPRI | ADCCN2503G300SSNK1 | ART |  | ADCCN2503G300SSNK1 | ADCC | Presse-étoupe ATEX pour câble sous conduit | ADCC N250 3 G300 SSN K1 | Presse-étoupe ADCC M NPT 2"1/2 / F BSPP 3" n°13 IX KIT1 | Presse-étoupe ADCC NPT 2"1/2 n°13 pour conduit BSPP 3", en inox 316L, avec écrou et joint fibre vert | 2026-10-01 | 138915 | 138915 | 100 | 20 | EA | 1 | 1 | 1 | CT |  |  |  | 0 | 40 | 1 | 12 | A |  | 73269098 | ED | Produits Distribution Electrique | CG | Presse-étoupe, accessoires, conduits et raccords | EX | Presse-étoupe certifiés | ACG | Gamme ADC pour conduits | ADC | 1F2 ADCC | VCA | CAPRI ATEX | EDCGEXACG | Gamme ADC pour conduits | EDCGEXACGADC | 1F2 ADCC
CAPRI | ADCCN2503M75NPN | ART | 3589350099348 | ADCCN2503M75NPN | ADCC | Presse-étoupe ATEX pour câble sous conduit | ADCC N250 3 M75 NPN | Presse-étoupe ADCC M NPT 2"1/2 / F ISO75 n°13 N | Presse-étoupe ADCC NPT 2"1/2 n°13 pour conduit ISO75, en laiton nickelé | 2026-10-01 | 33810 | 33810 | 100 | 20 | EA | 1 | 1 | 1 | EA |  |  |  | 0 | 40 | 1 | 12 | A |  | 74198090 | ED | Produits Distribution Electrique | CG | Presse-étoupe, accessoires, conduits et raccords | EX | Presse-étoupe certifiés | ACG | Gamme ADC pour conduits | ADC | 1F2 ADCC | VCA | CAPRI ATEX | EDCGEXACG | Gamme ADC pour conduits | EDCGEXACGADC | 1F2 ADCC
CAPRI | ADCCN2503M75NPNK1 | ART |  | ADCCN2503M75NPNK1 | ADCC | Presse-étoupe ATEX pour câble sous conduit | ADCC N250 3 M75 NPN K1 | Presse-étoupe ADCC M NPT 2"1/2 / F ISO75 n°13 N KIT1 | Presse-étoupe ADCC NPT 2"1/2 n°13 pour conduit ISO75, en laiton nickelé, avec écrou et joint fibre vert | 2026-10-01 | 40740 | 40740 | 100 | 20 | EA | 1 | 1 | 1 | CT |  |  |  | 0 | 40 | 1 | 12 | A |  | 74198090 | ED | Produits Distribution Electrique | CG | Presse-étoupe, accessoires, conduits et raccords | EX | Presse-étoupe certifiés | ACG | Gamme ADC pour conduits | ADC | 1F2 ADCC | VCA | CAPRI ATEX | EDCGEXACG | Gamme ADC pour conduits | EDCGEXACGADC | 1F2 ADCC
CAPRI | ADCCN2503M75SSN | ART | 3589350100631 | ADCCN2503M75SSN | ADCC | Presse-étoupe ATEX pour câble sous conduit | ADCC N250 3 M75 SSN | Presse-étoupe ADCC M NPT 2"1/2 / F ISO75 n°13 IX | Presse-étoupe ADCC NPT 2"1/2 n°13 pour conduit ISO75, en inox 316L | 2026-10-01 | 108360 | 108360 | 100 | 20 | EA | 1 | 1 | 1 | EA |  |  |  | 0 | 40 | 1 | 12 | A |  | 73269098 | ED | Produits Distribution Electrique | CG | Presse-étoupe, accessoires, conduits et raccords | EX | Presse-étoupe certifiés | ACG | Gamme ADC pour conduits | ADC | 1F2 ADCC | VCA | CAPRI ATEX | EDCGEXACG | Gamme ADC pour conduits | EDCGEXACGADC | 1F2 ADCC
CAPRI | ADCCN2503M75SSNK1 | ART |  | ADCCN2503M75SSNK1 | ADCC | Presse-étoupe ATEX pour câble sous conduit | ADCC N250 3 M75 SSN K1 | Presse-étoupe ADCC M NPT 2"1/2 / F ISO75 n°13 IX KIT1 | Presse-étoupe ADCC NPT 2"1/2 n°13 pour conduit ISO75, en inox 316L, avec écrou et joint fibre vert | 2026-10-01 | 126525 | 126525 | 100 | 20 | EA | 1 | 1 | 1 | CT |  |  |  | 0 | 40 | 1 | 12 | A |  | 73269098 | ED | Produits Distribution Electrique | CG | Presse-étoupe, accessoires, conduits et raccords | EX | Presse-étoupe certifiés | ACG | Gamme ADC pour conduits | ADC | 1F2 ADCC | VCA | CAPRI ATEX | EDCGEXACG | Gamme ADC pour conduits | EDCGEXACGADC | 1F2 ADCC
CAPRI | ADCCN2503M90NPN | ART | 3589350099355 | ADCCN2503M90NPN | ADCC | Presse-étoupe ATEX pour câble sous conduit | ADCC N250 3 M90 NPN | Presse-étoupe ADCC M NPT 2"1/2 / F ISO90 n°13 N | Presse-étoupe ADCC NPT 2"1/2 n°13 pour conduit ISO90, en laiton nickelé | 2026-10-01 | 37695 | 37695 | 100 | 20 | EA | 1 | 1 | 1 | EA |  |  |  | 0 | 40 | 1 | 12 | A |  | 74198090 | ED | Produits Distribution Electrique | CG | Presse-étoupe, accessoires, conduits et raccords | EX | Presse-étoupe certifiés | ACG | Gamme ADC pour conduits | ADC | 1F2 ADCC | VCA | CAPRI ATEX | EDCGEXACG | Gamme ADC pour conduits | EDCGEXACGADC | 1F2 ADCC
CAPRI | ADCCN2503M90NPNK1 | ART |  | ADCCN2503M90NPNK1 | ADCC | Presse-étoupe ATEX pour câble sous conduit | ADCC N250 3 M90 NPN K1 | Presse-étoupe ADCC M NPT 2"1/2 / F ISO90 n°13 N KIT1 | Presse-étoupe ADCC NPT 2"1/2 n°13 pour conduit ISO90, en laiton nickelé, avec écrou et joint fibre vert | 2026-10-01 | 44625 | 44625 | 100 | 20 | EA | 1 | 1 | 1 | CT |  |  |  | 0 | 40 | 1 | 12 | A |  | 74198090 | ED | Produits Distribution Electrique | CG | Presse-étoupe, accessoires, conduits et raccords | EX | Presse-étoupe certifiés | ACG | Gamme ADC pour conduits | ADC | 1F2 ADCC | VCA | CAPRI ATEX | EDCGEXACG | Gamme ADC pour conduits | EDCGEXACGADC | 1F2 ADCC
CAPRI | ADCCN2503M90SSN | ART | 3589350100648 | ADCCN2503M90SSN | ADCC | Presse-étoupe ATEX pour câble sous conduit | ADCC N250 3 M90 SSN | Presse-étoupe ADCC M NPT 2"1/2 / F ISO90 n°13 IX | Presse-étoupe ADCC NPT 2"1/2 n°13 pour conduit ISO90, en inox 316L | 2026-10-01 | 120645 | 120645 | 100 | 20 | EA | 1 | 1 | 1 | EA |  |  |  | 0 | 40 | 1 | 12 | A |  | 73269098 | ED | Produits Distribution Electrique | CG | Presse-étoupe, accessoires, conduits et raccords | EX | Presse-étoupe certifiés | ACG | Gamme ADC pour conduits | ADC | 1F2 ADCC | VCA | CAPRI ATEX | EDCGEXACG | Gamme ADC pour conduits | EDCGEXACGADC | 1F2 ADCC
CAPRI | ADCCN2503M90SSNK1 | ART |  | ADCCN2503M90SSNK1 | ADCC | Presse-étoupe ATEX pour câble sous conduit | ADCC N250 3 M90 SSN K1 | Presse-étoupe ADCC M NPT 2"1/2 / F ISO90 n°13 IX KIT1 | Presse-étoupe ADCC NPT 2"1/2 n°13 pour conduit ISO90, en inox 316L, avec écrou et joint fibre vert | 2026-10-01 | 138915 | 138915 | 100 | 20 | EA | 1 | 1 | 1 | CT |  |  |  | 0 | 40 | 1 | 12 | A |  | 73269098 | ED | Produits Distribution Electrique | CG | Presse-étoupe, accessoires, conduits et raccords | EX | Presse-étoupe certifiés | ACG | Gamme ADC pour conduits | ADC | 1F2 ADCC | VCA | CAPRI ATEX | EDCGEXACG | Gamme ADC pour conduits | EDCGEXACGADC | 1F2 ADCC
CAPRI | ADCCN2503N250NPN | ART | 3589350099539 | ADCCN2503N250NPN | ADCC | Presse-étoupe ATEX pour câble sous conduit | ADCC N250 3 N250 NPN | Presse-étoupe ADCC M NPT 2"1/2 / F NPT 2"1/2 n°13 N | Presse-étoupe ADCC NPT 2"1/2 n°13 pour conduit NPT 2"1/2, en laiton nickelé | 2026-10-01 | 33810 | 33810 | 100 | 20 | EA | 1 | 1 | 1 | EA |  |  |  | 0 | 40 | 1 | 12 | A |  | 74198090 | ED | Produits Distribution Electrique | CG | Presse-étoupe, accessoires, conduits et raccords | EX | Presse-étoupe certifiés | ACG | Gamme ADC pour conduits | ADC | 1F2 ADCC | VCA | CAPRI ATEX | EDCGEXACG | Gamme ADC pour conduits | EDCGEXACGADC | 1F2 ADCC
CAPRI | ADCCN2503N250NPNK1 | ART |  | ADCCN2503N250NPNK1 | ADCC | Presse-étoupe ATEX pour câble sous conduit | ADCC N250 3 N250 NPN K1 | Presse-étoupe ADCC M NPT 2"1/2 / F NPT 2"1/2 n°13 N KIT1 | Presse-étoupe ADCC NPT 2"1/2 n°13 pour conduit NPT 2"1/2, en laiton nickelé, avec écrou et joint fibre vert | 2026-10-01 | 40740 | 40740 | 100 | 20 | EA | 1 | 1 | 1 | CT |  |  |  | 0 | 40 | 1 | 12 | A |  | 74198090 | ED | Produits Distribution Electrique | CG | Presse-étoupe, accessoires, conduits et raccords | EX | Presse-étoupe certifiés | ACG | Gamme ADC pour conduits | ADC | 1F2 ADCC | VCA | CAPRI ATEX | EDCGEXACG | Gamme ADC pour conduits | EDCGEXACGADC | 1F2 ADCC
CAPRI | ADCCN2503N250SSN | ART | 3589350100907 | ADCCN2503N250SSN | ADCC | Presse-étoupe ATEX pour câble sous conduit | ADCC N250 3 N250 SSN | Presse-étoupe ADCC M NPT 2"1/2 / F NPT 2"1/2 n°13 IX | Presse-étoupe ADCC NPT 2"1/2 n°13 pour conduit NPT 2"1/2, en inox 316L | 2026-10-01 | 108360 | 108360 | 100 | 20 | EA | 1 | 1 | 1 | EA |  |  |  | 0 | 40 | 1 | 12 | A |  | 73269098 | ED | Produits Distribution Electrique | CG | Presse-étoupe, accessoires, conduits et raccords | EX | Presse-étoupe certifiés | ACG | Gamme ADC pour conduits | ADC | 1F2 ADCC | VCA | CAPRI ATEX | EDCGEXACG | Gamme ADC pour conduits | EDCGEXACGADC | 1F2 ADCC
CAPRI | ADCCN2503N250SSNK1 | ART |  | ADCCN2503N250SSNK1 | ADCC | Presse-étoupe ATEX pour câble sous conduit | ADCC N250 3 N250 SSN K1 | Presse-étoupe ADCC M NPT 2"1/2 / F NPT 2"1/2 n°13 IX KIT1 | Presse-étoupe ADCC NPT 2"1/2 n°13 pour conduit NPT 2"1/2, en inox 316L, avec écrou et joint fibre vert | 2026-10-01 | 126525 | 126525 | 100 | 20 | EA | 1 | 1 | 1 | CT |  |  |  | 0 | 40 | 1 | 12 | A |  | 73269098 | ED | Produits Distribution Electrique | CG | Presse-étoupe, accessoires, conduits et raccords | EX | Presse-étoupe certifiés | ACG | Gamme ADC pour conduits | ADC | 1F2 ADCC | VCA | CAPRI ATEX | EDCGEXACG | Gamme ADC pour conduits | EDCGEXACGADC | 1F2 ADCC
CAPRI | ADCCN2503N300NPN | ART | 3589350099546 | ADCCN2503N300NPN | ADCC | Presse-étoupe ATEX pour câble sous conduit | ADCC N250 3 N300 NPN | Presse-étoupe ADCC M NPT 2"1/2 / F NPT 3" n°13 N | Presse-étoupe ADCC NPT 2"1/2 n°13 pour conduit NPT 3", en laiton nickelé | 2026-10-01 | 37695 | 37695 | 100 | 20 | EA | 1 | 1 | 1 | EA |  |  |  | 0 | 40 | 1 | 12 | A |  | 74198090 | ED | Produits Distribution Electrique | CG | Presse-étoupe, accessoires, conduits et raccords | EX | Presse-étoupe certifiés | ACG | Gamme ADC pour conduits | ADC | 1F2 ADCC | VCA | CAPRI ATEX | EDCGEXACG | Gamme ADC pour conduits | EDCGEXACGADC | 1F2 ADCC
CAPRI | ADCCN2503N300NPNK1 | ART | 3589350101102 | ADCCN2503N300NPNK1 | ADCC | Presse-étoupe ATEX pour câble sous conduit | ADCC N250 3 N300 NPN K1 | Presse-étoupe ADCC M NPT 2"1/2 / F NPT 3" n°13 N KIT1 | Presse-étoupe ADCC NPT 2"1/2 n°13 pour conduit NPT 3", en laiton nickelé, avec écrou et joint fibre vert | 2026-10-01 | 44625 | 44625 | 100 | 20 | EA | 1 | 1 | 1 | EA |  |  |  | 0 | 40 | 1 | 12 | A |  | 74198090 | ED | Produits Distribution Electrique | CG | Presse-étoupe, accessoires, conduits et raccords | EX | Presse-étoupe certifiés | ACG | Gamme ADC pour conduits | ADC | 1F2 ADCC | VCA | CAPRI ATEX | EDCGEXACG | Gamme ADC pour conduits | EDCGEXACGADC | 1F2 ADCC
CAPRI | ADCCN2503N300SSN | ART | 3589350100914 | ADCCN2503N300SSN | ADCC | Presse-étoupe ATEX pour câble sous conduit | ADCC N250 3 N300 SSN | Presse-étoupe ADCC M NPT 2"1/2 / F NPT 3" n°13 IX | Presse-étoupe ADCC NPT 2"1/2 n°13 pour conduit NPT 3", en inox 316L | 2026-10-01 | 120645 | 120645 | 100 | 20 | EA | 1 | 1 | 1 | EA |  |  |  | 0 | 40 | 1 | 12 | A |  | 73269098 | ED | Produits Distribution Electrique | CG | Presse-étoupe, accessoires, conduits et raccords | EX | Presse-étoupe certifiés | ACG | Gamme ADC pour conduits | ADC | 1F2 ADCC | VCA | CAPRI ATEX | EDCGEXACG | Gamme ADC pour conduits | EDCGEXACGADC | 1F2 ADCC
CAPRI | ADCCN2503N300SSNK1 | ART |  | ADCCN2503N300SSNK1 | ADCC | Presse-étoupe ATEX pour câble sous conduit | ADCC N250 3 N300 SSN K1 | Presse-étoupe ADCC M NPT 2"1/2 / F NPT 3" n°13 IX KIT1 | Presse-étoupe ADCC NPT 2"1/2 n°13 pour conduit NPT 3", en inox 316L, avec écrou et joint fibre vert | 2026-10-01 | 138915 | 138915 | 100 | 20 | EA | 1 | 1 | 1 | CT |  |  |  | 0 | 40 | 1 | 12 | A |  | 73269098 | ED | Produits Distribution Electrique | CG | Presse-étoupe, accessoires, conduits et raccords | EX | Presse-étoupe certifiés | ACG | Gamme ADC pour conduits | ADC | 1F2 ADCC | VCA | CAPRI ATEX | EDCGEXACG | Gamme ADC pour conduits | EDCGEXACGADC | 1F2 ADCC
CAPRI | ADCCN3002G300NPN | ART |  | ADCCN3002G300NPN | ADCC | Presse-étoupe ATEX pour câble sous conduit | ADCC N300 2 G300 NPN | Presse-étoupe ADCC M NPT 3" / F BSPP 3" n°14 N | Presse-étoupe ADCC NPT 3" n°14 pour conduit BSPP 3", en laiton nickelé | 2026-10-01 | 49665 | 49665 | 100 | 20 | EA | 1 | 1 | 1 | CT |  |  |  | 0 | 40 | 1 | 12 | A |  | 74198090 | ED | Produits Distribution Electrique | CG | Presse-étoupe, accessoires, conduits et raccords | EX | Presse-étoupe certifiés | ACG | Gamme ADC pour conduits | ADC | 1F2 ADCC | VCA | CAPRI ATEX | EDCGEXACG | Gamme ADC pour conduits | EDCGEXACGADC | 1F2 ADCC
CAPRI | ADCCN3002G300NPNK1 | ART |  | ADCCN3002G300NPNK1 | ADCC | Presse-étoupe ATEX pour câble sous conduit | ADCC N300 2 G300 NPN K1 | Presse-étoupe ADCC M NPT 3" / F BSPP 3" n°14 N KIT1 | Presse-étoupe ADCC NPT 3" n°14 pour conduit BSPP 3", en laiton nickelé, avec écrou et joint fibre vert | 2026-10-01 | 58275 | 58275 | 100 | 20 | EA | 1 | 1 | 1 | CT |  |  |  | 0 | 40 | 1 | 12 | A |  | 74198090 | ED | Produits Distribution Electrique | CG | Presse-étoupe, accessoires, conduits et raccords | EX | Presse-étoupe certifiés | ACG | Gamme ADC pour conduits | ADC | 1F2 ADCC | VCA | CAPRI ATEX | EDCGEXACG | Gamme ADC pour conduits | EDCGEXACGADC | 1F2 ADCC
CAPRI | ADCCN3002G300SSN | ART |  | ADCCN3002G300SSN | ADCC | Presse-étoupe ATEX pour câble sous conduit | ADCC N300 2 G300 SSN | Presse-étoupe ADCC M NPT 3" / F BSPP 3" n°14 IX | Presse-étoupe ADCC NPT 3" n°14 pour conduit BSPP 3", en inox 316L | 2026-10-01 | 158970 | 158970 | 100 | 20 | EA | 1 | 1 | 1 | CT |  |  |  | 0 | 40 | 1 | 12 | A |  | 73269098 | ED | Produits Distribution Electrique | CG | Presse-étoupe, accessoires, conduits et raccords | EX | Presse-étoupe certifiés | ACG | Gamme ADC pour conduits | ADC | 1F2 ADCC | VCA | CAPRI ATEX | EDCGEXACG | Gamme ADC pour conduits | EDCGEXACGADC | 1F2 ADCC
CAPRI | ADCCN3002G300SSNK1 | ART |  | ADCCN3002G300SSNK1 | ADCC | Presse-étoupe ATEX pour câble sous conduit | ADCC N300 2 G300 SSN K1 | Presse-étoupe ADCC M NPT 3" / F BSPP 3" n°14 IX KIT1 | Presse-étoupe ADCC NPT 3" n°14 pour conduit BSPP 3", en inox 316L, avec écrou et joint fibre vert | 2026-10-01 | 178605 | 178605 | 100 | 20 | EA | 1 | 1 | 1 | CT |  |  |  | 0 | 40 | 1 | 12 | A |  | 73269098 | ED | Produits Distribution Electrique | CG | Presse-étoupe, accessoires, conduits et raccords | EX | Presse-étoupe certifiés | ACG | Gamme ADC pour conduits | ADC | 1F2 ADCC | VCA | CAPRI ATEX | EDCGEXACG | Gamme ADC pour conduits | EDCGEXACGADC | 1F2 ADCC
CAPRI | ADCCN3002M90NPN | ART | 3589350099362 | ADCCN3002M90NPN | ADCC | Presse-étoupe ATEX pour câble sous conduit | ADCC N300 2 M90 NPN | Presse-étoupe ADCC M NPT 3" / F ISO90 n°14 N | Presse-étoupe ADCC NPT 3" n°14 pour conduit ISO90, en laiton nickelé | 2026-10-01 | 49665 | 49665 | 100 | 20 | EA | 1 | 1 | 1 | EA |  |  |  | 0 | 40 | 1 | 12 | A |  | 74198090 | ED | Produits Distribution Electrique | CG | Presse-étoupe, accessoires, conduits et raccords | EX | Presse-étoupe certifiés | ACG | Gamme ADC pour conduits | ADC | 1F2 ADCC | VCA | CAPRI ATEX | EDCGEXACG | Gamme ADC pour conduits | EDCGEXACGADC | 1F2 ADCC
CAPRI | ADCCN3002M90NPNK1 | ART |  | ADCCN3002M90NPNK1 | ADCC | Presse-étoupe ATEX pour câble sous conduit | ADCC N300 2 M90 NPN K1 | Presse-étoupe ADCC M NPT 3" / F ISO90 n°14 N KIT1 | Presse-étoupe ADCC NPT 3" n°14 pour conduit ISO90, en laiton nickelé, avec écrou et joint fibre vert | 2026-10-01 | 58275 | 58275 | 100 | 20 | EA | 1 | 1 | 1 | CT |  |  |  | 0 | 40 | 1 | 12 | A |  | 74198090 | ED | Produits Distribution Electrique | CG | Presse-étoupe, accessoires, conduits et raccords | EX | Presse-étoupe certifiés | ACG | Gamme ADC pour conduits | ADC | 1F2 ADCC | VCA | CAPRI ATEX | EDCGEXACG | Gamme ADC pour conduits | EDCGEXACGADC | 1F2 ADCC
CAPRI | ADCCN3002M90SSN | ART | 3589350100655 | ADCCN3002M90SSN | ADCC | Presse-étoupe ATEX pour câble sous conduit | ADCC N300 2 M90 SSN | Presse-étoupe ADCC M NPT 3" / F ISO90 n°14 IX | Presse-étoupe ADCC NPT 3" n°14 pour conduit ISO90, en inox 316L | 2026-10-01 | 158970 | 158970 | 100 | 20 | EA | 1 | 1 | 1 | EA |  |  |  | 0 | 40 | 1 | 12 | A |  | 73269098 | ED | Produits Distribution Electrique | CG | Presse-étoupe, accessoires, conduits et raccords | EX | Presse-étoupe certifiés | ACG | Gamme ADC pour conduits | ADC | 1F2 ADCC | VCA | CAPRI ATEX | EDCGEXACG | Gamme ADC pour conduits | EDCGEXACGADC | 1F2 ADCC
CAPRI | ADCCN3002M90SSNK1 | ART |  | ADCCN3002M90SSNK1 | ADCC | Presse-étoupe ATEX pour câble sous conduit | ADCC N300 2 M90 SSN K1 | Presse-étoupe ADCC M NPT 3" / F ISO90 n°14 IX KIT1 | Presse-étoupe ADCC NPT 3" n°14 pour conduit ISO90, en inox 316L, avec écrou et joint fibre vert | 2026-10-01 | 186900 | 186900 | 100 | 20 | EA | 1 | 1 | 1 | CT |  |  |  | 0 | 40 | 1 | 12 | A |  | 73269098 | ED | Produits Distribution Electrique | CG | Presse-étoupe, accessoires, conduits et raccords | EX | Presse-étoupe certifiés | ACG | Gamme ADC pour conduits | ADC | 1F2 ADCC | VCA | CAPRI ATEX | EDCGEXACG | Gamme ADC pour conduits | EDCGEXACGADC | 1F2 ADCC
CAPRI | ADCCN3002N300NPN | ART | 3589350099553 | ADCCN3002N300NPN | ADCC | Presse-étoupe ATEX pour câble sous conduit | ADCC N300 2 N300 NPN | Presse-étoupe ADCC M NPT 3" / F NPT 3" n°14 N | Presse-étoupe ADCC NPT 3" n°14 pour conduit NPT 3", en laiton nickelé | 2026-10-01 | 49665 | 49665 | 100 | 20 | EA | 1 | 1 | 1 | EA |  |  |  | 0 | 40 | 1 | 12 | A |  | 74198090 | ED | Produits Distribution Electrique | CG | Presse-étoupe, accessoires, conduits et raccords | EX | Presse-étoupe certifiés | ACG | Gamme ADC pour conduits | ADC | 1F2 ADCC | VCA | CAPRI ATEX | EDCGEXACG | Gamme ADC pour conduits | EDCGEXACGADC | 1F2 ADCC
CAPRI | ADCCN3002N300NPNK1 | ART | 3589350101119 | ADCCN3002N300NPNK1 | ADCC | Presse-étoupe ATEX pour câble sous conduit | ADCC N300 2 N300 NPN K1 | Presse-étoupe ADCC M NPT 3" / F NPT 3" n°14 N KIT1 | Presse-étoupe ADCC NPT 3" n°14 pour conduit NPT 3", en laiton nickelé, avec écrou et joint fibre vert | 2026-10-01 | 58275 | 58275 | 100 | 20 | EA | 1 | 1 | 1 | EA |  |  |  | 0 | 40 | 1 | 12 | A |  | 74198090 | ED | Produits Distribution Electrique | CG | Presse-étoupe, accessoires, conduits et raccords | EX | Presse-étoupe certifiés | ACG | Gamme ADC pour conduits | ADC | 1F2 ADCC | VCA | CAPRI ATEX | EDCGEXACG | Gamme ADC pour conduits | EDCGEXACGADC | 1F2 ADCC
CAPRI | ADCCN3002N300SSN | ART | 3589350100921 | ADCCN3002N300SSN | ADCC | Presse-étoupe ATEX pour câble sous conduit | ADCC N300 2 N300 SSN | Presse-étoupe ADCC M NPT 3" / F NPT 3" n°14 IX | Presse-étoupe ADCC NPT 3" n°14 pour conduit NPT 3", en inox 316L | 2026-10-01 | 158970 | 158970 | 100 | 20 | EA | 1 | 1 | 1 | EA |  |  |  | 0 | 40 | 1 | 12 | A |  | 73269098 | ED | Produits Distribution Electrique | CG | Presse-étoupe, accessoires, conduits et raccords | EX | Presse-étoupe certifiés | ACG | Gamme ADC pour conduits | ADC | 1F2 ADCC | VCA | CAPRI ATEX | EDCGEXACG | Gamme ADC pour conduits | EDCGEXACGADC | 1F2 ADCC
CAPRI | ADCCN3002N300SSNK1 | ART |  | ADCCN3002N300SSNK1 | ADCC | Presse-étoupe ATEX pour câble sous conduit | ADCC N300 2 N300 SSN K1 | Presse-étoupe ADCC M NPT 3" / F NPT 3" n°14 IX KIT1 | Presse-étoupe ADCC NPT 3" n°14 pour conduit NPT 3", en inox 316L, avec écrou et joint fibre vert | 2026-10-01 | 178605 | 178605 | 100 | 20 | EA | 1 | 1 | 1 | CT |  |  |  | 0 | 40 | 1 | 12 | A |  | 73269098 | ED | Produits Distribution Electrique | CG | Presse-étoupe, accessoires, conduits et raccords | EX | Presse-étoupe certifiés | ACG | Gamme ADC pour conduits | ADC | 1F2 ADCC | VCA | CAPRI ATEX | EDCGEXACG | Gamme ADC pour conduits | EDCGEXACGADC | 1F2 ADCC
CAPRI | ADCCN3003G300NPN | ART |  | ADCCN3003G300NPN | ADCC | Presse-étoupe ATEX pour câble sous conduit | ADCC N300 3 G300 NPN | Presse-étoupe ADCC M NPT 3" / F BSPP 3" n°15 N | Presse-étoupe ADCC NPT 3" n°15 pour conduit BSPP 3", en laiton nickelé | 2026-10-01 | 58170 | 58170 | 100 | 20 | EA | 1 | 1 | 1 | CT |  |  |  | 0 | 40 | 1 | 12 | A |  | 74198090 | ED | Produits Distribution Electrique | CG | Presse-étoupe, accessoires, conduits et raccords | EX | Presse-étoupe certifiés | ACG | Gamme ADC pour conduits | ADC | 1F2 ADCC | VCA | CAPRI ATEX | EDCGEXACG | Gamme ADC pour conduits | EDCGEXACGADC | 1F2 ADCC
CAPRI | ADCCN3003G300NPNK1 | ART |  | ADCCN3003G300NPNK1 | ADCC | Presse-étoupe ATEX pour câble sous conduit | ADCC N300 3 G300 NPN K1 | Presse-étoupe ADCC M NPT 3" / F BSPP 3" n°15 N KIT1 | Presse-étoupe ADCC NPT 3" n°15 pour conduit BSPP 3", en laiton nickelé, avec écrou et joint fibre vert | 2026-10-01 | 66780 | 66780 | 100 | 20 | EA | 1 | 1 | 1 | CT |  |  |  | 0 | 40 | 1 | 12 | A |  | 74198090 | ED | Produits Distribution Electrique | CG | Presse-étoupe, accessoires, conduits et raccords | EX | Presse-étoupe certifiés | ACG | Gamme ADC pour conduits | ADC | 1F2 ADCC | VCA | CAPRI ATEX | EDCGEXACG | Gamme ADC pour conduits | EDCGEXACGADC | 1F2 ADCC
CAPRI | ADCCN3003G300SSN | ART |  | ADCCN3003G300SSN | ADCC | Presse-étoupe ATEX pour câble sous conduit | ADCC N300 3 G300 SSN | Presse-étoupe ADCC M NPT 3" / F BSPP 3" n°15 IX | Presse-étoupe ADCC NPT 3" n°15 pour conduit BSPP 3", en inox 316L | 2026-10-01 | 186165 | 186165 | 100 | 20 | EA | 1 | 1 | 1 | CT |  |  |  | 0 | 40 | 1 | 12 | A |  | 73269098 | ED | Produits Distribution Electrique | CG | Presse-étoupe, accessoires, conduits et raccords | EX | Presse-étoupe certifiés | ACG | Gamme ADC pour conduits | ADC | 1F2 ADCC | VCA | CAPRI ATEX | EDCGEXACG | Gamme ADC pour conduits | EDCGEXACGADC | 1F2 ADCC
CAPRI | ADCCN3003G300SSNK1 | ART |  | ADCCN3003G300SSNK1 | ADCC | Presse-étoupe ATEX pour câble sous conduit | ADCC N300 3 G300 SSN K1 | Presse-étoupe ADCC M NPT 3" / F BSPP 3" n°15 IX KIT1 | Presse-étoupe ADCC NPT 3" n°15 pour conduit BSPP 3", en inox 316L, avec écrou et joint fibre vert | 2026-10-01 | 204960 | 204960 | 100 | 20 | EA | 1 | 1 | 1 | CT |  |  |  | 0 | 40 | 1 | 12 | A |  | 73269098 | ED | Produits Distribution Electrique | CG | Presse-étoupe, accessoires, conduits et raccords | EX | Presse-étoupe certifiés | ACG | Gamme ADC pour conduits | ADC | 1F2 ADCC | VCA | CAPRI ATEX | EDCGEXACG | Gamme ADC pour conduits | EDCGEXACGADC | 1F2 ADCC
CAPRI | ADCCN3003M90NPN | ART | 3589350099379 | ADCCN3003M90NPN | ADCC | Presse-étoupe ATEX pour câble sous conduit | ADCC N300 3 M90 NPN | Presse-étoupe ADCC M NPT 3" / F ISO90 n°15 N | Presse-étoupe ADCC NPT 3" n°15 pour conduit ISO90, en laiton nickelé | 2026-10-01 | 58170 | 58170 | 100 | 20 | EA | 1 | 1 | 1 | EA |  |  |  | 0 | 40 | 1 | 12 | A |  | 74198090 | ED | Produits Distribution Electrique | CG | Presse-étoupe, accessoires, conduits et raccords | EX | Presse-étoupe certifiés | ACG | Gamme ADC pour conduits | ADC | 1F2 ADCC | VCA | CAPRI ATEX | EDCGEXACG | Gamme ADC pour conduits | EDCGEXACGADC | 1F2 ADCC
CAPRI | ADCCN3003M90NPNK1 | ART |  | ADCCN3003M90NPNK1 | ADCC | Presse-étoupe ATEX pour câble sous conduit | ADCC N300 3 M90 NPN K1 | Presse-étoupe ADCC M NPT 3" / F ISO90 n°15 N KIT1 | Presse-étoupe ADCC NPT 3" n°15 pour conduit ISO90, en laiton nickelé, avec écrou et joint fibre vert | 2026-10-01 | 66780 | 66780 | 100 | 20 | EA | 1 | 1 | 1 | CT |  |  |  | 0 | 40 | 1 | 12 | A |  | 74198090 | ED | Produits Distribution Electrique | CG | Presse-étoupe, accessoires, conduits et raccords | EX | Presse-étoupe certifiés | ACG | Gamme ADC pour conduits | ADC | 1F2 ADCC | VCA | CAPRI ATEX | EDCGEXACG | Gamme ADC pour conduits | EDCGEXACGADC | 1F2 ADCC
CAPRI | ADCCN3003M90SSN | ART | 3589350100662 | ADCCN3003M90SSN | ADCC | Presse-étoupe ATEX pour câble sous conduit | ADCC N300 3 M90 SSN | Presse-étoupe ADCC M NPT 3" / F ISO90 n°15 IX | Presse-étoupe ADCC NPT 3" n°15 pour conduit ISO90, en inox 316L | 2026-10-01 | 186165 | 186165 | 100 | 20 | EA | 1 | 1 | 1 | EA |  |  |  | 0 | 40 | 1 | 12 | A |  | 73269098 | ED | Produits Distribution Electrique | CG | Presse-étoupe, accessoires, conduits et raccords | EX | Presse-étoupe certifiés | ACG | Gamme ADC pour conduits | ADC | 1F2 ADCC | VCA | CAPRI ATEX | EDCGEXACG | Gamme ADC pour conduits | EDCGEXACGADC | 1F2 ADCC
CAPRI | ADCCN3003M90SSNK1 | ART |  | ADCCN3003M90SSNK1 | ADCC | Presse-étoupe ATEX pour câble sous conduit | ADCC N300 3 M90 SSN K1 | Presse-étoupe ADCC M NPT 3" / F ISO90 n°15 IX KIT1 | Presse-étoupe ADCC NPT 3" n°15 pour conduit ISO90, en inox 316L, avec écrou et joint fibre vert | 2026-10-01 | 204960 | 204960 | 100 | 20 | EA | 1 | 1 | 1 | CT |  |  |  | 0 | 40 | 1 | 12 | A |  | 73269098 | ED | Produits Distribution Electrique | CG | Presse-étoupe, accessoires, conduits et raccords | EX | Presse-étoupe certifiés | ACG | Gamme ADC pour conduits | ADC | 1F2 ADCC | VCA | CAPRI ATEX | EDCGEXACG | Gamme ADC pour conduits | EDCGEXACGADC | 1F2 ADCC
CAPRI | ADCCN3003N300NPN | ART | 3589350097931 | ADCCN3003N300NPN | ADCC | Presse-étoupe ATEX pour câble sous conduit | ADCC N300 3 N300 NPN | Presse-étoupe ADCC M NPT 3" / F NPT 3" n°15 N | Presse-étoupe ADCC NPT 3" n°15 pour conduit NPT 3", en laiton nickelé | 2026-10-01 | 58170 | 58170 | 100 | 20 | EA | 1 | 1 | 1 | EA |  |  |  | 0 | 40 | 1 | 12 | A |  | 74198090 | ED | Produits Distribution Electrique | CG | Presse-étoupe, accessoires, conduits et raccords | EX | Presse-étoupe certifiés | ACG | Gamme ADC pour conduits | ADC | 1F2 ADCC | VCA | CAPRI ATEX | EDCGEXACG | Gamme ADC pour conduits | EDCGEXACGADC | 1F2 ADCC
CAPRI | ADCCN3003N300NPNK1 | ART |  | ADCCN3003N300NPNK1 | ADCC | Presse-étoupe ATEX pour câble sous conduit | ADCC N300 3 N300 NPN K1 | Presse-étoupe ADCC M NPT 3" / F NPT 3" n°15 N KIT1 | Presse-étoupe ADCC NPT 3" n°15 pour conduit NPT 3", en laiton nickelé, avec écrou et joint fibre vert | 2026-10-01 | 66780 | 66780 | 100 | 20 | EA | 1 | 1 | 1 | CT |  |  |  | 0 | 40 | 1 | 12 | A |  | 74198090 | ED | Produits Distribution Electrique | CG | Presse-étoupe, accessoires, conduits et raccords | EX | Presse-étoupe certifiés | ACG | Gamme ADC pour conduits | ADC | 1F2 ADCC | VCA | CAPRI ATEX | EDCGEXACG | Gamme ADC pour conduits | EDCGEXACGADC | 1F2 ADCC
CAPRI | ADCCN3003N300SSN | ART | 3589350100938 | ADCCN3003N300SSN | ADCC | Presse-étoupe ATEX pour câble sous conduit | ADCC N300 3 N300 SSN | Presse-étoupe ADCC M NPT 3" / F NPT 3" n°15 IX | Presse-étoupe ADCC NPT 3" n°15 pour conduit NPT 3", en inox 316L | 2026-10-01 | 186165 | 186165 | 100 | 20 | EA | 1 | 1 | 1 | EA |  |  |  | 0 | 40 | 1 | 12 | A |  | 73269098 | ED | Produits Distribution Electrique | CG | Presse-étoupe, accessoires, conduits et raccords | EX | Presse-étoupe certifiés | ACG | Gamme ADC pour conduits | ADC | 1F2 ADCC | VCA | CAPRI ATEX | EDCGEXACG | Gamme ADC pour conduits | EDCGEXACGADC | 1F2 ADCC
CAPRI | ADCCN3003N300SSNK1 | ART |  | ADCCN3003N300SSNK1 | ADCC | Presse-étoupe ATEX pour câble sous conduit | ADCC N300 3 N300 SSN K1 | Presse-étoupe ADCC M NPT 3" / F NPT 3" n°15 IX KIT1 | Presse-étoupe ADCC NPT 3" n°15 pour conduit NPT 3", en inox 316L, avec écrou et joint fibre vert | 2026-10-01 | 204960 | 204960 | 100 | 20 | EA | 1 | 1 | 1 | CT |  |  |  | 0 | 40 | 1 | 12 | A |  | 73269098 | ED | Produits Distribution Electrique | CG | Presse-étoupe, accessoires, conduits et raccords | EX | Presse-étoupe certifiés | ACG | Gamme ADC pour conduits | ADC | 1F2 ADCC | VCA | CAPRI ATEX | EDCGEXACG | Gamme ADC pour conduits | EDCGEXACGADC | 1F2 ADCC
CAPRI | ADCCN3502G350NPN | ART |  | ADCCN3502G350NPN | ADCC | Presse-étoupe ATEX pour câble sous conduit | ADCC N350 2 G350 NPN | Presse-étoupe ADCC M NPT 3"1/2 / F BSPP 3"1/2 n°15 N | Presse-étoupe ADCC NPT 3"1/2 n°15 pour conduit BSPP 3"1/2, en laiton nickelé | 2026-10-01 | 69405 | 69405 | 100 | 20 | EA | 1 | 1 | 1 | CT |  |  |  | 0 | 40 | 1 | 12 | A |  | 74198090 | ED | Produits Distribution Electrique | CG | Presse-étoupe, accessoires, conduits et raccords | EX | Presse-étoupe certifiés | ACG | Gamme ADC pour conduits | ADC | 1F2 ADCC | VCA | CAPRI ATEX | EDCGEXACG | Gamme ADC pour conduits | EDCGEXACGADC | 1F2 ADCC
CAPRI | ADCCN3502G350NPNK1 | ART |  | ADCCN3502G350NPNK1 | ADCC | Presse-étoupe ATEX pour câble sous conduit | ADCC N350 2 G350 NPN K1 | Presse-étoupe ADCC M NPT 3"1/2 / F BSPP 3"1/2 n°15 N KIT1 | Presse-étoupe ADCC NPT 3"1/2 n°15 pour conduit BSPP 3"1/2, en laiton nickelé, avec écrou et joint fibre vert | 2026-10-01 | 78330 | 78330 | 100 | 20 | EA | 1 | 1 | 1 | CT |  |  |  | 0 | 40 | 1 | 12 | A |  | 74198090 | ED | Produits Distribution Electrique | CG | Presse-étoupe, accessoires, conduits et raccords | EX | Presse-étoupe certifiés | ACG | Gamme ADC pour conduits | ADC | 1F2 ADCC | VCA | CAPRI ATEX | EDCGEXACG | Gamme ADC pour conduits | EDCGEXACGADC | 1F2 ADCC
CAPRI | ADCCN3502G350SSN | ART |  | ADCCN3502G350SSN | ADCC | Presse-étoupe ATEX pour câble sous conduit | ADCC N350 2 G350 SSN | Presse-étoupe ADCC M NPT 3"1/2 / F BSPP 3"1/2 n°15 IX | Presse-étoupe ADCC NPT 3"1/2 n°15 pour conduit BSPP 3"1/2, en inox 316L | 2026-10-01 | 222180 | 222180 | 100 | 20 | EA | 1 | 1 | 1 | CT |  |  |  | 0 | 40 | 1 | 12 | A |  | 73269098 | ED | Produits Distribution Electrique | CG | Presse-étoupe, accessoires, conduits et raccords | EX | Presse-étoupe certifiés | ACG | Gamme ADC pour conduits | ADC | 1F2 ADCC | VCA | CAPRI ATEX | EDCGEXACG | Gamme ADC pour conduits | EDCGEXACGADC | 1F2 ADCC
CAPRI | ADCCN3502G350SSNK1 | ART |  | ADCCN3502G350SSNK1 | ADCC | Presse-étoupe ATEX pour câble sous conduit | ADCC N350 2 G350 SSN K1 | Presse-étoupe ADCC M NPT 3"1/2 / F BSPP 3"1/2 n°15 IX KIT1 | Presse-étoupe ADCC NPT 3"1/2 n°15 pour conduit BSPP 3"1/2, en inox 316L, avec écrou et joint fibre vert | 2026-10-01 | 268065 | 268065 | 100 | 20 | EA | 1 | 1 | 1 | CT |  |  |  | 0 | 40 | 1 | 12 | A |  | 73269098 | ED | Produits Distribution Electrique | CG | Presse-étoupe, accessoires, conduits et raccords | EX | Presse-étoupe certifiés | ACG | Gamme ADC pour conduits | ADC | 1F2 ADCC | VCA | CAPRI ATEX | EDCGEXACG | Gamme ADC pour conduits | EDCGEXACGADC | 1F2 ADCC
CAPRI | ADCCN3502M90NPN | ART | 3589350099386 | ADCCN3502M90NPN | ADCC | Presse-étoupe ATEX pour câble sous conduit | ADCC N350 2 M90 NPN | Presse-étoupe ADCC M NPT 3"1/2 / F ISO90 n°15 N | Presse-étoupe ADCC NPT 3"1/2 n°15 pour conduit ISO90, en laiton nickelé | 2026-10-01 | 69405 | 69405 | 100 | 20 | EA | 1 | 1 | 1 | EA |  |  |  | 0 | 40 | 1 | 12 | A |  | 74198090 | ED | Produits Distribution Electrique | CG | Presse-étoupe, accessoires, conduits et raccords | EX | Presse-étoupe certifiés | ACG | Gamme ADC pour conduits | ADC | 1F2 ADCC | VCA | CAPRI ATEX | EDCGEXACG | Gamme ADC pour conduits | EDCGEXACGADC | 1F2 ADCC
CAPRI | ADCCN3502M90NPNK1 | ART |  | ADCCN3502M90NPNK1 | ADCC | Presse-étoupe ATEX pour câble sous conduit | ADCC N350 2 M90 NPN K1 | Presse-étoupe ADCC M NPT 3"1/2 / F ISO90 n°15 N KIT1 | Presse-étoupe ADCC NPT 3"1/2 n°15 pour conduit ISO90, en laiton nickelé, avec écrou et joint fibre vert | 2026-10-01 | 78330 | 78330 | 100 | 20 | EA | 1 | 1 | 1 | CT |  |  |  | 0 | 40 | 1 | 12 | A |  | 74198090 | ED | Produits Distribution Electrique | CG | Presse-étoupe, accessoires, conduits et raccords | EX | Presse-étoupe certifiés | ACG | Gamme ADC pour conduits | ADC | 1F2 ADCC | VCA | CAPRI ATEX | EDCGEXACG | Gamme ADC pour conduits | EDCGEXACGADC | 1F2 ADCC
CAPRI | ADCCN3502M90SSN | ART | 3589350100679 | ADCCN3502M90SSN | ADCC | Presse-étoupe ATEX pour câble sous conduit | ADCC N350 2 M90 SSN | Presse-étoupe ADCC M NPT 3"1/2 / F ISO90 n°15 IX | Presse-étoupe ADCC NPT 3"1/2 n°15 pour conduit ISO90, en inox 316L | 2026-10-01 | 222180 | 222180 | 100 | 20 | EA | 1 | 1 | 1 | EA |  |  |  | 0 | 40 | 1 | 12 | A |  | 73269098 | ED | Produits Distribution Electrique | CG | Presse-étoupe, accessoires, conduits et raccords | EX | Presse-étoupe certifiés | ACG | Gamme ADC pour conduits | ADC | 1F2 ADCC | VCA | CAPRI ATEX | EDCGEXACG | Gamme ADC pour conduits | EDCGEXACGADC | 1F2 ADCC
CAPRI | ADCCN3502M90SSNK1 | ART |  | ADCCN3502M90SSNK1 | ADCC | Presse-étoupe ATEX pour câble sous conduit | ADCC N350 2 M90 SSN K1 | Presse-étoupe ADCC M NPT 3"1/2 / F ISO90 n°15 IX KIT1 | Presse-étoupe ADCC NPT 3"1/2 n°15 pour conduit ISO90, en inox 316L, avec écrou et joint fibre vert | 2026-10-01 | 268065 | 268065 | 100 | 20 | EA | 1 | 1 | 1 | CT |  |  |  | 0 | 40 | 1 | 12 | A |  | 73269098 | ED | Produits Distribution Electrique | CG | Presse-étoupe, accessoires, conduits et raccords | EX | Presse-étoupe certifiés | ACG | Gamme ADC pour conduits | ADC | 1F2 ADCC | VCA | CAPRI ATEX | EDCGEXACG | Gamme ADC pour conduits | EDCGEXACGADC | 1F2 ADCC
CAPRI | ADCCN3502N350NPN | ART | 3589350099560 | ADCCN3502N350NPN | ADCC | Presse-étoupe ATEX pour câble sous conduit | ADCC N350 2 N350 NPN | Presse-étoupe ADCC M NPT 3"1/2 / F NPT 3"1/2 n°15 N | Presse-étoupe ADCC NPT 3"1/2 n°15 pour conduit NPT 3"1/2, en laiton nickelé | 2026-10-01 | 69405 | 69405 | 100 | 20 | EA | 1 | 1 | 1 | EA |  |  |  | 0 | 40 | 1 | 12 | A |  | 74198090 | ED | Produits Distribution Electrique | CG | Presse-étoupe, accessoires, conduits et raccords | EX | Presse-étoupe certifiés | ACG | Gamme ADC pour conduits | ADC | 1F2 ADCC | VCA | CAPRI ATEX | EDCGEXACG | Gamme ADC pour conduits | EDCGEXACGADC | 1F2 ADCC
CAPRI | ADCCN3502N350NPNK1 | ART |  | ADCCN3502N350NPNK1 | ADCC | Presse-étoupe ATEX pour câble sous conduit | ADCC N350 2 N350 NPN K1 | Presse-étoupe ADCC M NPT 3"1/2 / F NPT 3"1/2 n°15 N KIT1 | Presse-étoupe ADCC NPT 3"1/2 n°15 pour conduit NPT 3"1/2, en laiton nickelé, avec écrou et joint fibre vert | 2026-10-01 | 78330 | 78330 | 100 | 20 | EA | 1 | 1 | 1 | CT |  |  |  | 0 | 40 | 1 | 12 | A |  | 74198090 | ED | Produits Distribution Electrique | CG | Presse-étoupe, accessoires, conduits et raccords | EX | Presse-étoupe certifiés | ACG | Gamme ADC pour conduits | ADC | 1F2 ADCC | VCA | CAPRI ATEX | EDCGEXACG | Gamme ADC pour conduits | EDCGEXACGADC | 1F2 ADCC
CAPRI | ADCCN3502N350SSN | ART | 3589350100945 | ADCCN3502N350SSN | ADCC | Presse-étoupe ATEX pour câble sous conduit | ADCC N350 2 N350 SSN | Presse-étoupe ADCC M NPT 3"1/2 / F NPT 3"1/2 n°15 IX | Presse-étoupe ADCC NPT 3"1/2 n°15 pour conduit NPT 3"1/2, en inox 316L | 2026-10-01 | 222180 | 222180 | 100 | 20 | EA | 1 | 1 | 1 | EA |  |  |  | 0 | 40 | 1 | 12 | A |  | 73269098 | ED | Produits Distribution Electrique | CG | Presse-étoupe, accessoires, conduits et raccords | EX | Presse-étoupe certifiés | ACG | Gamme ADC pour conduits | ADC | 1F2 ADCC | VCA | CAPRI ATEX | EDCGEXACG | Gamme ADC pour conduits | EDCGEXACGADC | 1F2 ADCC
CAPRI | ADCCN3502N350SSNK1 | ART |  | ADCCN3502N350SSNK1 | ADCC | Presse-étoupe ATEX pour câble sous conduit | ADCC N350 2 N350 SSN K1 | Presse-étoupe ADCC M NPT 3"1/2 / F NPT 3"1/2 n°15 IX KIT1 | Presse-étoupe ADCC NPT 3"1/2 n°15 pour conduit NPT 3"1/2, en inox 316L, avec écrou et joint fibre vert | 2026-10-01 | 268065 | 268065 | 100 | 20 | EA | 1 | 1 | 1 | CT |  |  |  | 0 | 40 | 1 | 12 | A |  | 73269098 | ED | Produits Distribution Electrique | CG | Presse-étoupe, accessoires, conduits et raccords | EX | Presse-étoupe certifiés | ACG | Gamme ADC pour conduits | ADC | 1F2 ADCC | VCA | CAPRI ATEX | EDCGEXACG | Gamme ADC pour conduits | EDCGEXACGADC | 1F2 ADCC
CAPRI | ADCCN3503G350NPN | ART |  | ADCCN3503G350NPN | ADCC | Presse-étoupe ATEX pour câble sous conduit | ADCC N350 3 G350 NPN | Presse-étoupe ADCC M NPT 3"1/2 / F BSPP 3"1/2 n°16 N | Presse-étoupe ADCC NPT 3"1/2 n°16 pour conduit BSPP 3"1/2, en laiton nickelé | 2026-10-01 | 73815 | 73815 | 100 | 20 | EA | 1 | 1 | 1 | CT |  |  |  | 0 | 40 | 1 | 12 | A |  | 74198090 | ED | Produits Distribution Electrique | CG | Presse-étoupe, accessoires, conduits et raccords | EX | Presse-étoupe certifiés | ACG | Gamme ADC pour conduits | ADC | 1F2 ADCC | VCA | CAPRI ATEX | EDCGEXACG | Gamme ADC pour conduits | EDCGEXACGADC | 1F2 ADCC
CAPRI | ADCCN3503G350NPNK1 | ART |  | ADCCN3503G350NPNK1 | ADCC | Presse-étoupe ATEX pour câble sous conduit | ADCC N350 3 G350 NPN K1 | Presse-étoupe ADCC M NPT 3"1/2 / F BSPP 3"1/2 n°16 N KIT1 | Presse-étoupe ADCC NPT 3"1/2 n°16 pour conduit BSPP 3"1/2, en laiton nickelé, avec écrou et joint fibre vert | 2026-10-01 | 82635 | 82635 | 100 | 20 | EA | 1 | 1 | 1 | CT |  |  |  | 0 | 40 | 1 | 12 | A |  | 74198090 | ED | Produits Distribution Electrique | CG | Presse-étoupe, accessoires, conduits et raccords | EX | Presse-étoupe certifiés | ACG | Gamme ADC pour conduits | ADC | 1F2 ADCC | VCA | CAPRI ATEX | EDCGEXACG | Gamme ADC pour conduits | EDCGEXACGADC | 1F2 ADCC
CAPRI | ADCCN3503G350SSN | ART |  | ADCCN3503G350SSN | ADCC | Presse-étoupe ATEX pour câble sous conduit | ADCC N350 3 G350 SSN | Presse-étoupe ADCC M NPT 3"1/2 / F BSPP 3"1/2 n°16 IX | Presse-étoupe ADCC NPT 3"1/2 n°16 pour conduit BSPP 3"1/2, en inox 316L | 2026-10-01 | 236250 | 236250 | 100 | 20 | EA | 1 | 1 | 1 | CT |  |  |  | 0 | 40 | 1 | 12 | A |  | 73269098 | ED | Produits Distribution Electrique | CG | Presse-étoupe, accessoires, conduits et raccords | EX | Presse-étoupe certifiés | ACG | Gamme ADC pour conduits | ADC | 1F2 ADCC | VCA | CAPRI ATEX | EDCGEXACG | Gamme ADC pour conduits | EDCGEXACGADC | 1F2 ADCC
CAPRI | ADCCN3503G350SSNK1 | ART |  | ADCCN3503G350SSNK1 | ADCC | Presse-étoupe ATEX pour câble sous conduit | ADCC N350 3 G350 SSN K1 | Presse-étoupe ADCC M NPT 3"1/2 / F BSPP 3"1/2 n°16 IX KIT1 | Presse-étoupe ADCC NPT 3"1/2 n°16 pour conduit BSPP 3"1/2, en inox 316L, avec écrou et joint fibre vert | 2026-10-01 | 281715 | 281715 | 100 | 20 | EA | 1 | 1 | 1 | CT |  |  |  | 0 | 40 | 1 | 12 | A |  | 73269098 | ED | Produits Distribution Electrique | CG | Presse-étoupe, accessoires, conduits et raccords | EX | Presse-étoupe certifiés | ACG | Gamme ADC pour conduits | ADC | 1F2 ADCC | VCA | CAPRI ATEX | EDCGEXACG | Gamme ADC pour conduits | EDCGEXACGADC | 1F2 ADCC
CAPRI | ADCCN3503M110NPN | ART | 3589350099393 | ADCCN3503M110NPN | ADCC | Presse-étoupe ATEX pour câble sous conduit | ADCC N350 3 M110 NPN | Presse-étoupe ADCC M NPT 3"1/2 / F ISO110 n°16 N | Presse-étoupe ADCC NPT 3"1/2 n°16 pour conduit ISO110, en laiton nickelé | 2026-10-01 | 73815 | 73815 | 100 | 20 | EA | 1 | 1 | 1 | EA |  |  |  | 0 | 40 | 1 | 12 | A |  | 74198090 | ED | Produits Distribution Electrique | CG | Presse-étoupe, accessoires, conduits et raccords | EX | Presse-étoupe certifiés | ACG | Gamme ADC pour conduits | ADC | 1F2 ADCC | VCA | CAPRI ATEX | EDCGEXACG | Gamme ADC pour conduits | EDCGEXACGADC | 1F2 ADCC
CAPRI | ADCCN3503M110NPNK1 | ART |  | ADCCN3503M110NPNK1 | ADCC | Presse-étoupe ATEX pour câble sous conduit | ADCC N350 3 M110 NPN K1 | Presse-étoupe ADCC M NPT 3"1/2 / F ISO110 n°16 N KIT1 | Presse-étoupe ADCC NPT 3"1/2 n°16 pour conduit ISO110, en laiton nickelé, avec écrou et joint fibre vert | 2026-10-01 | 82635 | 82635 | 100 | 20 | EA | 1 | 1 | 1 | CT |  |  |  | 0 | 40 | 1 | 12 | A |  | 74198090 | ED | Produits Distribution Electrique | CG | Presse-étoupe, accessoires, conduits et raccords | EX | Presse-étoupe certifiés | ACG | Gamme ADC pour conduits | ADC | 1F2 ADCC | VCA | CAPRI ATEX | EDCGEXACG | Gamme ADC pour conduits | EDCGEXACGADC | 1F2 ADCC
CAPRI | ADCCN3503M110SSN | ART | 3589350100686 | ADCCN3503M110SSN | ADCC | Presse-étoupe ATEX pour câble sous conduit | ADCC N350 3 M110 SSN | Presse-étoupe ADCC M NPT 3"1/2 / F ISO110 n°16 IX | Presse-étoupe ADCC NPT 3"1/2 n°16 pour conduit ISO110, en inox 316L | 2026-10-01 | 236250 | 236250 | 100 | 20 | EA | 1 | 1 | 1 | EA |  |  |  | 0 | 40 | 1 | 12 | A |  | 73269098 | ED | Produits Distribution Electrique | CG | Presse-étoupe, accessoires, conduits et raccords | EX | Presse-étoupe certifiés | ACG | Gamme ADC pour conduits | ADC | 1F2 ADCC | VCA | CAPRI ATEX | EDCGEXACG | Gamme ADC pour conduits | EDCGEXACGADC | 1F2 ADCC
CAPRI | ADCCN3503M110SSNK1 | ART |  | ADCCN3503M110SSNK1 | ADCC | Presse-étoupe ATEX pour câble sous conduit | ADCC N350 3 M110 SSN K1 | Presse-étoupe ADCC M NPT 3"1/2 / F ISO110 n°16 IX KIT1 | Presse-étoupe ADCC NPT 3"1/2 n°16 pour conduit ISO110, en inox 316L, avec écrou et joint fibre vert | 2026-10-01 | 281715 | 281715 | 100 | 20 | EA | 1 | 1 | 1 | CT |  |  |  | 0 | 40 | 1 | 12 | A |  | 73269098 | ED | Produits Distribution Electrique | CG | Presse-étoupe, accessoires, conduits et raccords | EX | Presse-étoupe certifiés | ACG | Gamme ADC pour conduits | ADC | 1F2 ADCC | VCA | CAPRI ATEX | EDCGEXACG | Gamme ADC pour conduits | EDCGEXACGADC | 1F2 ADCC
CAPRI | ADCCN3503N350NPN | ART | 3589350099577 | ADCCN3503N350NPN | ADCC | Presse-étoupe ATEX pour câble sous conduit | ADCC N350 3 N350 NPN | Presse-étoupe ADCC M NPT 3"1/2 / F NPT 3"1/2 n°16 N | Presse-étoupe ADCC NPT 3"1/2 n°16 pour conduit NPT 3"1/2, en laiton nickelé | 2026-10-01 | 73815 | 73815 | 100 | 20 | EA | 1 | 1 | 1 | EA |  |  |  | 0 | 40 | 1 | 12 | A |  | 74198090 | ED | Produits Distribution Electrique | CG | Presse-étoupe, accessoires, conduits et raccords | EX | Presse-étoupe certifiés | ACG | Gamme ADC pour conduits | ADC | 1F2 ADCC | VCA | CAPRI ATEX | EDCGEXACG | Gamme ADC pour conduits | EDCGEXACGADC | 1F2 ADCC
CAPRI | ADCCN3503N350NPNK1 | ART |  | ADCCN3503N350NPNK1 | ADCC | Presse-étoupe ATEX pour câble sous conduit | ADCC N350 3 N350 NPN K1 | Presse-étoupe ADCC M NPT 3"1/2 / F NPT 3"1/2 n°16 N KIT1 | Presse-étoupe ADCC NPT 3"1/2 n°16 pour conduit NPT 3"1/2, en laiton nickelé, avec écrou et joint fibre vert | 2026-10-01 | 82635 | 82635 | 100 | 20 | EA | 1 | 1 | 1 | CT |  |  |  | 0 | 40 | 1 | 12 | A |  | 74198090 | ED | Produits Distribution Electrique | CG | Presse-étoupe, accessoires, conduits et raccords | EX | Presse-étoupe certifiés | ACG | Gamme ADC pour conduits | ADC | 1F2 ADCC | VCA | CAPRI ATEX | EDCGEXACG | Gamme ADC pour conduits | EDCGEXACGADC | 1F2 ADCC
CAPRI | ADCCN3503N350SSN | ART | 3589350100952 | ADCCN3503N350SSN | ADCC | Presse-étoupe ATEX pour câble sous conduit | ADCC N350 3 N350 SSN | Presse-étoupe ADCC M NPT 3"1/2 / F NPT 3"1/2 n°16 IX | Presse-étoupe ADCC NPT 3"1/2 n°16 pour conduit NPT 3"1/2, en inox 316L | 2026-10-01 | 236250 | 236250 | 100 | 20 | EA | 1 | 1 | 1 | EA |  |  |  | 0 | 40 | 1 | 12 | A |  | 73269098 | ED | Produits Distribution Electrique | CG | Presse-étoupe, accessoires, conduits et raccords | EX | Presse-étoupe certifiés | ACG | Gamme ADC pour conduits | ADC | 1F2 ADCC | VCA | CAPRI ATEX | EDCGEXACG | Gamme ADC pour conduits | EDCGEXACGADC | 1F2 ADCC
CAPRI | ADCCN3503N350SSNK1 | ART |  | ADCCN3503N350SSNK1 | ADCC | Presse-étoupe ATEX pour câble sous conduit | ADCC N350 3 N350 SSN K1 | Presse-étoupe ADCC M NPT 3"1/2 / F NPT 3"1/2 n°16 IX KIT1 | Presse-étoupe ADCC NPT 3"1/2 n°16 pour conduit NPT 3"1/2, en inox 316L, avec écrou et joint fibre vert | 2026-10-01 | 281715 | 281715 | 100 | 20 | EA | 1 | 1 | 1 | CT |  |  |  | 0 | 40 | 1 | 12 | A |  | 73269098 | ED | Produits Distribution Electrique | CG | Presse-étoupe, accessoires, conduits et raccords | EX | Presse-étoupe certifiés | ACG | Gamme ADC pour conduits | ADC | 1F2 ADCC | VCA | CAPRI ATEX | EDCGEXACG | Gamme ADC pour conduits | EDCGEXACGADC | 1F2 ADCC
CAPRI | ADCCN4003G400NPN | ART |  | ADCCN4003G400NPN | ADCC | Presse-étoupe ATEX pour câble sous conduit | ADCC N400 3 G400 NPN | Presse-étoupe ADCC M NPT 4" / F BSPP 4" n°17 N | Presse-étoupe ADCC NPT 4" n°17 pour conduit BSPP 4", en laiton nickelé | 2026-10-01 | 105210 | 105210 | 100 | 20 | EA | 1 | 1 | 1 | CT |  |  |  | 0 | 40 | 1 | 12 | A |  | 74198090 | ED | Produits Distribution Electrique | CG | Presse-étoupe, accessoires, conduits et raccords | EX | Presse-étoupe certifiés | ACG | Gamme ADC pour conduits | ADC | 1F2 ADCC | VCA | CAPRI ATEX | EDCGEXACG | Gamme ADC pour conduits | EDCGEXACGADC | 1F2 ADCC
CAPRI | ADCCN4003G400NPNK1 | ART |  | ADCCN4003G400NPNK1 | ADCC | Presse-étoupe ATEX pour câble sous conduit | ADCC N400 3 G400 NPN K1 | Presse-étoupe ADCC M NPT 4" / F BSPP 4" n°17 N KIT1 | Presse-étoupe ADCC NPT 4" n°17 pour conduit BSPP 4", en laiton nickelé, avec écrou et joint fibre vert | 2026-10-01 | 118755 | 118755 | 100 | 20 | EA | 1 | 1 | 1 | CT |  |  |  | 0 | 40 | 1 | 12 | A |  | 74198090 | ED | Produits Distribution Electrique | CG | Presse-étoupe, accessoires, conduits et raccords | EX | Presse-étoupe certifiés | ACG | Gamme ADC pour conduits | ADC | 1F2 ADCC | VCA | CAPRI ATEX | EDCGEXACG | Gamme ADC pour conduits | EDCGEXACGADC | 1F2 ADCC
CAPRI | ADCCN4003G400SSN | ART |  | ADCCN4003G400SSN | ADCC | Presse-étoupe ATEX pour câble sous conduit | ADCC N400 3 G400 SSN | Presse-étoupe ADCC M NPT 4" / F BSPP 4" n°17 IX | Presse-étoupe ADCC NPT 4" n°17 pour conduit BSPP 4", en inox 316L | 2026-10-01 | 336735 | 336735 | 100 | 20 | EA | 1 | 1 | 1 | CT |  |  |  | 0 | 40 | 1 | 12 | A |  | 73269098 | ED | Produits Distribution Electrique | CG | Presse-étoupe, accessoires, conduits et raccords | EX | Presse-étoupe certifiés | ACG | Gamme ADC pour conduits | ADC | 1F2 ADCC | VCA | CAPRI ATEX | EDCGEXACG | Gamme ADC pour conduits | EDCGEXACGADC | 1F2 ADCC
CAPRI | ADCCN4003G400SSNK1 | ART |  | ADCCN4003G400SSNK1 | ADCC | Presse-étoupe ATEX pour câble sous conduit | ADCC N400 3 G400 SSN K1 | Presse-étoupe ADCC M NPT 4" / F BSPP 4" n°17 IX KIT1 | Presse-étoupe ADCC NPT 4" n°17 pour conduit BSPP 4", en inox 316L, avec écrou et joint fibre vert | 2026-10-01 | 398160 | 398160 | 100 | 20 | EA | 1 | 1 | 1 | CT |  |  |  | 0 | 40 | 1 | 12 | A |  | 73269098 | ED | Produits Distribution Electrique | CG | Presse-étoupe, accessoires, conduits et raccords | EX | Presse-étoupe certifiés | ACG | Gamme ADC pour conduits | ADC | 1F2 ADCC | VCA | CAPRI ATEX | EDCGEXACG | Gamme ADC pour conduits | EDCGEXACGADC | 1F2 ADCC
CAPRI | ADCCN4003M110NPN | ART | 3589350099409 | ADCCN4003M110NPN | ADCC | Presse-étoupe ATEX pour câble sous conduit | ADCC N400 3 M110 NPN | Presse-étoupe ADCC M NPT 4" / F ISO110 n°17 N | Presse-étoupe ADCC NPT 4" n°17 pour conduit ISO110, en laiton nickelé | 2026-10-01 | 105210 | 105210 | 100 | 20 | EA | 1 | 1 | 1 | EA |  |  |  | 0 | 40 | 1 | 12 | A |  | 74198090 | ED | Produits Distribution Electrique | CG | Presse-étoupe, accessoires, conduits et raccords | EX | Presse-étoupe certifiés | ACG | Gamme ADC pour conduits | ADC | 1F2 ADCC | VCA | CAPRI ATEX | EDCGEXACG | Gamme ADC pour conduits | EDCGEXACGADC | 1F2 ADCC
CAPRI | ADCCN4003M110NPNK1 | ART |  | ADCCN4003M110NPNK1 | ADCC | Presse-étoupe ATEX pour câble sous conduit | ADCC N400 3 M110 NPN K1 | Presse-étoupe ADCC M NPT 4" / F ISO110 n°17 N KIT1 | Presse-étoupe ADCC NPT 4" n°17 pour conduit ISO110, en laiton nickelé, avec écrou et joint fibre vert | 2026-10-01 | 118755 | 118755 | 100 | 20 | EA | 1 | 1 | 1 | CT |  |  |  | 0 | 40 | 1 | 12 | A |  | 74198090 | ED | Produits Distribution Electrique | CG | Presse-étoupe, accessoires, conduits et raccords | EX | Presse-étoupe certifiés | ACG | Gamme ADC pour conduits | ADC | 1F2 ADCC | VCA | CAPRI ATEX | EDCGEXACG | Gamme ADC pour conduits | EDCGEXACGADC | 1F2 ADCC
CAPRI | ADCCN4003M110SSN | ART | 3589350100693 | ADCCN4003M110SSN | ADCC | Presse-étoupe ATEX pour câble sous conduit | ADCC N400 3 M110 SSN | Presse-étoupe ADCC M NPT 4" / F ISO110 n°17 IX | Presse-étoupe ADCC NPT 4" n°17 pour conduit ISO110, en inox 316L | 2026-10-01 | 336735 | 336735 | 100 | 20 | EA | 1 | 1 | 1 | EA |  |  |  | 0 | 40 | 1 | 12 | A |  | 73269098 | ED | Produits Distribution Electrique | CG | Presse-étoupe, accessoires, conduits et raccords | EX | Presse-étoupe certifiés | ACG | Gamme ADC pour conduits | ADC | 1F2 ADCC | VCA | CAPRI ATEX | EDCGEXACG | Gamme ADC pour conduits | EDCGEXACGADC | 1F2 ADCC
CAPRI | ADCCN4003M110SSNK1 | ART |  | ADCCN4003M110SSNK1 | ADCC | Presse-étoupe ATEX pour câble sous conduit | ADCC N400 3 M110 SSN K1 | Presse-étoupe ADCC M NPT 4" / F ISO110 n°17 IX KIT1 | Presse-étoupe ADCC NPT 4" n°17 pour conduit ISO110, en inox 316L, avec écrou et joint fibre vert | 2026-10-01 | 398160 | 398160 | 100 | 20 | EA | 1 | 1 | 1 | CT |  |  |  | 0 | 40 | 1 | 12 | A |  | 73269098 | ED | Produits Distribution Electrique | CG | Presse-étoupe, accessoires, conduits et raccords | EX | Presse-étoupe certifiés | ACG | Gamme ADC pour conduits | ADC | 1F2 ADCC | VCA | CAPRI ATEX | EDCGEXACG | Gamme ADC pour conduits | EDCGEXACGADC | 1F2 ADCC
CAPRI | ADCCN4003N400NPN | ART | 3589350099584 | ADCCN4003N400NPN | ADCC | Presse-étoupe ATEX pour câble sous conduit | ADCC N400 3 N400 NPN | Presse-étoupe ADCC M NPT 4" / F NPT 4" n°17 N | Presse-étoupe ADCC NPT 4" n°17 pour conduit NPT 4", en laiton nickelé | 2026-10-01 | 105210 | 105210 | 100 | 20 | EA | 1 | 1 | 1 | EA |  |  |  | 0 | 40 | 1 | 12 | A |  | 74198090 | ED | Produits Distribution Electrique | CG | Presse-étoupe, accessoires, conduits et raccords | EX | Presse-étoupe certifiés | ACG | Gamme ADC pour conduits | ADC | 1F2 ADCC | VCA | CAPRI ATEX | EDCGEXACG | Gamme ADC pour conduits | EDCGEXACGADC | 1F2 ADCC
CAPRI | ADCCN4003N400NPNK1 | ART |  | ADCCN4003N400NPNK1 | ADCC | Presse-étoupe ATEX pour câble sous conduit | ADCC N400 3 N400 NPN K1 | Presse-étoupe ADCC M NPT 4" / F NPT 4" n°17 N KIT1 | Presse-étoupe ADCC NPT 4" n°17 pour conduit NPT 4", en laiton nickelé, avec écrou et joint fibre vert | 2026-10-01 | 118755 | 118755 | 100 | 20 | EA | 1 | 1 | 1 | CT |  |  |  | 0 | 40 | 1 | 12 | A |  | 74198090 | ED | Produits Distribution Electrique | CG | Presse-étoupe, accessoires, conduits et raccords | EX | Presse-étoupe certifiés | ACG | Gamme ADC pour conduits | ADC | 1F2 ADCC | VCA | CAPRI ATEX | EDCGEXACG | Gamme ADC pour conduits | EDCGEXACGADC | 1F2 ADCC
CAPRI | ADCCN4003N400SSN | ART | 3589350100969 | ADCCN4003N400SSN | ADCC | Presse-étoupe ATEX pour câble sous conduit | ADCC N400 3 N400 SSN | Presse-étoupe ADCC M NPT 4" / F NPT 4" n°17 IX | Presse-étoupe ADCC NPT 4" n°17 pour conduit NPT 4", en inox 316L | 2026-10-01 | 336735 | 336735 | 100 | 20 | EA | 1 | 1 | 1 | EA |  |  |  | 0 | 40 | 1 | 12 | A |  | 73269098 | ED | Produits Distribution Electrique | CG | Presse-étoupe, accessoires, conduits et raccords | EX | Presse-étoupe certifiés | ACG | Gamme ADC pour conduits | ADC | 1F2 ADCC | VCA | CAPRI ATEX | EDCGEXACG | Gamme ADC pour conduits | EDCGEXACGADC | 1F2 ADCC
CAPRI | ADCCN4003N400SSNK1 | ART |  | ADCCN4003N400SSNK1 | ADCC | Presse-étoupe ATEX pour câble sous conduit | ADCC N400 3 N400 SSN K1 | Presse-étoupe ADCC M NPT 4" / F NPT 4" n°17 IX KIT1 | Presse-étoupe ADCC NPT 4" n°17 pour conduit NPT 4", en inox 316L, avec écrou et joint fibre vert | 2026-10-01 | 398160 | 398160 | 100 | 20 | EA | 1 | 1 | 1 | CT |  |  |  | 0 | 40 | 1 | 12 | A |  | 73269098 | ED | Produits Distribution Electrique | CG | Presse-étoupe, accessoires, conduits et raccords | EX | Presse-étoupe certifiés | ACG | Gamme ADC pour conduits | ADC | 1F2 ADCC | VCA | CAPRI ATEX | EDCGEXACG | Gamme ADC pour conduits | EDCGEXACGADC | 1F2 ADCC
CAPRI | ADCSM200G050NPN | ART |  | ADCSM200G050NPN | ADCS | Presse-étoupe ATEX pour câble sous conduit | ADCS M20 0 G050 NPN | Presse-étoupe ADCS M ISO20 / F BSPP 1/2" n°03 N | Presse-étoupe ADCS ISO20 n°03 pour conduit BSPP 1/2", en laiton nickelé | 2026-10-01 | 3045 | 3045 | 100 | 20 | EA | 1 | 1 | 1 | CT |  |  |  | 0 | 20 | 1 | 12 | A |  | 74198090 | ED | Produits Distribution Electrique | CG | Presse-étoupe, accessoires, conduits et raccords | EX | Presse-étoupe certifiés | ACG | Gamme ADC pour conduits | ACS | 1F2 ADCS | VCA | CAPRI ATEX | EDCGEXACG | Gamme ADC pour conduits | EDCGEXACGACS | 1F2 ADCS
CAPRI | ADCSM200G050NPNK1 | ART |  | ADCSM200G050NPNK1 | ADCS | Presse-étoupe ATEX pour câble sous conduit | ADCS M20 0 G050 NPN K1 | Presse-étoupe ADCS M ISO20 / F BSPP 1/2" n°03 N KIT1 | Presse-étoupe ADCS ISO20 n°03 pour conduit BSPP 1/2", en laiton nickelé, avec écrou et joint fibre vert | 2026-10-01 | 3150 | 3150 | 100 | 20 | EA | 1 | 1 | 1 | CT |  |  |  | 0 | 20 | 1 | 12 | A |  | 74198090 | ED | Produits Distribution Electrique | CG | Presse-étoupe, accessoires, conduits et raccords | EX | Presse-étoupe certifiés | ACG | Gamme ADC pour conduits | ACS | 1F2 ADCS | VCA | CAPRI ATEX | EDCGEXACG | Gamme ADC pour conduits | EDCGEXACGACS | 1F2 ADCS
CAPRI | ADCSM200G050SSN | ART |  | ADCSM200G050SSN | ADCS | Presse-étoupe ATEX pour câble sous conduit | ADCS M20 0 G050 SSN | Presse-étoupe ADCS M ISO20 / F BSPP 1/2" n°03 IX | Presse-étoupe ADCS ISO20 n°03 pour conduit BSPP 1/2", en inox 316L | 2026-10-01 | 9660 | 9660 | 100 | 20 | EA | 1 | 1 | 1 | CT |  |  |  | 0 | 20 | 1 | 12 | A |  | 73269098 | ED | Produits Distribution Electrique | CG | Presse-étoupe, accessoires, conduits et raccords | EX | Presse-étoupe certifiés | ACG | Gamme ADC pour conduits | ACS | 1F2 ADCS | VCA | CAPRI ATEX | EDCGEXACG | Gamme ADC pour conduits | EDCGEXACGACS | 1F2 ADCS
CAPRI | ADCSM200G050SSNK1 | ART |  | ADCSM200G050SSNK1 | ADCS | Presse-étoupe ATEX pour câble sous conduit | ADCS M20 0 G050 SSN K1 | Presse-étoupe ADCS M ISO20 / F BSPP 1/2" n°03 IX KIT1 | Presse-étoupe ADCS ISO20 n°03 pour conduit BSPP 1/2", en inox 316L, avec écrou et joint fibre vert | 2026-10-01 | 10290 | 10290 | 100 | 20 | EA | 1 | 1 | 1 | CT |  |  |  | 0 | 20 | 1 | 12 | A |  | 73269098 | ED | Produits Distribution Electrique | CG | Presse-étoupe, accessoires, conduits et raccords | EX | Presse-étoupe certifiés | ACG | Gamme ADC pour conduits | ACS | 1F2 ADCS | VCA | CAPRI ATEX | EDCGEXACG | Gamme ADC pour conduits | EDCGEXACGACS | 1F2 ADCS
CAPRI | ADCSM200M20NPN | ART | 3589350101430 | ADCSM200M20NPN | ADCS | Presse-étoupe ATEX pour câble sous conduit | ADCS M20 0 M20 NPN | Presse-étoupe ADCS M ISO20 / F ISO20 n°03 N | Presse-étoupe ADCS ISO20 n°03 pour conduit ISO20, en laiton nickelé | 2026-10-01 | 3045 | 3045 | 100 | 20 | EA | 1 | 1 | 1 | EA |  |  |  | 0 | 20 | 1 | 12 | A |  | 74198090 | ED | Produits Distribution Electrique | CG | Presse-étoupe, accessoires, conduits et raccords | EX | Presse-étoupe certifiés | ACG | Gamme ADC pour conduits | ACS | 1F2 ADCS | VCA | CAPRI ATEX | EDCGEXACG | Gamme ADC pour conduits | EDCGEXACGACS | 1F2 ADCS
CAPRI | ADCSM200M20NPNK1 | ART |  | ADCSM200M20NPNK1 | ADCS | Presse-étoupe ATEX pour câble sous conduit | ADCS M20 0 M20 NPN K1 | Presse-étoupe ADCS M ISO20 / F ISO20 n°03 N KIT1 | Presse-étoupe ADCS ISO20 n°03 pour conduit ISO20, en laiton nickelé, avec écrou et joint fibre vert | 2026-10-01 | 3150 | 3150 | 100 | 20 | EA | 1 | 1 | 1 | CT |  |  |  | 0 | 20 | 1 | 12 | A |  | 74198090 | ED | Produits Distribution Electrique | CG | Presse-étoupe, accessoires, conduits et raccords | EX | Presse-étoupe certifiés | ACG | Gamme ADC pour conduits | ACS | 1F2 ADCS | VCA | CAPRI ATEX | EDCGEXACG | Gamme ADC pour conduits | EDCGEXACGACS | 1F2 ADCS
CAPRI | ADCSM200M20SSN | ART | 3589350102819 | ADCSM200M20SSN | ADCS | Presse-étoupe ATEX pour câble sous conduit | ADCS M20 0 M20 SSN | Presse-étoupe ADCS M ISO20 / F ISO20 n°03 IX | Presse-étoupe ADCS ISO20 n°03 pour conduit ISO20, en inox 316L | 2026-10-01 | 9660 | 9660 | 100 | 20 | EA | 1 | 1 | 1 | EA |  |  |  | 0 | 20 | 1 | 12 | A |  | 73269098 | ED | Produits Distribution Electrique | CG | Presse-étoupe, accessoires, conduits et raccords | EX | Presse-étoupe certifiés | ACG | Gamme ADC pour conduits | ACS | 1F2 ADCS | VCA | CAPRI ATEX | EDCGEXACG | Gamme ADC pour conduits | EDCGEXACGACS | 1F2 ADCS
CAPRI | ADCSM200M20SSNK1 | ART |  | ADCSM200M20SSNK1 | ADCS | Presse-étoupe ATEX pour câble sous conduit | ADCS M20 0 M20 SSN K1 | Presse-étoupe ADCS M ISO20 / F ISO20 n°03 IX KIT1 | Presse-étoupe ADCS ISO20 n°03 pour conduit ISO20, en inox 316L, avec écrou et joint fibre vert | 2026-10-01 | 10290 | 10290 | 100 | 20 | EA | 1 | 1 | 1 | CT |  |  |  | 0 | 20 | 1 | 12 | A |  | 73269098 | ED | Produits Distribution Electrique | CG | Presse-étoupe, accessoires, conduits et raccords | EX | Presse-étoupe certifiés | ACG | Gamme ADC pour conduits | ACS | 1F2 ADCS | VCA | CAPRI ATEX | EDCGEXACG | Gamme ADC pour conduits | EDCGEXACGACS | 1F2 ADCS
CAPRI | ADCSM200N050NPN | ART | 3589350101713 | ADCSM200N050NPN | ADCS | Presse-étoupe ATEX pour câble sous conduit | ADCS M20 0 N050 NPN | Presse-étoupe ADCS M ISO20 / F NPT 1/2" n°03 N | Presse-étoupe ADCS ISO20 n°03 pour conduit NPT 1/2", en laiton nickelé | 2026-10-01 | 3045 | 3045 | 100 | 20 | EA | 1 | 1 | 1 | EA |  |  |  | 0 | 20 | 1 | 12 | A |  | 74198090 | ED | Produits Distribution Electrique | CG | Presse-étoupe, accessoires, conduits et raccords | EX | Presse-étoupe certifiés | ACG | Gamme ADC pour conduits | ACS | 1F2 ADCS | VCA | CAPRI ATEX | EDCGEXACG | Gamme ADC pour conduits | EDCGEXACGACS | 1F2 ADCS
CAPRI | ADCSM200N050NPNK1 | ART |  | ADCSM200N050NPNK1 | ADCS | Presse-étoupe ATEX pour câble sous conduit | ADCS M20 0 N050 NPN K1 | Presse-étoupe ADCS M ISO20 / F NPT 1/2" n°03 N KIT1 | Presse-étoupe ADCS ISO20 n°03 pour conduit NPT 1/2", en laiton nickelé, avec écrou et joint fibre vert | 2026-10-01 | 3150 | 3150 | 100 | 20 | EA | 1 | 1 | 1 | CT |  |  |  | 0 | 20 | 1 | 12 | A |  | 74198090 | ED | Produits Distribution Electrique | CG | Presse-étoupe, accessoires, conduits et raccords | EX | Presse-étoupe certifiés | ACG | Gamme ADC pour conduits | ACS | 1F2 ADCS | VCA | CAPRI ATEX | EDCGEXACG | Gamme ADC pour conduits | EDCGEXACGACS | 1F2 ADCS
CAPRI | ADCSM200N050SSN | ART | 3589350103090 | ADCSM200N050SSN | ADCS | Presse-étoupe ATEX pour câble sous conduit | ADCS M20 0 N050 SSN | Presse-étoupe ADCS M ISO20 / F NPT 1/2" n°03 IX | Presse-étoupe ADCS ISO20 n°03 pour conduit NPT 1/2", en inox 316L | 2026-10-01 | 9660 | 9660 | 100 | 20 | EA | 1 | 1 | 1 | EA |  |  |  | 0 | 20 | 1 | 12 | A |  | 73269098 | ED | Produits Distribution Electrique | CG | Presse-étoupe, accessoires, conduits et raccords | EX | Presse-étoupe certifiés | ACG | Gamme ADC pour conduits | ACS | 1F2 ADCS | VCA | CAPRI ATEX | EDCGEXACG | Gamme ADC pour conduits | EDCGEXACGACS | 1F2 ADCS
CAPRI | ADCSM200N050SSNK1 | ART |  | ADCSM200N050SSNK1 | ADCS | Presse-étoupe ATEX pour câble sous conduit | ADCS M20 0 N050 SSN K1 | Presse-étoupe ADCS M ISO20 / F NPT 1/2" n°03 IX KIT1 | Presse-étoupe ADCS ISO20 n°03 pour conduit NPT 1/2", en inox 316L, avec écrou et joint fibre vert | 2026-10-01 | 10290 | 10290 | 100 | 20 | EA | 1 | 1 | 1 | CT |  |  |  | 0 | 20 | 1 | 12 | A |  | 73269098 | ED | Produits Distribution Electrique | CG | Presse-étoupe, accessoires, conduits et raccords | EX | Presse-étoupe certifiés | ACG | Gamme ADC pour conduits | ACS | 1F2 ADCS | VCA | CAPRI ATEX | EDCGEXACG | Gamme ADC pour conduits | EDCGEXACGACS | 1F2 ADCS
CAPRI | ADCSM201G050NPN | ART |  | ADCSM201G050NPN | ADCS | Presse-étoupe ATEX pour câble sous conduit | ADCS M20 1 G050 NPN | Presse-étoupe ADCS M ISO20 / F BSPP 1/2" n°04 N | Presse-étoupe ADCS ISO20 n°04 pour conduit BSPP 1/2", en laiton nickelé | 2026-10-01 | 3045 | 3045 | 100 | 20 | EA | 1 | 1 | 1 | CT |  |  |  | 0 | 20 | 1 | 12 | A |  | 74198090 | ED | Produits Distribution Electrique | CG | Presse-étoupe, accessoires, conduits et raccords | EX | Presse-étoupe certifiés | ACG | Gamme ADC pour conduits | ACS | 1F2 ADCS | VCA | CAPRI ATEX | EDCGEXACG | Gamme ADC pour conduits | EDCGEXACGACS | 1F2 ADCS
CAPRI | ADCSM201G050NPNK1 | ART |  | ADCSM201G050NPNK1 | ADCS | Presse-étoupe ATEX pour câble sous conduit | ADCS M20 1 G050 NPN K1 | Presse-étoupe ADCS M ISO20 / F BSPP 1/2" n°04 N KIT1 | Presse-étoupe ADCS ISO20 n°04 pour conduit BSPP 1/2", en laiton nickelé, avec écrou et joint fibre vert | 2026-10-01 | 3150 | 3150 | 100 | 20 | EA | 1 | 1 | 1 | CT |  |  |  | 0 | 20 | 1 | 12 | A |  | 74198090 | ED | Produits Distribution Electrique | CG | Presse-étoupe, accessoires, conduits et raccords | EX | Presse-étoupe certifiés | ACG | Gamme ADC pour conduits | ACS | 1F2 ADCS | VCA | CAPRI ATEX | EDCGEXACG | Gamme ADC pour conduits | EDCGEXACGACS | 1F2 ADCS
CAPRI | ADCSM201G050SSN | ART |  | ADCSM201G050SSN | ADCS | Presse-étoupe ATEX pour câble sous conduit | ADCS M20 1 G050 SSN | Presse-étoupe ADCS M ISO20 / F BSPP 1/2" n°04 IX | Presse-étoupe ADCS ISO20 n°04 pour conduit BSPP 1/2", en inox 316L | 2026-10-01 | 9660 | 9660 | 100 | 20 | EA | 1 | 1 | 1 | CT |  |  |  | 0 | 20 | 1 | 12 | A |  | 73269098 | ED | Produits Distribution Electrique | CG | Presse-étoupe, accessoires, conduits et raccords | EX | Presse-étoupe certifiés | ACG | Gamme ADC pour conduits | ACS | 1F2 ADCS | VCA | CAPRI ATEX | EDCGEXACG | Gamme ADC pour conduits | EDCGEXACGACS | 1F2 ADCS
CAPRI | ADCSM201G050SSNK1 | ART |  | ADCSM201G050SSNK1 | ADCS | Presse-étoupe ATEX pour câble sous conduit | ADCS M20 1 G050 SSN K1 | Presse-étoupe ADCS M ISO20 / F BSPP 1/2" n°04 IX KIT1 | Presse-étoupe ADCS ISO20 n°04 pour conduit BSPP 1/2", en inox 316L, avec écrou et joint fibre vert | 2026-10-01 | 10290 | 10290 | 100 | 20 | EA | 1 | 1 | 1 | CT |  |  |  | 0 | 20 | 1 | 12 | A |  | 73269098 | ED | Produits Distribution Electrique | CG | Presse-étoupe, accessoires, conduits et raccords | EX | Presse-étoupe certifiés | ACG | Gamme ADC pour conduits | ACS | 1F2 ADCS | VCA | CAPRI ATEX | EDCGEXACG | Gamme ADC pour conduits | EDCGEXACGACS | 1F2 ADCS
CAPRI | ADCSM201M20NPN | ART | 3589350101447 | ADCSM201M20NPN | ADCS | Presse-étoupe ATEX pour câble sous conduit | ADCS M20 1 M20 NPN | Presse-étoupe ADCS M ISO20 / F ISO20 n°04 N | Presse-étoupe ADCS ISO20 n°04 pour conduit ISO20, en laiton nickelé | 2026-10-01 | 3045 | 3045 | 100 | 20 | EA | 1 | 1 | 1 | EA |  |  |  | 0 | 20 | 1 | 12 | A |  | 74198090 | ED | Produits Distribution Electrique | CG | Presse-étoupe, accessoires, conduits et raccords | EX | Presse-étoupe certifiés | ACG | Gamme ADC pour conduits | ACS | 1F2 ADCS | VCA | CAPRI ATEX | EDCGEXACG | Gamme ADC pour conduits | EDCGEXACGACS | 1F2 ADCS
CAPRI | ADCSM201M20NPNK1 | ART |  | ADCSM201M20NPNK1 | ADCS | Presse-étoupe ATEX pour câble sous conduit | ADCS M20 1 M20 NPN K1 | Presse-étoupe ADCS M ISO20 / F ISO20 n°04 N KIT1 | Presse-étoupe ADCS ISO20 n°04 pour conduit ISO20, en laiton nickelé, avec écrou et joint fibre vert | 2026-10-01 | 3150 | 3150 | 100 | 20 | EA | 1 | 1 | 1 | CT |  |  |  | 0 | 20 | 1 | 12 | A |  | 74198090 | ED | Produits Distribution Electrique | CG | Presse-étoupe, accessoires, conduits et raccords | EX | Presse-étoupe certifiés | ACG | Gamme ADC pour conduits | ACS | 1F2 ADCS | VCA | CAPRI ATEX | EDCGEXACG | Gamme ADC pour conduits | EDCGEXACGACS | 1F2 ADCS
CAPRI | ADCSM201M20SSN | ART | 3589350102826 | ADCSM201M20SSN | ADCS | Presse-étoupe ATEX pour câble sous conduit | ADCS M20 1 M20 SSN | Presse-étoupe ADCS M ISO20 / F ISO20 n°04 IX | Presse-étoupe ADCS ISO20 n°04 pour conduit ISO20, en inox 316L | 2026-10-01 | 9660 | 9660 | 100 | 20 | EA | 1 | 1 | 1 | EA |  |  |  | 0 | 20 | 1 | 12 | A |  | 73269098 | ED | Produits Distribution Electrique | CG | Presse-étoupe, accessoires, conduits et raccords | EX | Presse-étoupe certifiés | ACG | Gamme ADC pour conduits | ACS | 1F2 ADCS | VCA | CAPRI ATEX | EDCGEXACG | Gamme ADC pour conduits | EDCGEXACGACS | 1F2 ADCS
CAPRI | ADCSM201M20SSNK1 | ART |  | ADCSM201M20SSNK1 | ADCS | Presse-étoupe ATEX pour câble sous conduit | ADCS M20 1 M20 SSN K1 | Presse-étoupe ADCS M ISO20 / F ISO20 n°04 IX KIT1 | Presse-étoupe ADCS ISO20 n°04 pour conduit ISO20, en inox 316L, avec écrou et joint fibre vert | 2026-10-01 | 10290 | 10290 | 100 | 20 | EA | 1 | 1 | 1 | CT |  |  |  | 0 | 20 | 1 | 12 | A |  | 73269098 | ED | Produits Distribution Electrique | CG | Presse-étoupe, accessoires, conduits et raccords | EX | Presse-étoupe certifiés | ACG | Gamme ADC pour conduits | ACS | 1F2 ADCS | VCA | CAPRI ATEX | EDCGEXACG | Gamme ADC pour conduits | EDCGEXACGACS | 1F2 ADCS
CAPRI | ADCSM201N050NPN | ART | 3589350101720 | ADCSM201N050NPN | ADCS | Presse-étoupe ATEX pour câble sous conduit | ADCS M20 1 N050 NPN | Presse-étoupe ADCS M ISO20 / F NPT 1/2" n°04 N | Presse-étoupe ADCS ISO20 n°04 pour conduit NPT 1/2", en laiton nickelé | 2026-10-01 | 3045 | 3045 | 100 | 20 | EA | 1 | 1 | 1 | EA |  |  |  | 0 | 20 | 1 | 12 | A |  | 74198090 | ED | Produits Distribution Electrique | CG | Presse-étoupe, accessoires, conduits et raccords | EX | Presse-étoupe certifiés | ACG | Gamme ADC pour conduits | ACS | 1F2 ADCS | VCA | CAPRI ATEX | EDCGEXACG | Gamme ADC pour conduits | EDCGEXACGACS | 1F2 ADCS
CAPRI | ADCSM201N050NPNK1 | ART |  | ADCSM201N050NPNK1 | ADCS | Presse-étoupe ATEX pour câble sous conduit | ADCS M20 1 N050 NPN K1 | Presse-étoupe ADCS M ISO20 / F NPT 1/2" n°04 N KIT1 | Presse-étoupe ADCS ISO20 n°04 pour conduit NPT 1/2", en laiton nickelé, avec écrou et joint fibre vert | 2026-10-01 | 3150 | 3150 | 100 | 20 | EA | 1 | 1 | 1 | CT |  |  |  | 0 | 20 | 1 | 12 | A |  | 74198090 | ED | Produits Distribution Electrique | CG | Presse-étoupe, accessoires, conduits et raccords | EX | Presse-étoupe certifiés | ACG | Gamme ADC pour conduits | ACS | 1F2 ADCS | VCA | CAPRI ATEX | EDCGEXACG | Gamme ADC pour conduits | EDCGEXACGACS | 1F2 ADCS
CAPRI | ADCSM201N050SSN | ART | 3589350103106 | ADCSM201N050SSN | ADCS | Presse-étoupe ATEX pour câble sous conduit | ADCS M20 1 N050 SSN | Presse-étoupe ADCS M ISO20 / F NPT 1/2" n°04 IX | Presse-étoupe ADCS ISO20 n°04 pour conduit NPT 1/2", en inox 316L | 2026-10-01 | 9660 | 9660 | 100 | 20 | EA | 1 | 1 | 1 | EA |  |  |  | 0 | 20 | 1 | 12 | A |  | 73269098 | ED | Produits Distribution Electrique | CG | Presse-étoupe, accessoires, conduits et raccords | EX | Presse-étoupe certifiés | ACG | Gamme ADC pour conduits | ACS | 1F2 ADCS | VCA | CAPRI ATEX | EDCGEXACG | Gamme ADC pour conduits | EDCGEXACGACS | 1F2 ADCS
CAPRI | ADCSM201N050SSNK1 | ART |  | ADCSM201N050SSNK1 | ADCS | Presse-étoupe ATEX pour câble sous conduit | ADCS M20 1 N050 SSN K1 | Presse-étoupe ADCS M ISO20 / F NPT 1/2" n°04 IX KIT1 | Presse-étoupe ADCS ISO20 n°04 pour conduit NPT 1/2", en inox 316L, avec écrou et joint fibre vert | 2026-10-01 | 10290 | 10290 | 100 | 20 | EA | 1 | 1 | 1 | CT |  |  |  | 0 | 20 | 1 | 12 | A |  | 73269098 | ED | Produits Distribution Electrique | CG | Presse-étoupe, accessoires, conduits et raccords | EX | Presse-étoupe certifiés | ACG | Gamme ADC pour conduits | ACS | 1F2 ADCS | VCA | CAPRI ATEX | EDCGEXACG | Gamme ADC pour conduits | EDCGEXACGACS | 1F2 ADCS
CAPRI | ADCSM202G050NPN | ART |  | ADCSM202G050NPN | ADCS | Presse-étoupe ATEX pour câble sous conduit | ADCS M20 2 G050 NPN | Presse-étoupe ADCS M ISO20 / F BSPP 1/2" n°05 N | Presse-étoupe ADCS ISO20 n°05 pour conduit BSPP 1/2", en laiton nickelé | 2026-10-01 | 3570 | 3570 | 100 | 20 | EA | 1 | 1 | 1 | CT |  |  |  | 0 | 20 | 1 | 12 | A |  | 74198090 | ED | Produits Distribution Electrique | CG | Presse-étoupe, accessoires, conduits et raccords | EX | Presse-étoupe certifiés | ACG | Gamme ADC pour conduits | ACS | 1F2 ADCS | VCA | CAPRI ATEX | EDCGEXACG | Gamme ADC pour conduits | EDCGEXACGACS | 1F2 ADCS
CAPRI | ADCSM202G050NPNK1 | ART |  | ADCSM202G050NPNK1 | ADCS | Presse-étoupe ATEX pour câble sous conduit | ADCS M20 2 G050 NPN K1 | Presse-étoupe ADCS M ISO20 / F BSPP 1/2" n°05 N KIT1 | Presse-étoupe ADCS ISO20 n°05 pour conduit BSPP 1/2", en laiton nickelé, avec écrou et joint fibre vert | 2026-10-01 | 3675 | 3675 | 100 | 20 | EA | 1 | 1 | 1 | CT |  |  |  | 0 | 20 | 1 | 12 | A |  | 74198090 | ED | Produits Distribution Electrique | CG | Presse-étoupe, accessoires, conduits et raccords | EX | Presse-étoupe certifiés | ACG | Gamme ADC pour conduits | ACS | 1F2 ADCS | VCA | CAPRI ATEX | EDCGEXACG | Gamme ADC pour conduits | EDCGEXACGACS | 1F2 ADCS
CAPRI | ADCSM202G050SSN | ART |  | ADCSM202G050SSN | ADCS | Presse-étoupe ATEX pour câble sous conduit | ADCS M20 2 G050 SSN | Presse-étoupe ADCS M ISO20 / F BSPP 1/2" n°05 IX | Presse-étoupe ADCS ISO20 n°05 pour conduit BSPP 1/2", en inox 316L | 2026-10-01 | 11235 | 11235 | 100 | 20 | EA | 1 | 1 | 1 | CT |  |  |  | 0 | 20 | 1 | 12 | A |  | 73269098 | ED | Produits Distribution Electrique | CG | Presse-étoupe, accessoires, conduits et raccords | EX | Presse-étoupe certifiés | ACG | Gamme ADC pour conduits | ACS | 1F2 ADCS | VCA | CAPRI ATEX | EDCGEXACG | Gamme ADC pour conduits | EDCGEXACGACS | 1F2 ADCS
CAPRI | ADCSM202G050SSNK1 | ART |  | ADCSM202G050SSNK1 | ADCS | Presse-étoupe ATEX pour câble sous conduit | ADCS M20 2 G050 SSN K1 | Presse-étoupe ADCS M ISO20 / F BSPP 1/2" n°05 IX KIT1 | Presse-étoupe ADCS ISO20 n°05 pour conduit BSPP 1/2", en inox 316L, avec écrou et joint fibre vert | 2026-10-01 | 11865 | 11865 | 100 | 20 | EA | 1 | 1 | 1 | CT |  |  |  | 0 | 20 | 1 | 12 | A |  | 73269098 | ED | Produits Distribution Electrique | CG | Presse-étoupe, accessoires, conduits et raccords | EX | Presse-étoupe certifiés | ACG | Gamme ADC pour conduits | ACS | 1F2 ADCS | VCA | CAPRI ATEX | EDCGEXACG | Gamme ADC pour conduits | EDCGEXACGACS | 1F2 ADCS
CAPRI | ADCSM202M20NPN | ART | 3589350101454 | ADCSM202M20NPN | ADCS | Presse-étoupe ATEX pour câble sous conduit | ADCS M20 2 M20 NPN | Presse-étoupe ADCS M ISO20 / F ISO20 n°05 N | Presse-étoupe ADCS ISO20 n°05 pour conduit ISO20, en laiton nickelé | 2026-10-01 | 3570 | 3570 | 100 | 20 | EA | 1 | 1 | 1 | EA |  |  |  | 0 | 20 | 1 | 12 | A |  | 74198090 | ED | Produits Distribution Electrique | CG | Presse-étoupe, accessoires, conduits et raccords | EX | Presse-étoupe certifiés | ACG | Gamme ADC pour conduits | ACS | 1F2 ADCS | VCA | CAPRI ATEX | EDCGEXACG | Gamme ADC pour conduits | EDCGEXACGACS | 1F2 ADCS
CAPRI | ADCSM202M20NPNK1 | ART | 3589350123845 | ADCSM202M20NPNK1 | ADCS | Presse-étoupe ATEX pour câble sous conduit | ADCS M20 2 M20 NPN K1 | Presse-étoupe ADCS M ISO20 / F ISO20 n°05 N KIT1 | Presse-étoupe ADCS ISO20 n°05 pour conduit ISO20, en laiton nickelé, avec écrou et joint fibre vert | 2026-10-01 | 3675 | 3675 | 100 | 20 | EA | 1 | 1 | 1 | EA |  |  |  | 0 | 20 | 1 | 12 | A |  | 74198090 | ED | Produits Distribution Electrique | CG | Presse-étoupe, accessoires, conduits et raccords | EX | Presse-étoupe certifiés | ACG | Gamme ADC pour conduits | ACS | 1F2 ADCS | VCA | CAPRI ATEX | EDCGEXACG | Gamme ADC pour conduits | EDCGEXACGACS | 1F2 ADCS
CAPRI | ADCSM202M20SSN | ART | 3589350102833 | ADCSM202M20SSN | ADCS | Presse-étoupe ATEX pour câble sous conduit | ADCS M20 2 M20 SSN | Presse-étoupe ADCS M ISO20 / F ISO20 n°05 IX | Presse-étoupe ADCS ISO20 n°05 pour conduit ISO20, en inox 316L | 2026-10-01 | 11235 | 11235 | 100 | 20 | EA | 1 | 1 | 1 | EA |  |  |  | 0 | 20 | 1 | 12 | A |  | 73269098 | ED | Produits Distribution Electrique | CG | Presse-étoupe, accessoires, conduits et raccords | EX | Presse-étoupe certifiés | ACG | Gamme ADC pour conduits | ACS | 1F2 ADCS | VCA | CAPRI ATEX | EDCGEXACG | Gamme ADC pour conduits | EDCGEXACGACS | 1F2 ADCS
CAPRI | ADCSM202M20SSNK1 | ART |  | ADCSM202M20SSNK1 | ADCS | Presse-étoupe ATEX pour câble sous conduit | ADCS M20 2 M20 SSN K1 | Presse-étoupe ADCS M ISO20 / F ISO20 n°05 IX KIT1 | Presse-étoupe ADCS ISO20 n°05 pour conduit ISO20, en inox 316L, avec écrou et joint fibre vert | 2026-10-01 | 11865 | 11865 | 100 | 20 | EA | 1 | 1 | 1 | CT |  |  |  | 0 | 20 | 1 | 12 | A |  | 73269098 | ED | Produits Distribution Electrique | CG | Presse-étoupe, accessoires, conduits et raccords | EX | Presse-étoupe certifiés | ACG | Gamme ADC pour conduits | ACS | 1F2 ADCS | VCA | CAPRI ATEX | EDCGEXACG | Gamme ADC pour conduits | EDCGEXACGACS | 1F2 ADCS
CAPRI | ADCSM202N050NPN | ART | 3589350101737 | ADCSM202N050NPN | ADCS | Presse-étoupe ATEX pour câble sous conduit | ADCS M20 2 N050 NPN | Presse-étoupe ADCS M ISO20 / F NPT 1/2" n°05 N | Presse-étoupe ADCS ISO20 n°05 pour conduit NPT 1/2", en laiton nickelé | 2026-10-01 | 3570 | 3570 | 100 | 20 | EA | 1 | 1 | 1 | EA |  |  |  | 0 | 20 | 1 | 12 | A |  | 74198090 | ED | Produits Distribution Electrique | CG | Presse-étoupe, accessoires, conduits et raccords | EX | Presse-étoupe certifiés | ACG | Gamme ADC pour conduits | ACS | 1F2 ADCS | VCA | CAPRI ATEX | EDCGEXACG | Gamme ADC pour conduits | EDCGEXACGACS | 1F2 ADCS
CAPRI | ADCSM202N050NPNK1 | ART |  | ADCSM202N050NPNK1 | ADCS | Presse-étoupe ATEX pour câble sous conduit | ADCS M20 2 N050 NPN K1 | Presse-étoupe ADCS M ISO20 / F NPT 1/2" n°05 N KIT1 | Presse-étoupe ADCS ISO20 n°05 pour conduit NPT 1/2", en laiton nickelé, avec écrou et joint fibre vert | 2026-10-01 | 3675 | 3675 | 100 | 20 | EA | 1 | 1 | 1 | CT |  |  |  | 0 | 20 | 1 | 12 | A |  | 74198090 | ED | Produits Distribution Electrique | CG | Presse-étoupe, accessoires, conduits et raccords | EX | Presse-étoupe certifiés | ACG | Gamme ADC pour conduits | ACS | 1F2 ADCS | VCA | CAPRI ATEX | EDCGEXACG | Gamme ADC pour conduits | EDCGEXACGACS | 1F2 ADCS
CAPRI | ADCSM202N050SSN | ART | 3589350103113 | ADCSM202N050SSN | ADCS | Presse-étoupe ATEX pour câble sous conduit | ADCS M20 2 N050 SSN | Presse-étoupe ADCS M ISO20 / F NPT 1/2" n°05 IX | Presse-étoupe ADCS ISO20 n°05 pour conduit NPT 1/2", en inox 316L | 2026-10-01 | 11235 | 11235 | 100 | 20 | EA | 1 | 1 | 1 | EA |  |  |  | 0 | 20 | 1 | 12 | A |  | 73269098 | ED | Produits Distribution Electrique | CG | Presse-étoupe, accessoires, conduits et raccords | EX | Presse-étoupe certifiés | ACG | Gamme ADC pour conduits | ACS | 1F2 ADCS | VCA | CAPRI ATEX | EDCGEXACG | Gamme ADC pour conduits | EDCGEXACGACS | 1F2 ADCS
CAPRI | ADCSM202N050SSNK1 | ART |  | ADCSM202N050SSNK1 | ADCS | Presse-étoupe ATEX pour câble sous conduit | ADCS M20 2 N050 SSN K1 | Presse-étoupe ADCS M ISO20 / F NPT 1/2" n°05 IX KIT1 | Presse-étoupe ADCS ISO20 n°05 pour conduit NPT 1/2", en inox 316L, avec écrou et joint fibre vert | 2026-10-01 | 11865 | 11865 | 100 | 20 | EA | 1 | 1 | 1 | CT |  |  |  | 0 | 20 | 1 | 12 | A |  | 73269098 | ED | Produits Distribution Electrique | CG | Presse-étoupe, accessoires, conduits et raccords | EX | Presse-étoupe certifiés | ACG | Gamme ADC pour conduits | ACS | 1F2 ADCS | VCA | CAPRI ATEX | EDCGEXACG | Gamme ADC pour conduits | EDCGEXACGACS | 1F2 ADCS
CAPRI | ADCSM203G050NPN | ART |  | ADCSM203G050NPN | ADCS | Presse-étoupe ATEX pour câble sous conduit | ADCS M20 3 G050 NPN | Presse-étoupe ADCS M ISO20 / F BSPP 1/2" n°06 N | Presse-étoupe ADCS ISO20 n°06 pour conduit BSPP 1/2", en laiton nickelé | 2026-10-01 | 3885 | 3885 | 100 | 20 | EA | 1 | 1 | 1 | CT |  |  |  | 0 | 20 | 1 | 12 | A |  | 74198090 | ED | Produits Distribution Electrique | CG | Presse-étoupe, accessoires, conduits et raccords | EX | Presse-étoupe certifiés | ACG | Gamme ADC pour conduits | ACS | 1F2 ADCS | VCA | CAPRI ATEX | EDCGEXACG | Gamme ADC pour conduits | EDCGEXACGACS | 1F2 ADCS
CAPRI | ADCSM203G050NPNK1 | ART |  | ADCSM203G050NPNK1 | ADCS | Presse-étoupe ATEX pour câble sous conduit | ADCS M20 3 G050 NPN K1 | Presse-étoupe ADCS M ISO20 / F BSPP 1/2" n°06 N KIT1 | Presse-étoupe ADCS ISO20 n°06 pour conduit BSPP 1/2", en laiton nickelé, avec écrou et joint fibre vert | 2026-10-01 | 4095 | 4095 | 100 | 20 | EA | 1 | 1 | 1 | CT |  |  |  | 0 | 20 | 1 | 12 | A |  | 74198090 | ED | Produits Distribution Electrique | CG | Presse-étoupe, accessoires, conduits et raccords | EX | Presse-étoupe certifiés | ACG | Gamme ADC pour conduits | ACS | 1F2 ADCS | VCA | CAPRI ATEX | EDCGEXACG | Gamme ADC pour conduits | EDCGEXACGACS | 1F2 ADCS
CAPRI | ADCSM203G050SSN | ART |  | ADCSM203G050SSN | ADCS | Presse-étoupe ATEX pour câble sous conduit | ADCS M20 3 G050 SSN | Presse-étoupe ADCS M ISO20 / F BSPP 1/2" n°06 IX | Presse-étoupe ADCS ISO20 n°06 pour conduit BSPP 1/2", en inox 316L | 2026-10-01 | 12495 | 12495 | 100 | 20 | EA | 1 | 1 | 1 | CT |  |  |  | 0 | 20 | 1 | 12 | A |  | 73269098 | ED | Produits Distribution Electrique | CG | Presse-étoupe, accessoires, conduits et raccords | EX | Presse-étoupe certifiés | ACG | Gamme ADC pour conduits | ACS | 1F2 ADCS | VCA | CAPRI ATEX | EDCGEXACG | Gamme ADC pour conduits | EDCGEXACGACS | 1F2 ADCS
CAPRI | ADCSM203G050SSNK1 | ART |  | ADCSM203G050SSNK1 | ADCS | Presse-étoupe ATEX pour câble sous conduit | ADCS M20 3 G050 SSN K1 | Presse-étoupe ADCS M ISO20 / F BSPP 1/2" n°06 IX KIT1 | Presse-étoupe ADCS ISO20 n°06 pour conduit BSPP 1/2", en inox 316L, avec écrou et joint fibre vert | 2026-10-01 | 13230 | 13230 | 100 | 20 | EA | 1 | 1 | 1 | CT |  |  |  | 0 | 20 | 1 | 12 | A |  | 73269098 | ED | Produits Distribution Electrique | CG | Presse-étoupe, accessoires, conduits et raccords | EX | Presse-étoupe certifiés | ACG | Gamme ADC pour conduits | ACS | 1F2 ADCS | VCA | CAPRI ATEX | EDCGEXACG | Gamme ADC pour conduits | EDCGEXACGACS | 1F2 ADCS
CAPRI | ADCSM203G075NPN | ART |  | ADCSM203G075NPN | ADCS | Presse-étoupe ATEX pour câble sous conduit | ADCS M20 3 G075 NPN | Presse-étoupe ADCS M ISO20 / F BSPP 3/4" n°06 N | Presse-étoupe ADCS ISO20 n°06 pour conduit BSPP 3/4", en laiton nickelé | 2026-10-01 | 4200 | 4200 | 100 | 20 | EA | 1 | 1 | 1 | CT |  |  |  | 0 | 20 | 1 | 12 | A |  | 74198090 | ED | Produits Distribution Electrique | CG | Presse-étoupe, accessoires, conduits et raccords | EX | Presse-étoupe certifiés | ACG | Gamme ADC pour conduits | ACS | 1F2 ADCS | VCA | CAPRI ATEX | EDCGEXACG | Gamme ADC pour conduits | EDCGEXACGACS | 1F2 ADCS
CAPRI | ADCSM203G075NPNK1 | ART |  | ADCSM203G075NPNK1 | ADCS | Presse-étoupe ATEX pour câble sous conduit | ADCS M20 3 G075 NPN K1 | Presse-étoupe ADCS M ISO20 / F BSPP 3/4" n°06 N KIT1 | Presse-étoupe ADCS ISO20 n°06 pour conduit BSPP 3/4", en laiton nickelé, avec écrou et joint fibre vert | 2026-10-01 | 4305 | 4305 | 100 | 20 | EA | 1 | 1 | 1 | CT |  |  |  | 0 | 20 | 1 | 12 | A |  | 74198090 | ED | Produits Distribution Electrique | CG | Presse-étoupe, accessoires, conduits et raccords | EX | Presse-étoupe certifiés | ACG | Gamme ADC pour conduits | ACS | 1F2 ADCS | VCA | CAPRI ATEX | EDCGEXACG | Gamme ADC pour conduits | EDCGEXACGACS | 1F2 ADCS
CAPRI | ADCSM203G075SSN | ART |  | ADCSM203G075SSN | ADCS | Presse-étoupe ATEX pour câble sous conduit | ADCS M20 3 G075 SSN | Presse-étoupe ADCS M ISO20 / F BSPP 3/4" n°06 IX | Presse-étoupe ADCS ISO20 n°06 pour conduit BSPP 3/4", en inox 316L | 2026-10-01 | 13440 | 13440 | 100 | 20 | EA | 1 | 1 | 1 | CT |  |  |  | 0 | 20 | 1 | 12 | A |  | 73269098 | ED | Produits Distribution Electrique | CG | Presse-étoupe, accessoires, conduits et raccords | EX | Presse-étoupe certifiés | ACG | Gamme ADC pour conduits | ACS | 1F2 ADCS | VCA | CAPRI ATEX | EDCGEXACG | Gamme ADC pour conduits | EDCGEXACGACS | 1F2 ADCS
CAPRI | ADCSM203G075SSNK1 | ART |  | ADCSM203G075SSNK1 | ADCS | Presse-étoupe ATEX pour câble sous conduit | ADCS M20 3 G075 SSN K1 | Presse-étoupe ADCS M ISO20 / F BSPP 3/4" n°06 IX KIT1 | Presse-étoupe ADCS ISO20 n°06 pour conduit BSPP 3/4", en inox 316L, avec écrou et joint fibre vert | 2026-10-01 | 14070 | 14070 | 100 | 20 | EA | 1 | 1 | 1 | CT |  |  |  | 0 | 20 | 1 | 12 | A |  | 73269098 | ED | Produits Distribution Electrique | CG | Presse-étoupe, accessoires, conduits et raccords | EX | Presse-étoupe certifiés | ACG | Gamme ADC pour conduits | ACS | 1F2 ADCS | VCA | CAPRI ATEX | EDCGEXACG | Gamme ADC pour conduits | EDCGEXACGACS | 1F2 ADCS
CAPRI | ADCSM203M20NPN | ART | 3589350101461 | ADCSM203M20NPN | ADCS | Presse-étoupe ATEX pour câble sous conduit | ADCS M20 3 M20 NPN | Presse-étoupe ADCS M ISO20 / F ISO20 n°06 N | Presse-étoupe ADCS ISO20 n°06 pour conduit ISO20, en laiton nickelé | 2026-10-01 | 3885 | 3885 | 100 | 20 | EA | 1 | 1 | 1 | EA |  |  |  | 0 | 20 | 1 | 12 | A |  | 74198090 | ED | Produits Distribution Electrique | CG | Presse-étoupe, accessoires, conduits et raccords | EX | Presse-étoupe certifiés | ACG | Gamme ADC pour conduits | ACS | 1F2 ADCS | VCA | CAPRI ATEX | EDCGEXACG | Gamme ADC pour conduits | EDCGEXACGACS | 1F2 ADCS
CAPRI | ADCSM203M20NPNK1 | ART |  | ADCSM203M20NPNK1 | ADCS | Presse-étoupe ATEX pour câble sous conduit | ADCS M20 3 M20 NPN K1 | Presse-étoupe ADCS M ISO20 / F ISO20 n°06 N KIT1 | Presse-étoupe ADCS ISO20 n°06 pour conduit ISO20, en laiton nickelé, avec écrou et joint fibre vert | 2026-10-01 | 4095 | 4095 | 100 | 20 | EA | 1 | 1 | 1 | CT |  |  |  | 0 | 20 | 1 | 12 | A |  | 74198090 | ED | Produits Distribution Electrique | CG | Presse-étoupe, accessoires, conduits et raccords | EX | Presse-étoupe certifiés | ACG | Gamme ADC pour conduits | ACS | 1F2 ADCS | VCA | CAPRI ATEX | EDCGEXACG | Gamme ADC pour conduits | EDCGEXACGACS | 1F2 ADCS
CAPRI | ADCSM203M20SSN | ART | 3589350102840 | ADCSM203M20SSN | ADCS | Presse-étoupe ATEX pour câble sous conduit | ADCS M20 3 M20 SSN | Presse-étoupe ADCS M ISO20 / F ISO20 n°06 IX | Presse-étoupe ADCS ISO20 n°06 pour conduit ISO20, en inox 316L | 2026-10-01 | 12495 | 12495 | 100 | 20 | EA | 1 | 1 | 1 | EA |  |  |  | 0 | 20 | 1 | 12 | A |  | 73269098 | ED | Produits Distribution Electrique | CG | Presse-étoupe, accessoires, conduits et raccords | EX | Presse-étoupe certifiés | ACG | Gamme ADC pour conduits | ACS | 1F2 ADCS | VCA | CAPRI ATEX | EDCGEXACG | Gamme ADC pour conduits | EDCGEXACGACS | 1F2 ADCS
CAPRI | ADCSM203M20SSNK1 | ART | 3589350123951 | ADCSM203M20SSNK1 | ADCS | Presse-étoupe ATEX pour câble sous conduit | ADCS M20 3 M20 SSN K1 | Presse-étoupe ADCS M ISO20 / F ISO20 n°06 IX KIT1 | Presse-étoupe ADCS ISO20 n°06 pour conduit ISO20, en inox 316L, avec écrou et joint fibre vert | 2026-10-01 | 13230 | 13230 | 100 | 20 | EA | 1 | 1 | 1 | EA |  |  |  | 0 | 20 | 1 | 12 | A |  | 73269098 | ED | Produits Distribution Electrique | CG | Presse-étoupe, accessoires, conduits et raccords | EX | Presse-étoupe certifiés | ACG | Gamme ADC pour conduits | ACS | 1F2 ADCS | VCA | CAPRI ATEX | EDCGEXACG | Gamme ADC pour conduits | EDCGEXACGACS | 1F2 ADCS
CAPRI | ADCSM203M25NPN | ART | 3589350101478 | ADCSM203M25NPN | ADCS | Presse-étoupe ATEX pour câble sous conduit | ADCS M20 3 M25 NPN | Presse-étoupe ADCS M ISO20 / F ISO25 n°06 N | Presse-étoupe ADCS ISO20 n°06 pour conduit ISO25, en laiton nickelé | 2026-10-01 | 4200 | 4200 | 100 | 20 | EA | 1 | 1 | 1 | EA |  |  |  | 0 | 20 | 1 | 12 | A |  | 74198090 | ED | Produits Distribution Electrique | CG | Presse-étoupe, accessoires, conduits et raccords | EX | Presse-étoupe certifiés | ACG | Gamme ADC pour conduits | ACS | 1F2 ADCS | VCA | CAPRI ATEX | EDCGEXACG | Gamme ADC pour conduits | EDCGEXACGACS | 1F2 ADCS
CAPRI | ADCSM203M25NPNK1 | ART |  | ADCSM203M25NPNK1 | ADCS | Presse-étoupe ATEX pour câble sous conduit | ADCS M20 3 M25 NPN K1 | Presse-étoupe ADCS M ISO20 / F ISO25 n°06 N KIT1 | Presse-étoupe ADCS ISO20 n°06 pour conduit ISO25, en laiton nickelé, avec écrou et joint fibre vert | 2026-10-01 | 4305 | 4305 | 100 | 20 | EA | 1 | 1 | 1 | CT |  |  |  | 0 | 20 | 1 | 12 | A |  | 74198090 | ED | Produits Distribution Electrique | CG | Presse-étoupe, accessoires, conduits et raccords | EX | Presse-étoupe certifiés | ACG | Gamme ADC pour conduits | ACS | 1F2 ADCS | VCA | CAPRI ATEX | EDCGEXACG | Gamme ADC pour conduits | EDCGEXACGACS | 1F2 ADCS
CAPRI | ADCSM203M25SSN | ART | 3589350102857 | ADCSM203M25SSN | ADCS | Presse-étoupe ATEX pour câble sous conduit | ADCS M20 3 M25 SSN | Presse-étoupe ADCS M ISO20 / F ISO25 n°06 IX | Presse-étoupe ADCS ISO20 n°06 pour conduit ISO25, en inox 316L | 2026-10-01 | 13440 | 13440 | 100 | 20 | EA | 1 | 1 | 1 | EA |  |  |  | 0 | 20 | 1 | 12 | A |  | 73269098 | ED | Produits Distribution Electrique | CG | Presse-étoupe, accessoires, conduits et raccords | EX | Presse-étoupe certifiés | ACG | Gamme ADC pour conduits | ACS | 1F2 ADCS | VCA | CAPRI ATEX | EDCGEXACG | Gamme ADC pour conduits | EDCGEXACGACS | 1F2 ADCS
CAPRI | ADCSM203M25SSNK1 | ART |  | ADCSM203M25SSNK1 | ADCS | Presse-étoupe ATEX pour câble sous conduit | ADCS M20 3 M25 SSN K1 | Presse-étoupe ADCS M ISO20 / F ISO25 n°06 IX KIT1 | Presse-étoupe ADCS ISO20 n°06 pour conduit ISO25, en inox 316L, avec écrou et joint fibre vert | 2026-10-01 | 14070 | 14070 | 100 | 20 | EA | 1 | 1 | 1 | CT |  |  |  | 0 | 20 | 1 | 12 | A |  | 73269098 | ED | Produits Distribution Electrique | CG | Presse-étoupe, accessoires, conduits et raccords | EX | Presse-étoupe certifiés | ACG | Gamme ADC pour conduits | ACS | 1F2 ADCS | VCA | CAPRI ATEX | EDCGEXACG | Gamme ADC pour conduits | EDCGEXACGACS | 1F2 ADCS
CAPRI | ADCSM203N050NPN | ART | 3589350101744 | ADCSM203N050NPN | ADCS | Presse-étoupe ATEX pour câble sous conduit | ADCS M20 3 N050 NPN | Presse-étoupe ADCS M ISO20 / F NPT 1/2" n°06 N | Presse-étoupe ADCS ISO20 n°06 pour conduit NPT 1/2", en laiton nickelé | 2026-10-01 | 3885 | 3885 | 100 | 20 | EA | 1 | 1 | 1 | EA |  |  |  | 0 | 20 | 1 | 12 | A |  | 74198090 | ED | Produits Distribution Electrique | CG | Presse-étoupe, accessoires, conduits et raccords | EX | Presse-étoupe certifiés | ACG | Gamme ADC pour conduits | ACS | 1F2 ADCS | VCA | CAPRI ATEX | EDCGEXACG | Gamme ADC pour conduits | EDCGEXACGACS | 1F2 ADCS
CAPRI | ADCSM203N050NPNK1 | ART | 3589350125689 | ADCSM203N050NPNK1 | ADCS | Presse-étoupe ATEX pour câble sous conduit | ADCS M20 3 N050 NPN K1 | Presse-étoupe ADCS M ISO20 / F NPT 1/2" n°06 N KIT1 | Presse-étoupe ADCS ISO20 n°06 pour conduit NPT 1/2", en laiton nickelé, avec écrou et joint fibre vert | 2026-10-01 | 4095 | 4095 | 100 | 20 | EA | 1 | 1 | 1 | CT |  |  |  | 0 | 20 | 1 | 12 | A |  | 74198090 | ED | Produits Distribution Electrique | CG | Presse-étoupe, accessoires, conduits et raccords | EX | Presse-étoupe certifiés | ACG | Gamme ADC pour conduits | ACS | 1F2 ADCS | VCA | CAPRI ATEX | EDCGEXACG | Gamme ADC pour conduits | EDCGEXACGACS | 1F2 ADCS
CAPRI | ADCSM203N050SSN | ART | 3589350103120 | ADCSM203N050SSN | ADCS | Presse-étoupe ATEX pour câble sous conduit | ADCS M20 3 N050 SSN | Presse-étoupe ADCS M ISO20 / F NPT 1/2" n°06 IX | Presse-étoupe ADCS ISO20 n°06 pour conduit NPT 1/2", en inox 316L | 2026-10-01 | 12495 | 12495 | 100 | 20 | EA | 1 | 1 | 1 | EA |  |  |  | 0 | 20 | 1 | 12 | A |  | 73269098 | ED | Produits Distribution Electrique | CG | Presse-étoupe, accessoires, conduits et raccords | EX | Presse-étoupe certifiés | ACG | Gamme ADC pour conduits | ACS | 1F2 ADCS | VCA | CAPRI ATEX | EDCGEXACG | Gamme ADC pour conduits | EDCGEXACGACS | 1F2 ADCS
CAPRI | ADCSM203N050SSNK1 | ART | 3589350126471 | ADCSM203N050SSNK1 | ADCS | Presse-étoupe ATEX pour câble sous conduit | ADCS M20 3 N050 SSN K1 | Presse-étoupe ADCS M ISO20 / F NPT 1/2" n°06 IX KIT1 | Presse-étoupe ADCS ISO20 n°06 pour conduit NPT 1/2", en inox 316L, avec écrou et joint fibre vert | 2026-10-01 | 13230 | 13230 | 100 | 20 | EA | 1 | 1 | 1 | CT |  |  |  | 0 | 20 | 1 | 12 | A |  | 73269098 | ED | Produits Distribution Electrique | CG | Presse-étoupe, accessoires, conduits et raccords | EX | Presse-étoupe certifiés | ACG | Gamme ADC pour conduits | ACS | 1F2 ADCS | VCA | CAPRI ATEX | EDCGEXACG | Gamme ADC pour conduits | EDCGEXACGACS | 1F2 ADCS
CAPRI | ADCSM203N075NPN | ART | 3589350101751 | ADCSM203N075NPN | ADCS | Presse-étoupe ATEX pour câble sous conduit | ADCS M20 3 N075 NPN | Presse-étoupe ADCS M ISO20 / F NPT 3/4" n°06 N | Presse-étoupe ADCS ISO20 n°06 pour conduit NPT 3/4", en laiton nickelé | 2026-10-01 | 4200 | 4200 | 100 | 20 | EA | 1 | 1 | 1 | EA |  |  |  | 0 | 20 | 1 | 12 | A |  | 74198090 | ED | Produits Distribution Electrique | CG | Presse-étoupe, accessoires, conduits et raccords | EX | Presse-étoupe certifiés | ACG | Gamme ADC pour conduits | ACS | 1F2 ADCS | VCA | CAPRI ATEX | EDCGEXACG | Gamme ADC pour conduits | EDCGEXACGACS | 1F2 ADCS
CAPRI | ADCSM203N075NPNK1 | ART |  | ADCSM203N075NPNK1 | ADCS | Presse-étoupe ATEX pour câble sous conduit | ADCS M20 3 N075 NPN K1 | Presse-étoupe ADCS M ISO20 / F NPT 3/4" n°06 N KIT1 | Presse-étoupe ADCS ISO20 n°06 pour conduit NPT 3/4", en laiton nickelé, avec écrou et joint fibre vert | 2026-10-01 | 4305 | 4305 | 100 | 20 | EA | 1 | 1 | 1 | CT |  |  |  | 0 | 20 | 1 | 12 | A |  | 74198090 | ED | Produits Distribution Electrique | CG | Presse-étoupe, accessoires, conduits et raccords | EX | Presse-étoupe certifiés | ACG | Gamme ADC pour conduits | ACS | 1F2 ADCS | VCA | CAPRI ATEX | EDCGEXACG | Gamme ADC pour conduits | EDCGEXACGACS | 1F2 ADCS
CAPRI | ADCSM203N075SSN | ART | 3589350103137 | ADCSM203N075SSN | ADCS | Presse-étoupe ATEX pour câble sous conduit | ADCS M20 3 N075 SSN | Presse-étoupe ADCS M ISO20 / F NPT 3/4" n°06 IX | Presse-étoupe ADCS ISO20 n°06 pour conduit NPT 3/4", en inox 316L | 2026-10-01 | 13440 | 13440 | 100 | 20 | EA | 1 | 1 | 1 | EA |  |  |  | 0 | 20 | 1 | 12 | A |  | 73269098 | ED | Produits Distribution Electrique | CG | Presse-étoupe, accessoires, conduits et raccords | EX | Presse-étoupe certifiés | ACG | Gamme ADC pour conduits | ACS | 1F2 ADCS | VCA | CAPRI ATEX | EDCGEXACG | Gamme ADC pour conduits | EDCGEXACGACS | 1F2 ADCS
CAPRI | ADCSM203N075SSNK1 | ART |  | ADCSM203N075SSNK1 | ADCS | Presse-étoupe ATEX pour câble sous conduit | ADCS M20 3 N075 SSN K1 | Presse-étoupe ADCS M ISO20 / F NPT 3/4" n°06 IX KIT1 | Presse-étoupe ADCS ISO20 n°06 pour conduit NPT 3/4", en inox 316L, avec écrou et joint fibre vert | 2026-10-01 | 14070 | 14070 | 100 | 20 | EA | 1 | 1 | 1 | CT |  |  |  | 0 | 20 | 1 | 12 | A |  | 73269098 | ED | Produits Distribution Electrique | CG | Presse-étoupe, accessoires, conduits et raccords | EX | Presse-étoupe certifiés | ACG | Gamme ADC pour conduits | ACS | 1F2 ADCS | VCA | CAPRI ATEX | EDCGEXACG | Gamme ADC pour conduits | EDCGEXACGACS | 1F2 ADCS
CAPRI | ADCSM252G075NPN | ART |  | ADCSM252G075NPN | ADCS | Presse-étoupe ATEX pour câble sous conduit | ADCS M25 2 G075 NPN | Presse-étoupe ADCS M ISO25 / F BSPP 3/4" n°06 N | Presse-étoupe ADCS ISO25 n°06 pour conduit BSPP 3/4", en laiton nickelé | 2026-10-01 | 4200 | 4200 | 100 | 20 | EA | 1 | 1 | 1 | CT |  |  |  | 0 | 20 | 1 | 12 | A |  | 74198090 | ED | Produits Distribution Electrique | CG | Presse-étoupe, accessoires, conduits et raccords | EX | Presse-étoupe certifiés | ACG | Gamme ADC pour conduits | ACS | 1F2 ADCS | VCA | CAPRI ATEX | EDCGEXACG | Gamme ADC pour conduits | EDCGEXACGACS | 1F2 ADCS
CAPRI | ADCSM252G075NPNK1 | ART |  | ADCSM252G075NPNK1 | ADCS | Presse-étoupe ATEX pour câble sous conduit | ADCS M25 2 G075 NPN K1 | Presse-étoupe ADCS M ISO25 / F BSPP 3/4" n°06 N KIT1 | Presse-étoupe ADCS ISO25 n°06 pour conduit BSPP 3/4", en laiton nickelé, avec écrou et joint fibre vert | 2026-10-01 | 4410 | 4410 | 100 | 20 | EA | 1 | 1 | 1 | CT |  |  |  | 0 | 20 | 1 | 12 | A |  | 74198090 | ED | Produits Distribution Electrique | CG | Presse-étoupe, accessoires, conduits et raccords | EX | Presse-étoupe certifiés | ACG | Gamme ADC pour conduits | ACS | 1F2 ADCS | VCA | CAPRI ATEX | EDCGEXACG | Gamme ADC pour conduits | EDCGEXACGACS | 1F2 ADCS
CAPRI | ADCSM252G075SSN | ART |  | ADCSM252G075SSN | ADCS | Presse-étoupe ATEX pour câble sous conduit | ADCS M25 2 G075 SSN | Presse-étoupe ADCS M ISO25 / F BSPP 3/4" n°06 IX | Presse-étoupe ADCS ISO25 n°06 pour conduit BSPP 3/4", en inox 316L | 2026-10-01 | 13440 | 13440 | 100 | 20 | EA | 1 | 1 | 1 | CT |  |  |  | 0 | 20 | 1 | 12 | A |  | 73269098 | ED | Produits Distribution Electrique | CG | Presse-étoupe, accessoires, conduits et raccords | EX | Presse-étoupe certifiés | ACG | Gamme ADC pour conduits | ACS | 1F2 ADCS | VCA | CAPRI ATEX | EDCGEXACG | Gamme ADC pour conduits | EDCGEXACGACS | 1F2 ADCS
CAPRI | ADCSM252G075SSNK1 | ART |  | ADCSM252G075SSNK1 | ADCS | Presse-étoupe ATEX pour câble sous conduit | ADCS M25 2 G075 SSN K1 | Presse-étoupe ADCS M ISO25 / F BSPP 3/4" n°06 IX KIT1 | Presse-étoupe ADCS ISO25 n°06 pour conduit BSPP 3/4", en inox 316L, avec écrou et joint fibre vert | 2026-10-01 | 14385 | 14385 | 100 | 20 | EA | 1 | 1 | 1 | CT |  |  |  | 0 | 20 | 1 | 12 | A |  | 73269098 | ED | Produits Distribution Electrique | CG | Presse-étoupe, accessoires, conduits et raccords | EX | Presse-étoupe certifiés | ACG | Gamme ADC pour conduits | ACS | 1F2 ADCS | VCA | CAPRI ATEX | EDCGEXACG | Gamme ADC pour conduits | EDCGEXACGACS | 1F2 ADCS
CAPRI | ADCSM252M25NPN | ART | 3589350101485 | ADCSM252M25NPN | ADCS | Presse-étoupe ATEX pour câble sous conduit | ADCS M25 2 M25 NPN | Presse-étoupe ADCS M ISO25 / F ISO25 n°06 N | Presse-étoupe ADCS ISO25 n°06 pour conduit ISO25, en laiton nickelé | 2026-10-01 | 4200 | 4200 | 100 | 20 | EA | 1 | 1 | 1 | EA |  |  |  | 0 | 20 | 1 | 12 | A |  | 74198090 | ED | Produits Distribution Electrique | CG | Presse-étoupe, accessoires, conduits et raccords | EX | Presse-étoupe certifiés | ACG | Gamme ADC pour conduits | ACS | 1F2 ADCS | VCA | CAPRI ATEX | EDCGEXACG | Gamme ADC pour conduits | EDCGEXACGACS | 1F2 ADCS
CAPRI | ADCSM252M25NPNK1 | ART | 3589350123838 | ADCSM252M25NPNK1 | ADCS | Presse-étoupe ATEX pour câble sous conduit | ADCS M25 2 M25 NPN K1 | Presse-étoupe ADCS M ISO25 / F ISO25 n°06 N KIT1 | Presse-étoupe ADCS ISO25 n°06 pour conduit ISO25, en laiton nickelé, avec écrou et joint fibre vert | 2026-10-01 | 4410 | 4410 | 100 | 20 | EA | 1 | 1 | 1 | EA |  |  |  | 0 | 20 | 1 | 12 | A |  | 74198090 | ED | Produits Distribution Electrique | CG | Presse-étoupe, accessoires, conduits et raccords | EX | Presse-étoupe certifiés | ACG | Gamme ADC pour conduits | ACS | 1F2 ADCS | VCA | CAPRI ATEX | EDCGEXACG | Gamme ADC pour conduits | EDCGEXACGACS | 1F2 ADCS
CAPRI | ADCSM252M25SSN | ART | 3589350102864 | ADCSM252M25SSN | ADCS | Presse-étoupe ATEX pour câble sous conduit | ADCS M25 2 M25 SSN | Presse-étoupe ADCS M ISO25 / F ISO25 n°06 IX | Presse-étoupe ADCS ISO25 n°06 pour conduit ISO25, en inox 316L | 2026-10-01 | 13440 | 13440 | 100 | 20 | EA | 1 | 1 | 1 | EA |  |  |  | 0 | 20 | 1 | 12 | A |  | 73269098 | ED | Produits Distribution Electrique | CG | Presse-étoupe, accessoires, conduits et raccords | EX | Presse-étoupe certifiés | ACG | Gamme ADC pour conduits | ACS | 1F2 ADCS | VCA | CAPRI ATEX | EDCGEXACG | Gamme ADC pour conduits | EDCGEXACGACS | 1F2 ADCS
CAPRI | ADCSM252M25SSNK1 | ART |  | ADCSM252M25SSNK1 | ADCS | Presse-étoupe ATEX pour câble sous conduit | ADCS M25 2 M25 SSN K1 | Presse-étoupe ADCS M ISO25 / F ISO25 n°06 IX KIT1 | Presse-étoupe ADCS ISO25 n°06 pour conduit ISO25, en inox 316L, avec écrou et joint fibre vert | 2026-10-01 | 14385 | 14385 | 100 | 20 | EA | 1 | 1 | 1 | CT |  |  |  | 0 | 20 | 1 | 12 | A |  | 73269098 | ED | Produits Distribution Electrique | CG | Presse-étoupe, accessoires, conduits et raccords | EX | Presse-étoupe certifiés | ACG | Gamme ADC pour conduits | ACS | 1F2 ADCS | VCA | CAPRI ATEX | EDCGEXACG | Gamme ADC pour conduits | EDCGEXACGACS | 1F2 ADCS
CAPRI | ADCSM252N075NPN | ART | 3589350101768 | ADCSM252N075NPN | ADCS | Presse-étoupe ATEX pour câble sous conduit | ADCS M25 2 N075 NPN | Presse-étoupe ADCS M ISO25 / F NPT 3/4" n°06 N | Presse-étoupe ADCS ISO25 n°06 pour conduit NPT 3/4", en laiton nickelé | 2026-10-01 | 4200 | 4200 | 100 | 20 | EA | 1 | 1 | 1 | EA |  |  |  | 0 | 20 | 1 | 12 | A |  | 74198090 | ED | Produits Distribution Electrique | CG | Presse-étoupe, accessoires, conduits et raccords | EX | Presse-étoupe certifiés | ACG | Gamme ADC pour conduits | ACS | 1F2 ADCS | VCA | CAPRI ATEX | EDCGEXACG | Gamme ADC pour conduits | EDCGEXACGACS | 1F2 ADCS
CAPRI | ADCSM252N075NPNK1 | ART |  | ADCSM252N075NPNK1 | ADCS | Presse-étoupe ATEX pour câble sous conduit | ADCS M25 2 N075 NPN K1 | Presse-étoupe ADCS M ISO25 / F NPT 3/4" n°06 N KIT1 | Presse-étoupe ADCS ISO25 n°06 pour conduit NPT 3/4", en laiton nickelé, avec écrou et joint fibre vert | 2026-10-01 | 4410 | 4410 | 100 | 20 | EA | 1 | 1 | 1 | CT |  |  |  | 0 | 20 | 1 | 12 | A |  | 74198090 | ED | Produits Distribution Electrique | CG | Presse-étoupe, accessoires, conduits et raccords | EX | Presse-étoupe certifiés | ACG | Gamme ADC pour conduits | ACS | 1F2 ADCS | VCA | CAPRI ATEX | EDCGEXACG | Gamme ADC pour conduits | EDCGEXACGACS | 1F2 ADCS
CAPRI | ADCSM252N075SSN | ART | 3589350103144 | ADCSM252N075SSN | ADCS | Presse-étoupe ATEX pour câble sous conduit | ADCS M25 2 N075 SSN | Presse-étoupe ADCS M ISO25 / F NPT 3/4" n°06 IX | Presse-étoupe ADCS ISO25 n°06 pour conduit NPT 3/4", en inox 316L | 2026-10-01 | 13440 | 13440 | 100 | 20 | EA | 1 | 1 | 1 | EA |  |  |  | 0 | 20 | 1 | 12 | A |  | 73269098 | ED | Produits Distribution Electrique | CG | Presse-étoupe, accessoires, conduits et raccords | EX | Presse-étoupe certifiés | ACG | Gamme ADC pour conduits | ACS | 1F2 ADCS | VCA | CAPRI ATEX | EDCGEXACG | Gamme ADC pour conduits | EDCGEXACGACS | 1F2 ADCS
CAPRI | ADCSM252N075SSNK1 | ART |  | ADCSM252N075SSNK1 | ADCS | Presse-étoupe ATEX pour câble sous conduit | ADCS M25 2 N075 SSN K1 | Presse-étoupe ADCS M ISO25 / F NPT 3/4" n°06 IX KIT1 | Presse-étoupe ADCS ISO25 n°06 pour conduit NPT 3/4", en inox 316L, avec écrou et joint fibre vert | 2026-10-01 | 14385 | 14385 | 100 | 20 | EA | 1 | 1 | 1 | CT |  |  |  | 0 | 20 | 1 | 12 | A |  | 73269098 | ED | Produits Distribution Electrique | CG | Presse-étoupe, accessoires, conduits et raccords | EX | Presse-étoupe certifiés | ACG | Gamme ADC pour conduits | ACS | 1F2 ADCS | VCA | CAPRI ATEX | EDCGEXACG | Gamme ADC pour conduits | EDCGEXACGACS | 1F2 ADCS
CAPRI | ADCSM253G075NPN | ART |  | ADCSM253G075NPN | ADCS | Presse-étoupe ATEX pour câble sous conduit | ADCS M25 3 G075 NPN | Presse-étoupe ADCS M ISO25 / F BSPP 3/4" n°07 N | Presse-étoupe ADCS ISO25 n°07 pour conduit BSPP 3/4", en laiton nickelé | 2026-10-01 | 5040 | 5040 | 100 | 20 | EA | 1 | 1 | 1 | CT |  |  |  | 0 | 20 | 1 | 12 | A |  | 74198090 | ED | Produits Distribution Electrique | CG | Presse-étoupe, accessoires, conduits et raccords | EX | Presse-étoupe certifiés | ACG | Gamme ADC pour conduits | ACS | 1F2 ADCS | VCA | CAPRI ATEX | EDCGEXACG | Gamme ADC pour conduits | EDCGEXACGACS | 1F2 ADCS
CAPRI | ADCSM253G075NPNK1 | ART |  | ADCSM253G075NPNK1 | ADCS | Presse-étoupe ATEX pour câble sous conduit | ADCS M25 3 G075 NPN K1 | Presse-étoupe ADCS M ISO25 / F BSPP 3/4" n°07 N KIT1 | Presse-étoupe ADCS ISO25 n°07 pour conduit BSPP 3/4", en laiton nickelé, avec écrou et joint fibre vert | 2026-10-01 | 5250 | 5250 | 100 | 20 | EA | 1 | 1 | 1 | CT |  |  |  | 0 | 20 | 1 | 12 | A |  | 74198090 | ED | Produits Distribution Electrique | CG | Presse-étoupe, accessoires, conduits et raccords | EX | Presse-étoupe certifiés | ACG | Gamme ADC pour conduits | ACS | 1F2 ADCS | VCA | CAPRI ATEX | EDCGEXACG | Gamme ADC pour conduits | EDCGEXACGACS | 1F2 ADCS
CAPRI | ADCSM253G075SSN | ART |  | ADCSM253G075SSN | ADCS | Presse-étoupe ATEX pour câble sous conduit | ADCS M25 3 G075 SSN | Presse-étoupe ADCS M ISO25 / F BSPP 3/4" n°07 IX | Presse-étoupe ADCS ISO25 n°07 pour conduit BSPP 3/4", en inox 316L | 2026-10-01 | 16380 | 16380 | 100 | 20 | EA | 1 | 1 | 1 | CT |  |  |  | 0 | 20 | 1 | 12 | A |  | 73269098 | ED | Produits Distribution Electrique | CG | Presse-étoupe, accessoires, conduits et raccords | EX | Presse-étoupe certifiés | ACG | Gamme ADC pour conduits | ACS | 1F2 ADCS | VCA | CAPRI ATEX | EDCGEXACG | Gamme ADC pour conduits | EDCGEXACGACS | 1F2 ADCS
CAPRI | ADCSM253G075SSNK1 | ART |  | ADCSM253G075SSNK1 | ADCS | Presse-étoupe ATEX pour câble sous conduit | ADCS M25 3 G075 SSN K1 | Presse-étoupe ADCS M ISO25 / F BSPP 3/4" n°07 IX KIT1 | Presse-étoupe ADCS ISO25 n°07 pour conduit BSPP 3/4", en inox 316L, avec écrou et joint fibre vert | 2026-10-01 | 17325 | 17325 | 100 | 20 | EA | 1 | 1 | 1 | CT |  |  |  | 0 | 20 | 1 | 12 | A |  | 73269098 | ED | Produits Distribution Electrique | CG | Presse-étoupe, accessoires, conduits et raccords | EX | Presse-étoupe certifiés | ACG | Gamme ADC pour conduits | ACS | 1F2 ADCS | VCA | CAPRI ATEX | EDCGEXACG | Gamme ADC pour conduits | EDCGEXACGACS | 1F2 ADCS
CAPRI | ADCSM253G100NPN | ART |  | ADCSM253G100NPN | ADCS | Presse-étoupe ATEX pour câble sous conduit | ADCS M25 3 G100 NPN | Presse-étoupe ADCS M ISO25 / F BSPP 1" n°07 N | Presse-étoupe ADCS ISO25 n°07 pour conduit BSPP 1", en laiton nickelé | 2026-10-01 | 6510 | 6510 | 100 | 20 | EA | 1 | 1 | 1 | CT |  |  |  | 0 | 20 | 1 | 12 | A |  | 74198090 | ED | Produits Distribution Electrique | CG | Presse-étoupe, accessoires, conduits et raccords | EX | Presse-étoupe certifiés | ACG | Gamme ADC pour conduits | ACS | 1F2 ADCS | VCA | CAPRI ATEX | EDCGEXACG | Gamme ADC pour conduits | EDCGEXACGACS | 1F2 ADCS
CAPRI | ADCSM253G100NPNK1 | ART |  | ADCSM253G100NPNK1 | ADCS | Presse-étoupe ATEX pour câble sous conduit | ADCS M25 3 G100 NPN K1 | Presse-étoupe ADCS M ISO25 / F BSPP 1" n°07 N KIT1 | Presse-étoupe ADCS ISO25 n°07 pour conduit BSPP 1", en laiton nickelé, avec écrou et joint fibre vert | 2026-10-01 | 6720 | 6720 | 100 | 20 | EA | 1 | 1 | 1 | CT |  |  |  | 0 | 20 | 1 | 12 | A |  | 74198090 | ED | Produits Distribution Electrique | CG | Presse-étoupe, accessoires, conduits et raccords | EX | Presse-étoupe certifiés | ACG | Gamme ADC pour conduits | ACS | 1F2 ADCS | VCA | CAPRI ATEX | EDCGEXACG | Gamme ADC pour conduits | EDCGEXACGACS | 1F2 ADCS
CAPRI | ADCSM253G100SSN | ART |  | ADCSM253G100SSN | ADCS | Presse-étoupe ATEX pour câble sous conduit | ADCS M25 3 G100 SSN | Presse-étoupe ADCS M ISO25 / F BSPP 1" n°07 IX | Presse-étoupe ADCS ISO25 n°07 pour conduit BSPP 1", en inox 316L | 2026-10-01 | 20895 | 20895 | 100 | 20 | EA | 1 | 1 | 1 | CT |  |  |  | 0 | 20 | 1 | 12 | A |  | 73269098 | ED | Produits Distribution Electrique | CG | Presse-étoupe, accessoires, conduits et raccords | EX | Presse-étoupe certifiés | ACG | Gamme ADC pour conduits | ACS | 1F2 ADCS | VCA | CAPRI ATEX | EDCGEXACG | Gamme ADC pour conduits | EDCGEXACGACS | 1F2 ADCS
CAPRI | ADCSM253G100SSNK1 | ART |  | ADCSM253G100SSNK1 | ADCS | Presse-étoupe ATEX pour câble sous conduit | ADCS M25 3 G100 SSN K1 | Presse-étoupe ADCS M ISO25 / F BSPP 1" n°07 IX KIT1 | Presse-étoupe ADCS ISO25 n°07 pour conduit BSPP 1", en inox 316L, avec écrou et joint fibre vert | 2026-10-01 | 21840 | 21840 | 100 | 20 | EA | 1 | 1 | 1 | CT |  |  |  | 0 | 20 | 1 | 12 | A |  | 73269098 | ED | Produits Distribution Electrique | CG | Presse-étoupe, accessoires, conduits et raccords | EX | Presse-étoupe certifiés | ACG | Gamme ADC pour conduits | ACS | 1F2 ADCS | VCA | CAPRI ATEX | EDCGEXACG | Gamme ADC pour conduits | EDCGEXACGACS | 1F2 ADCS
CAPRI | ADCSM253M25NPN | ART | 3589350101492 | ADCSM253M25NPN | ADCS | Presse-étoupe ATEX pour câble sous conduit | ADCS M25 3 M25 NPN | Presse-étoupe ADCS M ISO25 / F ISO25 n°07 N | Presse-étoupe ADCS ISO25 n°07 pour conduit ISO25, en laiton nickelé | 2026-10-01 | 5040 | 5040 | 100 | 20 | EA | 1 | 1 | 1 | EA |  |  |  | 0 | 20 | 1 | 12 | A |  | 74198090 | ED | Produits Distribution Electrique | CG | Presse-étoupe, accessoires, conduits et raccords | EX | Presse-étoupe certifiés | ACG | Gamme ADC pour conduits | ACS | 1F2 ADCS | VCA | CAPRI ATEX | EDCGEXACG | Gamme ADC pour conduits | EDCGEXACGACS | 1F2 ADCS
CAPRI | ADCSM253M25NPNK1 | ART |  | ADCSM253M25NPNK1 | ADCS | Presse-étoupe ATEX pour câble sous conduit | ADCS M25 3 M25 NPN K1 | Presse-étoupe ADCS M ISO25 / F ISO25 n°07 N KIT1 | Presse-étoupe ADCS ISO25 n°07 pour conduit ISO25, en laiton nickelé, avec écrou et joint fibre vert | 2026-10-01 | 5250 | 5250 | 100 | 20 | EA | 1 | 1 | 1 | CT |  |  |  | 0 | 20 | 1 | 12 | A |  | 74198090 | ED | Produits Distribution Electrique | CG | Presse-étoupe, accessoires, conduits et raccords | EX | Presse-étoupe certifiés | ACG | Gamme ADC pour conduits | ACS | 1F2 ADCS | VCA | CAPRI ATEX | EDCGEXACG | Gamme ADC pour conduits | EDCGEXACGACS | 1F2 ADCS
CAPRI | ADCSM253M25SSN | ART | 3589350102871 | ADCSM253M25SSN | ADCS | Presse-étoupe ATEX pour câble sous conduit | ADCS M25 3 M25 SSN | Presse-étoupe ADCS M ISO25 / F ISO25 n°07 IX | Presse-étoupe ADCS ISO25 n°07 pour conduit ISO25, en inox 316L | 2026-10-01 | 16380 | 16380 | 100 | 20 | EA | 1 | 1 | 1 | EA |  |  |  | 0 | 20 | 1 | 12 | A |  | 73269098 | ED | Produits Distribution Electrique | CG | Presse-étoupe, accessoires, conduits et raccords | EX | Presse-étoupe certifiés | ACG | Gamme ADC pour conduits | ACS | 1F2 ADCS | VCA | CAPRI ATEX | EDCGEXACG | Gamme ADC pour conduits | EDCGEXACGACS | 1F2 ADCS
CAPRI | ADCSM253M25SSNK1 | ART | 3589350106930 | ADCSM253M25SSNK1 | ADCS | Presse-étoupe ATEX pour câble sous conduit | ADCS M25 3 M25 SSN K1 | Presse-étoupe ADCS M ISO25 / F ISO25 n°07 IX KIT1 | Presse-étoupe ADCS ISO25 n°07 pour conduit ISO25, en inox 316L, avec écrou et joint fibre vert | 2026-10-01 | 17325 | 17325 | 100 | 20 | EA | 1 | 1 | 1 | EA |  |  |  | 0 | 20 | 1 | 12 | A |  | 73269098 | ED | Produits Distribution Electrique | CG | Presse-étoupe, accessoires, conduits et raccords | EX | Presse-étoupe certifiés | ACG | Gamme ADC pour conduits | ACS | 1F2 ADCS | VCA | CAPRI ATEX | EDCGEXACG | Gamme ADC pour conduits | EDCGEXACGACS | 1F2 ADCS
CAPRI | ADCSM253M32NPN | ART | 3589350101508 | ADCSM253M32NPN | ADCS | Presse-étoupe ATEX pour câble sous conduit | ADCS M25 3 M32 NPN | Presse-étoupe ADCS M ISO25 / F ISO32 n°07 N | Presse-étoupe ADCS ISO25 n°07 pour conduit ISO32, en laiton nickelé | 2026-10-01 | 6510 | 6510 | 100 | 20 | EA | 1 | 1 | 1 | EA |  |  |  | 0 | 20 | 1 | 12 | A |  | 74198090 | ED | Produits Distribution Electrique | CG | Presse-étoupe, accessoires, conduits et raccords | EX | Presse-étoupe certifiés | ACG | Gamme ADC pour conduits | ACS | 1F2 ADCS | VCA | CAPRI ATEX | EDCGEXACG | Gamme ADC pour conduits | EDCGEXACGACS | 1F2 ADCS
CAPRI | ADCSM253M32NPNK1 | ART | 3589350124798 | ADCSM253M32NPNK1 | ADCS | Presse-étoupe ATEX pour câble sous conduit | ADCS M25 3 M32 NPN K1 | Presse-étoupe ADCS M ISO25 / F ISO32 n°07 N KIT1 | Presse-étoupe ADCS ISO25 n°07 pour conduit ISO32, en laiton nickelé, avec écrou et joint fibre vert | 2026-10-01 | 6720 | 6720 | 100 | 20 | EA | 1 | 1 | 1 | CT |  |  |  | 0 | 20 | 1 | 12 | A |  | 74198090 | ED | Produits Distribution Electrique | CG | Presse-étoupe, accessoires, conduits et raccords | EX | Presse-étoupe certifiés | ACG | Gamme ADC pour conduits | ACS | 1F2 ADCS | VCA | CAPRI ATEX | EDCGEXACG | Gamme ADC pour conduits | EDCGEXACGACS | 1F2 ADCS
CAPRI | ADCSM253M32SSN | ART | 3589350102888 | ADCSM253M32SSN | ADCS | Presse-étoupe ATEX pour câble sous conduit | ADCS M25 3 M32 SSN | Presse-étoupe ADCS M ISO25 / F ISO32 n°07 IX | Presse-étoupe ADCS ISO25 n°07 pour conduit ISO32, en inox 316L | 2026-10-01 | 20895 | 20895 | 100 | 20 | EA | 1 | 1 | 1 | EA |  |  |  | 0 | 20 | 1 | 12 | A |  | 73269098 | ED | Produits Distribution Electrique | CG | Presse-étoupe, accessoires, conduits et raccords | EX | Presse-étoupe certifiés | ACG | Gamme ADC pour conduits | ACS | 1F2 ADCS | VCA | CAPRI ATEX | EDCGEXACG | Gamme ADC pour conduits | EDCGEXACGACS | 1F2 ADCS
CAPRI | ADCSM253M32SSNK1 | ART |  | ADCSM253M32SSNK1 | ADCS | Presse-étoupe ATEX pour câble sous conduit | ADCS M25 3 M32 SSN K1 | Presse-étoupe ADCS M ISO25 / F ISO32 n°07 IX KIT1 | Presse-étoupe ADCS ISO25 n°07 pour conduit ISO32, en inox 316L, avec écrou et joint fibre vert | 2026-10-01 | 21840 | 21840 | 100 | 20 | EA | 1 | 1 | 1 | CT |  |  |  | 0 | 20 | 1 | 12 | A |  | 73269098 | ED | Produits Distribution Electrique | CG | Presse-étoupe, accessoires, conduits et raccords | EX | Presse-étoupe certifiés | ACG | Gamme ADC pour conduits | ACS | 1F2 ADCS | VCA | CAPRI ATEX | EDCGEXACG | Gamme ADC pour conduits | EDCGEXACGACS | 1F2 ADCS
CAPRI | ADCSM253N075NPN | ART | 3589350101775 | ADCSM253N075NPN | ADCS | Presse-étoupe ATEX pour câble sous conduit | ADCS M25 3 N075 NPN | Presse-étoupe ADCS M ISO25 / F NPT 3/4" n°07 N | Presse-étoupe ADCS ISO25 n°07 pour conduit NPT 3/4", en laiton nickelé | 2026-10-01 | 5040 | 5040 | 100 | 20 | EA | 1 | 1 | 1 | EA |  |  |  | 0 | 20 | 1 | 12 | A |  | 74198090 | ED | Produits Distribution Electrique | CG | Presse-étoupe, accessoires, conduits et raccords | EX | Presse-étoupe certifiés | ACG | Gamme ADC pour conduits | ACS | 1F2 ADCS | VCA | CAPRI ATEX | EDCGEXACG | Gamme ADC pour conduits | EDCGEXACGACS | 1F2 ADCS
CAPRI | ADCSM253N075NPNK1 | ART |  | ADCSM253N075NPNK1 | ADCS | Presse-étoupe ATEX pour câble sous conduit | ADCS M25 3 N075 NPN K1 | Presse-étoupe ADCS M ISO25 / F NPT 3/4" n°07 N KIT1 | Presse-étoupe ADCS ISO25 n°07 pour conduit NPT 3/4", en laiton nickelé, avec écrou et joint fibre vert | 2026-10-01 | 5250 | 5250 | 100 | 20 | EA | 1 | 1 | 1 | CT |  |  |  | 0 | 20 | 1 | 12 | A |  | 74198090 | ED | Produits Distribution Electrique | CG | Presse-étoupe, accessoires, conduits et raccords | EX | Presse-étoupe certifiés | ACG | Gamme ADC pour conduits | ACS | 1F2 ADCS | VCA | CAPRI ATEX | EDCGEXACG | Gamme ADC pour conduits | EDCGEXACGACS | 1F2 ADCS
CAPRI | ADCSM253N075SSN | ART | 3589350103151 | ADCSM253N075SSN | ADCS | Presse-étoupe ATEX pour câble sous conduit | ADCS M25 3 N075 SSN | Presse-étoupe ADCS M ISO25 / F NPT 3/4" n°07 IX | Presse-étoupe ADCS ISO25 n°07 pour conduit NPT 3/4", en inox 316L | 2026-10-01 | 16380 | 16380 | 100 | 20 | EA | 1 | 1 | 1 | EA |  |  |  | 0 | 20 | 1 | 12 | A |  | 73269098 | ED | Produits Distribution Electrique | CG | Presse-étoupe, accessoires, conduits et raccords | EX | Presse-étoupe certifiés | ACG | Gamme ADC pour conduits | ACS | 1F2 ADCS | VCA | CAPRI ATEX | EDCGEXACG | Gamme ADC pour conduits | EDCGEXACGACS | 1F2 ADCS
CAPRI | ADCSM253N075SSNK1 | ART |  | ADCSM253N075SSNK1 | ADCS | Presse-étoupe ATEX pour câble sous conduit | ADCS M25 3 N075 SSN K1 | Presse-étoupe ADCS M ISO25 / F NPT 3/4" n°07 IX KIT1 | Presse-étoupe ADCS ISO25 n°07 pour conduit NPT 3/4", en inox 316L, avec écrou et joint fibre vert | 2026-10-01 | 17325 | 17325 | 100 | 20 | EA | 1 | 1 | 1 | CT |  |  |  | 0 | 20 | 1 | 12 | A |  | 73269098 | ED | Produits Distribution Electrique | CG | Presse-étoupe, accessoires, conduits et raccords | EX | Presse-étoupe certifiés | ACG | Gamme ADC pour conduits | ACS | 1F2 ADCS | VCA | CAPRI ATEX | EDCGEXACG | Gamme ADC pour conduits | EDCGEXACGACS | 1F2 ADCS
CAPRI | ADCSM253N100NPN | ART | 3589350101782 | ADCSM253N100NPN | ADCS | Presse-étoupe ATEX pour câble sous conduit | ADCS M25 3 N100 NPN | Presse-étoupe ADCS M ISO25 / F NPT 1" n°07 N | Presse-étoupe ADCS ISO25 n°07 pour conduit NPT 1", en laiton nickelé | 2026-10-01 | 6510 | 6510 | 100 | 20 | EA | 1 | 1 | 1 | EA |  |  |  | 0 | 20 | 1 | 12 | A |  | 74198090 | ED | Produits Distribution Electrique | CG | Presse-étoupe, accessoires, conduits et raccords | EX | Presse-étoupe certifiés | ACG | Gamme ADC pour conduits | ACS | 1F2 ADCS | VCA | CAPRI ATEX | EDCGEXACG | Gamme ADC pour conduits | EDCGEXACGACS | 1F2 ADCS
CAPRI | ADCSM253N100NPNK1 | ART |  | ADCSM253N100NPNK1 | ADCS | Presse-étoupe ATEX pour câble sous conduit | ADCS M25 3 N100 NPN K1 | Presse-étoupe ADCS M ISO25 / F NPT 1" n°07 N KIT1 | Presse-étoupe ADCS ISO25 n°07 pour conduit NPT 1", en laiton nickelé, avec écrou et joint fibre vert | 2026-10-01 | 6720 | 6720 | 100 | 20 | EA | 1 | 1 | 1 | CT |  |  |  | 0 | 20 | 1 | 12 | A |  | 74198090 | ED | Produits Distribution Electrique | CG | Presse-étoupe, accessoires, conduits et raccords | EX | Presse-étoupe certifiés | ACG | Gamme ADC pour conduits | ACS | 1F2 ADCS | VCA | CAPRI ATEX | EDCGEXACG | Gamme ADC pour conduits | EDCGEXACGACS | 1F2 ADCS
CAPRI | ADCSM253N100SSN | ART | 3589350103168 | ADCSM253N100SSN | ADCS | Presse-étoupe ATEX pour câble sous conduit | ADCS M25 3 N100 SSN | Presse-étoupe ADCS M ISO25 / F NPT 1" n°07 IX | Presse-étoupe ADCS ISO25 n°07 pour conduit NPT 1", en inox 316L | 2026-10-01 | 20895 | 20895 | 100 | 20 | EA | 1 | 1 | 1 | EA |  |  |  | 0 | 20 | 1 | 12 | A |  | 73269098 | ED | Produits Distribution Electrique | CG | Presse-étoupe, accessoires, conduits et raccords | EX | Presse-étoupe certifiés | ACG | Gamme ADC pour conduits | ACS | 1F2 ADCS | VCA | CAPRI ATEX | EDCGEXACG | Gamme ADC pour conduits | EDCGEXACGACS | 1F2 ADCS
CAPRI | ADCSM253N100SSNK1 | ART |  | ADCSM253N100SSNK1 | ADCS | Presse-étoupe ATEX pour câble sous conduit | ADCS M25 3 N100 SSN K1 | Presse-étoupe ADCS M ISO25 / F NPT 1" n°07 IX KIT1 | Presse-étoupe ADCS ISO25 n°07 pour conduit NPT 1", en inox 316L, avec écrou et joint fibre vert | 2026-10-01 | 21840 | 21840 | 100 | 20 | EA | 1 | 1 | 1 | CT |  |  |  | 0 | 20 | 1 | 12 | A |  | 73269098 | ED | Produits Distribution Electrique | CG | Presse-étoupe, accessoires, conduits et raccords | EX | Presse-étoupe certifiés | ACG | Gamme ADC pour conduits | ACS | 1F2 ADCS | VCA | CAPRI ATEX | EDCGEXACG | Gamme ADC pour conduits | EDCGEXACGACS | 1F2 ADCS
CAPRI | ADCSM322G100NPN | ART |  | ADCSM322G100NPN | ADCS | Presse-étoupe ATEX pour câble sous conduit | ADCS M32 2 G100 NPN | Presse-étoupe ADCS M ISO32 / F BSPP 1" n°07 N | Presse-étoupe ADCS ISO32 n°07 pour conduit BSPP 1", en laiton nickelé | 2026-10-01 | 8820 | 8820 | 100 | 20 | EA | 1 | 1 | 1 | CT |  |  |  | 0 | 20 | 1 | 12 | A |  | 74198090 | ED | Produits Distribution Electrique | CG | Presse-étoupe, accessoires, conduits et raccords | EX | Presse-étoupe certifiés | ACG | Gamme ADC pour conduits | ACS | 1F2 ADCS | VCA | CAPRI ATEX | EDCGEXACG | Gamme ADC pour conduits | EDCGEXACGACS | 1F2 ADCS
CAPRI | ADCSM322G100NPNK1 | ART |  | ADCSM322G100NPNK1 | ADCS | Presse-étoupe ATEX pour câble sous conduit | ADCS M32 2 G100 NPN K1 | Presse-étoupe ADCS M ISO32 / F BSPP 1" n°07 N KIT1 | Presse-étoupe ADCS ISO32 n°07 pour conduit BSPP 1", en laiton nickelé, avec écrou et joint fibre vert | 2026-10-01 | 9240 | 9240 | 100 | 20 | EA | 1 | 1 | 1 | CT |  |  |  | 0 | 20 | 1 | 12 | A |  | 74198090 | ED | Produits Distribution Electrique | CG | Presse-étoupe, accessoires, conduits et raccords | EX | Presse-étoupe certifiés | ACG | Gamme ADC pour conduits | ACS | 1F2 ADCS | VCA | CAPRI ATEX | EDCGEXACG | Gamme ADC pour conduits | EDCGEXACGACS | 1F2 ADCS
CAPRI | ADCSM322G100SSN | ART |  | ADCSM322G100SSN | ADCS | Presse-étoupe ATEX pour câble sous conduit | ADCS M32 2 G100 SSN | Presse-étoupe ADCS M ISO32 / F BSPP 1" n°07 IX | Presse-étoupe ADCS ISO32 n°07 pour conduit BSPP 1", en inox 316L | 2026-10-01 | 28245 | 28245 | 100 | 20 | EA | 1 | 1 | 1 | CT |  |  |  | 0 | 20 | 1 | 12 | A |  | 73269098 | ED | Produits Distribution Electrique | CG | Presse-étoupe, accessoires, conduits et raccords | EX | Presse-étoupe certifiés | ACG | Gamme ADC pour conduits | ACS | 1F2 ADCS | VCA | CAPRI ATEX | EDCGEXACG | Gamme ADC pour conduits | EDCGEXACGACS | 1F2 ADCS
CAPRI | ADCSM322G100SSNK1 | ART |  | ADCSM322G100SSNK1 | ADCS | Presse-étoupe ATEX pour câble sous conduit | ADCS M32 2 G100 SSN K1 | Presse-étoupe ADCS M ISO32 / F BSPP 1" n°07 IX KIT1 | Presse-étoupe ADCS ISO32 n°07 pour conduit BSPP 1", en inox 316L, avec écrou et joint fibre vert | 2026-10-01 | 29715 | 29715 | 100 | 20 | EA | 1 | 1 | 1 | CT |  |  |  | 0 | 20 | 1 | 12 | A |  | 73269098 | ED | Produits Distribution Electrique | CG | Presse-étoupe, accessoires, conduits et raccords | EX | Presse-étoupe certifiés | ACG | Gamme ADC pour conduits | ACS | 1F2 ADCS | VCA | CAPRI ATEX | EDCGEXACG | Gamme ADC pour conduits | EDCGEXACGACS | 1F2 ADCS
CAPRI | ADCSM322M32NPN | ART | 3589350101515 | ADCSM322M32NPN | ADCS | Presse-étoupe ATEX pour câble sous conduit | ADCS M32 2 M32 NPN | Presse-étoupe ADCS M ISO32 / F ISO32 n°07 N | Presse-étoupe ADCS ISO32 n°07 pour conduit ISO32, en laiton nickelé | 2026-10-01 | 8820 | 8820 | 100 | 20 | EA | 1 | 1 | 1 | EA |  |  |  | 0 | 20 | 1 | 12 | A |  | 74198090 | ED | Produits Distribution Electrique | CG | Presse-étoupe, accessoires, conduits et raccords | EX | Presse-étoupe certifiés | ACG | Gamme ADC pour conduits | ACS | 1F2 ADCS | VCA | CAPRI ATEX | EDCGEXACG | Gamme ADC pour conduits | EDCGEXACGACS | 1F2 ADCS
CAPRI | ADCSM322M32NPNK1 | ART | 3589350123821 | ADCSM322M32NPNK1 | ADCS | Presse-étoupe ATEX pour câble sous conduit | ADCS M32 2 M32 NPN K1 | Presse-étoupe ADCS M ISO32 / F ISO32 n°07 N KIT1 | Presse-étoupe ADCS ISO32 n°07 pour conduit ISO32, en laiton nickelé, avec écrou et joint fibre vert | 2026-10-01 | 9240 | 9240 | 100 | 20 | EA | 1 | 1 | 1 | EA |  |  |  | 0 | 20 | 1 | 12 | A |  | 74198090 | ED | Produits Distribution Electrique | CG | Presse-étoupe, accessoires, conduits et raccords | EX | Presse-étoupe certifiés | ACG | Gamme ADC pour conduits | ACS | 1F2 ADCS | VCA | CAPRI ATEX | EDCGEXACG | Gamme ADC pour conduits | EDCGEXACGACS | 1F2 ADCS
CAPRI | ADCSM322M32SSN | ART | 3589350102895 | ADCSM322M32SSN | ADCS | Presse-étoupe ATEX pour câble sous conduit | ADCS M32 2 M32 SSN | Presse-étoupe ADCS M ISO32 / F ISO32 n°07 IX | Presse-étoupe ADCS ISO32 n°07 pour conduit ISO32, en inox 316L | 2026-10-01 | 28245 | 28245 | 100 | 20 | EA | 1 | 1 | 1 | EA |  |  |  | 0 | 20 | 1 | 12 | A |  | 73269098 | ED | Produits Distribution Electrique | CG | Presse-étoupe, accessoires, conduits et raccords | EX | Presse-étoupe certifiés | ACG | Gamme ADC pour conduits | ACS | 1F2 ADCS | VCA | CAPRI ATEX | EDCGEXACG | Gamme ADC pour conduits | EDCGEXACGACS | 1F2 ADCS
CAPRI | ADCSM322M32SSNK1 | ART | 3589350106947 | ADCSM322M32SSNK1 | ADCS | Presse-étoupe ATEX pour câble sous conduit | ADCS M32 2 M32 SSN K1 | Presse-étoupe ADCS M ISO32 / F ISO32 n°07 IX KIT1 | Presse-étoupe ADCS ISO32 n°07 pour conduit ISO32, en inox 316L, avec écrou et joint fibre vert | 2026-10-01 | 29715 | 29715 | 100 | 20 | EA | 1 | 1 | 1 | EA |  |  |  | 0 | 20 | 1 | 12 | A |  | 73269098 | ED | Produits Distribution Electrique | CG | Presse-étoupe, accessoires, conduits et raccords | EX | Presse-étoupe certifiés | ACG | Gamme ADC pour conduits | ACS | 1F2 ADCS | VCA | CAPRI ATEX | EDCGEXACG | Gamme ADC pour conduits | EDCGEXACGACS | 1F2 ADCS
CAPRI | ADCSM322N100NPN | ART | 3589350101799 | ADCSM322N100NPN | ADCS | Presse-étoupe ATEX pour câble sous conduit | ADCS M32 2 N100 NPN | Presse-étoupe ADCS M ISO32 / F NPT 1" n°07 N | Presse-étoupe ADCS ISO32 n°07 pour conduit NPT 1", en laiton nickelé | 2026-10-01 | 8820 | 8820 | 100 | 20 | EA | 1 | 1 | 1 | EA |  |  |  | 0 | 20 | 1 | 12 | A |  | 74198090 | ED | Produits Distribution Electrique | CG | Presse-étoupe, accessoires, conduits et raccords | EX | Presse-étoupe certifiés | ACG | Gamme ADC pour conduits | ACS | 1F2 ADCS | VCA | CAPRI ATEX | EDCGEXACG | Gamme ADC pour conduits | EDCGEXACGACS | 1F2 ADCS
CAPRI | ADCSM322N100NPNK1 | ART |  | ADCSM322N100NPNK1 | ADCS | Presse-étoupe ATEX pour câble sous conduit | ADCS M32 2 N100 NPN K1 | Presse-étoupe ADCS M ISO32 / F NPT 1" n°07 N KIT1 | Presse-étoupe ADCS ISO32 n°07 pour conduit NPT 1", en laiton nickelé, avec écrou et joint fibre vert | 2026-10-01 | 9240 | 9240 | 100 | 20 | EA | 1 | 1 | 1 | CT |  |  |  | 0 | 20 | 1 | 12 | A |  | 74198090 | ED | Produits Distribution Electrique | CG | Presse-étoupe, accessoires, conduits et raccords | EX | Presse-étoupe certifiés | ACG | Gamme ADC pour conduits | ACS | 1F2 ADCS | VCA | CAPRI ATEX | EDCGEXACG | Gamme ADC pour conduits | EDCGEXACGACS | 1F2 ADCS
CAPRI | ADCSM322N100SSN | ART | 3589350103175 | ADCSM322N100SSN | ADCS | Presse-étoupe ATEX pour câble sous conduit | ADCS M32 2 N100 SSN | Presse-étoupe ADCS M ISO32 / F NPT 1" n°07 IX | Presse-étoupe ADCS ISO32 n°07 pour conduit NPT 1", en inox 316L | 2026-10-01 | 28245 | 28245 | 100 | 20 | EA | 1 | 1 | 1 | EA |  |  |  | 0 | 20 | 1 | 12 | A |  | 73269098 | ED | Produits Distribution Electrique | CG | Presse-étoupe, accessoires, conduits et raccords | EX | Presse-étoupe certifiés | ACG | Gamme ADC pour conduits | ACS | 1F2 ADCS | VCA | CAPRI ATEX | EDCGEXACG | Gamme ADC pour conduits | EDCGEXACGACS | 1F2 ADCS
CAPRI | ADCSM322N100SSNK1 | ART |  | ADCSM322N100SSNK1 | ADCS | Presse-étoupe ATEX pour câble sous conduit | ADCS M32 2 N100 SSN K1 | Presse-étoupe ADCS M ISO32 / F NPT 1" n°07 IX KIT1 | Presse-étoupe ADCS ISO32 n°07 pour conduit NPT 1", en inox 316L, avec écrou et joint fibre vert | 2026-10-01 | 29715 | 29715 | 100 | 20 | EA | 1 | 1 | 1 | CT |  |  |  | 0 | 20 | 1 | 12 | A |  | 73269098 | ED | Produits Distribution Electrique | CG | Presse-étoupe, accessoires, conduits et raccords | EX | Presse-étoupe certifiés | ACG | Gamme ADC pour conduits | ACS | 1F2 ADCS | VCA | CAPRI ATEX | EDCGEXACG | Gamme ADC pour conduits | EDCGEXACGACS | 1F2 ADCS
CAPRI | ADCSM323G100NPN | ART |  | ADCSM323G100NPN | ADCS | Presse-étoupe ATEX pour câble sous conduit | ADCS M32 3 G100 NPN | Presse-étoupe ADCS M ISO32 / F BSPP 1" n°08 N | Presse-étoupe ADCS ISO32 n°08 pour conduit BSPP 1", en laiton nickelé | 2026-10-01 | 8925 | 8925 | 100 | 20 | EA | 1 | 1 | 1 | CT |  |  |  | 0 | 20 | 1 | 12 | A |  | 74198090 | ED | Produits Distribution Electrique | CG | Presse-étoupe, accessoires, conduits et raccords | EX | Presse-étoupe certifiés | ACG | Gamme ADC pour conduits | ACS | 1F2 ADCS | VCA | CAPRI ATEX | EDCGEXACG | Gamme ADC pour conduits | EDCGEXACGACS | 1F2 ADCS
CAPRI | ADCSM323G100NPNK1 | ART |  | ADCSM323G100NPNK1 | ADCS | Presse-étoupe ATEX pour câble sous conduit | ADCS M32 3 G100 NPN K1 | Presse-étoupe ADCS M ISO32 / F BSPP 1" n°08 N KIT1 | Presse-étoupe ADCS ISO32 n°08 pour conduit BSPP 1", en laiton nickelé, avec écrou et joint fibre vert | 2026-10-01 | 9345 | 9345 | 100 | 20 | EA | 1 | 1 | 1 | CT |  |  |  | 0 | 20 | 1 | 12 | A |  | 74198090 | ED | Produits Distribution Electrique | CG | Presse-étoupe, accessoires, conduits et raccords | EX | Presse-étoupe certifiés | ACG | Gamme ADC pour conduits | ACS | 1F2 ADCS | VCA | CAPRI ATEX | EDCGEXACG | Gamme ADC pour conduits | EDCGEXACGACS | 1F2 ADCS
CAPRI | ADCSM323G100SSN | ART |  | ADCSM323G100SSN | ADCS | Presse-étoupe ATEX pour câble sous conduit | ADCS M32 3 G100 SSN | Presse-étoupe ADCS M ISO32 / F BSPP 1" n°08 IX | Presse-étoupe ADCS ISO32 n°08 pour conduit BSPP 1", en inox 316L | 2026-10-01 | 28560 | 28560 | 100 | 20 | EA | 1 | 1 | 1 | CT |  |  |  | 0 | 20 | 1 | 12 | A |  | 73269098 | ED | Produits Distribution Electrique | CG | Presse-étoupe, accessoires, conduits et raccords | EX | Presse-étoupe certifiés | ACG | Gamme ADC pour conduits | ACS | 1F2 ADCS | VCA | CAPRI ATEX | EDCGEXACG | Gamme ADC pour conduits | EDCGEXACGACS | 1F2 ADCS
CAPRI | ADCSM323G100SSNK1 | ART |  | ADCSM323G100SSNK1 | ADCS | Presse-étoupe ATEX pour câble sous conduit | ADCS M32 3 G100 SSN K1 | Presse-étoupe ADCS M ISO32 / F BSPP 1" n°08 IX KIT1 | Presse-étoupe ADCS ISO32 n°08 pour conduit BSPP 1", en inox 316L, avec écrou et joint fibre vert | 2026-10-01 | 30135 | 30135 | 100 | 20 | EA | 1 | 1 | 1 | CT |  |  |  | 0 | 20 | 1 | 12 | A |  | 73269098 | ED | Produits Distribution Electrique | CG | Presse-étoupe, accessoires, conduits et raccords | EX | Presse-étoupe certifiés | ACG | Gamme ADC pour conduits | ACS | 1F2 ADCS | VCA | CAPRI ATEX | EDCGEXACG | Gamme ADC pour conduits | EDCGEXACGACS | 1F2 ADCS
CAPRI | ADCSM323G125NPN | ART |  | ADCSM323G125NPN | ADCS | Presse-étoupe ATEX pour câble sous conduit | ADCS M32 3 G125 NPN | Presse-étoupe ADCS M ISO32 / F BSPP 1"1/4 n°08 N | Presse-étoupe ADCS ISO32 n°08 pour conduit BSPP 1"1/4, en laiton nickelé | 2026-10-01 | 8925 | 8925 | 100 | 20 | EA | 1 | 1 | 1 | CT |  |  |  | 0 | 20 | 1 | 12 | A |  | 74198090 | ED | Produits Distribution Electrique | CG | Presse-étoupe, accessoires, conduits et raccords | EX | Presse-étoupe certifiés | ACG | Gamme ADC pour conduits | ACS | 1F2 ADCS | VCA | CAPRI ATEX | EDCGEXACG | Gamme ADC pour conduits | EDCGEXACGACS | 1F2 ADCS
CAPRI | ADCSM323G125NPNK1 | ART |  | ADCSM323G125NPNK1 | ADCS | Presse-étoupe ATEX pour câble sous conduit | ADCS M32 3 G125 NPN K1 | Presse-étoupe ADCS M ISO32 / F BSPP 1"1/4 n°08 N KIT1 | Presse-étoupe ADCS ISO32 n°08 pour conduit BSPP 1"1/4, en laiton nickelé, avec écrou et joint fibre vert | 2026-10-01 | 9345 | 9345 | 100 | 20 | EA | 1 | 1 | 1 | CT |  |  |  | 0 | 20 | 1 | 12 | A |  | 74198090 | ED | Produits Distribution Electrique | CG | Presse-étoupe, accessoires, conduits et raccords | EX | Presse-étoupe certifiés | ACG | Gamme ADC pour conduits | ACS | 1F2 ADCS | VCA | CAPRI ATEX | EDCGEXACG | Gamme ADC pour conduits | EDCGEXACGACS | 1F2 ADCS
CAPRI | ADCSM323G125SSN | ART |  | ADCSM323G125SSN | ADCS | Presse-étoupe ATEX pour câble sous conduit | ADCS M32 3 G125 SSN | Presse-étoupe ADCS M ISO32 / F BSPP 1"1/4 n°08 IX | Presse-étoupe ADCS ISO32 n°08 pour conduit BSPP 1"1/4, en inox 316L | 2026-10-01 | 28560 | 28560 | 100 | 20 | EA | 1 | 1 | 1 | CT |  |  |  | 0 | 20 | 1 | 12 | A |  | 73269098 | ED | Produits Distribution Electrique | CG | Presse-étoupe, accessoires, conduits et raccords | EX | Presse-étoupe certifiés | ACG | Gamme ADC pour conduits | ACS | 1F2 ADCS | VCA | CAPRI ATEX | EDCGEXACG | Gamme ADC pour conduits | EDCGEXACGACS | 1F2 ADCS
CAPRI | ADCSM323G125SSNK1 | ART |  | ADCSM323G125SSNK1 | ADCS | Presse-étoupe ATEX pour câble sous conduit | ADCS M32 3 G125 SSN K1 | Presse-étoupe ADCS M ISO32 / F BSPP 1"1/4 n°08 IX KIT1 | Presse-étoupe ADCS ISO32 n°08 pour conduit BSPP 1"1/4, en inox 316L, avec écrou et joint fibre vert | 2026-10-01 | 30135 | 30135 | 100 | 20 | EA | 1 | 1 | 1 | CT |  |  |  | 0 | 20 | 1 | 12 | A |  | 73269098 | ED | Produits Distribution Electrique | CG | Presse-étoupe, accessoires, conduits et raccords | EX | Presse-étoupe certifiés | ACG | Gamme ADC pour conduits | ACS | 1F2 ADCS | VCA | CAPRI ATEX | EDCGEXACG | Gamme ADC pour conduits | EDCGEXACGACS | 1F2 ADCS
CAPRI | ADCSM323M32NPN | ART | 3589350101522 | ADCSM323M32NPN | ADCS | Presse-étoupe ATEX pour câble sous conduit | ADCS M32 3 M32 NPN | Presse-étoupe ADCS M ISO32 / F ISO32 n°08 N | Presse-étoupe ADCS ISO32 n°08 pour conduit ISO32, en laiton nickelé | 2026-10-01 | 8925 | 8925 | 100 | 20 | EA | 1 | 1 | 1 | EA |  |  |  | 0 | 20 | 1 | 12 | A |  | 74198090 | ED | Produits Distribution Electrique | CG | Presse-étoupe, accessoires, conduits et raccords | EX | Presse-étoupe certifiés | ACG | Gamme ADC pour conduits | ACS | 1F2 ADCS | VCA | CAPRI ATEX | EDCGEXACG | Gamme ADC pour conduits | EDCGEXACGACS | 1F2 ADCS
CAPRI | ADCSM323M32NPNK1 | ART |  | ADCSM323M32NPNK1 | ADCS | Presse-étoupe ATEX pour câble sous conduit | ADCS M32 3 M32 NPN K1 | Presse-étoupe ADCS M ISO32 / F ISO32 n°08 N KIT1 | Presse-étoupe ADCS ISO32 n°08 pour conduit ISO32, en laiton nickelé, avec écrou et joint fibre vert | 2026-10-01 | 9345 | 9345 | 100 | 20 | EA | 1 | 1 | 1 | CT |  |  |  | 0 | 20 | 1 | 12 | A |  | 74198090 | ED | Produits Distribution Electrique | CG | Presse-étoupe, accessoires, conduits et raccords | EX | Presse-étoupe certifiés | ACG | Gamme ADC pour conduits | ACS | 1F2 ADCS | VCA | CAPRI ATEX | EDCGEXACG | Gamme ADC pour conduits | EDCGEXACGACS | 1F2 ADCS
CAPRI | ADCSM323M32SSN | ART | 3589350102901 | ADCSM323M32SSN | ADCS | Presse-étoupe ATEX pour câble sous conduit | ADCS M32 3 M32 SSN | Presse-étoupe ADCS M ISO32 / F ISO32 n°08 IX | Presse-étoupe ADCS ISO32 n°08 pour conduit ISO32, en inox 316L | 2026-10-01 | 28560 | 28560 | 100 | 20 | EA | 1 | 1 | 1 | EA |  |  |  | 0 | 20 | 1 | 12 | A |  | 73269098 | ED | Produits Distribution Electrique | CG | Presse-étoupe, accessoires, conduits et raccords | EX | Presse-étoupe certifiés | ACG | Gamme ADC pour conduits | ACS | 1F2 ADCS | VCA | CAPRI ATEX | EDCGEXACG | Gamme ADC pour conduits | EDCGEXACGACS | 1F2 ADCS
CAPRI | ADCSM323M32SSNK1 | ART | 3589350114676 | ADCSM323M32SSNK1 | ADCS | Presse-étoupe ATEX pour câble sous conduit | ADCS M32 3 M32 SSN K1 | Presse-étoupe ADCS M ISO32 / F ISO32 n°08 IX KIT1 | Presse-étoupe ADCS ISO32 n°08 pour conduit ISO32, en inox 316L, avec écrou et joint fibre vert | 2026-10-01 | 30135 | 30135 | 100 | 20 | EA | 1 | 1 | 1 | EA |  |  |  | 0 | 20 | 1 | 12 | A |  | 73269098 | ED | Produits Distribution Electrique | CG | Presse-étoupe, accessoires, conduits et raccords | EX | Presse-étoupe certifiés | ACG | Gamme ADC pour conduits | ACS | 1F2 ADCS | VCA | CAPRI ATEX | EDCGEXACG | Gamme ADC pour conduits | EDCGEXACGACS | 1F2 ADCS
CAPRI | ADCSM323M40NPN | ART | 3589350101539 | ADCSM323M40NPN | ADCS | Presse-étoupe ATEX pour câble sous conduit | ADCS M32 3 M40 NPN | Presse-étoupe ADCS M ISO32 / F ISO40 n°08 N | Presse-étoupe ADCS ISO32 n°08 pour conduit ISO40, en laiton nickelé | 2026-10-01 | 8925 | 8925 | 100 | 20 | EA | 1 | 1 | 1 | EA |  |  |  | 0 | 20 | 1 | 12 | A |  | 74198090 | ED | Produits Distribution Electrique | CG | Presse-étoupe, accessoires, conduits et raccords | EX | Presse-étoupe certifiés | ACG | Gamme ADC pour conduits | ACS | 1F2 ADCS | VCA | CAPRI ATEX | EDCGEXACG | Gamme ADC pour conduits | EDCGEXACGACS | 1F2 ADCS
CAPRI | ADCSM323M40NPNK1 | ART |  | ADCSM323M40NPNK1 | ADCS | Presse-étoupe ATEX pour câble sous conduit | ADCS M32 3 M40 NPN K1 | Presse-étoupe ADCS M ISO32 / F ISO40 n°08 N KIT1 | Presse-étoupe ADCS ISO32 n°08 pour conduit ISO40, en laiton nickelé, avec écrou et joint fibre vert | 2026-10-01 | 9345 | 9345 | 100 | 20 | EA | 1 | 1 | 1 | CT |  |  |  | 0 | 20 | 1 | 12 | A |  | 74198090 | ED | Produits Distribution Electrique | CG | Presse-étoupe, accessoires, conduits et raccords | EX | Presse-étoupe certifiés | ACG | Gamme ADC pour conduits | ACS | 1F2 ADCS | VCA | CAPRI ATEX | EDCGEXACG | Gamme ADC pour conduits | EDCGEXACGACS | 1F2 ADCS
CAPRI | ADCSM323M40SSN | ART | 3589350102918 | ADCSM323M40SSN | ADCS | Presse-étoupe ATEX pour câble sous conduit | ADCS M32 3 M40 SSN | Presse-étoupe ADCS M ISO32 / F ISO40 n°08 IX | Presse-étoupe ADCS ISO32 n°08 pour conduit ISO40, en inox 316L | 2026-10-01 | 28560 | 28560 | 100 | 20 | EA | 1 | 1 | 1 | EA |  |  |  | 0 | 20 | 1 | 12 | A |  | 73269098 | ED | Produits Distribution Electrique | CG | Presse-étoupe, accessoires, conduits et raccords | EX | Presse-étoupe certifiés | ACG | Gamme ADC pour conduits | ACS | 1F2 ADCS | VCA | CAPRI ATEX | EDCGEXACG | Gamme ADC pour conduits | EDCGEXACGACS | 1F2 ADCS
CAPRI | ADCSM323M40SSNK1 | ART |  | ADCSM323M40SSNK1 | ADCS | Presse-étoupe ATEX pour câble sous conduit | ADCS M32 3 M40 SSN K1 | Presse-étoupe ADCS M ISO32 / F ISO40 n°08 IX KIT1 | Presse-étoupe ADCS ISO32 n°08 pour conduit ISO40, en inox 316L, avec écrou et joint fibre vert | 2026-10-01 | 30135 | 30135 | 100 | 20 | EA | 1 | 1 | 1 | CT |  |  |  | 0 | 20 | 1 | 12 | A |  | 73269098 | ED | Produits Distribution Electrique | CG | Presse-étoupe, accessoires, conduits et raccords | EX | Presse-étoupe certifiés | ACG | Gamme ADC pour conduits | ACS | 1F2 ADCS | VCA | CAPRI ATEX | EDCGEXACG | Gamme ADC pour conduits | EDCGEXACGACS | 1F2 ADCS
CAPRI | ADCSM323N100NPN | ART | 3589350101805 | ADCSM323N100NPN | ADCS | Presse-étoupe ATEX pour câble sous conduit | ADCS M32 3 N100 NPN | Presse-étoupe ADCS M ISO32 / F NPT 1" n°08 N | Presse-étoupe ADCS ISO32 n°08 pour conduit NPT 1", en laiton nickelé | 2026-10-01 | 8925 | 8925 | 100 | 20 | EA | 1 | 1 | 1 | EA |  |  |  | 0 | 20 | 1 | 12 | A |  | 74198090 | ED | Produits Distribution Electrique | CG | Presse-étoupe, accessoires, conduits et raccords | EX | Presse-étoupe certifiés | ACG | Gamme ADC pour conduits | ACS | 1F2 ADCS | VCA | CAPRI ATEX | EDCGEXACG | Gamme ADC pour conduits | EDCGEXACGACS | 1F2 ADCS
CAPRI | ADCSM323N100NPNK1 | ART |  | ADCSM323N100NPNK1 | ADCS | Presse-étoupe ATEX pour câble sous conduit | ADCS M32 3 N100 NPN K1 | Presse-étoupe ADCS M ISO32 / F NPT 1" n°08 N KIT1 | Presse-étoupe ADCS ISO32 n°08 pour conduit NPT 1", en laiton nickelé, avec écrou et joint fibre vert | 2026-10-01 | 9345 | 9345 | 100 | 20 | EA | 1 | 1 | 1 | CT |  |  |  | 0 | 20 | 1 | 12 | A |  | 74198090 | ED | Produits Distribution Electrique | CG | Presse-étoupe, accessoires, conduits et raccords | EX | Presse-étoupe certifiés | ACG | Gamme ADC pour conduits | ACS | 1F2 ADCS | VCA | CAPRI ATEX | EDCGEXACG | Gamme ADC pour conduits | EDCGEXACGACS | 1F2 ADCS
CAPRI | ADCSM323N100SSN | ART | 3589350103182 | ADCSM323N100SSN | ADCS | Presse-étoupe ATEX pour câble sous conduit | ADCS M32 3 N100 SSN | Presse-étoupe ADCS M ISO32 / F NPT 1" n°08 IX | Presse-étoupe ADCS ISO32 n°08 pour conduit NPT 1", en inox 316L | 2026-10-01 | 28560 | 28560 | 100 | 20 | EA | 1 | 1 | 1 | EA |  |  |  | 0 | 20 | 1 | 12 | A |  | 73269098 | ED | Produits Distribution Electrique | CG | Presse-étoupe, accessoires, conduits et raccords | EX | Presse-étoupe certifiés | ACG | Gamme ADC pour conduits | ACS | 1F2 ADCS | VCA | CAPRI ATEX | EDCGEXACG | Gamme ADC pour conduits | EDCGEXACGACS | 1F2 ADCS
CAPRI | ADCSM323N100SSNK1 | ART |  | ADCSM323N100SSNK1 | ADCS | Presse-étoupe ATEX pour câble sous conduit | ADCS M32 3 N100 SSN K1 | Presse-étoupe ADCS M ISO32 / F NPT 1" n°08 IX KIT1 | Presse-étoupe ADCS ISO32 n°08 pour conduit NPT 1", en inox 316L, avec écrou et joint fibre vert | 2026-10-01 | 30135 | 30135 | 100 | 20 | EA | 1 | 1 | 1 | CT |  |  |  | 0 | 20 | 1 | 12 | A |  | 73269098 | ED | Produits Distribution Electrique | CG | Presse-étoupe, accessoires, conduits et raccords | EX | Presse-étoupe certifiés | ACG | Gamme ADC pour conduits | ACS | 1F2 ADCS | VCA | CAPRI ATEX | EDCGEXACG | Gamme ADC pour conduits | EDCGEXACGACS | 1F2 ADCS
CAPRI | ADCSM323N125NPN | ART | 3589350101812 | ADCSM323N125NPN | ADCS | Presse-étoupe ATEX pour câble sous conduit | ADCS M32 3 N125 NPN | Presse-étoupe ADCS M ISO32 / F NPT 1"1/4 n°08 N | Presse-étoupe ADCS ISO32 n°08 pour conduit NPT 1"1/4, en laiton nickelé | 2026-10-01 | 8925 | 8925 | 100 | 20 | EA | 1 | 1 | 1 | EA |  |  |  | 0 | 20 | 1 | 12 | A |  | 74198090 | ED | Produits Distribution Electrique | CG | Presse-étoupe, accessoires, conduits et raccords | EX | Presse-étoupe certifiés | ACG | Gamme ADC pour conduits | ACS | 1F2 ADCS | VCA | CAPRI ATEX | EDCGEXACG | Gamme ADC pour conduits | EDCGEXACGACS | 1F2 ADCS
CAPRI | ADCSM323N125NPNK1 | ART |  | ADCSM323N125NPNK1 | ADCS | Presse-étoupe ATEX pour câble sous conduit | ADCS M32 3 N125 NPN K1 | Presse-étoupe ADCS M ISO32 / F NPT 1"1/4 n°08 N KIT1 | Presse-étoupe ADCS ISO32 n°08 pour conduit NPT 1"1/4, en laiton nickelé, avec écrou et joint fibre vert | 2026-10-01 | 9345 | 9345 | 100 | 20 | EA | 1 | 1 | 1 | CT |  |  |  | 0 | 20 | 1 | 12 | A |  | 74198090 | ED | Produits Distribution Electrique | CG | Presse-étoupe, accessoires, conduits et raccords | EX | Presse-étoupe certifiés | ACG | Gamme ADC pour conduits | ACS | 1F2 ADCS | VCA | CAPRI ATEX | EDCGEXACG | Gamme ADC pour conduits | EDCGEXACGACS | 1F2 ADCS
CAPRI | ADCSM323N125SSN | ART | 3589350103199 | ADCSM323N125SSN | ADCS | Presse-étoupe ATEX pour câble sous conduit | ADCS M32 3 N125 SSN | Presse-étoupe ADCS M ISO32 / F NPT 1"1/4 n°08 IX | Presse-étoupe ADCS ISO32 n°08 pour conduit NPT 1"1/4, en inox 316L | 2026-10-01 | 28560 | 28560 | 100 | 20 | EA | 1 | 1 | 1 | EA |  |  |  | 0 | 20 | 1 | 12 | A |  | 73269098 | ED | Produits Distribution Electrique | CG | Presse-étoupe, accessoires, conduits et raccords | EX | Presse-étoupe certifiés | ACG | Gamme ADC pour conduits | ACS | 1F2 ADCS | VCA | CAPRI ATEX | EDCGEXACG | Gamme ADC pour conduits | EDCGEXACGACS | 1F2 ADCS
CAPRI | ADCSM323N125SSNK1 | ART |  | ADCSM323N125SSNK1 | ADCS | Presse-étoupe ATEX pour câble sous conduit | ADCS M32 3 N125 SSN K1 | Presse-étoupe ADCS M ISO32 / F NPT 1"1/4 n°08 IX KIT1 | Presse-étoupe ADCS ISO32 n°08 pour conduit NPT 1"1/4, en inox 316L, avec écrou et joint fibre vert | 2026-10-01 | 30135 | 30135 | 100 | 20 | EA | 1 | 1 | 1 | CT |  |  |  | 0 | 20 | 1 | 12 | A |  | 73269098 | ED | Produits Distribution Electrique | CG | Presse-étoupe, accessoires, conduits et raccords | EX | Presse-étoupe certifiés | ACG | Gamme ADC pour conduits | ACS | 1F2 ADCS | VCA | CAPRI ATEX | EDCGEXACG | Gamme ADC pour conduits | EDCGEXACGACS | 1F2 ADCS
CAPRI | ADCSM402G125NPN | ART |  | ADCSM402G125NPN | ADCS | Presse-étoupe ATEX pour câble sous conduit | ADCS M40 2 G125 NPN | Presse-étoupe ADCS M ISO40 / F BSPP 1"1/4 n°08 N | Presse-étoupe ADCS ISO40 n°08 pour conduit BSPP 1"1/4, en laiton nickelé | 2026-10-01 | 12285 | 12285 | 100 | 20 | EA | 1 | 1 | 1 | CT |  |  |  | 0 | 20 | 1 | 12 | A |  | 74198090 | ED | Produits Distribution Electrique | CG | Presse-étoupe, accessoires, conduits et raccords | EX | Presse-étoupe certifiés | ACG | Gamme ADC pour conduits | ACS | 1F2 ADCS | VCA | CAPRI ATEX | EDCGEXACG | Gamme ADC pour conduits | EDCGEXACGACS | 1F2 ADCS
CAPRI | ADCSM402G125NPNK1 | ART |  | ADCSM402G125NPNK1 | ADCS | Presse-étoupe ATEX pour câble sous conduit | ADCS M40 2 G125 NPN K1 | Presse-étoupe ADCS M ISO40 / F BSPP 1"1/4 n°08 N KIT1 | Presse-étoupe ADCS ISO40 n°08 pour conduit BSPP 1"1/4, en laiton nickelé, avec écrou et joint fibre vert | 2026-10-01 | 13125 | 13125 | 100 | 20 | EA | 1 | 1 | 1 | CT |  |  |  | 0 | 20 | 1 | 12 | A |  | 74198090 | ED | Produits Distribution Electrique | CG | Presse-étoupe, accessoires, conduits et raccords | EX | Presse-étoupe certifiés | ACG | Gamme ADC pour conduits | ACS | 1F2 ADCS | VCA | CAPRI ATEX | EDCGEXACG | Gamme ADC pour conduits | EDCGEXACGACS | 1F2 ADCS
CAPRI | ADCSM402G125SSN | ART |  | ADCSM402G125SSN | ADCS | Presse-étoupe ATEX pour câble sous conduit | ADCS M40 2 G125 SSN | Presse-étoupe ADCS M ISO40 / F BSPP 1"1/4 n°08 IX | Presse-étoupe ADCS ISO40 n°08 pour conduit BSPP 1"1/4, en inox 316L | 2026-10-01 | 39480 | 39480 | 100 | 20 | EA | 1 | 1 | 1 | CT |  |  |  | 0 | 20 | 1 | 12 | A |  | 73269098 | ED | Produits Distribution Electrique | CG | Presse-étoupe, accessoires, conduits et raccords | EX | Presse-étoupe certifiés | ACG | Gamme ADC pour conduits | ACS | 1F2 ADCS | VCA | CAPRI ATEX | EDCGEXACG | Gamme ADC pour conduits | EDCGEXACGACS | 1F2 ADCS
CAPRI | ADCSM402G125SSNK1 | ART |  | ADCSM402G125SSNK1 | ADCS | Presse-étoupe ATEX pour câble sous conduit | ADCS M40 2 G125 SSN K1 | Presse-étoupe ADCS M ISO40 / F BSPP 1"1/4 n°08 IX KIT1 | Presse-étoupe ADCS ISO40 n°08 pour conduit BSPP 1"1/4, en inox 316L, avec écrou et joint fibre vert | 2026-10-01 | 42945 | 42945 | 100 | 20 | EA | 1 | 1 | 1 | CT |  |  |  | 0 | 20 | 1 | 12 | A |  | 73269098 | ED | Produits Distribution Electrique | CG | Presse-étoupe, accessoires, conduits et raccords | EX | Presse-étoupe certifiés | ACG | Gamme ADC pour conduits | ACS | 1F2 ADCS | VCA | CAPRI ATEX | EDCGEXACG | Gamme ADC pour conduits | EDCGEXACGACS | 1F2 ADCS
CAPRI | ADCSM402M40NPN | ART | 3589350101546 | ADCSM402M40NPN | ADCS | Presse-étoupe ATEX pour câble sous conduit | ADCS M40 2 M40 NPN | Presse-étoupe ADCS M ISO40 / F ISO40 n°08 N | Presse-étoupe ADCS ISO40 n°08 pour conduit ISO40, en laiton nickelé | 2026-10-01 | 12285 | 12285 | 100 | 20 | EA | 1 | 1 | 1 | EA |  |  |  | 0 | 20 | 1 | 12 | A |  | 74198090 | ED | Produits Distribution Electrique | CG | Presse-étoupe, accessoires, conduits et raccords | EX | Presse-étoupe certifiés | ACG | Gamme ADC pour conduits | ACS | 1F2 ADCS | VCA | CAPRI ATEX | EDCGEXACG | Gamme ADC pour conduits | EDCGEXACGACS | 1F2 ADCS
CAPRI | ADCSM402M40NPNK1 | ART |  | ADCSM402M40NPNK1 | ADCS | Presse-étoupe ATEX pour câble sous conduit | ADCS M40 2 M40 NPN K1 | Presse-étoupe ADCS M ISO40 / F ISO40 n°08 N KIT1 | Presse-étoupe ADCS ISO40 n°08 pour conduit ISO40, en laiton nickelé, avec écrou et joint fibre vert | 2026-10-01 | 13125 | 13125 | 100 | 20 | EA | 1 | 1 | 1 | CT |  |  |  | 0 | 20 | 1 | 12 | A |  | 74198090 | ED | Produits Distribution Electrique | CG | Presse-étoupe, accessoires, conduits et raccords | EX | Presse-étoupe certifiés | ACG | Gamme ADC pour conduits | ACS | 1F2 ADCS | VCA | CAPRI ATEX | EDCGEXACG | Gamme ADC pour conduits | EDCGEXACGACS | 1F2 ADCS
CAPRI | ADCSM402M40SSN | ART | 3589350102925 | ADCSM402M40SSN | ADCS | Presse-étoupe ATEX pour câble sous conduit | ADCS M40 2 M40 SSN | Presse-étoupe ADCS M ISO40 / F ISO40 n°08 IX | Presse-étoupe ADCS ISO40 n°08 pour conduit ISO40, en inox 316L | 2026-10-01 | 39480 | 39480 | 100 | 20 | EA | 1 | 1 | 1 | EA |  |  |  | 0 | 20 | 1 | 12 | A |  | 73269098 | ED | Produits Distribution Electrique | CG | Presse-étoupe, accessoires, conduits et raccords | EX | Presse-étoupe certifiés | ACG | Gamme ADC pour conduits | ACS | 1F2 ADCS | VCA | CAPRI ATEX | EDCGEXACG | Gamme ADC pour conduits | EDCGEXACGACS | 1F2 ADCS
CAPRI | ADCSM402M40SSNK1 | ART |  | ADCSM402M40SSNK1 | ADCS | Presse-étoupe ATEX pour câble sous conduit | ADCS M40 2 M40 SSN K1 | Presse-étoupe ADCS M ISO40 / F ISO40 n°08 IX KIT1 | Presse-étoupe ADCS ISO40 n°08 pour conduit ISO40, en inox 316L, avec écrou et joint fibre vert | 2026-10-01 | 42945 | 42945 | 100 | 20 | EA | 1 | 1 | 1 | CT |  |  |  | 0 | 20 | 1 | 12 | A |  | 73269098 | ED | Produits Distribution Electrique | CG | Presse-étoupe, accessoires, conduits et raccords | EX | Presse-étoupe certifiés | ACG | Gamme ADC pour conduits | ACS | 1F2 ADCS | VCA | CAPRI ATEX | EDCGEXACG | Gamme ADC pour conduits | EDCGEXACGACS | 1F2 ADCS
CAPRI | ADCSM402N125NPN | ART | 3589350101829 | ADCSM402N125NPN | ADCS | Presse-étoupe ATEX pour câble sous conduit | ADCS M40 2 N125 NPN | Presse-étoupe ADCS M ISO40 / F NPT 1"1/4 n°08 N | Presse-étoupe ADCS ISO40 n°08 pour conduit NPT 1"1/4, en laiton nickelé | 2026-10-01 | 12285 | 12285 | 100 | 20 | EA | 1 | 1 | 1 | EA |  |  |  | 0 | 20 | 1 | 12 | A |  | 74198090 | ED | Produits Distribution Electrique | CG | Presse-étoupe, accessoires, conduits et raccords | EX | Presse-étoupe certifiés | ACG | Gamme ADC pour conduits | ACS | 1F2 ADCS | VCA | CAPRI ATEX | EDCGEXACG | Gamme ADC pour conduits | EDCGEXACGACS | 1F2 ADCS
CAPRI | ADCSM402N125NPNK1 | ART |  | ADCSM402N125NPNK1 | ADCS | Presse-étoupe ATEX pour câble sous conduit | ADCS M40 2 N125 NPN K1 | Presse-étoupe ADCS M ISO40 / F NPT 1"1/4 n°08 N KIT1 | Presse-étoupe ADCS ISO40 n°08 pour conduit NPT 1"1/4, en laiton nickelé, avec écrou et joint fibre vert | 2026-10-01 | 13125 | 13125 | 100 | 20 | EA | 1 | 1 | 1 | CT |  |  |  | 0 | 20 | 1 | 12 | A |  | 74198090 | ED | Produits Distribution Electrique | CG | Presse-étoupe, accessoires, conduits et raccords | EX | Presse-étoupe certifiés | ACG | Gamme ADC pour conduits | ACS | 1F2 ADCS | VCA | CAPRI ATEX | EDCGEXACG | Gamme ADC pour conduits | EDCGEXACGACS | 1F2 ADCS
CAPRI | ADCSM402N125SSN | ART | 3589350103205 | ADCSM402N125SSN | ADCS | Presse-étoupe ATEX pour câble sous conduit | ADCS M40 2 N125 SSN | Presse-étoupe ADCS M ISO40 / F NPT 1"1/4 n°08 IX | Presse-étoupe ADCS ISO40 n°08 pour conduit NPT 1"1/4, en inox 316L | 2026-10-01 | 39480 | 39480 | 100 | 20 | EA | 1 | 1 | 1 | EA |  |  |  | 0 | 20 | 1 | 12 | A |  | 73269098 | ED | Produits Distribution Electrique | CG | Presse-étoupe, accessoires, conduits et raccords | EX | Presse-étoupe certifiés | ACG | Gamme ADC pour conduits | ACS | 1F2 ADCS | VCA | CAPRI ATEX | EDCGEXACG | Gamme ADC pour conduits | EDCGEXACGACS | 1F2 ADCS
CAPRI | ADCSM402N125SSNK1 | ART |  | ADCSM402N125SSNK1 | ADCS | Presse-étoupe ATEX pour câble sous conduit | ADCS M40 2 N125 SSN K1 | Presse-étoupe ADCS M ISO40 / F NPT 1"1/4 n°08 IX KIT1 | Presse-étoupe ADCS ISO40 n°08 pour conduit NPT 1"1/4, en inox 316L, avec écrou et joint fibre vert | 2026-10-01 | 42945 | 42945 | 100 | 20 | EA | 1 | 1 | 1 | CT |  |  |  | 0 | 20 | 1 | 12 | A |  | 73269098 | ED | Produits Distribution Electrique | CG | Presse-étoupe, accessoires, conduits et raccords | EX | Presse-étoupe certifiés | ACG | Gamme ADC pour conduits | ACS | 1F2 ADCS | VCA | CAPRI ATEX | EDCGEXACG | Gamme ADC pour conduits | EDCGEXACGACS | 1F2 ADCS
CAPRI | ADCSM403G125NPN | ART |  | ADCSM403G125NPN | ADCS | Presse-étoupe ATEX pour câble sous conduit | ADCS M40 3 G125 NPN | Presse-étoupe ADCS M ISO40 / F BSPP 1"1/4 n°09 N | Presse-étoupe ADCS ISO40 n°09 pour conduit BSPP 1"1/4, en laiton nickelé | 2026-10-01 | 12285 | 12285 | 100 | 20 | EA | 1 | 1 | 1 | CT |  |  |  | 0 | 20 | 1 | 12 | A |  | 74198090 | ED | Produits Distribution Electrique | CG | Presse-étoupe, accessoires, conduits et raccords | EX | Presse-étoupe certifiés | ACG | Gamme ADC pour conduits | ACS | 1F2 ADCS | VCA | CAPRI ATEX | EDCGEXACG | Gamme ADC pour conduits | EDCGEXACGACS | 1F2 ADCS
CAPRI | ADCSM403G125NPNK1 | ART |  | ADCSM403G125NPNK1 | ADCS | Presse-étoupe ATEX pour câble sous conduit | ADCS M40 3 G125 NPN K1 | Presse-étoupe ADCS M ISO40 / F BSPP 1"1/4 n°09 N KIT1 | Presse-étoupe ADCS ISO40 n°09 pour conduit BSPP 1"1/4, en laiton nickelé, avec écrou et joint fibre vert | 2026-10-01 | 13125 | 13125 | 100 | 20 | EA | 1 | 1 | 1 | CT |  |  |  | 0 | 20 | 1 | 12 | A |  | 74198090 | ED | Produits Distribution Electrique | CG | Presse-étoupe, accessoires, conduits et raccords | EX | Presse-étoupe certifiés | ACG | Gamme ADC pour conduits | ACS | 1F2 ADCS | VCA | CAPRI ATEX | EDCGEXACG | Gamme ADC pour conduits | EDCGEXACGACS | 1F2 ADCS
CAPRI | ADCSM403G125SSN | ART |  | ADCSM403G125SSN | ADCS | Presse-étoupe ATEX pour câble sous conduit | ADCS M40 3 G125 SSN | Presse-étoupe ADCS M ISO40 / F BSPP 1"1/4 n°09 IX | Presse-étoupe ADCS ISO40 n°09 pour conduit BSPP 1"1/4, en inox 316L | 2026-10-01 | 39480 | 39480 | 100 | 20 | EA | 1 | 1 | 1 | CT |  |  |  | 0 | 20 | 1 | 12 | A |  | 73269098 | ED | Produits Distribution Electrique | CG | Presse-étoupe, accessoires, conduits et raccords | EX | Presse-étoupe certifiés | ACG | Gamme ADC pour conduits | ACS | 1F2 ADCS | VCA | CAPRI ATEX | EDCGEXACG | Gamme ADC pour conduits | EDCGEXACGACS | 1F2 ADCS
CAPRI | ADCSM403G125SSNK1 | ART |  | ADCSM403G125SSNK1 | ADCS | Presse-étoupe ATEX pour câble sous conduit | ADCS M40 3 G125 SSN K1 | Presse-étoupe ADCS M ISO40 / F BSPP 1"1/4 n°09 IX KIT1 | Presse-étoupe ADCS ISO40 n°09 pour conduit BSPP 1"1/4, en inox 316L, avec écrou et joint fibre vert | 2026-10-01 | 42945 | 42945 | 100 | 20 | EA | 1 | 1 | 1 | CT |  |  |  | 0 | 20 | 1 | 12 | A |  | 73269098 | ED | Produits Distribution Electrique | CG | Presse-étoupe, accessoires, conduits et raccords | EX | Presse-étoupe certifiés | ACG | Gamme ADC pour conduits | ACS | 1F2 ADCS | VCA | CAPRI ATEX | EDCGEXACG | Gamme ADC pour conduits | EDCGEXACGACS | 1F2 ADCS
CAPRI | ADCSM403G150NPN | ART |  | ADCSM403G150NPN | ADCS | Presse-étoupe ATEX pour câble sous conduit | ADCS M40 3 G150 NPN | Presse-étoupe ADCS M ISO40 / F BSPP 1"1/2 n°09 N | Presse-étoupe ADCS ISO40 n°09 pour conduit BSPP 1"1/2, en laiton nickelé | 2026-10-01 | 12285 | 12285 | 100 | 20 | EA | 1 | 1 | 1 | CT |  |  |  | 0 | 20 | 1 | 12 | A |  | 74198090 | ED | Produits Distribution Electrique | CG | Presse-étoupe, accessoires, conduits et raccords | EX | Presse-étoupe certifiés | ACG | Gamme ADC pour conduits | ACS | 1F2 ADCS | VCA | CAPRI ATEX | EDCGEXACG | Gamme ADC pour conduits | EDCGEXACGACS | 1F2 ADCS
CAPRI | ADCSM403G150NPNK1 | ART |  | ADCSM403G150NPNK1 | ADCS | Presse-étoupe ATEX pour câble sous conduit | ADCS M40 3 G150 NPN K1 | Presse-étoupe ADCS M ISO40 / F BSPP 1"1/2 n°09 N KIT1 | Presse-étoupe ADCS ISO40 n°09 pour conduit BSPP 1"1/2, en laiton nickelé, avec écrou et joint fibre vert | 2026-10-01 | 13125 | 13125 | 100 | 20 | EA | 1 | 1 | 1 | CT |  |  |  | 0 | 20 | 1 | 12 | A |  | 74198090 | ED | Produits Distribution Electrique | CG | Presse-étoupe, accessoires, conduits et raccords | EX | Presse-étoupe certifiés | ACG | Gamme ADC pour conduits | ACS | 1F2 ADCS | VCA | CAPRI ATEX | EDCGEXACG | Gamme ADC pour conduits | EDCGEXACGACS | 1F2 ADCS
CAPRI | ADCSM403G150SSN | ART |  | ADCSM403G150SSN | ADCS | Presse-étoupe ATEX pour câble sous conduit | ADCS M40 3 G150 SSN | Presse-étoupe ADCS M ISO40 / F BSPP 1"1/2 n°09 IX | Presse-étoupe ADCS ISO40 n°09 pour conduit BSPP 1"1/2, en inox 316L | 2026-10-01 | 39480 | 39480 | 100 | 20 | EA | 1 | 1 | 1 | CT |  |  |  | 0 | 20 | 1 | 12 | A |  | 73269098 | ED | Produits Distribution Electrique | CG | Presse-étoupe, accessoires, conduits et raccords | EX | Presse-étoupe certifiés | ACG | Gamme ADC pour conduits | ACS | 1F2 ADCS | VCA | CAPRI ATEX | EDCGEXACG | Gamme ADC pour conduits | EDCGEXACGACS | 1F2 ADCS
CAPRI | ADCSM403G150SSNK1 | ART |  | ADCSM403G150SSNK1 | ADCS | Presse-étoupe ATEX pour câble sous conduit | ADCS M40 3 G150 SSN K1 | Presse-étoupe ADCS M ISO40 / F BSPP 1"1/2 n°09 IX KIT1 | Presse-étoupe ADCS ISO40 n°09 pour conduit BSPP 1"1/2, en inox 316L, avec écrou et joint fibre vert | 2026-10-01 | 42945 | 42945 | 100 | 20 | EA | 1 | 1 | 1 | CT |  |  |  | 0 | 20 | 1 | 12 | A |  | 73269098 | ED | Produits Distribution Electrique | CG | Presse-étoupe, accessoires, conduits et raccords | EX | Presse-étoupe certifiés | ACG | Gamme ADC pour conduits | ACS | 1F2 ADCS | VCA | CAPRI ATEX | EDCGEXACG | Gamme ADC pour conduits | EDCGEXACGACS | 1F2 ADCS
CAPRI | ADCSM403M40NPN | ART | 3589350101553 | ADCSM403M40NPN | ADCS | Presse-étoupe ATEX pour câble sous conduit | ADCS M40 3 M40 NPN | Presse-étoupe ADCS M ISO40 / F ISO40 n°09 N | Presse-étoupe ADCS ISO40 n°09 pour conduit ISO40, en laiton nickelé | 2026-10-01 | 12285 | 12285 | 100 | 20 | EA | 1 | 1 | 1 | EA |  |  |  | 0 | 20 | 1 | 12 | A |  | 74198090 | ED | Produits Distribution Electrique | CG | Presse-étoupe, accessoires, conduits et raccords | EX | Presse-étoupe certifiés | ACG | Gamme ADC pour conduits | ACS | 1F2 ADCS | VCA | CAPRI ATEX | EDCGEXACG | Gamme ADC pour conduits | EDCGEXACGACS | 1F2 ADCS
CAPRI | ADCSM403M40NPNK1 | ART |  | ADCSM403M40NPNK1 | ADCS | Presse-étoupe ATEX pour câble sous conduit | ADCS M40 3 M40 NPN K1 | Presse-étoupe ADCS M ISO40 / F ISO40 n°09 N KIT1 | Presse-étoupe ADCS ISO40 n°09 pour conduit ISO40, en laiton nickelé, avec écrou et joint fibre vert | 2026-10-01 | 13125 | 13125 | 100 | 20 | EA | 1 | 1 | 1 | CT |  |  |  | 0 | 20 | 1 | 12 | A |  | 74198090 | ED | Produits Distribution Electrique | CG | Presse-étoupe, accessoires, conduits et raccords | EX | Presse-étoupe certifiés | ACG | Gamme ADC pour conduits | ACS | 1F2 ADCS | VCA | CAPRI ATEX | EDCGEXACG | Gamme ADC pour conduits | EDCGEXACGACS | 1F2 ADCS
CAPRI | ADCSM403M40SSN | ART | 3589350102932 | ADCSM403M40SSN | ADCS | Presse-étoupe ATEX pour câble sous conduit | ADCS M40 3 M40 SSN | Presse-étoupe ADCS M ISO40 / F ISO40 n°09 IX | Presse-étoupe ADCS ISO40 n°09 pour conduit ISO40, en inox 316L | 2026-10-01 | 39480 | 39480 | 100 | 20 | EA | 1 | 1 | 1 | EA |  |  |  | 0 | 20 | 1 | 12 | A |  | 73269098 | ED | Produits Distribution Electrique | CG | Presse-étoupe, accessoires, conduits et raccords | EX | Presse-étoupe certifiés | ACG | Gamme ADC pour conduits | ACS | 1F2 ADCS | VCA | CAPRI ATEX | EDCGEXACG | Gamme ADC pour conduits | EDCGEXACGACS | 1F2 ADCS
CAPRI | ADCSM403M40SSNK1 | ART |  | ADCSM403M40SSNK1 | ADCS | Presse-étoupe ATEX pour câble sous conduit | ADCS M40 3 M40 SSN K1 | Presse-étoupe ADCS M ISO40 / F ISO40 n°09 IX KIT1 | Presse-étoupe ADCS ISO40 n°09 pour conduit ISO40, en inox 316L, avec écrou et joint fibre vert | 2026-10-01 | 42945 | 42945 | 100 | 20 | EA | 1 | 1 | 1 | CT |  |  |  | 0 | 20 | 1 | 12 | A |  | 73269098 | ED | Produits Distribution Electrique | CG | Presse-étoupe, accessoires, conduits et raccords | EX | Presse-étoupe certifiés | ACG | Gamme ADC pour conduits | ACS | 1F2 ADCS | VCA | CAPRI ATEX | EDCGEXACG | Gamme ADC pour conduits | EDCGEXACGACS | 1F2 ADCS
CAPRI | ADCSM403M50NPN | ART | 3589350101560 | ADCSM403M50NPN | ADCS | Presse-étoupe ATEX pour câble sous conduit | ADCS M40 3 M50 NPN | Presse-étoupe ADCS M ISO40 / F ISO50 n°09 N | Presse-étoupe ADCS ISO40 n°09 pour conduit ISO50, en laiton nickelé | 2026-10-01 | 12285 | 12285 | 100 | 20 | EA | 1 | 1 | 1 | EA |  |  |  | 0 | 20 | 1 | 12 | A |  | 74198090 | ED | Produits Distribution Electrique | CG | Presse-étoupe, accessoires, conduits et raccords | EX | Presse-étoupe certifiés | ACG | Gamme ADC pour conduits | ACS | 1F2 ADCS | VCA | CAPRI ATEX | EDCGEXACG | Gamme ADC pour conduits | EDCGEXACGACS | 1F2 ADCS
CAPRI | ADCSM403M50NPNK1 | ART |  | ADCSM403M50NPNK1 | ADCS | Presse-étoupe ATEX pour câble sous conduit | ADCS M40 3 M50 NPN K1 | Presse-étoupe ADCS M ISO40 / F ISO50 n°09 N KIT1 | Presse-étoupe ADCS ISO40 n°09 pour conduit ISO50, en laiton nickelé, avec écrou et joint fibre vert | 2026-10-01 | 13125 | 13125 | 100 | 20 | EA | 1 | 1 | 1 | CT |  |  |  | 0 | 20 | 1 | 12 | A |  | 74198090 | ED | Produits Distribution Electrique | CG | Presse-étoupe, accessoires, conduits et raccords | EX | Presse-étoupe certifiés | ACG | Gamme ADC pour conduits | ACS | 1F2 ADCS | VCA | CAPRI ATEX | EDCGEXACG | Gamme ADC pour conduits | EDCGEXACGACS | 1F2 ADCS
CAPRI | ADCSM403M50SSN | ART | 3589350102949 | ADCSM403M50SSN | ADCS | Presse-étoupe ATEX pour câble sous conduit | ADCS M40 3 M50 SSN | Presse-étoupe ADCS M ISO40 / F ISO50 n°09 IX | Presse-étoupe ADCS ISO40 n°09 pour conduit ISO50, en inox 316L | 2026-10-01 | 39480 | 39480 | 100 | 20 | EA | 1 | 1 | 1 | EA |  |  |  | 0 | 20 | 1 | 12 | A |  | 73269098 | ED | Produits Distribution Electrique | CG | Presse-étoupe, accessoires, conduits et raccords | EX | Presse-étoupe certifiés | ACG | Gamme ADC pour conduits | ACS | 1F2 ADCS | VCA | CAPRI ATEX | EDCGEXACG | Gamme ADC pour conduits | EDCGEXACGACS | 1F2 ADCS
CAPRI | ADCSM403M50SSNK1 | ART |  | ADCSM403M50SSNK1 | ADCS | Presse-étoupe ATEX pour câble sous conduit | ADCS M40 3 M50 SSN K1 | Presse-étoupe ADCS M ISO40 / F ISO50 n°09 IX KIT1 | Presse-étoupe ADCS ISO40 n°09 pour conduit ISO50, en inox 316L, avec écrou et joint fibre vert | 2026-10-01 | 42945 | 42945 | 100 | 20 | EA | 1 | 1 | 1 | CT |  |  |  | 0 | 20 | 1 | 12 | A |  | 73269098 | ED | Produits Distribution Electrique | CG | Presse-étoupe, accessoires, conduits et raccords | EX | Presse-étoupe certifiés | ACG | Gamme ADC pour conduits | ACS | 1F2 ADCS | VCA | CAPRI ATEX | EDCGEXACG | Gamme ADC pour conduits | EDCGEXACGACS | 1F2 ADCS
CAPRI | ADCSM403N125NPN | ART | 3589350101836 | ADCSM403N125NPN | ADCS | Presse-étoupe ATEX pour câble sous conduit | ADCS M40 3 N125 NPN | Presse-étoupe ADCS M ISO40 / F NPT 1"1/4 n°09 N | Presse-étoupe ADCS ISO40 n°09 pour conduit NPT 1"1/4, en laiton nickelé | 2026-10-01 | 12285 | 12285 | 100 | 20 | EA | 1 | 1 | 1 | EA |  |  |  | 0 | 20 | 1 | 12 | A |  | 74198090 | ED | Produits Distribution Electrique | CG | Presse-étoupe, accessoires, conduits et raccords | EX | Presse-étoupe certifiés | ACG | Gamme ADC pour conduits | ACS | 1F2 ADCS | VCA | CAPRI ATEX | EDCGEXACG | Gamme ADC pour conduits | EDCGEXACGACS | 1F2 ADCS
CAPRI | ADCSM403N125NPNK1 | ART |  | ADCSM403N125NPNK1 | ADCS | Presse-étoupe ATEX pour câble sous conduit | ADCS M40 3 N125 NPN K1 | Presse-étoupe ADCS M ISO40 / F NPT 1"1/4 n°09 N KIT1 | Presse-étoupe ADCS ISO40 n°09 pour conduit NPT 1"1/4, en laiton nickelé, avec écrou et joint fibre vert | 2026-10-01 | 13125 | 13125 | 100 | 20 | EA | 1 | 1 | 1 | CT |  |  |  | 0 | 20 | 1 | 12 | A |  | 74198090 | ED | Produits Distribution Electrique | CG | Presse-étoupe, accessoires, conduits et raccords | EX | Presse-étoupe certifiés | ACG | Gamme ADC pour conduits | ACS | 1F2 ADCS | VCA | CAPRI ATEX | EDCGEXACG | Gamme ADC pour conduits | EDCGEXACGACS | 1F2 ADCS
CAPRI | ADCSM403N125SSN | ART | 3589350103212 | ADCSM403N125SSN | ADCS | Presse-étoupe ATEX pour câble sous conduit | ADCS M40 3 N125 SSN | Presse-étoupe ADCS M ISO40 / F NPT 1"1/4 n°09 IX | Presse-étoupe ADCS ISO40 n°09 pour conduit NPT 1"1/4, en inox 316L | 2026-10-01 | 39480 | 39480 | 100 | 20 | EA | 1 | 1 | 1 | EA |  |  |  | 0 | 20 | 1 | 12 | A |  | 73269098 | ED | Produits Distribution Electrique | CG | Presse-étoupe, accessoires, conduits et raccords | EX | Presse-étoupe certifiés | ACG | Gamme ADC pour conduits | ACS | 1F2 ADCS | VCA | CAPRI ATEX | EDCGEXACG | Gamme ADC pour conduits | EDCGEXACGACS | 1F2 ADCS
CAPRI | ADCSM403N125SSNK1 | ART |  | ADCSM403N125SSNK1 | ADCS | Presse-étoupe ATEX pour câble sous conduit | ADCS M40 3 N125 SSN K1 | Presse-étoupe ADCS M ISO40 / F NPT 1"1/4 n°09 IX KIT1 | Presse-étoupe ADCS ISO40 n°09 pour conduit NPT 1"1/4, en inox 316L, avec écrou et joint fibre vert | 2026-10-01 | 42945 | 42945 | 100 | 20 | EA | 1 | 1 | 1 | CT |  |  |  | 0 | 20 | 1 | 12 | A |  | 73269098 | ED | Produits Distribution Electrique | CG | Presse-étoupe, accessoires, conduits et raccords | EX | Presse-étoupe certifiés | ACG | Gamme ADC pour conduits | ACS | 1F2 ADCS | VCA | CAPRI ATEX | EDCGEXACG | Gamme ADC pour conduits | EDCGEXACGACS | 1F2 ADCS
CAPRI | ADCSM403N150NPN | ART | 3589350101843 | ADCSM403N150NPN | ADCS | Presse-étoupe ATEX pour câble sous conduit | ADCS M40 3 N150 NPN | Presse-étoupe ADCS M ISO40 / F NPT 1"1/2 n°09 N | Presse-étoupe ADCS ISO40 n°09 pour conduit NPT 1"1/2, en laiton nickelé | 2026-10-01 | 12285 | 12285 | 100 | 20 | EA | 1 | 1 | 1 | EA |  |  |  | 0 | 20 | 1 | 12 | A |  | 74198090 | ED | Produits Distribution Electrique | CG | Presse-étoupe, accessoires, conduits et raccords | EX | Presse-étoupe certifiés | ACG | Gamme ADC pour conduits | ACS | 1F2 ADCS | VCA | CAPRI ATEX | EDCGEXACG | Gamme ADC pour conduits | EDCGEXACGACS | 1F2 ADCS
CAPRI | ADCSM403N150NPNK1 | ART |  | ADCSM403N150NPNK1 | ADCS | Presse-étoupe ATEX pour câble sous conduit | ADCS M40 3 N150 NPN K1 | Presse-étoupe ADCS M ISO40 / F NPT 1"1/2 n°09 N KIT1 | Presse-étoupe ADCS ISO40 n°09 pour conduit NPT 1"1/2, en laiton nickelé, avec écrou et joint fibre vert | 2026-10-01 | 13125 | 13125 | 100 | 20 | EA | 1 | 1 | 1 | CT |  |  |  | 0 | 20 | 1 | 12 | A |  | 74198090 | ED | Produits Distribution Electrique | CG | Presse-étoupe, accessoires, conduits et raccords | EX | Presse-étoupe certifiés | ACG | Gamme ADC pour conduits | ACS | 1F2 ADCS | VCA | CAPRI ATEX | EDCGEXACG | Gamme ADC pour conduits | EDCGEXACGACS | 1F2 ADCS
CAPRI | ADCSM403N150SSN | ART | 3589350103229 | ADCSM403N150SSN | ADCS | Presse-étoupe ATEX pour câble sous conduit | ADCS M40 3 N150 SSN | Presse-étoupe ADCS M ISO40 / F NPT 1"1/2 n°09 IX | Presse-étoupe ADCS ISO40 n°09 pour conduit NPT 1"1/2, en inox 316L | 2026-10-01 | 39480 | 39480 | 100 | 20 | EA | 1 | 1 | 1 | EA |  |  |  | 0 | 20 | 1 | 12 | A |  | 73269098 | ED | Produits Distribution Electrique | CG | Presse-étoupe, accessoires, conduits et raccords | EX | Presse-étoupe certifiés | ACG | Gamme ADC pour conduits | ACS | 1F2 ADCS | VCA | CAPRI ATEX | EDCGEXACG | Gamme ADC pour conduits | EDCGEXACGACS | 1F2 ADCS
CAPRI | ADCSM403N150SSNK1 | ART |  | ADCSM403N150SSNK1 | ADCS | Presse-étoupe ATEX pour câble sous conduit | ADCS M40 3 N150 SSN K1 | Presse-étoupe ADCS M ISO40 / F NPT 1"1/2 n°09 IX KIT1 | Presse-étoupe ADCS ISO40 n°09 pour conduit NPT 1"1/2, en inox 316L, avec écrou et joint fibre vert | 2026-10-01 | 42945 | 42945 | 100 | 20 | EA | 1 | 1 | 1 | CT |  |  |  | 0 | 20 | 1 | 12 | A |  | 73269098 | ED | Produits Distribution Electrique | CG | Presse-étoupe, accessoires, conduits et raccords | EX | Presse-étoupe certifiés | ACG | Gamme ADC pour conduits | ACS | 1F2 ADCS | VCA | CAPRI ATEX | EDCGEXACG | Gamme ADC pour conduits | EDCGEXACGACS | 1F2 ADCS
CAPRI | ADCSM501G150NPN | ART |  | ADCSM501G150NPN | ADCS | Presse-étoupe ATEX pour câble sous conduit | ADCS M50 1 G150 NPN | Presse-étoupe ADCS M ISO50 / F BSPP 1"1/2 n°09 N | Presse-étoupe ADCS ISO50 n°09 pour conduit BSPP 1"1/2, en laiton nickelé | 2026-10-01 | 15435 | 15435 | 100 | 20 | EA | 1 | 1 | 1 | CT |  |  |  | 0 | 20 | 1 | 12 | A |  | 74198090 | ED | Produits Distribution Electrique | CG | Presse-étoupe, accessoires, conduits et raccords | EX | Presse-étoupe certifiés | ACG | Gamme ADC pour conduits | ACS | 1F2 ADCS | VCA | CAPRI ATEX | EDCGEXACG | Gamme ADC pour conduits | EDCGEXACGACS | 1F2 ADCS
CAPRI | ADCSM501G150NPNK1 | ART |  | ADCSM501G150NPNK1 | ADCS | Presse-étoupe ATEX pour câble sous conduit | ADCS M50 1 G150 NPN K1 | Presse-étoupe ADCS M ISO50 / F BSPP 1"1/2 n°09 N KIT1 | Presse-étoupe ADCS ISO50 n°09 pour conduit BSPP 1"1/2, en laiton nickelé, avec écrou et joint fibre vert | 2026-10-01 | 16800 | 16800 | 100 | 20 | EA | 1 | 1 | 1 | CT |  |  |  | 0 | 20 | 1 | 12 | A |  | 74198090 | ED | Produits Distribution Electrique | CG | Presse-étoupe, accessoires, conduits et raccords | EX | Presse-étoupe certifiés | ACG | Gamme ADC pour conduits | ACS | 1F2 ADCS | VCA | CAPRI ATEX | EDCGEXACG | Gamme ADC pour conduits | EDCGEXACGACS | 1F2 ADCS
CAPRI | ADCSM501G150SSN | ART |  | ADCSM501G150SSN | ADCS | Presse-étoupe ATEX pour câble sous conduit | ADCS M50 1 G150 SSN | Presse-étoupe ADCS M ISO50 / F BSPP 1"1/2 n°09 IX | Presse-étoupe ADCS ISO50 n°09 pour conduit BSPP 1"1/2, en inox 316L | 2026-10-01 | 49455 | 49455 | 100 | 20 | EA | 1 | 1 | 1 | CT |  |  |  | 0 | 20 | 1 | 12 | A |  | 73269098 | ED | Produits Distribution Electrique | CG | Presse-étoupe, accessoires, conduits et raccords | EX | Presse-étoupe certifiés | ACG | Gamme ADC pour conduits | ACS | 1F2 ADCS | VCA | CAPRI ATEX | EDCGEXACG | Gamme ADC pour conduits | EDCGEXACGACS | 1F2 ADCS
CAPRI | ADCSM501G150SSNK1 | ART |  | ADCSM501G150SSNK1 | ADCS | Presse-étoupe ATEX pour câble sous conduit | ADCS M50 1 G150 SSN K1 | Presse-étoupe ADCS M ISO50 / F BSPP 1"1/2 n°09 IX KIT1 | Presse-étoupe ADCS ISO50 n°09 pour conduit BSPP 1"1/2, en inox 316L, avec écrou et joint fibre vert | 2026-10-01 | 53865 | 53865 | 100 | 20 | EA | 1 | 1 | 1 | CT |  |  |  | 0 | 20 | 1 | 12 | A |  | 73269098 | ED | Produits Distribution Electrique | CG | Presse-étoupe, accessoires, conduits et raccords | EX | Presse-étoupe certifiés | ACG | Gamme ADC pour conduits | ACS | 1F2 ADCS | VCA | CAPRI ATEX | EDCGEXACG | Gamme ADC pour conduits | EDCGEXACGACS | 1F2 ADCS
CAPRI | ADCSM501M50NPN | ART | 3589350101577 | ADCSM501M50NPN | ADCS | Presse-étoupe ATEX pour câble sous conduit | ADCS M50 1 M50 NPN | Presse-étoupe ADCS M ISO50 / F ISO50 n°09 N | Presse-étoupe ADCS ISO50 n°09 pour conduit ISO50, en laiton nickelé | 2026-10-01 | 15435 | 15435 | 100 | 20 | EA | 1 | 1 | 1 | EA |  |  |  | 0 | 20 | 1 | 12 | A |  | 74198090 | ED | Produits Distribution Electrique | CG | Presse-étoupe, accessoires, conduits et raccords | EX | Presse-étoupe certifiés | ACG | Gamme ADC pour conduits | ACS | 1F2 ADCS | VCA | CAPRI ATEX | EDCGEXACG | Gamme ADC pour conduits | EDCGEXACGACS | 1F2 ADCS
CAPRI | ADCSM501M50NPNK1 | ART |  | ADCSM501M50NPNK1 | ADCS | Presse-étoupe ATEX pour câble sous conduit | ADCS M50 1 M50 NPN K1 | Presse-étoupe ADCS M ISO50 / F ISO50 n°09 N KIT1 | Presse-étoupe ADCS ISO50 n°09 pour conduit ISO50, en laiton nickelé, avec écrou et joint fibre vert | 2026-10-01 | 16800 | 16800 | 100 | 20 | EA | 1 | 1 | 1 | CT |  |  |  | 0 | 20 | 1 | 12 | A |  | 74198090 | ED | Produits Distribution Electrique | CG | Presse-étoupe, accessoires, conduits et raccords | EX | Presse-étoupe certifiés | ACG | Gamme ADC pour conduits | ACS | 1F2 ADCS | VCA | CAPRI ATEX | EDCGEXACG | Gamme ADC pour conduits | EDCGEXACGACS | 1F2 ADCS
CAPRI | ADCSM501M50SSN | ART | 3589350102956 | ADCSM501M50SSN | ADCS | Presse-étoupe ATEX pour câble sous conduit | ADCS M50 1 M50 SSN | Presse-étoupe ADCS M ISO50 / F ISO50 n°09 IX | Presse-étoupe ADCS ISO50 n°09 pour conduit ISO50, en inox 316L | 2026-10-01 | 49455 | 49455 | 100 | 20 | EA | 1 | 1 | 1 | EA |  |  |  | 0 | 20 | 1 | 12 | A |  | 73269098 | ED | Produits Distribution Electrique | CG | Presse-étoupe, accessoires, conduits et raccords | EX | Presse-étoupe certifiés | ACG | Gamme ADC pour conduits | ACS | 1F2 ADCS | VCA | CAPRI ATEX | EDCGEXACG | Gamme ADC pour conduits | EDCGEXACGACS | 1F2 ADCS
CAPRI | ADCSM501M50SSNK1 | ART |  | ADCSM501M50SSNK1 | ADCS | Presse-étoupe ATEX pour câble sous conduit | ADCS M50 1 M50 SSN K1 | Presse-étoupe ADCS M ISO50 / F ISO50 n°09 IX KIT1 | Presse-étoupe ADCS ISO50 n°09 pour conduit ISO50, en inox 316L, avec écrou et joint fibre vert | 2026-10-01 | 53865 | 53865 | 100 | 20 | EA | 1 | 1 | 1 | CT |  |  |  | 0 | 20 | 1 | 12 | A |  | 73269098 | ED | Produits Distribution Electrique | CG | Presse-étoupe, accessoires, conduits et raccords | EX | Presse-étoupe certifiés | ACG | Gamme ADC pour conduits | ACS | 1F2 ADCS | VCA | CAPRI ATEX | EDCGEXACG | Gamme ADC pour conduits | EDCGEXACGACS | 1F2 ADCS
CAPRI | ADCSM501N150NPN | ART | 3589350101850 | ADCSM501N150NPN | ADCS | Presse-étoupe ATEX pour câble sous conduit | ADCS M50 1 N150 NPN | Presse-étoupe ADCS M ISO50 / F NPT 1"1/2 n°09 N | Presse-étoupe ADCS ISO50 n°09 pour conduit NPT 1"1/2, en laiton nickelé | 2026-10-01 | 15435 | 15435 | 100 | 20 | EA | 1 | 1 | 1 | EA |  |  |  | 0 | 20 | 1 | 12 | A |  | 74198090 | ED | Produits Distribution Electrique | CG | Presse-étoupe, accessoires, conduits et raccords | EX | Presse-étoupe certifiés | ACG | Gamme ADC pour conduits | ACS | 1F2 ADCS | VCA | CAPRI ATEX | EDCGEXACG | Gamme ADC pour conduits | EDCGEXACGACS | 1F2 ADCS
CAPRI | ADCSM501N150NPNK1 | ART |  | ADCSM501N150NPNK1 | ADCS | Presse-étoupe ATEX pour câble sous conduit | ADCS M50 1 N150 NPN K1 | Presse-étoupe ADCS M ISO50 / F NPT 1"1/2 n°09 N KIT1 | Presse-étoupe ADCS ISO50 n°09 pour conduit NPT 1"1/2, en laiton nickelé, avec écrou et joint fibre vert | 2026-10-01 | 16800 | 16800 | 100 | 20 | EA | 1 | 1 | 1 | CT |  |  |  | 0 | 20 | 1 | 12 | A |  | 74198090 | ED | Produits Distribution Electrique | CG | Presse-étoupe, accessoires, conduits et raccords | EX | Presse-étoupe certifiés | ACG | Gamme ADC pour conduits | ACS | 1F2 ADCS | VCA | CAPRI ATEX | EDCGEXACG | Gamme ADC pour conduits | EDCGEXACGACS | 1F2 ADCS
CAPRI | ADCSM501N150SSN | ART | 3589350103236 | ADCSM501N150SSN | ADCS | Presse-étoupe ATEX pour câble sous conduit | ADCS M50 1 N150 SSN | Presse-étoupe ADCS M ISO50 / F NPT 1"1/2 n°09 IX | Presse-étoupe ADCS ISO50 n°09 pour conduit NPT 1"1/2, en inox 316L | 2026-10-01 | 49455 | 49455 | 100 | 20 | EA | 1 | 1 | 1 | EA |  |  |  | 0 | 20 | 1 | 12 | A |  | 73269098 | ED | Produits Distribution Electrique | CG | Presse-étoupe, accessoires, conduits et raccords | EX | Presse-étoupe certifiés | ACG | Gamme ADC pour conduits | ACS | 1F2 ADCS | VCA | CAPRI ATEX | EDCGEXACG | Gamme ADC pour conduits | EDCGEXACGACS | 1F2 ADCS
CAPRI | ADCSM501N150SSNK1 | ART |  | ADCSM501N150SSNK1 | ADCS | Presse-étoupe ATEX pour câble sous conduit | ADCS M50 1 N150 SSN K1 | Presse-étoupe ADCS M ISO50 / F NPT 1"1/2 n°09 IX KIT1 | Presse-étoupe ADCS ISO50 n°09 pour conduit NPT 1"1/2, en inox 316L, avec écrou et joint fibre vert | 2026-10-01 | 53865 | 53865 | 100 | 20 | EA | 1 | 1 | 1 | CT |  |  |  | 0 | 20 | 1 | 12 | A |  | 73269098 | ED | Produits Distribution Electrique | CG | Presse-étoupe, accessoires, conduits et raccords | EX | Presse-étoupe certifiés | ACG | Gamme ADC pour conduits | ACS | 1F2 ADCS | VCA | CAPRI ATEX | EDCGEXACG | Gamme ADC pour conduits | EDCGEXACGACS | 1F2 ADCS
CAPRI | ADCSM502G150NPN | ART |  | ADCSM502G150NPN | ADCS | Presse-étoupe ATEX pour câble sous conduit | ADCS M50 2 G150 NPN | Presse-étoupe ADCS M ISO50 / F BSPP 1"1/2 n°10 N | Presse-étoupe ADCS ISO50 n°10 pour conduit BSPP 1"1/2, en laiton nickelé | 2026-10-01 | 15435 | 15435 | 100 | 20 | EA | 1 | 1 | 1 | CT |  |  |  | 0 | 20 | 1 | 12 | A |  | 74198090 | ED | Produits Distribution Electrique | CG | Presse-étoupe, accessoires, conduits et raccords | EX | Presse-étoupe certifiés | ACG | Gamme ADC pour conduits | ACS | 1F2 ADCS | VCA | CAPRI ATEX | EDCGEXACG | Gamme ADC pour conduits | EDCGEXACGACS | 1F2 ADCS
CAPRI | ADCSM502G150NPNK1 | ART |  | ADCSM502G150NPNK1 | ADCS | Presse-étoupe ATEX pour câble sous conduit | ADCS M50 2 G150 NPN K1 | Presse-étoupe ADCS M ISO50 / F BSPP 1"1/2 n°10 N KIT1 | Presse-étoupe ADCS ISO50 n°10 pour conduit BSPP 1"1/2, en laiton nickelé, avec écrou et joint fibre vert | 2026-10-01 | 16800 | 16800 | 100 | 20 | EA | 1 | 1 | 1 | CT |  |  |  | 0 | 20 | 1 | 12 | A |  | 74198090 | ED | Produits Distribution Electrique | CG | Presse-étoupe, accessoires, conduits et raccords | EX | Presse-étoupe certifiés | ACG | Gamme ADC pour conduits | ACS | 1F2 ADCS | VCA | CAPRI ATEX | EDCGEXACG | Gamme ADC pour conduits | EDCGEXACGACS | 1F2 ADCS
CAPRI | ADCSM502G150SSN | ART |  | ADCSM502G150SSN | ADCS | Presse-étoupe ATEX pour câble sous conduit | ADCS M50 2 G150 SSN | Presse-étoupe ADCS M ISO50 / F BSPP 1"1/2 n°10 IX | Presse-étoupe ADCS ISO50 n°10 pour conduit BSPP 1"1/2, en inox 316L | 2026-10-01 | 49455 | 49455 | 100 | 20 | EA | 1 | 1 | 1 | CT |  |  |  | 0 | 20 | 1 | 12 | A |  | 73269098 | ED | Produits Distribution Electrique | CG | Presse-étoupe, accessoires, conduits et raccords | EX | Presse-étoupe certifiés | ACG | Gamme ADC pour conduits | ACS | 1F2 ADCS | VCA | CAPRI ATEX | EDCGEXACG | Gamme ADC pour conduits | EDCGEXACGACS | 1F2 ADCS
CAPRI | ADCSM502G150SSNK1 | ART |  | ADCSM502G150SSNK1 | ADCS | Presse-étoupe ATEX pour câble sous conduit | ADCS M50 2 G150 SSN K1 | Presse-étoupe ADCS M ISO50 / F BSPP 1"1/2 n°10 IX KIT1 | Presse-étoupe ADCS ISO50 n°10 pour conduit BSPP 1"1/2, en inox 316L, avec écrou et joint fibre vert | 2026-10-01 | 53865 | 53865 | 100 | 20 | EA | 1 | 1 | 1 | CT |  |  |  | 0 | 20 | 1 | 12 | A |  | 73269098 | ED | Produits Distribution Electrique | CG | Presse-étoupe, accessoires, conduits et raccords | EX | Presse-étoupe certifiés | ACG | Gamme ADC pour conduits | ACS | 1F2 ADCS | VCA | CAPRI ATEX | EDCGEXACG | Gamme ADC pour conduits | EDCGEXACGACS | 1F2 ADCS
CAPRI | ADCSM502M50NPN | ART | 3589350101584 | ADCSM502M50NPN | ADCS | Presse-étoupe ATEX pour câble sous conduit | ADCS M50 2 M50 NPN | Presse-étoupe ADCS M ISO50 / F ISO50 n°10 N | Presse-étoupe ADCS ISO50 n°10 pour conduit ISO50, en laiton nickelé | 2026-10-01 | 15435 | 15435 | 100 | 20 | EA | 1 | 1 | 1 | EA |  |  |  | 0 | 20 | 1 | 12 | A |  | 74198090 | ED | Produits Distribution Electrique | CG | Presse-étoupe, accessoires, conduits et raccords | EX | Presse-étoupe certifiés | ACG | Gamme ADC pour conduits | ACS | 1F2 ADCS | VCA | CAPRI ATEX | EDCGEXACG | Gamme ADC pour conduits | EDCGEXACGACS | 1F2 ADCS
CAPRI | ADCSM502M50NPNK1 | ART |  | ADCSM502M50NPNK1 | ADCS | Presse-étoupe ATEX pour câble sous conduit | ADCS M50 2 M50 NPN K1 | Presse-étoupe ADCS M ISO50 / F ISO50 n°10 N KIT1 | Presse-étoupe ADCS ISO50 n°10 pour conduit ISO50, en laiton nickelé, avec écrou et joint fibre vert | 2026-10-01 | 16800 | 16800 | 100 | 20 | EA | 1 | 1 | 1 | CT |  |  |  | 0 | 20 | 1 | 12 | A |  | 74198090 | ED | Produits Distribution Electrique | CG | Presse-étoupe, accessoires, conduits et raccords | EX | Presse-étoupe certifiés | ACG | Gamme ADC pour conduits | ACS | 1F2 ADCS | VCA | CAPRI ATEX | EDCGEXACG | Gamme ADC pour conduits | EDCGEXACGACS | 1F2 ADCS
CAPRI | ADCSM502M50SSN | ART | 3589350102963 | ADCSM502M50SSN | ADCS | Presse-étoupe ATEX pour câble sous conduit | ADCS M50 2 M50 SSN | Presse-étoupe ADCS M ISO50 / F ISO50 n°10 IX | Presse-étoupe ADCS ISO50 n°10 pour conduit ISO50, en inox 316L | 2026-10-01 | 49455 | 49455 | 100 | 20 | EA | 1 | 1 | 1 | EA |  |  |  | 0 | 20 | 1 | 12 | A |  | 73269098 | ED | Produits Distribution Electrique | CG | Presse-étoupe, accessoires, conduits et raccords | EX | Presse-étoupe certifiés | ACG | Gamme ADC pour conduits | ACS | 1F2 ADCS | VCA | CAPRI ATEX | EDCGEXACG | Gamme ADC pour conduits | EDCGEXACGACS | 1F2 ADCS
CAPRI | ADCSM502M50SSNK1 | ART |  | ADCSM502M50SSNK1 | ADCS | Presse-étoupe ATEX pour câble sous conduit | ADCS M50 2 M50 SSN K1 | Presse-étoupe ADCS M ISO50 / F ISO50 n°10 IX KIT1 | Presse-étoupe ADCS ISO50 n°10 pour conduit ISO50, en inox 316L, avec écrou et joint fibre vert | 2026-10-01 | 53865 | 53865 | 100 | 20 | EA | 1 | 1 | 1 | CT |  |  |  | 0 | 20 | 1 | 12 | A |  | 73269098 | ED | Produits Distribution Electrique | CG | Presse-étoupe, accessoires, conduits et raccords | EX | Presse-étoupe certifiés | ACG | Gamme ADC pour conduits | ACS | 1F2 ADCS | VCA | CAPRI ATEX | EDCGEXACG | Gamme ADC pour conduits | EDCGEXACGACS | 1F2 ADCS
CAPRI | ADCSM502N150NPN | ART | 3589350101867 | ADCSM502N150NPN | ADCS | Presse-étoupe ATEX pour câble sous conduit | ADCS M50 2 N150 NPN | Presse-étoupe ADCS M ISO50 / F NPT 1"1/2 n°10 N | Presse-étoupe ADCS ISO50 n°10 pour conduit NPT 1"1/2, en laiton nickelé | 2026-10-01 | 15435 | 15435 | 100 | 20 | EA | 1 | 1 | 1 | EA |  |  |  | 0 | 20 | 1 | 12 | A |  | 74198090 | ED | Produits Distribution Electrique | CG | Presse-étoupe, accessoires, conduits et raccords | EX | Presse-étoupe certifiés | ACG | Gamme ADC pour conduits | ACS | 1F2 ADCS | VCA | CAPRI ATEX | EDCGEXACG | Gamme ADC pour conduits | EDCGEXACGACS | 1F2 ADCS
CAPRI | ADCSM502N150NPNK1 | ART |  | ADCSM502N150NPNK1 | ADCS | Presse-étoupe ATEX pour câble sous conduit | ADCS M50 2 N150 NPN K1 | Presse-étoupe ADCS M ISO50 / F NPT 1"1/2 n°10 N KIT1 | Presse-étoupe ADCS ISO50 n°10 pour conduit NPT 1"1/2, en laiton nickelé, avec écrou et joint fibre vert | 2026-10-01 | 16800 | 16800 | 100 | 20 | EA | 1 | 1 | 1 | CT |  |  |  | 0 | 20 | 1 | 12 | A |  | 74198090 | ED | Produits Distribution Electrique | CG | Presse-étoupe, accessoires, conduits et raccords | EX | Presse-étoupe certifiés | ACG | Gamme ADC pour conduits | ACS | 1F2 ADCS | VCA | CAPRI ATEX | EDCGEXACG | Gamme ADC pour conduits | EDCGEXACGACS | 1F2 ADCS
CAPRI | ADCSM502N150SSN | ART | 3589350103243 | ADCSM502N150SSN | ADCS | Presse-étoupe ATEX pour câble sous conduit | ADCS M50 2 N150 SSN | Presse-étoupe ADCS M ISO50 / F NPT 1"1/2 n°10 IX | Presse-étoupe ADCS ISO50 n°10 pour conduit NPT 1"1/2, en inox 316L | 2026-10-01 | 49455 | 49455 | 100 | 20 | EA | 1 | 1 | 1 | EA |  |  |  | 0 | 20 | 1 | 12 | A |  | 73269098 | ED | Produits Distribution Electrique | CG | Presse-étoupe, accessoires, conduits et raccords | EX | Presse-étoupe certifiés | ACG | Gamme ADC pour conduits | ACS | 1F2 ADCS | VCA | CAPRI ATEX | EDCGEXACG | Gamme ADC pour conduits | EDCGEXACGACS | 1F2 ADCS
CAPRI | ADCSM502N150SSNK1 | ART |  | ADCSM502N150SSNK1 | ADCS | Presse-étoupe ATEX pour câble sous conduit | ADCS M50 2 N150 SSN K1 | Presse-étoupe ADCS M ISO50 / F NPT 1"1/2 n°10 IX KIT1 | Presse-étoupe ADCS ISO50 n°10 pour conduit NPT 1"1/2, en inox 316L, avec écrou et joint fibre vert | 2026-10-01 | 53865 | 53865 | 100 | 20 | EA | 1 | 1 | 1 | CT |  |  |  | 0 | 20 | 1 | 12 | A |  | 73269098 | ED | Produits Distribution Electrique | CG | Presse-étoupe, accessoires, conduits et raccords | EX | Presse-étoupe certifiés | ACG | Gamme ADC pour conduits | ACS | 1F2 ADCS | VCA | CAPRI ATEX | EDCGEXACG | Gamme ADC pour conduits | EDCGEXACGACS | 1F2 ADCS
CAPRI | ADCSM503G150NPN | ART |  | ADCSM503G150NPN | ADCS | Presse-étoupe ATEX pour câble sous conduit | ADCS M50 3 G150 NPN | Presse-étoupe ADCS M ISO50 / F BSPP 1"1/2 n°11 N | Presse-étoupe ADCS ISO50 n°11 pour conduit BSPP 1"1/2, en laiton nickelé | 2026-10-01 | 16485 | 16485 | 100 | 20 | EA | 1 | 1 | 1 | CT |  |  |  | 0 | 20 | 1 | 12 | A |  | 74198090 | ED | Produits Distribution Electrique | CG | Presse-étoupe, accessoires, conduits et raccords | EX | Presse-étoupe certifiés | ACG | Gamme ADC pour conduits | ACS | 1F2 ADCS | VCA | CAPRI ATEX | EDCGEXACG | Gamme ADC pour conduits | EDCGEXACGACS | 1F2 ADCS
CAPRI | ADCSM503G150NPNK1 | ART |  | ADCSM503G150NPNK1 | ADCS | Presse-étoupe ATEX pour câble sous conduit | ADCS M50 3 G150 NPN K1 | Presse-étoupe ADCS M ISO50 / F BSPP 1"1/2 n°11 N KIT1 | Presse-étoupe ADCS ISO50 n°11 pour conduit BSPP 1"1/2, en laiton nickelé, avec écrou et joint fibre vert | 2026-10-01 | 17850 | 17850 | 100 | 20 | EA | 1 | 1 | 1 | CT |  |  |  | 0 | 20 | 1 | 12 | A |  | 74198090 | ED | Produits Distribution Electrique | CG | Presse-étoupe, accessoires, conduits et raccords | EX | Presse-étoupe certifiés | ACG | Gamme ADC pour conduits | ACS | 1F2 ADCS | VCA | CAPRI ATEX | EDCGEXACG | Gamme ADC pour conduits | EDCGEXACGACS | 1F2 ADCS
CAPRI | ADCSM503G150SSN | ART |  | ADCSM503G150SSN | ADCS | Presse-étoupe ATEX pour câble sous conduit | ADCS M50 3 G150 SSN | Presse-étoupe ADCS M ISO50 / F BSPP 1"1/2 n°11 IX | Presse-étoupe ADCS ISO50 n°11 pour conduit BSPP 1"1/2, en inox 316L | 2026-10-01 | 52605 | 52605 | 100 | 20 | EA | 1 | 1 | 1 | CT |  |  |  | 0 | 20 | 1 | 12 | A |  | 73269098 | ED | Produits Distribution Electrique | CG | Presse-étoupe, accessoires, conduits et raccords | EX | Presse-étoupe certifiés | ACG | Gamme ADC pour conduits | ACS | 1F2 ADCS | VCA | CAPRI ATEX | EDCGEXACG | Gamme ADC pour conduits | EDCGEXACGACS | 1F2 ADCS
CAPRI | ADCSM503G150SSNK1 | ART |  | ADCSM503G150SSNK1 | ADCS | Presse-étoupe ATEX pour câble sous conduit | ADCS M50 3 G150 SSN K1 | Presse-étoupe ADCS M ISO50 / F BSPP 1"1/2 n°11 IX KIT1 | Presse-étoupe ADCS ISO50 n°11 pour conduit BSPP 1"1/2, en inox 316L, avec écrou et joint fibre vert | 2026-10-01 | 57015 | 57015 | 100 | 20 | EA | 1 | 1 | 1 | CT |  |  |  | 0 | 20 | 1 | 12 | A |  | 73269098 | ED | Produits Distribution Electrique | CG | Presse-étoupe, accessoires, conduits et raccords | EX | Presse-étoupe certifiés | ACG | Gamme ADC pour conduits | ACS | 1F2 ADCS | VCA | CAPRI ATEX | EDCGEXACG | Gamme ADC pour conduits | EDCGEXACGACS | 1F2 ADCS
CAPRI | ADCSM503G200NPN | ART |  | ADCSM503G200NPN | ADCS | Presse-étoupe ATEX pour câble sous conduit | ADCS M50 3 G200 NPN | Presse-étoupe ADCS M ISO50 / F BSPP 2" n°11 N | Presse-étoupe ADCS ISO50 n°11 pour conduit BSPP 2", en laiton nickelé | 2026-10-01 | 19635 | 19635 | 100 | 20 | EA | 1 | 1 | 1 | CT |  |  |  | 0 | 20 | 1 | 12 | A |  | 74198090 | ED | Produits Distribution Electrique | CG | Presse-étoupe, accessoires, conduits et raccords | EX | Presse-étoupe certifiés | ACG | Gamme ADC pour conduits | ACS | 1F2 ADCS | VCA | CAPRI ATEX | EDCGEXACG | Gamme ADC pour conduits | EDCGEXACGACS | 1F2 ADCS
CAPRI | ADCSM503G200NPNK1 | ART |  | ADCSM503G200NPNK1 | ADCS | Presse-étoupe ATEX pour câble sous conduit | ADCS M50 3 G200 NPN K1 | Presse-étoupe ADCS M ISO50 / F BSPP 2" n°11 N KIT1 | Presse-étoupe ADCS ISO50 n°11 pour conduit BSPP 2", en laiton nickelé, avec écrou et joint fibre vert | 2026-10-01 | 21000 | 21000 | 100 | 20 | EA | 1 | 1 | 1 | CT |  |  |  | 0 | 20 | 1 | 12 | A |  | 74198090 | ED | Produits Distribution Electrique | CG | Presse-étoupe, accessoires, conduits et raccords | EX | Presse-étoupe certifiés | ACG | Gamme ADC pour conduits | ACS | 1F2 ADCS | VCA | CAPRI ATEX | EDCGEXACG | Gamme ADC pour conduits | EDCGEXACGACS | 1F2 ADCS
CAPRI | ADCSM503G200SSN | ART |  | ADCSM503G200SSN | ADCS | Presse-étoupe ATEX pour câble sous conduit | ADCS M50 3 G200 SSN | Presse-étoupe ADCS M ISO50 / F BSPP 2" n°11 IX | Presse-étoupe ADCS ISO50 n°11 pour conduit BSPP 2", en inox 316L | 2026-10-01 | 62895 | 62895 | 100 | 20 | EA | 1 | 1 | 1 | CT |  |  |  | 0 | 20 | 1 | 12 | A |  | 73269098 | ED | Produits Distribution Electrique | CG | Presse-étoupe, accessoires, conduits et raccords | EX | Presse-étoupe certifiés | ACG | Gamme ADC pour conduits | ACS | 1F2 ADCS | VCA | CAPRI ATEX | EDCGEXACG | Gamme ADC pour conduits | EDCGEXACGACS | 1F2 ADCS
CAPRI | ADCSM503G200SSNK1 | ART |  | ADCSM503G200SSNK1 | ADCS | Presse-étoupe ATEX pour câble sous conduit | ADCS M50 3 G200 SSN K1 | Presse-étoupe ADCS M ISO50 / F BSPP 2" n°11 IX KIT1 | Presse-étoupe ADCS ISO50 n°11 pour conduit BSPP 2", en inox 316L, avec écrou et joint fibre vert | 2026-10-01 | 67410 | 67410 | 100 | 20 | EA | 1 | 1 | 1 | CT |  |  |  | 0 | 20 | 1 | 12 | A |  | 73269098 | ED | Produits Distribution Electrique | CG | Presse-étoupe, accessoires, conduits et raccords | EX | Presse-étoupe certifiés | ACG | Gamme ADC pour conduits | ACS | 1F2 ADCS | VCA | CAPRI ATEX | EDCGEXACG | Gamme ADC pour conduits | EDCGEXACGACS | 1F2 ADCS
CAPRI | ADCSM503M50NPN | ART | 3589350101591 | ADCSM503M50NPN | ADCS | Presse-étoupe ATEX pour câble sous conduit | ADCS M50 3 M50 NPN | Presse-étoupe ADCS M ISO50 / F ISO50 n°11 N | Presse-étoupe ADCS ISO50 n°11 pour conduit ISO50, en laiton nickelé | 2026-10-01 | 16485 | 16485 | 100 | 20 | EA | 1 | 1 | 1 | EA |  |  |  | 0 | 20 | 1 | 12 | A |  | 74198090 | ED | Produits Distribution Electrique | CG | Presse-étoupe, accessoires, conduits et raccords | EX | Presse-étoupe certifiés | ACG | Gamme ADC pour conduits | ACS | 1F2 ADCS | VCA | CAPRI ATEX | EDCGEXACG | Gamme ADC pour conduits | EDCGEXACGACS | 1F2 ADCS
CAPRI | ADCSM503M50NPNK1 | ART |  | ADCSM503M50NPNK1 | ADCS | Presse-étoupe ATEX pour câble sous conduit | ADCS M50 3 M50 NPN K1 | Presse-étoupe ADCS M ISO50 / F ISO50 n°11 N KIT1 | Presse-étoupe ADCS ISO50 n°11 pour conduit ISO50, en laiton nickelé, avec écrou et joint fibre vert | 2026-10-01 | 17850 | 17850 | 100 | 20 | EA | 1 | 1 | 1 | CT |  |  |  | 0 | 20 | 1 | 12 | A |  | 74198090 | ED | Produits Distribution Electrique | CG | Presse-étoupe, accessoires, conduits et raccords | EX | Presse-étoupe certifiés | ACG | Gamme ADC pour conduits | ACS | 1F2 ADCS | VCA | CAPRI ATEX | EDCGEXACG | Gamme ADC pour conduits | EDCGEXACGACS | 1F2 ADCS
CAPRI | ADCSM503M50SSN | ART | 3589350102970 | ADCSM503M50SSN | ADCS | Presse-étoupe ATEX pour câble sous conduit | ADCS M50 3 M50 SSN | Presse-étoupe ADCS M ISO50 / F ISO50 n°11 IX | Presse-étoupe ADCS ISO50 n°11 pour conduit ISO50, en inox 316L | 2026-10-01 | 52605 | 52605 | 100 | 20 | EA | 1 | 1 | 1 | EA |  |  |  | 0 | 20 | 1 | 12 | A |  | 73269098 | ED | Produits Distribution Electrique | CG | Presse-étoupe, accessoires, conduits et raccords | EX | Presse-étoupe certifiés | ACG | Gamme ADC pour conduits | ACS | 1F2 ADCS | VCA | CAPRI ATEX | EDCGEXACG | Gamme ADC pour conduits | EDCGEXACGACS | 1F2 ADCS
CAPRI | ADCSM503M50SSNK1 | ART |  | ADCSM503M50SSNK1 | ADCS | Presse-étoupe ATEX pour câble sous conduit | ADCS M50 3 M50 SSN K1 | Presse-étoupe ADCS M ISO50 / F ISO50 n°11 IX KIT1 | Presse-étoupe ADCS ISO50 n°11 pour conduit ISO50, en inox 316L, avec écrou et joint fibre vert | 2026-10-01 | 57015 | 57015 | 100 | 20 | EA | 1 | 1 | 1 | CT |  |  |  | 0 | 20 | 1 | 12 | A |  | 73269098 | ED | Produits Distribution Electrique | CG | Presse-étoupe, accessoires, conduits et raccords | EX | Presse-étoupe certifiés | ACG | Gamme ADC pour conduits | ACS | 1F2 ADCS | VCA | CAPRI ATEX | EDCGEXACG | Gamme ADC pour conduits | EDCGEXACGACS | 1F2 ADCS
CAPRI | ADCSM503M63NPN | ART | 3589350101607 | ADCSM503M63NPN | ADCS | Presse-étoupe ATEX pour câble sous conduit | ADCS M50 3 M63 NPN | Presse-étoupe ADCS M ISO50 / F ISO63 n°11 N | Presse-étoupe ADCS ISO50 n°11 pour conduit ISO63, en laiton nickelé | 2026-10-01 | 19635 | 19635 | 100 | 20 | EA | 1 | 1 | 1 | EA |  |  |  | 0 | 20 | 1 | 12 | A |  | 74198090 | ED | Produits Distribution Electrique | CG | Presse-étoupe, accessoires, conduits et raccords | EX | Presse-étoupe certifiés | ACG | Gamme ADC pour conduits | ACS | 1F2 ADCS | VCA | CAPRI ATEX | EDCGEXACG | Gamme ADC pour conduits | EDCGEXACGACS | 1F2 ADCS
CAPRI | ADCSM503M63NPNK1 | ART |  | ADCSM503M63NPNK1 | ADCS | Presse-étoupe ATEX pour câble sous conduit | ADCS M50 3 M63 NPN K1 | Presse-étoupe ADCS M ISO50 / F ISO63 n°11 N KIT1 | Presse-étoupe ADCS ISO50 n°11 pour conduit ISO63, en laiton nickelé, avec écrou et joint fibre vert | 2026-10-01 | 21000 | 21000 | 100 | 20 | EA | 1 | 1 | 1 | CT |  |  |  | 0 | 20 | 1 | 12 | A |  | 74198090 | ED | Produits Distribution Electrique | CG | Presse-étoupe, accessoires, conduits et raccords | EX | Presse-étoupe certifiés | ACG | Gamme ADC pour conduits | ACS | 1F2 ADCS | VCA | CAPRI ATEX | EDCGEXACG | Gamme ADC pour conduits | EDCGEXACGACS | 1F2 ADCS
CAPRI | ADCSM503M63SSN | ART | 3589350102987 | ADCSM503M63SSN | ADCS | Presse-étoupe ATEX pour câble sous conduit | ADCS M50 3 M63 SSN | Presse-étoupe ADCS M ISO50 / F ISO63 n°11 IX | Presse-étoupe ADCS ISO50 n°11 pour conduit ISO63, en inox 316L | 2026-10-01 | 62895 | 62895 | 100 | 20 | EA | 1 | 1 | 1 | EA |  |  |  | 0 | 20 | 1 | 12 | A |  | 73269098 | ED | Produits Distribution Electrique | CG | Presse-étoupe, accessoires, conduits et raccords | EX | Presse-étoupe certifiés | ACG | Gamme ADC pour conduits | ACS | 1F2 ADCS | VCA | CAPRI ATEX | EDCGEXACG | Gamme ADC pour conduits | EDCGEXACGACS | 1F2 ADCS
CAPRI | ADCSM503M63SSNK1 | ART |  | ADCSM503M63SSNK1 | ADCS | Presse-étoupe ATEX pour câble sous conduit | ADCS M50 3 M63 SSN K1 | Presse-étoupe ADCS M ISO50 / F ISO63 n°11 IX KIT1 | Presse-étoupe ADCS ISO50 n°11 pour conduit ISO63, en inox 316L, avec écrou et joint fibre vert | 2026-10-01 | 67410 | 67410 | 100 | 20 | EA | 1 | 1 | 1 | CT |  |  |  | 0 | 20 | 1 | 12 | A |  | 73269098 | ED | Produits Distribution Electrique | CG | Presse-étoupe, accessoires, conduits et raccords | EX | Presse-étoupe certifiés | ACG | Gamme ADC pour conduits | ACS | 1F2 ADCS | VCA | CAPRI ATEX | EDCGEXACG | Gamme ADC pour conduits | EDCGEXACGACS | 1F2 ADCS
CAPRI | ADCSM503N150NPN | ART | 3589350101874 | ADCSM503N150NPN | ADCS | Presse-étoupe ATEX pour câble sous conduit | ADCS M50 3 N150 NPN | Presse-étoupe ADCS M ISO50 / F NPT 1"1/2 n°11 N | Presse-étoupe ADCS ISO50 n°11 pour conduit NPT 1"1/2, en laiton nickelé | 2026-10-01 | 16485 | 16485 | 100 | 20 | EA | 1 | 1 | 1 | EA |  |  |  | 0 | 20 | 1 | 12 | A |  | 74198090 | ED | Produits Distribution Electrique | CG | Presse-étoupe, accessoires, conduits et raccords | EX | Presse-étoupe certifiés | ACG | Gamme ADC pour conduits | ACS | 1F2 ADCS | VCA | CAPRI ATEX | EDCGEXACG | Gamme ADC pour conduits | EDCGEXACGACS | 1F2 ADCS
CAPRI | ADCSM503N150NPNK1 | ART |  | ADCSM503N150NPNK1 | ADCS | Presse-étoupe ATEX pour câble sous conduit | ADCS M50 3 N150 NPN K1 | Presse-étoupe ADCS M ISO50 / F NPT 1"1/2 n°11 N KIT1 | Presse-étoupe ADCS ISO50 n°11 pour conduit NPT 1"1/2, en laiton nickelé, avec écrou et joint fibre vert | 2026-10-01 | 17850 | 17850 | 100 | 20 | EA | 1 | 1 | 1 | CT |  |  |  | 0 | 20 | 1 | 12 | A |  | 74198090 | ED | Produits Distribution Electrique | CG | Presse-étoupe, accessoires, conduits et raccords | EX | Presse-étoupe certifiés | ACG | Gamme ADC pour conduits | ACS | 1F2 ADCS | VCA | CAPRI ATEX | EDCGEXACG | Gamme ADC pour conduits | EDCGEXACGACS | 1F2 ADCS
CAPRI | ADCSM503N150SSN | ART | 3589350103250 | ADCSM503N150SSN | ADCS | Presse-étoupe ATEX pour câble sous conduit | ADCS M50 3 N150 SSN | Presse-étoupe ADCS M ISO50 / F NPT 1"1/2 n°11 IX | Presse-étoupe ADCS ISO50 n°11 pour conduit NPT 1"1/2, en inox 316L | 2026-10-01 | 52605 | 52605 | 100 | 20 | EA | 1 | 1 | 1 | EA |  |  |  | 0 | 20 | 1 | 12 | A |  | 73269098 | ED | Produits Distribution Electrique | CG | Presse-étoupe, accessoires, conduits et raccords | EX | Presse-étoupe certifiés | ACG | Gamme ADC pour conduits | ACS | 1F2 ADCS | VCA | CAPRI ATEX | EDCGEXACG | Gamme ADC pour conduits | EDCGEXACGACS | 1F2 ADCS
CAPRI | ADCSM503N150SSNK1 | ART |  | ADCSM503N150SSNK1 | ADCS | Presse-étoupe ATEX pour câble sous conduit | ADCS M50 3 N150 SSN K1 | Presse-étoupe ADCS M ISO50 / F NPT 1"1/2 n°11 IX KIT1 | Presse-étoupe ADCS ISO50 n°11 pour conduit NPT 1"1/2, en inox 316L, avec écrou et joint fibre vert | 2026-10-01 | 57015 | 57015 | 100 | 20 | EA | 1 | 1 | 1 | CT |  |  |  | 0 | 20 | 1 | 12 | A |  | 73269098 | ED | Produits Distribution Electrique | CG | Presse-étoupe, accessoires, conduits et raccords | EX | Presse-étoupe certifiés | ACG | Gamme ADC pour conduits | ACS | 1F2 ADCS | VCA | CAPRI ATEX | EDCGEXACG | Gamme ADC pour conduits | EDCGEXACGACS | 1F2 ADCS
CAPRI | ADCSM503N200NPN | ART | 3589350101881 | ADCSM503N200NPN | ADCS | Presse-étoupe ATEX pour câble sous conduit | ADCS M50 3 N200 NPN | Presse-étoupe ADCS M ISO50 / F NPT 2" n°11 N | Presse-étoupe ADCS ISO50 n°11 pour conduit NPT 2", en laiton nickelé | 2026-10-01 | 19635 | 19635 | 100 | 20 | EA | 1 | 1 | 1 | EA |  |  |  | 0 | 20 | 1 | 12 | A |  | 74198090 | ED | Produits Distribution Electrique | CG | Presse-étoupe, accessoires, conduits et raccords | EX | Presse-étoupe certifiés | ACG | Gamme ADC pour conduits | ACS | 1F2 ADCS | VCA | CAPRI ATEX | EDCGEXACG | Gamme ADC pour conduits | EDCGEXACGACS | 1F2 ADCS
CAPRI | ADCSM503N200NPNK1 | ART |  | ADCSM503N200NPNK1 | ADCS | Presse-étoupe ATEX pour câble sous conduit | ADCS M50 3 N200 NPN K1 | Presse-étoupe ADCS M ISO50 / F NPT 2" n°11 N KIT1 | Presse-étoupe ADCS ISO50 n°11 pour conduit NPT 2", en laiton nickelé, avec écrou et joint fibre vert | 2026-10-01 | 21000 | 21000 | 100 | 20 | EA | 1 | 1 | 1 | CT |  |  |  | 0 | 20 | 1 | 12 | A |  | 74198090 | ED | Produits Distribution Electrique | CG | Presse-étoupe, accessoires, conduits et raccords | EX | Presse-étoupe certifiés | ACG | Gamme ADC pour conduits | ACS | 1F2 ADCS | VCA | CAPRI ATEX | EDCGEXACG | Gamme ADC pour conduits | EDCGEXACGACS | 1F2 ADCS
CAPRI | ADCSM503N200SSN | ART | 3589350103267 | ADCSM503N200SSN | ADCS | Presse-étoupe ATEX pour câble sous conduit | ADCS M50 3 N200 SSN | Presse-étoupe ADCS M ISO50 / F NPT 2" n°11 IX | Presse-étoupe ADCS ISO50 n°11 pour conduit NPT 2", en inox 316L | 2026-10-01 | 62895 | 62895 | 100 | 20 | EA | 1 | 1 | 1 | EA |  |  |  | 0 | 20 | 1 | 12 | A |  | 73269098 | ED | Produits Distribution Electrique | CG | Presse-étoupe, accessoires, conduits et raccords | EX | Presse-étoupe certifiés | ACG | Gamme ADC pour conduits | ACS | 1F2 ADCS | VCA | CAPRI ATEX | EDCGEXACG | Gamme ADC pour conduits | EDCGEXACGACS | 1F2 ADCS
CAPRI | ADCSM503N200SSNK1 | ART |  | ADCSM503N200SSNK1 | ADCS | Presse-étoupe ATEX pour câble sous conduit | ADCS M50 3 N200 SSN K1 | Presse-étoupe ADCS M ISO50 / F NPT 2" n°11 IX KIT1 | Presse-étoupe ADCS ISO50 n°11 pour conduit NPT 2", en inox 316L, avec écrou et joint fibre vert | 2026-10-01 | 67410 | 67410 | 100 | 20 | EA | 1 | 1 | 1 | CT |  |  |  | 0 | 20 | 1 | 12 | A |  | 73269098 | ED | Produits Distribution Electrique | CG | Presse-étoupe, accessoires, conduits et raccords | EX | Presse-étoupe certifiés | ACG | Gamme ADC pour conduits | ACS | 1F2 ADCS | VCA | CAPRI ATEX | EDCGEXACG | Gamme ADC pour conduits | EDCGEXACGACS | 1F2 ADCS
CAPRI | ADCSM632G200NPN | ART |  | ADCSM632G200NPN | ADCS | Presse-étoupe ATEX pour câble sous conduit | ADCS M63 2 G200 NPN | Presse-étoupe ADCS M ISO63 / F BSPP 2" n°11 N | Presse-étoupe ADCS ISO63 n°11 pour conduit BSPP 2", en laiton nickelé | 2026-10-01 | 25095 | 25095 | 100 | 20 | EA | 1 | 1 | 1 | CT |  |  |  | 0 | 40 | 1 | 12 | A |  | 74198090 | ED | Produits Distribution Electrique | CG | Presse-étoupe, accessoires, conduits et raccords | EX | Presse-étoupe certifiés | ACG | Gamme ADC pour conduits | ACS | 1F2 ADCS | VCA | CAPRI ATEX | EDCGEXACG | Gamme ADC pour conduits | EDCGEXACGACS | 1F2 ADCS
CAPRI | ADCSM632G200NPNK1 | ART |  | ADCSM632G200NPNK1 | ADCS | Presse-étoupe ATEX pour câble sous conduit | ADCS M63 2 G200 NPN K1 | Presse-étoupe ADCS M ISO63 / F BSPP 2" n°11 N KIT1 | Presse-étoupe ADCS ISO63 n°11 pour conduit BSPP 2", en laiton nickelé, avec écrou et joint fibre vert | 2026-10-01 | 26565 | 26565 | 100 | 20 | EA | 1 | 1 | 1 | CT |  |  |  | 0 | 40 | 1 | 12 | A |  | 74198090 | ED | Produits Distribution Electrique | CG | Presse-étoupe, accessoires, conduits et raccords | EX | Presse-étoupe certifiés | ACG | Gamme ADC pour conduits | ACS | 1F2 ADCS | VCA | CAPRI ATEX | EDCGEXACG | Gamme ADC pour conduits | EDCGEXACGACS | 1F2 ADCS
CAPRI | ADCSM632G200SSN | ART |  | ADCSM632G200SSN | ADCS | Presse-étoupe ATEX pour câble sous conduit | ADCS M63 2 G200 SSN | Presse-étoupe ADCS M ISO63 / F BSPP 2" n°11 IX | Presse-étoupe ADCS ISO63 n°11 pour conduit BSPP 2", en inox 316L | 2026-10-01 | 80115 | 80115 | 100 | 20 | EA | 1 | 1 | 1 | CT |  |  |  | 0 | 40 | 1 | 12 | A |  | 73269098 | ED | Produits Distribution Electrique | CG | Presse-étoupe, accessoires, conduits et raccords | EX | Presse-étoupe certifiés | ACG | Gamme ADC pour conduits | ACS | 1F2 ADCS | VCA | CAPRI ATEX | EDCGEXACG | Gamme ADC pour conduits | EDCGEXACGACS | 1F2 ADCS
CAPRI | ADCSM632G200SSNK1 | ART |  | ADCSM632G200SSNK1 | ADCS | Presse-étoupe ATEX pour câble sous conduit | ADCS M63 2 G200 SSN K1 | Presse-étoupe ADCS M ISO63 / F BSPP 2" n°11 IX KIT1 | Presse-étoupe ADCS ISO63 n°11 pour conduit BSPP 2", en inox 316L, avec écrou et joint fibre vert | 2026-10-01 | 84630 | 84630 | 100 | 20 | EA | 1 | 1 | 1 | CT |  |  |  | 0 | 40 | 1 | 12 | A |  | 73269098 | ED | Produits Distribution Electrique | CG | Presse-étoupe, accessoires, conduits et raccords | EX | Presse-étoupe certifiés | ACG | Gamme ADC pour conduits | ACS | 1F2 ADCS | VCA | CAPRI ATEX | EDCGEXACG | Gamme ADC pour conduits | EDCGEXACGACS | 1F2 ADCS
CAPRI | ADCSM632M63NPN | ART | 3589350101614 | ADCSM632M63NPN | ADCS | Presse-étoupe ATEX pour câble sous conduit | ADCS M63 2 M63 NPN | Presse-étoupe ADCS M ISO63 / F ISO63 n°11 N | Presse-étoupe ADCS ISO63 n°11 pour conduit ISO63, en laiton nickelé | 2026-10-01 | 25095 | 25095 | 100 | 20 | EA | 1 | 1 | 1 | EA |  |  |  | 0 | 40 | 1 | 12 | A |  | 74198090 | ED | Produits Distribution Electrique | CG | Presse-étoupe, accessoires, conduits et raccords | EX | Presse-étoupe certifiés | ACG | Gamme ADC pour conduits | ACS | 1F2 ADCS | VCA | CAPRI ATEX | EDCGEXACG | Gamme ADC pour conduits | EDCGEXACGACS | 1F2 ADCS
CAPRI | ADCSM632M63NPNK1 | ART |  | ADCSM632M63NPNK1 | ADCS | Presse-étoupe ATEX pour câble sous conduit | ADCS M63 2 M63 NPN K1 | Presse-étoupe ADCS M ISO63 / F ISO63 n°11 N KIT1 | Presse-étoupe ADCS ISO63 n°11 pour conduit ISO63, en laiton nickelé, avec écrou et joint fibre vert | 2026-10-01 | 26565 | 26565 | 100 | 20 | EA | 1 | 1 | 1 | CT |  |  |  | 0 | 40 | 1 | 12 | A |  | 74198090 | ED | Produits Distribution Electrique | CG | Presse-étoupe, accessoires, conduits et raccords | EX | Presse-étoupe certifiés | ACG | Gamme ADC pour conduits | ACS | 1F2 ADCS | VCA | CAPRI ATEX | EDCGEXACG | Gamme ADC pour conduits | EDCGEXACGACS | 1F2 ADCS
CAPRI | ADCSM632M63SSN | ART | 3589350102994 | ADCSM632M63SSN | ADCS | Presse-étoupe ATEX pour câble sous conduit | ADCS M63 2 M63 SSN | Presse-étoupe ADCS M ISO63 / F ISO63 n°11 IX | Presse-étoupe ADCS ISO63 n°11 pour conduit ISO63, en inox 316L | 2026-10-01 | 80115 | 80115 | 100 | 20 | EA | 1 | 1 | 1 | EA |  |  |  | 0 | 40 | 1 | 12 | A |  | 73269098 | ED | Produits Distribution Electrique | CG | Presse-étoupe, accessoires, conduits et raccords | EX | Presse-étoupe certifiés | ACG | Gamme ADC pour conduits | ACS | 1F2 ADCS | VCA | CAPRI ATEX | EDCGEXACG | Gamme ADC pour conduits | EDCGEXACGACS | 1F2 ADCS
CAPRI | ADCSM632M63SSNK1 | ART |  | ADCSM632M63SSNK1 | ADCS | Presse-étoupe ATEX pour câble sous conduit | ADCS M63 2 M63 SSN K1 | Presse-étoupe ADCS M ISO63 / F ISO63 n°11 IX KIT1 | Presse-étoupe ADCS ISO63 n°11 pour conduit ISO63, en inox 316L, avec écrou et joint fibre vert | 2026-10-01 | 84630 | 84630 | 100 | 20 | EA | 1 | 1 | 1 | CT |  |  |  | 0 | 40 | 1 | 12 | A |  | 73269098 | ED | Produits Distribution Electrique | CG | Presse-étoupe, accessoires, conduits et raccords | EX | Presse-étoupe certifiés | ACG | Gamme ADC pour conduits | ACS | 1F2 ADCS | VCA | CAPRI ATEX | EDCGEXACG | Gamme ADC pour conduits | EDCGEXACGACS | 1F2 ADCS
CAPRI | ADCSM632N200NPN | ART | 3589350101898 | ADCSM632N200NPN | ADCS | Presse-étoupe ATEX pour câble sous conduit | ADCS M63 2 N200 NPN | Presse-étoupe ADCS M ISO63 / F NPT 2" n°11 N | Presse-étoupe ADCS ISO63 n°11 pour conduit NPT 2", en laiton nickelé | 2026-10-01 | 25095 | 25095 | 100 | 20 | EA | 1 | 1 | 1 | EA |  |  |  | 0 | 40 | 1 | 12 | A |  | 74198090 | ED | Produits Distribution Electrique | CG | Presse-étoupe, accessoires, conduits et raccords | EX | Presse-étoupe certifiés | ACG | Gamme ADC pour conduits | ACS | 1F2 ADCS | VCA | CAPRI ATEX | EDCGEXACG | Gamme ADC pour conduits | EDCGEXACGACS | 1F2 ADCS
CAPRI | ADCSM632N200NPNK1 | ART |  | ADCSM632N200NPNK1 | ADCS | Presse-étoupe ATEX pour câble sous conduit | ADCS M63 2 N200 NPN K1 | Presse-étoupe ADCS M ISO63 / F NPT 2" n°11 N KIT1 | Presse-étoupe ADCS ISO63 n°11 pour conduit NPT 2", en laiton nickelé, avec écrou et joint fibre vert | 2026-10-01 | 26565 | 26565 | 100 | 20 | EA | 1 | 1 | 1 | CT |  |  |  | 0 | 40 | 1 | 12 | A |  | 74198090 | ED | Produits Distribution Electrique | CG | Presse-étoupe, accessoires, conduits et raccords | EX | Presse-étoupe certifiés | ACG | Gamme ADC pour conduits | ACS | 1F2 ADCS | VCA | CAPRI ATEX | EDCGEXACG | Gamme ADC pour conduits | EDCGEXACGACS | 1F2 ADCS
CAPRI | ADCSM632N200SSN | ART | 3589350103274 | ADCSM632N200SSN | ADCS | Presse-étoupe ATEX pour câble sous conduit | ADCS M63 2 N200 SSN | Presse-étoupe ADCS M ISO63 / F NPT 2" n°11 IX | Presse-étoupe ADCS ISO63 n°11 pour conduit NPT 2", en inox 316L | 2026-10-01 | 80115 | 80115 | 100 | 20 | EA | 1 | 1 | 1 | EA |  |  |  | 0 | 40 | 1 | 12 | A |  | 73269098 | ED | Produits Distribution Electrique | CG | Presse-étoupe, accessoires, conduits et raccords | EX | Presse-étoupe certifiés | ACG | Gamme ADC pour conduits | ACS | 1F2 ADCS | VCA | CAPRI ATEX | EDCGEXACG | Gamme ADC pour conduits | EDCGEXACGACS | 1F2 ADCS
CAPRI | ADCSM632N200SSNK1 | ART |  | ADCSM632N200SSNK1 | ADCS | Presse-étoupe ATEX pour câble sous conduit | ADCS M63 2 N200 SSN K1 | Presse-étoupe ADCS M ISO63 / F NPT 2" n°11 IX KIT1 | Presse-étoupe ADCS ISO63 n°11 pour conduit NPT 2", en inox 316L, avec écrou et joint fibre vert | 2026-10-01 | 84630 | 84630 | 100 | 20 | EA | 1 | 1 | 1 | CT |  |  |  | 0 | 40 | 1 | 12 | A |  | 73269098 | ED | Produits Distribution Electrique | CG | Presse-étoupe, accessoires, conduits et raccords | EX | Presse-étoupe certifiés | ACG | Gamme ADC pour conduits | ACS | 1F2 ADCS | VCA | CAPRI ATEX | EDCGEXACG | Gamme ADC pour conduits | EDCGEXACGACS | 1F2 ADCS
CAPRI | ADCSM633G200NPN | ART |  | ADCSM633G200NPN | ADCS | Presse-étoupe ATEX pour câble sous conduit | ADCS M63 3 G200 NPN | Presse-étoupe ADCS M ISO63 / F BSPP 2" n°12 N | Presse-étoupe ADCS ISO63 n°12 pour conduit BSPP 2", en laiton nickelé | 2026-10-01 | 32445 | 32445 | 100 | 20 | EA | 1 | 1 | 1 | CT |  |  |  | 0 | 40 | 1 | 12 | A |  | 74198090 | ED | Produits Distribution Electrique | CG | Presse-étoupe, accessoires, conduits et raccords | EX | Presse-étoupe certifiés | ACG | Gamme ADC pour conduits | ACS | 1F2 ADCS | VCA | CAPRI ATEX | EDCGEXACG | Gamme ADC pour conduits | EDCGEXACGACS | 1F2 ADCS
CAPRI | ADCSM633G200NPNK1 | ART |  | ADCSM633G200NPNK1 | ADCS | Presse-étoupe ATEX pour câble sous conduit | ADCS M63 3 G200 NPN K1 | Presse-étoupe ADCS M ISO63 / F BSPP 2" n°12 N KIT1 | Presse-étoupe ADCS ISO63 n°12 pour conduit BSPP 2", en laiton nickelé, avec écrou et joint fibre vert | 2026-10-01 | 33915 | 33915 | 100 | 20 | EA | 1 | 1 | 1 | CT |  |  |  | 0 | 40 | 1 | 12 | A |  | 74198090 | ED | Produits Distribution Electrique | CG | Presse-étoupe, accessoires, conduits et raccords | EX | Presse-étoupe certifiés | ACG | Gamme ADC pour conduits | ACS | 1F2 ADCS | VCA | CAPRI ATEX | EDCGEXACG | Gamme ADC pour conduits | EDCGEXACGACS | 1F2 ADCS
CAPRI | ADCSM633G200SSN | ART |  | ADCSM633G200SSN | ADCS | Presse-étoupe ATEX pour câble sous conduit | ADCS M63 3 G200 SSN | Presse-étoupe ADCS M ISO63 / F BSPP 2" n°12 IX | Presse-étoupe ADCS ISO63 n°12 pour conduit BSPP 2", en inox 316L | 2026-10-01 | 103740 | 103740 | 100 | 20 | EA | 1 | 1 | 1 | CT |  |  |  | 0 | 40 | 1 | 12 | A |  | 73269098 | ED | Produits Distribution Electrique | CG | Presse-étoupe, accessoires, conduits et raccords | EX | Presse-étoupe certifiés | ACG | Gamme ADC pour conduits | ACS | 1F2 ADCS | VCA | CAPRI ATEX | EDCGEXACG | Gamme ADC pour conduits | EDCGEXACGACS | 1F2 ADCS
CAPRI | ADCSM633G200SSNK1 | ART |  | ADCSM633G200SSNK1 | ADCS | Presse-étoupe ATEX pour câble sous conduit | ADCS M63 3 G200 SSN K1 | Presse-étoupe ADCS M ISO63 / F BSPP 2" n°12 IX KIT1 | Presse-étoupe ADCS ISO63 n°12 pour conduit BSPP 2", en inox 316L, avec écrou et joint fibre vert | 2026-10-01 | 108255 | 108255 | 100 | 20 | EA | 1 | 1 | 1 | CT |  |  |  | 0 | 40 | 1 | 12 | A |  | 73269098 | ED | Produits Distribution Electrique | CG | Presse-étoupe, accessoires, conduits et raccords | EX | Presse-étoupe certifiés | ACG | Gamme ADC pour conduits | ACS | 1F2 ADCS | VCA | CAPRI ATEX | EDCGEXACG | Gamme ADC pour conduits | EDCGEXACGACS | 1F2 ADCS
CAPRI | ADCSM633G250NPN | ART |  | ADCSM633G250NPN | ADCS | Presse-étoupe ATEX pour câble sous conduit | ADCS M63 3 G250 NPN | Presse-étoupe ADCS M ISO63 / F BSPP 2"1/2 n°12 N | Presse-étoupe ADCS ISO63 n°12 pour conduit BSPP 2"1/2, en laiton nickelé | 2026-10-01 | 32445 | 32445 | 100 | 20 | EA | 1 | 1 | 1 | CT |  |  |  | 0 | 40 | 1 | 12 | A |  | 74198090 | ED | Produits Distribution Electrique | CG | Presse-étoupe, accessoires, conduits et raccords | EX | Presse-étoupe certifiés | ACG | Gamme ADC pour conduits | ACS | 1F2 ADCS | VCA | CAPRI ATEX | EDCGEXACG | Gamme ADC pour conduits | EDCGEXACGACS | 1F2 ADCS
CAPRI | ADCSM633G250NPNK1 | ART |  | ADCSM633G250NPNK1 | ADCS | Presse-étoupe ATEX pour câble sous conduit | ADCS M63 3 G250 NPN K1 | Presse-étoupe ADCS M ISO63 / F BSPP 2"1/2 n°12 N KIT1 | Presse-étoupe ADCS ISO63 n°12 pour conduit BSPP 2"1/2, en laiton nickelé, avec écrou et joint fibre vert | 2026-10-01 | 33915 | 33915 | 100 | 20 | EA | 1 | 1 | 1 | CT |  |  |  | 0 | 40 | 1 | 12 | A |  | 74198090 | ED | Produits Distribution Electrique | CG | Presse-étoupe, accessoires, conduits et raccords | EX | Presse-étoupe certifiés | ACG | Gamme ADC pour conduits | ACS | 1F2 ADCS | VCA | CAPRI ATEX | EDCGEXACG | Gamme ADC pour conduits | EDCGEXACGACS | 1F2 ADCS
CAPRI | ADCSM633G250SSN | ART |  | ADCSM633G250SSN | ADCS | Presse-étoupe ATEX pour câble sous conduit | ADCS M63 3 G250 SSN | Presse-étoupe ADCS M ISO63 / F BSPP 2"1/2 n°12 IX | Presse-étoupe ADCS ISO63 n°12 pour conduit BSPP 2"1/2, en inox 316L | 2026-10-01 | 103740 | 103740 | 100 | 20 | EA | 1 | 1 | 1 | CT |  |  |  | 0 | 40 | 1 | 12 | A |  | 73269098 | ED | Produits Distribution Electrique | CG | Presse-étoupe, accessoires, conduits et raccords | EX | Presse-étoupe certifiés | ACG | Gamme ADC pour conduits | ACS | 1F2 ADCS | VCA | CAPRI ATEX | EDCGEXACG | Gamme ADC pour conduits | EDCGEXACGACS | 1F2 ADCS
CAPRI | ADCSM633G250SSNK1 | ART |  | ADCSM633G250SSNK1 | ADCS | Presse-étoupe ATEX pour câble sous conduit | ADCS M63 3 G250 SSN K1 | Presse-étoupe ADCS M ISO63 / F BSPP 2"1/2 n°12 IX KIT1 | Presse-étoupe ADCS ISO63 n°12 pour conduit BSPP 2"1/2, en inox 316L, avec écrou et joint fibre vert | 2026-10-01 | 108255 | 108255 | 100 | 20 | EA | 1 | 1 | 1 | CT |  |  |  | 0 | 40 | 1 | 12 | A |  | 73269098 | ED | Produits Distribution Electrique | CG | Presse-étoupe, accessoires, conduits et raccords | EX | Presse-étoupe certifiés | ACG | Gamme ADC pour conduits | ACS | 1F2 ADCS | VCA | CAPRI ATEX | EDCGEXACG | Gamme ADC pour conduits | EDCGEXACGACS | 1F2 ADCS
CAPRI | ADCSM633M63NPN | ART | 3589350101638 | ADCSM633M63NPN | ADCS | Presse-étoupe ATEX pour câble sous conduit | ADCS M63 3 M63 NPN | Presse-étoupe ADCS M ISO63 / F ISO63 n°12 N | Presse-étoupe ADCS ISO63 n°12 pour conduit ISO63, en laiton nickelé | 2026-10-01 | 32445 | 32445 | 100 | 20 | EA | 1 | 1 | 1 | EA |  |  |  | 0 | 40 | 1 | 12 | A |  | 74198090 | ED | Produits Distribution Electrique | CG | Presse-étoupe, accessoires, conduits et raccords | EX | Presse-étoupe certifiés | ACG | Gamme ADC pour conduits | ACS | 1F2 ADCS | VCA | CAPRI ATEX | EDCGEXACG | Gamme ADC pour conduits | EDCGEXACGACS | 1F2 ADCS
CAPRI | ADCSM633M63NPNK1 | ART |  | ADCSM633M63NPNK1 | ADCS | Presse-étoupe ATEX pour câble sous conduit | ADCS M63 3 M63 NPN K1 | Presse-étoupe ADCS M ISO63 / F ISO63 n°12 N KIT1 | Presse-étoupe ADCS ISO63 n°12 pour conduit ISO63, en laiton nickelé, avec écrou et joint fibre vert | 2026-10-01 | 33915 | 33915 | 100 | 20 | EA | 1 | 1 | 1 | CT |  |  |  | 0 | 40 | 1 | 12 | A |  | 74198090 | ED | Produits Distribution Electrique | CG | Presse-étoupe, accessoires, conduits et raccords | EX | Presse-étoupe certifiés | ACG | Gamme ADC pour conduits | ACS | 1F2 ADCS | VCA | CAPRI ATEX | EDCGEXACG | Gamme ADC pour conduits | EDCGEXACGACS | 1F2 ADCS
CAPRI | ADCSM633M63SSN | ART | 3589350103014 | ADCSM633M63SSN | ADCS | Presse-étoupe ATEX pour câble sous conduit | ADCS M63 3 M63 SSN | Presse-étoupe ADCS M ISO63 / F ISO63 n°12 IX | Presse-étoupe ADCS ISO63 n°12 pour conduit ISO63, en inox 316L | 2026-10-01 | 103740 | 103740 | 100 | 20 | EA | 1 | 1 | 1 | EA |  |  |  | 0 | 40 | 1 | 12 | A |  | 73269098 | ED | Produits Distribution Electrique | CG | Presse-étoupe, accessoires, conduits et raccords | EX | Presse-étoupe certifiés | ACG | Gamme ADC pour conduits | ACS | 1F2 ADCS | VCA | CAPRI ATEX | EDCGEXACG | Gamme ADC pour conduits | EDCGEXACGACS | 1F2 ADCS
CAPRI | ADCSM633M63SSNK1 | ART |  | ADCSM633M63SSNK1 | ADCS | Presse-étoupe ATEX pour câble sous conduit | ADCS M63 3 M63 SSN K1 | Presse-étoupe ADCS M ISO63 / F ISO63 n°12 IX KIT1 | Presse-étoupe ADCS ISO63 n°12 pour conduit ISO63, en inox 316L, avec écrou et joint fibre vert | 2026-10-01 | 108255 | 108255 | 100 | 20 | EA | 1 | 1 | 1 | CT |  |  |  | 0 | 40 | 1 | 12 | A |  | 73269098 | ED | Produits Distribution Electrique | CG | Presse-étoupe, accessoires, conduits et raccords | EX | Presse-étoupe certifiés | ACG | Gamme ADC pour conduits | ACS | 1F2 ADCS | VCA | CAPRI ATEX | EDCGEXACG | Gamme ADC pour conduits | EDCGEXACGACS | 1F2 ADCS
CAPRI | ADCSM633M75NPN | ART | 3589350101621 | ADCSM633M75NPN | ADCS | Presse-étoupe ATEX pour câble sous conduit | ADCS M63 3 M75 NPN | Presse-étoupe ADCS M ISO63 / F ISO75 n°12 N | Presse-étoupe ADCS ISO63 n°12 pour conduit ISO75, en laiton nickelé | 2026-10-01 | 32445 | 32445 | 100 | 20 | EA | 1 | 1 | 1 | EA |  |  |  | 0 | 40 | 1 | 12 | A |  | 74198090 | ED | Produits Distribution Electrique | CG | Presse-étoupe, accessoires, conduits et raccords | EX | Presse-étoupe certifiés | ACG | Gamme ADC pour conduits | ACS | 1F2 ADCS | VCA | CAPRI ATEX | EDCGEXACG | Gamme ADC pour conduits | EDCGEXACGACS | 1F2 ADCS
CAPRI | ADCSM633M75NPNK1 | ART |  | ADCSM633M75NPNK1 | ADCS | Presse-étoupe ATEX pour câble sous conduit | ADCS M63 3 M75 NPN K1 | Presse-étoupe ADCS M ISO63 / F ISO75 n°12 N KIT1 | Presse-étoupe ADCS ISO63 n°12 pour conduit ISO75, en laiton nickelé, avec écrou et joint fibre vert | 2026-10-01 | 33915 | 33915 | 100 | 20 | EA | 1 | 1 | 1 | CT |  |  |  | 0 | 40 | 1 | 12 | A |  | 74198090 | ED | Produits Distribution Electrique | CG | Presse-étoupe, accessoires, conduits et raccords | EX | Presse-étoupe certifiés | ACG | Gamme ADC pour conduits | ACS | 1F2 ADCS | VCA | CAPRI ATEX | EDCGEXACG | Gamme ADC pour conduits | EDCGEXACGACS | 1F2 ADCS
CAPRI | ADCSM633M75SSN | ART | 3589350103007 | ADCSM633M75SSN | ADCS | Presse-étoupe ATEX pour câble sous conduit | ADCS M63 3 M75 SSN | Presse-étoupe ADCS M ISO63 / F ISO75 n°12 IX | Presse-étoupe ADCS ISO63 n°12 pour conduit ISO75, en inox 316L | 2026-10-01 | 103740 | 103740 | 100 | 20 | EA | 1 | 1 | 1 | EA |  |  |  | 0 | 40 | 1 | 12 | A |  | 73269098 | ED | Produits Distribution Electrique | CG | Presse-étoupe, accessoires, conduits et raccords | EX | Presse-étoupe certifiés | ACG | Gamme ADC pour conduits | ACS | 1F2 ADCS | VCA | CAPRI ATEX | EDCGEXACG | Gamme ADC pour conduits | EDCGEXACGACS | 1F2 ADCS
CAPRI | ADCSM633M75SSNK1 | ART |  | ADCSM633M75SSNK1 | ADCS | Presse-étoupe ATEX pour câble sous conduit | ADCS M63 3 M75 SSN K1 | Presse-étoupe ADCS M ISO63 / F ISO75 n°12 IX KIT1 | Presse-étoupe ADCS ISO63 n°12 pour conduit ISO75, en inox 316L, avec écrou et joint fibre vert | 2026-10-01 | 108255 | 108255 | 100 | 20 | EA | 1 | 1 | 1 | CT |  |  |  | 0 | 40 | 1 | 12 | A |  | 73269098 | ED | Produits Distribution Electrique | CG | Presse-étoupe, accessoires, conduits et raccords | EX | Presse-étoupe certifiés | ACG | Gamme ADC pour conduits | ACS | 1F2 ADCS | VCA | CAPRI ATEX | EDCGEXACG | Gamme ADC pour conduits | EDCGEXACGACS | 1F2 ADCS
CAPRI | ADCSM633N200NPN | ART | 3589350101911 | ADCSM633N200NPN | ADCS | Presse-étoupe ATEX pour câble sous conduit | ADCS M63 3 N200 NPN | Presse-étoupe ADCS M ISO63 / F NPT 2" n°12 N | Presse-étoupe ADCS ISO63 n°12 pour conduit NPT 2", en laiton nickelé | 2026-10-01 | 32445 | 32445 | 100 | 20 | EA | 1 | 1 | 1 | EA |  |  |  | 0 | 40 | 1 | 12 | A |  | 74198090 | ED | Produits Distribution Electrique | CG | Presse-étoupe, accessoires, conduits et raccords | EX | Presse-étoupe certifiés | ACG | Gamme ADC pour conduits | ACS | 1F2 ADCS | VCA | CAPRI ATEX | EDCGEXACG | Gamme ADC pour conduits | EDCGEXACGACS | 1F2 ADCS
CAPRI | ADCSM633N200NPNK1 | ART |  | ADCSM633N200NPNK1 | ADCS | Presse-étoupe ATEX pour câble sous conduit | ADCS M63 3 N200 NPN K1 | Presse-étoupe ADCS M ISO63 / F NPT 2" n°12 N KIT1 | Presse-étoupe ADCS ISO63 n°12 pour conduit NPT 2", en laiton nickelé, avec écrou et joint fibre vert | 2026-10-01 | 33915 | 33915 | 100 | 20 | EA | 1 | 1 | 1 | CT |  |  |  | 0 | 40 | 1 | 12 | A |  | 74198090 | ED | Produits Distribution Electrique | CG | Presse-étoupe, accessoires, conduits et raccords | EX | Presse-étoupe certifiés | ACG | Gamme ADC pour conduits | ACS | 1F2 ADCS | VCA | CAPRI ATEX | EDCGEXACG | Gamme ADC pour conduits | EDCGEXACGACS | 1F2 ADCS
CAPRI | ADCSM633N200SSN | ART | 3589350103298 | ADCSM633N200SSN | ADCS | Presse-étoupe ATEX pour câble sous conduit | ADCS M63 3 N200 SSN | Presse-étoupe ADCS M ISO63 / F NPT 2" n°12 IX | Presse-étoupe ADCS ISO63 n°12 pour conduit NPT 2", en inox 316L | 2026-10-01 | 103740 | 103740 | 100 | 20 | EA | 1 | 1 | 1 | EA |  |  |  | 0 | 40 | 1 | 12 | A |  | 73269098 | ED | Produits Distribution Electrique | CG | Presse-étoupe, accessoires, conduits et raccords | EX | Presse-étoupe certifiés | ACG | Gamme ADC pour conduits | ACS | 1F2 ADCS | VCA | CAPRI ATEX | EDCGEXACG | Gamme ADC pour conduits | EDCGEXACGACS | 1F2 ADCS
CAPRI | ADCSM633N200SSNK1 | ART |  | ADCSM633N200SSNK1 | ADCS | Presse-étoupe ATEX pour câble sous conduit | ADCS M63 3 N200 SSN K1 | Presse-étoupe ADCS M ISO63 / F NPT 2" n°12 IX KIT1 | Presse-étoupe ADCS ISO63 n°12 pour conduit NPT 2", en inox 316L, avec écrou et joint fibre vert | 2026-10-01 | 108255 | 108255 | 100 | 20 | EA | 1 | 1 | 1 | CT |  |  |  | 0 | 40 | 1 | 12 | A |  | 73269098 | ED | Produits Distribution Electrique | CG | Presse-étoupe, accessoires, conduits et raccords | EX | Presse-étoupe certifiés | ACG | Gamme ADC pour conduits | ACS | 1F2 ADCS | VCA | CAPRI ATEX | EDCGEXACG | Gamme ADC pour conduits | EDCGEXACGACS | 1F2 ADCS
CAPRI | ADCSM633N250NPN | ART | 3589350101904 | ADCSM633N250NPN | ADCS | Presse-étoupe ATEX pour câble sous conduit | ADCS M63 3 N250 NPN | Presse-étoupe ADCS M ISO63 / F NPT 2"1/2 n°12 N | Presse-étoupe ADCS ISO63 n°12 pour conduit NPT 2"1/2, en laiton nickelé | 2026-10-01 | 32445 | 32445 | 100 | 20 | EA | 1 | 1 | 1 | EA |  |  |  | 0 | 40 | 1 | 12 | A |  | 74198090 | ED | Produits Distribution Electrique | CG | Presse-étoupe, accessoires, conduits et raccords | EX | Presse-étoupe certifiés | ACG | Gamme ADC pour conduits | ACS | 1F2 ADCS | VCA | CAPRI ATEX | EDCGEXACG | Gamme ADC pour conduits | EDCGEXACGACS | 1F2 ADCS
CAPRI | ADCSM633N250NPNK1 | ART |  | ADCSM633N250NPNK1 | ADCS | Presse-étoupe ATEX pour câble sous conduit | ADCS M63 3 N250 NPN K1 | Presse-étoupe ADCS M ISO63 / F NPT 2"1/2 n°12 N KIT1 | Presse-étoupe ADCS ISO63 n°12 pour conduit NPT 2"1/2, en laiton nickelé, avec écrou et joint fibre vert | 2026-10-01 | 33915 | 33915 | 100 | 20 | EA | 1 | 1 | 1 | CT |  |  |  | 0 | 40 | 1 | 12 | A |  | 74198090 | ED | Produits Distribution Electrique | CG | Presse-étoupe, accessoires, conduits et raccords | EX | Presse-étoupe certifiés | ACG | Gamme ADC pour conduits | ACS | 1F2 ADCS | VCA | CAPRI ATEX | EDCGEXACG | Gamme ADC pour conduits | EDCGEXACGACS | 1F2 ADCS
CAPRI | ADCSM633N250SSN | ART | 3589350103281 | ADCSM633N250SSN | ADCS | Presse-étoupe ATEX pour câble sous conduit | ADCS M63 3 N250 SSN | Presse-étoupe ADCS M ISO63 / F NPT 2"1/2 n°12 IX | Presse-étoupe ADCS ISO63 n°12 pour conduit NPT 2"1/2, en inox 316L | 2026-10-01 | 103740 | 103740 | 100 | 20 | EA | 1 | 1 | 1 | EA |  |  |  | 0 | 40 | 1 | 12 | A |  | 73269098 | ED | Produits Distribution Electrique | CG | Presse-étoupe, accessoires, conduits et raccords | EX | Presse-étoupe certifiés | ACG | Gamme ADC pour conduits | ACS | 1F2 ADCS | VCA | CAPRI ATEX | EDCGEXACG | Gamme ADC pour conduits | EDCGEXACGACS | 1F2 ADCS
CAPRI | ADCSM633N250SSNK1 | ART |  | ADCSM633N250SSNK1 | ADCS | Presse-étoupe ATEX pour câble sous conduit | ADCS M63 3 N250 SSN K1 | Presse-étoupe ADCS M ISO63 / F NPT 2"1/2 n°12 IX KIT1 | Presse-étoupe ADCS ISO63 n°12 pour conduit NPT 2"1/2, en inox 316L, avec écrou et joint fibre vert | 2026-10-01 | 108255 | 108255 | 100 | 20 | EA | 1 | 1 | 1 | CT |  |  |  | 0 | 40 | 1 | 12 | A |  | 73269098 | ED | Produits Distribution Electrique | CG | Presse-étoupe, accessoires, conduits et raccords | EX | Presse-étoupe certifiés | ACG | Gamme ADC pour conduits | ACS | 1F2 ADCS | VCA | CAPRI ATEX | EDCGEXACG | Gamme ADC pour conduits | EDCGEXACGACS | 1F2 ADCS
CAPRI | ADCSM752G250NPN | ART |  | ADCSM752G250NPN | ADCS | Presse-étoupe ATEX pour câble sous conduit | ADCS M75 2 G250 NPN | Presse-étoupe ADCS M ISO75 / F BSPP 2"1/2 n°12 N | Presse-étoupe ADCS ISO75 n°12 pour conduit BSPP 2"1/2, en laiton nickelé | 2026-10-01 | 43785 | 43785 | 100 | 20 | EA | 1 | 1 | 1 | CT |  |  |  | 0 | 40 | 1 | 12 | A |  | 74198090 | ED | Produits Distribution Electrique | CG | Presse-étoupe, accessoires, conduits et raccords | EX | Presse-étoupe certifiés | ACG | Gamme ADC pour conduits | ACS | 1F2 ADCS | VCA | CAPRI ATEX | EDCGEXACG | Gamme ADC pour conduits | EDCGEXACGACS | 1F2 ADCS
CAPRI | ADCSM752G250NPNK1 | ART |  | ADCSM752G250NPNK1 | ADCS | Presse-étoupe ATEX pour câble sous conduit | ADCS M75 2 G250 NPN K1 | Presse-étoupe ADCS M ISO75 / F BSPP 2"1/2 n°12 N KIT1 | Presse-étoupe ADCS ISO75 n°12 pour conduit BSPP 2"1/2, en laiton nickelé, avec écrou et joint fibre vert | 2026-10-01 | 46515 | 46515 | 100 | 20 | EA | 1 | 1 | 1 | CT |  |  |  | 0 | 40 | 1 | 12 | A |  | 74198090 | ED | Produits Distribution Electrique | CG | Presse-étoupe, accessoires, conduits et raccords | EX | Presse-étoupe certifiés | ACG | Gamme ADC pour conduits | ACS | 1F2 ADCS | VCA | CAPRI ATEX | EDCGEXACG | Gamme ADC pour conduits | EDCGEXACGACS | 1F2 ADCS
CAPRI | ADCSM752G250SSN | ART |  | ADCSM752G250SSN | ADCS | Presse-étoupe ATEX pour câble sous conduit | ADCS M75 2 G250 SSN | Presse-étoupe ADCS M ISO75 / F BSPP 2"1/2 n°12 IX | Presse-étoupe ADCS ISO75 n°12 pour conduit BSPP 2"1/2, en inox 316L | 2026-10-01 | 140175 | 140175 | 100 | 20 | EA | 1 | 1 | 1 | CT |  |  |  | 0 | 40 | 1 | 12 | A |  | 73269098 | ED | Produits Distribution Electrique | CG | Presse-étoupe, accessoires, conduits et raccords | EX | Presse-étoupe certifiés | ACG | Gamme ADC pour conduits | ACS | 1F2 ADCS | VCA | CAPRI ATEX | EDCGEXACG | Gamme ADC pour conduits | EDCGEXACGACS | 1F2 ADCS
CAPRI | ADCSM752G250SSNK1 | ART |  | ADCSM752G250SSNK1 | ADCS | Presse-étoupe ATEX pour câble sous conduit | ADCS M75 2 G250 SSN K1 | Presse-étoupe ADCS M ISO75 / F BSPP 2"1/2 n°12 IX KIT1 | Presse-étoupe ADCS ISO75 n°12 pour conduit BSPP 2"1/2, en inox 316L, avec écrou et joint fibre vert | 2026-10-01 | 146685 | 146685 | 100 | 20 | EA | 1 | 1 | 1 | CT |  |  |  | 0 | 40 | 1 | 12 | A |  | 73269098 | ED | Produits Distribution Electrique | CG | Presse-étoupe, accessoires, conduits et raccords | EX | Presse-étoupe certifiés | ACG | Gamme ADC pour conduits | ACS | 1F2 ADCS | VCA | CAPRI ATEX | EDCGEXACG | Gamme ADC pour conduits | EDCGEXACGACS | 1F2 ADCS
CAPRI | ADCSM752M75NPN | ART | 3589350101645 | ADCSM752M75NPN | ADCS | Presse-étoupe ATEX pour câble sous conduit | ADCS M75 2 M75 NPN | Presse-étoupe ADCS M ISO75 / F ISO75 n°12 N | Presse-étoupe ADCS ISO75 n°12 pour conduit ISO75, en laiton nickelé | 2026-10-01 | 43785 | 43785 | 100 | 20 | EA | 1 | 1 | 1 | EA |  |  |  | 0 | 40 | 1 | 12 | A |  | 74198090 | ED | Produits Distribution Electrique | CG | Presse-étoupe, accessoires, conduits et raccords | EX | Presse-étoupe certifiés | ACG | Gamme ADC pour conduits | ACS | 1F2 ADCS | VCA | CAPRI ATEX | EDCGEXACG | Gamme ADC pour conduits | EDCGEXACGACS | 1F2 ADCS
CAPRI | ADCSM752M75NPNK1 | ART |  | ADCSM752M75NPNK1 | ADCS | Presse-étoupe ATEX pour câble sous conduit | ADCS M75 2 M75 NPN K1 | Presse-étoupe ADCS M ISO75 / F ISO75 n°12 N KIT1 | Presse-étoupe ADCS ISO75 n°12 pour conduit ISO75, en laiton nickelé, avec écrou et joint fibre vert | 2026-10-01 | 46515 | 46515 | 100 | 20 | EA | 1 | 1 | 1 | CT |  |  |  | 0 | 40 | 1 | 12 | A |  | 74198090 | ED | Produits Distribution Electrique | CG | Presse-étoupe, accessoires, conduits et raccords | EX | Presse-étoupe certifiés | ACG | Gamme ADC pour conduits | ACS | 1F2 ADCS | VCA | CAPRI ATEX | EDCGEXACG | Gamme ADC pour conduits | EDCGEXACGACS | 1F2 ADCS
CAPRI | ADCSM752M75SSN | ART | 3589350103021 | ADCSM752M75SSN | ADCS | Presse-étoupe ATEX pour câble sous conduit | ADCS M75 2 M75 SSN | Presse-étoupe ADCS M ISO75 / F ISO75 n°12 IX | Presse-étoupe ADCS ISO75 n°12 pour conduit ISO75, en inox 316L | 2026-10-01 | 140175 | 140175 | 100 | 20 | EA | 1 | 1 | 1 | EA |  |  |  | 0 | 40 | 1 | 12 | A |  | 73269098 | ED | Produits Distribution Electrique | CG | Presse-étoupe, accessoires, conduits et raccords | EX | Presse-étoupe certifiés | ACG | Gamme ADC pour conduits | ACS | 1F2 ADCS | VCA | CAPRI ATEX | EDCGEXACG | Gamme ADC pour conduits | EDCGEXACGACS | 1F2 ADCS
CAPRI | ADCSM752M75SSNK1 | ART |  | ADCSM752M75SSNK1 | ADCS | Presse-étoupe ATEX pour câble sous conduit | ADCS M75 2 M75 SSN K1 | Presse-étoupe ADCS M ISO75 / F ISO75 n°12 IX KIT1 | Presse-étoupe ADCS ISO75 n°12 pour conduit ISO75, en inox 316L, avec écrou et joint fibre vert | 2026-10-01 | 146685 | 146685 | 100 | 20 | EA | 1 | 1 | 1 | CT |  |  |  | 0 | 40 | 1 | 12 | A |  | 73269098 | ED | Produits Distribution Electrique | CG | Presse-étoupe, accessoires, conduits et raccords | EX | Presse-étoupe certifiés | ACG | Gamme ADC pour conduits | ACS | 1F2 ADCS | VCA | CAPRI ATEX | EDCGEXACG | Gamme ADC pour conduits | EDCGEXACGACS | 1F2 ADCS
CAPRI | ADCSM752N250NPN | ART | 3589350101928 | ADCSM752N250NPN | ADCS | Presse-étoupe ATEX pour câble sous conduit | ADCS M75 2 N250 NPN | Presse-étoupe ADCS M ISO75 / F NPT 2"1/2 n°12 N | Presse-étoupe ADCS ISO75 n°12 pour conduit NPT 2"1/2, en laiton nickelé | 2026-10-01 | 43785 | 43785 | 100 | 20 | EA | 1 | 1 | 1 | EA |  |  |  | 0 | 40 | 1 | 12 | A |  | 74198090 | ED | Produits Distribution Electrique | CG | Presse-étoupe, accessoires, conduits et raccords | EX | Presse-étoupe certifiés | ACG | Gamme ADC pour conduits | ACS | 1F2 ADCS | VCA | CAPRI ATEX | EDCGEXACG | Gamme ADC pour conduits | EDCGEXACGACS | 1F2 ADCS
CAPRI | ADCSM752N250NPNK1 | ART |  | ADCSM752N250NPNK1 | ADCS | Presse-étoupe ATEX pour câble sous conduit | ADCS M75 2 N250 NPN K1 | Presse-étoupe ADCS M ISO75 / F NPT 2"1/2 n°12 N KIT1 | Presse-étoupe ADCS ISO75 n°12 pour conduit NPT 2"1/2, en laiton nickelé, avec écrou et joint fibre vert | 2026-10-01 | 46515 | 46515 | 100 | 20 | EA | 1 | 1 | 1 | CT |  |  |  | 0 | 40 | 1 | 12 | A |  | 74198090 | ED | Produits Distribution Electrique | CG | Presse-étoupe, accessoires, conduits et raccords | EX | Presse-étoupe certifiés | ACG | Gamme ADC pour conduits | ACS | 1F2 ADCS | VCA | CAPRI ATEX | EDCGEXACG | Gamme ADC pour conduits | EDCGEXACGACS | 1F2 ADCS
CAPRI | ADCSM752N250SSN | ART | 3589350103304 | ADCSM752N250SSN | ADCS | Presse-étoupe ATEX pour câble sous conduit | ADCS M75 2 N250 SSN | Presse-étoupe ADCS M ISO75 / F NPT 2"1/2 n°12 IX | Presse-étoupe ADCS ISO75 n°12 pour conduit NPT 2"1/2, en inox 316L | 2026-10-01 | 140175 | 140175 | 100 | 20 | EA | 1 | 1 | 1 | EA |  |  |  | 0 | 40 | 1 | 12 | A |  | 73269098 | ED | Produits Distribution Electrique | CG | Presse-étoupe, accessoires, conduits et raccords | EX | Presse-étoupe certifiés | ACG | Gamme ADC pour conduits | ACS | 1F2 ADCS | VCA | CAPRI ATEX | EDCGEXACG | Gamme ADC pour conduits | EDCGEXACGACS | 1F2 ADCS
CAPRI | ADCSM752N250SSNK1 | ART |  | ADCSM752N250SSNK1 | ADCS | Presse-étoupe ATEX pour câble sous conduit | ADCS M75 2 N250 SSN K1 | Presse-étoupe ADCS M ISO75 / F NPT 2"1/2 n°12 IX KIT1 | Presse-étoupe ADCS ISO75 n°12 pour conduit NPT 2"1/2, en inox 316L, avec écrou et joint fibre vert | 2026-10-01 | 146685 | 146685 | 100 | 20 | EA | 1 | 1 | 1 | CT |  |  |  | 0 | 40 | 1 | 12 | A |  | 73269098 | ED | Produits Distribution Electrique | CG | Presse-étoupe, accessoires, conduits et raccords | EX | Presse-étoupe certifiés | ACG | Gamme ADC pour conduits | ACS | 1F2 ADCS | VCA | CAPRI ATEX | EDCGEXACG | Gamme ADC pour conduits | EDCGEXACGACS | 1F2 ADCS
CAPRI | ADCSM753G250NPN | ART |  | ADCSM753G250NPN | ADCS | Presse-étoupe ATEX pour câble sous conduit | ADCS M75 3 G250 NPN | Presse-étoupe ADCS M ISO75 / F BSPP 2"1/2 n°13 N | Presse-étoupe ADCS ISO75 n°13 pour conduit BSPP 2"1/2, en laiton nickelé | 2026-10-01 | 46095 | 46095 | 100 | 20 | EA | 1 | 1 | 1 | CT |  |  |  | 0 | 40 | 1 | 12 | A |  | 74198090 | ED | Produits Distribution Electrique | CG | Presse-étoupe, accessoires, conduits et raccords | EX | Presse-étoupe certifiés | ACG | Gamme ADC pour conduits | ACS | 1F2 ADCS | VCA | CAPRI ATEX | EDCGEXACG | Gamme ADC pour conduits | EDCGEXACGACS | 1F2 ADCS
CAPRI | ADCSM753G250NPNK1 | ART |  | ADCSM753G250NPNK1 | ADCS | Presse-étoupe ATEX pour câble sous conduit | ADCS M75 3 G250 NPN K1 | Presse-étoupe ADCS M ISO75 / F BSPP 2"1/2 n°13 N KIT1 | Presse-étoupe ADCS ISO75 n°13 pour conduit BSPP 2"1/2, en laiton nickelé, avec écrou et joint fibre vert | 2026-10-01 | 48825 | 48825 | 100 | 20 | EA | 1 | 1 | 1 | CT |  |  |  | 0 | 40 | 1 | 12 | A |  | 74198090 | ED | Produits Distribution Electrique | CG | Presse-étoupe, accessoires, conduits et raccords | EX | Presse-étoupe certifiés | ACG | Gamme ADC pour conduits | ACS | 1F2 ADCS | VCA | CAPRI ATEX | EDCGEXACG | Gamme ADC pour conduits | EDCGEXACGACS | 1F2 ADCS
CAPRI | ADCSM753G250SSN | ART |  | ADCSM753G250SSN | ADCS | Presse-étoupe ATEX pour câble sous conduit | ADCS M75 3 G250 SSN | Presse-étoupe ADCS M ISO75 / F BSPP 2"1/2 n°13 IX | Presse-étoupe ADCS ISO75 n°13 pour conduit BSPP 2"1/2, en inox 316L | 2026-10-01 | 147525 | 147525 | 100 | 20 | EA | 1 | 1 | 1 | CT |  |  |  | 0 | 40 | 1 | 12 | A |  | 73269098 | ED | Produits Distribution Electrique | CG | Presse-étoupe, accessoires, conduits et raccords | EX | Presse-étoupe certifiés | ACG | Gamme ADC pour conduits | ACS | 1F2 ADCS | VCA | CAPRI ATEX | EDCGEXACG | Gamme ADC pour conduits | EDCGEXACGACS | 1F2 ADCS
CAPRI | ADCSM753G250SSNK1 | ART |  | ADCSM753G250SSNK1 | ADCS | Presse-étoupe ATEX pour câble sous conduit | ADCS M75 3 G250 SSN K1 | Presse-étoupe ADCS M ISO75 / F BSPP 2"1/2 n°13 IX KIT1 | Presse-étoupe ADCS ISO75 n°13 pour conduit BSPP 2"1/2, en inox 316L, avec écrou et joint fibre vert | 2026-10-01 | 154035 | 154035 | 100 | 20 | EA | 1 | 1 | 1 | CT |  |  |  | 0 | 40 | 1 | 12 | A |  | 73269098 | ED | Produits Distribution Electrique | CG | Presse-étoupe, accessoires, conduits et raccords | EX | Presse-étoupe certifiés | ACG | Gamme ADC pour conduits | ACS | 1F2 ADCS | VCA | CAPRI ATEX | EDCGEXACG | Gamme ADC pour conduits | EDCGEXACGACS | 1F2 ADCS
CAPRI | ADCSM753G300NPN | ART |  | ADCSM753G300NPN | ADCS | Presse-étoupe ATEX pour câble sous conduit | ADCS M75 3 G300 NPN | Presse-étoupe ADCS M ISO75 / F BSPP 3" n°13 N | Presse-étoupe ADCS ISO75 n°13 pour conduit BSPP 3", en laiton nickelé | 2026-10-01 | 61005 | 61005 | 100 | 20 | EA | 1 | 1 | 1 | CT |  |  |  | 0 | 40 | 1 | 12 | A |  | 74198090 | ED | Produits Distribution Electrique | CG | Presse-étoupe, accessoires, conduits et raccords | EX | Presse-étoupe certifiés | ACG | Gamme ADC pour conduits | ACS | 1F2 ADCS | VCA | CAPRI ATEX | EDCGEXACG | Gamme ADC pour conduits | EDCGEXACGACS | 1F2 ADCS
CAPRI | ADCSM753G300NPNK1 | ART |  | ADCSM753G300NPNK1 | ADCS | Presse-étoupe ATEX pour câble sous conduit | ADCS M75 3 G300 NPN K1 | Presse-étoupe ADCS M ISO75 / F BSPP 3" n°13 N KIT1 | Presse-étoupe ADCS ISO75 n°13 pour conduit BSPP 3", en laiton nickelé, avec écrou et joint fibre vert | 2026-10-01 | 63735 | 63735 | 100 | 20 | EA | 1 | 1 | 1 | CT |  |  |  | 0 | 40 | 1 | 12 | A |  | 74198090 | ED | Produits Distribution Electrique | CG | Presse-étoupe, accessoires, conduits et raccords | EX | Presse-étoupe certifiés | ACG | Gamme ADC pour conduits | ACS | 1F2 ADCS | VCA | CAPRI ATEX | EDCGEXACG | Gamme ADC pour conduits | EDCGEXACGACS | 1F2 ADCS
CAPRI | ADCSM753G300SSN | ART |  | ADCSM753G300SSN | ADCS | Presse-étoupe ATEX pour câble sous conduit | ADCS M75 3 G300 SSN | Presse-étoupe ADCS M ISO75 / F BSPP 3" n°13 IX | Presse-étoupe ADCS ISO75 n°13 pour conduit BSPP 3", en inox 316L | 2026-10-01 | 195300 | 195300 | 100 | 20 | EA | 1 | 1 | 1 | CT |  |  |  | 0 | 40 | 1 | 12 | A |  | 73269098 | ED | Produits Distribution Electrique | CG | Presse-étoupe, accessoires, conduits et raccords | EX | Presse-étoupe certifiés | ACG | Gamme ADC pour conduits | ACS | 1F2 ADCS | VCA | CAPRI ATEX | EDCGEXACG | Gamme ADC pour conduits | EDCGEXACGACS | 1F2 ADCS
CAPRI | ADCSM753G300SSNK1 | ART |  | ADCSM753G300SSNK1 | ADCS | Presse-étoupe ATEX pour câble sous conduit | ADCS M75 3 G300 SSN K1 | Presse-étoupe ADCS M ISO75 / F BSPP 3" n°13 IX KIT1 | Presse-étoupe ADCS ISO75 n°13 pour conduit BSPP 3", en inox 316L, avec écrou et joint fibre vert | 2026-10-01 | 201810 | 201810 | 100 | 20 | EA | 1 | 1 | 1 | CT |  |  |  | 0 | 40 | 1 | 12 | A |  | 73269098 | ED | Produits Distribution Electrique | CG | Presse-étoupe, accessoires, conduits et raccords | EX | Presse-étoupe certifiés | ACG | Gamme ADC pour conduits | ACS | 1F2 ADCS | VCA | CAPRI ATEX | EDCGEXACG | Gamme ADC pour conduits | EDCGEXACGACS | 1F2 ADCS
CAPRI | ADCSM753M75NPN | ART | 3589350101652 | ADCSM753M75NPN | ADCS | Presse-étoupe ATEX pour câble sous conduit | ADCS M75 3 M75 NPN | Presse-étoupe ADCS M ISO75 / F ISO75 n°13 N | Presse-étoupe ADCS ISO75 n°13 pour conduit ISO75, en laiton nickelé | 2026-10-01 | 46095 | 46095 | 100 | 20 | EA | 1 | 1 | 1 | EA |  |  |  | 0 | 40 | 1 | 12 | A |  | 74198090 | ED | Produits Distribution Electrique | CG | Presse-étoupe, accessoires, conduits et raccords | EX | Presse-étoupe certifiés | ACG | Gamme ADC pour conduits | ACS | 1F2 ADCS | VCA | CAPRI ATEX | EDCGEXACG | Gamme ADC pour conduits | EDCGEXACGACS | 1F2 ADCS
CAPRI | ADCSM753M75NPNK1 | ART |  | ADCSM753M75NPNK1 | ADCS | Presse-étoupe ATEX pour câble sous conduit | ADCS M75 3 M75 NPN K1 | Presse-étoupe ADCS M ISO75 / F ISO75 n°13 N KIT1 | Presse-étoupe ADCS ISO75 n°13 pour conduit ISO75, en laiton nickelé, avec écrou et joint fibre vert | 2026-10-01 | 48825 | 48825 | 100 | 20 | EA | 1 | 1 | 1 | CT |  |  |  | 0 | 40 | 1 | 12 | A |  | 74198090 | ED | Produits Distribution Electrique | CG | Presse-étoupe, accessoires, conduits et raccords | EX | Presse-étoupe certifiés | ACG | Gamme ADC pour conduits | ACS | 1F2 ADCS | VCA | CAPRI ATEX | EDCGEXACG | Gamme ADC pour conduits | EDCGEXACGACS | 1F2 ADCS
CAPRI | ADCSM753M75SSN | ART | 3589350103038 | ADCSM753M75SSN | ADCS | Presse-étoupe ATEX pour câble sous conduit | ADCS M75 3 M75 SSN | Presse-étoupe ADCS M ISO75 / F ISO75 n°13 IX | Presse-étoupe ADCS ISO75 n°13 pour conduit ISO75, en inox 316L | 2026-10-01 | 147525 | 147525 | 100 | 20 | EA | 1 | 1 | 1 | EA |  |  |  | 0 | 40 | 1 | 12 | A |  | 73269098 | ED | Produits Distribution Electrique | CG | Presse-étoupe, accessoires, conduits et raccords | EX | Presse-étoupe certifiés | ACG | Gamme ADC pour conduits | ACS | 1F2 ADCS | VCA | CAPRI ATEX | EDCGEXACG | Gamme ADC pour conduits | EDCGEXACGACS | 1F2 ADCS
CAPRI | ADCSM753M75SSNK1 | ART |  | ADCSM753M75SSNK1 | ADCS | Presse-étoupe ATEX pour câble sous conduit | ADCS M75 3 M75 SSN K1 | Presse-étoupe ADCS M ISO75 / F ISO75 n°13 IX KIT1 | Presse-étoupe ADCS ISO75 n°13 pour conduit ISO75, en inox 316L, avec écrou et joint fibre vert | 2026-10-01 | 154035 | 154035 | 100 | 20 | EA | 1 | 1 | 1 | CT |  |  |  | 0 | 40 | 1 | 12 | A |  | 73269098 | ED | Produits Distribution Electrique | CG | Presse-étoupe, accessoires, conduits et raccords | EX | Presse-étoupe certifiés | ACG | Gamme ADC pour conduits | ACS | 1F2 ADCS | VCA | CAPRI ATEX | EDCGEXACG | Gamme ADC pour conduits | EDCGEXACGACS | 1F2 ADCS
CAPRI | ADCSM753M90NPN | ART | 3589350101669 | ADCSM753M90NPN | ADCS | Presse-étoupe ATEX pour câble sous conduit | ADCS M75 3 M90 NPN | Presse-étoupe ADCS M ISO75 / F ISO90 n°13 N | Presse-étoupe ADCS ISO75 n°13 pour conduit ISO90, en laiton nickelé | 2026-10-01 | 61005 | 61005 | 100 | 20 | EA | 1 | 1 | 1 | EA |  |  |  | 0 | 40 | 1 | 12 | A |  | 74198090 | ED | Produits Distribution Electrique | CG | Presse-étoupe, accessoires, conduits et raccords | EX | Presse-étoupe certifiés | ACG | Gamme ADC pour conduits | ACS | 1F2 ADCS | VCA | CAPRI ATEX | EDCGEXACG | Gamme ADC pour conduits | EDCGEXACGACS | 1F2 ADCS
CAPRI | ADCSM753M90NPNK1 | ART |  | ADCSM753M90NPNK1 | ADCS | Presse-étoupe ATEX pour câble sous conduit | ADCS M75 3 M90 NPN K1 | Presse-étoupe ADCS M ISO75 / F ISO90 n°13 N KIT1 | Presse-étoupe ADCS ISO75 n°13 pour conduit ISO90, en laiton nickelé, avec écrou et joint fibre vert | 2026-10-01 | 63735 | 63735 | 100 | 20 | EA | 1 | 1 | 1 | CT |  |  |  | 0 | 40 | 1 | 12 | A |  | 74198090 | ED | Produits Distribution Electrique | CG | Presse-étoupe, accessoires, conduits et raccords | EX | Presse-étoupe certifiés | ACG | Gamme ADC pour conduits | ACS | 1F2 ADCS | VCA | CAPRI ATEX | EDCGEXACG | Gamme ADC pour conduits | EDCGEXACGACS | 1F2 ADCS
CAPRI | ADCSM753M90SSN | ART | 3589350103045 | ADCSM753M90SSN | ADCS | Presse-étoupe ATEX pour câble sous conduit | ADCS M75 3 M90 SSN | Presse-étoupe ADCS M ISO75 / F ISO90 n°13 IX | Presse-étoupe ADCS ISO75 n°13 pour conduit ISO90, en inox 316L | 2026-10-01 | 195300 | 195300 | 100 | 20 | EA | 1 | 1 | 1 | EA |  |  |  | 0 | 40 | 1 | 12 | A |  | 73269098 | ED | Produits Distribution Electrique | CG | Presse-étoupe, accessoires, conduits et raccords | EX | Presse-étoupe certifiés | ACG | Gamme ADC pour conduits | ACS | 1F2 ADCS | VCA | CAPRI ATEX | EDCGEXACG | Gamme ADC pour conduits | EDCGEXACGACS | 1F2 ADCS
CAPRI | ADCSM753M90SSNK1 | ART |  | ADCSM753M90SSNK1 | ADCS | Presse-étoupe ATEX pour câble sous conduit | ADCS M75 3 M90 SSN K1 | Presse-étoupe ADCS M ISO75 / F ISO90 n°13 IX KIT1 | Presse-étoupe ADCS ISO75 n°13 pour conduit ISO90, en inox 316L, avec écrou et joint fibre vert | 2026-10-01 | 201810 | 201810 | 100 | 20 | EA | 1 | 1 | 1 | CT |  |  |  | 0 | 40 | 1 | 12 | A |  | 73269098 | ED | Produits Distribution Electrique | CG | Presse-étoupe, accessoires, conduits et raccords | EX | Presse-étoupe certifiés | ACG | Gamme ADC pour conduits | ACS | 1F2 ADCS | VCA | CAPRI ATEX | EDCGEXACG | Gamme ADC pour conduits | EDCGEXACGACS | 1F2 ADCS
CAPRI | ADCSM753N250NPN | ART | 3589350101935 | ADCSM753N250NPN | ADCS | Presse-étoupe ATEX pour câble sous conduit | ADCS M75 3 N250 NPN | Presse-étoupe ADCS M ISO75 / F NPT 2"1/2 n°13 N | Presse-étoupe ADCS ISO75 n°13 pour conduit NPT 2"1/2, en laiton nickelé | 2026-10-01 | 46095 | 46095 | 100 | 20 | EA | 1 | 1 | 1 | EA |  |  |  | 0 | 40 | 1 | 12 | A |  | 74198090 | ED | Produits Distribution Electrique | CG | Presse-étoupe, accessoires, conduits et raccords | EX | Presse-étoupe certifiés | ACG | Gamme ADC pour conduits | ACS | 1F2 ADCS | VCA | CAPRI ATEX | EDCGEXACG | Gamme ADC pour conduits | EDCGEXACGACS | 1F2 ADCS
CAPRI | ADCSM753N250NPNK1 | ART |  | ADCSM753N250NPNK1 | ADCS | Presse-étoupe ATEX pour câble sous conduit | ADCS M75 3 N250 NPN K1 | Presse-étoupe ADCS M ISO75 / F NPT 2"1/2 n°13 N KIT1 | Presse-étoupe ADCS ISO75 n°13 pour conduit NPT 2"1/2, en laiton nickelé, avec écrou et joint fibre vert | 2026-10-01 | 48825 | 48825 | 100 | 20 | EA | 1 | 1 | 1 | CT |  |  |  | 0 | 40 | 1 | 12 | A |  | 74198090 | ED | Produits Distribution Electrique | CG | Presse-étoupe, accessoires, conduits et raccords | EX | Presse-étoupe certifiés | ACG | Gamme ADC pour conduits | ACS | 1F2 ADCS | VCA | CAPRI ATEX | EDCGEXACG | Gamme ADC pour conduits | EDCGEXACGACS | 1F2 ADCS
CAPRI | ADCSM753N250SSN | ART | 3589350103311 | ADCSM753N250SSN | ADCS | Presse-étoupe ATEX pour câble sous conduit | ADCS M75 3 N250 SSN | Presse-étoupe ADCS M ISO75 / F NPT 2"1/2 n°13 IX | Presse-étoupe ADCS ISO75 n°13 pour conduit NPT 2"1/2, en inox 316L | 2026-10-01 | 147525 | 147525 | 100 | 20 | EA | 1 | 1 | 1 | EA |  |  |  | 0 | 40 | 1 | 12 | A |  | 73269098 | ED | Produits Distribution Electrique | CG | Presse-étoupe, accessoires, conduits et raccords | EX | Presse-étoupe certifiés | ACG | Gamme ADC pour conduits | ACS | 1F2 ADCS | VCA | CAPRI ATEX | EDCGEXACG | Gamme ADC pour conduits | EDCGEXACGACS | 1F2 ADCS
CAPRI | ADCSM753N250SSNK1 | ART |  | ADCSM753N250SSNK1 | ADCS | Presse-étoupe ATEX pour câble sous conduit | ADCS M75 3 N250 SSN K1 | Presse-étoupe ADCS M ISO75 / F NPT 2"1/2 n°13 IX KIT1 | Presse-étoupe ADCS ISO75 n°13 pour conduit NPT 2"1/2, en inox 316L, avec écrou et joint fibre vert | 2026-10-01 | 154035 | 154035 | 100 | 20 | EA | 1 | 1 | 1 | CT |  |  |  | 0 | 40 | 1 | 12 | A |  | 73269098 | ED | Produits Distribution Electrique | CG | Presse-étoupe, accessoires, conduits et raccords | EX | Presse-étoupe certifiés | ACG | Gamme ADC pour conduits | ACS | 1F2 ADCS | VCA | CAPRI ATEX | EDCGEXACG | Gamme ADC pour conduits | EDCGEXACGACS | 1F2 ADCS
CAPRI | ADCSM753N300NPN | ART | 3589350101942 | ADCSM753N300NPN | ADCS | Presse-étoupe ATEX pour câble sous conduit | ADCS M75 3 N300 NPN | Presse-étoupe ADCS M ISO75 / F NPT 3" n°13 N | Presse-étoupe ADCS ISO75 n°13 pour conduit NPT 3", en laiton nickelé | 2026-10-01 | 61005 | 61005 | 100 | 20 | EA | 1 | 1 | 1 | EA |  |  |  | 0 | 40 | 1 | 12 | A |  | 74198090 | ED | Produits Distribution Electrique | CG | Presse-étoupe, accessoires, conduits et raccords | EX | Presse-étoupe certifiés | ACG | Gamme ADC pour conduits | ACS | 1F2 ADCS | VCA | CAPRI ATEX | EDCGEXACG | Gamme ADC pour conduits | EDCGEXACGACS | 1F2 ADCS
CAPRI | ADCSM753N300NPNK1 | ART |  | ADCSM753N300NPNK1 | ADCS | Presse-étoupe ATEX pour câble sous conduit | ADCS M75 3 N300 NPN K1 | Presse-étoupe ADCS M ISO75 / F NPT 3" n°13 N KIT1 | Presse-étoupe ADCS ISO75 n°13 pour conduit NPT 3", en laiton nickelé, avec écrou et joint fibre vert | 2026-10-01 | 63735 | 63735 | 100 | 20 | EA | 1 | 1 | 1 | CT |  |  |  | 0 | 40 | 1 | 12 | A |  | 74198090 | ED | Produits Distribution Electrique | CG | Presse-étoupe, accessoires, conduits et raccords | EX | Presse-étoupe certifiés | ACG | Gamme ADC pour conduits | ACS | 1F2 ADCS | VCA | CAPRI ATEX | EDCGEXACG | Gamme ADC pour conduits | EDCGEXACGACS | 1F2 ADCS
CAPRI | ADCSM753N300SSN | ART | 3589350103328 | ADCSM753N300SSN | ADCS | Presse-étoupe ATEX pour câble sous conduit | ADCS M75 3 N300 SSN | Presse-étoupe ADCS M ISO75 / F NPT 3" n°13 IX | Presse-étoupe ADCS ISO75 n°13 pour conduit NPT 3", en inox 316L | 2026-10-01 | 195300 | 195300 | 100 | 20 | EA | 1 | 1 | 1 | EA |  |  |  | 0 | 40 | 1 | 12 | A |  | 73269098 | ED | Produits Distribution Electrique | CG | Presse-étoupe, accessoires, conduits et raccords | EX | Presse-étoupe certifiés | ACG | Gamme ADC pour conduits | ACS | 1F2 ADCS | VCA | CAPRI ATEX | EDCGEXACG | Gamme ADC pour conduits | EDCGEXACGACS | 1F2 ADCS
CAPRI | ADCSM753N300SSNK1 | ART |  | ADCSM753N300SSNK1 | ADCS | Presse-étoupe ATEX pour câble sous conduit | ADCS M75 3 N300 SSN K1 | Presse-étoupe ADCS M ISO75 / F NPT 3" n°13 IX KIT1 | Presse-étoupe ADCS ISO75 n°13 pour conduit NPT 3", en inox 316L, avec écrou et joint fibre vert | 2026-10-01 | 201810 | 201810 | 100 | 20 | EA | 1 | 1 | 1 | CT |  |  |  | 0 | 40 | 1 | 12 | A |  | 73269098 | ED | Produits Distribution Electrique | CG | Presse-étoupe, accessoires, conduits et raccords | EX | Presse-étoupe certifiés | ACG | Gamme ADC pour conduits | ACS | 1F2 ADCS | VCA | CAPRI ATEX | EDCGEXACG | Gamme ADC pour conduits | EDCGEXACGACS | 1F2 ADCS
CAPRI | ADCSN0500G050NPN | ART |  | ADCSN0500G050NPN | ADCS | Presse-étoupe ATEX pour câble sous conduit | ADCS N050 0 G050 NPN | Presse-étoupe ADCS M NPT 1/2" / F BSPP 1/2" n°03 N | Presse-étoupe ADCS NPT 1/2" n°03 pour conduit BSPP 1/2", en laiton nickelé | 2026-10-01 | 3045 | 3045 | 100 | 20 | EA | 1 | 1 | 1 | CT |  |  |  | 0 | 20 | 1 | 12 | A |  | 74198090 | ED | Produits Distribution Electrique | CG | Presse-étoupe, accessoires, conduits et raccords | EX | Presse-étoupe certifiés | ACG | Gamme ADC pour conduits | ACS | 1F2 ADCS | VCA | CAPRI ATEX | EDCGEXACG | Gamme ADC pour conduits | EDCGEXACGACS | 1F2 ADCS
CAPRI | ADCSN0500G050NPNK1 | ART |  | ADCSN0500G050NPNK1 | ADCS | Presse-étoupe ATEX pour câble sous conduit | ADCS N050 0 G050 NPN K1 | Presse-étoupe ADCS M NPT 1/2" / F BSPP 1/2" n°03 N KIT1 | Presse-étoupe ADCS NPT 1/2" n°03 pour conduit BSPP 1/2", en laiton nickelé, avec écrou et joint fibre vert | 2026-10-01 | 3360 | 3360 | 100 | 20 | EA | 1 | 1 | 1 | CT |  |  |  | 0 | 20 | 1 | 12 | A |  | 74198090 | ED | Produits Distribution Electrique | CG | Presse-étoupe, accessoires, conduits et raccords | EX | Presse-étoupe certifiés | ACG | Gamme ADC pour conduits | ACS | 1F2 ADCS | VCA | CAPRI ATEX | EDCGEXACG | Gamme ADC pour conduits | EDCGEXACGACS | 1F2 ADCS
CAPRI | ADCSN0500G050SSN | ART |  | ADCSN0500G050SSN | ADCS | Presse-étoupe ATEX pour câble sous conduit | ADCS N050 0 G050 SSN | Presse-étoupe ADCS M NPT 1/2" / F BSPP 1/2" n°03 IX | Presse-étoupe ADCS NPT 1/2" n°03 pour conduit BSPP 1/2", en inox 316L | 2026-10-01 | 9660 | 9660 | 100 | 20 | EA | 1 | 1 | 1 | CT |  |  |  | 0 | 20 | 1 | 12 | A |  | 73269098 | ED | Produits Distribution Electrique | CG | Presse-étoupe, accessoires, conduits et raccords | EX | Presse-étoupe certifiés | ACG | Gamme ADC pour conduits | ACS | 1F2 ADCS | VCA | CAPRI ATEX | EDCGEXACG | Gamme ADC pour conduits | EDCGEXACGACS | 1F2 ADCS
CAPRI | ADCSN0500G050SSNK1 | ART |  | ADCSN0500G050SSNK1 | ADCS | Presse-étoupe ATEX pour câble sous conduit | ADCS N050 0 G050 SSN K1 | Presse-étoupe ADCS M NPT 1/2" / F BSPP 1/2" n°03 IX KIT1 | Presse-étoupe ADCS NPT 1/2" n°03 pour conduit BSPP 1/2", en inox 316L, avec écrou et joint fibre vert | 2026-10-01 | 10500 | 10500 | 100 | 20 | EA | 1 | 1 | 1 | CT |  |  |  | 0 | 20 | 1 | 12 | A |  | 73269098 | ED | Produits Distribution Electrique | CG | Presse-étoupe, accessoires, conduits et raccords | EX | Presse-étoupe certifiés | ACG | Gamme ADC pour conduits | ACS | 1F2 ADCS | VCA | CAPRI ATEX | EDCGEXACG | Gamme ADC pour conduits | EDCGEXACGACS | 1F2 ADCS
CAPRI | ADCSN0500M20NPN | ART | 3589350102277 | ADCSN0500M20NPN | ADCS | Presse-étoupe ATEX pour câble sous conduit | ADCS N050 0 M20 NPN | Presse-étoupe ADCS M NPT 1/2" / F ISO20 n°03 N | Presse-étoupe ADCS NPT 1/2" n°03 pour conduit ISO20, en laiton nickelé | 2026-10-01 | 3045 | 3045 | 100 | 20 | EA | 1 | 1 | 1 | EA |  |  |  | 0 | 20 | 1 | 12 | A |  | 74198090 | ED | Produits Distribution Electrique | CG | Presse-étoupe, accessoires, conduits et raccords | EX | Presse-étoupe certifiés | ACG | Gamme ADC pour conduits | ACS | 1F2 ADCS | VCA | CAPRI ATEX | EDCGEXACG | Gamme ADC pour conduits | EDCGEXACGACS | 1F2 ADCS
CAPRI | ADCSN0500M20NPNK1 | ART |  | ADCSN0500M20NPNK1 | ADCS | Presse-étoupe ATEX pour câble sous conduit | ADCS N050 0 M20 NPN K1 | Presse-étoupe ADCS M NPT 1/2" / F ISO20 n°03 N KIT1 | Presse-étoupe ADCS NPT 1/2" n°03 pour conduit ISO20, en laiton nickelé, avec écrou et joint fibre vert | 2026-10-01 | 3360 | 3360 | 100 | 20 | EA | 1 | 1 | 1 | CT |  |  |  | 0 | 20 | 1 | 12 | A |  | 74198090 | ED | Produits Distribution Electrique | CG | Presse-étoupe, accessoires, conduits et raccords | EX | Presse-étoupe certifiés | ACG | Gamme ADC pour conduits | ACS | 1F2 ADCS | VCA | CAPRI ATEX | EDCGEXACG | Gamme ADC pour conduits | EDCGEXACGACS | 1F2 ADCS
CAPRI | ADCSN0500M20SSN | ART | 3589350103656 | ADCSN0500M20SSN | ADCS | Presse-étoupe ATEX pour câble sous conduit | ADCS N050 0 M20 SSN | Presse-étoupe ADCS M NPT 1/2" / F ISO20 n°03 IX | Presse-étoupe ADCS NPT 1/2" n°03 pour conduit ISO20, en inox 316L | 2026-10-01 | 9660 | 9660 | 100 | 20 | EA | 1 | 1 | 1 | EA |  |  |  | 0 | 20 | 1 | 12 | A |  | 73269098 | ED | Produits Distribution Electrique | CG | Presse-étoupe, accessoires, conduits et raccords | EX | Presse-étoupe certifiés | ACG | Gamme ADC pour conduits | ACS | 1F2 ADCS | VCA | CAPRI ATEX | EDCGEXACG | Gamme ADC pour conduits | EDCGEXACGACS | 1F2 ADCS
CAPRI | ADCSN0500M20SSNK1 | ART |  | ADCSN0500M20SSNK1 | ADCS | Presse-étoupe ATEX pour câble sous conduit | ADCS N050 0 M20 SSN K1 | Presse-étoupe ADCS M NPT 1/2" / F ISO20 n°03 IX KIT1 | Presse-étoupe ADCS NPT 1/2" n°03 pour conduit ISO20, en inox 316L, avec écrou et joint fibre vert | 2026-10-01 | 10500 | 10500 | 100 | 20 | EA | 1 | 1 | 1 | CT |  |  |  | 0 | 20 | 1 | 12 | A |  | 73269098 | ED | Produits Distribution Electrique | CG | Presse-étoupe, accessoires, conduits et raccords | EX | Presse-étoupe certifiés | ACG | Gamme ADC pour conduits | ACS | 1F2 ADCS | VCA | CAPRI ATEX | EDCGEXACG | Gamme ADC pour conduits | EDCGEXACGACS | 1F2 ADCS
CAPRI | ADCSN0500N050NPN | ART | 3589350102543 | ADCSN0500N050NPN | ADCS | Presse-étoupe ATEX pour câble sous conduit | ADCS N050 0 N050 NPN | Presse-étoupe ADCS M NPT 1/2" / F NPT 1/2" n°03 N | Presse-étoupe ADCS NPT 1/2" n°03 pour conduit NPT 1/2", en laiton nickelé | 2026-10-01 | 3045 | 3045 | 100 | 20 | EA | 1 | 1 | 1 | EA |  |  |  | 0 | 20 | 1 | 12 | A |  | 74198090 | ED | Produits Distribution Electrique | CG | Presse-étoupe, accessoires, conduits et raccords | EX | Presse-étoupe certifiés | ACG | Gamme ADC pour conduits | ACS | 1F2 ADCS | VCA | CAPRI ATEX | EDCGEXACG | Gamme ADC pour conduits | EDCGEXACGACS | 1F2 ADCS
CAPRI | ADCSN0500N050NPNK1 | ART |  | ADCSN0500N050NPNK1 | ADCS | Presse-étoupe ATEX pour câble sous conduit | ADCS N050 0 N050 NPN K1 | Presse-étoupe ADCS M NPT 1/2" / F NPT 1/2" n°03 N KIT1 | Presse-étoupe ADCS NPT 1/2" n°03 pour conduit NPT 1/2", en laiton nickelé, avec écrou et joint fibre vert | 2026-10-01 | 3360 | 3360 | 100 | 20 | EA | 1 | 1 | 1 | CT |  |  |  | 0 | 20 | 1 | 12 | A |  | 74198090 | ED | Produits Distribution Electrique | CG | Presse-étoupe, accessoires, conduits et raccords | EX | Presse-étoupe certifiés | ACG | Gamme ADC pour conduits | ACS | 1F2 ADCS | VCA | CAPRI ATEX | EDCGEXACG | Gamme ADC pour conduits | EDCGEXACGACS | 1F2 ADCS
CAPRI | ADCSN0500N050SSN | ART | 3589350103922 | ADCSN0500N050SSN | ADCS | Presse-étoupe ATEX pour câble sous conduit | ADCS N050 0 N050 SSN | Presse-étoupe ADCS M NPT 1/2" / F NPT 1/2" n°03 IX | Presse-étoupe ADCS NPT 1/2" n°03 pour conduit NPT 1/2", en inox 316L | 2026-10-01 | 9660 | 9660 | 100 | 20 | EA | 1 | 1 | 1 | EA |  |  |  | 0 | 20 | 1 | 12 | A |  | 73269098 | ED | Produits Distribution Electrique | CG | Presse-étoupe, accessoires, conduits et raccords | EX | Presse-étoupe certifiés | ACG | Gamme ADC pour conduits | ACS | 1F2 ADCS | VCA | CAPRI ATEX | EDCGEXACG | Gamme ADC pour conduits | EDCGEXACGACS | 1F2 ADCS
CAPRI | ADCSN0500N050SSNK1 | ART | 3589350126921 | ADCSN0500N050SSNK1 | ADCS | Presse-étoupe ATEX pour câble sous conduit | ADCS N050 0 N050 SSN K1 | Presse-étoupe ADCS M NPT 1/2" / F NPT 1/2" n°03 IX KIT1 | Presse-étoupe ADCS NPT 1/2" n°03 pour conduit NPT 1/2", en inox 316L, avec écrou et joint fibre vert | 2026-10-01 | 10500 | 10500 | 100 | 20 | EA | 1 | 1 | 1 | CT |  |  |  | 0 | 20 | 1 | 12 | A |  | 73269098 | ED | Produits Distribution Electrique | CG | Presse-étoupe, accessoires, conduits et raccords | EX | Presse-étoupe certifiés | ACG | Gamme ADC pour conduits | ACS | 1F2 ADCS | VCA | CAPRI ATEX | EDCGEXACG | Gamme ADC pour conduits | EDCGEXACGACS | 1F2 ADCS
CAPRI | ADCSN0501G050NPN | ART |  | ADCSN0501G050NPN | ADCS | Presse-étoupe ATEX pour câble sous conduit | ADCS N050 1 G050 NPN | Presse-étoupe ADCS M NPT 1/2" / F BSPP 1/2" n°04 N | Presse-étoupe ADCS NPT 1/2" n°04 pour conduit BSPP 1/2", en laiton nickelé | 2026-10-01 | 3045 | 3045 | 100 | 20 | EA | 1 | 1 | 1 | CT |  |  |  | 0 | 20 | 1 | 12 | A |  | 74198090 | ED | Produits Distribution Electrique | CG | Presse-étoupe, accessoires, conduits et raccords | EX | Presse-étoupe certifiés | ACG | Gamme ADC pour conduits | ACS | 1F2 ADCS | VCA | CAPRI ATEX | EDCGEXACG | Gamme ADC pour conduits | EDCGEXACGACS | 1F2 ADCS
CAPRI | ADCSN0501G050NPNK1 | ART |  | ADCSN0501G050NPNK1 | ADCS | Presse-étoupe ATEX pour câble sous conduit | ADCS N050 1 G050 NPN K1 | Presse-étoupe ADCS M NPT 1/2" / F BSPP 1/2" n°04 N KIT1 | Presse-étoupe ADCS NPT 1/2" n°04 pour conduit BSPP 1/2", en laiton nickelé, avec écrou et joint fibre vert | 2026-10-01 | 3360 | 3360 | 100 | 20 | EA | 1 | 1 | 1 | CT |  |  |  | 0 | 20 | 1 | 12 | A |  | 74198090 | ED | Produits Distribution Electrique | CG | Presse-étoupe, accessoires, conduits et raccords | EX | Presse-étoupe certifiés | ACG | Gamme ADC pour conduits | ACS | 1F2 ADCS | VCA | CAPRI ATEX | EDCGEXACG | Gamme ADC pour conduits | EDCGEXACGACS | 1F2 ADCS
CAPRI | ADCSN0501G050SSN | ART |  | ADCSN0501G050SSN | ADCS | Presse-étoupe ATEX pour câble sous conduit | ADCS N050 1 G050 SSN | Presse-étoupe ADCS M NPT 1/2" / F BSPP 1/2" n°04 IX | Presse-étoupe ADCS NPT 1/2" n°04 pour conduit BSPP 1/2", en inox 316L | 2026-10-01 | 9660 | 9660 | 100 | 20 | EA | 1 | 1 | 1 | CT |  |  |  | 0 | 20 | 1 | 12 | A |  | 73269098 | ED | Produits Distribution Electrique | CG | Presse-étoupe, accessoires, conduits et raccords | EX | Presse-étoupe certifiés | ACG | Gamme ADC pour conduits | ACS | 1F2 ADCS | VCA | CAPRI ATEX | EDCGEXACG | Gamme ADC pour conduits | EDCGEXACGACS | 1F2 ADCS
CAPRI | ADCSN0501G050SSNK1 | ART |  | ADCSN0501G050SSNK1 | ADCS | Presse-étoupe ATEX pour câble sous conduit | ADCS N050 1 G050 SSN K1 | Presse-étoupe ADCS M NPT 1/2" / F BSPP 1/2" n°04 IX KIT1 | Presse-étoupe ADCS NPT 1/2" n°04 pour conduit BSPP 1/2", en inox 316L, avec écrou et joint fibre vert | 2026-10-01 | 10500 | 10500 | 100 | 20 | EA | 1 | 1 | 1 | CT |  |  |  | 0 | 20 | 1 | 12 | A |  | 73269098 | ED | Produits Distribution Electrique | CG | Presse-étoupe, accessoires, conduits et raccords | EX | Presse-étoupe certifiés | ACG | Gamme ADC pour conduits | ACS | 1F2 ADCS | VCA | CAPRI ATEX | EDCGEXACG | Gamme ADC pour conduits | EDCGEXACGACS | 1F2 ADCS
CAPRI | ADCSN0501M20NPN | ART | 3589350102284 | ADCSN0501M20NPN | ADCS | Presse-étoupe ATEX pour câble sous conduit | ADCS N050 1 M20 NPN | Presse-étoupe ADCS M NPT 1/2" / F ISO20 n°04 N | Presse-étoupe ADCS NPT 1/2" n°04 pour conduit ISO20, en laiton nickelé | 2026-10-01 | 3045 | 3045 | 100 | 20 | EA | 1 | 1 | 1 | EA |  |  |  | 0 | 20 | 1 | 12 | A |  | 74198090 | ED | Produits Distribution Electrique | CG | Presse-étoupe, accessoires, conduits et raccords | EX | Presse-étoupe certifiés | ACG | Gamme ADC pour conduits | ACS | 1F2 ADCS | VCA | CAPRI ATEX | EDCGEXACG | Gamme ADC pour conduits | EDCGEXACGACS | 1F2 ADCS
CAPRI | ADCSN0501M20NPNK1 | ART |  | ADCSN0501M20NPNK1 | ADCS | Presse-étoupe ATEX pour câble sous conduit | ADCS N050 1 M20 NPN K1 | Presse-étoupe ADCS M NPT 1/2" / F ISO20 n°04 N KIT1 | Presse-étoupe ADCS NPT 1/2" n°04 pour conduit ISO20, en laiton nickelé, avec écrou et joint fibre vert | 2026-10-01 | 3360 | 3360 | 100 | 20 | EA | 1 | 1 | 1 | CT |  |  |  | 0 | 20 | 1 | 12 | A |  | 74198090 | ED | Produits Distribution Electrique | CG | Presse-étoupe, accessoires, conduits et raccords | EX | Presse-étoupe certifiés | ACG | Gamme ADC pour conduits | ACS | 1F2 ADCS | VCA | CAPRI ATEX | EDCGEXACG | Gamme ADC pour conduits | EDCGEXACGACS | 1F2 ADCS
CAPRI | ADCSN0501M20SSN | ART | 3589350103663 | ADCSN0501M20SSN | ADCS | Presse-étoupe ATEX pour câble sous conduit | ADCS N050 1 M20 SSN | Presse-étoupe ADCS M NPT 1/2" / F ISO20 n°04 IX | Presse-étoupe ADCS NPT 1/2" n°04 pour conduit ISO20, en inox 316L | 2026-10-01 | 9660 | 9660 | 100 | 20 | EA | 1 | 1 | 1 | EA |  |  |  | 0 | 20 | 1 | 12 | A |  | 73269098 | ED | Produits Distribution Electrique | CG | Presse-étoupe, accessoires, conduits et raccords | EX | Presse-étoupe certifiés | ACG | Gamme ADC pour conduits | ACS | 1F2 ADCS | VCA | CAPRI ATEX | EDCGEXACG | Gamme ADC pour conduits | EDCGEXACGACS | 1F2 ADCS
CAPRI | ADCSN0501M20SSNK1 | ART |  | ADCSN0501M20SSNK1 | ADCS | Presse-étoupe ATEX pour câble sous conduit | ADCS N050 1 M20 SSN K1 | Presse-étoupe ADCS M NPT 1/2" / F ISO20 n°04 IX KIT1 | Presse-étoupe ADCS NPT 1/2" n°04 pour conduit ISO20, en inox 316L, avec écrou et joint fibre vert | 2026-10-01 | 10500 | 10500 | 100 | 20 | EA | 1 | 1 | 1 | CT |  |  |  | 0 | 20 | 1 | 12 | A |  | 73269098 | ED | Produits Distribution Electrique | CG | Presse-étoupe, accessoires, conduits et raccords | EX | Presse-étoupe certifiés | ACG | Gamme ADC pour conduits | ACS | 1F2 ADCS | VCA | CAPRI ATEX | EDCGEXACG | Gamme ADC pour conduits | EDCGEXACGACS | 1F2 ADCS
CAPRI | ADCSN0501N050NPN | ART | 3589350102550 | ADCSN0501N050NPN | ADCS | Presse-étoupe ATEX pour câble sous conduit | ADCS N050 1 N050 NPN | Presse-étoupe ADCS M NPT 1/2" / F NPT 1/2" n°04 N | Presse-étoupe ADCS NPT 1/2" n°04 pour conduit NPT 1/2", en laiton nickelé | 2026-10-01 | 3045 | 3045 | 100 | 20 | EA | 1 | 1 | 1 | EA |  |  |  | 0 | 20 | 1 | 12 | A |  | 74198090 | ED | Produits Distribution Electrique | CG | Presse-étoupe, accessoires, conduits et raccords | EX | Presse-étoupe certifiés | ACG | Gamme ADC pour conduits | ACS | 1F2 ADCS | VCA | CAPRI ATEX | EDCGEXACG | Gamme ADC pour conduits | EDCGEXACGACS | 1F2 ADCS
CAPRI | ADCSN0501N050NPNK1 | ART |  | ADCSN0501N050NPNK1 | ADCS | Presse-étoupe ATEX pour câble sous conduit | ADCS N050 1 N050 NPN K1 | Presse-étoupe ADCS M NPT 1/2" / F NPT 1/2" n°04 N KIT1 | Presse-étoupe ADCS NPT 1/2" n°04 pour conduit NPT 1/2", en laiton nickelé, avec écrou et joint fibre vert | 2026-10-01 | 3360 | 3360 | 100 | 20 | EA | 1 | 1 | 1 | CT |  |  |  | 0 | 20 | 1 | 12 | A |  | 74198090 | ED | Produits Distribution Electrique | CG | Presse-étoupe, accessoires, conduits et raccords | EX | Presse-étoupe certifiés | ACG | Gamme ADC pour conduits | ACS | 1F2 ADCS | VCA | CAPRI ATEX | EDCGEXACG | Gamme ADC pour conduits | EDCGEXACGACS | 1F2 ADCS
CAPRI | ADCSN0501N050SSN | ART | 3589350103939 | ADCSN0501N050SSN | ADCS | Presse-étoupe ATEX pour câble sous conduit | ADCS N050 1 N050 SSN | Presse-étoupe ADCS M NPT 1/2" / F NPT 1/2" n°04 IX | Presse-étoupe ADCS NPT 1/2" n°04 pour conduit NPT 1/2", en inox 316L | 2026-10-01 | 9660 | 9660 | 100 | 20 | EA | 1 | 1 | 1 | EA |  |  |  | 0 | 20 | 1 | 12 | A |  | 73269098 | ED | Produits Distribution Electrique | CG | Presse-étoupe, accessoires, conduits et raccords | EX | Presse-étoupe certifiés | ACG | Gamme ADC pour conduits | ACS | 1F2 ADCS | VCA | CAPRI ATEX | EDCGEXACG | Gamme ADC pour conduits | EDCGEXACGACS | 1F2 ADCS
CAPRI | ADCSN0501N050SSNK1 | ART | 3589350123968 | ADCSN0501N050SSNK1 | ADCS | Presse-étoupe ATEX pour câble sous conduit | ADCS N050 1 N050 SSN K1 | Presse-étoupe ADCS M NPT 1/2" / F NPT 1/2" n°04 IX KIT1 | Presse-étoupe ADCS NPT 1/2" n°04 pour conduit NPT 1/2", en inox 316L, avec écrou et joint fibre vert | 2026-10-01 | 10500 | 10500 | 100 | 20 | EA | 1 | 1 | 1 | EA |  |  |  | 0 | 20 | 1 | 12 | A |  | 73269098 | ED | Produits Distribution Electrique | CG | Presse-étoupe, accessoires, conduits et raccords | EX | Presse-étoupe certifiés | ACG | Gamme ADC pour conduits | ACS | 1F2 ADCS | VCA | CAPRI ATEX | EDCGEXACG | Gamme ADC pour conduits | EDCGEXACGACS | 1F2 ADCS
CAPRI | ADCSN0502G050NPN | ART |  | ADCSN0502G050NPN | ADCS | Presse-étoupe ATEX pour câble sous conduit | ADCS N050 2 G050 NPN | Presse-étoupe ADCS M NPT 1/2" / F BSPP 1/2" n°05 N | Presse-étoupe ADCS NPT 1/2" n°05 pour conduit BSPP 1/2", en laiton nickelé | 2026-10-01 | 3570 | 3570 | 100 | 20 | EA | 1 | 1 | 1 | CT |  |  |  | 0 | 20 | 1 | 12 | A |  | 74198090 | ED | Produits Distribution Electrique | CG | Presse-étoupe, accessoires, conduits et raccords | EX | Presse-étoupe certifiés | ACG | Gamme ADC pour conduits | ACS | 1F2 ADCS | VCA | CAPRI ATEX | EDCGEXACG | Gamme ADC pour conduits | EDCGEXACGACS | 1F2 ADCS
CAPRI | ADCSN0502G050NPNK1 | ART |  | ADCSN0502G050NPNK1 | ADCS | Presse-étoupe ATEX pour câble sous conduit | ADCS N050 2 G050 NPN K1 | Presse-étoupe ADCS M NPT 1/2" / F BSPP 1/2" n°05 N KIT1 | Presse-étoupe ADCS NPT 1/2" n°05 pour conduit BSPP 1/2", en laiton nickelé, avec écrou et joint fibre vert | 2026-10-01 | 3885 | 3885 | 100 | 20 | EA | 1 | 1 | 1 | CT |  |  |  | 0 | 20 | 1 | 12 | A |  | 74198090 | ED | Produits Distribution Electrique | CG | Presse-étoupe, accessoires, conduits et raccords | EX | Presse-étoupe certifiés | ACG | Gamme ADC pour conduits | ACS | 1F2 ADCS | VCA | CAPRI ATEX | EDCGEXACG | Gamme ADC pour conduits | EDCGEXACGACS | 1F2 ADCS
CAPRI | ADCSN0502G050SSN | ART | 3589350106312 | ADCSN0502G050SSN | ADCS | Presse-étoupe ATEX pour câble sous conduit | ADCS N050 2 G050 SSN | Presse-étoupe ADCS M NPT 1/2" / F BSPP 1/2" n°05 IX | Presse-étoupe ADCS NPT 1/2" n°05 pour conduit BSPP 1/2", en inox 316L | 2026-10-01 | 11235 | 11235 | 100 | 20 | EA | 1 | 1 | 1 | EA |  |  |  | 0 | 20 | 1 | 12 | A |  | 73269098 | ED | Produits Distribution Electrique | CG | Presse-étoupe, accessoires, conduits et raccords | EX | Presse-étoupe certifiés | ACG | Gamme ADC pour conduits | ACS | 1F2 ADCS | VCA | CAPRI ATEX | EDCGEXACG | Gamme ADC pour conduits | EDCGEXACGACS | 1F2 ADCS
CAPRI | ADCSN0502G050SSNK1 | ART |  | ADCSN0502G050SSNK1 | ADCS | Presse-étoupe ATEX pour câble sous conduit | ADCS N050 2 G050 SSN K1 | Presse-étoupe ADCS M NPT 1/2" / F BSPP 1/2" n°05 IX KIT1 | Presse-étoupe ADCS NPT 1/2" n°05 pour conduit BSPP 1/2", en inox 316L, avec écrou et joint fibre vert | 2026-10-01 | 12075 | 12075 | 100 | 20 | EA | 1 | 1 | 1 | CT |  |  |  | 0 | 20 | 1 | 12 | A |  | 73269098 | ED | Produits Distribution Electrique | CG | Presse-étoupe, accessoires, conduits et raccords | EX | Presse-étoupe certifiés | ACG | Gamme ADC pour conduits | ACS | 1F2 ADCS | VCA | CAPRI ATEX | EDCGEXACG | Gamme ADC pour conduits | EDCGEXACGACS | 1F2 ADCS
CAPRI | ADCSN0502M20NPN | ART | 3589350102291 | ADCSN0502M20NPN | ADCS | Presse-étoupe ATEX pour câble sous conduit | ADCS N050 2 M20 NPN | Presse-étoupe ADCS M NPT 1/2" / F ISO20 n°05 N | Presse-étoupe ADCS NPT 1/2" n°05 pour conduit ISO20, en laiton nickelé | 2026-10-01 | 3570 | 3570 | 100 | 20 | EA | 1 | 1 | 1 | EA |  |  |  | 0 | 20 | 1 | 12 | A |  | 74198090 | ED | Produits Distribution Electrique | CG | Presse-étoupe, accessoires, conduits et raccords | EX | Presse-étoupe certifiés | ACG | Gamme ADC pour conduits | ACS | 1F2 ADCS | VCA | CAPRI ATEX | EDCGEXACG | Gamme ADC pour conduits | EDCGEXACGACS | 1F2 ADCS
CAPRI | ADCSN0502M20NPNK1 | ART |  | ADCSN0502M20NPNK1 | ADCS | Presse-étoupe ATEX pour câble sous conduit | ADCS N050 2 M20 NPN K1 | Presse-étoupe ADCS M NPT 1/2" / F ISO20 n°05 N KIT1 | Presse-étoupe ADCS NPT 1/2" n°05 pour conduit ISO20, en laiton nickelé, avec écrou et joint fibre vert | 2026-10-01 | 3885 | 3885 | 100 | 20 | EA | 1 | 1 | 1 | CT |  |  |  | 0 | 20 | 1 | 12 | A |  | 74198090 | ED | Produits Distribution Electrique | CG | Presse-étoupe, accessoires, conduits et raccords | EX | Presse-étoupe certifiés | ACG | Gamme ADC pour conduits | ACS | 1F2 ADCS | VCA | CAPRI ATEX | EDCGEXACG | Gamme ADC pour conduits | EDCGEXACGACS | 1F2 ADCS
CAPRI | ADCSN0502M20SSN | ART | 3589350103670 | ADCSN0502M20SSN | ADCS | Presse-étoupe ATEX pour câble sous conduit | ADCS N050 2 M20 SSN | Presse-étoupe ADCS M NPT 1/2" / F ISO20 n°05 IX | Presse-étoupe ADCS NPT 1/2" n°05 pour conduit ISO20, en inox 316L | 2026-10-01 | 11235 | 11235 | 100 | 20 | EA | 1 | 1 | 1 | EA |  |  |  | 0 | 20 | 1 | 12 | A |  | 73269098 | ED | Produits Distribution Electrique | CG | Presse-étoupe, accessoires, conduits et raccords | EX | Presse-étoupe certifiés | ACG | Gamme ADC pour conduits | ACS | 1F2 ADCS | VCA | CAPRI ATEX | EDCGEXACG | Gamme ADC pour conduits | EDCGEXACGACS | 1F2 ADCS
CAPRI | ADCSN0502M20SSNK1 | ART |  | ADCSN0502M20SSNK1 | ADCS | Presse-étoupe ATEX pour câble sous conduit | ADCS N050 2 M20 SSN K1 | Presse-étoupe ADCS M NPT 1/2" / F ISO20 n°05 IX KIT1 | Presse-étoupe ADCS NPT 1/2" n°05 pour conduit ISO20, en inox 316L, avec écrou et joint fibre vert | 2026-10-01 | 12075 | 12075 | 100 | 20 | EA | 1 | 1 | 1 | CT |  |  |  | 0 | 20 | 1 | 12 | A |  | 73269098 | ED | Produits Distribution Electrique | CG | Presse-étoupe, accessoires, conduits et raccords | EX | Presse-étoupe certifiés | ACG | Gamme ADC pour conduits | ACS | 1F2 ADCS | VCA | CAPRI ATEX | EDCGEXACG | Gamme ADC pour conduits | EDCGEXACGACS | 1F2 ADCS
CAPRI | ADCSN0502N050NPN | ART | 3589350102567 | ADCSN0502N050NPN | ADCS | Presse-étoupe ATEX pour câble sous conduit | ADCS N050 2 N050 NPN | Presse-étoupe ADCS M NPT 1/2" / F NPT 1/2" n°05 N | Presse-étoupe ADCS NPT 1/2" n°05 pour conduit NPT 1/2", en laiton nickelé | 2026-10-01 | 3570 | 3570 | 100 | 20 | EA | 1 | 1 | 1 | EA |  |  |  | 0 | 20 | 1 | 12 | A |  | 74198090 | ED | Produits Distribution Electrique | CG | Presse-étoupe, accessoires, conduits et raccords | EX | Presse-étoupe certifiés | ACG | Gamme ADC pour conduits | ACS | 1F2 ADCS | VCA | CAPRI ATEX | EDCGEXACG | Gamme ADC pour conduits | EDCGEXACGACS | 1F2 ADCS
CAPRI | ADCSN0502N050NPNK1 | ART | 3589350119480 | ADCSN0502N050NPNK1 | ADCS | Presse-étoupe ATEX pour câble sous conduit | ADCS N050 2 N050 NPN K1 | Presse-étoupe ADCS M NPT 1/2" / F NPT 1/2" n°05 N KIT1 | Presse-étoupe ADCS NPT 1/2" n°05 pour conduit NPT 1/2", en laiton nickelé, avec écrou et joint fibre vert | 2026-10-01 | 3885 | 3885 | 100 | 20 | EA | 1 | 1 | 1 | EA |  |  |  | 0 | 20 | 1 | 12 | A |  | 74198090 | ED | Produits Distribution Electrique | CG | Presse-étoupe, accessoires, conduits et raccords | EX | Presse-étoupe certifiés | ACG | Gamme ADC pour conduits | ACS | 1F2 ADCS | VCA | CAPRI ATEX | EDCGEXACG | Gamme ADC pour conduits | EDCGEXACGACS | 1F2 ADCS
CAPRI | ADCSN0502N050SSN | ART | 3589350103946 | ADCSN0502N050SSN | ADCS | Presse-étoupe ATEX pour câble sous conduit | ADCS N050 2 N050 SSN | Presse-étoupe ADCS M NPT 1/2" / F NPT 1/2" n°05 IX | Presse-étoupe ADCS NPT 1/2" n°05 pour conduit NPT 1/2", en inox 316L | 2026-10-01 | 11235 | 11235 | 100 | 20 | EA | 1 | 1 | 1 | EA |  |  |  | 0 | 20 | 1 | 12 | A |  | 73269098 | ED | Produits Distribution Electrique | CG | Presse-étoupe, accessoires, conduits et raccords | EX | Presse-étoupe certifiés | ACG | Gamme ADC pour conduits | ACS | 1F2 ADCS | VCA | CAPRI ATEX | EDCGEXACG | Gamme ADC pour conduits | EDCGEXACGACS | 1F2 ADCS
CAPRI | ADCSN0502N050SSNK1 | ART | 3589350126914 | ADCSN0502N050SSNK1 | ADCS | Presse-étoupe ATEX pour câble sous conduit | ADCS N050 2 N050 SSN K1 | Presse-étoupe ADCS M NPT 1/2" / F NPT 1/2" n°05 IX KIT1 | Presse-étoupe ADCS NPT 1/2" n°05 pour conduit NPT 1/2", en inox 316L, avec écrou et joint fibre vert | 2026-10-01 | 12075 | 12075 | 100 | 20 | EA | 1 | 1 | 1 | CT |  |  |  | 0 | 20 | 1 | 12 | A |  | 73269098 | ED | Produits Distribution Electrique | CG | Presse-étoupe, accessoires, conduits et raccords | EX | Presse-étoupe certifiés | ACG | Gamme ADC pour conduits | ACS | 1F2 ADCS | VCA | CAPRI ATEX | EDCGEXACG | Gamme ADC pour conduits | EDCGEXACGACS | 1F2 ADCS
CAPRI | ADCSN0503G050NPN | ART |  | ADCSN0503G050NPN | ADCS | Presse-étoupe ATEX pour câble sous conduit | ADCS N050 3 G050 NPN | Presse-étoupe ADCS M NPT 1/2" / F BSPP 1/2" n°06 N | Presse-étoupe ADCS NPT 1/2" n°06 pour conduit BSPP 1/2", en laiton nickelé | 2026-10-01 | 3885 | 3885 | 100 | 20 | EA | 1 | 1 | 1 | CT |  |  |  | 0 | 20 | 1 | 12 | A |  | 74198090 | ED | Produits Distribution Electrique | CG | Presse-étoupe, accessoires, conduits et raccords | EX | Presse-étoupe certifiés | ACG | Gamme ADC pour conduits | ACS | 1F2 ADCS | VCA | CAPRI ATEX | EDCGEXACG | Gamme ADC pour conduits | EDCGEXACGACS | 1F2 ADCS
CAPRI | ADCSN0503G050NPNK1 | ART |  | ADCSN0503G050NPNK1 | ADCS | Presse-étoupe ATEX pour câble sous conduit | ADCS N050 3 G050 NPN K1 | Presse-étoupe ADCS M NPT 1/2" / F BSPP 1/2" n°06 N KIT1 | Presse-étoupe ADCS NPT 1/2" n°06 pour conduit BSPP 1/2", en laiton nickelé, avec écrou et joint fibre vert | 2026-10-01 | 4305 | 4305 | 100 | 20 | EA | 1 | 1 | 1 | CT |  |  |  | 0 | 20 | 1 | 12 | A |  | 74198090 | ED | Produits Distribution Electrique | CG | Presse-étoupe, accessoires, conduits et raccords | EX | Presse-étoupe certifiés | ACG | Gamme ADC pour conduits | ACS | 1F2 ADCS | VCA | CAPRI ATEX | EDCGEXACG | Gamme ADC pour conduits | EDCGEXACGACS | 1F2 ADCS
CAPRI | ADCSN0503G050SSN | ART |  | ADCSN0503G050SSN | ADCS | Presse-étoupe ATEX pour câble sous conduit | ADCS N050 3 G050 SSN | Presse-étoupe ADCS M NPT 1/2" / F BSPP 1/2" n°06 IX | Presse-étoupe ADCS NPT 1/2" n°06 pour conduit BSPP 1/2", en inox 316L | 2026-10-01 | 12495 | 12495 | 100 | 20 | EA | 1 | 1 | 1 | CT |  |  |  | 0 | 20 | 1 | 12 | A |  | 73269098 | ED | Produits Distribution Electrique | CG | Presse-étoupe, accessoires, conduits et raccords | EX | Presse-étoupe certifiés | ACG | Gamme ADC pour conduits | ACS | 1F2 ADCS | VCA | CAPRI ATEX | EDCGEXACG | Gamme ADC pour conduits | EDCGEXACGACS | 1F2 ADCS
CAPRI | ADCSN0503G050SSNK1 | ART |  | ADCSN0503G050SSNK1 | ADCS | Presse-étoupe ATEX pour câble sous conduit | ADCS N050 3 G050 SSN K1 | Presse-étoupe ADCS M NPT 1/2" / F BSPP 1/2" n°06 IX KIT1 | Presse-étoupe ADCS NPT 1/2" n°06 pour conduit BSPP 1/2", en inox 316L, avec écrou et joint fibre vert | 2026-10-01 | 13440 | 13440 | 100 | 20 | EA | 1 | 1 | 1 | CT |  |  |  | 0 | 20 | 1 | 12 | A |  | 73269098 | ED | Produits Distribution Electrique | CG | Presse-étoupe, accessoires, conduits et raccords | EX | Presse-étoupe certifiés | ACG | Gamme ADC pour conduits | ACS | 1F2 ADCS | VCA | CAPRI ATEX | EDCGEXACG | Gamme ADC pour conduits | EDCGEXACGACS | 1F2 ADCS
CAPRI | ADCSN0503G075NPN | ART |  | ADCSN0503G075NPN | ADCS | Presse-étoupe ATEX pour câble sous conduit | ADCS N050 3 G075 NPN | Presse-étoupe ADCS M NPT 1/2" / F BSPP 3/4" n°06 N | Presse-étoupe ADCS NPT 1/2" n°06 pour conduit BSPP 3/4", en laiton nickelé | 2026-10-01 | 4200 | 4200 | 100 | 20 | EA | 1 | 1 | 1 | CT |  |  |  | 0 | 20 | 1 | 12 | A |  | 74198090 | ED | Produits Distribution Electrique | CG | Presse-étoupe, accessoires, conduits et raccords | EX | Presse-étoupe certifiés | ACG | Gamme ADC pour conduits | ACS | 1F2 ADCS | VCA | CAPRI ATEX | EDCGEXACG | Gamme ADC pour conduits | EDCGEXACGACS | 1F2 ADCS
CAPRI | ADCSN0503G075NPNK1 | ART |  | ADCSN0503G075NPNK1 | ADCS | Presse-étoupe ATEX pour câble sous conduit | ADCS N050 3 G075 NPN K1 | Presse-étoupe ADCS M NPT 1/2" / F BSPP 3/4" n°06 N KIT1 | Presse-étoupe ADCS NPT 1/2" n°06 pour conduit BSPP 3/4", en laiton nickelé, avec écrou et joint fibre vert | 2026-10-01 | 4515 | 4515 | 100 | 20 | EA | 1 | 1 | 1 | CT |  |  |  | 0 | 20 | 1 | 12 | A |  | 74198090 | ED | Produits Distribution Electrique | CG | Presse-étoupe, accessoires, conduits et raccords | EX | Presse-étoupe certifiés | ACG | Gamme ADC pour conduits | ACS | 1F2 ADCS | VCA | CAPRI ATEX | EDCGEXACG | Gamme ADC pour conduits | EDCGEXACGACS | 1F2 ADCS
CAPRI | ADCSN0503G075SSN | ART |  | ADCSN0503G075SSN | ADCS | Presse-étoupe ATEX pour câble sous conduit | ADCS N050 3 G075 SSN | Presse-étoupe ADCS M NPT 1/2" / F BSPP 3/4" n°06 IX | Presse-étoupe ADCS NPT 1/2" n°06 pour conduit BSPP 3/4", en inox 316L | 2026-10-01 | 13440 | 13440 | 100 | 20 | EA | 1 | 1 | 1 | CT |  |  |  | 0 | 20 | 1 | 12 | A |  | 73269098 | ED | Produits Distribution Electrique | CG | Presse-étoupe, accessoires, conduits et raccords | EX | Presse-étoupe certifiés | ACG | Gamme ADC pour conduits | ACS | 1F2 ADCS | VCA | CAPRI ATEX | EDCGEXACG | Gamme ADC pour conduits | EDCGEXACGACS | 1F2 ADCS
CAPRI | ADCSN0503G075SSNK1 | ART |  | ADCSN0503G075SSNK1 | ADCS | Presse-étoupe ATEX pour câble sous conduit | ADCS N050 3 G075 SSN K1 | Presse-étoupe ADCS M NPT 1/2" / F BSPP 3/4" n°06 IX KIT1 | Presse-étoupe ADCS NPT 1/2" n°06 pour conduit BSPP 3/4", en inox 316L, avec écrou et joint fibre vert | 2026-10-01 | 14280 | 14280 | 100 | 20 | EA | 1 | 1 | 1 | CT |  |  |  | 0 | 20 | 1 | 12 | A |  | 73269098 | ED | Produits Distribution Electrique | CG | Presse-étoupe, accessoires, conduits et raccords | EX | Presse-étoupe certifiés | ACG | Gamme ADC pour conduits | ACS | 1F2 ADCS | VCA | CAPRI ATEX | EDCGEXACG | Gamme ADC pour conduits | EDCGEXACGACS | 1F2 ADCS
CAPRI | ADCSN0503M20NPN | ART | 3589350102307 | ADCSN0503M20NPN | ADCS | Presse-étoupe ATEX pour câble sous conduit | ADCS N050 3 M20 NPN | Presse-étoupe ADCS M NPT 1/2" / F ISO20 n°06 N | Presse-étoupe ADCS NPT 1/2" n°06 pour conduit ISO20, en laiton nickelé | 2026-10-01 | 3885 | 3885 | 100 | 20 | EA | 1 | 1 | 1 | EA |  |  |  | 0 | 20 | 1 | 12 | A |  | 74198090 | ED | Produits Distribution Electrique | CG | Presse-étoupe, accessoires, conduits et raccords | EX | Presse-étoupe certifiés | ACG | Gamme ADC pour conduits | ACS | 1F2 ADCS | VCA | CAPRI ATEX | EDCGEXACG | Gamme ADC pour conduits | EDCGEXACGACS | 1F2 ADCS
CAPRI | ADCSN0503M20NPNK1 | ART |  | ADCSN0503M20NPNK1 | ADCS | Presse-étoupe ATEX pour câble sous conduit | ADCS N050 3 M20 NPN K1 | Presse-étoupe ADCS M NPT 1/2" / F ISO20 n°06 N KIT1 | Presse-étoupe ADCS NPT 1/2" n°06 pour conduit ISO20, en laiton nickelé, avec écrou et joint fibre vert | 2026-10-01 | 4305 | 4305 | 100 | 20 | EA | 1 | 1 | 1 | CT |  |  |  | 0 | 20 | 1 | 12 | A |  | 74198090 | ED | Produits Distribution Electrique | CG | Presse-étoupe, accessoires, conduits et raccords | EX | Presse-étoupe certifiés | ACG | Gamme ADC pour conduits | ACS | 1F2 ADCS | VCA | CAPRI ATEX | EDCGEXACG | Gamme ADC pour conduits | EDCGEXACGACS | 1F2 ADCS
CAPRI | ADCSN0503M20SSN | ART | 3589350103687 | ADCSN0503M20SSN | ADCS | Presse-étoupe ATEX pour câble sous conduit | ADCS N050 3 M20 SSN | Presse-étoupe ADCS M NPT 1/2" / F ISO20 n°06 IX | Presse-étoupe ADCS NPT 1/2" n°06 pour conduit ISO20, en inox 316L | 2026-10-01 | 12495 | 12495 | 100 | 20 | EA | 1 | 1 | 1 | EA |  |  |  | 0 | 20 | 1 | 12 | A |  | 73269098 | ED | Produits Distribution Electrique | CG | Presse-étoupe, accessoires, conduits et raccords | EX | Presse-étoupe certifiés | ACG | Gamme ADC pour conduits | ACS | 1F2 ADCS | VCA | CAPRI ATEX | EDCGEXACG | Gamme ADC pour conduits | EDCGEXACGACS | 1F2 ADCS
CAPRI | ADCSN0503M20SSNK1 | ART |  | ADCSN0503M20SSNK1 | ADCS | Presse-étoupe ATEX pour câble sous conduit | ADCS N050 3 M20 SSN K1 | Presse-étoupe ADCS M NPT 1/2" / F ISO20 n°06 IX KIT1 | Presse-étoupe ADCS NPT 1/2" n°06 pour conduit ISO20, en inox 316L, avec écrou et joint fibre vert | 2026-10-01 | 13440 | 13440 | 100 | 20 | EA | 1 | 1 | 1 | CT |  |  |  | 0 | 20 | 1 | 12 | A |  | 73269098 | ED | Produits Distribution Electrique | CG | Presse-étoupe, accessoires, conduits et raccords | EX | Presse-étoupe certifiés | ACG | Gamme ADC pour conduits | ACS | 1F2 ADCS | VCA | CAPRI ATEX | EDCGEXACG | Gamme ADC pour conduits | EDCGEXACGACS | 1F2 ADCS
CAPRI | ADCSN0503M25NPN | ART | 3589350102314 | ADCSN0503M25NPN | ADCS | Presse-étoupe ATEX pour câble sous conduit | ADCS N050 3 M25 NPN | Presse-étoupe ADCS M NPT 1/2" / F ISO25 n°06 N | Presse-étoupe ADCS NPT 1/2" n°06 pour conduit ISO25, en laiton nickelé | 2026-10-01 | 4200 | 4200 | 100 | 20 | EA | 1 | 1 | 1 | EA |  |  |  | 0 | 20 | 1 | 12 | A |  | 74198090 | ED | Produits Distribution Electrique | CG | Presse-étoupe, accessoires, conduits et raccords | EX | Presse-étoupe certifiés | ACG | Gamme ADC pour conduits | ACS | 1F2 ADCS | VCA | CAPRI ATEX | EDCGEXACG | Gamme ADC pour conduits | EDCGEXACGACS | 1F2 ADCS
CAPRI | ADCSN0503M25NPNK1 | ART |  | ADCSN0503M25NPNK1 | ADCS | Presse-étoupe ATEX pour câble sous conduit | ADCS N050 3 M25 NPN K1 | Presse-étoupe ADCS M NPT 1/2" / F ISO25 n°06 N KIT1 | Presse-étoupe ADCS NPT 1/2" n°06 pour conduit ISO25, en laiton nickelé, avec écrou et joint fibre vert | 2026-10-01 | 4515 | 4515 | 100 | 20 | EA | 1 | 1 | 1 | CT |  |  |  | 0 | 20 | 1 | 12 | A |  | 74198090 | ED | Produits Distribution Electrique | CG | Presse-étoupe, accessoires, conduits et raccords | EX | Presse-étoupe certifiés | ACG | Gamme ADC pour conduits | ACS | 1F2 ADCS | VCA | CAPRI ATEX | EDCGEXACG | Gamme ADC pour conduits | EDCGEXACGACS | 1F2 ADCS
CAPRI | ADCSN0503M25SSN | ART | 3589350103694 | ADCSN0503M25SSN | ADCS | Presse-étoupe ATEX pour câble sous conduit | ADCS N050 3 M25 SSN | Presse-étoupe ADCS M NPT 1/2" / F ISO25 n°06 IX | Presse-étoupe ADCS NPT 1/2" n°06 pour conduit ISO25, en inox 316L | 2026-10-01 | 13440 | 13440 | 100 | 20 | EA | 1 | 1 | 1 | EA |  |  |  | 0 | 20 | 1 | 12 | A |  | 73269098 | ED | Produits Distribution Electrique | CG | Presse-étoupe, accessoires, conduits et raccords | EX | Presse-étoupe certifiés | ACG | Gamme ADC pour conduits | ACS | 1F2 ADCS | VCA | CAPRI ATEX | EDCGEXACG | Gamme ADC pour conduits | EDCGEXACGACS | 1F2 ADCS
CAPRI | ADCSN0503M25SSNK1 | ART |  | ADCSN0503M25SSNK1 | ADCS | Presse-étoupe ATEX pour câble sous conduit | ADCS N050 3 M25 SSN K1 | Presse-étoupe ADCS M NPT 1/2" / F ISO25 n°06 IX KIT1 | Presse-étoupe ADCS NPT 1/2" n°06 pour conduit ISO25, en inox 316L, avec écrou et joint fibre vert | 2026-10-01 | 14280 | 14280 | 100 | 20 | EA | 1 | 1 | 1 | CT |  |  |  | 0 | 20 | 1 | 12 | A |  | 73269098 | ED | Produits Distribution Electrique | CG | Presse-étoupe, accessoires, conduits et raccords | EX | Presse-étoupe certifiés | ACG | Gamme ADC pour conduits | ACS | 1F2 ADCS | VCA | CAPRI ATEX | EDCGEXACG | Gamme ADC pour conduits | EDCGEXACGACS | 1F2 ADCS
CAPRI | ADCSN0503N050NPN | ART | 3589350102574 | ADCSN0503N050NPN | ADCS | Presse-étoupe ATEX pour câble sous conduit | ADCS N050 3 N050 NPN | Presse-étoupe ADCS M NPT 1/2" / F NPT 1/2" n°06 N | Presse-étoupe ADCS NPT 1/2" n°06 pour conduit NPT 1/2", en laiton nickelé | 2026-10-01 | 3885 | 3885 | 100 | 20 | EA | 1 | 1 | 1 | EA |  |  |  | 0 | 20 | 1 | 12 | A |  | 74198090 | ED | Produits Distribution Electrique | CG | Presse-étoupe, accessoires, conduits et raccords | EX | Presse-étoupe certifiés | ACG | Gamme ADC pour conduits | ACS | 1F2 ADCS | VCA | CAPRI ATEX | EDCGEXACG | Gamme ADC pour conduits | EDCGEXACGACS | 1F2 ADCS
CAPRI | ADCSN0503N050NPNK1 | ART | 3589350125672 | ADCSN0503N050NPNK1 | ADCS | Presse-étoupe ATEX pour câble sous conduit | ADCS N050 3 N050 NPN K1 | Presse-étoupe ADCS M NPT 1/2" / F NPT 1/2" n°06 N KIT1 | Presse-étoupe ADCS NPT 1/2" n°06 pour conduit NPT 1/2", en laiton nickelé, avec écrou et joint fibre vert | 2026-10-01 | 4305 | 4305 | 100 | 20 | EA | 1 | 1 | 1 | CT |  |  |  | 0 | 20 | 1 | 12 | A |  | 74198090 | ED | Produits Distribution Electrique | CG | Presse-étoupe, accessoires, conduits et raccords | EX | Presse-étoupe certifiés | ACG | Gamme ADC pour conduits | ACS | 1F2 ADCS | VCA | CAPRI ATEX | EDCGEXACG | Gamme ADC pour conduits | EDCGEXACGACS | 1F2 ADCS
CAPRI | ADCSN0503N050SSN | ART | 3589350103953 | ADCSN0503N050SSN | ADCS | Presse-étoupe ATEX pour câble sous conduit | ADCS N050 3 N050 SSN | Presse-étoupe ADCS M NPT 1/2" / F NPT 1/2" n°06 IX | Presse-étoupe ADCS NPT 1/2" n°06 pour conduit NPT 1/2", en inox 316L | 2026-10-01 | 12495 | 12495 | 100 | 20 | EA | 1 | 1 | 1 | EA |  |  |  | 0 | 20 | 1 | 12 | A |  | 73269098 | ED | Produits Distribution Electrique | CG | Presse-étoupe, accessoires, conduits et raccords | EX | Presse-étoupe certifiés | ACG | Gamme ADC pour conduits | ACS | 1F2 ADCS | VCA | CAPRI ATEX | EDCGEXACG | Gamme ADC pour conduits | EDCGEXACGACS | 1F2 ADCS
CAPRI | ADCSN0503N050SSNK1 | ART | 3589350126464 | ADCSN0503N050SSNK1 | ADCS | Presse-étoupe ATEX pour câble sous conduit | ADCS N050 3 N050 SSN K1 | Presse-étoupe ADCS M NPT 1/2" / F NPT 1/2" n°06 IX KIT1 | Presse-étoupe ADCS NPT 1/2" n°06 pour conduit NPT 1/2", en inox 316L, avec écrou et joint fibre vert | 2026-10-01 | 13440 | 13440 | 100 | 20 | EA | 1 | 1 | 1 | CT |  |  |  | 0 | 20 | 1 | 12 | A |  | 73269098 | ED | Produits Distribution Electrique | CG | Presse-étoupe, accessoires, conduits et raccords | EX | Presse-étoupe certifiés | ACG | Gamme ADC pour conduits | ACS | 1F2 ADCS | VCA | CAPRI ATEX | EDCGEXACG | Gamme ADC pour conduits | EDCGEXACGACS | 1F2 ADCS
CAPRI | ADCSN0503N075NPN | ART | 3589350102581 | ADCSN0503N075NPN | ADCS | Presse-étoupe ATEX pour câble sous conduit | ADCS N050 3 N075 NPN | Presse-étoupe ADCS M NPT 1/2" / F NPT 3/4" n°06 N | Presse-étoupe ADCS NPT 1/2" n°06 pour conduit NPT 3/4", en laiton nickelé | 2026-10-01 | 4200 | 4200 | 100 | 20 | EA | 1 | 1 | 1 | EA |  |  |  | 0 | 20 | 1 | 12 | A |  | 74198090 | ED | Produits Distribution Electrique | CG | Presse-étoupe, accessoires, conduits et raccords | EX | Presse-étoupe certifiés | ACG | Gamme ADC pour conduits | ACS | 1F2 ADCS | VCA | CAPRI ATEX | EDCGEXACG | Gamme ADC pour conduits | EDCGEXACGACS | 1F2 ADCS
CAPRI | ADCSN0503N075NPNK1 | ART | 3589350119473 | ADCSN0503N075NPNK1 | ADCS | Presse-étoupe ATEX pour câble sous conduit | ADCS N050 3 N075 NPN K1 | Presse-étoupe ADCS M NPT 1/2" / F NPT 3/4" n°06 N KIT1 | Presse-étoupe ADCS NPT 1/2" n°06 pour conduit NPT 3/4", en laiton nickelé, avec écrou et joint fibre vert | 2026-10-01 | 4515 | 4515 | 100 | 20 | EA | 1 | 1 | 1 | EA |  |  |  | 0 | 20 | 1 | 12 | A |  | 74198090 | ED | Produits Distribution Electrique | CG | Presse-étoupe, accessoires, conduits et raccords | EX | Presse-étoupe certifiés | ACG | Gamme ADC pour conduits | ACS | 1F2 ADCS | VCA | CAPRI ATEX | EDCGEXACG | Gamme ADC pour conduits | EDCGEXACGACS | 1F2 ADCS
CAPRI | ADCSN0503N075SSN | ART | 3589350103960 | ADCSN0503N075SSN | ADCS | Presse-étoupe ATEX pour câble sous conduit | ADCS N050 3 N075 SSN | Presse-étoupe ADCS M NPT 1/2" / F NPT 3/4" n°06 IX | Presse-étoupe ADCS NPT 1/2" n°06 pour conduit NPT 3/4", en inox 316L | 2026-10-01 | 13440 | 13440 | 100 | 20 | EA | 1 | 1 | 1 | EA |  |  |  | 0 | 20 | 1 | 12 | A |  | 73269098 | ED | Produits Distribution Electrique | CG | Presse-étoupe, accessoires, conduits et raccords | EX | Presse-étoupe certifiés | ACG | Gamme ADC pour conduits | ACS | 1F2 ADCS | VCA | CAPRI ATEX | EDCGEXACG | Gamme ADC pour conduits | EDCGEXACGACS | 1F2 ADCS
CAPRI | ADCSN0503N075SSNK1 | ART |  | ADCSN0503N075SSNK1 | ADCS | Presse-étoupe ATEX pour câble sous conduit | ADCS N050 3 N075 SSN K1 | Presse-étoupe ADCS M NPT 1/2" / F NPT 3/4" n°06 IX KIT1 | Presse-étoupe ADCS NPT 1/2" n°06 pour conduit NPT 3/4", en inox 316L, avec écrou et joint fibre vert | 2026-10-01 | 14280 | 14280 | 100 | 20 | EA | 1 | 1 | 1 | CT |  |  |  | 0 | 20 | 1 | 12 | A |  | 73269098 | ED | Produits Distribution Electrique | CG | Presse-étoupe, accessoires, conduits et raccords | EX | Presse-étoupe certifiés | ACG | Gamme ADC pour conduits | ACS | 1F2 ADCS | VCA | CAPRI ATEX | EDCGEXACG | Gamme ADC pour conduits | EDCGEXACGACS | 1F2 ADCS
CAPRI | ADCSN0752G075NPN | ART |  | ADCSN0752G075NPN | ADCS | Presse-étoupe ATEX pour câble sous conduit | ADCS N075 2 G075 NPN | Presse-étoupe ADCS M NPT 3/4" / F BSPP 3/4" n°06 N | Presse-étoupe ADCS NPT 3/4" n°06 pour conduit BSPP 3/4", en laiton nickelé | 2026-10-01 | 4200 | 4200 | 100 | 20 | EA | 1 | 1 | 1 | CT |  |  |  | 0 | 20 | 1 | 12 | A |  | 74198090 | ED | Produits Distribution Electrique | CG | Presse-étoupe, accessoires, conduits et raccords | EX | Presse-étoupe certifiés | ACG | Gamme ADC pour conduits | ACS | 1F2 ADCS | VCA | CAPRI ATEX | EDCGEXACG | Gamme ADC pour conduits | EDCGEXACGACS | 1F2 ADCS
CAPRI | ADCSN0752G075NPNK1 | ART |  | ADCSN0752G075NPNK1 | ADCS | Presse-étoupe ATEX pour câble sous conduit | ADCS N075 2 G075 NPN K1 | Presse-étoupe ADCS M NPT 3/4" / F BSPP 3/4" n°06 N KIT1 | Presse-étoupe ADCS NPT 3/4" n°06 pour conduit BSPP 3/4", en laiton nickelé, avec écrou et joint fibre vert | 2026-10-01 | 4620 | 4620 | 100 | 20 | EA | 1 | 1 | 1 | CT |  |  |  | 0 | 20 | 1 | 12 | A |  | 74198090 | ED | Produits Distribution Electrique | CG | Presse-étoupe, accessoires, conduits et raccords | EX | Presse-étoupe certifiés | ACG | Gamme ADC pour conduits | ACS | 1F2 ADCS | VCA | CAPRI ATEX | EDCGEXACG | Gamme ADC pour conduits | EDCGEXACGACS | 1F2 ADCS
CAPRI | ADCSN0752G075SSN | ART |  | ADCSN0752G075SSN | ADCS | Presse-étoupe ATEX pour câble sous conduit | ADCS N075 2 G075 SSN | Presse-étoupe ADCS M NPT 3/4" / F BSPP 3/4" n°06 IX | Presse-étoupe ADCS NPT 3/4" n°06 pour conduit BSPP 3/4", en inox 316L | 2026-10-01 | 13440 | 13440 | 100 | 20 | EA | 1 | 1 | 1 | CT |  |  |  | 0 | 20 | 1 | 12 | A |  | 73269098 | ED | Produits Distribution Electrique | CG | Presse-étoupe, accessoires, conduits et raccords | EX | Presse-étoupe certifiés | ACG | Gamme ADC pour conduits | ACS | 1F2 ADCS | VCA | CAPRI ATEX | EDCGEXACG | Gamme ADC pour conduits | EDCGEXACGACS | 1F2 ADCS
CAPRI | ADCSN0752G075SSNK1 | ART |  | ADCSN0752G075SSNK1 | ADCS | Presse-étoupe ATEX pour câble sous conduit | ADCS N075 2 G075 SSN K1 | Presse-étoupe ADCS M NPT 3/4" / F BSPP 3/4" n°06 IX KIT1 | Presse-étoupe ADCS NPT 3/4" n°06 pour conduit BSPP 3/4", en inox 316L, avec écrou et joint fibre vert | 2026-10-01 | 14595 | 14595 | 100 | 20 | EA | 1 | 1 | 1 | CT |  |  |  | 0 | 20 | 1 | 12 | A |  | 73269098 | ED | Produits Distribution Electrique | CG | Presse-étoupe, accessoires, conduits et raccords | EX | Presse-étoupe certifiés | ACG | Gamme ADC pour conduits | ACS | 1F2 ADCS | VCA | CAPRI ATEX | EDCGEXACG | Gamme ADC pour conduits | EDCGEXACGACS | 1F2 ADCS
CAPRI | ADCSN0752M25NPN | ART | 3589350102321 | ADCSN0752M25NPN | ADCS | Presse-étoupe ATEX pour câble sous conduit | ADCS N075 2 M25 NPN | Presse-étoupe ADCS M NPT 3/4" / F ISO25 n°06 N | Presse-étoupe ADCS NPT 3/4" n°06 pour conduit ISO25, en laiton nickelé | 2026-10-01 | 4200 | 4200 | 100 | 20 | EA | 1 | 1 | 1 | EA |  |  |  | 0 | 20 | 1 | 12 | A |  | 74198090 | ED | Produits Distribution Electrique | CG | Presse-étoupe, accessoires, conduits et raccords | EX | Presse-étoupe certifiés | ACG | Gamme ADC pour conduits | ACS | 1F2 ADCS | VCA | CAPRI ATEX | EDCGEXACG | Gamme ADC pour conduits | EDCGEXACGACS | 1F2 ADCS
CAPRI | ADCSN0752M25NPNK1 | ART |  | ADCSN0752M25NPNK1 | ADCS | Presse-étoupe ATEX pour câble sous conduit | ADCS N075 2 M25 NPN K1 | Presse-étoupe ADCS M NPT 3/4" / F ISO25 n°06 N KIT1 | Presse-étoupe ADCS NPT 3/4" n°06 pour conduit ISO25, en laiton nickelé, avec écrou et joint fibre vert | 2026-10-01 | 4620 | 4620 | 100 | 20 | EA | 1 | 1 | 1 | CT |  |  |  | 0 | 20 | 1 | 12 | A |  | 74198090 | ED | Produits Distribution Electrique | CG | Presse-étoupe, accessoires, conduits et raccords | EX | Presse-étoupe certifiés | ACG | Gamme ADC pour conduits | ACS | 1F2 ADCS | VCA | CAPRI ATEX | EDCGEXACG | Gamme ADC pour conduits | EDCGEXACGACS | 1F2 ADCS
CAPRI | ADCSN0752M25SSN | ART | 3589350103700 | ADCSN0752M25SSN | ADCS | Presse-étoupe ATEX pour câble sous conduit | ADCS N075 2 M25 SSN | Presse-étoupe ADCS M NPT 3/4" / F ISO25 n°06 IX | Presse-étoupe ADCS NPT 3/4" n°06 pour conduit ISO25, en inox 316L | 2026-10-01 | 13440 | 13440 | 100 | 20 | EA | 1 | 1 | 1 | EA |  |  |  | 0 | 20 | 1 | 12 | A |  | 73269098 | ED | Produits Distribution Electrique | CG | Presse-étoupe, accessoires, conduits et raccords | EX | Presse-étoupe certifiés | ACG | Gamme ADC pour conduits | ACS | 1F2 ADCS | VCA | CAPRI ATEX | EDCGEXACG | Gamme ADC pour conduits | EDCGEXACGACS | 1F2 ADCS
CAPRI | ADCSN0752M25SSNK1 | ART |  | ADCSN0752M25SSNK1 | ADCS | Presse-étoupe ATEX pour câble sous conduit | ADCS N075 2 M25 SSN K1 | Presse-étoupe ADCS M NPT 3/4" / F ISO25 n°06 IX KIT1 | Presse-étoupe ADCS NPT 3/4" n°06 pour conduit ISO25, en inox 316L, avec écrou et joint fibre vert | 2026-10-01 | 14595 | 14595 | 100 | 20 | EA | 1 | 1 | 1 | CT |  |  |  | 0 | 20 | 1 | 12 | A |  | 73269098 | ED | Produits Distribution Electrique | CG | Presse-étoupe, accessoires, conduits et raccords | EX | Presse-étoupe certifiés | ACG | Gamme ADC pour conduits | ACS | 1F2 ADCS | VCA | CAPRI ATEX | EDCGEXACG | Gamme ADC pour conduits | EDCGEXACGACS | 1F2 ADCS
CAPRI | ADCSN0752N075NPN | ART | 3589350102598 | ADCSN0752N075NPN | ADCS | Presse-étoupe ATEX pour câble sous conduit | ADCS N075 2 N075 NPN | Presse-étoupe ADCS M NPT 3/4" / F NPT 3/4" n°06 N | Presse-étoupe ADCS NPT 3/4" n°06 pour conduit NPT 3/4", en laiton nickelé | 2026-10-01 | 4200 | 4200 | 100 | 20 | EA | 1 | 1 | 1 | EA |  |  |  | 0 | 20 | 1 | 12 | A |  | 74198090 | ED | Produits Distribution Electrique | CG | Presse-étoupe, accessoires, conduits et raccords | EX | Presse-étoupe certifiés | ACG | Gamme ADC pour conduits | ACS | 1F2 ADCS | VCA | CAPRI ATEX | EDCGEXACG | Gamme ADC pour conduits | EDCGEXACGACS | 1F2 ADCS
CAPRI | ADCSN0752N075NPNK1 | ART |  | ADCSN0752N075NPNK1 | ADCS | Presse-étoupe ATEX pour câble sous conduit | ADCS N075 2 N075 NPN K1 | Presse-étoupe ADCS M NPT 3/4" / F NPT 3/4" n°06 N KIT1 | Presse-étoupe ADCS NPT 3/4" n°06 pour conduit NPT 3/4", en laiton nickelé, avec écrou et joint fibre vert | 2026-10-01 | 4620 | 4620 | 100 | 20 | EA | 1 | 1 | 1 | CT |  |  |  | 0 | 20 | 1 | 12 | A |  | 74198090 | ED | Produits Distribution Electrique | CG | Presse-étoupe, accessoires, conduits et raccords | EX | Presse-étoupe certifiés | ACG | Gamme ADC pour conduits | ACS | 1F2 ADCS | VCA | CAPRI ATEX | EDCGEXACG | Gamme ADC pour conduits | EDCGEXACGACS | 1F2 ADCS
CAPRI | ADCSN0752N075SSN | ART | 3589350103977 | ADCSN0752N075SSN | ADCS | Presse-étoupe ATEX pour câble sous conduit | ADCS N075 2 N075 SSN | Presse-étoupe ADCS M NPT 3/4" / F NPT 3/4" n°06 IX | Presse-étoupe ADCS NPT 3/4" n°06 pour conduit NPT 3/4", en inox 316L | 2026-10-01 | 13440 | 13440 | 100 | 20 | EA | 1 | 1 | 1 | EA |  |  |  | 0 | 20 | 1 | 12 | A |  | 73269098 | ED | Produits Distribution Electrique | CG | Presse-étoupe, accessoires, conduits et raccords | EX | Presse-étoupe certifiés | ACG | Gamme ADC pour conduits | ACS | 1F2 ADCS | VCA | CAPRI ATEX | EDCGEXACG | Gamme ADC pour conduits | EDCGEXACGACS | 1F2 ADCS
CAPRI | ADCSN0752N075SSNK1 | ART |  | ADCSN0752N075SSNK1 | ADCS | Presse-étoupe ATEX pour câble sous conduit | ADCS N075 2 N075 SSN K1 | Presse-étoupe ADCS M NPT 3/4" / F NPT 3/4" n°06 IX KIT1 | Presse-étoupe ADCS NPT 3/4" n°06 pour conduit NPT 3/4", en inox 316L, avec écrou et joint fibre vert | 2026-10-01 | 14595 | 14595 | 100 | 20 | EA | 1 | 1 | 1 | CT |  |  |  | 0 | 20 | 1 | 12 | A |  | 73269098 | ED | Produits Distribution Electrique | CG | Presse-étoupe, accessoires, conduits et raccords | EX | Presse-étoupe certifiés | ACG | Gamme ADC pour conduits | ACS | 1F2 ADCS | VCA | CAPRI ATEX | EDCGEXACG | Gamme ADC pour conduits | EDCGEXACGACS | 1F2 ADCS
CAPRI | ADCSN0753G075NPN | ART |  | ADCSN0753G075NPN | ADCS | Presse-étoupe ATEX pour câble sous conduit | ADCS N075 3 G075 NPN | Presse-étoupe ADCS M NPT 3/4" / F BSPP 3/4" n°07 N | Presse-étoupe ADCS NPT 3/4" n°07 pour conduit BSPP 3/4", en laiton nickelé | 2026-10-01 | 5040 | 5040 | 100 | 20 | EA | 1 | 1 | 1 | CT |  |  |  | 0 | 20 | 1 | 12 | A |  | 74198090 | ED | Produits Distribution Electrique | CG | Presse-étoupe, accessoires, conduits et raccords | EX | Presse-étoupe certifiés | ACG | Gamme ADC pour conduits | ACS | 1F2 ADCS | VCA | CAPRI ATEX | EDCGEXACG | Gamme ADC pour conduits | EDCGEXACGACS | 1F2 ADCS
CAPRI | ADCSN0753G075NPNK1 | ART |  | ADCSN0753G075NPNK1 | ADCS | Presse-étoupe ATEX pour câble sous conduit | ADCS N075 3 G075 NPN K1 | Presse-étoupe ADCS M NPT 3/4" / F BSPP 3/4" n°07 N KIT1 | Presse-étoupe ADCS NPT 3/4" n°07 pour conduit BSPP 3/4", en laiton nickelé, avec écrou et joint fibre vert | 2026-10-01 | 5565 | 5565 | 100 | 20 | EA | 1 | 1 | 1 | CT |  |  |  | 0 | 20 | 1 | 12 | A |  | 74198090 | ED | Produits Distribution Electrique | CG | Presse-étoupe, accessoires, conduits et raccords | EX | Presse-étoupe certifiés | ACG | Gamme ADC pour conduits | ACS | 1F2 ADCS | VCA | CAPRI ATEX | EDCGEXACG | Gamme ADC pour conduits | EDCGEXACGACS | 1F2 ADCS
CAPRI | ADCSN0753G075SSN | ART |  | ADCSN0753G075SSN | ADCS | Presse-étoupe ATEX pour câble sous conduit | ADCS N075 3 G075 SSN | Presse-étoupe ADCS M NPT 3/4" / F BSPP 3/4" n°07 IX | Presse-étoupe ADCS NPT 3/4" n°07 pour conduit BSPP 3/4", en inox 316L | 2026-10-01 | 16380 | 16380 | 100 | 20 | EA | 1 | 1 | 1 | CT |  |  |  | 0 | 20 | 1 | 12 | A |  | 73269098 | ED | Produits Distribution Electrique | CG | Presse-étoupe, accessoires, conduits et raccords | EX | Presse-étoupe certifiés | ACG | Gamme ADC pour conduits | ACS | 1F2 ADCS | VCA | CAPRI ATEX | EDCGEXACG | Gamme ADC pour conduits | EDCGEXACGACS | 1F2 ADCS
CAPRI | ADCSN0753G075SSNK1 | ART |  | ADCSN0753G075SSNK1 | ADCS | Presse-étoupe ATEX pour câble sous conduit | ADCS N075 3 G075 SSN K1 | Presse-étoupe ADCS M NPT 3/4" / F BSPP 3/4" n°07 IX KIT1 | Presse-étoupe ADCS NPT 3/4" n°07 pour conduit BSPP 3/4", en inox 316L, avec écrou et joint fibre vert | 2026-10-01 | 17430 | 17430 | 100 | 20 | EA | 1 | 1 | 1 | CT |  |  |  | 0 | 20 | 1 | 12 | A |  | 73269098 | ED | Produits Distribution Electrique | CG | Presse-étoupe, accessoires, conduits et raccords | EX | Presse-étoupe certifiés | ACG | Gamme ADC pour conduits | ACS | 1F2 ADCS | VCA | CAPRI ATEX | EDCGEXACG | Gamme ADC pour conduits | EDCGEXACGACS | 1F2 ADCS
CAPRI | ADCSN0753G100NPN | ART |  | ADCSN0753G100NPN | ADCS | Presse-étoupe ATEX pour câble sous conduit | ADCS N075 3 G100 NPN | Presse-étoupe ADCS M NPT 3/4" / F BSPP 1" n°07 N | Presse-étoupe ADCS NPT 3/4" n°07 pour conduit BSPP 1", en laiton nickelé | 2026-10-01 | 6195 | 6195 | 100 | 20 | EA | 1 | 1 | 1 | CT |  |  |  | 0 | 20 | 1 | 12 | A |  | 74198090 | ED | Produits Distribution Electrique | CG | Presse-étoupe, accessoires, conduits et raccords | EX | Presse-étoupe certifiés | ACG | Gamme ADC pour conduits | ACS | 1F2 ADCS | VCA | CAPRI ATEX | EDCGEXACG | Gamme ADC pour conduits | EDCGEXACGACS | 1F2 ADCS
CAPRI | ADCSN0753G100NPNK1 | ART |  | ADCSN0753G100NPNK1 | ADCS | Presse-étoupe ATEX pour câble sous conduit | ADCS N075 3 G100 NPN K1 | Presse-étoupe ADCS M NPT 3/4" / F BSPP 1" n°07 N KIT1 | Presse-étoupe ADCS NPT 3/4" n°07 pour conduit BSPP 1", en laiton nickelé, avec écrou et joint fibre vert | 2026-10-01 | 6615 | 6615 | 100 | 20 | EA | 1 | 1 | 1 | CT |  |  |  | 0 | 20 | 1 | 12 | A |  | 74198090 | ED | Produits Distribution Electrique | CG | Presse-étoupe, accessoires, conduits et raccords | EX | Presse-étoupe certifiés | ACG | Gamme ADC pour conduits | ACS | 1F2 ADCS | VCA | CAPRI ATEX | EDCGEXACG | Gamme ADC pour conduits | EDCGEXACGACS | 1F2 ADCS
CAPRI | ADCSN0753G100SSN | ART |  | ADCSN0753G100SSN | ADCS | Presse-étoupe ATEX pour câble sous conduit | ADCS N075 3 G100 SSN | Presse-étoupe ADCS M NPT 3/4" / F BSPP 1" n°07 IX | Presse-étoupe ADCS NPT 3/4" n°07 pour conduit BSPP 1", en inox 316L | 2026-10-01 | 19740 | 19740 | 100 | 20 | EA | 1 | 1 | 1 | CT |  |  |  | 0 | 20 | 1 | 12 | A |  | 73269098 | ED | Produits Distribution Electrique | CG | Presse-étoupe, accessoires, conduits et raccords | EX | Presse-étoupe certifiés | ACG | Gamme ADC pour conduits | ACS | 1F2 ADCS | VCA | CAPRI ATEX | EDCGEXACG | Gamme ADC pour conduits | EDCGEXACGACS | 1F2 ADCS
CAPRI | ADCSN0753G100SSNK1 | ART |  | ADCSN0753G100SSNK1 | ADCS | Presse-étoupe ATEX pour câble sous conduit | ADCS N075 3 G100 SSN K1 | Presse-étoupe ADCS M NPT 3/4" / F BSPP 1" n°07 IX KIT1 | Presse-étoupe ADCS NPT 3/4" n°07 pour conduit BSPP 1", en inox 316L, avec écrou et joint fibre vert | 2026-10-01 | 20895 | 20895 | 100 | 20 | EA | 1 | 1 | 1 | CT |  |  |  | 0 | 20 | 1 | 12 | A |  | 73269098 | ED | Produits Distribution Electrique | CG | Presse-étoupe, accessoires, conduits et raccords | EX | Presse-étoupe certifiés | ACG | Gamme ADC pour conduits | ACS | 1F2 ADCS | VCA | CAPRI ATEX | EDCGEXACG | Gamme ADC pour conduits | EDCGEXACGACS | 1F2 ADCS
CAPRI | ADCSN0753M25NPN | ART | 3589350102338 | ADCSN0753M25NPN | ADCS | Presse-étoupe ATEX pour câble sous conduit | ADCS N075 3 M25 NPN | Presse-étoupe ADCS M NPT 3/4" / F ISO25 n°07 N | Presse-étoupe ADCS NPT 3/4" n°07 pour conduit ISO25, en laiton nickelé | 2026-10-01 | 5040 | 5040 | 100 | 20 | EA | 1 | 1 | 1 | EA |  |  |  | 0 | 20 | 1 | 12 | A |  | 74198090 | ED | Produits Distribution Electrique | CG | Presse-étoupe, accessoires, conduits et raccords | EX | Presse-étoupe certifiés | ACG | Gamme ADC pour conduits | ACS | 1F2 ADCS | VCA | CAPRI ATEX | EDCGEXACG | Gamme ADC pour conduits | EDCGEXACGACS | 1F2 ADCS
CAPRI | ADCSN0753M25NPNK1 | ART |  | ADCSN0753M25NPNK1 | ADCS | Presse-étoupe ATEX pour câble sous conduit | ADCS N075 3 M25 NPN K1 | Presse-étoupe ADCS M NPT 3/4" / F ISO25 n°07 N KIT1 | Presse-étoupe ADCS NPT 3/4" n°07 pour conduit ISO25, en laiton nickelé, avec écrou et joint fibre vert | 2026-10-01 | 5565 | 5565 | 100 | 20 | EA | 1 | 1 | 1 | CT |  |  |  | 0 | 20 | 1 | 12 | A |  | 74198090 | ED | Produits Distribution Electrique | CG | Presse-étoupe, accessoires, conduits et raccords | EX | Presse-étoupe certifiés | ACG | Gamme ADC pour conduits | ACS | 1F2 ADCS | VCA | CAPRI ATEX | EDCGEXACG | Gamme ADC pour conduits | EDCGEXACGACS | 1F2 ADCS
CAPRI | ADCSN0753M25SSN | ART | 3589350103717 | ADCSN0753M25SSN | ADCS | Presse-étoupe ATEX pour câble sous conduit | ADCS N075 3 M25 SSN | Presse-étoupe ADCS M NPT 3/4" / F ISO25 n°07 IX | Presse-étoupe ADCS NPT 3/4" n°07 pour conduit ISO25, en inox 316L | 2026-10-01 | 16380 | 16380 | 100 | 20 | EA | 1 | 1 | 1 | EA |  |  |  | 0 | 20 | 1 | 12 | A |  | 73269098 | ED | Produits Distribution Electrique | CG | Presse-étoupe, accessoires, conduits et raccords | EX | Presse-étoupe certifiés | ACG | Gamme ADC pour conduits | ACS | 1F2 ADCS | VCA | CAPRI ATEX | EDCGEXACG | Gamme ADC pour conduits | EDCGEXACGACS | 1F2 ADCS
CAPRI | ADCSN0753M25SSNK1 | ART |  | ADCSN0753M25SSNK1 | ADCS | Presse-étoupe ATEX pour câble sous conduit | ADCS N075 3 M25 SSN K1 | Presse-étoupe ADCS M NPT 3/4" / F ISO25 n°07 IX KIT1 | Presse-étoupe ADCS NPT 3/4" n°07 pour conduit ISO25, en inox 316L, avec écrou et joint fibre vert | 2026-10-01 | 17430 | 17430 | 100 | 20 | EA | 1 | 1 | 1 | CT |  |  |  | 0 | 20 | 1 | 12 | A |  | 73269098 | ED | Produits Distribution Electrique | CG | Presse-étoupe, accessoires, conduits et raccords | EX | Presse-étoupe certifiés | ACG | Gamme ADC pour conduits | ACS | 1F2 ADCS | VCA | CAPRI ATEX | EDCGEXACG | Gamme ADC pour conduits | EDCGEXACGACS | 1F2 ADCS
CAPRI | ADCSN0753M32NPN | ART | 3589350102345 | ADCSN0753M32NPN | ADCS | Presse-étoupe ATEX pour câble sous conduit | ADCS N075 3 M32 NPN | Presse-étoupe ADCS M NPT 3/4" / F ISO32 n°07 N | Presse-étoupe ADCS NPT 3/4" n°07 pour conduit ISO32, en laiton nickelé | 2026-10-01 | 6195 | 6195 | 100 | 20 | EA | 1 | 1 | 1 | EA |  |  |  | 0 | 20 | 1 | 12 | A |  | 74198090 | ED | Produits Distribution Electrique | CG | Presse-étoupe, accessoires, conduits et raccords | EX | Presse-étoupe certifiés | ACG | Gamme ADC pour conduits | ACS | 1F2 ADCS | VCA | CAPRI ATEX | EDCGEXACG | Gamme ADC pour conduits | EDCGEXACGACS | 1F2 ADCS
CAPRI | ADCSN0753M32NPNK1 | ART |  | ADCSN0753M32NPNK1 | ADCS | Presse-étoupe ATEX pour câble sous conduit | ADCS N075 3 M32 NPN K1 | Presse-étoupe ADCS M NPT 3/4" / F ISO32 n°07 N KIT1 | Presse-étoupe ADCS NPT 3/4" n°07 pour conduit ISO32, en laiton nickelé, avec écrou et joint fibre vert | 2026-10-01 | 6615 | 6615 | 100 | 20 | EA | 1 | 1 | 1 | CT |  |  |  | 0 | 20 | 1 | 12 | A |  | 74198090 | ED | Produits Distribution Electrique | CG | Presse-étoupe, accessoires, conduits et raccords | EX | Presse-étoupe certifiés | ACG | Gamme ADC pour conduits | ACS | 1F2 ADCS | VCA | CAPRI ATEX | EDCGEXACG | Gamme ADC pour conduits | EDCGEXACGACS | 1F2 ADCS
CAPRI | ADCSN0753M32SSN | ART | 3589350103724 | ADCSN0753M32SSN | ADCS | Presse-étoupe ATEX pour câble sous conduit | ADCS N075 3 M32 SSN | Presse-étoupe ADCS M NPT 3/4" / F ISO32 n°07 IX | Presse-étoupe ADCS NPT 3/4" n°07 pour conduit ISO32, en inox 316L | 2026-10-01 | 19740 | 19740 | 100 | 20 | EA | 1 | 1 | 1 | EA |  |  |  | 0 | 20 | 1 | 12 | A |  | 73269098 | ED | Produits Distribution Electrique | CG | Presse-étoupe, accessoires, conduits et raccords | EX | Presse-étoupe certifiés | ACG | Gamme ADC pour conduits | ACS | 1F2 ADCS | VCA | CAPRI ATEX | EDCGEXACG | Gamme ADC pour conduits | EDCGEXACGACS | 1F2 ADCS
CAPRI | ADCSN0753M32SSNK1 | ART |  | ADCSN0753M32SSNK1 | ADCS | Presse-étoupe ATEX pour câble sous conduit | ADCS N075 3 M32 SSN K1 | Presse-étoupe ADCS M NPT 3/4" / F ISO32 n°07 IX KIT1 | Presse-étoupe ADCS NPT 3/4" n°07 pour conduit ISO32, en inox 316L, avec écrou et joint fibre vert | 2026-10-01 | 20895 | 20895 | 100 | 20 | EA | 1 | 1 | 1 | CT |  |  |  | 0 | 20 | 1 | 12 | A |  | 73269098 | ED | Produits Distribution Electrique | CG | Presse-étoupe, accessoires, conduits et raccords | EX | Presse-étoupe certifiés | ACG | Gamme ADC pour conduits | ACS | 1F2 ADCS | VCA | CAPRI ATEX | EDCGEXACG | Gamme ADC pour conduits | EDCGEXACGACS | 1F2 ADCS
CAPRI | ADCSN0753N075NPN | ART | 3589350102604 | ADCSN0753N075NPN | ADCS | Presse-étoupe ATEX pour câble sous conduit | ADCS N075 3 N075 NPN | Presse-étoupe ADCS M NPT 3/4" / F NPT 3/4" n°07 N | Presse-étoupe ADCS NPT 3/4" n°07 pour conduit NPT 3/4", en laiton nickelé | 2026-10-01 | 5040 | 5040 | 100 | 20 | EA | 1 | 1 | 1 | EA |  |  |  | 0 | 20 | 1 | 12 | A |  | 74198090 | ED | Produits Distribution Electrique | CG | Presse-étoupe, accessoires, conduits et raccords | EX | Presse-étoupe certifiés | ACG | Gamme ADC pour conduits | ACS | 1F2 ADCS | VCA | CAPRI ATEX | EDCGEXACG | Gamme ADC pour conduits | EDCGEXACGACS | 1F2 ADCS
CAPRI | ADCSN0753N075NPNK1 | ART | 3589350115864 | ADCSN0753N075NPNK1 | ADCS | Presse-étoupe ATEX pour câble sous conduit | ADCS N075 3 N075 NPN K1 | Presse-étoupe ADCS M NPT 3/4" / F NPT 3/4" n°07 N KIT1 | Presse-étoupe ADCS NPT 3/4" n°07 pour conduit NPT 3/4", en laiton nickelé, avec écrou et joint fibre vert | 2026-10-01 | 5565 | 5565 | 100 | 20 | EA | 1 | 1 | 1 | EA |  |  |  | 0 | 20 | 1 | 12 | A |  | 74198090 | ED | Produits Distribution Electrique | CG | Presse-étoupe, accessoires, conduits et raccords | EX | Presse-étoupe certifiés | ACG | Gamme ADC pour conduits | ACS | 1F2 ADCS | VCA | CAPRI ATEX | EDCGEXACG | Gamme ADC pour conduits | EDCGEXACGACS | 1F2 ADCS
CAPRI | ADCSN0753N075SSN | ART | 3589350103984 | ADCSN0753N075SSN | ADCS | Presse-étoupe ATEX pour câble sous conduit | ADCS N075 3 N075 SSN | Presse-étoupe ADCS M NPT 3/4" / F NPT 3/4" n°07 IX | Presse-étoupe ADCS NPT 3/4" n°07 pour conduit NPT 3/4", en inox 316L | 2026-10-01 | 16380 | 16380 | 100 | 20 | EA | 1 | 1 | 1 | EA |  |  |  | 0 | 20 | 1 | 12 | A |  | 73269098 | ED | Produits Distribution Electrique | CG | Presse-étoupe, accessoires, conduits et raccords | EX | Presse-étoupe certifiés | ACG | Gamme ADC pour conduits | ACS | 1F2 ADCS | VCA | CAPRI ATEX | EDCGEXACG | Gamme ADC pour conduits | EDCGEXACGACS | 1F2 ADCS
CAPRI | ADCSN0753N075SSNK1 | ART | 3589350122732 | ADCSN0753N075SSNK1 | ADCS | Presse-étoupe ATEX pour câble sous conduit | ADCS N075 3 N075 SSN K1 | Presse-étoupe ADCS M NPT 3/4" / F NPT 3/4" n°07 IX KIT1 | Presse-étoupe ADCS NPT 3/4" n°07 pour conduit NPT 3/4", en inox 316L, avec écrou et joint fibre vert | 2026-10-01 | 17430 | 17430 | 100 | 20 | EA | 1 | 1 | 1 | EA |  |  |  | 0 | 20 | 1 | 12 | A |  | 73269098 | ED | Produits Distribution Electrique | CG | Presse-étoupe, accessoires, conduits et raccords | EX | Presse-étoupe certifiés | ACG | Gamme ADC pour conduits | ACS | 1F2 ADCS | VCA | CAPRI ATEX | EDCGEXACG | Gamme ADC pour conduits | EDCGEXACGACS | 1F2 ADCS
CAPRI | ADCSN0753N100NPN | ART | 3589350102611 | ADCSN0753N100NPN | ADCS | Presse-étoupe ATEX pour câble sous conduit | ADCS N075 3 N100 NPN | Presse-étoupe ADCS M NPT 3/4" / F NPT 1" n°07 N | Presse-étoupe ADCS NPT 3/4" n°07 pour conduit NPT 1", en laiton nickelé | 2026-10-01 | 6195 | 6195 | 100 | 20 | EA | 1 | 1 | 1 | EA |  |  |  | 0 | 20 | 1 | 12 | A |  | 74198090 | ED | Produits Distribution Electrique | CG | Presse-étoupe, accessoires, conduits et raccords | EX | Presse-étoupe certifiés | ACG | Gamme ADC pour conduits | ACS | 1F2 ADCS | VCA | CAPRI ATEX | EDCGEXACG | Gamme ADC pour conduits | EDCGEXACGACS | 1F2 ADCS
CAPRI | ADCSN0753N100NPNK1 | ART |  | ADCSN0753N100NPNK1 | ADCS | Presse-étoupe ATEX pour câble sous conduit | ADCS N075 3 N100 NPN K1 | Presse-étoupe ADCS M NPT 3/4" / F NPT 1" n°07 N KIT1 | Presse-étoupe ADCS NPT 3/4" n°07 pour conduit NPT 1", en laiton nickelé, avec écrou et joint fibre vert | 2026-10-01 | 6615 | 6615 | 100 | 20 | EA | 1 | 1 | 1 | CT |  |  |  | 0 | 20 | 1 | 12 | A |  | 74198090 | ED | Produits Distribution Electrique | CG | Presse-étoupe, accessoires, conduits et raccords | EX | Presse-étoupe certifiés | ACG | Gamme ADC pour conduits | ACS | 1F2 ADCS | VCA | CAPRI ATEX | EDCGEXACG | Gamme ADC pour conduits | EDCGEXACGACS | 1F2 ADCS
CAPRI | ADCSN0753N100SSN | ART | 3589350103991 | ADCSN0753N100SSN | ADCS | Presse-étoupe ATEX pour câble sous conduit | ADCS N075 3 N100 SSN | Presse-étoupe ADCS M NPT 3/4" / F NPT 1" n°07 IX | Presse-étoupe ADCS NPT 3/4" n°07 pour conduit NPT 1", en inox 316L | 2026-10-01 | 19740 | 19740 | 100 | 20 | EA | 1 | 1 | 1 | EA |  |  |  | 0 | 20 | 1 | 12 | A |  | 73269098 | ED | Produits Distribution Electrique | CG | Presse-étoupe, accessoires, conduits et raccords | EX | Presse-étoupe certifiés | ACG | Gamme ADC pour conduits | ACS | 1F2 ADCS | VCA | CAPRI ATEX | EDCGEXACG | Gamme ADC pour conduits | EDCGEXACGACS | 1F2 ADCS
CAPRI | ADCSN0753N100SSNK1 | ART |  | ADCSN0753N100SSNK1 | ADCS | Presse-étoupe ATEX pour câble sous conduit | ADCS N075 3 N100 SSN K1 | Presse-étoupe ADCS M NPT 3/4" / F NPT 1" n°07 IX KIT1 | Presse-étoupe ADCS NPT 3/4" n°07 pour conduit NPT 1", en inox 316L, avec écrou et joint fibre vert | 2026-10-01 | 20895 | 20895 | 100 | 20 | EA | 1 | 1 | 1 | CT |  |  |  | 0 | 20 | 1 | 12 | A |  | 73269098 | ED | Produits Distribution Electrique | CG | Presse-étoupe, accessoires, conduits et raccords | EX | Presse-étoupe certifiés | ACG | Gamme ADC pour conduits | ACS | 1F2 ADCS | VCA | CAPRI ATEX | EDCGEXACG | Gamme ADC pour conduits | EDCGEXACGACS | 1F2 ADCS
CAPRI | ADCSN1002G100NPN | ART |  | ADCSN1002G100NPN | ADCS | Presse-étoupe ATEX pour câble sous conduit | ADCS N100 2 G100 NPN | Presse-étoupe ADCS M NPT 1" / F BSPP 1" n°07 N | Presse-étoupe ADCS NPT 1" n°07 pour conduit BSPP 1", en laiton nickelé | 2026-10-01 | 6195 | 6195 | 100 | 20 | EA | 1 | 1 | 1 | CT |  |  |  | 0 | 20 | 1 | 12 | A |  | 74198090 | ED | Produits Distribution Electrique | CG | Presse-étoupe, accessoires, conduits et raccords | EX | Presse-étoupe certifiés | ACG | Gamme ADC pour conduits | ACS | 1F2 ADCS | VCA | CAPRI ATEX | EDCGEXACG | Gamme ADC pour conduits | EDCGEXACGACS | 1F2 ADCS
CAPRI | ADCSN1002G100NPNK1 | ART |  | ADCSN1002G100NPNK1 | ADCS | Presse-étoupe ATEX pour câble sous conduit | ADCS N100 2 G100 NPN K1 | Presse-étoupe ADCS M NPT 1" / F BSPP 1" n°07 N KIT1 | Presse-étoupe ADCS NPT 1" n°07 pour conduit BSPP 1", en laiton nickelé, avec écrou et joint fibre vert | 2026-10-01 | 6720 | 6720 | 100 | 20 | EA | 1 | 1 | 1 | CT |  |  |  | 0 | 20 | 1 | 12 | A |  | 74198090 | ED | Produits Distribution Electrique | CG | Presse-étoupe, accessoires, conduits et raccords | EX | Presse-étoupe certifiés | ACG | Gamme ADC pour conduits | ACS | 1F2 ADCS | VCA | CAPRI ATEX | EDCGEXACG | Gamme ADC pour conduits | EDCGEXACGACS | 1F2 ADCS
CAPRI | ADCSN1002G100SSN | ART |  | ADCSN1002G100SSN | ADCS | Presse-étoupe ATEX pour câble sous conduit | ADCS N100 2 G100 SSN | Presse-étoupe ADCS M NPT 1" / F BSPP 1" n°07 IX | Presse-étoupe ADCS NPT 1" n°07 pour conduit BSPP 1", en inox 316L | 2026-10-01 | 19740 | 19740 | 100 | 20 | EA | 1 | 1 | 1 | CT |  |  |  | 0 | 20 | 1 | 12 | A |  | 73269098 | ED | Produits Distribution Electrique | CG | Presse-étoupe, accessoires, conduits et raccords | EX | Presse-étoupe certifiés | ACG | Gamme ADC pour conduits | ACS | 1F2 ADCS | VCA | CAPRI ATEX | EDCGEXACG | Gamme ADC pour conduits | EDCGEXACGACS | 1F2 ADCS
CAPRI | ADCSN1002G100SSNK1 | ART |  | ADCSN1002G100SSNK1 | ADCS | Presse-étoupe ATEX pour câble sous conduit | ADCS N100 2 G100 SSN K1 | Presse-étoupe ADCS M NPT 1" / F BSPP 1" n°07 IX KIT1 | Presse-étoupe ADCS NPT 1" n°07 pour conduit BSPP 1", en inox 316L, avec écrou et joint fibre vert | 2026-10-01 | 21525 | 21525 | 100 | 20 | EA | 1 | 1 | 1 | CT |  |  |  | 0 | 20 | 1 | 12 | A |  | 73269098 | ED | Produits Distribution Electrique | CG | Presse-étoupe, accessoires, conduits et raccords | EX | Presse-étoupe certifiés | ACG | Gamme ADC pour conduits | ACS | 1F2 ADCS | VCA | CAPRI ATEX | EDCGEXACG | Gamme ADC pour conduits | EDCGEXACGACS | 1F2 ADCS
CAPRI | ADCSN1002M32NPN | ART | 3589350102352 | ADCSN1002M32NPN | ADCS | Presse-étoupe ATEX pour câble sous conduit | ADCS N100 2 M32 NPN | Presse-étoupe ADCS M NPT 1" / F ISO32 n°07 N | Presse-étoupe ADCS NPT 1" n°07 pour conduit ISO32, en laiton nickelé | 2026-10-01 | 6195 | 6195 | 100 | 20 | EA | 1 | 1 | 1 | EA |  |  |  | 0 | 20 | 1 | 12 | A |  | 74198090 | ED | Produits Distribution Electrique | CG | Presse-étoupe, accessoires, conduits et raccords | EX | Presse-étoupe certifiés | ACG | Gamme ADC pour conduits | ACS | 1F2 ADCS | VCA | CAPRI ATEX | EDCGEXACG | Gamme ADC pour conduits | EDCGEXACGACS | 1F2 ADCS
CAPRI | ADCSN1002M32NPNK1 | ART |  | ADCSN1002M32NPNK1 | ADCS | Presse-étoupe ATEX pour câble sous conduit | ADCS N100 2 M32 NPN K1 | Presse-étoupe ADCS M NPT 1" / F ISO32 n°07 N KIT1 | Presse-étoupe ADCS NPT 1" n°07 pour conduit ISO32, en laiton nickelé, avec écrou et joint fibre vert | 2026-10-01 | 6720 | 6720 | 100 | 20 | EA | 1 | 1 | 1 | CT |  |  |  | 0 | 20 | 1 | 12 | A |  | 74198090 | ED | Produits Distribution Electrique | CG | Presse-étoupe, accessoires, conduits et raccords | EX | Presse-étoupe certifiés | ACG | Gamme ADC pour conduits | ACS | 1F2 ADCS | VCA | CAPRI ATEX | EDCGEXACG | Gamme ADC pour conduits | EDCGEXACGACS | 1F2 ADCS
CAPRI | ADCSN1002M32SSN | ART | 3589350103731 | ADCSN1002M32SSN | ADCS | Presse-étoupe ATEX pour câble sous conduit | ADCS N100 2 M32 SSN | Presse-étoupe ADCS M NPT 1" / F ISO32 n°07 IX | Presse-étoupe ADCS NPT 1" n°07 pour conduit ISO32, en inox 316L | 2026-10-01 | 19740 | 19740 | 100 | 20 | EA | 1 | 1 | 1 | EA |  |  |  | 0 | 20 | 1 | 12 | A |  | 73269098 | ED | Produits Distribution Electrique | CG | Presse-étoupe, accessoires, conduits et raccords | EX | Presse-étoupe certifiés | ACG | Gamme ADC pour conduits | ACS | 1F2 ADCS | VCA | CAPRI ATEX | EDCGEXACG | Gamme ADC pour conduits | EDCGEXACGACS | 1F2 ADCS
CAPRI | ADCSN1002M32SSNK1 | ART |  | ADCSN1002M32SSNK1 | ADCS | Presse-étoupe ATEX pour câble sous conduit | ADCS N100 2 M32 SSN K1 | Presse-étoupe ADCS M NPT 1" / F ISO32 n°07 IX KIT1 | Presse-étoupe ADCS NPT 1" n°07 pour conduit ISO32, en inox 316L, avec écrou et joint fibre vert | 2026-10-01 | 21525 | 21525 | 100 | 20 | EA | 1 | 1 | 1 | CT |  |  |  | 0 | 20 | 1 | 12 | A |  | 73269098 | ED | Produits Distribution Electrique | CG | Presse-étoupe, accessoires, conduits et raccords | EX | Presse-étoupe certifiés | ACG | Gamme ADC pour conduits | ACS | 1F2 ADCS | VCA | CAPRI ATEX | EDCGEXACG | Gamme ADC pour conduits | EDCGEXACGACS | 1F2 ADCS
CAPRI | ADCSN1002N100NPN | ART | 3589350102628 | ADCSN1002N100NPN | ADCS | Presse-étoupe ATEX pour câble sous conduit | ADCS N100 2 N100 NPN | Presse-étoupe ADCS M NPT 1" / F NPT 1" n°07 N | Presse-étoupe ADCS NPT 1" n°07 pour conduit NPT 1", en laiton nickelé | 2026-10-01 | 6195 | 6195 | 100 | 20 | EA | 1 | 1 | 1 | EA |  |  |  | 0 | 20 | 1 | 12 | A |  | 74198090 | ED | Produits Distribution Electrique | CG | Presse-étoupe, accessoires, conduits et raccords | EX | Presse-étoupe certifiés | ACG | Gamme ADC pour conduits | ACS | 1F2 ADCS | VCA | CAPRI ATEX | EDCGEXACG | Gamme ADC pour conduits | EDCGEXACGACS | 1F2 ADCS
CAPRI | ADCSN1002N100NPNK1 | ART |  | ADCSN1002N100NPNK1 | ADCS | Presse-étoupe ATEX pour câble sous conduit | ADCS N100 2 N100 NPN K1 | Presse-étoupe ADCS M NPT 1" / F NPT 1" n°07 N KIT1 | Presse-étoupe ADCS NPT 1" n°07 pour conduit NPT 1", en laiton nickelé, avec écrou et joint fibre vert | 2026-10-01 | 6720 | 6720 | 100 | 20 | EA | 1 | 1 | 1 | CT |  |  |  | 0 | 20 | 1 | 12 | A |  | 74198090 | ED | Produits Distribution Electrique | CG | Presse-étoupe, accessoires, conduits et raccords | EX | Presse-étoupe certifiés | ACG | Gamme ADC pour conduits | ACS | 1F2 ADCS | VCA | CAPRI ATEX | EDCGEXACG | Gamme ADC pour conduits | EDCGEXACGACS | 1F2 ADCS
CAPRI | ADCSN1002N100SSN | ART | 3589350104004 | ADCSN1002N100SSN | ADCS | Presse-étoupe ATEX pour câble sous conduit | ADCS N100 2 N100 SSN | Presse-étoupe ADCS M NPT 1" / F NPT 1" n°07 IX | Presse-étoupe ADCS NPT 1" n°07 pour conduit NPT 1", en inox 316L | 2026-10-01 | 19740 | 19740 | 100 | 20 | EA | 1 | 1 | 1 | EA |  |  |  | 0 | 20 | 1 | 12 | A |  | 73269098 | ED | Produits Distribution Electrique | CG | Presse-étoupe, accessoires, conduits et raccords | EX | Presse-étoupe certifiés | ACG | Gamme ADC pour conduits | ACS | 1F2 ADCS | VCA | CAPRI ATEX | EDCGEXACG | Gamme ADC pour conduits | EDCGEXACGACS | 1F2 ADCS
CAPRI | ADCSN1002N100SSNK1 | ART |  | ADCSN1002N100SSNK1 | ADCS | Presse-étoupe ATEX pour câble sous conduit | ADCS N100 2 N100 SSN K1 | Presse-étoupe ADCS M NPT 1" / F NPT 1" n°07 IX KIT1 | Presse-étoupe ADCS NPT 1" n°07 pour conduit NPT 1", en inox 316L, avec écrou et joint fibre vert | 2026-10-01 | 21525 | 21525 | 100 | 20 | EA | 1 | 1 | 1 | CT |  |  |  | 0 | 20 | 1 | 12 | A |  | 73269098 | ED | Produits Distribution Electrique | CG | Presse-étoupe, accessoires, conduits et raccords | EX | Presse-étoupe certifiés | ACG | Gamme ADC pour conduits | ACS | 1F2 ADCS | VCA | CAPRI ATEX | EDCGEXACG | Gamme ADC pour conduits | EDCGEXACGACS | 1F2 ADCS
CAPRI | ADCSN1003G100NPN | ART |  | ADCSN1003G100NPN | ADCS | Presse-étoupe ATEX pour câble sous conduit | ADCS N100 3 G100 NPN | Presse-étoupe ADCS M NPT 1" / F BSPP 1" n°08 N | Presse-étoupe ADCS NPT 1" n°08 pour conduit BSPP 1", en laiton nickelé | 2026-10-01 | 8925 | 8925 | 100 | 20 | EA | 1 | 1 | 1 | CT |  |  |  | 0 | 20 | 1 | 12 | A |  | 74198090 | ED | Produits Distribution Electrique | CG | Presse-étoupe, accessoires, conduits et raccords | EX | Presse-étoupe certifiés | ACG | Gamme ADC pour conduits | ACS | 1F2 ADCS | VCA | CAPRI ATEX | EDCGEXACG | Gamme ADC pour conduits | EDCGEXACGACS | 1F2 ADCS
CAPRI | ADCSN1003G100NPNK1 | ART |  | ADCSN1003G100NPNK1 | ADCS | Presse-étoupe ATEX pour câble sous conduit | ADCS N100 3 G100 NPN K1 | Presse-étoupe ADCS M NPT 1" / F BSPP 1" n°08 N KIT1 | Presse-étoupe ADCS NPT 1" n°08 pour conduit BSPP 1", en laiton nickelé, avec écrou et joint fibre vert | 2026-10-01 | 9555 | 9555 | 100 | 20 | EA | 1 | 1 | 1 | CT |  |  |  | 0 | 20 | 1 | 12 | A |  | 74198090 | ED | Produits Distribution Electrique | CG | Presse-étoupe, accessoires, conduits et raccords | EX | Presse-étoupe certifiés | ACG | Gamme ADC pour conduits | ACS | 1F2 ADCS | VCA | CAPRI ATEX | EDCGEXACG | Gamme ADC pour conduits | EDCGEXACGACS | 1F2 ADCS
CAPRI | ADCSN1003G100SSN | ART |  | ADCSN1003G100SSN | ADCS | Presse-étoupe ATEX pour câble sous conduit | ADCS N100 3 G100 SSN | Presse-étoupe ADCS M NPT 1" / F BSPP 1" n°08 IX | Presse-étoupe ADCS NPT 1" n°08 pour conduit BSPP 1", en inox 316L | 2026-10-01 | 28560 | 28560 | 100 | 20 | EA | 1 | 1 | 1 | CT |  |  |  | 0 | 20 | 1 | 12 | A |  | 73269098 | ED | Produits Distribution Electrique | CG | Presse-étoupe, accessoires, conduits et raccords | EX | Presse-étoupe certifiés | ACG | Gamme ADC pour conduits | ACS | 1F2 ADCS | VCA | CAPRI ATEX | EDCGEXACG | Gamme ADC pour conduits | EDCGEXACGACS | 1F2 ADCS
CAPRI | ADCSN1003G100SSNK1 | ART |  | ADCSN1003G100SSNK1 | ADCS | Presse-étoupe ATEX pour câble sous conduit | ADCS N100 3 G100 SSN K1 | Presse-étoupe ADCS M NPT 1" / F BSPP 1" n°08 IX KIT1 | Presse-étoupe ADCS NPT 1" n°08 pour conduit BSPP 1", en inox 316L, avec écrou et joint fibre vert | 2026-10-01 | 30240 | 30240 | 100 | 20 | EA | 1 | 1 | 1 | CT |  |  |  | 0 | 20 | 1 | 12 | A |  | 73269098 | ED | Produits Distribution Electrique | CG | Presse-étoupe, accessoires, conduits et raccords | EX | Presse-étoupe certifiés | ACG | Gamme ADC pour conduits | ACS | 1F2 ADCS | VCA | CAPRI ATEX | EDCGEXACG | Gamme ADC pour conduits | EDCGEXACGACS | 1F2 ADCS
CAPRI | ADCSN1003G125NPN | ART |  | ADCSN1003G125NPN | ADCS | Presse-étoupe ATEX pour câble sous conduit | ADCS N100 3 G125 NPN | Presse-étoupe ADCS M NPT 1" / F BSPP 1"1/4 n°08 N | Presse-étoupe ADCS NPT 1" n°08 pour conduit BSPP 1"1/4, en laiton nickelé | 2026-10-01 | 8925 | 8925 | 100 | 20 | EA | 1 | 1 | 1 | CT |  |  |  | 0 | 20 | 1 | 12 | A |  | 74198090 | ED | Produits Distribution Electrique | CG | Presse-étoupe, accessoires, conduits et raccords | EX | Presse-étoupe certifiés | ACG | Gamme ADC pour conduits | ACS | 1F2 ADCS | VCA | CAPRI ATEX | EDCGEXACG | Gamme ADC pour conduits | EDCGEXACGACS | 1F2 ADCS
CAPRI | ADCSN1003G125NPNK1 | ART |  | ADCSN1003G125NPNK1 | ADCS | Presse-étoupe ATEX pour câble sous conduit | ADCS N100 3 G125 NPN K1 | Presse-étoupe ADCS M NPT 1" / F BSPP 1"1/4 n°08 N KIT1 | Presse-étoupe ADCS NPT 1" n°08 pour conduit BSPP 1"1/4, en laiton nickelé, avec écrou et joint fibre vert | 2026-10-01 | 9555 | 9555 | 100 | 20 | EA | 1 | 1 | 1 | CT |  |  |  | 0 | 20 | 1 | 12 | A |  | 74198090 | ED | Produits Distribution Electrique | CG | Presse-étoupe, accessoires, conduits et raccords | EX | Presse-étoupe certifiés | ACG | Gamme ADC pour conduits | ACS | 1F2 ADCS | VCA | CAPRI ATEX | EDCGEXACG | Gamme ADC pour conduits | EDCGEXACGACS | 1F2 ADCS
CAPRI | ADCSN1003G125SSN | ART |  | ADCSN1003G125SSN | ADCS | Presse-étoupe ATEX pour câble sous conduit | ADCS N100 3 G125 SSN | Presse-étoupe ADCS M NPT 1" / F BSPP 1"1/4 n°08 IX | Presse-étoupe ADCS NPT 1" n°08 pour conduit BSPP 1"1/4, en inox 316L | 2026-10-01 | 28560 | 28560 | 100 | 20 | EA | 1 | 1 | 1 | CT |  |  |  | 0 | 20 | 1 | 12 | A |  | 73269098 | ED | Produits Distribution Electrique | CG | Presse-étoupe, accessoires, conduits et raccords | EX | Presse-étoupe certifiés | ACG | Gamme ADC pour conduits | ACS | 1F2 ADCS | VCA | CAPRI ATEX | EDCGEXACG | Gamme ADC pour conduits | EDCGEXACGACS | 1F2 ADCS
CAPRI | ADCSN1003G125SSNK1 | ART |  | ADCSN1003G125SSNK1 | ADCS | Presse-étoupe ATEX pour câble sous conduit | ADCS N100 3 G125 SSN K1 | Presse-étoupe ADCS M NPT 1" / F BSPP 1"1/4 n°08 IX KIT1 | Presse-étoupe ADCS NPT 1" n°08 pour conduit BSPP 1"1/4, en inox 316L, avec écrou et joint fibre vert | 2026-10-01 | 30240 | 30240 | 100 | 20 | EA | 1 | 1 | 1 | CT |  |  |  | 0 | 20 | 1 | 12 | A |  | 73269098 | ED | Produits Distribution Electrique | CG | Presse-étoupe, accessoires, conduits et raccords | EX | Presse-étoupe certifiés | ACG | Gamme ADC pour conduits | ACS | 1F2 ADCS | VCA | CAPRI ATEX | EDCGEXACG | Gamme ADC pour conduits | EDCGEXACGACS | 1F2 ADCS
CAPRI | ADCSN1003M32NPN | ART | 3589350102369 | ADCSN1003M32NPN | ADCS | Presse-étoupe ATEX pour câble sous conduit | ADCS N100 3 M32 NPN | Presse-étoupe ADCS M NPT 1" / F ISO32 n°08 N | Presse-étoupe ADCS NPT 1" n°08 pour conduit ISO32, en laiton nickelé | 2026-10-01 | 8925 | 8925 | 100 | 20 | EA | 1 | 1 | 1 | EA |  |  |  | 0 | 20 | 1 | 12 | A |  | 74198090 | ED | Produits Distribution Electrique | CG | Presse-étoupe, accessoires, conduits et raccords | EX | Presse-étoupe certifiés | ACG | Gamme ADC pour conduits | ACS | 1F2 ADCS | VCA | CAPRI ATEX | EDCGEXACG | Gamme ADC pour conduits | EDCGEXACGACS | 1F2 ADCS
CAPRI | ADCSN1003M32NPNK1 | ART |  | ADCSN1003M32NPNK1 | ADCS | Presse-étoupe ATEX pour câble sous conduit | ADCS N100 3 M32 NPN K1 | Presse-étoupe ADCS M NPT 1" / F ISO32 n°08 N KIT1 | Presse-étoupe ADCS NPT 1" n°08 pour conduit ISO32, en laiton nickelé, avec écrou et joint fibre vert | 2026-10-01 | 9555 | 9555 | 100 | 20 | EA | 1 | 1 | 1 | CT |  |  |  | 0 | 20 | 1 | 12 | A |  | 74198090 | ED | Produits Distribution Electrique | CG | Presse-étoupe, accessoires, conduits et raccords | EX | Presse-étoupe certifiés | ACG | Gamme ADC pour conduits | ACS | 1F2 ADCS | VCA | CAPRI ATEX | EDCGEXACG | Gamme ADC pour conduits | EDCGEXACGACS | 1F2 ADCS
CAPRI | ADCSN1003M32SSN | ART | 3589350103748 | ADCSN1003M32SSN | ADCS | Presse-étoupe ATEX pour câble sous conduit | ADCS N100 3 M32 SSN | Presse-étoupe ADCS M NPT 1" / F ISO32 n°08 IX | Presse-étoupe ADCS NPT 1" n°08 pour conduit ISO32, en inox 316L | 2026-10-01 | 28560 | 28560 | 100 | 20 | EA | 1 | 1 | 1 | EA |  |  |  | 0 | 20 | 1 | 12 | A |  | 73269098 | ED | Produits Distribution Electrique | CG | Presse-étoupe, accessoires, conduits et raccords | EX | Presse-étoupe certifiés | ACG | Gamme ADC pour conduits | ACS | 1F2 ADCS | VCA | CAPRI ATEX | EDCGEXACG | Gamme ADC pour conduits | EDCGEXACGACS | 1F2 ADCS
CAPRI | ADCSN1003M32SSNK1 | ART |  | ADCSN1003M32SSNK1 | ADCS | Presse-étoupe ATEX pour câble sous conduit | ADCS N100 3 M32 SSN K1 | Presse-étoupe ADCS M NPT 1" / F ISO32 n°08 IX KIT1 | Presse-étoupe ADCS NPT 1" n°08 pour conduit ISO32, en inox 316L, avec écrou et joint fibre vert | 2026-10-01 | 30240 | 30240 | 100 | 20 | EA | 1 | 1 | 1 | CT |  |  |  | 0 | 20 | 1 | 12 | A |  | 73269098 | ED | Produits Distribution Electrique | CG | Presse-étoupe, accessoires, conduits et raccords | EX | Presse-étoupe certifiés | ACG | Gamme ADC pour conduits | ACS | 1F2 ADCS | VCA | CAPRI ATEX | EDCGEXACG | Gamme ADC pour conduits | EDCGEXACGACS | 1F2 ADCS
CAPRI | ADCSN1003M40NPN | ART | 3589350102376 | ADCSN1003M40NPN | ADCS | Presse-étoupe ATEX pour câble sous conduit | ADCS N100 3 M40 NPN | Presse-étoupe ADCS M NPT 1" / F ISO40 n°08 N | Presse-étoupe ADCS NPT 1" n°08 pour conduit ISO40, en laiton nickelé | 2026-10-01 | 8925 | 8925 | 100 | 20 | EA | 1 | 1 | 1 | EA |  |  |  | 0 | 20 | 1 | 12 | A |  | 74198090 | ED | Produits Distribution Electrique | CG | Presse-étoupe, accessoires, conduits et raccords | EX | Presse-étoupe certifiés | ACG | Gamme ADC pour conduits | ACS | 1F2 ADCS | VCA | CAPRI ATEX | EDCGEXACG | Gamme ADC pour conduits | EDCGEXACGACS | 1F2 ADCS
CAPRI | ADCSN1003M40NPNK1 | ART |  | ADCSN1003M40NPNK1 | ADCS | Presse-étoupe ATEX pour câble sous conduit | ADCS N100 3 M40 NPN K1 | Presse-étoupe ADCS M NPT 1" / F ISO40 n°08 N KIT1 | Presse-étoupe ADCS NPT 1" n°08 pour conduit ISO40, en laiton nickelé, avec écrou et joint fibre vert | 2026-10-01 | 9555 | 9555 | 100 | 20 | EA | 1 | 1 | 1 | CT |  |  |  | 0 | 20 | 1 | 12 | A |  | 74198090 | ED | Produits Distribution Electrique | CG | Presse-étoupe, accessoires, conduits et raccords | EX | Presse-étoupe certifiés | ACG | Gamme ADC pour conduits | ACS | 1F2 ADCS | VCA | CAPRI ATEX | EDCGEXACG | Gamme ADC pour conduits | EDCGEXACGACS | 1F2 ADCS
CAPRI | ADCSN1003M40SSN | ART | 3589350103755 | ADCSN1003M40SSN | ADCS | Presse-étoupe ATEX pour câble sous conduit | ADCS N100 3 M40 SSN | Presse-étoupe ADCS M NPT 1" / F ISO40 n°08 IX | Presse-étoupe ADCS NPT 1" n°08 pour conduit ISO40, en inox 316L | 2026-10-01 | 28560 | 28560 | 100 | 20 | EA | 1 | 1 | 1 | EA |  |  |  | 0 | 20 | 1 | 12 | A |  | 73269098 | ED | Produits Distribution Electrique | CG | Presse-étoupe, accessoires, conduits et raccords | EX | Presse-étoupe certifiés | ACG | Gamme ADC pour conduits | ACS | 1F2 ADCS | VCA | CAPRI ATEX | EDCGEXACG | Gamme ADC pour conduits | EDCGEXACGACS | 1F2 ADCS
CAPRI | ADCSN1003M40SSNK1 | ART |  | ADCSN1003M40SSNK1 | ADCS | Presse-étoupe ATEX pour câble sous conduit | ADCS N100 3 M40 SSN K1 | Presse-étoupe ADCS M NPT 1" / F ISO40 n°08 IX KIT1 | Presse-étoupe ADCS NPT 1" n°08 pour conduit ISO40, en inox 316L, avec écrou et joint fibre vert | 2026-10-01 | 30240 | 30240 | 100 | 20 | EA | 1 | 1 | 1 | CT |  |  |  | 0 | 20 | 1 | 12 | A |  | 73269098 | ED | Produits Distribution Electrique | CG | Presse-étoupe, accessoires, conduits et raccords | EX | Presse-étoupe certifiés | ACG | Gamme ADC pour conduits | ACS | 1F2 ADCS | VCA | CAPRI ATEX | EDCGEXACG | Gamme ADC pour conduits | EDCGEXACGACS | 1F2 ADCS
CAPRI | ADCSN1003N100NPN | ART | 3589350102635 | ADCSN1003N100NPN | ADCS | Presse-étoupe ATEX pour câble sous conduit | ADCS N100 3 N100 NPN | Presse-étoupe ADCS M NPT 1" / F NPT 1" n°08 N | Presse-étoupe ADCS NPT 1" n°08 pour conduit NPT 1", en laiton nickelé | 2026-10-01 | 8925 | 8925 | 100 | 20 | EA | 1 | 1 | 1 | EA |  |  |  | 0 | 20 | 1 | 12 | A |  | 74198090 | ED | Produits Distribution Electrique | CG | Presse-étoupe, accessoires, conduits et raccords | EX | Presse-étoupe certifiés | ACG | Gamme ADC pour conduits | ACS | 1F2 ADCS | VCA | CAPRI ATEX | EDCGEXACG | Gamme ADC pour conduits | EDCGEXACGACS | 1F2 ADCS
CAPRI | ADCSN1003N100NPNK1 | ART | 3589350115871 | ADCSN1003N100NPNK1 | ADCS | Presse-étoupe ATEX pour câble sous conduit | ADCS N100 3 N100 NPN K1 | Presse-étoupe ADCS M NPT 1" / F NPT 1" n°08 N KIT1 | Presse-étoupe ADCS NPT 1" n°08 pour conduit NPT 1", en laiton nickelé, avec écrou et joint fibre vert | 2026-10-01 | 9555 | 9555 | 100 | 20 | EA | 1 | 1 | 1 | EA |  |  |  | 0 | 20 | 1 | 12 | A |  | 74198090 | ED | Produits Distribution Electrique | CG | Presse-étoupe, accessoires, conduits et raccords | EX | Presse-étoupe certifiés | ACG | Gamme ADC pour conduits | ACS | 1F2 ADCS | VCA | CAPRI ATEX | EDCGEXACG | Gamme ADC pour conduits | EDCGEXACGACS | 1F2 ADCS
CAPRI | ADCSN1003N100SSN | ART | 3589350104011 | ADCSN1003N100SSN | ADCS | Presse-étoupe ATEX pour câble sous conduit | ADCS N100 3 N100 SSN | Presse-étoupe ADCS M NPT 1" / F NPT 1" n°08 IX | Presse-étoupe ADCS NPT 1" n°08 pour conduit NPT 1", en inox 316L | 2026-10-01 | 28560 | 28560 | 100 | 20 | EA | 1 | 1 | 1 | EA |  |  |  | 0 | 20 | 1 | 12 | A |  | 73269098 | ED | Produits Distribution Electrique | CG | Presse-étoupe, accessoires, conduits et raccords | EX | Presse-étoupe certifiés | ACG | Gamme ADC pour conduits | ACS | 1F2 ADCS | VCA | CAPRI ATEX | EDCGEXACG | Gamme ADC pour conduits | EDCGEXACGACS | 1F2 ADCS
CAPRI | ADCSN1003N100SSNK1 | ART | 3589350122749 | ADCSN1003N100SSNK1 | ADCS | Presse-étoupe ATEX pour câble sous conduit | ADCS N100 3 N100 SSN K1 | Presse-étoupe ADCS M NPT 1" / F NPT 1" n°08 IX KIT1 | Presse-étoupe ADCS NPT 1" n°08 pour conduit NPT 1", en inox 316L, avec écrou et joint fibre vert | 2026-10-01 | 30240 | 30240 | 100 | 20 | EA | 1 | 1 | 1 | EA |  |  |  | 0 | 20 | 1 | 12 | A |  | 73269098 | ED | Produits Distribution Electrique | CG | Presse-étoupe, accessoires, conduits et raccords | EX | Presse-étoupe certifiés | ACG | Gamme ADC pour conduits | ACS | 1F2 ADCS | VCA | CAPRI ATEX | EDCGEXACG | Gamme ADC pour conduits | EDCGEXACGACS | 1F2 ADCS
CAPRI | ADCSN1003N125NPN | ART | 3589350102642 | ADCSN1003N125NPN | ADCS | Presse-étoupe ATEX pour câble sous conduit | ADCS N100 3 N125 NPN | Presse-étoupe ADCS M NPT 1" / F NPT 1"1/4 n°08 N | Presse-étoupe ADCS NPT 1" n°08 pour conduit NPT 1"1/4, en laiton nickelé | 2026-10-01 | 8925 | 8925 | 100 | 20 | EA | 1 | 1 | 1 | EA |  |  |  | 0 | 20 | 1 | 12 | A |  | 74198090 | ED | Produits Distribution Electrique | CG | Presse-étoupe, accessoires, conduits et raccords | EX | Presse-étoupe certifiés | ACG | Gamme ADC pour conduits | ACS | 1F2 ADCS | VCA | CAPRI ATEX | EDCGEXACG | Gamme ADC pour conduits | EDCGEXACGACS | 1F2 ADCS
CAPRI | ADCSN1003N125NPNK1 | ART |  | ADCSN1003N125NPNK1 | ADCS | Presse-étoupe ATEX pour câble sous conduit | ADCS N100 3 N125 NPN K1 | Presse-étoupe ADCS M NPT 1" / F NPT 1"1/4 n°08 N KIT1 | Presse-étoupe ADCS NPT 1" n°08 pour conduit NPT 1"1/4, en laiton nickelé, avec écrou et joint fibre vert | 2026-10-01 | 9555 | 9555 | 100 | 20 | EA | 1 | 1 | 1 | CT |  |  |  | 0 | 20 | 1 | 12 | A |  | 74198090 | ED | Produits Distribution Electrique | CG | Presse-étoupe, accessoires, conduits et raccords | EX | Presse-étoupe certifiés | ACG | Gamme ADC pour conduits | ACS | 1F2 ADCS | VCA | CAPRI ATEX | EDCGEXACG | Gamme ADC pour conduits | EDCGEXACGACS | 1F2 ADCS
CAPRI | ADCSN1003N125SSN | ART | 3589350104028 | ADCSN1003N125SSN | ADCS | Presse-étoupe ATEX pour câble sous conduit | ADCS N100 3 N125 SSN | Presse-étoupe ADCS M NPT 1" / F NPT 1"1/4 n°08 IX | Presse-étoupe ADCS NPT 1" n°08 pour conduit NPT 1"1/4, en inox 316L | 2026-10-01 | 28560 | 28560 | 100 | 20 | EA | 1 | 1 | 1 | EA |  |  |  | 0 | 20 | 1 | 12 | A |  | 73269098 | ED | Produits Distribution Electrique | CG | Presse-étoupe, accessoires, conduits et raccords | EX | Presse-étoupe certifiés | ACG | Gamme ADC pour conduits | ACS | 1F2 ADCS | VCA | CAPRI ATEX | EDCGEXACG | Gamme ADC pour conduits | EDCGEXACGACS | 1F2 ADCS
CAPRI | ADCSN1003N125SSNK1 | ART |  | ADCSN1003N125SSNK1 | ADCS | Presse-étoupe ATEX pour câble sous conduit | ADCS N100 3 N125 SSN K1 | Presse-étoupe ADCS M NPT 1" / F NPT 1"1/4 n°08 IX KIT1 | Presse-étoupe ADCS NPT 1" n°08 pour conduit NPT 1"1/4, en inox 316L, avec écrou et joint fibre vert | 2026-10-01 | 30240 | 30240 | 100 | 20 | EA | 1 | 1 | 1 | CT |  |  |  | 0 | 20 | 1 | 12 | A |  | 73269098 | ED | Produits Distribution Electrique | CG | Presse-étoupe, accessoires, conduits et raccords | EX | Presse-étoupe certifiés | ACG | Gamme ADC pour conduits | ACS | 1F2 ADCS | VCA | CAPRI ATEX | EDCGEXACG | Gamme ADC pour conduits | EDCGEXACGACS | 1F2 ADCS
CAPRI | ADCSN1252G125NPN | ART |  | ADCSN1252G125NPN | ADCS | Presse-étoupe ATEX pour câble sous conduit | ADCS N125 2 G125 NPN | Presse-étoupe ADCS M NPT 1"1/4 / F BSPP 1"1/4 n°08 N | Presse-étoupe ADCS NPT 1"1/4 n°08 pour conduit BSPP 1"1/4, en laiton nickelé | 2026-10-01 | 12285 | 12285 | 100 | 20 | EA | 1 | 1 | 1 | CT |  |  |  | 0 | 20 | 1 | 12 | A |  | 74198090 | ED | Produits Distribution Electrique | CG | Presse-étoupe, accessoires, conduits et raccords | EX | Presse-étoupe certifiés | ACG | Gamme ADC pour conduits | ACS | 1F2 ADCS | VCA | CAPRI ATEX | EDCGEXACG | Gamme ADC pour conduits | EDCGEXACGACS | 1F2 ADCS
CAPRI | ADCSN1252G125NPNK1 | ART |  | ADCSN1252G125NPNK1 | ADCS | Presse-étoupe ATEX pour câble sous conduit | ADCS N125 2 G125 NPN K1 | Presse-étoupe ADCS M NPT 1"1/4 / F BSPP 1"1/4 n°08 N KIT1 | Presse-étoupe ADCS NPT 1"1/4 n°08 pour conduit BSPP 1"1/4, en laiton nickelé, avec écrou et joint fibre vert | 2026-10-01 | 13125 | 13125 | 100 | 20 | EA | 1 | 1 | 1 | CT |  |  |  | 0 | 20 | 1 | 12 | A |  | 74198090 | ED | Produits Distribution Electrique | CG | Presse-étoupe, accessoires, conduits et raccords | EX | Presse-étoupe certifiés | ACG | Gamme ADC pour conduits | ACS | 1F2 ADCS | VCA | CAPRI ATEX | EDCGEXACG | Gamme ADC pour conduits | EDCGEXACGACS | 1F2 ADCS
CAPRI | ADCSN1252G125SSN | ART |  | ADCSN1252G125SSN | ADCS | Presse-étoupe ATEX pour câble sous conduit | ADCS N125 2 G125 SSN | Presse-étoupe ADCS M NPT 1"1/4 / F BSPP 1"1/4 n°08 IX | Presse-étoupe ADCS NPT 1"1/4 n°08 pour conduit BSPP 1"1/4, en inox 316L | 2026-10-01 | 39480 | 39480 | 100 | 20 | EA | 1 | 1 | 1 | CT |  |  |  | 0 | 20 | 1 | 12 | A |  | 73269098 | ED | Produits Distribution Electrique | CG | Presse-étoupe, accessoires, conduits et raccords | EX | Presse-étoupe certifiés | ACG | Gamme ADC pour conduits | ACS | 1F2 ADCS | VCA | CAPRI ATEX | EDCGEXACG | Gamme ADC pour conduits | EDCGEXACGACS | 1F2 ADCS
CAPRI | ADCSN1252G125SSNK1 | ART |  | ADCSN1252G125SSNK1 | ADCS | Presse-étoupe ATEX pour câble sous conduit | ADCS N125 2 G125 SSN K1 | Presse-étoupe ADCS M NPT 1"1/4 / F BSPP 1"1/4 n°08 IX KIT1 | Presse-étoupe ADCS NPT 1"1/4 n°08 pour conduit BSPP 1"1/4, en inox 316L, avec écrou et joint fibre vert | 2026-10-01 | 42945 | 42945 | 100 | 20 | EA | 1 | 1 | 1 | CT |  |  |  | 0 | 20 | 1 | 12 | A |  | 73269098 | ED | Produits Distribution Electrique | CG | Presse-étoupe, accessoires, conduits et raccords | EX | Presse-étoupe certifiés | ACG | Gamme ADC pour conduits | ACS | 1F2 ADCS | VCA | CAPRI ATEX | EDCGEXACG | Gamme ADC pour conduits | EDCGEXACGACS | 1F2 ADCS
CAPRI | ADCSN1252M40NPN | ART | 3589350102383 | ADCSN1252M40NPN | ADCS | Presse-étoupe ATEX pour câble sous conduit | ADCS N125 2 M40 NPN | Presse-étoupe ADCS M NPT 1"1/4 / F ISO40 n°08 N | Presse-étoupe ADCS NPT 1"1/4 n°08 pour conduit ISO40, en laiton nickelé | 2026-10-01 | 12285 | 12285 | 100 | 20 | EA | 1 | 1 | 1 | EA |  |  |  | 0 | 20 | 1 | 12 | A |  | 74198090 | ED | Produits Distribution Electrique | CG | Presse-étoupe, accessoires, conduits et raccords | EX | Presse-étoupe certifiés | ACG | Gamme ADC pour conduits | ACS | 1F2 ADCS | VCA | CAPRI ATEX | EDCGEXACG | Gamme ADC pour conduits | EDCGEXACGACS | 1F2 ADCS
CAPRI | ADCSN1252M40NPNK1 | ART |  | ADCSN1252M40NPNK1 | ADCS | Presse-étoupe ATEX pour câble sous conduit | ADCS N125 2 M40 NPN K1 | Presse-étoupe ADCS M NPT 1"1/4 / F ISO40 n°08 N KIT1 | Presse-étoupe ADCS NPT 1"1/4 n°08 pour conduit ISO40, en laiton nickelé, avec écrou et joint fibre vert | 2026-10-01 | 13125 | 13125 | 100 | 20 | EA | 1 | 1 | 1 | CT |  |  |  | 0 | 20 | 1 | 12 | A |  | 74198090 | ED | Produits Distribution Electrique | CG | Presse-étoupe, accessoires, conduits et raccords | EX | Presse-étoupe certifiés | ACG | Gamme ADC pour conduits | ACS | 1F2 ADCS | VCA | CAPRI ATEX | EDCGEXACG | Gamme ADC pour conduits | EDCGEXACGACS | 1F2 ADCS
CAPRI | ADCSN1252M40SSN | ART | 3589350103762 | ADCSN1252M40SSN | ADCS | Presse-étoupe ATEX pour câble sous conduit | ADCS N125 2 M40 SSN | Presse-étoupe ADCS M NPT 1"1/4 / F ISO40 n°08 IX | Presse-étoupe ADCS NPT 1"1/4 n°08 pour conduit ISO40, en inox 316L | 2026-10-01 | 39480 | 39480 | 100 | 20 | EA | 1 | 1 | 1 | EA |  |  |  | 0 | 20 | 1 | 12 | A |  | 73269098 | ED | Produits Distribution Electrique | CG | Presse-étoupe, accessoires, conduits et raccords | EX | Presse-étoupe certifiés | ACG | Gamme ADC pour conduits | ACS | 1F2 ADCS | VCA | CAPRI ATEX | EDCGEXACG | Gamme ADC pour conduits | EDCGEXACGACS | 1F2 ADCS
CAPRI | ADCSN1252M40SSNK1 | ART |  | ADCSN1252M40SSNK1 | ADCS | Presse-étoupe ATEX pour câble sous conduit | ADCS N125 2 M40 SSN K1 | Presse-étoupe ADCS M NPT 1"1/4 / F ISO40 n°08 IX KIT1 | Presse-étoupe ADCS NPT 1"1/4 n°08 pour conduit ISO40, en inox 316L, avec écrou et joint fibre vert | 2026-10-01 | 42945 | 42945 | 100 | 20 | EA | 1 | 1 | 1 | CT |  |  |  | 0 | 20 | 1 | 12 | A |  | 73269098 | ED | Produits Distribution Electrique | CG | Presse-étoupe, accessoires, conduits et raccords | EX | Presse-étoupe certifiés | ACG | Gamme ADC pour conduits | ACS | 1F2 ADCS | VCA | CAPRI ATEX | EDCGEXACG | Gamme ADC pour conduits | EDCGEXACGACS | 1F2 ADCS
CAPRI | ADCSN1252N125NPN | ART | 3589350102659 | ADCSN1252N125NPN | ADCS | Presse-étoupe ATEX pour câble sous conduit | ADCS N125 2 N125 NPN | Presse-étoupe ADCS M NPT 1"1/4 / F NPT 1"1/4 n°08 N | Presse-étoupe ADCS NPT 1"1/4 n°08 pour conduit NPT 1"1/4, en laiton nickelé | 2026-10-01 | 12285 | 12285 | 100 | 20 | EA | 1 | 1 | 1 | EA |  |  |  | 0 | 20 | 1 | 12 | A |  | 74198090 | ED | Produits Distribution Electrique | CG | Presse-étoupe, accessoires, conduits et raccords | EX | Presse-étoupe certifiés | ACG | Gamme ADC pour conduits | ACS | 1F2 ADCS | VCA | CAPRI ATEX | EDCGEXACG | Gamme ADC pour conduits | EDCGEXACGACS | 1F2 ADCS
CAPRI | ADCSN1252N125NPNK1 | ART |  | ADCSN1252N125NPNK1 | ADCS | Presse-étoupe ATEX pour câble sous conduit | ADCS N125 2 N125 NPN K1 | Presse-étoupe ADCS M NPT 1"1/4 / F NPT 1"1/4 n°08 N KIT1 | Presse-étoupe ADCS NPT 1"1/4 n°08 pour conduit NPT 1"1/4, en laiton nickelé, avec écrou et joint fibre vert | 2026-10-01 | 13125 | 13125 | 100 | 20 | EA | 1 | 1 | 1 | CT |  |  |  | 0 | 20 | 1 | 12 | A |  | 74198090 | ED | Produits Distribution Electrique | CG | Presse-étoupe, accessoires, conduits et raccords | EX | Presse-étoupe certifiés | ACG | Gamme ADC pour conduits | ACS | 1F2 ADCS | VCA | CAPRI ATEX | EDCGEXACG | Gamme ADC pour conduits | EDCGEXACGACS | 1F2 ADCS
CAPRI | ADCSN1252N125SSN | ART | 3589350104035 | ADCSN1252N125SSN | ADCS | Presse-étoupe ATEX pour câble sous conduit | ADCS N125 2 N125 SSN | Presse-étoupe ADCS M NPT 1"1/4 / F NPT 1"1/4 n°08 IX | Presse-étoupe ADCS NPT 1"1/4 n°08 pour conduit NPT 1"1/4, en inox 316L | 2026-10-01 | 39480 | 39480 | 100 | 20 | EA | 1 | 1 | 1 | EA |  |  |  | 0 | 20 | 1 | 12 | A |  | 73269098 | ED | Produits Distribution Electrique | CG | Presse-étoupe, accessoires, conduits et raccords | EX | Presse-étoupe certifiés | ACG | Gamme ADC pour conduits | ACS | 1F2 ADCS | VCA | CAPRI ATEX | EDCGEXACG | Gamme ADC pour conduits | EDCGEXACGACS | 1F2 ADCS
CAPRI | ADCSN1252N125SSNK1 | ART |  | ADCSN1252N125SSNK1 | ADCS | Presse-étoupe ATEX pour câble sous conduit | ADCS N125 2 N125 SSN K1 | Presse-étoupe ADCS M NPT 1"1/4 / F NPT 1"1/4 n°08 IX KIT1 | Presse-étoupe ADCS NPT 1"1/4 n°08 pour conduit NPT 1"1/4, en inox 316L, avec écrou et joint fibre vert | 2026-10-01 | 42945 | 42945 | 100 | 20 | EA | 1 | 1 | 1 | CT |  |  |  | 0 | 20 | 1 | 12 | A |  | 73269098 | ED | Produits Distribution Electrique | CG | Presse-étoupe, accessoires, conduits et raccords | EX | Presse-étoupe certifiés | ACG | Gamme ADC pour conduits | ACS | 1F2 ADCS | VCA | CAPRI ATEX | EDCGEXACG | Gamme ADC pour conduits | EDCGEXACGACS | 1F2 ADCS
CAPRI | ADCSN1253G125NPN | ART |  | ADCSN1253G125NPN | ADCS | Presse-étoupe ATEX pour câble sous conduit | ADCS N125 3 G125 NPN | Presse-étoupe ADCS M NPT 1"1/4 / F BSPP 1"1/4 n°09 N | Presse-étoupe ADCS NPT 1"1/4 n°09 pour conduit BSPP 1"1/4, en laiton nickelé | 2026-10-01 | 12285 | 12285 | 100 | 20 | EA | 1 | 1 | 1 | CT |  |  |  | 0 | 20 | 1 | 12 | A |  | 74198090 | ED | Produits Distribution Electrique | CG | Presse-étoupe, accessoires, conduits et raccords | EX | Presse-étoupe certifiés | ACG | Gamme ADC pour conduits | ACS | 1F2 ADCS | VCA | CAPRI ATEX | EDCGEXACG | Gamme ADC pour conduits | EDCGEXACGACS | 1F2 ADCS
CAPRI | ADCSN1253G125NPNK1 | ART |  | ADCSN1253G125NPNK1 | ADCS | Presse-étoupe ATEX pour câble sous conduit | ADCS N125 3 G125 NPN K1 | Presse-étoupe ADCS M NPT 1"1/4 / F BSPP 1"1/4 n°09 N KIT1 | Presse-étoupe ADCS NPT 1"1/4 n°09 pour conduit BSPP 1"1/4, en laiton nickelé, avec écrou et joint fibre vert | 2026-10-01 | 13125 | 13125 | 100 | 20 | EA | 1 | 1 | 1 | CT |  |  |  | 0 | 20 | 1 | 12 | A |  | 74198090 | ED | Produits Distribution Electrique | CG | Presse-étoupe, accessoires, conduits et raccords | EX | Presse-étoupe certifiés | ACG | Gamme ADC pour conduits | ACS | 1F2 ADCS | VCA | CAPRI ATEX | EDCGEXACG | Gamme ADC pour conduits | EDCGEXACGACS | 1F2 ADCS
CAPRI | ADCSN1253G125SSN | ART |  | ADCSN1253G125SSN | ADCS | Presse-étoupe ATEX pour câble sous conduit | ADCS N125 3 G125 SSN | Presse-étoupe ADCS M NPT 1"1/4 / F BSPP 1"1/4 n°09 IX | Presse-étoupe ADCS NPT 1"1/4 n°09 pour conduit BSPP 1"1/4, en inox 316L | 2026-10-01 | 39480 | 39480 | 100 | 20 | EA | 1 | 1 | 1 | CT |  |  |  | 0 | 20 | 1 | 12 | A |  | 73269098 | ED | Produits Distribution Electrique | CG | Presse-étoupe, accessoires, conduits et raccords | EX | Presse-étoupe certifiés | ACG | Gamme ADC pour conduits | ACS | 1F2 ADCS | VCA | CAPRI ATEX | EDCGEXACG | Gamme ADC pour conduits | EDCGEXACGACS | 1F2 ADCS
CAPRI | ADCSN1253G125SSNK1 | ART |  | ADCSN1253G125SSNK1 | ADCS | Presse-étoupe ATEX pour câble sous conduit | ADCS N125 3 G125 SSN K1 | Presse-étoupe ADCS M NPT 1"1/4 / F BSPP 1"1/4 n°09 IX KIT1 | Presse-étoupe ADCS NPT 1"1/4 n°09 pour conduit BSPP 1"1/4, en inox 316L, avec écrou et joint fibre vert | 2026-10-01 | 42945 | 42945 | 100 | 20 | EA | 1 | 1 | 1 | CT |  |  |  | 0 | 20 | 1 | 12 | A |  | 73269098 | ED | Produits Distribution Electrique | CG | Presse-étoupe, accessoires, conduits et raccords | EX | Presse-étoupe certifiés | ACG | Gamme ADC pour conduits | ACS | 1F2 ADCS | VCA | CAPRI ATEX | EDCGEXACG | Gamme ADC pour conduits | EDCGEXACGACS | 1F2 ADCS
CAPRI | ADCSN1253G150NPN | ART |  | ADCSN1253G150NPN | ADCS | Presse-étoupe ATEX pour câble sous conduit | ADCS N125 3 G150 NPN | Presse-étoupe ADCS M NPT 1"1/4 / F BSPP 1"1/2 n°09 N | Presse-étoupe ADCS NPT 1"1/4 n°09 pour conduit BSPP 1"1/2, en laiton nickelé | 2026-10-01 | 15435 | 15435 | 100 | 20 | EA | 1 | 1 | 1 | CT |  |  |  | 0 | 20 | 1 | 12 | A |  | 74198090 | ED | Produits Distribution Electrique | CG | Presse-étoupe, accessoires, conduits et raccords | EX | Presse-étoupe certifiés | ACG | Gamme ADC pour conduits | ACS | 1F2 ADCS | VCA | CAPRI ATEX | EDCGEXACG | Gamme ADC pour conduits | EDCGEXACGACS | 1F2 ADCS
CAPRI | ADCSN1253G150NPNK1 | ART |  | ADCSN1253G150NPNK1 | ADCS | Presse-étoupe ATEX pour câble sous conduit | ADCS N125 3 G150 NPN K1 | Presse-étoupe ADCS M NPT 1"1/4 / F BSPP 1"1/2 n°09 N KIT1 | Presse-étoupe ADCS NPT 1"1/4 n°09 pour conduit BSPP 1"1/2, en laiton nickelé, avec écrou et joint fibre vert | 2026-10-01 | 16065 | 16065 | 100 | 20 | EA | 1 | 1 | 1 | CT |  |  |  | 0 | 20 | 1 | 12 | A |  | 74198090 | ED | Produits Distribution Electrique | CG | Presse-étoupe, accessoires, conduits et raccords | EX | Presse-étoupe certifiés | ACG | Gamme ADC pour conduits | ACS | 1F2 ADCS | VCA | CAPRI ATEX | EDCGEXACG | Gamme ADC pour conduits | EDCGEXACGACS | 1F2 ADCS
CAPRI | ADCSN1253G150SSN | ART |  | ADCSN1253G150SSN | ADCS | Presse-étoupe ATEX pour câble sous conduit | ADCS N125 3 G150 SSN | Presse-étoupe ADCS M NPT 1"1/4 / F BSPP 1"1/2 n°09 IX | Presse-étoupe ADCS NPT 1"1/4 n°09 pour conduit BSPP 1"1/2, en inox 316L | 2026-10-01 | 49455 | 49455 | 100 | 20 | EA | 1 | 1 | 1 | CT |  |  |  | 0 | 20 | 1 | 12 | A |  | 73269098 | ED | Produits Distribution Electrique | CG | Presse-étoupe, accessoires, conduits et raccords | EX | Presse-étoupe certifiés | ACG | Gamme ADC pour conduits | ACS | 1F2 ADCS | VCA | CAPRI ATEX | EDCGEXACG | Gamme ADC pour conduits | EDCGEXACGACS | 1F2 ADCS
CAPRI | ADCSN1253G150SSNK1 | ART |  | ADCSN1253G150SSNK1 | ADCS | Presse-étoupe ATEX pour câble sous conduit | ADCS N125 3 G150 SSN K1 | Presse-étoupe ADCS M NPT 1"1/4 / F BSPP 1"1/2 n°09 IX KIT1 | Presse-étoupe ADCS NPT 1"1/4 n°09 pour conduit BSPP 1"1/2, en inox 316L, avec écrou et joint fibre vert | 2026-10-01 | 52815 | 52815 | 100 | 20 | EA | 1 | 1 | 1 | CT |  |  |  | 0 | 20 | 1 | 12 | A |  | 73269098 | ED | Produits Distribution Electrique | CG | Presse-étoupe, accessoires, conduits et raccords | EX | Presse-étoupe certifiés | ACG | Gamme ADC pour conduits | ACS | 1F2 ADCS | VCA | CAPRI ATEX | EDCGEXACG | Gamme ADC pour conduits | EDCGEXACGACS | 1F2 ADCS
CAPRI | ADCSN1253M40NPN | ART | 3589350102390 | ADCSN1253M40NPN | ADCS | Presse-étoupe ATEX pour câble sous conduit | ADCS N125 3 M40 NPN | Presse-étoupe ADCS M NPT 1"1/4 / F ISO40 n°09 N | Presse-étoupe ADCS NPT 1"1/4 n°09 pour conduit ISO40, en laiton nickelé | 2026-10-01 | 12285 | 12285 | 100 | 20 | EA | 1 | 1 | 1 | EA |  |  |  | 0 | 20 | 1 | 12 | A |  | 74198090 | ED | Produits Distribution Electrique | CG | Presse-étoupe, accessoires, conduits et raccords | EX | Presse-étoupe certifiés | ACG | Gamme ADC pour conduits | ACS | 1F2 ADCS | VCA | CAPRI ATEX | EDCGEXACG | Gamme ADC pour conduits | EDCGEXACGACS | 1F2 ADCS
CAPRI | ADCSN1253M40NPNK1 | ART |  | ADCSN1253M40NPNK1 | ADCS | Presse-étoupe ATEX pour câble sous conduit | ADCS N125 3 M40 NPN K1 | Presse-étoupe ADCS M NPT 1"1/4 / F ISO40 n°09 N KIT1 | Presse-étoupe ADCS NPT 1"1/4 n°09 pour conduit ISO40, en laiton nickelé, avec écrou et joint fibre vert | 2026-10-01 | 13125 | 13125 | 100 | 20 | EA | 1 | 1 | 1 | CT |  |  |  | 0 | 20 | 1 | 12 | A |  | 74198090 | ED | Produits Distribution Electrique | CG | Presse-étoupe, accessoires, conduits et raccords | EX | Presse-étoupe certifiés | ACG | Gamme ADC pour conduits | ACS | 1F2 ADCS | VCA | CAPRI ATEX | EDCGEXACG | Gamme ADC pour conduits | EDCGEXACGACS | 1F2 ADCS
CAPRI | ADCSN1253M40SSN | ART | 3589350103779 | ADCSN1253M40SSN | ADCS | Presse-étoupe ATEX pour câble sous conduit | ADCS N125 3 M40 SSN | Presse-étoupe ADCS M NPT 1"1/4 / F ISO40 n°09 IX | Presse-étoupe ADCS NPT 1"1/4 n°09 pour conduit ISO40, en inox 316L | 2026-10-01 | 39480 | 39480 | 100 | 20 | EA | 1 | 1 | 1 | EA |  |  |  | 0 | 20 | 1 | 12 | A |  | 73269098 | ED | Produits Distribution Electrique | CG | Presse-étoupe, accessoires, conduits et raccords | EX | Presse-étoupe certifiés | ACG | Gamme ADC pour conduits | ACS | 1F2 ADCS | VCA | CAPRI ATEX | EDCGEXACG | Gamme ADC pour conduits | EDCGEXACGACS | 1F2 ADCS
CAPRI | ADCSN1253M40SSNK1 | ART |  | ADCSN1253M40SSNK1 | ADCS | Presse-étoupe ATEX pour câble sous conduit | ADCS N125 3 M40 SSN K1 | Presse-étoupe ADCS M NPT 1"1/4 / F ISO40 n°09 IX KIT1 | Presse-étoupe ADCS NPT 1"1/4 n°09 pour conduit ISO40, en inox 316L, avec écrou et joint fibre vert | 2026-10-01 | 42945 | 42945 | 100 | 20 | EA | 1 | 1 | 1 | CT |  |  |  | 0 | 20 | 1 | 12 | A |  | 73269098 | ED | Produits Distribution Electrique | CG | Presse-étoupe, accessoires, conduits et raccords | EX | Presse-étoupe certifiés | ACG | Gamme ADC pour conduits | ACS | 1F2 ADCS | VCA | CAPRI ATEX | EDCGEXACG | Gamme ADC pour conduits | EDCGEXACGACS | 1F2 ADCS
CAPRI | ADCSN1253M50NPN | ART | 3589350102406 | ADCSN1253M50NPN | ADCS | Presse-étoupe ATEX pour câble sous conduit | ADCS N125 3 M50 NPN | Presse-étoupe ADCS M NPT 1"1/4 / F ISO50 n°09 N | Presse-étoupe ADCS NPT 1"1/4 n°09 pour conduit ISO50, en laiton nickelé | 2026-10-01 | 15435 | 15435 | 100 | 20 | EA | 1 | 1 | 1 | EA |  |  |  | 0 | 20 | 1 | 12 | A |  | 74198090 | ED | Produits Distribution Electrique | CG | Presse-étoupe, accessoires, conduits et raccords | EX | Presse-étoupe certifiés | ACG | Gamme ADC pour conduits | ACS | 1F2 ADCS | VCA | CAPRI ATEX | EDCGEXACG | Gamme ADC pour conduits | EDCGEXACGACS | 1F2 ADCS
CAPRI | ADCSN1253M50NPNK1 | ART |  | ADCSN1253M50NPNK1 | ADCS | Presse-étoupe ATEX pour câble sous conduit | ADCS N125 3 M50 NPN K1 | Presse-étoupe ADCS M NPT 1"1/4 / F ISO50 n°09 N KIT1 | Presse-étoupe ADCS NPT 1"1/4 n°09 pour conduit ISO50, en laiton nickelé, avec écrou et joint fibre vert | 2026-10-01 | 16065 | 16065 | 100 | 20 | EA | 1 | 1 | 1 | CT |  |  |  | 0 | 20 | 1 | 12 | A |  | 74198090 | ED | Produits Distribution Electrique | CG | Presse-étoupe, accessoires, conduits et raccords | EX | Presse-étoupe certifiés | ACG | Gamme ADC pour conduits | ACS | 1F2 ADCS | VCA | CAPRI ATEX | EDCGEXACG | Gamme ADC pour conduits | EDCGEXACGACS | 1F2 ADCS
CAPRI | ADCSN1253M50SSN | ART | 3589350103786 | ADCSN1253M50SSN | ADCS | Presse-étoupe ATEX pour câble sous conduit | ADCS N125 3 M50 SSN | Presse-étoupe ADCS M NPT 1"1/4 / F ISO50 n°09 IX | Presse-étoupe ADCS NPT 1"1/4 n°09 pour conduit ISO50, en inox 316L | 2026-10-01 | 49455 | 49455 | 100 | 20 | EA | 1 | 1 | 1 | EA |  |  |  | 0 | 20 | 1 | 12 | A |  | 73269098 | ED | Produits Distribution Electrique | CG | Presse-étoupe, accessoires, conduits et raccords | EX | Presse-étoupe certifiés | ACG | Gamme ADC pour conduits | ACS | 1F2 ADCS | VCA | CAPRI ATEX | EDCGEXACG | Gamme ADC pour conduits | EDCGEXACGACS | 1F2 ADCS
CAPRI | ADCSN1253M50SSNK1 | ART |  | ADCSN1253M50SSNK1 | ADCS | Presse-étoupe ATEX pour câble sous conduit | ADCS N125 3 M50 SSN K1 | Presse-étoupe ADCS M NPT 1"1/4 / F ISO50 n°09 IX KIT1 | Presse-étoupe ADCS NPT 1"1/4 n°09 pour conduit ISO50, en inox 316L, avec écrou et joint fibre vert | 2026-10-01 | 52815 | 52815 | 100 | 20 | EA | 1 | 1 | 1 | CT |  |  |  | 0 | 20 | 1 | 12 | A |  | 73269098 | ED | Produits Distribution Electrique | CG | Presse-étoupe, accessoires, conduits et raccords | EX | Presse-étoupe certifiés | ACG | Gamme ADC pour conduits | ACS | 1F2 ADCS | VCA | CAPRI ATEX | EDCGEXACG | Gamme ADC pour conduits | EDCGEXACGACS | 1F2 ADCS
CAPRI | ADCSN1253N125NPN | ART | 3589350102666 | ADCSN1253N125NPN | ADCS | Presse-étoupe ATEX pour câble sous conduit | ADCS N125 3 N125 NPN | Presse-étoupe ADCS M NPT 1"1/4 / F NPT 1"1/4 n°09 N | Presse-étoupe ADCS NPT 1"1/4 n°09 pour conduit NPT 1"1/4, en laiton nickelé | 2026-10-01 | 12285 | 12285 | 100 | 20 | EA | 1 | 1 | 1 | EA |  |  |  | 0 | 20 | 1 | 12 | A |  | 74198090 | ED | Produits Distribution Electrique | CG | Presse-étoupe, accessoires, conduits et raccords | EX | Presse-étoupe certifiés | ACG | Gamme ADC pour conduits | ACS | 1F2 ADCS | VCA | CAPRI ATEX | EDCGEXACG | Gamme ADC pour conduits | EDCGEXACGACS | 1F2 ADCS
CAPRI | ADCSN1253N125NPNK1 | ART |  | ADCSN1253N125NPNK1 | ADCS | Presse-étoupe ATEX pour câble sous conduit | ADCS N125 3 N125 NPN K1 | Presse-étoupe ADCS M NPT 1"1/4 / F NPT 1"1/4 n°09 N KIT1 | Presse-étoupe ADCS NPT 1"1/4 n°09 pour conduit NPT 1"1/4, en laiton nickelé, avec écrou et joint fibre vert | 2026-10-01 | 13125 | 13125 | 100 | 20 | EA | 1 | 1 | 1 | CT |  |  |  | 0 | 20 | 1 | 12 | A |  | 74198090 | ED | Produits Distribution Electrique | CG | Presse-étoupe, accessoires, conduits et raccords | EX | Presse-étoupe certifiés | ACG | Gamme ADC pour conduits | ACS | 1F2 ADCS | VCA | CAPRI ATEX | EDCGEXACG | Gamme ADC pour conduits | EDCGEXACGACS | 1F2 ADCS
CAPRI | ADCSN1253N125SSN | ART | 3589350104042 | ADCSN1253N125SSN | ADCS | Presse-étoupe ATEX pour câble sous conduit | ADCS N125 3 N125 SSN | Presse-étoupe ADCS M NPT 1"1/4 / F NPT 1"1/4 n°09 IX | Presse-étoupe ADCS NPT 1"1/4 n°09 pour conduit NPT 1"1/4, en inox 316L | 2026-10-01 | 39480 | 39480 | 100 | 20 | EA | 1 | 1 | 1 | EA |  |  |  | 0 | 20 | 1 | 12 | A |  | 73269098 | ED | Produits Distribution Electrique | CG | Presse-étoupe, accessoires, conduits et raccords | EX | Presse-étoupe certifiés | ACG | Gamme ADC pour conduits | ACS | 1F2 ADCS | VCA | CAPRI ATEX | EDCGEXACG | Gamme ADC pour conduits | EDCGEXACGACS | 1F2 ADCS
CAPRI | ADCSN1253N125SSNK1 | ART |  | ADCSN1253N125SSNK1 | ADCS | Presse-étoupe ATEX pour câble sous conduit | ADCS N125 3 N125 SSN K1 | Presse-étoupe ADCS M NPT 1"1/4 / F NPT 1"1/4 n°09 IX KIT1 | Presse-étoupe ADCS NPT 1"1/4 n°09 pour conduit NPT 1"1/4, en inox 316L, avec écrou et joint fibre vert | 2026-10-01 | 42945 | 42945 | 100 | 20 | EA | 1 | 1 | 1 | CT |  |  |  | 0 | 20 | 1 | 12 | A |  | 73269098 | ED | Produits Distribution Electrique | CG | Presse-étoupe, accessoires, conduits et raccords | EX | Presse-étoupe certifiés | ACG | Gamme ADC pour conduits | ACS | 1F2 ADCS | VCA | CAPRI ATEX | EDCGEXACG | Gamme ADC pour conduits | EDCGEXACGACS | 1F2 ADCS
CAPRI | ADCSN1253N150NPN | ART | 3589350102673 | ADCSN1253N150NPN | ADCS | Presse-étoupe ATEX pour câble sous conduit | ADCS N125 3 N150 NPN | Presse-étoupe ADCS M NPT 1"1/4 / F NPT 1"1/2 n°09 N | Presse-étoupe ADCS NPT 1"1/4 n°09 pour conduit NPT 1"1/2, en laiton nickelé | 2026-10-01 | 15435 | 15435 | 100 | 20 | EA | 1 | 1 | 1 | EA |  |  |  | 0 | 20 | 1 | 12 | A |  | 74198090 | ED | Produits Distribution Electrique | CG | Presse-étoupe, accessoires, conduits et raccords | EX | Presse-étoupe certifiés | ACG | Gamme ADC pour conduits | ACS | 1F2 ADCS | VCA | CAPRI ATEX | EDCGEXACG | Gamme ADC pour conduits | EDCGEXACGACS | 1F2 ADCS
CAPRI | ADCSN1253N150NPNK1 | ART |  | ADCSN1253N150NPNK1 | ADCS | Presse-étoupe ATEX pour câble sous conduit | ADCS N125 3 N150 NPN K1 | Presse-étoupe ADCS M NPT 1"1/4 / F NPT 1"1/2 n°09 N KIT1 | Presse-étoupe ADCS NPT 1"1/4 n°09 pour conduit NPT 1"1/2, en laiton nickelé, avec écrou et joint fibre vert | 2026-10-01 | 16065 | 16065 | 100 | 20 | EA | 1 | 1 | 1 | CT |  |  |  | 0 | 20 | 1 | 12 | A |  | 74198090 | ED | Produits Distribution Electrique | CG | Presse-étoupe, accessoires, conduits et raccords | EX | Presse-étoupe certifiés | ACG | Gamme ADC pour conduits | ACS | 1F2 ADCS | VCA | CAPRI ATEX | EDCGEXACG | Gamme ADC pour conduits | EDCGEXACGACS | 1F2 ADCS
CAPRI | ADCSN1253N150SSN | ART | 3589350104059 | ADCSN1253N150SSN | ADCS | Presse-étoupe ATEX pour câble sous conduit | ADCS N125 3 N150 SSN | Presse-étoupe ADCS M NPT 1"1/4 / F NPT 1"1/2 n°09 IX | Presse-étoupe ADCS NPT 1"1/4 n°09 pour conduit NPT 1"1/2, en inox 316L | 2026-10-01 | 49455 | 49455 | 100 | 20 | EA | 1 | 1 | 1 | EA |  |  |  | 0 | 20 | 1 | 12 | A |  | 73269098 | ED | Produits Distribution Electrique | CG | Presse-étoupe, accessoires, conduits et raccords | EX | Presse-étoupe certifiés | ACG | Gamme ADC pour conduits | ACS | 1F2 ADCS | VCA | CAPRI ATEX | EDCGEXACG | Gamme ADC pour conduits | EDCGEXACGACS | 1F2 ADCS
CAPRI | ADCSN1253N150SSNK1 | ART |  | ADCSN1253N150SSNK1 | ADCS | Presse-étoupe ATEX pour câble sous conduit | ADCS N125 3 N150 SSN K1 | Presse-étoupe ADCS M NPT 1"1/4 / F NPT 1"1/2 n°09 IX KIT1 | Presse-étoupe ADCS NPT 1"1/4 n°09 pour conduit NPT 1"1/2, en inox 316L, avec écrou et joint fibre vert | 2026-10-01 | 52815 | 52815 | 100 | 20 | EA | 1 | 1 | 1 | CT |  |  |  | 0 | 20 | 1 | 12 | A |  | 73269098 | ED | Produits Distribution Electrique | CG | Presse-étoupe, accessoires, conduits et raccords | EX | Presse-étoupe certifiés | ACG | Gamme ADC pour conduits | ACS | 1F2 ADCS | VCA | CAPRI ATEX | EDCGEXACG | Gamme ADC pour conduits | EDCGEXACGACS | 1F2 ADCS
CAPRI | ADCSN1501G150NPN | ART |  | ADCSN1501G150NPN | ADCS | Presse-étoupe ATEX pour câble sous conduit | ADCS N150 1 G150 NPN | Presse-étoupe ADCS M NPT 1"1/2 / F BSPP 1"1/2 n°09 N | Presse-étoupe ADCS NPT 1"1/2 n°09 pour conduit BSPP 1"1/2, en laiton nickelé | 2026-10-01 | 15435 | 15435 | 100 | 20 | EA | 1 | 1 | 1 | CT |  |  |  | 0 | 20 | 1 | 12 | A |  | 74198090 | ED | Produits Distribution Electrique | CG | Presse-étoupe, accessoires, conduits et raccords | EX | Presse-étoupe certifiés | ACG | Gamme ADC pour conduits | ACS | 1F2 ADCS | VCA | CAPRI ATEX | EDCGEXACG | Gamme ADC pour conduits | EDCGEXACGACS | 1F2 ADCS
CAPRI | ADCSN1501G150NPNK1 | ART |  | ADCSN1501G150NPNK1 | ADCS | Presse-étoupe ATEX pour câble sous conduit | ADCS N150 1 G150 NPN K1 | Presse-étoupe ADCS M NPT 1"1/2 / F BSPP 1"1/2 n°09 N KIT1 | Presse-étoupe ADCS NPT 1"1/2 n°09 pour conduit BSPP 1"1/2, en laiton nickelé, avec écrou et joint fibre vert | 2026-10-01 | 16800 | 16800 | 100 | 20 | EA | 1 | 1 | 1 | CT |  |  |  | 0 | 20 | 1 | 12 | A |  | 74198090 | ED | Produits Distribution Electrique | CG | Presse-étoupe, accessoires, conduits et raccords | EX | Presse-étoupe certifiés | ACG | Gamme ADC pour conduits | ACS | 1F2 ADCS | VCA | CAPRI ATEX | EDCGEXACG | Gamme ADC pour conduits | EDCGEXACGACS | 1F2 ADCS
CAPRI | ADCSN1501G150SSN | ART |  | ADCSN1501G150SSN | ADCS | Presse-étoupe ATEX pour câble sous conduit | ADCS N150 1 G150 SSN | Presse-étoupe ADCS M NPT 1"1/2 / F BSPP 1"1/2 n°09 IX | Presse-étoupe ADCS NPT 1"1/2 n°09 pour conduit BSPP 1"1/2, en inox 316L | 2026-10-01 | 49455 | 49455 | 100 | 20 | EA | 1 | 1 | 1 | CT |  |  |  | 0 | 20 | 1 | 12 | A |  | 73269098 | ED | Produits Distribution Electrique | CG | Presse-étoupe, accessoires, conduits et raccords | EX | Presse-étoupe certifiés | ACG | Gamme ADC pour conduits | ACS | 1F2 ADCS | VCA | CAPRI ATEX | EDCGEXACG | Gamme ADC pour conduits | EDCGEXACGACS | 1F2 ADCS
CAPRI | ADCSN1501G150SSNK1 | ART |  | ADCSN1501G150SSNK1 | ADCS | Presse-étoupe ATEX pour câble sous conduit | ADCS N150 1 G150 SSN K1 | Presse-étoupe ADCS M NPT 1"1/2 / F BSPP 1"1/2 n°09 IX KIT1 | Presse-étoupe ADCS NPT 1"1/2 n°09 pour conduit BSPP 1"1/2, en inox 316L, avec écrou et joint fibre vert | 2026-10-01 | 53865 | 53865 | 100 | 20 | EA | 1 | 1 | 1 | CT |  |  |  | 0 | 20 | 1 | 12 | A |  | 73269098 | ED | Produits Distribution Electrique | CG | Presse-étoupe, accessoires, conduits et raccords | EX | Presse-étoupe certifiés | ACG | Gamme ADC pour conduits | ACS | 1F2 ADCS | VCA | CAPRI ATEX | EDCGEXACG | Gamme ADC pour conduits | EDCGEXACGACS | 1F2 ADCS
CAPRI | ADCSN1501M50NPN | ART | 3589350102413 | ADCSN1501M50NPN | ADCS | Presse-étoupe ATEX pour câble sous conduit | ADCS N150 1 M50 NPN | Presse-étoupe ADCS M NPT 1"1/2 / F ISO50 n°09 N | Presse-étoupe ADCS NPT 1"1/2 n°09 pour conduit ISO50, en laiton nickelé | 2026-10-01 | 15435 | 15435 | 100 | 20 | EA | 1 | 1 | 1 | EA |  |  |  | 0 | 20 | 1 | 12 | A |  | 74198090 | ED | Produits Distribution Electrique | CG | Presse-étoupe, accessoires, conduits et raccords | EX | Presse-étoupe certifiés | ACG | Gamme ADC pour conduits | ACS | 1F2 ADCS | VCA | CAPRI ATEX | EDCGEXACG | Gamme ADC pour conduits | EDCGEXACGACS | 1F2 ADCS
CAPRI | ADCSN1501M50NPNK1 | ART |  | ADCSN1501M50NPNK1 | ADCS | Presse-étoupe ATEX pour câble sous conduit | ADCS N150 1 M50 NPN K1 | Presse-étoupe ADCS M NPT 1"1/2 / F ISO50 n°09 N KIT1 | Presse-étoupe ADCS NPT 1"1/2 n°09 pour conduit ISO50, en laiton nickelé, avec écrou et joint fibre vert | 2026-10-01 | 16800 | 16800 | 100 | 20 | EA | 1 | 1 | 1 | CT |  |  |  | 0 | 20 | 1 | 12 | A |  | 74198090 | ED | Produits Distribution Electrique | CG | Presse-étoupe, accessoires, conduits et raccords | EX | Presse-étoupe certifiés | ACG | Gamme ADC pour conduits | ACS | 1F2 ADCS | VCA | CAPRI ATEX | EDCGEXACG | Gamme ADC pour conduits | EDCGEXACGACS | 1F2 ADCS
CAPRI | ADCSN1501M50SSN | ART | 3589350103793 | ADCSN1501M50SSN | ADCS | Presse-étoupe ATEX pour câble sous conduit | ADCS N150 1 M50 SSN | Presse-étoupe ADCS M NPT 1"1/2 / F ISO50 n°09 IX | Presse-étoupe ADCS NPT 1"1/2 n°09 pour conduit ISO50, en inox 316L | 2026-10-01 | 49455 | 49455 | 100 | 20 | EA | 1 | 1 | 1 | EA |  |  |  | 0 | 20 | 1 | 12 | A |  | 73269098 | ED | Produits Distribution Electrique | CG | Presse-étoupe, accessoires, conduits et raccords | EX | Presse-étoupe certifiés | ACG | Gamme ADC pour conduits | ACS | 1F2 ADCS | VCA | CAPRI ATEX | EDCGEXACG | Gamme ADC pour conduits | EDCGEXACGACS | 1F2 ADCS
CAPRI | ADCSN1501M50SSNK1 | ART |  | ADCSN1501M50SSNK1 | ADCS | Presse-étoupe ATEX pour câble sous conduit | ADCS N150 1 M50 SSNK1 | Presse-étoupe ADCS M NPT 1"1/2 / F ISO50 n°09 IXKIT1 | Presse-étoupe ADCS NPT 1"1/2 n°09 pour conduit ISO50, en inox 316LKIT1 | 2026-10-01 | 53865 | 53865 | 100 | 20 | EA | 1 | 1 | 1 | CT |  |  |  | 0 | 20 | 1 | 12 | A |  | 73269098 | ED | Produits Distribution Electrique | CG | Presse-étoupe, accessoires, conduits et raccords | EX | Presse-étoupe certifiés | ACG | Gamme ADC pour conduits | ACS | 1F2 ADCS | VCA | CAPRI ATEX | EDCGEXACG | Gamme ADC pour conduits | EDCGEXACGACS | 1F2 ADCS
CAPRI | ADCSN1501N150NPN | ART | 3589350102680 | ADCSN1501N150NPN | ADCS | Presse-étoupe ATEX pour câble sous conduit | ADCS N150 1 N150 NPN | Presse-étoupe ADCS M NPT 1"1/2 / F NPT 1"1/2 n°09 N | Presse-étoupe ADCS NPT 1"1/2 n°09 pour conduit NPT 1"1/2, en laiton nickelé | 2026-10-01 | 15435 | 15435 | 100 | 20 | EA | 1 | 1 | 1 | EA |  |  |  | 0 | 20 | 1 | 12 | A |  | 74198090 | ED | Produits Distribution Electrique | CG | Presse-étoupe, accessoires, conduits et raccords | EX | Presse-étoupe certifiés | ACG | Gamme ADC pour conduits | ACS | 1F2 ADCS | VCA | CAPRI ATEX | EDCGEXACG | Gamme ADC pour conduits | EDCGEXACGACS | 1F2 ADCS
CAPRI | ADCSN1501N150NPNK1 | ART |  | ADCSN1501N150NPNK1 | ADCS | Presse-étoupe ATEX pour câble sous conduit | ADCS N150 1 N150 NPN K1 | Presse-étoupe ADCS M NPT 1"1/2 / F NPT 1"1/2 n°09 N KIT1 | Presse-étoupe ADCS NPT 1"1/2 n°09 pour conduit NPT 1"1/2, en laiton nickelé, avec écrou et joint fibre vert | 2026-10-01 | 16800 | 16800 | 100 | 20 | EA | 1 | 1 | 1 | CT |  |  |  | 0 | 20 | 1 | 12 | A |  | 74198090 | ED | Produits Distribution Electrique | CG | Presse-étoupe, accessoires, conduits et raccords | EX | Presse-étoupe certifiés | ACG | Gamme ADC pour conduits | ACS | 1F2 ADCS | VCA | CAPRI ATEX | EDCGEXACG | Gamme ADC pour conduits | EDCGEXACGACS | 1F2 ADCS
CAPRI | ADCSN1501N150SSN | ART | 3589350104066 | ADCSN1501N150SSN | ADCS | Presse-étoupe ATEX pour câble sous conduit | ADCS N150 1 N150 SSN | Presse-étoupe ADCS M NPT 1"1/2 / F NPT 1"1/2 n°09 IX | Presse-étoupe ADCS NPT 1"1/2 n°09 pour conduit NPT 1"1/2, en inox 316L | 2026-10-01 | 49455 | 49455 | 100 | 20 | EA | 1 | 1 | 1 | EA |  |  |  | 0 | 20 | 1 | 12 | A |  | 73269098 | ED | Produits Distribution Electrique | CG | Presse-étoupe, accessoires, conduits et raccords | EX | Presse-étoupe certifiés | ACG | Gamme ADC pour conduits | ACS | 1F2 ADCS | VCA | CAPRI ATEX | EDCGEXACG | Gamme ADC pour conduits | EDCGEXACGACS | 1F2 ADCS
CAPRI | ADCSN1501N150SSNK1 | ART |  | ADCSN1501N150SSNK1 | ADCS | Presse-étoupe ATEX pour câble sous conduit | ADCS N150 1 N150 SSN K1 | Presse-étoupe ADCS M NPT 1"1/2 / F NPT 1"1/2 n°09 IX KIT1 | Presse-étoupe ADCS NPT 1"1/2 n°09 pour conduit NPT 1"1/2, en inox 316L, avec écrou et joint fibre vert | 2026-10-01 | 53865 | 53865 | 100 | 20 | EA | 1 | 1 | 1 | CT |  |  |  | 0 | 20 | 1 | 12 | A |  | 73269098 | ED | Produits Distribution Electrique | CG | Presse-étoupe, accessoires, conduits et raccords | EX | Presse-étoupe certifiés | ACG | Gamme ADC pour conduits | ACS | 1F2 ADCS | VCA | CAPRI ATEX | EDCGEXACG | Gamme ADC pour conduits | EDCGEXACGACS | 1F2 ADCS
CAPRI | ADCSN1502G150NPN | ART |  | ADCSN1502G150NPN | ADCS | Presse-étoupe ATEX pour câble sous conduit | ADCS N150 2 G150 NPN | Presse-étoupe ADCS M NPT 1"1/2 / F BSPP 1"1/2 n°10 N | Presse-étoupe ADCS NPT 1"1/2 n°10 pour conduit BSPP 1"1/2, en laiton nickelé | 2026-10-01 | 15435 | 15435 | 100 | 20 | EA | 1 | 1 | 1 | CT |  |  |  | 0 | 20 | 1 | 12 | A |  | 74198090 | ED | Produits Distribution Electrique | CG | Presse-étoupe, accessoires, conduits et raccords | EX | Presse-étoupe certifiés | ACG | Gamme ADC pour conduits | ACS | 1F2 ADCS | VCA | CAPRI ATEX | EDCGEXACG | Gamme ADC pour conduits | EDCGEXACGACS | 1F2 ADCS
CAPRI | ADCSN1502G150NPNK1 | ART |  | ADCSN1502G150NPNK1 | ADCS | Presse-étoupe ATEX pour câble sous conduit | ADCS N150 2 G150 NPN K1 | Presse-étoupe ADCS M NPT 1"1/2 / F BSPP 1"1/2 n°10 N KIT1 | Presse-étoupe ADCS NPT 1"1/2 n°10 pour conduit BSPP 1"1/2, en laiton nickelé, avec écrou et joint fibre vert | 2026-10-01 | 16800 | 16800 | 100 | 20 | EA | 1 | 1 | 1 | CT |  |  |  | 0 | 20 | 1 | 12 | A |  | 74198090 | ED | Produits Distribution Electrique | CG | Presse-étoupe, accessoires, conduits et raccords | EX | Presse-étoupe certifiés | ACG | Gamme ADC pour conduits | ACS | 1F2 ADCS | VCA | CAPRI ATEX | EDCGEXACG | Gamme ADC pour conduits | EDCGEXACGACS | 1F2 ADCS
CAPRI | ADCSN1502G150SSN | ART |  | ADCSN1502G150SSN | ADCS | Presse-étoupe ATEX pour câble sous conduit | ADCS N150 2 G150 SSN | Presse-étoupe ADCS M NPT 1"1/2 / F BSPP 1"1/2 n°10 IX | Presse-étoupe ADCS NPT 1"1/2 n°10 pour conduit BSPP 1"1/2, en inox 316L | 2026-10-01 | 49455 | 49455 | 100 | 20 | EA | 1 | 1 | 1 | CT |  |  |  | 0 | 20 | 1 | 12 | A |  | 73269098 | ED | Produits Distribution Electrique | CG | Presse-étoupe, accessoires, conduits et raccords | EX | Presse-étoupe certifiés | ACG | Gamme ADC pour conduits | ACS | 1F2 ADCS | VCA | CAPRI ATEX | EDCGEXACG | Gamme ADC pour conduits | EDCGEXACGACS | 1F2 ADCS
CAPRI | ADCSN1502G150SSNK1 | ART |  | ADCSN1502G150SSNK1 | ADCS | Presse-étoupe ATEX pour câble sous conduit | ADCS N150 2 G150 SSN K1 | Presse-étoupe ADCS M NPT 1"1/2 / F BSPP 1"1/2 n°10 IX KIT1 | Presse-étoupe ADCS NPT 1"1/2 n°10 pour conduit BSPP 1"1/2, en inox 316L, avec écrou et joint fibre vert | 2026-10-01 | 53865 | 53865 | 100 | 20 | EA | 1 | 1 | 1 | CT |  |  |  | 0 | 20 | 1 | 12 | A |  | 73269098 | ED | Produits Distribution Electrique | CG | Presse-étoupe, accessoires, conduits et raccords | EX | Presse-étoupe certifiés | ACG | Gamme ADC pour conduits | ACS | 1F2 ADCS | VCA | CAPRI ATEX | EDCGEXACG | Gamme ADC pour conduits | EDCGEXACGACS | 1F2 ADCS
CAPRI | ADCSN1502M50NPN | ART | 3589350102420 | ADCSN1502M50NPN | ADCS | Presse-étoupe ATEX pour câble sous conduit | ADCS N150 2 M50 NPN | Presse-étoupe ADCS M NPT 1"1/2 / F ISO50 n°10 N | Presse-étoupe ADCS NPT 1"1/2 n°10 pour conduit ISO50, en laiton nickelé | 2026-10-01 | 15435 | 15435 | 100 | 20 | EA | 1 | 1 | 1 | EA |  |  |  | 0 | 20 | 1 | 12 | A |  | 74198090 | ED | Produits Distribution Electrique | CG | Presse-étoupe, accessoires, conduits et raccords | EX | Presse-étoupe certifiés | ACG | Gamme ADC pour conduits | ACS | 1F2 ADCS | VCA | CAPRI ATEX | EDCGEXACG | Gamme ADC pour conduits | EDCGEXACGACS | 1F2 ADCS
CAPRI | ADCSN1502M50NPNK1 | ART |  | ADCSN1502M50NPNK1 | ADCS | Presse-étoupe ATEX pour câble sous conduit | ADCS N150 2 M50 NPN K1 | Presse-étoupe ADCS M NPT 1"1/2 / F ISO50 n°10 N KIT1 | Presse-étoupe ADCS NPT 1"1/2 n°10 pour conduit ISO50, en laiton nickelé, avec écrou et joint fibre vert | 2026-10-01 | 16800 | 16800 | 100 | 20 | EA | 1 | 1 | 1 | CT |  |  |  | 0 | 20 | 1 | 12 | A |  | 74198090 | ED | Produits Distribution Electrique | CG | Presse-étoupe, accessoires, conduits et raccords | EX | Presse-étoupe certifiés | ACG | Gamme ADC pour conduits | ACS | 1F2 ADCS | VCA | CAPRI ATEX | EDCGEXACG | Gamme ADC pour conduits | EDCGEXACGACS | 1F2 ADCS
CAPRI | ADCSN1502M50SSN | ART | 3589350103809 | ADCSN1502M50SSN | ADCS | Presse-étoupe ATEX pour câble sous conduit | ADCS N150 2 M50 SSN | Presse-étoupe ADCS M NPT 1"1/2 / F ISO50 n°10 IX | Presse-étoupe ADCS NPT 1"1/2 n°10 pour conduit ISO50, en inox 316L | 2026-10-01 | 49455 | 49455 | 100 | 20 | EA | 1 | 1 | 1 | EA |  |  |  | 0 | 20 | 1 | 12 | A |  | 73269098 | ED | Produits Distribution Electrique | CG | Presse-étoupe, accessoires, conduits et raccords | EX | Presse-étoupe certifiés | ACG | Gamme ADC pour conduits | ACS | 1F2 ADCS | VCA | CAPRI ATEX | EDCGEXACG | Gamme ADC pour conduits | EDCGEXACGACS | 1F2 ADCS
CAPRI | ADCSN1502M50SSNK1 | ART |  | ADCSN1502M50SSNK1 | ADCS | Presse-étoupe ATEX pour câble sous conduit | ADCS N150 2 M50 SSN K1 | Presse-étoupe ADCS M NPT 1"1/2 / F ISO50 n°10 IX KIT1 | Presse-étoupe ADCS NPT 1"1/2 n°10 pour conduit ISO50, en inox 316L, avec écrou et joint fibre vert | 2026-10-01 | 53865 | 53865 | 100 | 20 | EA | 1 | 1 | 1 | CT |  |  |  | 0 | 20 | 1 | 12 | A |  | 73269098 | ED | Produits Distribution Electrique | CG | Presse-étoupe, accessoires, conduits et raccords | EX | Presse-étoupe certifiés | ACG | Gamme ADC pour conduits | ACS | 1F2 ADCS | VCA | CAPRI ATEX | EDCGEXACG | Gamme ADC pour conduits | EDCGEXACGACS | 1F2 ADCS
CAPRI | ADCSN1502N150NPN | ART | 3589350102697 | ADCSN1502N150NPN | ADCS | Presse-étoupe ATEX pour câble sous conduit | ADCS N150 2 N150 NPN | Presse-étoupe ADCS M NPT 1"1/2 / F NPT 1"1/2 n°10 N | Presse-étoupe ADCS NPT 1"1/2 n°10 pour conduit NPT 1"1/2, en laiton nickelé | 2026-10-01 | 15435 | 15435 | 100 | 20 | EA | 1 | 1 | 1 | EA |  |  |  | 0 | 20 | 1 | 12 | A |  | 74198090 | ED | Produits Distribution Electrique | CG | Presse-étoupe, accessoires, conduits et raccords | EX | Presse-étoupe certifiés | ACG | Gamme ADC pour conduits | ACS | 1F2 ADCS | VCA | CAPRI ATEX | EDCGEXACG | Gamme ADC pour conduits | EDCGEXACGACS | 1F2 ADCS
CAPRI | ADCSN1502N150NPNK1 | ART | 3589350119466 | ADCSN1502N150NPNK1 | ADCS | Presse-étoupe ATEX pour câble sous conduit | ADCS N150 2 N150 NPN K1 | Presse-étoupe ADCS M NPT 1"1/2 / F NPT 1"1/2 n°10 N KIT1 | Presse-étoupe ADCS NPT 1"1/2 n°10 pour conduit NPT 1"1/2, en laiton nickelé, avec écrou et joint fibre vert | 2026-10-01 | 16800 | 16800 | 100 | 20 | EA | 1 | 1 | 1 | EA |  |  |  | 0 | 20 | 1 | 12 | A |  | 74198090 | ED | Produits Distribution Electrique | CG | Presse-étoupe, accessoires, conduits et raccords | EX | Presse-étoupe certifiés | ACG | Gamme ADC pour conduits | ACS | 1F2 ADCS | VCA | CAPRI ATEX | EDCGEXACG | Gamme ADC pour conduits | EDCGEXACGACS | 1F2 ADCS
CAPRI | ADCSN1502N150SSN | ART | 3589350104073 | ADCSN1502N150SSN | ADCS | Presse-étoupe ATEX pour câble sous conduit | ADCS N150 2 N150 SSN | Presse-étoupe ADCS M NPT 1"1/2 / F NPT 1"1/2 n°10 IX | Presse-étoupe ADCS NPT 1"1/2 n°10 pour conduit NPT 1"1/2, en inox 316L | 2026-10-01 | 49455 | 49455 | 100 | 20 | EA | 1 | 1 | 1 | EA |  |  |  | 0 | 20 | 1 | 12 | A |  | 73269098 | ED | Produits Distribution Electrique | CG | Presse-étoupe, accessoires, conduits et raccords | EX | Presse-étoupe certifiés | ACG | Gamme ADC pour conduits | ACS | 1F2 ADCS | VCA | CAPRI ATEX | EDCGEXACG | Gamme ADC pour conduits | EDCGEXACGACS | 1F2 ADCS
CAPRI | ADCSN1502N150SSNK1 | ART | 3589350124521 | ADCSN1502N150SSNK1 | ADCS | Presse-étoupe ATEX pour câble sous conduit | ADCS N150 2 N150 SSN K1 | Presse-étoupe ADCS M NPT 1"1/2 / F NPT 1"1/2 n°10 IX KIT1 | Presse-étoupe ADCS NPT 1"1/2 n°10 pour conduit NPT 1"1/2, en inox 316L, avec écrou et joint fibre vert | 2026-10-01 | 53865 | 53865 | 100 | 20 | EA | 1 | 1 | 1 | CT |  |  |  | 0 | 20 | 1 | 12 | A |  | 73269098 | ED | Produits Distribution Electrique | CG | Presse-étoupe, accessoires, conduits et raccords | EX | Presse-étoupe certifiés | ACG | Gamme ADC pour conduits | ACS | 1F2 ADCS | VCA | CAPRI ATEX | EDCGEXACG | Gamme ADC pour conduits | EDCGEXACGACS | 1F2 ADCS
CAPRI | ADCSN2002G200NPN | ART |  | ADCSN2002G200NPN | ADCS | Presse-étoupe ATEX pour câble sous conduit | ADCS N200 2 G200 NPN | Presse-étoupe ADCS M NPT 2" / F BSPP 2" n°11 N | Presse-étoupe ADCS NPT 2" n°11 pour conduit BSPP 2", en laiton nickelé | 2026-10-01 | 20895 | 20895 | 100 | 20 | EA | 1 | 1 | 1 | CT |  |  |  | 0 | 40 | 1 | 12 | A |  | 74198090 | ED | Produits Distribution Electrique | CG | Presse-étoupe, accessoires, conduits et raccords | EX | Presse-étoupe certifiés | ACG | Gamme ADC pour conduits | ACS | 1F2 ADCS | VCA | CAPRI ATEX | EDCGEXACG | Gamme ADC pour conduits | EDCGEXACGACS | 1F2 ADCS
CAPRI | ADCSN2002G200NPNK1 | ART |  | ADCSN2002G200NPNK1 | ADCS | Presse-étoupe ATEX pour câble sous conduit | ADCS N200 2 G200 NPN K1 | Presse-étoupe ADCS M NPT 2" / F BSPP 2" n°11 N KIT1 | Presse-étoupe ADCS NPT 2" n°11 pour conduit BSPP 2", en laiton nickelé, avec écrou et joint fibre vert | 2026-10-01 | 22785 | 22785 | 100 | 20 | EA | 1 | 1 | 1 | CT |  |  |  | 0 | 40 | 1 | 12 | A |  | 74198090 | ED | Produits Distribution Electrique | CG | Presse-étoupe, accessoires, conduits et raccords | EX | Presse-étoupe certifiés | ACG | Gamme ADC pour conduits | ACS | 1F2 ADCS | VCA | CAPRI ATEX | EDCGEXACG | Gamme ADC pour conduits | EDCGEXACGACS | 1F2 ADCS
CAPRI | ADCSN2002G200SSN | ART |  | ADCSN2002G200SSN | ADCS | Presse-étoupe ATEX pour câble sous conduit | ADCS N200 2 G200 SSN | Presse-étoupe ADCS M NPT 2" / F BSPP 2" n°11 IX | Presse-étoupe ADCS NPT 2" n°11 pour conduit BSPP 2", en inox 316L | 2026-10-01 | 66780 | 66780 | 100 | 20 | EA | 1 | 1 | 1 | CT |  |  |  | 0 | 40 | 1 | 12 | A |  | 73269098 | ED | Produits Distribution Electrique | CG | Presse-étoupe, accessoires, conduits et raccords | EX | Presse-étoupe certifiés | ACG | Gamme ADC pour conduits | ACS | 1F2 ADCS | VCA | CAPRI ATEX | EDCGEXACG | Gamme ADC pour conduits | EDCGEXACGACS | 1F2 ADCS
CAPRI | ADCSN2002G200SSNK1 | ART |  | ADCSN2002G200SSNK1 | ADCS | Presse-étoupe ATEX pour câble sous conduit | ADCS N200 2 G200 SSN K1 | Presse-étoupe ADCS M NPT 2" / F BSPP 2" n°11 IX KIT1 | Presse-étoupe ADCS NPT 2" n°11 pour conduit BSPP 2", en inox 316L, avec écrou et joint fibre vert | 2026-10-01 | 72765 | 72765 | 100 | 20 | EA | 1 | 1 | 1 | CT |  |  |  | 0 | 40 | 1 | 12 | A |  | 73269098 | ED | Produits Distribution Electrique | CG | Presse-étoupe, accessoires, conduits et raccords | EX | Presse-étoupe certifiés | ACG | Gamme ADC pour conduits | ACS | 1F2 ADCS | VCA | CAPRI ATEX | EDCGEXACG | Gamme ADC pour conduits | EDCGEXACGACS | 1F2 ADCS
CAPRI | ADCSN2002M63NPN | ART | 3589350102437 | ADCSN2002M63NPN | ADCS | Presse-étoupe ATEX pour câble sous conduit | ADCS N200 2 M63 NPN | Presse-étoupe ADCS M NPT 2" / F ISO63 n°11 N | Presse-étoupe ADCS NPT 2" n°11 pour conduit ISO63, en laiton nickelé | 2026-10-01 | 20895 | 20895 | 100 | 20 | EA | 1 | 1 | 1 | EA |  |  |  | 0 | 40 | 1 | 12 | A |  | 74198090 | ED | Produits Distribution Electrique | CG | Presse-étoupe, accessoires, conduits et raccords | EX | Presse-étoupe certifiés | ACG | Gamme ADC pour conduits | ACS | 1F2 ADCS | VCA | CAPRI ATEX | EDCGEXACG | Gamme ADC pour conduits | EDCGEXACGACS | 1F2 ADCS
CAPRI | ADCSN2002M63NPNK1 | ART |  | ADCSN2002M63NPNK1 | ADCS | Presse-étoupe ATEX pour câble sous conduit | ADCS N200 2 M63 NPN K1 | Presse-étoupe ADCS M NPT 2" / F ISO63 n°11 N KIT1 | Presse-étoupe ADCS NPT 2" n°11 pour conduit ISO63, en laiton nickelé, avec écrou et joint fibre vert | 2026-10-01 | 22785 | 22785 | 100 | 20 | EA | 1 | 1 | 1 | CT |  |  |  | 0 | 40 | 1 | 12 | A |  | 74198090 | ED | Produits Distribution Electrique | CG | Presse-étoupe, accessoires, conduits et raccords | EX | Presse-étoupe certifiés | ACG | Gamme ADC pour conduits | ACS | 1F2 ADCS | VCA | CAPRI ATEX | EDCGEXACG | Gamme ADC pour conduits | EDCGEXACGACS | 1F2 ADCS
CAPRI | ADCSN2002M63SSN | ART | 3589350103816 | ADCSN2002M63SSN | ADCS | Presse-étoupe ATEX pour câble sous conduit | ADCS N200 2 M63 SSN | Presse-étoupe ADCS M NPT 2" / F ISO63 n°11 IX | Presse-étoupe ADCS NPT 2" n°11 pour conduit ISO63, en inox 316L | 2026-10-01 | 66780 | 66780 | 100 | 20 | EA | 1 | 1 | 1 | EA |  |  |  | 0 | 40 | 1 | 12 | A |  | 73269098 | ED | Produits Distribution Electrique | CG | Presse-étoupe, accessoires, conduits et raccords | EX | Presse-étoupe certifiés | ACG | Gamme ADC pour conduits | ACS | 1F2 ADCS | VCA | CAPRI ATEX | EDCGEXACG | Gamme ADC pour conduits | EDCGEXACGACS | 1F2 ADCS
CAPRI | ADCSN2002M63SSNK1 | ART |  | ADCSN2002M63SSNK1 | ADCS | Presse-étoupe ATEX pour câble sous conduit | ADCS N200 2 M63 SSN K1 | Presse-étoupe ADCS M NPT 2" / F ISO63 n°11 IX KIT1 | Presse-étoupe ADCS NPT 2" n°11 pour conduit ISO63, en inox 316L, avec écrou et joint fibre vert | 2026-10-01 | 72765 | 72765 | 100 | 20 | EA | 1 | 1 | 1 | CT |  |  |  | 0 | 40 | 1 | 12 | A |  | 73269098 | ED | Produits Distribution Electrique | CG | Presse-étoupe, accessoires, conduits et raccords | EX | Presse-étoupe certifiés | ACG | Gamme ADC pour conduits | ACS | 1F2 ADCS | VCA | CAPRI ATEX | EDCGEXACG | Gamme ADC pour conduits | EDCGEXACGACS | 1F2 ADCS
CAPRI | ADCSN2002N200NPN | ART | 3589350102703 | ADCSN2002N200NPN | ADCS | Presse-étoupe ATEX pour câble sous conduit | ADCS N200 2 N200 NPN | Presse-étoupe ADCS M NPT 2" / F NPT 2" n°11 N | Presse-étoupe ADCS NPT 2" n°11 pour conduit NPT 2", en laiton nickelé | 2026-10-01 | 20895 | 20895 | 100 | 20 | EA | 1 | 1 | 1 | EA |  |  |  | 0 | 40 | 1 | 12 | A |  | 74198090 | ED | Produits Distribution Electrique | CG | Presse-étoupe, accessoires, conduits et raccords | EX | Presse-étoupe certifiés | ACG | Gamme ADC pour conduits | ACS | 1F2 ADCS | VCA | CAPRI ATEX | EDCGEXACG | Gamme ADC pour conduits | EDCGEXACGACS | 1F2 ADCS
CAPRI | ADCSN2002N200NPNK1 | ART |  | ADCSN2002N200NPNK1 | ADCS | Presse-étoupe ATEX pour câble sous conduit | ADCS N200 2 N200 NPN K1 | Presse-étoupe ADCS M NPT 2" / F NPT 2" n°11 N KIT1 | Presse-étoupe ADCS NPT 2" n°11 pour conduit NPT 2", en laiton nickelé, avec écrou et joint fibre vert | 2026-10-01 | 22785 | 22785 | 100 | 20 | EA | 1 | 1 | 1 | CT |  |  |  | 0 | 40 | 1 | 12 | A |  | 74198090 | ED | Produits Distribution Electrique | CG | Presse-étoupe, accessoires, conduits et raccords | EX | Presse-étoupe certifiés | ACG | Gamme ADC pour conduits | ACS | 1F2 ADCS | VCA | CAPRI ATEX | EDCGEXACG | Gamme ADC pour conduits | EDCGEXACGACS | 1F2 ADCS
CAPRI | ADCSN2002N200SSN | ART | 3589350104080 | ADCSN2002N200SSN | ADCS | Presse-étoupe ATEX pour câble sous conduit | ADCS N200 2 N200 SSN | Presse-étoupe ADCS M NPT 2" / F NPT 2" n°11 IX | Presse-étoupe ADCS NPT 2" n°11 pour conduit NPT 2", en inox 316L | 2026-10-01 | 66780 | 66780 | 100 | 20 | EA | 1 | 1 | 1 | EA |  |  |  | 0 | 40 | 1 | 12 | A |  | 73269098 | ED | Produits Distribution Electrique | CG | Presse-étoupe, accessoires, conduits et raccords | EX | Presse-étoupe certifiés | ACG | Gamme ADC pour conduits | ACS | 1F2 ADCS | VCA | CAPRI ATEX | EDCGEXACG | Gamme ADC pour conduits | EDCGEXACGACS | 1F2 ADCS
CAPRI | ADCSN2002N200SSNK1 | ART |  | ADCSN2002N200SSNK1 | ADCS | Presse-étoupe ATEX pour câble sous conduit | ADCS N200 2 N200 SSN K1 | Presse-étoupe ADCS M NPT 2" / F NPT 2" n°11 IX KIT1 | Presse-étoupe ADCS NPT 2" n°11 pour conduit NPT 2", en inox 316L, avec écrou et joint fibre vert | 2026-10-01 | 72765 | 72765 | 100 | 20 | EA | 1 | 1 | 1 | CT |  |  |  | 0 | 40 | 1 | 12 | A |  | 73269098 | ED | Produits Distribution Electrique | CG | Presse-étoupe, accessoires, conduits et raccords | EX | Presse-étoupe certifiés | ACG | Gamme ADC pour conduits | ACS | 1F2 ADCS | VCA | CAPRI ATEX | EDCGEXACG | Gamme ADC pour conduits | EDCGEXACGACS | 1F2 ADCS
CAPRI | ADCSN2003G200NPN | ART |  | ADCSN2003G200NPN | ADCS | Presse-étoupe ATEX pour câble sous conduit | ADCS N200 3 G200 NPN | Presse-étoupe ADCS M NPT 2" / F BSPP 2" n°12 N | Presse-étoupe ADCS NPT 2" n°12 pour conduit BSPP 2", en laiton nickelé | 2026-10-01 | 25515 | 25515 | 100 | 20 | EA | 1 | 1 | 1 | CT |  |  |  | 0 | 40 | 1 | 12 | A |  | 74198090 | ED | Produits Distribution Electrique | CG | Presse-étoupe, accessoires, conduits et raccords | EX | Presse-étoupe certifiés | ACG | Gamme ADC pour conduits | ACS | 1F2 ADCS | VCA | CAPRI ATEX | EDCGEXACG | Gamme ADC pour conduits | EDCGEXACGACS | 1F2 ADCS
CAPRI | ADCSN2003G200NPNK1 | ART |  | ADCSN2003G200NPNK1 | ADCS | Presse-étoupe ATEX pour câble sous conduit | ADCS N200 3 G200 NPN K1 | Presse-étoupe ADCS M NPT 2" / F BSPP 2" n°12 N KIT1 | Presse-étoupe ADCS NPT 2" n°12 pour conduit BSPP 2", en laiton nickelé, avec écrou et joint fibre vert | 2026-10-01 | 27510 | 27510 | 100 | 20 | EA | 1 | 1 | 1 | CT |  |  |  | 0 | 40 | 1 | 12 | A |  | 74198090 | ED | Produits Distribution Electrique | CG | Presse-étoupe, accessoires, conduits et raccords | EX | Presse-étoupe certifiés | ACG | Gamme ADC pour conduits | ACS | 1F2 ADCS | VCA | CAPRI ATEX | EDCGEXACG | Gamme ADC pour conduits | EDCGEXACGACS | 1F2 ADCS
CAPRI | ADCSN2003G200SSN | ART |  | ADCSN2003G200SSN | ADCS | Presse-étoupe ATEX pour câble sous conduit | ADCS N200 3 G200 SSN | Presse-étoupe ADCS M NPT 2" / F BSPP 2" n°12 IX | Presse-étoupe ADCS NPT 2" n°12 pour conduit BSPP 2", en inox 316L | 2026-10-01 | 81690 | 81690 | 100 | 20 | EA | 1 | 1 | 1 | CT |  |  |  | 0 | 40 | 1 | 12 | A |  | 73269098 | ED | Produits Distribution Electrique | CG | Presse-étoupe, accessoires, conduits et raccords | EX | Presse-étoupe certifiés | ACG | Gamme ADC pour conduits | ACS | 1F2 ADCS | VCA | CAPRI ATEX | EDCGEXACG | Gamme ADC pour conduits | EDCGEXACGACS | 1F2 ADCS
CAPRI | ADCSN2003G200SSNK1 | ART |  | ADCSN2003G200SSNK1 | ADCS | Presse-étoupe ATEX pour câble sous conduit | ADCS N200 3 G200 SSN K1 | Presse-étoupe ADCS M NPT 2" / F BSPP 2" n°12 IX KIT1 | Presse-étoupe ADCS NPT 2" n°12 pour conduit BSPP 2", en inox 316L, avec écrou et joint fibre vert | 2026-10-01 | 87570 | 87570 | 100 | 20 | EA | 1 | 1 | 1 | CT |  |  |  | 0 | 40 | 1 | 12 | A |  | 73269098 | ED | Produits Distribution Electrique | CG | Presse-étoupe, accessoires, conduits et raccords | EX | Presse-étoupe certifiés | ACG | Gamme ADC pour conduits | ACS | 1F2 ADCS | VCA | CAPRI ATEX | EDCGEXACG | Gamme ADC pour conduits | EDCGEXACGACS | 1F2 ADCS
CAPRI | ADCSN2003G250NPN | ART |  | ADCSN2003G250NPN | ADCS | Presse-étoupe ATEX pour câble sous conduit | ADCS N200 3 G250 NPN | Presse-étoupe ADCS M NPT 2" / F BSPP 2"1/2 n°12 N | Presse-étoupe ADCS NPT 2" n°12 pour conduit BSPP 2"1/2, en laiton nickelé | 2026-10-01 | 37905 | 37905 | 100 | 20 | EA | 1 | 1 | 1 | CT |  |  |  | 0 | 40 | 1 | 12 | A |  | 74198090 | ED | Produits Distribution Electrique | CG | Presse-étoupe, accessoires, conduits et raccords | EX | Presse-étoupe certifiés | ACG | Gamme ADC pour conduits | ACS | 1F2 ADCS | VCA | CAPRI ATEX | EDCGEXACG | Gamme ADC pour conduits | EDCGEXACGACS | 1F2 ADCS
CAPRI | ADCSN2003G250NPNK1 | ART |  | ADCSN2003G250NPNK1 | ADCS | Presse-étoupe ATEX pour câble sous conduit | ADCS N200 3 G250 NPN K1 | Presse-étoupe ADCS M NPT 2" / F BSPP 2"1/2 n°12 N KIT1 | Presse-étoupe ADCS NPT 2" n°12 pour conduit BSPP 2"1/2, en laiton nickelé, avec écrou et joint fibre vert | 2026-10-01 | 39795 | 39795 | 100 | 20 | EA | 1 | 1 | 1 | CT |  |  |  | 0 | 40 | 1 | 12 | A |  | 74198090 | ED | Produits Distribution Electrique | CG | Presse-étoupe, accessoires, conduits et raccords | EX | Presse-étoupe certifiés | ACG | Gamme ADC pour conduits | ACS | 1F2 ADCS | VCA | CAPRI ATEX | EDCGEXACG | Gamme ADC pour conduits | EDCGEXACGACS | 1F2 ADCS
CAPRI | ADCSN2003G250SSN | ART |  | ADCSN2003G250SSN | ADCS | Presse-étoupe ATEX pour câble sous conduit | ADCS N200 3 G250 SSN | Presse-étoupe ADCS M NPT 2" / F BSPP 2"1/2 n°12 IX | Presse-étoupe ADCS NPT 2" n°12 pour conduit BSPP 2"1/2, en inox 316L | 2026-10-01 | 121170 | 121170 | 100 | 20 | EA | 1 | 1 | 1 | CT |  |  |  | 0 | 40 | 1 | 12 | A |  | 73269098 | ED | Produits Distribution Electrique | CG | Presse-étoupe, accessoires, conduits et raccords | EX | Presse-étoupe certifiés | ACG | Gamme ADC pour conduits | ACS | 1F2 ADCS | VCA | CAPRI ATEX | EDCGEXACG | Gamme ADC pour conduits | EDCGEXACGACS | 1F2 ADCS
CAPRI | ADCSN2003G250SSNK1 | ART |  | ADCSN2003G250SSNK1 | ADCS | Presse-étoupe ATEX pour câble sous conduit | ADCS N200 3 G250 SSN K1 | Presse-étoupe ADCS M NPT 2" / F BSPP 2"1/2 n°12 IX KIT1 | Presse-étoupe ADCS NPT 2" n°12 pour conduit BSPP 2"1/2, en inox 316L, avec écrou et joint fibre vert | 2026-10-01 | 127155 | 127155 | 100 | 20 | EA | 1 | 1 | 1 | CT |  |  |  | 0 | 40 | 1 | 12 | A |  | 73269098 | ED | Produits Distribution Electrique | CG | Presse-étoupe, accessoires, conduits et raccords | EX | Presse-étoupe certifiés | ACG | Gamme ADC pour conduits | ACS | 1F2 ADCS | VCA | CAPRI ATEX | EDCGEXACG | Gamme ADC pour conduits | EDCGEXACGACS | 1F2 ADCS
CAPRI | ADCSN2003M63NPN | ART | 3589350102451 | ADCSN2003M63NPN | ADCS | Presse-étoupe ATEX pour câble sous conduit | ADCS N200 3 M63 NPN | Presse-étoupe ADCS M NPT 2" / F ISO63 n°12 N | Presse-étoupe ADCS NPT 2" n°12 pour conduit ISO63, en laiton nickelé | 2026-10-01 | 37905 | 37905 | 100 | 20 | EA | 1 | 1 | 1 | EA |  |  |  | 0 | 40 | 1 | 12 | A |  | 74198090 | ED | Produits Distribution Electrique | CG | Presse-étoupe, accessoires, conduits et raccords | EX | Presse-étoupe certifiés | ACG | Gamme ADC pour conduits | ACS | 1F2 ADCS | VCA | CAPRI ATEX | EDCGEXACG | Gamme ADC pour conduits | EDCGEXACGACS | 1F2 ADCS
CAPRI | ADCSN2003M63NPNK1 | ART |  | ADCSN2003M63NPNK1 | ADCS | Presse-étoupe ATEX pour câble sous conduit | ADCS N200 3 M63 NPN K1 | Presse-étoupe ADCS M NPT 2" / F ISO63 n°12 N KIT1 | Presse-étoupe ADCS NPT 2" n°12 pour conduit ISO63, en laiton nickelé, avec écrou et joint fibre vert | 2026-10-01 | 39795 | 39795 | 100 | 20 | EA | 1 | 1 | 1 | CT |  |  |  | 0 | 40 | 1 | 12 | A |  | 74198090 | ED | Produits Distribution Electrique | CG | Presse-étoupe, accessoires, conduits et raccords | EX | Presse-étoupe certifiés | ACG | Gamme ADC pour conduits | ACS | 1F2 ADCS | VCA | CAPRI ATEX | EDCGEXACG | Gamme ADC pour conduits | EDCGEXACGACS | 1F2 ADCS
CAPRI | ADCSN2003M63SSN | ART | 3589350103830 | ADCSN2003M63SSN | ADCS | Presse-étoupe ATEX pour câble sous conduit | ADCS N200 3 M63 SSN | Presse-étoupe ADCS M NPT 2" / F ISO63 n°12 IX | Presse-étoupe ADCS NPT 2" n°12 pour conduit ISO63, en inox 316L | 2026-10-01 | 121170 | 121170 | 100 | 20 | EA | 1 | 1 | 1 | EA |  |  |  | 0 | 40 | 1 | 12 | A |  | 73269098 | ED | Produits Distribution Electrique | CG | Presse-étoupe, accessoires, conduits et raccords | EX | Presse-étoupe certifiés | ACG | Gamme ADC pour conduits | ACS | 1F2 ADCS | VCA | CAPRI ATEX | EDCGEXACG | Gamme ADC pour conduits | EDCGEXACGACS | 1F2 ADCS
CAPRI | ADCSN2003M63SSNK1 | ART |  | ADCSN2003M63SSNK1 | ADCS | Presse-étoupe ATEX pour câble sous conduit | ADCS N200 3 M63 SSN K1 | Presse-étoupe ADCS M NPT 2" / F ISO63 n°12 IX KIT1 | Presse-étoupe ADCS NPT 2" n°12 pour conduit ISO63, en inox 316L, avec écrou et joint fibre vert | 2026-10-01 | 127155 | 127155 | 100 | 20 | EA | 1 | 1 | 1 | CT |  |  |  | 0 | 40 | 1 | 12 | A |  | 73269098 | ED | Produits Distribution Electrique | CG | Presse-étoupe, accessoires, conduits et raccords | EX | Presse-étoupe certifiés | ACG | Gamme ADC pour conduits | ACS | 1F2 ADCS | VCA | CAPRI ATEX | EDCGEXACG | Gamme ADC pour conduits | EDCGEXACGACS | 1F2 ADCS
CAPRI | ADCSN2003M75NPN | ART | 3589350102444 | ADCSN2003M75NPN | ADCS | Presse-étoupe ATEX pour câble sous conduit | ADCS N200 3 M75 NPN | Presse-étoupe ADCS M NPT 2" / F ISO75 n°12 N | Presse-étoupe ADCS NPT 2" n°12 pour conduit ISO75, en laiton nickelé | 2026-10-01 | 25515 | 25515 | 100 | 20 | EA | 1 | 1 | 1 | EA |  |  |  | 0 | 40 | 1 | 12 | A |  | 74198090 | ED | Produits Distribution Electrique | CG | Presse-étoupe, accessoires, conduits et raccords | EX | Presse-étoupe certifiés | ACG | Gamme ADC pour conduits | ACS | 1F2 ADCS | VCA | CAPRI ATEX | EDCGEXACG | Gamme ADC pour conduits | EDCGEXACGACS | 1F2 ADCS
CAPRI | ADCSN2003M75NPNK1 | ART |  | ADCSN2003M75NPNK1 | ADCS | Presse-étoupe ATEX pour câble sous conduit | ADCS N200 3 M75 NPN K1 | Presse-étoupe ADCS M NPT 2" / F ISO75 n°12 N KIT1 | Presse-étoupe ADCS NPT 2" n°12 pour conduit ISO75, en laiton nickelé, avec écrou et joint fibre vert | 2026-10-01 | 27510 | 27510 | 100 | 20 | EA | 1 | 1 | 1 | CT |  |  |  | 0 | 40 | 1 | 12 | A |  | 74198090 | ED | Produits Distribution Electrique | CG | Presse-étoupe, accessoires, conduits et raccords | EX | Presse-étoupe certifiés | ACG | Gamme ADC pour conduits | ACS | 1F2 ADCS | VCA | CAPRI ATEX | EDCGEXACG | Gamme ADC pour conduits | EDCGEXACGACS | 1F2 ADCS
CAPRI | ADCSN2003M75SSN | ART | 3589350103823 | ADCSN2003M75SSN | ADCS | Presse-étoupe ATEX pour câble sous conduit | ADCS N200 3 M75 SSN | Presse-étoupe ADCS M NPT 2" / F ISO75 n°12 IX | Presse-étoupe ADCS NPT 2" n°12 pour conduit ISO75, en inox 316L | 2026-10-01 | 81690 | 81690 | 100 | 20 | EA | 1 | 1 | 1 | EA |  |  |  | 0 | 40 | 1 | 12 | A |  | 73269098 | ED | Produits Distribution Electrique | CG | Presse-étoupe, accessoires, conduits et raccords | EX | Presse-étoupe certifiés | ACG | Gamme ADC pour conduits | ACS | 1F2 ADCS | VCA | CAPRI ATEX | EDCGEXACG | Gamme ADC pour conduits | EDCGEXACGACS | 1F2 ADCS
CAPRI | ADCSN2003M75SSNK1 | ART |  | ADCSN2003M75SSNK1 | ADCS | Presse-étoupe ATEX pour câble sous conduit | ADCS N200 3 M75 SSN K1 | Presse-étoupe ADCS M NPT 2" / F ISO75 n°12 IX KIT1 | Presse-étoupe ADCS NPT 2" n°12 pour conduit ISO75, en inox 316L, avec écrou et joint fibre vert | 2026-10-01 | 87570 | 87570 | 100 | 20 | EA | 1 | 1 | 1 | CT |  |  |  | 0 | 40 | 1 | 12 | A |  | 73269098 | ED | Produits Distribution Electrique | CG | Presse-étoupe, accessoires, conduits et raccords | EX | Presse-étoupe certifiés | ACG | Gamme ADC pour conduits | ACS | 1F2 ADCS | VCA | CAPRI ATEX | EDCGEXACG | Gamme ADC pour conduits | EDCGEXACGACS | 1F2 ADCS
CAPRI | ADCSN2003N200NPN | ART | 3589350102727 | ADCSN2003N200NPN | ADCS | Presse-étoupe ATEX pour câble sous conduit | ADCS N200 3 N200 NPN | Presse-étoupe ADCS M NPT 2" / F NPT 2" n°12 N | Presse-étoupe ADCS NPT 2" n°12 pour conduit NPT 2", en laiton nickelé | 2026-10-01 | 25515 | 25515 | 100 | 20 | EA | 1 | 1 | 1 | EA |  |  |  | 0 | 40 | 1 | 12 | A |  | 74198090 | ED | Produits Distribution Electrique | CG | Presse-étoupe, accessoires, conduits et raccords | EX | Presse-étoupe certifiés | ACG | Gamme ADC pour conduits | ACS | 1F2 ADCS | VCA | CAPRI ATEX | EDCGEXACG | Gamme ADC pour conduits | EDCGEXACGACS | 1F2 ADCS
CAPRI | ADCSN2003N200NPNK1 | ART |  | ADCSN2003N200NPNK1 | ADCS | Presse-étoupe ATEX pour câble sous conduit | ADCS N200 3 N200 NPN K1 | Presse-étoupe ADCS M NPT 2" / F NPT 2" n°12 N KIT1 | Presse-étoupe ADCS NPT 2" n°12 pour conduit NPT 2", en laiton nickelé, avec écrou et joint fibre vert | 2026-10-01 | 27510 | 27510 | 100 | 20 | EA | 1 | 1 | 1 | CT |  |  |  | 0 | 40 | 1 | 12 | A |  | 74198090 | ED | Produits Distribution Electrique | CG | Presse-étoupe, accessoires, conduits et raccords | EX | Presse-étoupe certifiés | ACG | Gamme ADC pour conduits | ACS | 1F2 ADCS | VCA | CAPRI ATEX | EDCGEXACG | Gamme ADC pour conduits | EDCGEXACGACS | 1F2 ADCS
CAPRI | ADCSN2003N200SSN | ART | 3589350104103 | ADCSN2003N200SSN | ADCS | Presse-étoupe ATEX pour câble sous conduit | ADCS N200 3 N200 SSN | Presse-étoupe ADCS M NPT 2" / F NPT 2" n°12 IX | Presse-étoupe ADCS NPT 2" n°12 pour conduit NPT 2", en inox 316L | 2026-10-01 | 81690 | 81690 | 100 | 20 | EA | 1 | 1 | 1 | EA |  |  |  | 0 | 40 | 1 | 12 | A |  | 73269098 | ED | Produits Distribution Electrique | CG | Presse-étoupe, accessoires, conduits et raccords | EX | Presse-étoupe certifiés | ACG | Gamme ADC pour conduits | ACS | 1F2 ADCS | VCA | CAPRI ATEX | EDCGEXACG | Gamme ADC pour conduits | EDCGEXACGACS | 1F2 ADCS
CAPRI | ADCSN2003N200SSNK1 | ART | 3589350124538 | ADCSN2003N200SSNK1 | ADCS | Presse-étoupe ATEX pour câble sous conduit | ADCS N200 3 N200 SSN K1 | Presse-étoupe ADCS M NPT 2" / F NPT 2" n°12 IX KIT1 | Presse-étoupe ADCS NPT 2" n°12 pour conduit NPT 2", en inox 316L, avec écrou et joint fibre vert | 2026-10-01 | 87570 | 87570 | 100 | 20 | EA | 1 | 1 | 1 | CT |  |  |  | 0 | 40 | 1 | 12 | A |  | 73269098 | ED | Produits Distribution Electrique | CG | Presse-étoupe, accessoires, conduits et raccords | EX | Presse-étoupe certifiés | ACG | Gamme ADC pour conduits | ACS | 1F2 ADCS | VCA | CAPRI ATEX | EDCGEXACG | Gamme ADC pour conduits | EDCGEXACGACS | 1F2 ADCS
CAPRI | ADCSN2003N250NPN | ART | 3589350102710 | ADCSN2003N250NPN | ADCS | Presse-étoupe ATEX pour câble sous conduit | ADCS N200 3 N250 NPN | Presse-étoupe ADCS M NPT 2" / F NPT 2"1/2 n°12 N | Presse-étoupe ADCS NPT 2" n°12 pour conduit NPT 2"1/2, en laiton nickelé | 2026-10-01 | 37905 | 37905 | 100 | 20 | EA | 1 | 1 | 1 | EA |  |  |  | 0 | 40 | 1 | 12 | A |  | 74198090 | ED | Produits Distribution Electrique | CG | Presse-étoupe, accessoires, conduits et raccords | EX | Presse-étoupe certifiés | ACG | Gamme ADC pour conduits | ACS | 1F2 ADCS | VCA | CAPRI ATEX | EDCGEXACG | Gamme ADC pour conduits | EDCGEXACGACS | 1F2 ADCS
CAPRI | ADCSN2003N250NPNK1 | ART |  | ADCSN2003N250NPNK1 | ADCS | Presse-étoupe ATEX pour câble sous conduit | ADCS N200 3 N250 NPN K1 | Presse-étoupe ADCS M NPT 2" / F NPT 2"1/2 n°12 N KIT1 | Presse-étoupe ADCS NPT 2" n°12 pour conduit NPT 2"1/2, en laiton nickelé, avec écrou et joint fibre vert | 2026-10-01 | 39795 | 39795 | 100 | 20 | EA | 1 | 1 | 1 | CT |  |  |  | 0 | 40 | 1 | 12 | A |  | 74198090 | ED | Produits Distribution Electrique | CG | Presse-étoupe, accessoires, conduits et raccords | EX | Presse-étoupe certifiés | ACG | Gamme ADC pour conduits | ACS | 1F2 ADCS | VCA | CAPRI ATEX | EDCGEXACG | Gamme ADC pour conduits | EDCGEXACGACS | 1F2 ADCS
CAPRI | ADCSN2003N250SSN | ART | 3589350104097 | ADCSN2003N250SSN | ADCS | Presse-étoupe ATEX pour câble sous conduit | ADCS N200 3 N250 SSN | Presse-étoupe ADCS M NPT 2" / F NPT 2"1/2 n°12 IX | Presse-étoupe ADCS NPT 2" n°12 pour conduit NPT 2"1/2, en inox 316L | 2026-10-01 | 121170 | 121170 | 100 | 20 | EA | 1 | 1 | 1 | EA |  |  |  | 0 | 40 | 1 | 12 | A |  | 73269098 | ED | Produits Distribution Electrique | CG | Presse-étoupe, accessoires, conduits et raccords | EX | Presse-étoupe certifiés | ACG | Gamme ADC pour conduits | ACS | 1F2 ADCS | VCA | CAPRI ATEX | EDCGEXACG | Gamme ADC pour conduits | EDCGEXACGACS | 1F2 ADCS
CAPRI | ADCSN2003N250SSNK1 | ART |  | ADCSN2003N250SSNK1 | ADCS | Presse-étoupe ATEX pour câble sous conduit | ADCS N200 3 N250 SSN K1 | Presse-étoupe ADCS M NPT 2" / F NPT 2"1/2 n°12 IX KIT1 | Presse-étoupe ADCS NPT 2" n°12 pour conduit NPT 2"1/2, en inox 316L, avec écrou et joint fibre vert | 2026-10-01 | 127155 | 127155 | 100 | 20 | EA | 1 | 1 | 1 | CT |  |  |  | 0 | 40 | 1 | 12 | A |  | 73269098 | ED | Produits Distribution Electrique | CG | Presse-étoupe, accessoires, conduits et raccords | EX | Presse-étoupe certifiés | ACG | Gamme ADC pour conduits | ACS | 1F2 ADCS | VCA | CAPRI ATEX | EDCGEXACG | Gamme ADC pour conduits | EDCGEXACGACS | 1F2 ADCS
CAPRI | ADCSN2502G250NPN | ART |  | ADCSN2502G250NPN | ADCS | Presse-étoupe ATEX pour câble sous conduit | ADCS N250 2 G250 NPN | Presse-étoupe ADCS M NPT 2"1/2 / F BSPP 2"1/2 n°12 N | Presse-étoupe ADCS NPT 2"1/2 n°12 pour conduit BSPP 2"1/2, en laiton nickelé | 2026-10-01 | 51555 | 51555 | 100 | 20 | EA | 1 | 1 | 1 | CT |  |  |  | 0 | 40 | 1 | 12 | A |  | 74198090 | ED | Produits Distribution Electrique | CG | Presse-étoupe, accessoires, conduits et raccords | EX | Presse-étoupe certifiés | ACG | Gamme ADC pour conduits | ACS | 1F2 ADCS | VCA | CAPRI ATEX | EDCGEXACG | Gamme ADC pour conduits | EDCGEXACGACS | 1F2 ADCS
CAPRI | ADCSN2502G250NPNK1 | ART |  | ADCSN2502G250NPNK1 | ADCS | Presse-étoupe ATEX pour câble sous conduit | ADCS N250 2 G250 NPN K1 | Presse-étoupe ADCS M NPT 2"1/2 / F BSPP 2"1/2 n°12 N KIT1 | Presse-étoupe ADCS NPT 2"1/2 n°12 pour conduit BSPP 2"1/2, en laiton nickelé, avec écrou et joint fibre vert | 2026-10-01 | 58485 | 58485 | 100 | 20 | EA | 1 | 1 | 1 | CT |  |  |  | 0 | 40 | 1 | 12 | A |  | 74198090 | ED | Produits Distribution Electrique | CG | Presse-étoupe, accessoires, conduits et raccords | EX | Presse-étoupe certifiés | ACG | Gamme ADC pour conduits | ACS | 1F2 ADCS | VCA | CAPRI ATEX | EDCGEXACG | Gamme ADC pour conduits | EDCGEXACGACS | 1F2 ADCS
CAPRI | ADCSN2502G250SSN | ART |  | ADCSN2502G250SSN | ADCS | Presse-étoupe ATEX pour câble sous conduit | ADCS N250 2 G250 SSN | Presse-étoupe ADCS M NPT 2"1/2 / F BSPP 2"1/2 n°12 IX | Presse-étoupe ADCS NPT 2"1/2 n°12 pour conduit BSPP 2"1/2, en inox 316L | 2026-10-01 | 165060 | 165060 | 100 | 20 | EA | 1 | 1 | 1 | CT |  |  |  | 0 | 40 | 1 | 12 | A |  | 73269098 | ED | Produits Distribution Electrique | CG | Presse-étoupe, accessoires, conduits et raccords | EX | Presse-étoupe certifiés | ACG | Gamme ADC pour conduits | ACS | 1F2 ADCS | VCA | CAPRI ATEX | EDCGEXACG | Gamme ADC pour conduits | EDCGEXACGACS | 1F2 ADCS
CAPRI | ADCSN2502G250SSNK1 | ART |  | ADCSN2502G250SSNK1 | ADCS | Presse-étoupe ATEX pour câble sous conduit | ADCS N250 2 G250 SSN K1 | Presse-étoupe ADCS M NPT 2"1/2 / F BSPP 2"1/2 n°12 IX KIT1 | Presse-étoupe ADCS NPT 2"1/2 n°12 pour conduit BSPP 2"1/2, en inox 316L, avec écrou et joint fibre vert | 2026-10-01 | 183225 | 183225 | 100 | 20 | EA | 1 | 1 | 1 | CT |  |  |  | 0 | 40 | 1 | 12 | A |  | 73269098 | ED | Produits Distribution Electrique | CG | Presse-étoupe, accessoires, conduits et raccords | EX | Presse-étoupe certifiés | ACG | Gamme ADC pour conduits | ACS | 1F2 ADCS | VCA | CAPRI ATEX | EDCGEXACG | Gamme ADC pour conduits | EDCGEXACGACS | 1F2 ADCS
CAPRI | ADCSN2502M75NPN | ART | 3589350102468 | ADCSN2502M75NPN | ADCS | Presse-étoupe ATEX pour câble sous conduit | ADCS N250 2 M75 NPN | Presse-étoupe ADCS M NPT 2"1/2 / F ISO75 n°12 N | Presse-étoupe ADCS NPT 2"1/2 n°12 pour conduit ISO75, en laiton nickelé | 2026-10-01 | 51555 | 51555 | 100 | 20 | EA | 1 | 1 | 1 | EA |  |  |  | 0 | 40 | 1 | 12 | A |  | 74198090 | ED | Produits Distribution Electrique | CG | Presse-étoupe, accessoires, conduits et raccords | EX | Presse-étoupe certifiés | ACG | Gamme ADC pour conduits | ACS | 1F2 ADCS | VCA | CAPRI ATEX | EDCGEXACG | Gamme ADC pour conduits | EDCGEXACGACS | 1F2 ADCS
CAPRI | ADCSN2502M75NPNK1 | ART |  | ADCSN2502M75NPNK1 | ADCS | Presse-étoupe ATEX pour câble sous conduit | ADCS N250 2 M75 NPN K1 | Presse-étoupe ADCS M NPT 2"1/2 / F ISO75 n°12 N KIT1 | Presse-étoupe ADCS NPT 2"1/2 n°12 pour conduit ISO75, en laiton nickelé, avec écrou et joint fibre vert | 2026-10-01 | 58485 | 58485 | 100 | 20 | EA | 1 | 1 | 1 | CT |  |  |  | 0 | 40 | 1 | 12 | A |  | 74198090 | ED | Produits Distribution Electrique | CG | Presse-étoupe, accessoires, conduits et raccords | EX | Presse-étoupe certifiés | ACG | Gamme ADC pour conduits | ACS | 1F2 ADCS | VCA | CAPRI ATEX | EDCGEXACG | Gamme ADC pour conduits | EDCGEXACGACS | 1F2 ADCS
CAPRI | ADCSN2502M75SSN | ART | 3589350103847 | ADCSN2502M75SSN | ADCS | Presse-étoupe ATEX pour câble sous conduit | ADCS N250 2 M75 SSN | Presse-étoupe ADCS M NPT 2"1/2 / F ISO75 n°12 IX | Presse-étoupe ADCS NPT 2"1/2 n°12 pour conduit ISO75, en inox 316L | 2026-10-01 | 165060 | 165060 | 100 | 20 | EA | 1 | 1 | 1 | EA |  |  |  | 0 | 40 | 1 | 12 | A |  | 73269098 | ED | Produits Distribution Electrique | CG | Presse-étoupe, accessoires, conduits et raccords | EX | Presse-étoupe certifiés | ACG | Gamme ADC pour conduits | ACS | 1F2 ADCS | VCA | CAPRI ATEX | EDCGEXACG | Gamme ADC pour conduits | EDCGEXACGACS | 1F2 ADCS
CAPRI | ADCSN2502M75SSNK1 | ART |  | ADCSN2502M75SSNK1 | ADCS | Presse-étoupe ATEX pour câble sous conduit | ADCS N250 2 M75 SSN K1 | Presse-étoupe ADCS M NPT 2"1/2 / F ISO75 n°12 IX KIT1 | Presse-étoupe ADCS NPT 2"1/2 n°12 pour conduit ISO75, en inox 316L, avec écrou et joint fibre vert | 2026-10-01 | 183225 | 183225 | 100 | 20 | EA | 1 | 1 | 1 | CT |  |  |  | 0 | 40 | 1 | 12 | A |  | 73269098 | ED | Produits Distribution Electrique | CG | Presse-étoupe, accessoires, conduits et raccords | EX | Presse-étoupe certifiés | ACG | Gamme ADC pour conduits | ACS | 1F2 ADCS | VCA | CAPRI ATEX | EDCGEXACG | Gamme ADC pour conduits | EDCGEXACGACS | 1F2 ADCS
CAPRI | ADCSN2502N250NPN | ART | 3589350102734 | ADCSN2502N250NPN | ADCS | Presse-étoupe ATEX pour câble sous conduit | ADCS N250 2 N250 NPN | Presse-étoupe ADCS M NPT 2"1/2 / F NPT 2"1/2 n°12 N | Presse-étoupe ADCS NPT 2"1/2 n°12 pour conduit NPT 2"1/2, en laiton nickelé | 2026-10-01 | 51555 | 51555 | 100 | 20 | EA | 1 | 1 | 1 | EA |  |  |  | 0 | 40 | 1 | 12 | A |  | 74198090 | ED | Produits Distribution Electrique | CG | Presse-étoupe, accessoires, conduits et raccords | EX | Presse-étoupe certifiés | ACG | Gamme ADC pour conduits | ACS | 1F2 ADCS | VCA | CAPRI ATEX | EDCGEXACG | Gamme ADC pour conduits | EDCGEXACGACS | 1F2 ADCS
CAPRI | ADCSN2502N250NPNK1 | ART |  | ADCSN2502N250NPNK1 | ADCS | Presse-étoupe ATEX pour câble sous conduit | ADCS N250 2 N250 NPN K1 | Presse-étoupe ADCS M NPT 2"1/2 / F NPT 2"1/2 n°12 N KIT1 | Presse-étoupe ADCS NPT 2"1/2 n°12 pour conduit NPT 2"1/2, en laiton nickelé, avec écrou et joint fibre vert | 2026-10-01 | 58485 | 58485 | 100 | 20 | EA | 1 | 1 | 1 | CT |  |  |  | 0 | 40 | 1 | 12 | A |  | 74198090 | ED | Produits Distribution Electrique | CG | Presse-étoupe, accessoires, conduits et raccords | EX | Presse-étoupe certifiés | ACG | Gamme ADC pour conduits | ACS | 1F2 ADCS | VCA | CAPRI ATEX | EDCGEXACG | Gamme ADC pour conduits | EDCGEXACGACS | 1F2 ADCS
CAPRI | ADCSN2502N250SSN | ART | 3589350104110 | ADCSN2502N250SSN | ADCS | Presse-étoupe ATEX pour câble sous conduit | ADCS N250 2 N250 SSN | Presse-étoupe ADCS M NPT 2"1/2 / F NPT 2"1/2 n°12 IX | Presse-étoupe ADCS NPT 2"1/2 n°12 pour conduit NPT 2"1/2, en inox 316L | 2026-10-01 | 165060 | 165060 | 100 | 20 | EA | 1 | 1 | 1 | EA |  |  |  | 0 | 40 | 1 | 12 | A |  | 73269098 | ED | Produits Distribution Electrique | CG | Presse-étoupe, accessoires, conduits et raccords | EX | Presse-étoupe certifiés | ACG | Gamme ADC pour conduits | ACS | 1F2 ADCS | VCA | CAPRI ATEX | EDCGEXACG | Gamme ADC pour conduits | EDCGEXACGACS | 1F2 ADCS
CAPRI | ADCSN2502N250SSNK1 | ART |  | ADCSN2502N250SSNK1 | ADCS | Presse-étoupe ATEX pour câble sous conduit | ADCS N250 2 N250 SSN K1 | Presse-étoupe ADCS M NPT 2"1/2 / F NPT 2"1/2 n°12 IX KIT1 | Presse-étoupe ADCS NPT 2"1/2 n°12 pour conduit NPT 2"1/2, en inox 316L, avec écrou et joint fibre vert | 2026-10-01 | 183225 | 183225 | 100 | 20 | EA | 1 | 1 | 1 | CT |  |  |  | 0 | 40 | 1 | 12 | A |  | 73269098 | ED | Produits Distribution Electrique | CG | Presse-étoupe, accessoires, conduits et raccords | EX | Presse-étoupe certifiés | ACG | Gamme ADC pour conduits | ACS | 1F2 ADCS | VCA | CAPRI ATEX | EDCGEXACG | Gamme ADC pour conduits | EDCGEXACGACS | 1F2 ADCS
CAPRI | ADCSN2503G250NPN | ART |  | ADCSN2503G250NPN | ADCS | Presse-étoupe ATEX pour câble sous conduit | ADCS N250 3 G250 NPN | Presse-étoupe ADCS M NPT 2"1/2 / F BSPP 2"1/2 n°13 N | Presse-étoupe ADCS NPT 2"1/2 n°13 pour conduit BSPP 2"1/2, en laiton nickelé | 2026-10-01 | 53655 | 53655 | 100 | 20 | EA | 1 | 1 | 1 | CT |  |  |  | 0 | 40 | 1 | 12 | A |  | 74198090 | ED | Produits Distribution Electrique | CG | Presse-étoupe, accessoires, conduits et raccords | EX | Presse-étoupe certifiés | ACG | Gamme ADC pour conduits | ACS | 1F2 ADCS | VCA | CAPRI ATEX | EDCGEXACG | Gamme ADC pour conduits | EDCGEXACGACS | 1F2 ADCS
CAPRI | ADCSN2503G250NPNK1 | ART |  | ADCSN2503G250NPNK1 | ADCS | Presse-étoupe ATEX pour câble sous conduit | ADCS N250 3 G250 NPN K1 | Presse-étoupe ADCS M NPT 2"1/2 / F BSPP 2"1/2 n°13 N KIT1 | Presse-étoupe ADCS NPT 2"1/2 n°13 pour conduit BSPP 2"1/2, en laiton nickelé, avec écrou et joint fibre vert | 2026-10-01 | 60585 | 60585 | 100 | 20 | EA | 1 | 1 | 1 | CT |  |  |  | 0 | 40 | 1 | 12 | A |  | 74198090 | ED | Produits Distribution Electrique | CG | Presse-étoupe, accessoires, conduits et raccords | EX | Presse-étoupe certifiés | ACG | Gamme ADC pour conduits | ACS | 1F2 ADCS | VCA | CAPRI ATEX | EDCGEXACG | Gamme ADC pour conduits | EDCGEXACGACS | 1F2 ADCS
CAPRI | ADCSN2503G250SSN | ART |  | ADCSN2503G250SSN | ADCS | Presse-étoupe ATEX pour câble sous conduit | ADCS N250 3 G250 SSN | Presse-étoupe ADCS M NPT 2"1/2 / F BSPP 2"1/2 n°13 IX | Presse-étoupe ADCS NPT 2"1/2 n°13 pour conduit BSPP 2"1/2, en inox 316L | 2026-10-01 | 171570 | 171570 | 100 | 20 | EA | 1 | 1 | 1 | CT |  |  |  | 0 | 40 | 1 | 12 | A |  | 73269098 | ED | Produits Distribution Electrique | CG | Presse-étoupe, accessoires, conduits et raccords | EX | Presse-étoupe certifiés | ACG | Gamme ADC pour conduits | ACS | 1F2 ADCS | VCA | CAPRI ATEX | EDCGEXACG | Gamme ADC pour conduits | EDCGEXACGACS | 1F2 ADCS
CAPRI | ADCSN2503G250SSNK1 | ART |  | ADCSN2503G250SSNK1 | ADCS | Presse-étoupe ATEX pour câble sous conduit | ADCS N250 3 G250 SSN K1 | Presse-étoupe ADCS M NPT 2"1/2 / F BSPP 2"1/2 n°13 IX KIT1 | Presse-étoupe ADCS NPT 2"1/2 n°13 pour conduit BSPP 2"1/2, en inox 316L, avec écrou et joint fibre vert | 2026-10-01 | 189735 | 189735 | 100 | 20 | EA | 1 | 1 | 1 | CT |  |  |  | 0 | 40 | 1 | 12 | A |  | 73269098 | ED | Produits Distribution Electrique | CG | Presse-étoupe, accessoires, conduits et raccords | EX | Presse-étoupe certifiés | ACG | Gamme ADC pour conduits | ACS | 1F2 ADCS | VCA | CAPRI ATEX | EDCGEXACG | Gamme ADC pour conduits | EDCGEXACGACS | 1F2 ADCS
CAPRI | ADCSN2503G300NPN | ART |  | ADCSN2503G300NPN | ADCS | Presse-étoupe ATEX pour câble sous conduit | ADCS N250 3 G300 NPN | Presse-étoupe ADCS M NPT 2"1/2 / F BSPP 3" n°13 N | Presse-étoupe ADCS NPT 2"1/2 n°13 pour conduit BSPP 3", en laiton nickelé | 2026-10-01 | 59745 | 59745 | 100 | 20 | EA | 1 | 1 | 1 | CT |  |  |  | 0 | 40 | 1 | 12 | A |  | 74198090 | ED | Produits Distribution Electrique | CG | Presse-étoupe, accessoires, conduits et raccords | EX | Presse-étoupe certifiés | ACG | Gamme ADC pour conduits | ACS | 1F2 ADCS | VCA | CAPRI ATEX | EDCGEXACG | Gamme ADC pour conduits | EDCGEXACGACS | 1F2 ADCS
CAPRI | ADCSN2503G300NPNK1 | ART |  | ADCSN2503G300NPNK1 | ADCS | Presse-étoupe ATEX pour câble sous conduit | ADCS N250 3 G300 NPN K1 | Presse-étoupe ADCS M NPT 2"1/2 / F BSPP 3" n°13 N KIT1 | Presse-étoupe ADCS NPT 2"1/2 n°13 pour conduit BSPP 3", en laiton nickelé, avec écrou et joint fibre vert | 2026-10-01 | 66570 | 66570 | 100 | 20 | EA | 1 | 1 | 1 | CT |  |  |  | 0 | 40 | 1 | 12 | A |  | 74198090 | ED | Produits Distribution Electrique | CG | Presse-étoupe, accessoires, conduits et raccords | EX | Presse-étoupe certifiés | ACG | Gamme ADC pour conduits | ACS | 1F2 ADCS | VCA | CAPRI ATEX | EDCGEXACG | Gamme ADC pour conduits | EDCGEXACGACS | 1F2 ADCS
CAPRI | ADCSN2503G300SSN | ART |  | ADCSN2503G300SSN | ADCS | Presse-étoupe ATEX pour câble sous conduit | ADCS N250 3 G300 SSN | Presse-étoupe ADCS M NPT 2"1/2 / F BSPP 3" n°13 IX | Presse-étoupe ADCS NPT 2"1/2 n°13 pour conduit BSPP 3", en inox 316L | 2026-10-01 | 190995 | 190995 | 100 | 20 | EA | 1 | 1 | 1 | CT |  |  |  | 0 | 40 | 1 | 12 | A |  | 73269098 | ED | Produits Distribution Electrique | CG | Presse-étoupe, accessoires, conduits et raccords | EX | Presse-étoupe certifiés | ACG | Gamme ADC pour conduits | ACS | 1F2 ADCS | VCA | CAPRI ATEX | EDCGEXACG | Gamme ADC pour conduits | EDCGEXACGACS | 1F2 ADCS
CAPRI | ADCSN2503G300SSNK1 | ART |  | ADCSN2503G300SSNK1 | ADCS | Presse-étoupe ATEX pour câble sous conduit | ADCS N250 3 G300 SSN K1 | Presse-étoupe ADCS M NPT 2"1/2 / F BSPP 3" n°13 IX KIT1 | Presse-étoupe ADCS NPT 2"1/2 n°13 pour conduit BSPP 3", en inox 316L, avec écrou et joint fibre vert | 2026-10-01 | 209160 | 209160 | 100 | 20 | EA | 1 | 1 | 1 | CT |  |  |  | 0 | 40 | 1 | 12 | A |  | 73269098 | ED | Produits Distribution Electrique | CG | Presse-étoupe, accessoires, conduits et raccords | EX | Presse-étoupe certifiés | ACG | Gamme ADC pour conduits | ACS | 1F2 ADCS | VCA | CAPRI ATEX | EDCGEXACG | Gamme ADC pour conduits | EDCGEXACGACS | 1F2 ADCS
CAPRI | ADCSN2503M75NPN | ART | 3589350102475 | ADCSN2503M75NPN | ADCS | Presse-étoupe ATEX pour câble sous conduit | ADCS N250 3 M75 NPN | Presse-étoupe ADCS M NPT 2"1/2 / F ISO75 n°13 N | Presse-étoupe ADCS NPT 2"1/2 n°13 pour conduit ISO75, en laiton nickelé | 2026-10-01 | 53655 | 53655 | 100 | 20 | EA | 1 | 1 | 1 | EA |  |  |  | 0 | 40 | 1 | 12 | A |  | 74198090 | ED | Produits Distribution Electrique | CG | Presse-étoupe, accessoires, conduits et raccords | EX | Presse-étoupe certifiés | ACG | Gamme ADC pour conduits | ACS | 1F2 ADCS | VCA | CAPRI ATEX | EDCGEXACG | Gamme ADC pour conduits | EDCGEXACGACS | 1F2 ADCS
CAPRI | ADCSN2503M75NPNK1 | ART |  | ADCSN2503M75NPNK1 | ADCS | Presse-étoupe ATEX pour câble sous conduit | ADCS N250 3 M75 NPN K1 | Presse-étoupe ADCS M NPT 2"1/2 / F ISO75 n°13 N KIT1 | Presse-étoupe ADCS NPT 2"1/2 n°13 pour conduit ISO75, en laiton nickelé, avec écrou et joint fibre vert | 2026-10-01 | 60585 | 60585 | 100 | 20 | EA | 1 | 1 | 1 | CT |  |  |  | 0 | 40 | 1 | 12 | A |  | 74198090 | ED | Produits Distribution Electrique | CG | Presse-étoupe, accessoires, conduits et raccords | EX | Presse-étoupe certifiés | ACG | Gamme ADC pour conduits | ACS | 1F2 ADCS | VCA | CAPRI ATEX | EDCGEXACG | Gamme ADC pour conduits | EDCGEXACGACS | 1F2 ADCS
CAPRI | ADCSN2503M75SSN | ART | 3589350103854 | ADCSN2503M75SSN | ADCS | Presse-étoupe ATEX pour câble sous conduit | ADCS N250 3 M75 SSN | Presse-étoupe ADCS M NPT 2"1/2 / F ISO75 n°13 IX | Presse-étoupe ADCS NPT 2"1/2 n°13 pour conduit ISO75, en inox 316L | 2026-10-01 | 171570 | 171570 | 100 | 20 | EA | 1 | 1 | 1 | EA |  |  |  | 0 | 40 | 1 | 12 | A |  | 73269098 | ED | Produits Distribution Electrique | CG | Presse-étoupe, accessoires, conduits et raccords | EX | Presse-étoupe certifiés | ACG | Gamme ADC pour conduits | ACS | 1F2 ADCS | VCA | CAPRI ATEX | EDCGEXACG | Gamme ADC pour conduits | EDCGEXACGACS | 1F2 ADCS
CAPRI | ADCSN2503M75SSNK1 | ART |  | ADCSN2503M75SSNK1 | ADCS | Presse-étoupe ATEX pour câble sous conduit | ADCS N250 3 M75 SSN K1 | Presse-étoupe ADCS M NPT 2"1/2 / F ISO75 n°13 IX KIT1 | Presse-étoupe ADCS NPT 2"1/2 n°13 pour conduit ISO75, en inox 316L, avec écrou et joint fibre vert | 2026-10-01 | 189735 | 189735 | 100 | 20 | EA | 1 | 1 | 1 | CT |  |  |  | 0 | 40 | 1 | 12 | A |  | 73269098 | ED | Produits Distribution Electrique | CG | Presse-étoupe, accessoires, conduits et raccords | EX | Presse-étoupe certifiés | ACG | Gamme ADC pour conduits | ACS | 1F2 ADCS | VCA | CAPRI ATEX | EDCGEXACG | Gamme ADC pour conduits | EDCGEXACGACS | 1F2 ADCS
CAPRI | ADCSN2503M90NPN | ART | 3589350102482 | ADCSN2503M90NPN | ADCS | Presse-étoupe ATEX pour câble sous conduit | ADCS N250 3 M90 NPN | Presse-étoupe ADCS M NPT 2"1/2 / F ISO90 n°13 N | Presse-étoupe ADCS NPT 2"1/2 n°13 pour conduit ISO90, en laiton nickelé | 2026-10-01 | 59745 | 59745 | 100 | 20 | EA | 1 | 1 | 1 | EA |  |  |  | 0 | 40 | 1 | 12 | A |  | 74198090 | ED | Produits Distribution Electrique | CG | Presse-étoupe, accessoires, conduits et raccords | EX | Presse-étoupe certifiés | ACG | Gamme ADC pour conduits | ACS | 1F2 ADCS | VCA | CAPRI ATEX | EDCGEXACG | Gamme ADC pour conduits | EDCGEXACGACS | 1F2 ADCS
CAPRI | ADCSN2503M90NPNK1 | ART |  | ADCSN2503M90NPNK1 | ADCS | Presse-étoupe ATEX pour câble sous conduit | ADCS N250 3 M90 NPN K1 | Presse-étoupe ADCS M NPT 2"1/2 / F ISO90 n°13 N KIT1 | Presse-étoupe ADCS NPT 2"1/2 n°13 pour conduit ISO90, en laiton nickelé, avec écrou et joint fibre vert | 2026-10-01 | 66570 | 66570 | 100 | 20 | EA | 1 | 1 | 1 | CT |  |  |  | 0 | 40 | 1 | 12 | A |  | 74198090 | ED | Produits Distribution Electrique | CG | Presse-étoupe, accessoires, conduits et raccords | EX | Presse-étoupe certifiés | ACG | Gamme ADC pour conduits | ACS | 1F2 ADCS | VCA | CAPRI ATEX | EDCGEXACG | Gamme ADC pour conduits | EDCGEXACGACS | 1F2 ADCS
CAPRI | ADCSN2503M90SSN | ART | 3589350103861 | ADCSN2503M90SSN | ADCS | Presse-étoupe ATEX pour câble sous conduit | ADCS N250 3 M90 SSN | Presse-étoupe ADCS M NPT 2"1/2 / F ISO90 n°13 IX | Presse-étoupe ADCS NPT 2"1/2 n°13 pour conduit ISO90, en inox 316L | 2026-10-01 | 190995 | 190995 | 100 | 20 | EA | 1 | 1 | 1 | EA |  |  |  | 0 | 40 | 1 | 12 | A |  | 73269098 | ED | Produits Distribution Electrique | CG | Presse-étoupe, accessoires, conduits et raccords | EX | Presse-étoupe certifiés | ACG | Gamme ADC pour conduits | ACS | 1F2 ADCS | VCA | CAPRI ATEX | EDCGEXACG | Gamme ADC pour conduits | EDCGEXACGACS | 1F2 ADCS
CAPRI | ADCSN2503M90SSNK1 | ART |  | ADCSN2503M90SSNK1 | ADCS | Presse-étoupe ATEX pour câble sous conduit | ADCS N250 3 M90 SSN K1 | Presse-étoupe ADCS M NPT 2"1/2 / F ISO90 n°13 IX KIT1 | Presse-étoupe ADCS NPT 2"1/2 n°13 pour conduit ISO90, en inox 316L, avec écrou et joint fibre vert | 2026-10-01 | 209160 | 209160 | 100 | 20 | EA | 1 | 1 | 1 | CT |  |  |  | 0 | 40 | 1 | 12 | A |  | 73269098 | ED | Produits Distribution Electrique | CG | Presse-étoupe, accessoires, conduits et raccords | EX | Presse-étoupe certifiés | ACG | Gamme ADC pour conduits | ACS | 1F2 ADCS | VCA | CAPRI ATEX | EDCGEXACG | Gamme ADC pour conduits | EDCGEXACGACS | 1F2 ADCS
CAPRI | ADCSN2503N250NPN | ART | 3589350102741 | ADCSN2503N250NPN | ADCS | Presse-étoupe ATEX pour câble sous conduit | ADCS N250 3 N250 NPN | Presse-étoupe ADCS M NPT 2"1/2 / F NPT 2"1/2 n°13 N | Presse-étoupe ADCS NPT 2"1/2 n°13 pour conduit NPT 2"1/2, en laiton nickelé | 2026-10-01 | 53655 | 53655 | 100 | 20 | EA | 1 | 1 | 1 | EA |  |  |  | 0 | 40 | 1 | 12 | A |  | 74198090 | ED | Produits Distribution Electrique | CG | Presse-étoupe, accessoires, conduits et raccords | EX | Presse-étoupe certifiés | ACG | Gamme ADC pour conduits | ACS | 1F2 ADCS | VCA | CAPRI ATEX | EDCGEXACG | Gamme ADC pour conduits | EDCGEXACGACS | 1F2 ADCS
CAPRI | ADCSN2503N250NPNK1 | ART |  | ADCSN2503N250NPNK1 | ADCS | Presse-étoupe ATEX pour câble sous conduit | ADCS N250 3 N250 NPN K1 | Presse-étoupe ADCS M NPT 2"1/2 / F NPT 2"1/2 n°13 N KIT1 | Presse-étoupe ADCS NPT 2"1/2 n°13 pour conduit NPT 2"1/2, en laiton nickelé, avec écrou et joint fibre vert | 2026-10-01 | 60585 | 60585 | 100 | 20 | EA | 1 | 1 | 1 | CT |  |  |  | 0 | 40 | 1 | 12 | A |  | 74198090 | ED | Produits Distribution Electrique | CG | Presse-étoupe, accessoires, conduits et raccords | EX | Presse-étoupe certifiés | ACG | Gamme ADC pour conduits | ACS | 1F2 ADCS | VCA | CAPRI ATEX | EDCGEXACG | Gamme ADC pour conduits | EDCGEXACGACS | 1F2 ADCS
CAPRI | ADCSN2503N250SSN | ART | 3589350104127 | ADCSN2503N250SSN | ADCS | Presse-étoupe ATEX pour câble sous conduit | ADCS N250 3 N250 SSN | Presse-étoupe ADCS M NPT 2"1/2 / F NPT 2"1/2 n°13 IX | Presse-étoupe ADCS NPT 2"1/2 n°13 pour conduit NPT 2"1/2, en inox 316L | 2026-10-01 | 171570 | 171570 | 100 | 20 | EA | 1 | 1 | 1 | EA |  |  |  | 0 | 40 | 1 | 12 | A |  | 73269098 | ED | Produits Distribution Electrique | CG | Presse-étoupe, accessoires, conduits et raccords | EX | Presse-étoupe certifiés | ACG | Gamme ADC pour conduits | ACS | 1F2 ADCS | VCA | CAPRI ATEX | EDCGEXACG | Gamme ADC pour conduits | EDCGEXACGACS | 1F2 ADCS
CAPRI | ADCSN2503N250SSNK1 | ART |  | ADCSN2503N250SSNK1 | ADCS | Presse-étoupe ATEX pour câble sous conduit | ADCS N250 3 N250 SSN K1 | Presse-étoupe ADCS M NPT 2"1/2 / F NPT 2"1/2 n°13 IX KIT1 | Presse-étoupe ADCS NPT 2"1/2 n°13 pour conduit NPT 2"1/2, en inox 316L, avec écrou et joint fibre vert | 2026-10-01 | 189735 | 189735 | 100 | 20 | EA | 1 | 1 | 1 | CT |  |  |  | 0 | 40 | 1 | 12 | A |  | 73269098 | ED | Produits Distribution Electrique | CG | Presse-étoupe, accessoires, conduits et raccords | EX | Presse-étoupe certifiés | ACG | Gamme ADC pour conduits | ACS | 1F2 ADCS | VCA | CAPRI ATEX | EDCGEXACG | Gamme ADC pour conduits | EDCGEXACGACS | 1F2 ADCS
CAPRI | ADCSN2503N300NPN | ART | 3589350102758 | ADCSN2503N300NPN | ADCS | Presse-étoupe ATEX pour câble sous conduit | ADCS N250 3 N300 NPN | Presse-étoupe ADCS M NPT 2"1/2 / F NPT 3" n°13 N | Presse-étoupe ADCS NPT 2"1/2 n°13 pour conduit NPT 3", en laiton nickelé | 2026-10-01 | 59745 | 59745 | 100 | 20 | EA | 1 | 1 | 1 | EA |  |  |  | 0 | 40 | 1 | 12 | A |  | 74198090 | ED | Produits Distribution Electrique | CG | Presse-étoupe, accessoires, conduits et raccords | EX | Presse-étoupe certifiés | ACG | Gamme ADC pour conduits | ACS | 1F2 ADCS | VCA | CAPRI ATEX | EDCGEXACG | Gamme ADC pour conduits | EDCGEXACGACS | 1F2 ADCS
CAPRI | ADCSN2503N300NPNK1 | ART |  | ADCSN2503N300NPNK1 | ADCS | Presse-étoupe ATEX pour câble sous conduit | ADCS N250 3 N300 NPN K1 | Presse-étoupe ADCS M NPT 2"1/2 / F NPT 3" n°13 N KIT1 | Presse-étoupe ADCS NPT 2"1/2 n°13 pour conduit NPT 3", en laiton nickelé, avec écrou et joint fibre vert | 2026-10-01 | 66570 | 66570 | 100 | 20 | EA | 1 | 1 | 1 | CT |  |  |  | 0 | 40 | 1 | 12 | A |  | 74198090 | ED | Produits Distribution Electrique | CG | Presse-étoupe, accessoires, conduits et raccords | EX | Presse-étoupe certifiés | ACG | Gamme ADC pour conduits | ACS | 1F2 ADCS | VCA | CAPRI ATEX | EDCGEXACG | Gamme ADC pour conduits | EDCGEXACGACS | 1F2 ADCS
CAPRI | ADCSN2503N300SSN | ART | 3589350104134 | ADCSN2503N300SSN | ADCS | Presse-étoupe ATEX pour câble sous conduit | ADCS N250 3 N300 SSN | Presse-étoupe ADCS M NPT 2"1/2 / F NPT 3" n°13 IX | Presse-étoupe ADCS NPT 2"1/2 n°13 pour conduit NPT 3", en inox 316L | 2026-10-01 | 190995 | 190995 | 100 | 20 | EA | 1 | 1 | 1 | EA |  |  |  | 0 | 40 | 1 | 12 | A |  | 73269098 | ED | Produits Distribution Electrique | CG | Presse-étoupe, accessoires, conduits et raccords | EX | Presse-étoupe certifiés | ACG | Gamme ADC pour conduits | ACS | 1F2 ADCS | VCA | CAPRI ATEX | EDCGEXACG | Gamme ADC pour conduits | EDCGEXACGACS | 1F2 ADCS
CAPRI | ADCSN2503N300SSNK1 | ART |  | ADCSN2503N300SSNK1 | ADCS | Presse-étoupe ATEX pour câble sous conduit | ADCS N250 3 N300 SSN K1 | Presse-étoupe ADCS M NPT 2"1/2 / F NPT 3" n°13 IX KIT1 | Presse-étoupe ADCS NPT 2"1/2 n°13 pour conduit NPT 3", en inox 316L, avec écrou et joint fibre vert | 2026-10-01 | 209160 | 209160 | 100 | 20 | EA | 1 | 1 | 1 | CT |  |  |  | 0 | 40 | 1 | 12 | A |  | 73269098 | ED | Produits Distribution Electrique | CG | Presse-étoupe, accessoires, conduits et raccords | EX | Presse-étoupe certifiés | ACG | Gamme ADC pour conduits | ACS | 1F2 ADCS | VCA | CAPRI ATEX | EDCGEXACG | Gamme ADC pour conduits | EDCGEXACGACS | 1F2 ADCS
CAPRI | ADFSM201M20NPSCN | ART | 3589350104271 | ADFSM201M20NPSCN | ADFS | Presse-étoupe ATEX pour câble sous conduit | ADFS M20 1 M20 NP SCN | Presse-étoupe ADFS M ISO20 / F ISO20 n°04 N | Presse-étoupe à résine ADFS ISO20 n°04 pour conduit ISO20, en laiton nickelé | 2026-10-01 | 14070 | 14070 | 100 | 20 | EA | 1 | 1 | 1 | EA |  |  |  | 0 | 40 | 1 | 12 | A |  | 74198090 | ED | Produits Distribution Electrique | CG | Presse-étoupe, accessoires, conduits et raccords | EX | Presse-étoupe certifiés | ACG | Gamme ADC pour conduits | AFS | 1F2 ADFS | VCA | CAPRI ATEX | EDCGEXACG | Gamme ADC pour conduits
CAPRI | ADFSM201M20SSSCN | ART | 3589350104974 | ADFSM201M20SSSCN | ADFS | Presse-étoupe ATEX pour câble sous conduit | ADFS M20 1 M20 SS SCN | Presse-étoupe ADFS M ISO20 / F ISO20 n°04 IX | Presse-étoupe à résine ADFS ISO20 n°04 pour conduit ISO20, en inox 316L | 2026-10-01 | 36330 | 36330 | 100 | 20 | EA | 1 | 1 | 1 | EA |  |  |  | 0 | 40 | 1 | 12 | A |  | 73269098 | ED | Produits Distribution Electrique | CG | Presse-étoupe, accessoires, conduits et raccords | EX | Presse-étoupe certifiés | ACG | Gamme ADC pour conduits | AFS | 1F2 ADFS | VCA | CAPRI ATEX | EDCGEXACG | Gamme ADC pour conduits
CAPRI | ADFSM201N050NPSCN | ART | 3589350104448 | ADFSM201N050NPSCN | ADFS | Presse-étoupe ATEX pour câble sous conduit | ADFS M20 1 N050 NP SCN | Presse-étoupe ADFS M ISO20 / F NPT 1/2" n°04 N | Presse-étoupe à résine ADFS ISO20 n°04 pour conduit NPT 1/2", en laiton nickelé | 2026-10-01 | 14070 | 14070 | 100 | 20 | EA | 1 | 1 | 1 | EA |  |  |  | 0 | 40 | 1 | 12 | A |  | 74198090 | ED | Produits Distribution Electrique | CG | Presse-étoupe, accessoires, conduits et raccords | EX | Presse-étoupe certifiés | ACG | Gamme ADC pour conduits | AFS | 1F2 ADFS | VCA | CAPRI ATEX | EDCGEXACG | Gamme ADC pour conduits
CAPRI | ADFSM201N050SSSCN | ART | 3589350105148 | ADFSM201N050SSSCN | ADFS | Presse-étoupe ATEX pour câble sous conduit | ADFS M20 1 N050 SS SCN | Presse-étoupe ADFS M ISO20 / F NPT 1/2" n°04 IX | Presse-étoupe à résine ADFS ISO20 n°04 pour conduit NPT 1/2", en inox 316L | 2026-10-01 | 36330 | 36330 | 100 | 20 | EA | 1 | 1 | 1 | EA |  |  |  | 0 | 40 | 1 | 12 | A |  | 73269098 | ED | Produits Distribution Electrique | CG | Presse-étoupe, accessoires, conduits et raccords | EX | Presse-étoupe certifiés | ACG | Gamme ADC pour conduits | AFS | 1F2 ADFS | VCA | CAPRI ATEX | EDCGEXACG | Gamme ADC pour conduits
CAPRI | ADFSM202M20NPSCN | ART | 3589350104288 | ADFSM202M20NPSCN | ADFS | Presse-étoupe ATEX pour câble sous conduit | ADFS M20 2 M20 NP SCN | Presse-étoupe ADFS M ISO20 / F ISO20 n°05 N | Presse-étoupe à résine ADFS ISO20 n°05 pour conduit ISO20, en laiton nickelé | 2026-10-01 | 14070 | 14070 | 100 | 20 | EA | 1 | 1 | 1 | EA |  |  |  | 0 | 40 | 1 | 12 | A |  | 74198090 | ED | Produits Distribution Electrique | CG | Presse-étoupe, accessoires, conduits et raccords | EX | Presse-étoupe certifiés | ACG | Gamme ADC pour conduits | AFS | 1F2 ADFS | VCA | CAPRI ATEX | EDCGEXACG | Gamme ADC pour conduits
CAPRI | ADFSM202M20SSSCN | ART | 3589350104981 | ADFSM202M20SSSCN | ADFS | Presse-étoupe ATEX pour câble sous conduit | ADFS M20 2 M20 SS SCN | Presse-étoupe ADFS M ISO20 / F ISO20 n°05 IX | Presse-étoupe à résine ADFS ISO20 n°05 pour conduit ISO20, en inox 316L | 2026-10-01 | 36540 | 36540 | 100 | 20 | EA | 1 | 1 | 1 | EA |  |  |  | 0 | 40 | 1 | 12 | A |  | 73269098 | ED | Produits Distribution Electrique | CG | Presse-étoupe, accessoires, conduits et raccords | EX | Presse-étoupe certifiés | ACG | Gamme ADC pour conduits | AFS | 1F2 ADFS | VCA | CAPRI ATEX | EDCGEXACG | Gamme ADC pour conduits
CAPRI | ADFSM202N050NPSCN | ART | 3589350104455 | ADFSM202N050NPSCN | ADFS | Presse-étoupe ATEX pour câble sous conduit | ADFS M20 2 N050 NP SCN | Presse-étoupe ADFS M ISO20 / F NPT 1/2" n°05 N | Presse-étoupe à résine ADFS ISO20 n°05 pour conduit NPT 1/2", en laiton nickelé | 2026-10-01 | 14070 | 14070 | 100 | 20 | EA | 1 | 1 | 1 | EA |  |  |  | 0 | 40 | 1 | 12 | A |  | 74198090 | ED | Produits Distribution Electrique | CG | Presse-étoupe, accessoires, conduits et raccords | EX | Presse-étoupe certifiés | ACG | Gamme ADC pour conduits | AFS | 1F2 ADFS | VCA | CAPRI ATEX | EDCGEXACG | Gamme ADC pour conduits
CAPRI | ADFSM202N050SSSCN | ART | 3589350105155 | ADFSM202N050SSSCN | ADFS | Presse-étoupe ATEX pour câble sous conduit | ADFS M20 2 N050 SS SCN | Presse-étoupe ADFS M ISO20 / F NPT 1/2" n°05 IX | Presse-étoupe à résine ADFS ISO20 n°05 pour conduit NPT 1/2", en inox 316L | 2026-10-01 | 36540 | 36540 | 100 | 20 | EA | 1 | 1 | 1 | EA |  |  |  | 0 | 40 | 1 | 12 | A |  | 73269098 | ED | Produits Distribution Electrique | CG | Presse-étoupe, accessoires, conduits et raccords | EX | Presse-étoupe certifiés | ACG | Gamme ADC pour conduits | AFS | 1F2 ADFS | VCA | CAPRI ATEX | EDCGEXACG | Gamme ADC pour conduits
CAPRI | ADFSM203M20NPSCN | ART | 3589350104295 | ADFSM203M20NPSCN | ADFS | Presse-étoupe ATEX pour câble sous conduit | ADFS M20 3 M20 NP SCN | Presse-étoupe ADFS M ISO20 / F ISO20 n°06 N | Presse-étoupe à résine ADFS ISO20 n°06 pour conduit ISO20, en laiton nickelé | 2026-10-01 | 14805 | 14805 | 100 | 20 | EA | 1 | 1 | 1 | EA |  |  |  | 0 | 40 | 1 | 12 | A |  | 74198090 | ED | Produits Distribution Electrique | CG | Presse-étoupe, accessoires, conduits et raccords | EX | Presse-étoupe certifiés | ACG | Gamme ADC pour conduits | AFS | 1F2 ADFS | VCA | CAPRI ATEX | EDCGEXACG | Gamme ADC pour conduits
CAPRI | ADFSM203M20SSSCN | ART | 3589350104998 | ADFSM203M20SSSCN | ADFS | Presse-étoupe ATEX pour câble sous conduit | ADFS M20 3 M20 SS SCN | Presse-étoupe ADFS M ISO20 / F ISO20 n°06 IX | Presse-étoupe à résine ADFS ISO20 n°06 pour conduit ISO20, en inox 316L | 2026-10-01 | 44940 | 44940 | 100 | 20 | EA | 1 | 1 | 1 | EA |  |  |  | 0 | 40 | 1 | 12 | A |  | 73269098 | ED | Produits Distribution Electrique | CG | Presse-étoupe, accessoires, conduits et raccords | EX | Presse-étoupe certifiés | ACG | Gamme ADC pour conduits | AFS | 1F2 ADFS | VCA | CAPRI ATEX | EDCGEXACG | Gamme ADC pour conduits
CAPRI | ADFSM203N050NPSCN | ART | 3589350104462 | ADFSM203N050NPSCN | ADFS | Presse-étoupe ATEX pour câble sous conduit | ADFS M20 3 N050 NP SCN | Presse-étoupe ADFS M ISO20 / F NPT 1/2" n°06 N | Presse-étoupe à résine ADFS ISO20 n°06 pour conduit NPT 1/2", en laiton nickelé | 2026-10-01 | 14805 | 14805 | 100 | 20 | EA | 1 | 1 | 1 | EA |  |  |  | 0 | 40 | 1 | 12 | A |  | 74198090 | ED | Produits Distribution Electrique | CG | Presse-étoupe, accessoires, conduits et raccords | EX | Presse-étoupe certifiés | ACG | Gamme ADC pour conduits | AFS | 1F2 ADFS | VCA | CAPRI ATEX | EDCGEXACG | Gamme ADC pour conduits
CAPRI | ADFSM203N050SSSCN | ART | 3589350105162 | ADFSM203N050SSSCN | ADFS | Presse-étoupe ATEX pour câble sous conduit | ADFS M20 3 N050 SS SCN | Presse-étoupe ADFS M ISO20 / F NPT 1/2" n°06 IX | Presse-étoupe à résine ADFS ISO20 n°06 pour conduit NPT 1/2", en inox 316L | 2026-10-01 | 44940 | 44940 | 100 | 20 | EA | 1 | 1 | 1 | EA |  |  |  | 0 | 40 | 1 | 12 | A |  | 73269098 | ED | Produits Distribution Electrique | CG | Presse-étoupe, accessoires, conduits et raccords | EX | Presse-étoupe certifiés | ACG | Gamme ADC pour conduits | AFS | 1F2 ADFS | VCA | CAPRI ATEX | EDCGEXACG | Gamme ADC pour conduits
CAPRI | ADFSM252M25NPSCN | ART | 3589350104301 | ADFSM252M25NPSCN | ADFS | Presse-étoupe ATEX pour câble sous conduit | ADFS M25 2 M25 NP SCN | Presse-étoupe ADFS M ISO25 / F ISO25 n°06 N | Presse-étoupe à résine ADFS ISO25 n°06 pour conduit ISO25, en laiton nickelé | 2026-10-01 | 17535 | 17535 | 100 | 20 | EA | 1 | 1 | 1 | EA |  |  |  | 0 | 40 | 1 | 12 | A |  | 74198090 | ED | Produits Distribution Electrique | CG | Presse-étoupe, accessoires, conduits et raccords | EX | Presse-étoupe certifiés | ACG | Gamme ADC pour conduits | AFS | 1F2 ADFS | VCA | CAPRI ATEX | EDCGEXACG | Gamme ADC pour conduits
CAPRI | ADFSM252M25SSSCN | ART | 3589350105001 | ADFSM252M25SSSCN | ADFS | Presse-étoupe ATEX pour câble sous conduit | ADFS M25 2 M25 SS SCN | Presse-étoupe ADFS M ISO25 / F ISO25 n°06 IX | Presse-étoupe à résine ADFS ISO25 n°06 pour conduit ISO25, en inox 316L | 2026-10-01 | 52080 | 52080 | 100 | 20 | EA | 1 | 1 | 1 | EA |  |  |  | 0 | 40 | 1 | 12 | A |  | 73269098 | ED | Produits Distribution Electrique | CG | Presse-étoupe, accessoires, conduits et raccords | EX | Presse-étoupe certifiés | ACG | Gamme ADC pour conduits | AFS | 1F2 ADFS | VCA | CAPRI ATEX | EDCGEXACG | Gamme ADC pour conduits
CAPRI | ADFSM252N075NPSCN | ART | 3589350104479 | ADFSM252N075NPSCN | ADFS | Presse-étoupe ATEX pour câble sous conduit | ADFS M25 2 N075 NP SCN | Presse-étoupe ADFS M ISO25 / F NPT 3/4" n°06 N | Presse-étoupe à résine ADFS ISO25 n°06 pour conduit NPT 3/4", en laiton nickelé | 2026-10-01 | 17535 | 17535 | 100 | 20 | EA | 1 | 1 | 1 | EA |  |  |  | 0 | 40 | 1 | 12 | A |  | 74198090 | ED | Produits Distribution Electrique | CG | Presse-étoupe, accessoires, conduits et raccords | EX | Presse-étoupe certifiés | ACG | Gamme ADC pour conduits | AFS | 1F2 ADFS | VCA | CAPRI ATEX | EDCGEXACG | Gamme ADC pour conduits
CAPRI | ADFSM252N075SSSCN | ART | 3589350105179 | ADFSM252N075SSSCN | ADFS | Presse-étoupe ATEX pour câble sous conduit | ADFS M25 2 N075 SS SCN | Presse-étoupe ADFS M ISO25 / F NPT 3/4" n°06 IX | Presse-étoupe à résine ADFS ISO25 n°06 pour conduit NPT 3/4", en inox 316L | 2026-10-01 | 52080 | 52080 | 100 | 20 | EA | 1 | 1 | 1 | EA |  |  |  | 0 | 40 | 1 | 12 | A |  | 73269098 | ED | Produits Distribution Electrique | CG | Presse-étoupe, accessoires, conduits et raccords | EX | Presse-étoupe certifiés | ACG | Gamme ADC pour conduits | AFS | 1F2 ADFS | VCA | CAPRI ATEX | EDCGEXACG | Gamme ADC pour conduits
CAPRI | ADFSM253M25NPSCN | ART | 3589350104318 | ADFSM253M25NPSCN | ADFS | Presse-étoupe ATEX pour câble sous conduit | ADFS M25 3 M25 NP SCN | Presse-étoupe ADFS M ISO25 / F ISO25 n°07 N | Presse-étoupe à résine ADFS ISO25 n°07 pour conduit ISO25, en laiton nickelé | 2026-10-01 | 18165 | 18165 | 100 | 20 | EA | 1 | 1 | 1 | EA |  |  |  | 0 | 40 | 1 | 12 | A |  | 74198090 | ED | Produits Distribution Electrique | CG | Presse-étoupe, accessoires, conduits et raccords | EX | Presse-étoupe certifiés | ACG | Gamme ADC pour conduits | AFS | 1F2 ADFS | VCA | CAPRI ATEX | EDCGEXACG | Gamme ADC pour conduits
CAPRI | ADFSM253M25SSSCN | ART | 3589350105018 | ADFSM253M25SSSCN | ADFS | Presse-étoupe ATEX pour câble sous conduit | ADFS M25 3 M25 SS SCN | Presse-étoupe ADFS M ISO25 / F ISO25 n°07 IX | Presse-étoupe à résine ADFS ISO25 n°07 pour conduit ISO25, en inox 316L | 2026-10-01 | 53655 | 53655 | 100 | 20 | EA | 1 | 1 | 1 | EA |  |  |  | 0 | 40 | 1 | 12 | A |  | 73269098 | ED | Produits Distribution Electrique | CG | Presse-étoupe, accessoires, conduits et raccords | EX | Presse-étoupe certifiés | ACG | Gamme ADC pour conduits | AFS | 1F2 ADFS | VCA | CAPRI ATEX | EDCGEXACG | Gamme ADC pour conduits
CAPRI | ADFSM253N075NPSCN | ART | 3589350104486 | ADFSM253N075NPSCN | ADFS | Presse-étoupe ATEX pour câble sous conduit | ADFS M25 3 N075 NP SCN | Presse-étoupe ADFS M ISO25 / F NPT 3/4" n°07 N | Presse-étoupe à résine ADFS ISO25 n°07 pour conduit NPT 3/4", en laiton nickelé | 2026-10-01 | 18165 | 18165 | 100 | 20 | EA | 1 | 1 | 1 | EA |  |  |  | 0 | 40 | 1 | 12 | A |  | 74198090 | ED | Produits Distribution Electrique | CG | Presse-étoupe, accessoires, conduits et raccords | EX | Presse-étoupe certifiés | ACG | Gamme ADC pour conduits | AFS | 1F2 ADFS | VCA | CAPRI ATEX | EDCGEXACG | Gamme ADC pour conduits
CAPRI | ADFSM253N075SSSCN | ART | 3589350105186 | ADFSM253N075SSSCN | ADFS | Presse-étoupe ATEX pour câble sous conduit | ADFS M25 3 N075 SS SCN | Presse-étoupe ADFS M ISO25 / F NPT 3/4" n°07 IX | Presse-étoupe à résine ADFS ISO25 n°07 pour conduit NPT 3/4", en inox 316L | 2026-10-01 | 53655 | 53655 | 100 | 20 | EA | 1 | 1 | 1 | EA |  |  |  | 0 | 40 | 1 | 12 | A |  | 73269098 | ED | Produits Distribution Electrique | CG | Presse-étoupe, accessoires, conduits et raccords | EX | Presse-étoupe certifiés | ACG | Gamme ADC pour conduits | AFS | 1F2 ADFS | VCA | CAPRI ATEX | EDCGEXACG | Gamme ADC pour conduits
CAPRI | ADFSM322M32NPSCN | ART | 3589350104325 | ADFSM322M32NPSCN | ADFS | Presse-étoupe ATEX pour câble sous conduit | ADFS M32 2 M32 NP SCN | Presse-étoupe ADFS M ISO32 / F ISO32 n°07 N | Presse-étoupe à résine ADFS ISO32 n°07 pour conduit ISO32, en laiton nickelé | 2026-10-01 | 18795 | 18795 | 100 | 20 | EA | 1 | 1 | 1 | EA |  |  |  | 0 | 40 | 1 | 12 | A |  | 74198090 | ED | Produits Distribution Electrique | CG | Presse-étoupe, accessoires, conduits et raccords | EX | Presse-étoupe certifiés | ACG | Gamme ADC pour conduits | AFS | 1F2 ADFS | VCA | CAPRI ATEX | EDCGEXACG | Gamme ADC pour conduits
CAPRI | ADFSM322M32SSSCN | ART | 3589350105025 | ADFSM322M32SSSCN | ADFS | Presse-étoupe ATEX pour câble sous conduit | ADFS M32 2 M32 SS SCN | Presse-étoupe ADFS M ISO32 / F ISO32 n°07 IX | Presse-étoupe à résine ADFS ISO32 n°07 pour conduit ISO32, en inox 316L | 2026-10-01 | 61005 | 61005 | 100 | 20 | EA | 1 | 1 | 1 | EA |  |  |  | 0 | 40 | 1 | 12 | A |  | 73269098 | ED | Produits Distribution Electrique | CG | Presse-étoupe, accessoires, conduits et raccords | EX | Presse-étoupe certifiés | ACG | Gamme ADC pour conduits | AFS | 1F2 ADFS | VCA | CAPRI ATEX | EDCGEXACG | Gamme ADC pour conduits
CAPRI | ADFSM322N100NPSCN | ART | 3589350104493 | ADFSM322N100NPSCN | ADFS | Presse-étoupe ATEX pour câble sous conduit | ADFS M32 2 N100 NP SCN | Presse-étoupe ADFS M ISO32 / F NPT 1" n°07 N | Presse-étoupe à résine ADFS ISO32 n°07 pour conduit NPT 1", en laiton nickelé | 2026-10-01 | 18795 | 18795 | 100 | 20 | EA | 1 | 1 | 1 | EA |  |  |  | 0 | 40 | 1 | 12 | A |  | 74198090 | ED | Produits Distribution Electrique | CG | Presse-étoupe, accessoires, conduits et raccords | EX | Presse-étoupe certifiés | ACG | Gamme ADC pour conduits | AFS | 1F2 ADFS | VCA | CAPRI ATEX | EDCGEXACG | Gamme ADC pour conduits
CAPRI | ADFSM322N100SSSCN | ART | 3589350105193 | ADFSM322N100SSSCN | ADFS | Presse-étoupe ATEX pour câble sous conduit | ADFS M32 2 N100 SS SCN | Presse-étoupe ADFS M ISO32 / F NPT 1" n°07 IX | Presse-étoupe à résine ADFS ISO32 n°07 pour conduit NPT 1", en inox 316L | 2026-10-01 | 61005 | 61005 | 100 | 20 | EA | 1 | 1 | 1 | EA |  |  |  | 0 | 40 | 1 | 12 | A |  | 73269098 | ED | Produits Distribution Electrique | CG | Presse-étoupe, accessoires, conduits et raccords | EX | Presse-étoupe certifiés | ACG | Gamme ADC pour conduits | AFS | 1F2 ADFS | VCA | CAPRI ATEX | EDCGEXACG | Gamme ADC pour conduits
CAPRI | ADFSM323M32NPSCN | ART | 3589350104332 | ADFSM323M32NPSCN | ADFS | Presse-étoupe ATEX pour câble sous conduit | ADFS M32 3 M32 NP SCN | Presse-étoupe ADFS M ISO32 / F ISO32 n°08 N | Presse-étoupe à résine ADFS ISO32 n°08 pour conduit ISO32, en laiton nickelé | 2026-10-01 | 22680 | 22680 | 100 | 20 | EA | 1 | 1 | 1 | EA |  |  |  | 0 | 40 | 1 | 12 | A |  | 74198090 | ED | Produits Distribution Electrique | CG | Presse-étoupe, accessoires, conduits et raccords | EX | Presse-étoupe certifiés | ACG | Gamme ADC pour conduits | AFS | 1F2 ADFS | VCA | CAPRI ATEX | EDCGEXACG | Gamme ADC pour conduits
CAPRI | ADFSM323M32SSSCN | ART | 3589350105032 | ADFSM323M32SSSCN | ADFS | Presse-étoupe ATEX pour câble sous conduit | ADFS M32 3 M32 SS SCN | Presse-étoupe ADFS M ISO32 / F ISO32 n°08 IX | Presse-étoupe à résine ADFS ISO32 n°08 pour conduit ISO32, en inox 316L | 2026-10-01 | 78330 | 78330 | 100 | 20 | EA | 1 | 1 | 1 | EA |  |  |  | 0 | 40 | 1 | 12 | A |  | 73269098 | ED | Produits Distribution Electrique | CG | Presse-étoupe, accessoires, conduits et raccords | EX | Presse-étoupe certifiés | ACG | Gamme ADC pour conduits | AFS | 1F2 ADFS | VCA | CAPRI ATEX | EDCGEXACG | Gamme ADC pour conduits
CAPRI | ADFSM323N100NPSCN | ART | 3589350104509 | ADFSM323N100NPSCN | ADFS | Presse-étoupe ATEX pour câble sous conduit | ADFS M32 3 N100 NP SCN | Presse-étoupe ADFS M ISO32 / F NPT 1" n°08 N | Presse-étoupe à résine ADFS ISO32 n°08 pour conduit NPT 1", en laiton nickelé | 2026-10-01 | 22680 | 22680 | 100 | 20 | EA | 1 | 1 | 1 | EA |  |  |  | 0 | 40 | 1 | 12 | A |  | 74198090 | ED | Produits Distribution Electrique | CG | Presse-étoupe, accessoires, conduits et raccords | EX | Presse-étoupe certifiés | ACG | Gamme ADC pour conduits | AFS | 1F2 ADFS | VCA | CAPRI ATEX | EDCGEXACG | Gamme ADC pour conduits
CAPRI | ADFSM323N100SSSCN | ART | 3589350105209 | ADFSM323N100SSSCN | ADFS | Presse-étoupe ATEX pour câble sous conduit | ADFS M32 3 N100 SS SCN | Presse-étoupe ADFS M ISO32 / F NPT 1" n°08 IX | Presse-étoupe à résine ADFS ISO32 n°08 pour conduit NPT 1", en inox 316L | 2026-10-01 | 78330 | 78330 | 100 | 20 | EA | 1 | 1 | 1 | EA |  |  |  | 0 | 40 | 1 | 12 | A |  | 73269098 | ED | Produits Distribution Electrique | CG | Presse-étoupe, accessoires, conduits et raccords | EX | Presse-étoupe certifiés | ACG | Gamme ADC pour conduits | AFS | 1F2 ADFS | VCA | CAPRI ATEX | EDCGEXACG | Gamme ADC pour conduits
CAPRI | ADFSM402M40NPSCN | ART | 3589350104349 | ADFSM402M40NPSCN | ADFS | Presse-étoupe ATEX pour câble sous conduit | ADFS M40 2 M40 NP SCN | Presse-étoupe ADFS M ISO40 / F ISO40 n°08 N | Presse-étoupe à résine ADFS ISO40 n°08 pour conduit ISO40, en laiton nickelé | 2026-10-01 | 23310 | 23310 | 100 | 20 | EA | 1 | 1 | 1 | EA |  |  |  | 0 | 40 | 1 | 12 | A |  | 74198090 | ED | Produits Distribution Electrique | CG | Presse-étoupe, accessoires, conduits et raccords | EX | Presse-étoupe certifiés | ACG | Gamme ADC pour conduits | AFS | 1F2 ADFS | VCA | CAPRI ATEX | EDCGEXACG | Gamme ADC pour conduits
CAPRI | ADFSM402M40SSSCN | ART | 3589350105674 | ADFSM402M40SSSCN | ADFS | Presse-étoupe ATEX pour câble sous conduit | ADFS M40 2 M40 SS SCN | Presse-étoupe ADFS M ISO40 / F ISO40 n°08 IX | Presse-étoupe à résine ADFS ISO40 n°08 pour conduit ISO40, en inox 316L | 2026-10-01 | 101325 | 101325 | 100 | 20 | EA | 1 | 1 | 1 | EA |  |  |  | 0 | 40 | 1 | 12 | A |  | 73269098 | ED | Produits Distribution Electrique | CG | Presse-étoupe, accessoires, conduits et raccords | EX | Presse-étoupe certifiés | ACG | Gamme ADC pour conduits | AFS | 1F2 ADFS | VCA | CAPRI ATEX | EDCGEXACG | Gamme ADC pour conduits
CAPRI | ADFSM402N125NPSCN | ART | 3589350104516 | ADFSM402N125NPSCN | ADFS | Presse-étoupe ATEX pour câble sous conduit | ADFS M40 2 N125 NP SCN | Presse-étoupe ADFS M ISO40 / F NPT 1"1/4 n°08 N | Presse-étoupe à résine ADFS ISO40 n°08 pour conduit NPT 1"1/4, en laiton nickelé | 2026-10-01 | 23310 | 23310 | 100 | 20 | EA | 1 | 1 | 1 | EA |  |  |  | 0 | 40 | 1 | 12 | A |  | 74198090 | ED | Produits Distribution Electrique | CG | Presse-étoupe, accessoires, conduits et raccords | EX | Presse-étoupe certifiés | ACG | Gamme ADC pour conduits | AFS | 1F2 ADFS | VCA | CAPRI ATEX | EDCGEXACG | Gamme ADC pour conduits
CAPRI | ADFSM402N125SSSCN | ART | 3589350105216 | ADFSM402N125SSSCN | ADFS | Presse-étoupe ATEX pour câble sous conduit | ADFS M40 2 N125 SS SCN | Presse-étoupe ADFS M ISO40 / F NPT 1"1/4 n°08 IX | Presse-étoupe à résine ADFS ISO40 n°08 pour conduit NPT 1"1/4, en inox 316L | 2026-10-01 | 101325 | 101325 | 100 | 20 | EA | 1 | 1 | 1 | EA |  |  |  | 0 | 40 | 1 | 12 | A |  | 73269098 | ED | Produits Distribution Electrique | CG | Presse-étoupe, accessoires, conduits et raccords | EX | Presse-étoupe certifiés | ACG | Gamme ADC pour conduits | AFS | 1F2 ADFS | VCA | CAPRI ATEX | EDCGEXACG | Gamme ADC pour conduits
CAPRI | ADFSM403M40NPSCN | ART | 3589350104356 | ADFSM403M40NPSCN | ADFS | Presse-étoupe ATEX pour câble sous conduit | ADFS M40 3 M40 NP SCN | Presse-étoupe ADFS M ISO40 / F ISO40 n°09 N | Presse-étoupe à résine ADFS ISO40 n°09 pour conduit ISO40, en laiton nickelé | 2026-10-01 | 38955 | 38955 | 100 | 20 | EA | 1 | 1 | 1 | EA |  |  |  | 0 | 40 | 1 | 12 | A |  | 74198090 | ED | Produits Distribution Electrique | CG | Presse-étoupe, accessoires, conduits et raccords | EX | Presse-étoupe certifiés | ACG | Gamme ADC pour conduits | AFS | 1F2 ADFS | VCA | CAPRI ATEX | EDCGEXACG | Gamme ADC pour conduits
CAPRI | ADFSM403M40SSSCN | ART | 3589350105056 | ADFSM403M40SSSCN | ADFS | Presse-étoupe ATEX pour câble sous conduit | ADFS M40 3 M40 SS SCN | Presse-étoupe ADFS M ISO40 / F ISO40 n°09 IX | Presse-étoupe à résine ADFS ISO40 n°09 pour conduit ISO40, en inox 316L | 2026-10-01 | 131460 | 131460 | 100 | 20 | EA | 1 | 1 | 1 | EA |  |  |  | 0 | 40 | 1 | 12 | A |  | 73269098 | ED | Produits Distribution Electrique | CG | Presse-étoupe, accessoires, conduits et raccords | EX | Presse-étoupe certifiés | ACG | Gamme ADC pour conduits | AFS | 1F2 ADFS | VCA | CAPRI ATEX | EDCGEXACG | Gamme ADC pour conduits
CAPRI | ADFSM403N125NPSCN | ART | 3589350104523 | ADFSM403N125NPSCN | ADFS | Presse-étoupe ATEX pour câble sous conduit | ADFS M40 3 N125 NP SCN | Presse-étoupe ADFS M ISO40 / F NPT 1"1/4 n°09 N | Presse-étoupe à résine ADFS ISO40 n°09 pour conduit NPT 1"1/4, en laiton nickelé | 2026-10-01 | 38955 | 38955 | 100 | 20 | EA | 1 | 1 | 1 | EA |  |  |  | 0 | 40 | 1 | 12 | A |  | 74198090 | ED | Produits Distribution Electrique | CG | Presse-étoupe, accessoires, conduits et raccords | EX | Presse-étoupe certifiés | ACG | Gamme ADC pour conduits | AFS | 1F2 ADFS | VCA | CAPRI ATEX | EDCGEXACG | Gamme ADC pour conduits
CAPRI | ADFSM403N125SSSCN | ART | 3589350105223 | ADFSM403N125SSSCN | ADFS | Presse-étoupe ATEX pour câble sous conduit | ADFS M40 3 N125 SS SCN | Presse-étoupe ADFS M ISO40 / F NPT 1"1/4 n°09 IX | Presse-étoupe à résine ADFS ISO40 n°09 pour conduit NPT 1"1/4, en inox 316L | 2026-10-01 | 131460 | 131460 | 100 | 20 | EA | 1 | 1 | 1 | EA |  |  |  | 0 | 40 | 1 | 12 | A |  | 73269098 | ED | Produits Distribution Electrique | CG | Presse-étoupe, accessoires, conduits et raccords | EX | Presse-étoupe certifiés | ACG | Gamme ADC pour conduits | AFS | 1F2 ADFS | VCA | CAPRI ATEX | EDCGEXACG | Gamme ADC pour conduits
CAPRI | ADFSM501M50NPSCN | ART | 3589350104363 | ADFSM501M50NPSCN | ADFS | Presse-étoupe ATEX pour câble sous conduit | ADFS M50 1 M50 NP SCN | Presse-étoupe ADFS M ISO50 / F ISO50 n°09 N | Presse-étoupe à résine ADFS ISO50 n°09 pour conduit ISO50, en laiton nickelé | 2026-10-01 | 56805 | 56805 | 100 | 20 | EA | 1 | 1 | 1 | EA |  |  |  | 0 | 40 | 1 | 12 | A |  | 74198090 | ED | Produits Distribution Electrique | CG | Presse-étoupe, accessoires, conduits et raccords | EX | Presse-étoupe certifiés | ACG | Gamme ADC pour conduits | AFS | 1F2 ADFS | VCA | CAPRI ATEX | EDCGEXACG | Gamme ADC pour conduits
CAPRI | ADFSM501M50SSSCN | ART | 3589350105063 | ADFSM501M50SSSCN | ADFS | Presse-étoupe ATEX pour câble sous conduit | ADFS M50 1 M50 SS SCN | Presse-étoupe ADFS M ISO50 / F ISO50 n°09 IX | Presse-étoupe à résine ADFS ISO50 n°09 pour conduit ISO50, en inox 316L | 2026-10-01 | 138075 | 138075 | 100 | 20 | EA | 1 | 1 | 1 | EA |  |  |  | 0 | 40 | 1 | 12 | A |  | 73269098 | ED | Produits Distribution Electrique | CG | Presse-étoupe, accessoires, conduits et raccords | EX | Presse-étoupe certifiés | ACG | Gamme ADC pour conduits | AFS | 1F2 ADFS | VCA | CAPRI ATEX | EDCGEXACG | Gamme ADC pour conduits
CAPRI | ADFSM501N150NPSCN | ART | 3589350104530 | ADFSM501N150NPSCN | ADFS | Presse-étoupe ATEX pour câble sous conduit | ADFS M50 1 N150 NP SCN | Presse-étoupe ADFS M ISO50 / F NPT 1"1/2 n°09 N | Presse-étoupe à résine ADFS ISO50 n°09 pour conduit NPT 1"1/2, en laiton nickelé | 2026-10-01 | 56805 | 56805 | 100 | 20 | EA | 1 | 1 | 1 | EA |  |  |  | 0 | 40 | 1 | 12 | A |  | 74198090 | ED | Produits Distribution Electrique | CG | Presse-étoupe, accessoires, conduits et raccords | EX | Presse-étoupe certifiés | ACG | Gamme ADC pour conduits | AFS | 1F2 ADFS | VCA | CAPRI ATEX | EDCGEXACG | Gamme ADC pour conduits
CAPRI | ADFSM501N150SSSCN | ART | 3589350105230 | ADFSM501N150SSSCN | ADFS | Presse-étoupe ATEX pour câble sous conduit | ADFS M50 1 N150 SS SCN | Presse-étoupe ADFS M ISO50 / F NPT 1"1/2 n°09 IX | Presse-étoupe à résine ADFS ISO50 n°09 pour conduit NPT 1"1/2, en inox 316L | 2026-10-01 | 138075 | 138075 | 100 | 20 | EA | 1 | 1 | 1 | EA |  |  |  | 0 | 40 | 1 | 12 | A |  | 73269098 | ED | Produits Distribution Electrique | CG | Presse-étoupe, accessoires, conduits et raccords | EX | Presse-étoupe certifiés | ACG | Gamme ADC pour conduits | AFS | 1F2 ADFS | VCA | CAPRI ATEX | EDCGEXACG | Gamme ADC pour conduits
CAPRI | ADFSM502M50NPSCN | ART | 3589350104370 | ADFSM502M50NPSCN | ADFS | Presse-étoupe ATEX pour câble sous conduit | ADFS M50 2 M50 NP SCN | Presse-étoupe ADFS M ISO50 / F ISO50 n°10 N | Presse-étoupe à résine ADFS ISO50 n°10 pour conduit ISO50, en laiton nickelé | 2026-10-01 | 76755 | 76755 | 100 | 20 | EA | 1 | 1 | 1 | EA |  |  |  | 0 | 40 | 1 | 12 | A |  | 74198090 | ED | Produits Distribution Electrique | CG | Presse-étoupe, accessoires, conduits et raccords | EX | Presse-étoupe certifiés | ACG | Gamme ADC pour conduits | AFS | 1F2 ADFS | VCA | CAPRI ATEX | EDCGEXACG | Gamme ADC pour conduits
CAPRI | ADFSM502M50SSSCN | ART | 3589350105070 | ADFSM502M50SSSCN | ADFS | Presse-étoupe ATEX pour câble sous conduit | ADFS M50 2 M50 SS SCN | Presse-étoupe ADFS M ISO50 / F ISO50 n°10 IX | Presse-étoupe à résine ADFS ISO50 n°10 pour conduit ISO50, en inox 316L | 2026-10-01 | 150780 | 150780 | 100 | 20 | EA | 1 | 1 | 1 | EA |  |  |  | 0 | 40 | 1 | 12 | A |  | 73269098 | ED | Produits Distribution Electrique | CG | Presse-étoupe, accessoires, conduits et raccords | EX | Presse-étoupe certifiés | ACG | Gamme ADC pour conduits | AFS | 1F2 ADFS | VCA | CAPRI ATEX | EDCGEXACG | Gamme ADC pour conduits
CAPRI | ADFSM502N200NPSCN | ART | 3589350104547 | ADFSM502N200NPSCN | ADFS | Presse-étoupe ATEX pour câble sous conduit | ADFS M50 2 N200 NP SCN | Presse-étoupe ADFS M ISO50 / F NPT 2" n°10 N | Presse-étoupe à résine ADFS ISO50 n°10 pour conduit NPT 2", en laiton nickelé | 2026-10-01 | 76755 | 76755 | 100 | 20 | EA | 1 | 1 | 1 | EA |  |  |  | 0 | 40 | 1 | 12 | A |  | 74198090 | ED | Produits Distribution Electrique | CG | Presse-étoupe, accessoires, conduits et raccords | EX | Presse-étoupe certifiés | ACG | Gamme ADC pour conduits | AFS | 1F2 ADFS | VCA | CAPRI ATEX | EDCGEXACG | Gamme ADC pour conduits
CAPRI | ADFSM502N200SSSCN | ART | 3589350105247 | ADFSM502N200SSSCN | ADFS | Presse-étoupe ATEX pour câble sous conduit | ADFS M50 2 N200 SS SCN | Presse-étoupe ADFS M ISO50 / F NPT 2" n°10 IX | Presse-étoupe à résine ADFS ISO50 n°10 pour conduit NPT 2", en inox 316L | 2026-10-01 | 150780 | 150780 | 100 | 20 | EA | 1 | 1 | 1 | EA |  |  |  | 0 | 40 | 1 | 12 | A |  | 73269098 | ED | Produits Distribution Electrique | CG | Presse-étoupe, accessoires, conduits et raccords | EX | Presse-étoupe certifiés | ACG | Gamme ADC pour conduits | AFS | 1F2 ADFS | VCA | CAPRI ATEX | EDCGEXACG | Gamme ADC pour conduits
CAPRI | ADFSM632M63NPSCN | ART | 3589350104387 | ADFSM632M63NPSCN | ADFS | Presse-étoupe ATEX pour câble sous conduit | ADFS M63 2 M63 NP SCN | Presse-étoupe ADFS M ISO63 / F ISO63 n°11 N | Presse-étoupe à résine ADFS ISO63 n°11 pour conduit ISO63, en laiton nickelé | 2026-10-01 | 100170 | 100170 | 100 | 20 | EA | 1 | 1 | 1 | EA |  |  |  | 0 | 40 | 1 | 12 | A |  | 74198090 | ED | Produits Distribution Electrique | CG | Presse-étoupe, accessoires, conduits et raccords | EX | Presse-étoupe certifiés | ACG | Gamme ADC pour conduits | AFS | 1F2 ADFS | VCA | CAPRI ATEX | EDCGEXACG | Gamme ADC pour conduits
CAPRI | ADFSM632M63SSSCN | ART | 3589350105087 | ADFSM632M63SSSCN | ADFS | Presse-étoupe ATEX pour câble sous conduit | ADFS M63 2 M63 SS SCN | Presse-étoupe ADFS M ISO63 / F ISO63 n°11 IX | Presse-étoupe à résine ADFS ISO63 n°11 pour conduit ISO63, en inox 316L | 2026-10-01 | 225435 | 225435 | 100 | 20 | EA | 1 | 1 | 1 | EA |  |  |  | 0 | 40 | 1 | 12 | A |  | 73269098 | ED | Produits Distribution Electrique | CG | Presse-étoupe, accessoires, conduits et raccords | EX | Presse-étoupe certifiés | ACG | Gamme ADC pour conduits | AFS | 1F2 ADFS | VCA | CAPRI ATEX | EDCGEXACG | Gamme ADC pour conduits
CAPRI | ADFSM632N200NPSCN | ART | 3589350104554 | ADFSM632N200NPSCN | ADFS | Presse-étoupe ATEX pour câble sous conduit | ADFS M63 2 N200 NP SCN | Presse-étoupe ADFS M ISO63 / F NPT 2" n°11 N | Presse-étoupe à résine ADFS ISO63 n°11 pour conduit NPT 2", en laiton nickelé | 2026-10-01 | 100170 | 100170 | 100 | 20 | EA | 1 | 1 | 1 | EA |  |  |  | 0 | 40 | 1 | 12 | A |  | 74198090 | ED | Produits Distribution Electrique | CG | Presse-étoupe, accessoires, conduits et raccords | EX | Presse-étoupe certifiés | ACG | Gamme ADC pour conduits | AFS | 1F2 ADFS | VCA | CAPRI ATEX | EDCGEXACG | Gamme ADC pour conduits
CAPRI | ADFSM632N200SSSCN | ART | 3589350105254 | ADFSM632N200SSSCN | ADFS | Presse-étoupe ATEX pour câble sous conduit | ADFS M63 2 N200 SS SCN | Presse-étoupe ADFS M ISO63 / F NPT 2" n°11 IX | Presse-étoupe à résine ADFS ISO63 n°11 pour conduit NPT 2", en inox 316L | 2026-10-01 | 225435 | 225435 | 100 | 20 | EA | 1 | 1 | 1 | EA |  |  |  | 0 | 40 | 1 | 12 | A |  | 73269098 | ED | Produits Distribution Electrique | CG | Presse-étoupe, accessoires, conduits et raccords | EX | Presse-étoupe certifiés | ACG | Gamme ADC pour conduits | AFS | 1F2 ADFS | VCA | CAPRI ATEX | EDCGEXACG | Gamme ADC pour conduits
CAPRI | ADFSM633M63NPSCN | ART | 3589350104394 | ADFSM633M63NPSCN | ADFS | Presse-étoupe ATEX pour câble sous conduit | ADFS M63 3 M63 NP SCN | Presse-étoupe ADFS M ISO63 / F ISO63 n°12 N | Presse-étoupe à résine ADFS ISO63 n°12 pour conduit ISO63, en laiton nickelé | 2026-10-01 | 123165 | 123165 | 100 | 20 | EA | 1 | 1 | 1 | EA |  |  |  | 0 | 40 | 1 | 12 | A |  | 74198090 | ED | Produits Distribution Electrique | CG | Presse-étoupe, accessoires, conduits et raccords | EX | Presse-étoupe certifiés | ACG | Gamme ADC pour conduits | AFS | 1F2 ADFS | VCA | CAPRI ATEX | EDCGEXACG | Gamme ADC pour conduits
CAPRI | ADFSM633M63SSSCN | ART | 3589350105094 | ADFSM633M63SSSCN | ADFS | Presse-étoupe ATEX pour câble sous conduit | ADFS M63 3 M63 SS SCN | Presse-étoupe ADFS M ISO63 / F ISO63 n°12 IX | Presse-étoupe à résine ADFS ISO63 n°12 pour conduit ISO63, en inox 316L | 2026-10-01 | 296520 | 296520 | 100 | 20 | EA | 1 | 1 | 1 | EA |  |  |  | 0 | 40 | 1 | 12 | A |  | 73269098 | ED | Produits Distribution Electrique | CG | Presse-étoupe, accessoires, conduits et raccords | EX | Presse-étoupe certifiés | ACG | Gamme ADC pour conduits | AFS | 1F2 ADFS | VCA | CAPRI ATEX | EDCGEXACG | Gamme ADC pour conduits
CAPRI | ADFSM633N200NPSCN | ART | 3589350104561 | ADFSM633N200NPSCN | ADFS | Presse-étoupe ATEX pour câble sous conduit | ADFS M63 3 N200 NP SCN | Presse-étoupe ADFS M ISO63 / F NPT 2" n°12 N | Presse-étoupe à résine ADFS ISO63 n°12 pour conduit NPT 2", en laiton nickelé | 2026-10-01 | 123165 | 123165 | 100 | 20 | EA | 1 | 1 | 1 | EA |  |  |  | 0 | 40 | 1 | 12 | A |  | 74198090 | ED | Produits Distribution Electrique | CG | Presse-étoupe, accessoires, conduits et raccords | EX | Presse-étoupe certifiés | ACG | Gamme ADC pour conduits | AFS | 1F2 ADFS | VCA | CAPRI ATEX | EDCGEXACG | Gamme ADC pour conduits
CAPRI | ADFSM633N200SSSCN | ART | 3589350105261 | ADFSM633N200SSSCN | ADFS | Presse-étoupe ATEX pour câble sous conduit | ADFS M63 3 N200 SS SCN | Presse-étoupe ADFS M ISO63 / F NPT 2" n°12 IX | Presse-étoupe à résine ADFS ISO63 n°12 pour conduit NPT 2", en inox 316L | 2026-10-01 | 296520 | 296520 | 100 | 20 | EA | 1 | 1 | 1 | EA |  |  |  | 0 | 40 | 1 | 12 | A |  | 73269098 | ED | Produits Distribution Electrique | CG | Presse-étoupe, accessoires, conduits et raccords | EX | Presse-étoupe certifiés | ACG | Gamme ADC pour conduits | AFS | 1F2 ADFS | VCA | CAPRI ATEX | EDCGEXACG | Gamme ADC pour conduits
CAPRI | ADFSM753M75NPSCN | ART | 3589350104400 | ADFSM753M75NPSCN | ADFS | Presse-étoupe ATEX pour câble sous conduit | ADFS M75 3 M75 NP SCN | Presse-étoupe ADFS M ISO75 / F ISO75 n°13 N | Presse-étoupe à résine ADFS ISO75 n°13 pour conduit ISO75, en laiton nickelé | 2026-10-01 | 131460 | 131460 | 100 | 20 | EA | 1 | 1 | 1 | EA |  |  |  | 0 | 40 | 1 | 12 | A |  | 74198090 | ED | Produits Distribution Electrique | CG | Presse-étoupe, accessoires, conduits et raccords | EX | Presse-étoupe certifiés | ACG | Gamme ADC pour conduits | AFS | 1F2 ADFS | VCA | CAPRI ATEX | EDCGEXACG | Gamme ADC pour conduits
CAPRI | ADFSM753M75SSSCN | ART | 3589350105100 | ADFSM753M75SSSCN | ADFS | Presse-étoupe ATEX pour câble sous conduit | ADFS M75 3 M75 SS SCN | Presse-étoupe ADFS M ISO75 / F ISO75 n°13 IX | Presse-étoupe à résine ADFS ISO75 n°13 pour conduit ISO75, en inox 316L | 2026-10-01 | 305130 | 305130 | 100 | 20 | EA | 1 | 1 | 1 | EA |  |  |  | 0 | 40 | 1 | 12 | A |  | 73269098 | ED | Produits Distribution Electrique | CG | Presse-étoupe, accessoires, conduits et raccords | EX | Presse-étoupe certifiés | ACG | Gamme ADC pour conduits | AFS | 1F2 ADFS | VCA | CAPRI ATEX | EDCGEXACG | Gamme ADC pour conduits
CAPRI | ADFSM753N250NPSCN | ART | 3589350104578 | ADFSM753N250NPSCN | ADFS | Presse-étoupe ATEX pour câble sous conduit | ADFS M75 3 N250 NP SCN | Presse-étoupe ADFS M ISO75 / F NPT 2"1/2 n°13 N | Presse-étoupe à résine ADFS ISO75 n°13 pour conduit NPT 2"1/2, en laiton nickelé | 2026-10-01 | 131460 | 131460 | 100 | 20 | EA | 1 | 1 | 1 | EA |  |  |  | 0 | 40 | 1 | 12 | A |  | 74198090 | ED | Produits Distribution Electrique | CG | Presse-étoupe, accessoires, conduits et raccords | EX | Presse-étoupe certifiés | ACG | Gamme ADC pour conduits | AFS | 1F2 ADFS | VCA | CAPRI ATEX | EDCGEXACG | Gamme ADC pour conduits
CAPRI | ADFSM753N250SSSCN | ART | 3589350105278 | ADFSM753N250SSSCN | ADFS | Presse-étoupe ATEX pour câble sous conduit | ADFS M75 3 N250 SS SCN | Presse-étoupe ADFS M ISO75 / F NPT 2"1/2 n°13 IX | Presse-étoupe à résine ADFS ISO75 n°13 pour conduit NPT 2"1/2, en inox 316L | 2026-10-01 | 305130 | 305130 | 100 | 20 | EA | 1 | 1 | 1 | EA |  |  |  | 0 | 40 | 1 | 12 | A |  | 73269098 | ED | Produits Distribution Electrique | CG | Presse-étoupe, accessoires, conduits et raccords | EX | Presse-étoupe certifiés | ACG | Gamme ADC pour conduits | AFS | 1F2 ADFS | VCA | CAPRI ATEX | EDCGEXACG | Gamme ADC pour conduits
CAPRI | ADFSN0501M20NPSCN | ART | 3589350104615 | ADFSN0501M20NPSCN | ADFS | Presse-étoupe ATEX pour câble sous conduit | ADFS N050 1 M20 NP SCN | Presse-étoupe ADFS M NPT 1/2" / F ISO20 n°04 N | Presse-étoupe à résine ADFS NPT 1/2" n°04 pour conduit ISO20, en laiton nickelé | 2026-10-01 | 14070 | 14070 | 100 | 20 | EA | 1 | 1 | 1 | EA |  |  |  | 0 | 40 | 1 | 12 | A |  | 74198090 | ED | Produits Distribution Electrique | CG | Presse-étoupe, accessoires, conduits et raccords | EX | Presse-étoupe certifiés | ACG | Gamme ADC pour conduits | AFS | 1F2 ADFS | VCA | CAPRI ATEX | EDCGEXACG | Gamme ADC pour conduits
CAPRI | ADFSN0501M20SSSCN | ART | 3589350105315 | ADFSN0501M20SSSCN | ADFS | Presse-étoupe ATEX pour câble sous conduit | ADFS N050 1 M20 SS SCN | Presse-étoupe ADFS M NPT 1/2" / F ISO20 n°04 IX | Presse-étoupe à résine ADFS NPT 1/2" n°04 pour conduit ISO20, en inox 316L | 2026-10-01 | 36330 | 36330 | 100 | 20 | EA | 1 | 1 | 1 | EA |  |  |  | 0 | 40 | 1 | 12 | A |  | 73269098 | ED | Produits Distribution Electrique | CG | Presse-étoupe, accessoires, conduits et raccords | EX | Presse-étoupe certifiés | ACG | Gamme ADC pour conduits | AFS | 1F2 ADFS | VCA | CAPRI ATEX | EDCGEXACG | Gamme ADC pour conduits
CAPRI | ADFSN0501N050NPSCN | ART | 3589350104790 | ADFSN0501N050NPSCN | ADFS | Presse-étoupe ATEX pour câble sous conduit | ADFS N050 1 N050 NP SCN | Presse-étoupe ADFS M NPT 1/2" / F NPT 1/2" n°04 N | Presse-étoupe à résine ADFS NPT 1/2" n°04 pour conduit NPT 1/2", en laiton nickelé | 2026-10-01 | 14070 | 14070 | 100 | 20 | EA | 1 | 1 | 1 | EA |  |  |  | 0 | 40 | 1 | 12 | A |  | 74198090 | ED | Produits Distribution Electrique | CG | Presse-étoupe, accessoires, conduits et raccords | EX | Presse-étoupe certifiés | ACG | Gamme ADC pour conduits | AFS | 1F2 ADFS | VCA | CAPRI ATEX | EDCGEXACG | Gamme ADC pour conduits
CAPRI | ADFSN0501N050SSSCN | ART | 3589350105490 | ADFSN0501N050SSSCN | ADFS | Presse-étoupe ATEX pour câble sous conduit | ADFS N050 1 N050 SS SCN | Presse-étoupe ADFS M NPT 1/2" / F NPT 1/2" n°04 IX | Presse-étoupe à résine ADFS NPT 1/2" n°04 pour conduit NPT 1/2", en inox 316L | 2026-10-01 | 36330 | 36330 | 100 | 20 | EA | 1 | 1 | 1 | EA |  |  |  | 0 | 40 | 1 | 12 | A |  | 73269098 | ED | Produits Distribution Electrique | CG | Presse-étoupe, accessoires, conduits et raccords | EX | Presse-étoupe certifiés | ACG | Gamme ADC pour conduits | AFS | 1F2 ADFS | VCA | CAPRI ATEX | EDCGEXACG | Gamme ADC pour conduits
CAPRI | ADFSN0502M20NPSCN | ART | 3589350104622 | ADFSN0502M20NPSCN | ADFS | Presse-étoupe ATEX pour câble sous conduit | ADFS N050 2 M20 NP SCN | Presse-étoupe ADFS M NPT 1/2" / F ISO20 n°05 N | Presse-étoupe à résine ADFS NPT 1/2" n°05 pour conduit ISO20, en laiton nickelé | 2026-10-01 | 14070 | 14070 | 100 | 20 | EA | 1 | 1 | 1 | EA |  |  |  | 0 | 40 | 1 | 12 | A |  | 74198090 | ED | Produits Distribution Electrique | CG | Presse-étoupe, accessoires, conduits et raccords | EX | Presse-étoupe certifiés | ACG | Gamme ADC pour conduits | AFS | 1F2 ADFS | VCA | CAPRI ATEX | EDCGEXACG | Gamme ADC pour conduits
CAPRI | ADFSN0502M20SSSCN | ART | 3589350105322 | ADFSN0502M20SSSCN | ADFS | Presse-étoupe ATEX pour câble sous conduit | ADFS N050 2 M20 SS SCN | Presse-étoupe ADFS M NPT 1/2" / F ISO20 n°05 IX | Presse-étoupe à résine ADFS NPT 1/2" n°05 pour conduit ISO20, en inox 316L | 2026-10-01 | 36540 | 36540 | 100 | 20 | EA | 1 | 1 | 1 | EA |  |  |  | 0 | 40 | 1 | 12 | A |  | 73269098 | ED | Produits Distribution Electrique | CG | Presse-étoupe, accessoires, conduits et raccords | EX | Presse-étoupe certifiés | ACG | Gamme ADC pour conduits | AFS | 1F2 ADFS | VCA | CAPRI ATEX | EDCGEXACG | Gamme ADC pour conduits
CAPRI | ADFSN0502N050NPSCN | ART | 3589350104806 | ADFSN0502N050NPSCN | ADFS | Presse-étoupe ATEX pour câble sous conduit | ADFS N050 2 N050 NP SCN | Presse-étoupe ADFS M NPT 1/2" / F NPT 1/2" n°05 N | Presse-étoupe à résine ADFS NPT 1/2" n°05 pour conduit NPT 1/2", en laiton nickelé | 2026-10-01 | 14070 | 14070 | 100 | 20 | EA | 1 | 1 | 1 | EA |  |  |  | 0 | 40 | 1 | 12 | A |  | 74198090 | ED | Produits Distribution Electrique | CG | Presse-étoupe, accessoires, conduits et raccords | EX | Presse-étoupe certifiés | ACG | Gamme ADC pour conduits | AFS | 1F2 ADFS | VCA | CAPRI ATEX | EDCGEXACG | Gamme ADC pour conduits
CAPRI | ADFSN0502N050SSSCN | ART | 3589350105506 | ADFSN0502N050SSSCN | ADFS | Presse-étoupe ATEX pour câble sous conduit | ADFS N050 2 N050 SS SCN | Presse-étoupe ADFS M NPT 1/2" / F NPT 1/2" n°05 IX | Presse-étoupe à résine ADFS NPT 1/2" n°05 pour conduit NPT 1/2", en inox 316L | 2026-10-01 | 36540 | 36540 | 100 | 20 | EA | 1 | 1 | 1 | EA |  |  |  | 0 | 40 | 1 | 12 | A |  | 73269098 | ED | Produits Distribution Electrique | CG | Presse-étoupe, accessoires, conduits et raccords | EX | Presse-étoupe certifiés | ACG | Gamme ADC pour conduits | AFS | 1F2 ADFS | VCA | CAPRI ATEX | EDCGEXACG | Gamme ADC pour conduits
CAPRI | ADFSN0503M20NPSCN | ART | 3589350104639 | ADFSN0503M20NPSCN | ADFS | Presse-étoupe ATEX pour câble sous conduit | ADFS N050 3 M20 NP SCN | Presse-étoupe ADFS M NPT 1/2" / F ISO20 n°06 N | Presse-étoupe à résine ADFS NPT 1/2" n°06 pour conduit ISO20, en laiton nickelé | 2026-10-01 | 14805 | 14805 | 100 | 20 | EA | 1 | 1 | 1 | EA |  |  |  | 0 | 40 | 1 | 12 | A |  | 74198090 | ED | Produits Distribution Electrique | CG | Presse-étoupe, accessoires, conduits et raccords | EX | Presse-étoupe certifiés | ACG | Gamme ADC pour conduits | AFS | 1F2 ADFS | VCA | CAPRI ATEX | EDCGEXACG | Gamme ADC pour conduits
CAPRI | ADFSN0503M20SSSCN | ART | 3589350105339 | ADFSN0503M20SSSCN | ADFS | Presse-étoupe ATEX pour câble sous conduit | ADFS N050 3 M20 SS SCN | Presse-étoupe ADFS M NPT 1/2" / F ISO20 n°06 IX | Presse-étoupe à résine ADFS NPT 1/2" n°06 pour conduit ISO20, en inox 316L | 2026-10-01 | 44940 | 44940 | 100 | 20 | EA | 1 | 1 | 1 | EA |  |  |  | 0 | 40 | 1 | 12 | A |  | 73269098 | ED | Produits Distribution Electrique | CG | Presse-étoupe, accessoires, conduits et raccords | EX | Presse-étoupe certifiés | ACG | Gamme ADC pour conduits | AFS | 1F2 ADFS | VCA | CAPRI ATEX | EDCGEXACG | Gamme ADC pour conduits
CAPRI | ADFSN0503N050NPSCN | ART | 3589350104813 | ADFSN0503N050NPSCN | ADFS | Presse-étoupe ATEX pour câble sous conduit | ADFS N050 3 N050 NP SCN | Presse-étoupe ADFS M NPT 1/2" / F NPT 1/2" n°06 N | Presse-étoupe à résine ADFS NPT 1/2" n°06 pour conduit NPT 1/2", en laiton nickelé | 2026-10-01 | 14805 | 14805 | 100 | 20 | EA | 1 | 1 | 1 | EA |  |  |  | 0 | 40 | 1 | 12 | A |  | 74198090 | ED | Produits Distribution Electrique | CG | Presse-étoupe, accessoires, conduits et raccords | EX | Presse-étoupe certifiés | ACG | Gamme ADC pour conduits | AFS | 1F2 ADFS | VCA | CAPRI ATEX | EDCGEXACG | Gamme ADC pour conduits
CAPRI | ADFSN0503N050SSSCN | ART | 3589350105513 | ADFSN0503N050SSSCN | ADFS | Presse-étoupe ATEX pour câble sous conduit | ADFS N050 3 N050 SS SCN | Presse-étoupe ADFS M NPT 1/2" / F NPT 1/2" n°06 IX | Presse-étoupe à résine ADFS NPT 1/2" n°06 pour conduit NPT 1/2", en inox 316L | 2026-10-01 | 44940 | 44940 | 100 | 20 | EA | 1 | 1 | 1 | EA |  |  |  | 0 | 40 | 1 | 12 | A |  | 73269098 | ED | Produits Distribution Electrique | CG | Presse-étoupe, accessoires, conduits et raccords | EX | Presse-étoupe certifiés | ACG | Gamme ADC pour conduits | AFS | 1F2 ADFS | VCA | CAPRI ATEX | EDCGEXACG | Gamme ADC pour conduits
CAPRI | ADFSN0752M25NPSCN | ART | 3589350104646 | ADFSN0752M25NPSCN | ADFS | Presse-étoupe ATEX pour câble sous conduit | ADFS N075 2 M25 NP SCN | Presse-étoupe ADFS M NPT 3/4" / F ISO25 n°06 N | Presse-étoupe à résine ADFS NPT 3/4" n°06 pour conduit ISO25, en laiton nickelé | 2026-10-01 | 17535 | 17535 | 100 | 20 | EA | 1 | 1 | 1 | EA |  |  |  | 0 | 40 | 1 | 12 | A |  | 74198090 | ED | Produits Distribution Electrique | CG | Presse-étoupe, accessoires, conduits et raccords | EX | Presse-étoupe certifiés | ACG | Gamme ADC pour conduits | AFS | 1F2 ADFS | VCA | CAPRI ATEX | EDCGEXACG | Gamme ADC pour conduits
CAPRI | ADFSN0752M25SSSCN | ART | 3589350105346 | ADFSN0752M25SSSCN | ADFS | Presse-étoupe ATEX pour câble sous conduit | ADFS N075 2 M25 SS SCN | Presse-étoupe ADFS M NPT 3/4" / F ISO25 n°06 IX | Presse-étoupe à résine ADFS NPT 3/4" n°06 pour conduit ISO25, en inox 316L | 2026-10-01 | 52080 | 52080 | 100 | 20 | EA | 1 | 1 | 1 | EA |  |  |  | 0 | 40 | 1 | 12 | A |  | 73269098 | ED | Produits Distribution Electrique | CG | Presse-étoupe, accessoires, conduits et raccords | EX | Presse-étoupe certifiés | ACG | Gamme ADC pour conduits | AFS | 1F2 ADFS | VCA | CAPRI ATEX | EDCGEXACG | Gamme ADC pour conduits
CAPRI | ADFSN0752N075NPSCN | ART | 3589350104820 | ADFSN0752N075NPSCN | ADFS | Presse-étoupe ATEX pour câble sous conduit | ADFS N075 2 N075 NP SCN | Presse-étoupe ADFS M NPT 3/4" / F NPT 3/4" n°06 N | Presse-étoupe à résine ADFS NPT 3/4" n°06 pour conduit NPT 3/4", en laiton nickelé | 2026-10-01 | 17535 | 17535 | 100 | 20 | EA | 1 | 1 | 1 | EA |  |  |  | 0 | 40 | 1 | 12 | A |  | 74198090 | ED | Produits Distribution Electrique | CG | Presse-étoupe, accessoires, conduits et raccords | EX | Presse-étoupe certifiés | ACG | Gamme ADC pour conduits | AFS | 1F2 ADFS | VCA | CAPRI ATEX | EDCGEXACG | Gamme ADC pour conduits
CAPRI | ADFSN0752N075SSSCN | ART | 3589350105520 | ADFSN0752N075SSSCN | ADFS | Presse-étoupe ATEX pour câble sous conduit | ADFS N075 2 N075 SS SCN | Presse-étoupe ADFS M NPT 3/4" / F NPT 3/4" n°06 IX | Presse-étoupe à résine ADFS NPT 3/4" n°06 pour conduit NPT 3/4", en inox 316L | 2026-10-01 | 52080 | 52080 | 100 | 20 | EA | 1 | 1 | 1 | EA |  |  |  | 0 | 40 | 1 | 12 | A |  | 73269098 | ED | Produits Distribution Electrique | CG | Presse-étoupe, accessoires, conduits et raccords | EX | Presse-étoupe certifiés | ACG | Gamme ADC pour conduits | AFS | 1F2 ADFS | VCA | CAPRI ATEX | EDCGEXACG | Gamme ADC pour conduits
CAPRI | ADFSN0753M25NPSCN | ART | 3589350104653 | ADFSN0753M25NPSCN | ADFS | Presse-étoupe ATEX pour câble sous conduit | ADFS N075 3 M25 NP SCN | Presse-étoupe ADFS M NPT 3/4" / F ISO25 n°07 N | Presse-étoupe à résine ADFS NPT 3/4" n°07 pour conduit ISO25, en laiton nickelé | 2026-10-01 | 18165 | 18165 | 100 | 20 | EA | 1 | 1 | 1 | EA |  |  |  | 0 | 40 | 1 | 12 | A |  | 74198090 | ED | Produits Distribution Electrique | CG | Presse-étoupe, accessoires, conduits et raccords | EX | Presse-étoupe certifiés | ACG | Gamme ADC pour conduits | AFS | 1F2 ADFS | VCA | CAPRI ATEX | EDCGEXACG | Gamme ADC pour conduits
CAPRI | ADFSN0753M25SSSCN | ART | 3589350105353 | ADFSN0753M25SSSCN | ADFS | Presse-étoupe ATEX pour câble sous conduit | ADFS N075 3 M25 SS SCN | Presse-étoupe ADFS M NPT 3/4" / F ISO25 n°07 IX | Presse-étoupe à résine ADFS NPT 3/4" n°07 pour conduit ISO25, en inox 316L | 2026-10-01 | 53655 | 53655 | 100 | 20 | EA | 1 | 1 | 1 | EA |  |  |  | 0 | 40 | 1 | 12 | A |  | 73269098 | ED | Produits Distribution Electrique | CG | Presse-étoupe, accessoires, conduits et raccords | EX | Presse-étoupe certifiés | ACG | Gamme ADC pour conduits | AFS | 1F2 ADFS | VCA | CAPRI ATEX | EDCGEXACG | Gamme ADC pour conduits
CAPRI | ADFSN0753N075NPSCN | ART | 3589350104837 | ADFSN0753N075NPSCN | ADFS | Presse-étoupe ATEX pour câble sous conduit | ADFS N075 3 N075 NP SCN | Presse-étoupe ADFS M NPT 3/4" / F NPT 3/4" n°07 N | Presse-étoupe à résine ADFS NPT 3/4" n°07 pour conduit NPT 3/4", en laiton nickelé | 2026-10-01 | 18165 | 18165 | 100 | 20 | EA | 1 | 1 | 1 | EA |  |  |  | 0 | 40 | 1 | 12 | A |  | 74198090 | ED | Produits Distribution Electrique | CG | Presse-étoupe, accessoires, conduits et raccords | EX | Presse-étoupe certifiés | ACG | Gamme ADC pour conduits | AFS | 1F2 ADFS | VCA | CAPRI ATEX | EDCGEXACG | Gamme ADC pour conduits
CAPRI | ADFSN0753N075SSSCN | ART | 3589350105537 | ADFSN0753N075SSSCN | ADFS | Presse-étoupe ATEX pour câble sous conduit | ADFS N075 3 N075 SS SCN | Presse-étoupe ADFS M NPT 3/4" / F NPT 3/4" n°07 IX | Presse-étoupe à résine ADFS NPT 3/4" n°07 pour conduit NPT 3/4", en inox 316L | 2026-10-01 | 53655 | 53655 | 100 | 20 | EA | 1 | 1 | 1 | EA |  |  |  | 0 | 40 | 1 | 12 | A |  | 73269098 | ED | Produits Distribution Electrique | CG | Presse-étoupe, accessoires, conduits et raccords | EX | Presse-étoupe certifiés | ACG | Gamme ADC pour conduits | AFS | 1F2 ADFS | VCA | CAPRI ATEX | EDCGEXACG | Gamme ADC pour conduits
CAPRI | ADFSN1002M32NPSCN | ART | 3589350104660 | ADFSN1002M32NPSCN | ADFS | Presse-étoupe ATEX pour câble sous conduit | ADFS N100 2 M32 NP SCN | Presse-étoupe ADFS M NPT 1" / F ISO32 n°07 N | Presse-étoupe à résine ADFS NPT 1" n°07 pour conduit ISO32, en laiton nickelé | 2026-10-01 | 18795 | 18795 | 100 | 20 | EA | 1 | 1 | 1 | EA |  |  |  | 0 | 40 | 1 | 12 | A |  | 74198090 | ED | Produits Distribution Electrique | CG | Presse-étoupe, accessoires, conduits et raccords | EX | Presse-étoupe certifiés | ACG | Gamme ADC pour conduits | AFS | 1F2 ADFS | VCA | CAPRI ATEX | EDCGEXACG | Gamme ADC pour conduits
CAPRI | ADFSN1002M32SSSCN | ART | 3589350105360 | ADFSN1002M32SSSCN | ADFS | Presse-étoupe ATEX pour câble sous conduit | ADFS N100 2 M32 SS SCN | Presse-étoupe ADFS M NPT 1" / F ISO32 n°07 IX | Presse-étoupe à résine ADFS NPT 1" n°07 pour conduit ISO32, en inox 316L | 2026-10-01 | 61005 | 61005 | 100 | 20 | EA | 1 | 1 | 1 | EA |  |  |  | 0 | 40 | 1 | 12 | A |  | 73269098 | ED | Produits Distribution Electrique | CG | Presse-étoupe, accessoires, conduits et raccords | EX | Presse-étoupe certifiés | ACG | Gamme ADC pour conduits | AFS | 1F2 ADFS | VCA | CAPRI ATEX | EDCGEXACG | Gamme ADC pour conduits
CAPRI | ADFSN1002N100NPSCN | ART | 3589350104844 | ADFSN1002N100NPSCN | ADFS | Presse-étoupe ATEX pour câble sous conduit | ADFS N100 2 N100 NP SCN | Presse-étoupe ADFS M NPT 1" / F NPT 1" n°07 N | Presse-étoupe à résine ADFS NPT 1" n°07 pour conduit NPT 1", en laiton nickelé | 2026-10-01 | 18795 | 18795 | 100 | 20 | EA | 1 | 1 | 1 | EA |  |  |  | 0 | 40 | 1 | 12 | A |  | 74198090 | ED | Produits Distribution Electrique | CG | Presse-étoupe, accessoires, conduits et raccords | EX | Presse-étoupe certifiés | ACG | Gamme ADC pour conduits | AFS | 1F2 ADFS | VCA | CAPRI ATEX | EDCGEXACG | Gamme ADC pour conduits
CAPRI | ADFSN1002N100SSSCN | ART | 3589350105544 | ADFSN1002N100SSSCN | ADFS | Presse-étoupe ATEX pour câble sous conduit | ADFS N100 2 N100 SS SCN | Presse-étoupe ADFS M NPT 1" / F NPT 1" n°07 IX | Presse-étoupe à résine ADFS NPT 1" n°07 pour conduit NPT 1", en inox 316L | 2026-10-01 | 61005 | 61005 | 100 | 20 | EA | 1 | 1 | 1 | EA |  |  |  | 0 | 40 | 1 | 12 | A |  | 73269098 | ED | Produits Distribution Electrique | CG | Presse-étoupe, accessoires, conduits et raccords | EX | Presse-étoupe certifiés | ACG | Gamme ADC pour conduits | AFS | 1F2 ADFS | VCA | CAPRI ATEX | EDCGEXACG | Gamme ADC pour conduits
CAPRI | ADFSN1003M32NPSCN | ART | 3589350104677 | ADFSN1003M32NPSCN | ADFS | Presse-étoupe ATEX pour câble sous conduit | ADFS N100 3 M32 NP SCN | Presse-étoupe ADFS M NPT 1" / F ISO32 n°08 N | Presse-étoupe à résine ADFS NPT 1" n°08 pour conduit ISO32, en laiton nickelé | 2026-10-01 | 22680 | 22680 | 100 | 20 | EA | 1 | 1 | 1 | EA |  |  |  | 0 | 40 | 1 | 12 | A |  | 74198090 | ED | Produits Distribution Electrique | CG | Presse-étoupe, accessoires, conduits et raccords | EX | Presse-étoupe certifiés | ACG | Gamme ADC pour conduits | AFS | 1F2 ADFS | VCA | CAPRI ATEX | EDCGEXACG | Gamme ADC pour conduits
CAPRI | ADFSN1003M32SSSCN | ART | 3589350105377 | ADFSN1003M32SSSCN | ADFS | Presse-étoupe ATEX pour câble sous conduit | ADFS N100 3 M32 SS SCN | Presse-étoupe ADFS M NPT 1" / F ISO32 n°08 IX | Presse-étoupe à résine ADFS NPT 1" n°08 pour conduit ISO32, en inox 316L | 2026-10-01 | 78330 | 78330 | 100 | 20 | EA | 1 | 1 | 1 | EA |  |  |  | 0 | 40 | 1 | 12 | A |  | 73269098 | ED | Produits Distribution Electrique | CG | Presse-étoupe, accessoires, conduits et raccords | EX | Presse-étoupe certifiés | ACG | Gamme ADC pour conduits | AFS | 1F2 ADFS | VCA | CAPRI ATEX | EDCGEXACG | Gamme ADC pour conduits
CAPRI | ADFSN1003N100NPSCN | ART | 3589350104851 | ADFSN1003N100NPSCN | ADFS | Presse-étoupe ATEX pour câble sous conduit | ADFS N100 3 N100 NP SCN | Presse-étoupe ADFS M NPT 1" / F NPT 1" n°08 N | Presse-étoupe à résine ADFS NPT 1" n°08 pour conduit NPT 1", en laiton nickelé | 2026-10-01 | 22680 | 22680 | 100 | 20 | EA | 1 | 1 | 1 | EA |  |  |  | 0 | 40 | 1 | 12 | A |  | 74198090 | ED | Produits Distribution Electrique | CG | Presse-étoupe, accessoires, conduits et raccords | EX | Presse-étoupe certifiés | ACG | Gamme ADC pour conduits | AFS | 1F2 ADFS | VCA | CAPRI ATEX | EDCGEXACG | Gamme ADC pour conduits
CAPRI | ADFSN1003N100SSSCN | ART | 3589350105551 | ADFSN1003N100SSSCN | ADFS | Presse-étoupe ATEX pour câble sous conduit | ADFS N100 3 N100 SS SCN | Presse-étoupe ADFS M NPT 1" / F NPT 1" n°08 IX | Presse-étoupe à résine ADFS NPT 1" n°08 pour conduit NPT 1", en inox 316L | 2026-10-01 | 78330 | 78330 | 100 | 20 | EA | 1 | 1 | 1 | EA |  |  |  | 0 | 40 | 1 | 12 | A |  | 73269098 | ED | Produits Distribution Electrique | CG | Presse-étoupe, accessoires, conduits et raccords | EX | Presse-étoupe certifiés | ACG | Gamme ADC pour conduits | AFS | 1F2 ADFS | VCA | CAPRI ATEX | EDCGEXACG | Gamme ADC pour conduits
CAPRI | ADFSN1252M40NPSCN | ART | 3589350104684 | ADFSN1252M40NPSCN | ADFS | Presse-étoupe ATEX pour câble sous conduit | ADFS N125 2 M40 NP SCN | Presse-étoupe ADFS M NPT 1"1/4 / F ISO40 n°08 N | Presse-étoupe à résine ADFS NPT 1"1/4 n°08 pour conduit ISO40, en laiton nickelé | 2026-10-01 | 23310 | 23310 | 100 | 20 | EA | 1 | 1 | 1 | EA |  |  |  | 0 | 40 | 1 | 12 | A |  | 74198090 | ED | Produits Distribution Electrique | CG | Presse-étoupe, accessoires, conduits et raccords | EX | Presse-étoupe certifiés | ACG | Gamme ADC pour conduits | AFS | 1F2 ADFS | VCA | CAPRI ATEX | EDCGEXACG | Gamme ADC pour conduits
CAPRI | ADFSN1252M40SSSCN | ART | 3589350105384 | ADFSN1252M40SSSCN | ADFS | Presse-étoupe ATEX pour câble sous conduit | ADFS N125 2 M40 SS SCN | Presse-étoupe ADFS M NPT 1"1/4 / F ISO40 n°08 IX | Presse-étoupe à résine ADFS NPT 1"1/4 n°08 pour conduit ISO40, en inox 316L | 2026-10-01 | 101325 | 101325 | 100 | 20 | EA | 1 | 1 | 1 | EA |  |  |  | 0 | 40 | 1 | 12 | A |  | 73269098 | ED | Produits Distribution Electrique | CG | Presse-étoupe, accessoires, conduits et raccords | EX | Presse-étoupe certifiés | ACG | Gamme ADC pour conduits | AFS | 1F2 ADFS | VCA | CAPRI ATEX | EDCGEXACG | Gamme ADC pour conduits
CAPRI | ADFSN1252N125NPSCN | ART | 3589350104868 | ADFSN1252N125NPSCN | ADFS | Presse-étoupe ATEX pour câble sous conduit | ADFS N125 2 N125 NP SCN | Presse-étoupe ADFS M NPT 1"1/4 / F NPT 1"1/4 n°08 N | Presse-étoupe à résine ADFS NPT 1"1/4 n°08 pour conduit NPT 1"1/4, en laiton nickelé | 2026-10-01 | 23310 | 23310 | 100 | 20 | EA | 1 | 1 | 1 | EA |  |  |  | 0 | 40 | 1 | 12 | A |  | 74198090 | ED | Produits Distribution Electrique | CG | Presse-étoupe, accessoires, conduits et raccords | EX | Presse-étoupe certifiés | ACG | Gamme ADC pour conduits | AFS | 1F2 ADFS | VCA | CAPRI ATEX | EDCGEXACG | Gamme ADC pour conduits
CAPRI | ADFSN1252N125SSSCN | ART | 3589350105568 | ADFSN1252N125SSSCN | ADFS | Presse-étoupe ATEX pour câble sous conduit | ADFS N125 2 N125 SS SCN | Presse-étoupe ADFS M NPT 1"1/4 / F NPT 1"1/4 n°08 IX | Presse-étoupe à résine ADFS NPT 1"1/4 n°08 pour conduit NPT 1"1/4, en inox 316L | 2026-10-01 | 101325 | 101325 | 100 | 20 | EA | 1 | 1 | 1 | EA |  |  |  | 0 | 40 | 1 | 12 | A |  | 73269098 | ED | Produits Distribution Electrique | CG | Presse-étoupe, accessoires, conduits et raccords | EX | Presse-étoupe certifiés | ACG | Gamme ADC pour conduits | AFS | 1F2 ADFS | VCA | CAPRI ATEX | EDCGEXACG | Gamme ADC pour conduits
CAPRI | ADFSN1253M40NPSCN | ART | 3589350104691 | ADFSN1253M40NPSCN | ADFS | Presse-étoupe ATEX pour câble sous conduit | ADFS N125 3 M40 NP SCN | Presse-étoupe ADFS M NPT 1"1/4 / F ISO40 n°09 N | Presse-étoupe à résine ADFS NPT 1"1/4 n°09 pour conduit ISO40, en laiton nickelé | 2026-10-01 | 38955 | 38955 | 100 | 20 | EA | 1 | 1 | 1 | EA |  |  |  | 0 | 40 | 1 | 12 | A |  | 74198090 | ED | Produits Distribution Electrique | CG | Presse-étoupe, accessoires, conduits et raccords | EX | Presse-étoupe certifiés | ACG | Gamme ADC pour conduits | AFS | 1F2 ADFS | VCA | CAPRI ATEX | EDCGEXACG | Gamme ADC pour conduits
CAPRI | ADFSN1253M40SSSCN | ART | 3589350105391 | ADFSN1253M40SSSCN | ADFS | Presse-étoupe ATEX pour câble sous conduit | ADFS N125 3 M40 SS SCN | Presse-étoupe ADFS M NPT 1"1/4 / F ISO40 n°09 IX | Presse-étoupe à résine ADFS NPT 1"1/4 n°09 pour conduit ISO40, en inox 316L | 2026-10-01 | 131460 | 131460 | 100 | 20 | EA | 1 | 1 | 1 | EA |  |  |  | 0 | 40 | 1 | 12 | A |  | 73269098 | ED | Produits Distribution Electrique | CG | Presse-étoupe, accessoires, conduits et raccords | EX | Presse-étoupe certifiés | ACG | Gamme ADC pour conduits | AFS | 1F2 ADFS | VCA | CAPRI ATEX | EDCGEXACG | Gamme ADC pour conduits
CAPRI | ADFSN1253N125NPSCN | ART | 3589350104875 | ADFSN1253N125NPSCN | ADFS | Presse-étoupe ATEX pour câble sous conduit | ADFS N125 3 N125 NP SCN | Presse-étoupe ADFS M NPT 1"1/4 / F NPT 1"1/4 n°09 N | Presse-étoupe à résine ADFS NPT 1"1/4 n°09 pour conduit NPT 1"1/4, en laiton nickelé | 2026-10-01 | 38955 | 38955 | 100 | 20 | EA | 1 | 1 | 1 | EA |  |  |  | 0 | 40 | 1 | 12 | A |  | 74198090 | ED | Produits Distribution Electrique | CG | Presse-étoupe, accessoires, conduits et raccords | EX | Presse-étoupe certifiés | ACG | Gamme ADC pour conduits | AFS | 1F2 ADFS | VCA | CAPRI ATEX | EDCGEXACG | Gamme ADC pour conduits
CAPRI | ADFSN1253N125SSSCN | ART | 3589350105575 | ADFSN1253N125SSSCN | ADFS | Presse-étoupe ATEX pour câble sous conduit | ADFS N125 3 N125 SS SCN | Presse-étoupe ADFS M NPT 1"1/4 / F NPT 1"1/4 n°09 IX | Presse-étoupe à résine ADFS NPT 1"1/4 n°09 pour conduit NPT 1"1/4, en inox 316L | 2026-10-01 | 131460 | 131460 | 100 | 20 | EA | 1 | 1 | 1 | EA |  |  |  | 0 | 40 | 1 | 12 | A |  | 73269098 | ED | Produits Distribution Electrique | CG | Presse-étoupe, accessoires, conduits et raccords | EX | Presse-étoupe certifiés | ACG | Gamme ADC pour conduits | AFS | 1F2 ADFS | VCA | CAPRI ATEX | EDCGEXACG | Gamme ADC pour conduits
CAPRI | ADFSN1501M50NPSCN | ART | 3589350104707 | ADFSN1501M50NPSCN | ADFS | Presse-étoupe ATEX pour câble sous conduit | ADFS N150 1 M50 NP SCN | Presse-étoupe ADFS M NPT 1"1/2 / F ISO50 n°09 N | Presse-étoupe à résine ADFS NPT 1"1/2 n°09 pour conduit ISO50, en laiton nickelé | 2026-10-01 | 56805 | 56805 | 100 | 20 | EA | 1 | 1 | 1 | EA |  |  |  | 0 | 40 | 1 | 12 | A |  | 74198090 | ED | Produits Distribution Electrique | CG | Presse-étoupe, accessoires, conduits et raccords | EX | Presse-étoupe certifiés | ACG | Gamme ADC pour conduits | AFS | 1F2 ADFS | VCA | CAPRI ATEX | EDCGEXACG | Gamme ADC pour conduits
CAPRI | ADFSN1501M50SSSCN | ART | 3589350105407 | ADFSN1501M50SSSCN | ADFS | Presse-étoupe ATEX pour câble sous conduit | ADFS N150 1 M50 SS SCN | Presse-étoupe ADFS M NPT 1"1/2 / F ISO50 n°09 IX | Presse-étoupe à résine ADFS NPT 1"1/2 n°09 pour conduit ISO50, en inox 316L | 2026-10-01 | 138075 | 138075 | 100 | 20 | EA | 1 | 1 | 1 | EA |  |  |  | 0 | 40 | 1 | 12 | A |  | 73269098 | ED | Produits Distribution Electrique | CG | Presse-étoupe, accessoires, conduits et raccords | EX | Presse-étoupe certifiés | ACG | Gamme ADC pour conduits | AFS | 1F2 ADFS | VCA | CAPRI ATEX | EDCGEXACG | Gamme ADC pour conduits
CAPRI | ADFSN1501N150NPSCN | ART | 3589350104882 | ADFSN1501N150NPSCN | ADFS | Presse-étoupe ATEX pour câble sous conduit | ADFS N150 1 N150 NP SCN | Presse-étoupe ADFS M NPT 1"1/2 / F NPT 1"1/2 n°09 N | Presse-étoupe à résine ADFS NPT 1"1/2 n°09 pour conduit NPT 1"1/2, en laiton nickelé | 2026-10-01 | 56805 | 56805 | 100 | 20 | EA | 1 | 1 | 1 | EA |  |  |  | 0 | 40 | 1 | 12 | A |  | 74198090 | ED | Produits Distribution Electrique | CG | Presse-étoupe, accessoires, conduits et raccords | EX | Presse-étoupe certifiés | ACG | Gamme ADC pour conduits | AFS | 1F2 ADFS | VCA | CAPRI ATEX | EDCGEXACG | Gamme ADC pour conduits
CAPRI | ADFSN1501N150SSSCN | ART | 3589350105582 | ADFSN1501N150SSSCN | ADFS | Presse-étoupe ATEX pour câble sous conduit | ADFS N150 1 N150 SS SCN | Presse-étoupe ADFS M NPT 1"1/2 / F NPT 1"1/2 n°09 IX | Presse-étoupe à résine ADFS NPT 1"1/2 n°09 pour conduit NPT 1"1/2, en inox 316L | 2026-10-01 | 138075 | 138075 | 100 | 20 | EA | 1 | 1 | 1 | EA |  |  |  | 0 | 40 | 1 | 12 | A |  | 73269098 | ED | Produits Distribution Electrique | CG | Presse-étoupe, accessoires, conduits et raccords | EX | Presse-étoupe certifiés | ACG | Gamme ADC pour conduits | AFS | 1F2 ADFS | VCA | CAPRI ATEX | EDCGEXACG | Gamme ADC pour conduits
CAPRI | ADFSN2001M50NPSCN | ART | 3589350123852 | ADFSN2001M50NPSCN | ADFS | Presse-étoupe ATEX pour câble sous conduit | ADFS N200 1 M50 NP SCN | Presse-étoupe ADFS M NPT 2" / F ISO50 n°10 N | Presse-étoupe à résine ADFS NPT 2" n°10 pour conduit ISO50, en laiton nickelé | 2026-10-01 | 76755 | 76755 | 100 | 20 | EA | 1 | 1 | 1 | EA |  |  |  | 0 | 40 | 1 | 12 | A |  | 74198090 | ED | Produits Distribution Electrique | CG | Presse-étoupe, accessoires, conduits et raccords | EX | Presse-étoupe certifiés | ACG | Gamme ADC pour conduits | AFS | 1F2 ADFS | VCA | CAPRI ATEX | EDCGEXACG | Gamme ADC pour conduits
CAPRI | ADFSN2001M50SSSCN | ART | 3589350123869 | ADFSN2001M50SSSCN | ADFS | Presse-étoupe ATEX pour câble sous conduit | ADFS N200 1 M50 SS SCN | Presse-étoupe ADFS M NPT 2" / F ISO50 n°10 IX | Presse-étoupe à résine ADFS NPT 2" n°10 pour conduit ISO50, en inox 316L | 2026-10-01 | 150780 | 150780 | 100 | 20 | EA | 1 | 1 | 1 | EA |  |  |  | 0 | 40 | 1 | 12 | A |  | 73269098 | ED | Produits Distribution Electrique | CG | Presse-étoupe, accessoires, conduits et raccords | EX | Presse-étoupe certifiés | ACG | Gamme ADC pour conduits | AFS | 1F2 ADFS | VCA | CAPRI ATEX | EDCGEXACG | Gamme ADC pour conduits
CAPRI | ADFSN2001N150NPSCN | ART | 3589350123876 | ADFSN2001N150NPSCN | ADFS | Presse-étoupe ATEX pour câble sous conduit | ADFS N200 1 N150 NP SCN | Presse-étoupe ADFS M NPT 2" / F NPT 1"1/2 n°10 N | Presse-étoupe à résine ADFS NPT 2" n°10 pour conduit NPT 1"1/2, en laiton nickelé | 2026-10-01 | 76755 | 76755 | 100 | 20 | EA | 1 | 1 | 1 | EA |  |  |  | 0 | 40 | 1 | 12 | A |  | 74198090 | ED | Produits Distribution Electrique | CG | Presse-étoupe, accessoires, conduits et raccords | EX | Presse-étoupe certifiés | ACG | Gamme ADC pour conduits | AFS | 1F2 ADFS | VCA | CAPRI ATEX | EDCGEXACG | Gamme ADC pour conduits
CAPRI | ADFSN2001N150SSSCN | ART | 3589350123883 | ADFSN2001N150SSSCN | ADFS | Presse-étoupe ATEX pour câble sous conduit | ADFS N200 1 N150 SS SCN | Presse-étoupe ADFS M NPT 2" / F NPT 1"1/2 n°10 IX | Presse-étoupe à résine ADFS NPT 2" n°10 pour conduit NPT 1"1/2, en inox 316L | 2026-10-01 | 150780 | 150780 | 100 | 20 | EA | 1 | 1 | 1 | EA |  |  |  | 0 | 40 | 1 | 12 | A |  | 73269098 | ED | Produits Distribution Electrique | CG | Presse-étoupe, accessoires, conduits et raccords | EX | Presse-étoupe certifiés | ACG | Gamme ADC pour conduits | AFS | 1F2 ADFS | VCA | CAPRI ATEX | EDCGEXACG | Gamme ADC pour conduits
CAPRI | ADFSN2002M63NPSCN | ART | 3589350104714 | ADFSN2002M63NPSCN | ADFS | Presse-étoupe ATEX pour câble sous conduit | ADFS N200 2 M63 NP SCN | Presse-étoupe ADFS M NPT 2" / F ISO63 n°11 N | Presse-étoupe à résine ADFS NPT 2" n°11 pour conduit ISO63, en laiton nickelé | 2026-10-01 | 100170 | 100170 | 100 | 20 | EA | 1 | 1 | 1 | EA |  |  |  | 0 | 40 | 1 | 12 | A |  | 74198090 | ED | Produits Distribution Electrique | CG | Presse-étoupe, accessoires, conduits et raccords | EX | Presse-étoupe certifiés | ACG | Gamme ADC pour conduits | AFS | 1F2 ADFS | VCA | CAPRI ATEX | EDCGEXACG | Gamme ADC pour conduits
CAPRI | ADFSN2002M63SSSCN | ART | 3589350105414 | ADFSN2002M63SSSCN | ADFS | Presse-étoupe ATEX pour câble sous conduit | ADFS N200 2 M63 SS SCN | Presse-étoupe ADFS M NPT 2" / F ISO63 n°11 IX | Presse-étoupe à résine ADFS NPT 2" n°11 pour conduit ISO63, en inox 316L | 2026-10-01 | 225435 | 225435 | 100 | 20 | EA | 1 | 1 | 1 | EA |  |  |  | 0 | 40 | 1 | 12 | A |  | 73269098 | ED | Produits Distribution Electrique | CG | Presse-étoupe, accessoires, conduits et raccords | EX | Presse-étoupe certifiés | ACG | Gamme ADC pour conduits | AFS | 1F2 ADFS | VCA | CAPRI ATEX | EDCGEXACG | Gamme ADC pour conduits
CAPRI | ADFSN2002N200NPSCN | ART | 3589350104899 | ADFSN2002N200NPSCN | ADFS | Presse-étoupe ATEX pour câble sous conduit | ADFS N200 2 N200 NP SCN | Presse-étoupe ADFS M NPT 2" / F NPT 2" n°11 N | Presse-étoupe à résine ADFS NPT 2" n°11 pour conduit NPT 2", en laiton nickelé | 2026-10-01 | 100170 | 100170 | 100 | 20 | EA | 1 | 1 | 1 | EA |  |  |  | 0 | 40 | 1 | 12 | A |  | 74198090 | ED | Produits Distribution Electrique | CG | Presse-étoupe, accessoires, conduits et raccords | EX | Presse-étoupe certifiés | ACG | Gamme ADC pour conduits | AFS | 1F2 ADFS | VCA | CAPRI ATEX | EDCGEXACG | Gamme ADC pour conduits
CAPRI | ADFSN2002N200SSSCN | ART | 3589350105599 | ADFSN2002N200SSSCN | ADFS | Presse-étoupe ATEX pour câble sous conduit | ADFS N200 2 N200 SS SCN | Presse-étoupe ADFS M NPT 2" / F NPT 2" n°11 IX | Presse-étoupe à résine ADFS NPT 2" n°11 pour conduit NPT 2", en inox 316L | 2026-10-01 | 225435 | 225435 | 100 | 20 | EA | 1 | 1 | 1 | EA |  |  |  | 0 | 40 | 1 | 12 | A |  | 73269098 | ED | Produits Distribution Electrique | CG | Presse-étoupe, accessoires, conduits et raccords | EX | Presse-étoupe certifiés | ACG | Gamme ADC pour conduits | AFS | 1F2 ADFS | VCA | CAPRI ATEX | EDCGEXACG | Gamme ADC pour conduits
CAPRI | ADFSN2003M63NPSCN | ART | 3589350104721 | ADFSN2003M63NPSCN | ADFS | Presse-étoupe ATEX pour câble sous conduit | ADFS N200 3 M63 NP SCN | Presse-étoupe ADFS M NPT 2" / F ISO63 n°12 N | Presse-étoupe à résine ADFS NPT 2" n°12 pour conduit ISO63, en laiton nickelé | 2026-10-01 | 123165 | 123165 | 100 | 20 | EA | 1 | 1 | 1 | EA |  |  |  | 0 | 40 | 1 | 12 | A |  | 74198090 | ED | Produits Distribution Electrique | CG | Presse-étoupe, accessoires, conduits et raccords | EX | Presse-étoupe certifiés | ACG | Gamme ADC pour conduits | AFS | 1F2 ADFS | VCA | CAPRI ATEX | EDCGEXACG | Gamme ADC pour conduits
CAPRI | ADFSN2003M63SSSCN | ART | 3589350105421 | ADFSN2003M63SSSCN | ADFS | Presse-étoupe ATEX pour câble sous conduit | ADFS N200 3 M63 SS SCN | Presse-étoupe ADFS M NPT 2" / F ISO63 n°12 IX | Presse-étoupe à résine ADFS NPT 2" n°12 pour conduit ISO63, en inox 316L | 2026-10-01 | 296520 | 296520 | 100 | 20 | EA | 1 | 1 | 1 | EA |  |  |  | 0 | 40 | 1 | 12 | A |  | 73269098 | ED | Produits Distribution Electrique | CG | Presse-étoupe, accessoires, conduits et raccords | EX | Presse-étoupe certifiés | ACG | Gamme ADC pour conduits | AFS | 1F2 ADFS | VCA | CAPRI ATEX | EDCGEXACG | Gamme ADC pour conduits
CAPRI | ADFSN2003N200NPSCN | ART | 3589350104905 | ADFSN2003N200NPSCN | ADFS | Presse-étoupe ATEX pour câble sous conduit | ADFS N200 3 N200 NP SCN | Presse-étoupe ADFS M NPT 2" / F NPT 2" n°12 N | Presse-étoupe à résine ADFS NPT 2" n°12 pour conduit NPT 2", en laiton nickelé | 2026-10-01 | 123165 | 123165 | 100 | 20 | EA | 1 | 1 | 1 | EA |  |  |  | 0 | 40 | 1 | 12 | A |  | 74198090 | ED | Produits Distribution Electrique | CG | Presse-étoupe, accessoires, conduits et raccords | EX | Presse-étoupe certifiés | ACG | Gamme ADC pour conduits | AFS | 1F2 ADFS | VCA | CAPRI ATEX | EDCGEXACG | Gamme ADC pour conduits
CAPRI | ADFSN2003N200SSSCN | ART | 3589350105605 | ADFSN2003N200SSSCN | ADFS | Presse-étoupe ATEX pour câble sous conduit | ADFS N200 3 N200 SS SCN | Presse-étoupe ADFS M NPT 2" / F NPT 2" n°12 IX | Presse-étoupe à résine ADFS NPT 2" n°12 pour conduit NPT 2", en inox 316L | 2026-10-01 | 296520 | 296520 | 100 | 20 | EA | 1 | 1 | 1 | EA |  |  |  | 0 | 40 | 1 | 12 | A |  | 73269098 | ED | Produits Distribution Electrique | CG | Presse-étoupe, accessoires, conduits et raccords | EX | Presse-étoupe certifiés | ACG | Gamme ADC pour conduits | AFS | 1F2 ADFS | VCA | CAPRI ATEX | EDCGEXACG | Gamme ADC pour conduits
CAPRI | ADFSN2502M75NPSCN | ART | 3589350104738 | ADFSN2502M75NPSCN | ADFS | Presse-étoupe ATEX pour câble sous conduit | ADFS N250 2 M75 NP SCN | Presse-étoupe ADFS M NPT 2"1/2 / F ISO75 n°12 N | Presse-étoupe à résine ADFS NPT 2"1/2 n°12 pour conduit ISO75, en laiton nickelé | 2026-10-01 | 131460 | 131460 | 100 | 20 | EA | 1 | 1 | 1 | EA |  |  |  | 0 | 40 | 1 | 12 | A |  | 74198090 | ED | Produits Distribution Electrique | CG | Presse-étoupe, accessoires, conduits et raccords | EX | Presse-étoupe certifiés | ACG | Gamme ADC pour conduits | AFS | 1F2 ADFS | VCA | CAPRI ATEX | EDCGEXACG | Gamme ADC pour conduits
CAPRI | ADFSN2502M75SSSCN | ART | 3589350105438 | ADFSN2502M75SSSCN | ADFS | Presse-étoupe ATEX pour câble sous conduit | ADFS N250 2 M75 SS SCN | Presse-étoupe ADFS M NPT 2"1/2 / F ISO75 n°12 IX | Presse-étoupe à résine ADFS NPT 2"1/2 n°12 pour conduit ISO75, en inox 316L | 2026-10-01 | 315105 | 315105 | 100 | 20 | EA | 1 | 1 | 1 | EA |  |  |  | 0 | 40 | 1 | 12 | A |  | 73269098 | ED | Produits Distribution Electrique | CG | Presse-étoupe, accessoires, conduits et raccords | EX | Presse-étoupe certifiés | ACG | Gamme ADC pour conduits | AFS | 1F2 ADFS | VCA | CAPRI ATEX | EDCGEXACG | Gamme ADC pour conduits
CAPRI | ADFSN2502N250NPSCN | ART | 3589350104912 | ADFSN2502N250NPSCN | ADFS | Presse-étoupe ATEX pour câble sous conduit | ADFS N250 2 N250 NP SCN | Presse-étoupe ADFS M NPT 2"1/2 / F NPT 2"1/2 n°12 N | Presse-étoupe à résine ADFS NPT 2"1/2 n°12 pour conduit NPT 2"1/2, en laiton nickelé | 2026-10-01 | 131460 | 131460 | 100 | 20 | EA | 1 | 1 | 1 | EA |  |  |  | 0 | 40 | 1 | 12 | A |  | 74198090 | ED | Produits Distribution Electrique | CG | Presse-étoupe, accessoires, conduits et raccords | EX | Presse-étoupe certifiés | ACG | Gamme ADC pour conduits | AFS | 1F2 ADFS | VCA | CAPRI ATEX | EDCGEXACG | Gamme ADC pour conduits
CAPRI | ADFSN2502N250SSSCN | ART | 3589350105612 | ADFSN2502N250SSSCN | ADFS | Presse-étoupe ATEX pour câble sous conduit | ADFS N250 2 N250 SS SCN | Presse-étoupe ADFS M NPT 2"1/2 / F NPT 2"1/2 n°12 IX | Presse-étoupe à résine ADFS NPT 2"1/2 n°12 pour conduit NPT 2"1/2, en inox 316L | 2026-10-01 | 315105 | 315105 | 100 | 20 | EA | 1 | 1 | 1 | EA |  |  |  | 0 | 40 | 1 | 12 | A |  | 73269098 | ED | Produits Distribution Electrique | CG | Presse-étoupe, accessoires, conduits et raccords | EX | Presse-étoupe certifiés | ACG | Gamme ADC pour conduits | AFS | 1F2 ADFS | VCA | CAPRI ATEX | EDCGEXACG | Gamme ADC pour conduits
CAPRI | ADFSN2503M75NPSCN | ART | 3589350104745 | ADFSN2503M75NPSCN | ADFS | Presse-étoupe ATEX pour câble sous conduit | ADFS N250 3 M75 NP SCN | Presse-étoupe ADFS M NPT 2"1/2 / F ISO75 n°13 N | Presse-étoupe à résine ADFS NPT 2"1/2 n°13 pour conduit ISO75, en laiton nickelé | 2026-10-01 | 135765 | 135765 | 100 | 20 | EA | 1 | 1 | 1 | EA |  |  |  | 0 | 40 | 1 | 12 | A |  | 74198090 | ED | Produits Distribution Electrique | CG | Presse-étoupe, accessoires, conduits et raccords | EX | Presse-étoupe certifiés | ACG | Gamme ADC pour conduits | AFS | 1F2 ADFS | VCA | CAPRI ATEX | EDCGEXACG | Gamme ADC pour conduits
CAPRI | ADFSN2503M75SSSCN | ART | 3589350105445 | ADFSN2503M75SSSCN | ADFS | Presse-étoupe ATEX pour câble sous conduit | ADFS N250 3 M75 SS SCN | Presse-étoupe ADFS M NPT 2"1/2 / F ISO75 n°13 IX | Presse-étoupe à résine ADFS NPT 2"1/2 n°13 pour conduit ISO75, en inox 316L | 2026-10-01 | 305130 | 305130 | 100 | 20 | EA | 1 | 1 | 1 | EA |  |  |  | 0 | 40 | 1 | 12 | A |  | 73269098 | ED | Produits Distribution Electrique | CG | Presse-étoupe, accessoires, conduits et raccords | EX | Presse-étoupe certifiés | ACG | Gamme ADC pour conduits | AFS | 1F2 ADFS | VCA | CAPRI ATEX | EDCGEXACG | Gamme ADC pour conduits
CAPRI | ADFSN2503N250NPSCN | ART | 3589350104929 | ADFSN2503N250NPSCN | ADFS | Presse-étoupe ATEX pour câble sous conduit | ADFS N250 3 N250 NP SCN | Presse-étoupe ADFS M NPT 2"1/2 / F NPT 2"1/2 n°13 N | Presse-étoupe à résine ADFS NPT 2"1/2 n°13 pour conduit NPT 2"1/2, en laiton nickelé | 2026-10-01 | 135765 | 135765 | 100 | 20 | EA | 1 | 1 | 1 | EA |  |  |  | 0 | 40 | 1 | 12 | A |  | 74198090 | ED | Produits Distribution Electrique | CG | Presse-étoupe, accessoires, conduits et raccords | EX | Presse-étoupe certifiés | ACG | Gamme ADC pour conduits | AFS | 1F2 ADFS | VCA | CAPRI ATEX | EDCGEXACG | Gamme ADC pour conduits
CAPRI | ADFSN2503N250SSSCN | ART | 3589350105629 | ADFSN2503N250SSSCN | ADFS | Presse-étoupe ATEX pour câble sous conduit | ADFS N250 3 N250 SS SCN | Presse-étoupe ADFS M NPT 2"1/2 / F NPT 2"1/2 n°13 IX | Presse-étoupe à résine ADFS NPT 2"1/2 n°13 pour conduit NPT 2"1/2, en inox 316L | 2026-10-01 | 305130 | 305130 | 100 | 20 | EA | 1 | 1 | 1 | EA |  |  |  | 0 | 40 | 1 | 12 | A |  | 73269098 | ED | Produits Distribution Electrique | CG | Presse-étoupe, accessoires, conduits et raccords | EX | Presse-étoupe certifiés | ACG | Gamme ADC pour conduits | AFS | 1F2 ADFS | VCA | CAPRI ATEX | EDCGEXACG | Gamme ADC pour conduits
CAPRI | CAP010504V1 | ART | 3589350031072 | CAP010504V1 | ADE 1FC | Presse-étoupe ATEX Ex d pour câble non armé | ADE1C M90 3 NP SCN | Presse-étoupe à résine ADE 1FC ISO90 n°15 N | Presse-étoupe à résine ADE 1FC ISO90 n°15 en laiton nickelé | 2026-10-01 | 176925 | 176925 | 100 | 20 | EA | 1 | 1 | 1 | EA |  |  |  | 0 | 20 | 1 | 12 | A |  | 74198090 | ED | Produits Distribution Electrique | CG | Presse-étoupe, accessoires, conduits et raccords | EX | Presse-étoupe certifiés | ADE | Gamme ADE | 1FC | ADE 1FC | VCA | CAPRI ATEX | EDCGEXADE | Gamme ADE | EDCGEXADE1FC | ADE 1FC
CAPRI | CAP010509V1 | ART | 3589350071184 | CAP010509V1 | ADE 1FC | Presse-étoupe ATEX Ex d pour câble non armé | ADE1C M90 3 SS SCN | Presse-étoupe à résine ADE 1FC ISO90 n°15 IX | Presse-étoupe à résine ADE 1FC ISO90 n°15 en inox 316L | 2026-10-01 | 404460 | 404460 | 100 | 20 | EA | 1 | 1 | 1 | EA |  |  |  | 0 | 20 | 1 | 12 | A |  | 73269098 | ED | Produits Distribution Electrique | CG | Presse-étoupe, accessoires, conduits et raccords | EX | Presse-étoupe certifiés | ADE | Gamme ADE | 1FC | ADE 1FC | VCA | CAPRI ATEX | EDCGEXADE | Gamme ADE | EDCGEXADE1FC | ADE 1FC
CAPRI | CAP010594V1 | ART | 3589350031089 | CAP010594V1 | ADE 1FC | Presse-étoupe ATEX Ex d pour câble non armé | ADE1C M90 2 NP SCN | Presse-étoupe à résine ADE 1FC ISO90 n°14 N | Presse-étoupe à résine ADE 1FC ISO90 n°14 en laiton nickelé | 2026-10-01 | 175350 | 175350 | 100 | 20 | EA | 1 | 1 | 1 | EA |  |  |  | 0 | 20 | 1 | 12 | A |  | 74198090 | ED | Produits Distribution Electrique | CG | Presse-étoupe, accessoires, conduits et raccords | EX | Presse-étoupe certifiés | ADE | Gamme ADE | 1FC | ADE 1FC | VCA | CAPRI ATEX | EDCGEXADE | Gamme ADE | EDCGEXADE1FC | ADE 1FC
CAPRI | CAP010599V1 | ART | 3589350071191 | CAP010599V1 | ADE 1FC | Presse-étoupe ATEX Ex d pour câble non armé | ADE1C M90 2 SS SCN | Presse-étoupe à résine ADE 1FC ISO90 n°14 IX | Presse-étoupe à résine ADE 1FC ISO90 n°14 en inox 316L | 2026-10-01 | 395010 | 395010 | 100 | 20 | EA | 1 | 1 | 1 | EA |  |  |  | 0 | 20 | 1 | 12 | A |  | 73269098 | ED | Produits Distribution Electrique | CG | Presse-étoupe, accessoires, conduits et raccords | EX | Presse-étoupe certifiés | ADE | Gamme ADE | 1FC | ADE 1FC | VCA | CAPRI ATEX | EDCGEXADE | Gamme ADE | EDCGEXADE1FC | ADE 1FC
CAPRI | CAP010794V1 | ART | 3589350031096 | CAP010794V1 | ADE 1FC | Presse-étoupe ATEX Ex d pour câble non armé | ADE1C M110 3 NP SCN | Presse-étoupe à résine ADE 1FC ISO110 n°16 N | Presse-étoupe à résine ADE 1FC ISO110 n°16 en laiton nickelé | 2026-10-01 | 226380 | 226380 | 100 | 20 | EA | 1 | 1 | 1 | EA |  |  |  | 0 | 20 | 1 | 12 | A |  | 74198090 | ED | Produits Distribution Electrique | CG | Presse-étoupe, accessoires, conduits et raccords | EX | Presse-étoupe certifiés | ADE | Gamme ADE | 1FC | ADE 1FC | VCA | CAPRI ATEX | EDCGEXADE | Gamme ADE | EDCGEXADE1FC | ADE 1FC
CAPRI | CAP010799V1 | ART | 3589350071207 | CAP010799V1 | ADE 1FC | Presse-étoupe ATEX Ex d pour câble non armé | ADE1C M110 3 SS SCN | Presse-étoupe à résine ADE 1FC ISO110 n°16 IX | Presse-étoupe à résine ADE 1FC ISO110 n°16 en inox 316L | 2026-10-01 | 517440 | 517440 | 100 | 20 | EA | 1 | 1 | 1 | EA |  |  |  | 0 | 20 | 1 | 12 | A |  | 73269098 | ED | Produits Distribution Electrique | CG | Presse-étoupe, accessoires, conduits et raccords | EX | Presse-étoupe certifiés | ADE | Gamme ADE | 1FC | ADE 1FC | VCA | CAPRI ATEX | EDCGEXADE | Gamme ADE | EDCGEXADE1FC | ADE 1FC
CAPRI | CAP011004V1 | ART | 3589350031102 | CAP011004V1 | ADE 1FC | Presse-étoupe ATEX Ex d pour câble non armé | ADE1C N200 1 NP SCN | Presse-étoupe à résine ADE 1FC NPT 2" n°10 N | Presse-étoupe à résine ADE 1FC NPT 2" n°10 en laiton nickelé | 2026-10-01 | 64050 | 64050 | 100 | 20 | EA | 1 | 1 | 1 | EA |  |  |  | 0 | 20 | 1 | 12 | A |  | 74198090 | ED | Produits Distribution Electrique | CG | Presse-étoupe, accessoires, conduits et raccords | EX | Presse-étoupe certifiés | ADE | Gamme ADE | 1FC | ADE 1FC | VCA | CAPRI ATEX | EDCGEXADE | Gamme ADE | EDCGEXADE1FC | ADE 1FC
CAPRI | CAP011009V1 | ART | 3589350031126 | CAP011009V1 | ADE 1FC | Presse-étoupe ATEX Ex d pour câble non armé | ADE1C N200 1 SS SCN | Presse-étoupe à résine ADE 1FC NPT 2" n°10 IX | Presse-étoupe à résine ADE 1FC NPT 2" n°10 en inox 316L | 2026-10-01 | 125685 | 125685 | 100 | 20 | EA | 1 | 1 | 1 | EA |  |  |  | 0 | 20 | 1 | 12 | A |  | 73269098 | ED | Produits Distribution Electrique | CG | Presse-étoupe, accessoires, conduits et raccords | EX | Presse-étoupe certifiés | ADE | Gamme ADE | 1FC | ADE 1FC | VCA | CAPRI ATEX | EDCGEXADE | Gamme ADE | EDCGEXADE1FC | ADE 1FC
CAPRI | CAP011094V1 | ART | 3589350031133 | CAP011094V1 | ADE 1FC | Presse-étoupe ATEX Ex d pour câble non armé | ADE1C N150 2 NP SCN | Presse-étoupe à résine ADE 1FC NPT 1"1/2 n°09 N | Presse-étoupe à résine ADE 1FC NPT 1"1/2 n°09 en laiton nickelé | 2026-10-01 | 47355 | 47355 | 100 | 20 | EA | 1 | 1 | 1 | EA |  |  |  | 0 | 20 | 1 | 12 | A |  | 74198090 | ED | Produits Distribution Electrique | CG | Presse-étoupe, accessoires, conduits et raccords | EX | Presse-étoupe certifiés | ADE | Gamme ADE | 1FC | ADE 1FC | VCA | CAPRI ATEX | EDCGEXADE | Gamme ADE | EDCGEXADE1FC | ADE 1FC
CAPRI | CAP011099V1 | ART | 3589350031157 | CAP011099V1 | ADE 1FC | Presse-étoupe ATEX Ex d pour câble non armé | ADE1C N150 2 SS SCN | Presse-étoupe à résine ADE 1FC NPT 1"1/2 n°09 IX | Presse-étoupe à résine ADE 1FC NPT 1"1/2 n°09 en inox 316L | 2026-10-01 | 115080 | 115080 | 100 | 20 | EA | 1 | 1 | 1 | EA |  |  |  | 0 | 20 | 1 | 12 | A |  | 73269098 | ED | Produits Distribution Electrique | CG | Presse-étoupe, accessoires, conduits et raccords | EX | Presse-étoupe certifiés | ADE | Gamme ADE | 1FC | ADE 1FC | VCA | CAPRI ATEX | EDCGEXADE | Gamme ADE | EDCGEXADE1FC | ADE 1FC
CAPRI | CAP011204V1 | ART | 3589350031164 | CAP011204V1 | ADE 1FC | Presse-étoupe ATEX Ex d pour câble non armé | ADE1C N200 3 NP SCN | Presse-étoupe à résine ADE 1FC NPT 2" n°12 N | Presse-étoupe à résine ADE 1FC NPT 2" n°12 en laiton nickelé | 2026-10-01 | 102585 | 102585 | 100 | 20 | EA | 1 | 1 | 1 | EA |  |  |  | 0 | 20 | 1 | 12 | A |  | 74198090 | ED | Produits Distribution Electrique | CG | Presse-étoupe, accessoires, conduits et raccords | EX | Presse-étoupe certifiés | ADE | Gamme ADE | 1FC | ADE 1FC | VCA | CAPRI ATEX | EDCGEXADE | Gamme ADE | EDCGEXADE1FC | ADE 1FC
CAPRI | CAP011209V1 | ART | 3589350031171 | CAP011209V1 | ADE 1FC | Presse-étoupe ATEX Ex d pour câble non armé | ADE1C N200 3 SS SCN | Presse-étoupe à résine ADE 1FC NPT 2" n°12 IX | Presse-étoupe à résine ADE 1FC NPT 2" n°12 en inox 316L | 2026-10-01 | 247170 | 247170 | 100 | 20 | EA | 1 | 1 | 1 | EA |  |  |  | 0 | 20 | 1 | 12 | A |  | 73269098 | ED | Produits Distribution Electrique | CG | Presse-étoupe, accessoires, conduits et raccords | EX | Presse-étoupe certifiés | ADE | Gamme ADE | 1FC | ADE 1FC | VCA | CAPRI ATEX | EDCGEXADE | Gamme ADE | EDCGEXADE1FC | ADE 1FC
CAPRI | CAP011294V1 | ART | 3589350031188 | CAP011294V1 | ADE 1FC | Presse-étoupe ATEX Ex d pour câble non armé | ADE1C N200 2 NP SCN | Presse-étoupe à résine ADE 1FC NPT 2" n°11 N | Presse-étoupe à résine ADE 1FC NPT 2" n°11 en laiton nickelé | 2026-10-01 | 83475 | 83475 | 100 | 20 | EA | 1 | 1 | 1 | EA |  |  |  | 0 | 20 | 1 | 12 | A |  | 74198090 | ED | Produits Distribution Electrique | CG | Presse-étoupe, accessoires, conduits et raccords | EX | Presse-étoupe certifiés | ADE | Gamme ADE | 1FC | ADE 1FC | VCA | CAPRI ATEX | EDCGEXADE | Gamme ADE | EDCGEXADE1FC | ADE 1FC
CAPRI | CAP011299V1 | ART | 3589350031201 | CAP011299V1 | ADE 1FC | Presse-étoupe ATEX Ex d pour câble non armé | ADE1C N200 2 SS SCN | Presse-étoupe à résine ADE 1FC NPT 2" n°11 IX | Presse-étoupe à résine ADE 1FC NPT 2" n°11 en inox 316L | 2026-10-01 | 187845 | 187845 | 100 | 20 | EA | 1 | 1 | 1 | EA |  |  |  | 0 | 20 | 1 | 12 | A |  | 73269098 | ED | Produits Distribution Electrique | CG | Presse-étoupe, accessoires, conduits et raccords | EX | Presse-étoupe certifiés | ADE | Gamme ADE | 1FC | ADE 1FC | VCA | CAPRI ATEX | EDCGEXADE | Gamme ADE | EDCGEXADE1FC | ADE 1FC
CAPRI | CAP011404V1 | ART | 3589350031218 | CAP011404V1 | ADE 1FC | Presse-étoupe ATEX Ex d pour câble non armé | ADE1C N250 3 NP SCN | Presse-étoupe à résine ADE 1FC NPT 2"1/2 n°13 N | Presse-étoupe à résine ADE 1FC NPT 2"1/2 n°13 en laiton nickelé | 2026-10-01 | 109515 | 109515 | 100 | 20 | EA | 1 | 1 | 1 | EA |  |  |  | 0 | 20 | 1 | 12 | A |  | 74198090 | ED | Produits Distribution Electrique | CG | Presse-étoupe, accessoires, conduits et raccords | EX | Presse-étoupe certifiés | ADE | Gamme ADE | 1FC | ADE 1FC | VCA | CAPRI ATEX | EDCGEXADE | Gamme ADE | EDCGEXADE1FC | ADE 1FC
CAPRI | CAP011409V1 | ART | 3589350069402 | CAP011409V1 | ADE 1FC | Presse-étoupe ATEX Ex d pour câble non armé | ADE1C N250 3 SS SCN | Presse-étoupe à résine ADE 1FC NPT 2"1/2 n°13 IX | Presse-étoupe à résine ADE 1FC NPT 2"1/2 n°13 en inox 316L | 2026-10-01 | 254310 | 254310 | 100 | 20 | EA | 1 | 1 | 1 | EA |  |  |  | 0 | 20 | 1 | 12 | A |  | 73269098 | ED | Produits Distribution Electrique | CG | Presse-étoupe, accessoires, conduits et raccords | EX | Presse-étoupe certifiés | ADE | Gamme ADE | 1FC | ADE 1FC | VCA | CAPRI ATEX | EDCGEXADE | Gamme ADE | EDCGEXADE1FC | ADE 1FC
CAPRI | CAP011494V1 | ART | 3589350031225 | CAP011494V1 | ADE 1FC | Presse-étoupe ATEX Ex d pour câble non armé | ADE1C N250 2 NP SCN | Presse-étoupe à résine ADE 1FC NPT 2"1/2 n°12 N | Presse-étoupe à résine ADE 1FC NPT 2"1/2 n°12 en laiton nickelé | 2026-10-01 | 113085 | 113085 | 100 | 20 | EA | 1 | 1 | 1 | EA |  |  |  | 0 | 20 | 1 | 12 | A |  | 74198090 | ED | Produits Distribution Electrique | CG | Presse-étoupe, accessoires, conduits et raccords | EX | Presse-étoupe certifiés | ADE | Gamme ADE | 1FC | ADE 1FC | VCA | CAPRI ATEX | EDCGEXADE | Gamme ADE | EDCGEXADE1FC | ADE 1FC
CAPRI | CAP011499V1 | ART | 3589350031232 | CAP011499V1 | ADE 1FC | Presse-étoupe ATEX Ex d pour câble non armé | ADE1C N250 2 SS SCN | Presse-étoupe à résine ADE 1FC NPT 2"1/2 n°12 IX | Presse-étoupe à résine ADE 1FC NPT 2"1/2 n°12 en inox 316L | 2026-10-01 | 262605 | 262605 | 100 | 20 | EA | 1 | 1 | 1 | EA |  |  |  | 0 | 20 | 1 | 12 | A |  | 73269098 | ED | Produits Distribution Electrique | CG | Presse-étoupe, accessoires, conduits et raccords | EX | Presse-étoupe certifiés | ADE | Gamme ADE | 1FC | ADE 1FC | VCA | CAPRI ATEX | EDCGEXADE | Gamme ADE | EDCGEXADE1FC | ADE 1FC
CAPRI | CAP011594V1 | ART | 3589350031249 | CAP011594V1 | ADE 1FC | Presse-étoupe ATEX Ex d pour câble non armé | ADE1C N038 3 NP SCN | Presse-étoupe à résine ADE 1FC NPT 3/8" n°04 N | Presse-étoupe à résine ADE 1FC NPT 3/8" n°04 en laiton nickelé | 2026-10-01 | 12180 | 12180 | 100 | 20 | EA | 1 | 1 | 1 | EA |  |  |  | 0 | 20 | 1 | 12 | A |  | 74198090 | ED | Produits Distribution Electrique | CG | Presse-étoupe, accessoires, conduits et raccords | EX | Presse-étoupe certifiés | ADE | Gamme ADE | 1FC | ADE 1FC | VCA | CAPRI ATEX | EDCGEXADE | Gamme ADE | EDCGEXADE1FC | ADE 1FC
CAPRI | CAP011599V1 | ART | 3589350031263 | CAP011599V1 | ADE 1FC | Presse-étoupe ATEX Ex d pour câble non armé | ADE1C N038 3 SS SCN | Presse-étoupe à résine ADE 1FC NPT 3/8" n°04 IX | Presse-étoupe à résine ADE 1FC NPT 3/8" n°04 en inox 316L | 2026-10-01 | 32550 | 32550 | 100 | 20 | EA | 1 | 1 | 1 | EA |  |  |  | 0 | 20 | 1 | 12 | A |  | 73269098 | ED | Produits Distribution Electrique | CG | Presse-étoupe, accessoires, conduits et raccords | EX | Presse-étoupe certifiés | ADE | Gamme ADE | 1FC | ADE 1FC | VCA | CAPRI ATEX | EDCGEXADE | Gamme ADE | EDCGEXADE1FC | ADE 1FC
CAPRI | CAP011604V1 | ART | 3589350031270 | CAP011604V1 | ADE 1FC | Presse-étoupe ATEX Ex d pour câble non armé | ADE1C N050 3 NP SCN | Presse-étoupe à résine ADE 1FC NPT 1/2" n°06 N | Presse-étoupe à résine ADE 1FC NPT 1/2" n°06 en laiton nickelé | 2026-10-01 | 12285 | 12285 | 100 | 20 | EA | 1 | 1 | 1 | EA |  |  |  | 1 | 5 | 1 | 12 | A |  | 74198090 | ED | Produits Distribution Electrique | CG | Presse-étoupe, accessoires, conduits et raccords | EX | Presse-étoupe certifiés | ADE | Gamme ADE | 1FC | ADE 1FC | VCA | CAPRI ATEX | EDCGEXADE | Gamme ADE | EDCGEXADE1FC | ADE 1FC
CAPRI | CAP011609V1 | ART | 3589350031300 | CAP011609V1 | ADE 1FC | Presse-étoupe ATEX Ex d pour câble non armé | ADE1C N050 3 SS SCN | Presse-étoupe à résine ADE 1FC NPT 1/2" n°06 IX | Presse-étoupe à résine ADE 1FC NPT 1/2" n°06 en inox 316L | 2026-10-01 | 37485 | 37485 | 100 | 20 | EA | 1 | 1 | 1 | EA |  |  |  | 0 | 20 | 1 | 12 | A |  | 73269098 | ED | Produits Distribution Electrique | CG | Presse-étoupe, accessoires, conduits et raccords | EX | Presse-étoupe certifiés | ADE | Gamme ADE | 1FC | ADE 1FC | VCA | CAPRI ATEX | EDCGEXADE | Gamme ADE | EDCGEXADE1FC | ADE 1FC
CAPRI | CAP011674V1 | ART | 3589350031324 | CAP011674V1 | ADE 1FC | Presse-étoupe ATEX Ex d pour câble non armé | ADE1C N050 1 NP SCN | Presse-étoupe à résine ADE 1FC NPT 1/2" n°04 N | Presse-étoupe à résine ADE 1FC NPT 1/2" n°04 en laiton nickelé | 2026-10-01 | 11970 | 11970 | 100 | 20 | EA | 1 | 1 | 1 | EA |  |  |  | 0 | 20 | 1 | 12 | A |  | 74198090 | ED | Produits Distribution Electrique | CG | Presse-étoupe, accessoires, conduits et raccords | EX | Presse-étoupe certifiés | ADE | Gamme ADE | 1FC | ADE 1FC | VCA | CAPRI ATEX | EDCGEXADE | Gamme ADE | EDCGEXADE1FC | ADE 1FC
CAPRI | CAP011679V1 | ART | 3589350031331 | CAP011679V1 | ADE 1FC | Presse-étoupe ATEX Ex d pour câble non armé | ADE1C N050 1 SS SCN | Presse-étoupe à résine ADE 1FC NPT 1/2" n°04 IX | Presse-étoupe à résine ADE 1FC NPT 1/2" n°04 en inox 316L | 2026-10-01 | 30240 | 30240 | 100 | 20 | EA | 1 | 1 | 1 | EA |  |  |  | 0 | 20 | 1 | 12 | A |  | 73269098 | ED | Produits Distribution Electrique | CG | Presse-étoupe, accessoires, conduits et raccords | EX | Presse-étoupe certifiés | ADE | Gamme ADE | 1FC | ADE 1FC | VCA | CAPRI ATEX | EDCGEXADE | Gamme ADE | EDCGEXADE1FC | ADE 1FC
CAPRI | CAP011694V1 | ART | 3589350031348 | CAP011694V1 | ADE 1FC | Presse-étoupe ATEX Ex d pour câble non armé | ADE1C N050 2 NP SCN | Presse-étoupe à résine ADE 1FC NPT 1/2" n°05 N | Presse-étoupe à résine ADE 1FC NPT 1/2" n°05 en laiton nickelé | 2026-10-01 | 11970 | 11970 | 100 | 20 | EA | 1 | 1 | 1 | EA |  |  |  | 1 | 5 | 1 | 12 | A |  | 74198090 | ED | Produits Distribution Electrique | CG | Presse-étoupe, accessoires, conduits et raccords | EX | Presse-étoupe certifiés | ADE | Gamme ADE | 1FC | ADE 1FC | VCA | CAPRI ATEX | EDCGEXADE | Gamme ADE | EDCGEXADE1FC | ADE 1FC
CAPRI | CAP011699V1 | ART | 3589350031362 | CAP011699V1 | ADE 1FC | Presse-étoupe ATEX Ex d pour câble non armé | ADE1C N050 2 SS SCN | Presse-étoupe à résine ADE 1FC NPT 1/2" n°05 IX | Presse-étoupe à résine ADE 1FC NPT 1/2" n°05 en inox 316L | 2026-10-01 | 30450 | 30450 | 100 | 20 | EA | 1 | 1 | 1 | EA |  |  |  | 0 | 20 | 1 | 12 | A |  | 73269098 | ED | Produits Distribution Electrique | CG | Presse-étoupe, accessoires, conduits et raccords | EX | Presse-étoupe certifiés | ADE | Gamme ADE | 1FC | ADE 1FC | VCA | CAPRI ATEX | EDCGEXADE | Gamme ADE | EDCGEXADE1FC | ADE 1FC
CAPRI | CAP011704V1 | ART | 3589350031386 | CAP011704V1 | ADE 1FC | Presse-étoupe ATEX Ex d pour câble non armé | ADE1C N075 3 NP SCN | Presse-étoupe à résine ADE 1FC NPT 3/4" n°07 N | Presse-étoupe à résine ADE 1FC NPT 3/4" n°07 en laiton nickelé | 2026-10-01 | 15120 | 15120 | 100 | 20 | EA | 1 | 1 | 1 | EA |  |  |  | 0 | 10 | 1 | 12 | A |  | 74198090 | ED | Produits Distribution Electrique | CG | Presse-étoupe, accessoires, conduits et raccords | EX | Presse-étoupe certifiés | ADE | Gamme ADE | 1FC | ADE 1FC | VCA | CAPRI ATEX | EDCGEXADE | Gamme ADE | EDCGEXADE1FC | ADE 1FC
CAPRI | CAP011709V1 | ART | 3589350031409 | CAP011709V1 | ADE 1FC | Presse-étoupe ATEX Ex d pour câble non armé | ADE1C N075 3 SS SCN | Presse-étoupe à résine ADE 1FC NPT 3/4" n°07 IX | Presse-étoupe à résine ADE 1FC NPT 3/4" n°07 en inox 316L | 2026-10-01 | 44625 | 44625 | 100 | 20 | EA | 1 | 1 | 1 | EA |  |  |  | 0 | 20 | 1 | 12 | A |  | 73269098 | ED | Produits Distribution Electrique | CG | Presse-étoupe, accessoires, conduits et raccords | EX | Presse-étoupe certifiés | ADE | Gamme ADE | 1FC | ADE 1FC | VCA | CAPRI ATEX | EDCGEXADE | Gamme ADE | EDCGEXADE1FC | ADE 1FC
CAPRI | CAP011794V1 | ART | 3589350031423 | CAP011794V1 | ADE 1FC | Presse-étoupe ATEX Ex d pour câble non armé | ADE1C N075 2 NP SCN | Presse-étoupe à résine ADE 1FC NPT 3/4" n°06 N | Presse-étoupe à résine ADE 1FC NPT 3/4" n°06 en laiton nickelé | 2026-10-01 | 15015 | 15015 | 100 | 20 | EA | 1 | 1 | 1 | EA |  |  |  | 0 | 10 | 1 | 12 | A |  | 74198090 | ED | Produits Distribution Electrique | CG | Presse-étoupe, accessoires, conduits et raccords | EX | Presse-étoupe certifiés | ADE | Gamme ADE | 1FC | ADE 1FC | VCA | CAPRI ATEX | EDCGEXADE | Gamme ADE | EDCGEXADE1FC | ADE 1FC
CAPRI | CAP011799V1 | ART | 3589350031447 | CAP011799V1 | ADE 1FC | Presse-étoupe ATEX Ex d pour câble non armé | ADE1C N075 2 SS SCN | Presse-étoupe à résine ADE 1FC NPT 3/4" n°06 IX | Presse-étoupe à résine ADE 1FC NPT 3/4" n°06 en inox 316L | 2026-10-01 | 43470 | 43470 | 100 | 20 | EA | 1 | 1 | 1 | EA |  |  |  | 0 | 20 | 1 | 12 | A |  | 73269098 | ED | Produits Distribution Electrique | CG | Presse-étoupe, accessoires, conduits et raccords | EX | Presse-étoupe certifiés | ADE | Gamme ADE | 1FC | ADE 1FC | VCA | CAPRI ATEX | EDCGEXADE | Gamme ADE | EDCGEXADE1FC | ADE 1FC
CAPRI | CAP011804V1 | ART | 3589350031454 | CAP011804V1 | ADE 1FC | Presse-étoupe ATEX Ex d pour câble non armé | ADE1C N100 3 NP SCN | Presse-étoupe à résine ADE 1FC NPT 1" n°08 N | Presse-étoupe à résine ADE 1FC NPT 1" n°08 en laiton nickelé | 2026-10-01 | 18900 | 18900 | 100 | 20 | EA | 1 | 1 | 1 | EA |  |  |  | 0 | 20 | 1 | 12 | A |  | 74198090 | ED | Produits Distribution Electrique | CG | Presse-étoupe, accessoires, conduits et raccords | EX | Presse-étoupe certifiés | ADE | Gamme ADE | 1FC | ADE 1FC | VCA | CAPRI ATEX | EDCGEXADE | Gamme ADE | EDCGEXADE1FC | ADE 1FC
CAPRI | CAP011809V1 | ART | 3589350031485 | CAP011809V1 | ADE 1FC | Presse-étoupe ATEX Ex d pour câble non armé | ADE1C N100 3 SS SCN | Presse-étoupe à résine ADE 1FC NPT 1" n°08 IX | Presse-étoupe à résine ADE 1FC NPT 1" n°08 en inox 316L | 2026-10-01 | 65205 | 65205 | 100 | 20 | EA | 1 | 1 | 1 | EA |  |  |  | 0 | 20 | 1 | 12 | A |  | 73269098 | ED | Produits Distribution Electrique | CG | Presse-étoupe, accessoires, conduits et raccords | EX | Presse-étoupe certifiés | ADE | Gamme ADE | 1FC | ADE 1FC | VCA | CAPRI ATEX | EDCGEXADE | Gamme ADE | EDCGEXADE1FC | ADE 1FC
CAPRI | CAP011894V1 | ART | 3589350031492 | CAP011894V1 | ADE 1FC | Presse-étoupe ATEX Ex d pour câble non armé | ADE1C N100 2 NP SCN | Presse-étoupe à résine ADE 1FC NPT 1" n°07 N | Presse-étoupe à résine ADE 1FC NPT 1" n°07 en laiton nickelé | 2026-10-01 | 15645 | 15645 | 100 | 20 | EA | 1 | 1 | 1 | EA |  |  |  | 0 | 10 | 1 | 12 | A |  | 74198090 | ED | Produits Distribution Electrique | CG | Presse-étoupe, accessoires, conduits et raccords | EX | Presse-étoupe certifiés | ADE | Gamme ADE | 1FC | ADE 1FC | VCA | CAPRI ATEX | EDCGEXADE | Gamme ADE | EDCGEXADE1FC | ADE 1FC
CAPRI | CAP011899V1 | ART | 3589350031508 | CAP011899V1 | ADE 1FC | Presse-étoupe ATEX Ex d pour câble non armé | ADE1C N100 2 SS SCN | Presse-étoupe à résine ADE 1FC NPT 1" n°07 IX | Presse-étoupe à résine ADE 1FC NPT 1" n°07 en inox 316L | 2026-10-01 | 50820 | 50820 | 100 | 20 | EA | 1 | 1 | 1 | EA |  |  |  | 0 | 20 | 1 | 12 | A |  | 73269098 | ED | Produits Distribution Electrique | CG | Presse-étoupe, accessoires, conduits et raccords | EX | Presse-étoupe certifiés | ADE | Gamme ADE | 1FC | ADE 1FC | VCA | CAPRI ATEX | EDCGEXADE | Gamme ADE | EDCGEXADE1FC | ADE 1FC
CAPRI | CAP011904V1 | ART | 3589350031515 | CAP011904V1 | ADE 1FC | Presse-étoupe ATEX Ex d pour câble non armé | ADE1C N125 3 NP SCN | Presse-étoupe à résine ADE 1FC NPT 1"1/4 n°09 N | Presse-étoupe à résine ADE 1FC NPT 1"1/4 n°09 en laiton nickelé | 2026-10-01 | 32445 | 32445 | 100 | 20 | EA | 1 | 1 | 1 | EA |  |  |  | 0 | 20 | 1 | 12 | A |  | 74198090 | ED | Produits Distribution Electrique | CG | Presse-étoupe, accessoires, conduits et raccords | EX | Presse-étoupe certifiés | ADE | Gamme ADE | 1FC | ADE 1FC | VCA | CAPRI ATEX | EDCGEXADE | Gamme ADE | EDCGEXADE1FC | ADE 1FC
CAPRI | CAP011909V1 | ART | 3589350031522 | CAP011909V1 | ADE 1FC | Presse-étoupe ATEX Ex d pour câble non armé | ADE1C N125 3 SS SCN | Presse-étoupe à résine ADE 1FC NPT 1"1/4 n°09 IX | Presse-étoupe à résine ADE 1FC NPT 1"1/4 n°09 en inox 316L | 2026-10-01 | 109515 | 109515 | 100 | 20 | EA | 1 | 1 | 1 | EA |  |  |  | 0 | 20 | 1 | 12 | A |  | 73269098 | ED | Produits Distribution Electrique | CG | Presse-étoupe, accessoires, conduits et raccords | EX | Presse-étoupe certifiés | ADE | Gamme ADE | 1FC | ADE 1FC | VCA | CAPRI ATEX | EDCGEXADE | Gamme ADE | EDCGEXADE1FC | ADE 1FC
CAPRI | CAP011994V1 | ART | 3589350031539 | CAP011994V1 | ADE 1FC | Presse-étoupe ATEX Ex d pour câble non armé | ADE1C N125 2 NP SCN | Presse-étoupe à résine ADE 1FC NPT 1"1/4 n°08 N | Presse-étoupe à résine ADE 1FC NPT 1"1/4 n°08 en laiton nickelé | 2026-10-01 | 19425 | 19425 | 100 | 20 | EA | 1 | 1 | 1 | EA |  |  |  | 0 | 20 | 1 | 12 | A |  | 74198090 | ED | Produits Distribution Electrique | CG | Presse-étoupe, accessoires, conduits et raccords | EX | Presse-étoupe certifiés | ADE | Gamme ADE | 1FC | ADE 1FC | VCA | CAPRI ATEX | EDCGEXADE | Gamme ADE | EDCGEXADE1FC | ADE 1FC
CAPRI | CAP011999V1 | ART | 3589350031553 | CAP011999V1 | ADE 1FC | Presse-étoupe ATEX Ex d pour câble non armé | ADE1C N125 2 SS SCN | Presse-étoupe à résine ADE 1FC NPT 1"1/4 n°08 IX | Presse-étoupe à résine ADE 1FC NPT 1"1/4 n°08 en inox 316L | 2026-10-01 | 84420 | 84420 | 100 | 20 | EA | 1 | 1 | 1 | EA |  |  |  | 0 | 20 | 1 | 12 | A |  | 73269098 | ED | Produits Distribution Electrique | CG | Presse-étoupe, accessoires, conduits et raccords | EX | Presse-étoupe certifiés | ADE | Gamme ADE | 1FC | ADE 1FC | VCA | CAPRI ATEX | EDCGEXADE | Gamme ADE | EDCGEXADE1FC | ADE 1FC
CAPRI | CAP012504V1 | ART | 3589350031560 | CAP012504V1 | ADE 1FC | Presse-étoupe ATEX Ex d pour câble non armé | ADE1C N300 1 NP SCN | Presse-étoupe à résine ADE 1FC NPT 3" n°13 N | Presse-étoupe à résine ADE 1FC NPT 3" n°13 en laiton nickelé | 2026-10-01 | 115500 | 115500 | 100 | 20 | EA | 1 | 1 | 1 | EA |  |  |  | 0 | 20 | 1 | 12 | A |  | 74198090 | ED | Produits Distribution Electrique | CG | Presse-étoupe, accessoires, conduits et raccords | EX | Presse-étoupe certifiés | ADE | Gamme ADE | 1FC | ADE 1FC | VCA | CAPRI ATEX | EDCGEXADE | Gamme ADE | EDCGEXADE1FC | ADE 1FC
CAPRI | CAP012509V1 | ART | 3589350069419 | CAP012509V1 | ADE 1FC | Presse-étoupe ATEX Ex d pour câble non armé | ADE1C N300 1 SS SCN | Presse-étoupe à résine ADE 1FC NPT 3" n°13 IX | Presse-étoupe à résine ADE 1FC NPT 3" n°13 en inox 316L | 2026-10-01 | 247170 | 247170 | 100 | 20 | EA | 1 | 1 | 1 | EA |  |  |  | 0 | 20 | 1 | 12 | A |  | 73269098 | ED | Produits Distribution Electrique | CG | Presse-étoupe, accessoires, conduits et raccords | EX | Presse-étoupe certifiés | ADE | Gamme ADE | 1FC | ADE 1FC | VCA | CAPRI ATEX | EDCGEXADE | Gamme ADE | EDCGEXADE1FC | ADE 1FC
CAPRI | CAP012574V1 | ART | 3589350031577 | CAP012574V1 | ADE 1FC | Presse-étoupe ATEX Ex d pour câble non armé | ADE1C N300 2 NP SCN | Presse-étoupe à résine ADE 1FC NPT 3" n°14 N | Presse-étoupe à résine ADE 1FC NPT 3" n°14 en laiton nickelé | 2026-10-01 | 175350 | 175350 | 100 | 20 | EA | 1 | 1 | 1 | EA |  |  |  | 0 | 20 | 1 | 12 | A |  | 74198090 | ED | Produits Distribution Electrique | CG | Presse-étoupe, accessoires, conduits et raccords | EX | Presse-étoupe certifiés | ADE | Gamme ADE | 1FC | ADE 1FC | VCA | CAPRI ATEX | EDCGEXADE | Gamme ADE | EDCGEXADE1FC | ADE 1FC
CAPRI | CAP012579V1 | ART | 3589350069426 | CAP012579V1 | ADE 1FC | Presse-étoupe ATEX Ex d pour câble non armé | ADE1C N300 2 SS SCN | Presse-étoupe à résine ADE 1FC NPT 3" n°14 IX | Presse-étoupe à résine ADE 1FC NPT 3" n°14 en inox 316L | 2026-10-01 | 395010 | 395010 | 100 | 20 | EA | 1 | 1 | 1 | EA |  |  |  | 0 | 20 | 1 | 12 | A |  | 73269098 | ED | Produits Distribution Electrique | CG | Presse-étoupe, accessoires, conduits et raccords | EX | Presse-étoupe certifiés | ADE | Gamme ADE | 1FC | ADE 1FC | VCA | CAPRI ATEX | EDCGEXADE | Gamme ADE | EDCGEXADE1FC | ADE 1FC
CAPRI | CAP012594V1 | ART | 3589350031584 | CAP012594V1 | ADE 1FC | Presse-étoupe ATEX Ex d pour câble non armé | ADE1C N300 3 NP SCN | Presse-étoupe à résine ADE 1FC NPT 3" n°15 N | Presse-étoupe à résine ADE 1FC NPT 3" n°15 en laiton nickelé | 2026-10-01 | 176925 | 176925 | 100 | 20 | EA | 1 | 1 | 1 | EA |  |  |  | 0 | 20 | 1 | 12 | A |  | 74198090 | ED | Produits Distribution Electrique | CG | Presse-étoupe, accessoires, conduits et raccords | EX | Presse-étoupe certifiés | ADE | Gamme ADE | 1FC | ADE 1FC | VCA | CAPRI ATEX | EDCGEXADE | Gamme ADE | EDCGEXADE1FC | ADE 1FC
CAPRI | CAP012599V1 | ART | 3589350069433 | CAP012599V1 | ADE 1FC | Presse-étoupe ATEX Ex d pour câble non armé | ADE1C N300 3 SS SCN | Presse-étoupe à résine ADE 1FC NPT 3" n°15 IX | Presse-étoupe à résine ADE 1FC NPT 3" n°15 en inox 316L | 2026-10-01 | 404460 | 404460 | 100 | 20 | EA | 1 | 1 | 1 | EA |  |  |  | 0 | 20 | 1 | 12 | A |  | 73269098 | ED | Produits Distribution Electrique | CG | Presse-étoupe, accessoires, conduits et raccords | EX | Presse-étoupe certifiés | ADE | Gamme ADE | 1FC | ADE 1FC | VCA | CAPRI ATEX | EDCGEXADE | Gamme ADE | EDCGEXADE1FC | ADE 1FC
CAPRI | CAP012604V1 | ART | 3589350031591 | CAP012604V1 | ADE 1FC | Presse-étoupe ATEX Ex d pour câble non armé | ADE1C N350 2 NP SCN | Presse-étoupe à résine ADE 1FC NPT 3"1/2 n°14 N | Presse-étoupe à résine ADE 1FC NPT 3"1/2 n°14 en laiton nickelé | 2026-10-01 | 192045 | 192045 | 100 | 20 | EA | 1 | 1 | 1 | EA |  |  |  | 0 | 20 | 1 | 12 | A |  | 74198090 | ED | Produits Distribution Electrique | CG | Presse-étoupe, accessoires, conduits et raccords | EX | Presse-étoupe certifiés | ADE | Gamme ADE | 1FC | ADE 1FC | VCA | CAPRI ATEX | EDCGEXADE | Gamme ADE | EDCGEXADE1FC | ADE 1FC
CAPRI | CAP012609V1 | ART | 3589350069440 | CAP012609V1 | ADE 1FC | Presse-étoupe ATEX Ex d pour câble non armé | ADE1C N350 2 SS SCN | Presse-étoupe à résine ADE 1FC NPT 3"1/2 n°14 IX | Presse-étoupe à résine ADE 1FC NPT 3"1/2 n°14 en inox 316L | 2026-10-01 | 433125 | 433125 | 100 | 20 | EA | 1 | 1 | 1 | EA |  |  |  | 0 | 20 | 1 | 12 | A |  | 73269098 | ED | Produits Distribution Electrique | CG | Presse-étoupe, accessoires, conduits et raccords | EX | Presse-étoupe certifiés | ADE | Gamme ADE | 1FC | ADE 1FC | VCA | CAPRI ATEX | EDCGEXADE | Gamme ADE | EDCGEXADE1FC | ADE 1FC
CAPRI | CAP012694V1 | ART | 3589350031607 | CAP012694V1 | ADE 1FC | Presse-étoupe ATEX Ex d pour câble non armé | ADE1C N350 3 NP SCN | Presse-étoupe à résine ADE 1FC NPT 3"1/2 n°15 N | Presse-étoupe à résine ADE 1FC NPT 3"1/2 n°15 en laiton nickelé | 2026-10-01 | 193095 | 193095 | 100 | 20 | EA | 1 | 1 | 1 | EA |  |  |  | 0 | 20 | 1 | 12 | A |  | 74198090 | ED | Produits Distribution Electrique | CG | Presse-étoupe, accessoires, conduits et raccords | EX | Presse-étoupe certifiés | ADE | Gamme ADE | 1FC | ADE 1FC | VCA | CAPRI ATEX | EDCGEXADE | Gamme ADE | EDCGEXADE1FC | ADE 1FC
CAPRI | CAP012699V1 | ART | 3589350069457 | CAP012699V1 | ADE 1FC | Presse-étoupe ATEX Ex d pour câble non armé | ADE1C N350 3 SS SCN | Presse-étoupe à résine ADE 1FC NPT 3"1/2 n°15 IX | Presse-étoupe à résine ADE 1FC NPT 3"1/2 n°15 en inox 316L | 2026-10-01 | 434910 | 434910 | 100 | 20 | EA | 1 | 1 | 1 | EA |  |  |  | 0 | 20 | 1 | 12 | A |  | 73269098 | ED | Produits Distribution Electrique | CG | Presse-étoupe, accessoires, conduits et raccords | EX | Presse-étoupe certifiés | ADE | Gamme ADE | 1FC | ADE 1FC | VCA | CAPRI ATEX | EDCGEXADE | Gamme ADE | EDCGEXADE1FC | ADE 1FC
CAPRI | CAP012704V1 | ART | 3589350031614 | CAP012704V1 | ADE 1FC | Presse-étoupe ATEX Ex d pour câble non armé | ADE1C N400 3 NP SCN | Presse-étoupe à résine ADE 1FC NPT 4" n°16 N | Presse-étoupe à résine ADE 1FC NPT 4" n°16 en laiton nickelé | 2026-10-01 | 226380 | 226380 | 100 | 20 | EA | 1 | 1 | 1 | EA |  |  |  | 0 | 20 | 1 | 12 | A |  | 74198090 | ED | Produits Distribution Electrique | CG | Presse-étoupe, accessoires, conduits et raccords | EX | Presse-étoupe certifiés | ADE | Gamme ADE | 1FC | ADE 1FC | VCA | CAPRI ATEX | EDCGEXADE | Gamme ADE | EDCGEXADE1FC | ADE 1FC
CAPRI | CAP012709V1 | ART | 3589350069464 | CAP012709V1 | ADE 1FC | Presse-étoupe ATEX Ex d pour câble non armé | ADE1C N400 3 SS SCN | Presse-étoupe à résine ADE 1FC NPT 4" n°16 IX | Presse-étoupe à résine ADE 1FC NPT 4" n°16 en inox 316L | 2026-10-01 | 517230 | 517230 | 100 | 20 | EA | 1 | 1 | 1 | EA |  |  |  | 0 | 20 | 1 | 12 | A |  | 73269098 | ED | Produits Distribution Electrique | CG | Presse-étoupe, accessoires, conduits et raccords | EX | Presse-étoupe certifiés | ADE | Gamme ADE | 1FC | ADE 1FC | VCA | CAPRI ATEX | EDCGEXADE | Gamme ADE | EDCGEXADE1FC | ADE 1FC
CAPRI | CAP019004V1 | ART | 3589350031621 | CAP019004V1 | ADE 1FC | Presse-étoupe ATEX Ex d pour câble non armé | ADE1C M50 1 NP SCN | Presse-étoupe à résine ADE 1FC ISO50 n°10 N | Presse-étoupe à résine ADE 1FC ISO50 n°10 en laiton nickelé | 2026-10-01 | 64050 | 64050 | 100 | 20 | EA | 1 | 1 | 1 | EA |  |  |  | 0 | 10 | 1 | 12 | A |  | 74198090 | ED | Produits Distribution Electrique | CG | Presse-étoupe, accessoires, conduits et raccords | EX | Presse-étoupe certifiés | ADE | Gamme ADE | 1FC | ADE 1FC | VCA | CAPRI ATEX | EDCGEXADE | Gamme ADE | EDCGEXADE1FC | ADE 1FC
CAPRI | CAP019009V1 | ART | 3589350031645 | CAP019009V1 | ADE 1FC | Presse-étoupe ATEX Ex d pour câble non armé | ADE1C M50 1 SS SCN | Presse-étoupe à résine ADE 1FC ISO50 n°10 IX | Presse-étoupe à résine ADE 1FC ISO50 n°10 en inox 316L | 2026-10-01 | 125685 | 125685 | 100 | 20 | EA | 1 | 1 | 1 | EA |  |  |  | 0 | 20 | 1 | 12 | A |  | 73269098 | ED | Produits Distribution Electrique | CG | Presse-étoupe, accessoires, conduits et raccords | EX | Presse-étoupe certifiés | ADE | Gamme ADE | 1FC | ADE 1FC | VCA | CAPRI ATEX | EDCGEXADE | Gamme ADE | EDCGEXADE1FC | ADE 1FC
CAPRI | CAP019094V1 | ART | 3589350031652 | CAP019094V1 | ADE 1FC | Presse-étoupe ATEX Ex d pour câble non armé | ADE1C M50 2 NP SCN | Presse-étoupe à résine ADE 1FC ISO50 n°09 N | Presse-étoupe à résine ADE 1FC ISO50 n°09 en laiton nickelé | 2026-10-01 | 47355 | 47355 | 100 | 20 | EA | 1 | 1 | 1 | EA |  |  |  | 0 | 20 | 1 | 12 | A |  | 74198090 | ED | Produits Distribution Electrique | CG | Presse-étoupe, accessoires, conduits et raccords | EX | Presse-étoupe certifiés | ADE | Gamme ADE | 1FC | ADE 1FC | VCA | CAPRI ATEX | EDCGEXADE | Gamme ADE | EDCGEXADE1FC | ADE 1FC
CAPRI | CAP019099V1 | ART | 3589350031669 | CAP019099V1 | ADE 1FC | Presse-étoupe ATEX Ex d pour câble non armé | ADE1C M50 2 SS SCN | Presse-étoupe à résine ADE 1FC ISO50 n°09 IX | Presse-étoupe à résine ADE 1FC ISO50 n°09 en inox 316L | 2026-10-01 | 115080 | 115080 | 100 | 20 | EA | 1 | 1 | 1 | EA |  |  |  | 0 | 20 | 1 | 12 | A |  | 73269098 | ED | Produits Distribution Electrique | CG | Presse-étoupe, accessoires, conduits et raccords | EX | Presse-étoupe certifiés | ADE | Gamme ADE | 1FC | ADE 1FC | VCA | CAPRI ATEX | EDCGEXADE | Gamme ADE | EDCGEXADE1FC | ADE 1FC
CAPRI | CAP019274V1 | ART | 3589350031683 | CAP019274V1 | ADE 1FC | Presse-étoupe ATEX Ex d pour câble non armé | ADE1C M63 3 NP SCN | Presse-étoupe à résine ADE 1FC ISO63 n°12 N | Presse-étoupe à résine ADE 1FC ISO63 n°12 en laiton nickelé | 2026-10-01 | 102585 | 102585 | 100 | 20 | EA | 1 | 1 | 1 | EA |  |  |  | 0 | 20 | 1 | 12 | A |  | 74198090 | ED | Produits Distribution Electrique | CG | Presse-étoupe, accessoires, conduits et raccords | EX | Presse-étoupe certifiés | ADE | Gamme ADE | 1FC | ADE 1FC | VCA | CAPRI ATEX | EDCGEXADE | Gamme ADE | EDCGEXADE1FC | ADE 1FC
CAPRI | CAP019279V1 | ART | 3589350071214 | CAP019279V1 | ADE 1FC | Presse-étoupe ATEX Ex d pour câble non armé | ADE1C M63 3 SS SCN | Presse-étoupe à résine ADE 1FC ISO63 n°12 IX | Presse-étoupe à résine ADE 1FC ISO63 n°12 en inox 316L | 2026-10-01 | 247170 | 247170 | 100 | 20 | EA | 1 | 1 | 1 | EA |  |  |  | 0 | 20 | 1 | 12 | A |  | 73269098 | ED | Produits Distribution Electrique | CG | Presse-étoupe, accessoires, conduits et raccords | EX | Presse-étoupe certifiés | ADE | Gamme ADE | 1FC | ADE 1FC | VCA | CAPRI ATEX | EDCGEXADE | Gamme ADE | EDCGEXADE1FC | ADE 1FC
CAPRI | CAP019294V1 | ART | 3589350031690 | CAP019294V1 | ADE 1FC | Presse-étoupe ATEX Ex d pour câble non armé | ADE1C M63 2 NP SCN | Presse-étoupe à résine ADE 1FC ISO63 n°11 N | Presse-étoupe à résine ADE 1FC ISO63 n°11 en laiton nickelé | 2026-10-01 | 83475 | 83475 | 100 | 20 | EA | 1 | 1 | 1 | EA |  |  |  | 0 | 20 | 1 | 12 | A |  | 74198090 | ED | Produits Distribution Electrique | CG | Presse-étoupe, accessoires, conduits et raccords | EX | Presse-étoupe certifiés | ADE | Gamme ADE | 1FC | ADE 1FC | VCA | CAPRI ATEX | EDCGEXADE | Gamme ADE | EDCGEXADE1FC | ADE 1FC
CAPRI | CAP019299V1 | ART | 3589350071221 | CAP019299V1 | ADE 1FC | Presse-étoupe ATEX Ex d pour câble non armé | ADE1C M63 2 SS SCN | Presse-étoupe à résine ADE 1FC ISO63 n°11 IX | Presse-étoupe à résine ADE 1FC ISO63 n°11 en inox 316L | 2026-10-01 | 187845 | 187845 | 100 | 20 | EA | 1 | 1 | 1 | EA |  |  |  | 0 | 20 | 1 | 12 | A |  | 73269098 | ED | Produits Distribution Electrique | CG | Presse-étoupe, accessoires, conduits et raccords | EX | Presse-étoupe certifiés | ADE | Gamme ADE | 1FC | ADE 1FC | VCA | CAPRI ATEX | EDCGEXADE | Gamme ADE | EDCGEXADE1FC | ADE 1FC
CAPRI | CAP019304V1 | ART | 3589350031713 | CAP019304V1 | ADE 1FC | Presse-étoupe ATEX Ex d pour câble non armé | ADE1C M75 3 NP SCN | Presse-étoupe à résine ADE 1FC ISO75 n°13 N | Presse-étoupe à résine ADE 1FC ISO75 n°13 en laiton nickelé | 2026-10-01 | 109515 | 109515 | 100 | 20 | EA | 1 | 1 | 1 | EA |  |  |  | 0 | 20 | 1 | 12 | A |  | 74198090 | ED | Produits Distribution Electrique | CG | Presse-étoupe, accessoires, conduits et raccords | EX | Presse-étoupe certifiés | ADE | Gamme ADE | 1FC | ADE 1FC | VCA | CAPRI ATEX | EDCGEXADE | Gamme ADE | EDCGEXADE1FC | ADE 1FC
CAPRI | CAP019309V1 | ART | 3589350071238 | CAP019309V1 | ADE 1FC | Presse-étoupe ATEX Ex d pour câble non armé | ADE1C M75 3 SS SCN | Presse-étoupe à résine ADE 1FC ISO75 n°13 IX | Presse-étoupe à résine ADE 1FC ISO75 n°13 en inox 316L | 2026-10-01 | 254310 | 254310 | 100 | 20 | EA | 1 | 1 | 1 | EA |  |  |  | 0 | 20 | 1 | 12 | A |  | 73269098 | ED | Produits Distribution Electrique | CG | Presse-étoupe, accessoires, conduits et raccords | EX | Presse-étoupe certifiés | ADE | Gamme ADE | 1FC | ADE 1FC | VCA | CAPRI ATEX | EDCGEXADE | Gamme ADE | EDCGEXADE1FC | ADE 1FC
CAPRI | CAP019594V1 | ART | 3589350031720 | CAP019594V1 | ADE 1FC | Presse-étoupe ATEX Ex d pour câble non armé | ADE1C M16 3 NP SCN | Presse-étoupe à résine ADE 1FC ISO16 n°04 N | Presse-étoupe à résine ADE 1FC ISO16 n°04 en laiton nickelé | 2026-10-01 | 12180 | 12180 | 100 | 20 | EA | 1 | 1 | 1 | EA |  |  |  | 0 | 20 | 1 | 12 | A |  | 74198090 | ED | Produits Distribution Electrique | CG | Presse-étoupe, accessoires, conduits et raccords | EX | Presse-étoupe certifiés | ADE | Gamme ADE | 1FC | ADE 1FC | VCA | CAPRI ATEX | EDCGEXADE | Gamme ADE | EDCGEXADE1FC | ADE 1FC
CAPRI | CAP019599V1 | ART | 3589350031737 | CAP019599V1 | ADE 1FC | Presse-étoupe ATEX Ex d pour câble non armé | ADE1C M16 3 SS SCN | Presse-étoupe à résine ADE 1FC ISO16 n°04 IX | Presse-étoupe à résine ADE 1FC ISO16 n°04 en inox 316L | 2026-10-01 | 32550 | 32550 | 100 | 20 | EA | 1 | 1 | 1 | EA |  |  |  | 0 | 20 | 1 | 12 | A |  | 73269098 | ED | Produits Distribution Electrique | CG | Presse-étoupe, accessoires, conduits et raccords | EX | Presse-étoupe certifiés | ADE | Gamme ADE | 1FC | ADE 1FC | VCA | CAPRI ATEX | EDCGEXADE | Gamme ADE | EDCGEXADE1FC | ADE 1FC
CAPRI | CAP019604V1 | ART | 3589350031744 | CAP019604V1 | ADE 1FC | Presse-étoupe ATEX Ex d pour câble non armé | ADE1C M20 3 NP SCN | Presse-étoupe à résine ADE 1FC ISO20 n°06 N | Presse-étoupe à résine ADE 1FC ISO20 n°06 en laiton nickelé | 2026-10-01 | 12285 | 12285 | 100 | 20 | EA | 1 | 1 | 1 | EA |  |  |  | 0 | 10 | 1 | 12 | A |  | 74198090 | ED | Produits Distribution Electrique | CG | Presse-étoupe, accessoires, conduits et raccords | EX | Presse-étoupe certifiés | ADE | Gamme ADE | 1FC | ADE 1FC | VCA | CAPRI ATEX | EDCGEXADE | Gamme ADE | EDCGEXADE1FC | ADE 1FC
CAPRI | CAP019609V1 | ART | 3589350031775 | CAP019609V1 | ADE 1FC | Presse-étoupe ATEX Ex d pour câble non armé | ADE1C M20 3 SS SCN | Presse-étoupe à résine ADE 1FC ISO20 n°06 IX | Presse-étoupe à résine ADE 1FC ISO20 n°06 en inox 316L | 2026-10-01 | 37485 | 37485 | 100 | 20 | EA | 1 | 1 | 1 | EA |  |  |  | 0 | 20 | 1 | 12 | A |  | 73269098 | ED | Produits Distribution Electrique | CG | Presse-étoupe, accessoires, conduits et raccords | EX | Presse-étoupe certifiés | ADE | Gamme ADE | 1FC | ADE 1FC | VCA | CAPRI ATEX | EDCGEXADE | Gamme ADE | EDCGEXADE1FC | ADE 1FC
CAPRI | CAP019674V1 | ART | 3589350031782 | CAP019674V1 | ADE 1FC | Presse-étoupe ATEX Ex d pour câble non armé | ADE1C M20 1 NP SCN | Presse-étoupe à résine ADE 1FC ISO20 n°04 N | Presse-étoupe à résine ADE 1FC ISO20 n°04 en laiton nickelé | 2026-10-01 | 11970 | 11970 | 100 | 20 | EA | 1 | 1 | 1 | EA |  |  |  | 0 | 10 | 1 | 12 | A |  | 74198090 | ED | Produits Distribution Electrique | CG | Presse-étoupe, accessoires, conduits et raccords | EX | Presse-étoupe certifiés | ADE | Gamme ADE | 1FC | ADE 1FC | VCA | CAPRI ATEX | EDCGEXADE | Gamme ADE | EDCGEXADE1FC | ADE 1FC
CAPRI | CAP019679V1 | ART | 3589350031799 | CAP019679V1 | ADE 1FC | Presse-étoupe ATEX Ex d pour câble non armé | ADE1C M20 1 SS SCN | Presse-étoupe à résine ADE 1FC ISO20 n°04 IX | Presse-étoupe à résine ADE 1FC ISO20 n°04 en inox 316L | 2026-10-01 | 30240 | 30240 | 100 | 20 | EA | 1 | 1 | 1 | EA |  |  |  | 0 | 20 | 1 | 12 | A |  | 73269098 | ED | Produits Distribution Electrique | CG | Presse-étoupe, accessoires, conduits et raccords | EX | Presse-étoupe certifiés | ADE | Gamme ADE | 1FC | ADE 1FC | VCA | CAPRI ATEX | EDCGEXADE | Gamme ADE | EDCGEXADE1FC | ADE 1FC
CAPRI | CAP019694V1 | ART | 3589350031805 | CAP019694V1 | ADE 1FC | Presse-étoupe ATEX Ex d pour câble non armé | ADE1C M20 2 NP SCN | Presse-étoupe à résine ADE 1FC ISO20 n°05 N | Presse-étoupe à résine ADE 1FC ISO20 n°05 en laiton nickelé | 2026-10-01 | 11970 | 11970 | 100 | 20 | EA | 1 | 1 | 1 | EA |  |  |  | 0 | 10 | 1 | 12 | A |  | 74198090 | ED | Produits Distribution Electrique | CG | Presse-étoupe, accessoires, conduits et raccords | EX | Presse-étoupe certifiés | ADE | Gamme ADE | 1FC | ADE 1FC | VCA | CAPRI ATEX | EDCGEXADE | Gamme ADE | EDCGEXADE1FC | ADE 1FC
CAPRI | CAP019699V1 | ART | 3589350031812 | CAP019699V1 | ADE 1FC | Presse-étoupe ATEX Ex d pour câble non armé | ADE1C M20 2 SS SCN | Presse-étoupe à résine ADE 1FC ISO20 n°05 IX | Presse-étoupe à résine ADE 1FC ISO20 n°05 en inox 316L | 2026-10-01 | 30450 | 30450 | 100 | 20 | EA | 1 | 1 | 1 | EA |  |  |  | 0 | 20 | 1 | 12 | A |  | 73269098 | ED | Produits Distribution Electrique | CG | Presse-étoupe, accessoires, conduits et raccords | EX | Presse-étoupe certifiés | ADE | Gamme ADE | 1FC | ADE 1FC | VCA | CAPRI ATEX | EDCGEXADE | Gamme ADE | EDCGEXADE1FC | ADE 1FC
CAPRI | CAP019704V1 | ART | 3589350031829 | CAP019704V1 | ADE 1FC | Presse-étoupe ATEX Ex d pour câble non armé | ADE1C M25 3 NP SCN | Presse-étoupe à résine ADE 1FC ISO25 n°07 N | Presse-étoupe à résine ADE 1FC ISO25 n°07 en laiton nickelé | 2026-10-01 | 15120 | 15120 | 100 | 20 | EA | 1 | 1 | 1 | EA |  |  |  | 0 | 10 | 1 | 12 | A |  | 74198090 | ED | Produits Distribution Electrique | CG | Presse-étoupe, accessoires, conduits et raccords | EX | Presse-étoupe certifiés | ADE | Gamme ADE | 1FC | ADE 1FC | VCA | CAPRI ATEX | EDCGEXADE | Gamme ADE | EDCGEXADE1FC | ADE 1FC
CAPRI | CAP019709V1 | ART | 3589350031843 | CAP019709V1 | ADE 1FC | Presse-étoupe ATEX Ex d pour câble non armé | ADE1C M25 3 SS SCN | Presse-étoupe à résine ADE 1FC ISO25 n°07 IX | Presse-étoupe à résine ADE 1FC ISO25 n°07 en inox 316L | 2026-10-01 | 44625 | 44625 | 100 | 20 | EA | 1 | 1 | 1 | EA |  |  |  | 0 | 20 | 1 | 12 | A |  | 73269098 | ED | Produits Distribution Electrique | CG | Presse-étoupe, accessoires, conduits et raccords | EX | Presse-étoupe certifiés | ADE | Gamme ADE | 1FC | ADE 1FC | VCA | CAPRI ATEX | EDCGEXADE | Gamme ADE | EDCGEXADE1FC | ADE 1FC
CAPRI | CAP019794V1 | ART | 3589350031850 | CAP019794V1 | ADE 1FC | Presse-étoupe ATEX Ex d pour câble non armé | ADE1C M25 2 NP SCN | Presse-étoupe à résine ADE 1FC ISO25 n°06 N | Presse-étoupe à résine ADE 1FC ISO25 n°06 en laiton nickelé | 2026-10-01 | 15015 | 15015 | 100 | 20 | EA | 1 | 1 | 1 | EA |  |  |  | 0 | 10 | 1 | 12 | A |  | 74198090 | ED | Produits Distribution Electrique | CG | Presse-étoupe, accessoires, conduits et raccords | EX | Presse-étoupe certifiés | ADE | Gamme ADE | 1FC | ADE 1FC | VCA | CAPRI ATEX | EDCGEXADE | Gamme ADE | EDCGEXADE1FC | ADE 1FC
CAPRI | CAP019799V1 | ART | 3589350031874 | CAP019799V1 | ADE 1FC | Presse-étoupe ATEX Ex d pour câble non armé | ADE1C M25 2 SS SCN | Presse-étoupe à résine ADE 1FC ISO25 n°06 IX | Presse-étoupe à résine ADE 1FC ISO25 n°06 en inox 316L | 2026-10-01 | 43470 | 43470 | 100 | 20 | EA | 1 | 1 | 1 | EA |  |  |  | 0 | 20 | 1 | 12 | A |  | 73269098 | ED | Produits Distribution Electrique | CG | Presse-étoupe, accessoires, conduits et raccords | EX | Presse-étoupe certifiés | ADE | Gamme ADE | 1FC | ADE 1FC | VCA | CAPRI ATEX | EDCGEXADE | Gamme ADE | EDCGEXADE1FC | ADE 1FC
CAPRI | CAP019804V1 | ART | 3589350031881 | CAP019804V1 | ADE 1FC | Presse-étoupe ATEX Ex d pour câble non armé | ADE1C M32 3 NP SCN | Presse-étoupe à résine ADE 1FC ISO32 n°08 N | Presse-étoupe à résine ADE 1FC ISO32 n°08 en laiton nickelé | 2026-10-01 | 18900 | 18900 | 100 | 20 | EA | 1 | 1 | 1 | EA |  |  |  | 0 | 10 | 1 | 12 | A |  | 74198090 | ED | Produits Distribution Electrique | CG | Presse-étoupe, accessoires, conduits et raccords | EX | Presse-étoupe certifiés | ADE | Gamme ADE | 1FC | ADE 1FC | VCA | CAPRI ATEX | EDCGEXADE | Gamme ADE | EDCGEXADE1FC | ADE 1FC
CAPRI | CAP019809V1 | ART | 3589350031911 | CAP019809V1 | ADE 1FC | Presse-étoupe ATEX Ex d pour câble non armé | ADE1C M32 3 SS SCN | Presse-étoupe à résine ADE 1FC ISO32 n°08 IX | Presse-étoupe à résine ADE 1FC ISO32 n°08 en inox 316L | 2026-10-01 | 65205 | 65205 | 100 | 20 | EA | 1 | 1 | 1 | EA |  |  |  | 0 | 20 | 1 | 12 | A |  | 73269098 | ED | Produits Distribution Electrique | CG | Presse-étoupe, accessoires, conduits et raccords | EX | Presse-étoupe certifiés | ADE | Gamme ADE | 1FC | ADE 1FC | VCA | CAPRI ATEX | EDCGEXADE | Gamme ADE | EDCGEXADE1FC | ADE 1FC
CAPRI | CAP019894V1 | ART | 3589350031928 | CAP019894V1 | ADE 1FC | Presse-étoupe ATEX Ex d pour câble non armé | ADE1C M32 2 NP SCN | Presse-étoupe à résine ADE 1FC ISO32 n°07 N | Presse-étoupe à résine ADE 1FC ISO32 n°07 en laiton nickelé | 2026-10-01 | 15645 | 15645 | 100 | 20 | EA | 1 | 1 | 1 | EA |  |  |  | 0 | 20 | 1 | 12 | A |  | 74198090 | ED | Produits Distribution Electrique | CG | Presse-étoupe, accessoires, conduits et raccords | EX | Presse-étoupe certifiés | ADE | Gamme ADE | 1FC | ADE 1FC | VCA | CAPRI ATEX | EDCGEXADE | Gamme ADE | EDCGEXADE1FC | ADE 1FC
CAPRI | CAP019899V1 | ART | 3589350031935 | CAP019899V1 | ADE 1FC | Presse-étoupe ATEX Ex d pour câble non armé | ADE1C M32 2 SS SCN | Presse-étoupe à résine ADE 1FC ISO32 n°07 IX | Presse-étoupe à résine ADE 1FC ISO32 n°07 en inox 316L | 2026-10-01 | 50820 | 50820 | 100 | 20 | EA | 1 | 1 | 1 | EA |  |  |  | 0 | 20 | 1 | 12 | A |  | 73269098 | ED | Produits Distribution Electrique | CG | Presse-étoupe, accessoires, conduits et raccords | EX | Presse-étoupe certifiés | ADE | Gamme ADE | 1FC | ADE 1FC | VCA | CAPRI ATEX | EDCGEXADE | Gamme ADE | EDCGEXADE1FC | ADE 1FC
CAPRI | CAP019904V1 | ART | 3589350031942 | CAP019904V1 | ADE 1FC | Presse-étoupe ATEX Ex d pour câble non armé | ADE1C M40 3 NP SCN | Presse-étoupe à résine ADE 1FC ISO40 n°09 N | Presse-étoupe à résine ADE 1FC ISO40 n°09 en laiton nickelé | 2026-10-01 | 32445 | 32445 | 100 | 20 | EA | 1 | 1 | 1 | EA |  |  |  | 0 | 20 | 1 | 12 | A |  | 74198090 | ED | Produits Distribution Electrique | CG | Presse-étoupe, accessoires, conduits et raccords | EX | Presse-étoupe certifiés | ADE | Gamme ADE | 1FC | ADE 1FC | VCA | CAPRI ATEX | EDCGEXADE | Gamme ADE | EDCGEXADE1FC | ADE 1FC
CAPRI | CAP019909V1 | ART | 3589350031966 | CAP019909V1 | ADE 1FC | Presse-étoupe ATEX Ex d pour câble non armé | ADE1C M40 3 SS SCN | Presse-étoupe à résine ADE 1FC ISO40 n°09 IX | Presse-étoupe à résine ADE 1FC ISO40 n°09 en inox 316L | 2026-10-01 | 109515 | 109515 | 100 | 20 | EA | 1 | 1 | 1 | EA |  |  |  | 0 | 20 | 1 | 12 | A |  | 73269098 | ED | Produits Distribution Electrique | CG | Presse-étoupe, accessoires, conduits et raccords | EX | Presse-étoupe certifiés | ADE | Gamme ADE | 1FC | ADE 1FC | VCA | CAPRI ATEX | EDCGEXADE | Gamme ADE | EDCGEXADE1FC | ADE 1FC
CAPRI | CAP019994V1 | ART | 3589350031973 | CAP019994V1 | ADE 1FC | Presse-étoupe ATEX Ex d pour câble non armé | ADE1C M40 2 NP SCN | Presse-étoupe à résine ADE 1FC ISO40 n°08 N | Presse-étoupe à résine ADE 1FC ISO40 n°08 en laiton nickelé | 2026-10-01 | 19425 | 19425 | 100 | 20 | EA | 1 | 1 | 1 | EA |  |  |  | 0 | 20 | 1 | 12 | A |  | 74198090 | ED | Produits Distribution Electrique | CG | Presse-étoupe, accessoires, conduits et raccords | EX | Presse-étoupe certifiés | ADE | Gamme ADE | 1FC | ADE 1FC | VCA | CAPRI ATEX | EDCGEXADE | Gamme ADE | EDCGEXADE1FC | ADE 1FC
CAPRI | CAP019999V1 | ART | 3589350031997 | CAP019999V1 | ADE 1FC | Presse-étoupe ATEX Ex d pour câble non armé | ADE1C M40 2 SS SCN | Presse-étoupe à résine ADE 1FC ISO40 n°08 IX | Presse-étoupe à résine ADE 1FC ISO40 n°08 en inox 316L | 2026-10-01 | 84420 | 84420 | 100 | 20 | EA | 1 | 1 | 1 | EA |  |  |  | 0 | 20 | 1 | 12 | A |  | 73269098 | ED | Produits Distribution Electrique | CG | Presse-étoupe, accessoires, conduits et raccords | EX | Presse-étoupe certifiés | ADE | Gamme ADE | 1FC | ADE 1FC | VCA | CAPRI ATEX | EDCGEXADE | Gamme ADE | EDCGEXADE1FC | ADE 1FC
CAPRI | CAP036504V1 | ART | 3589350032000 | CAP036504V1 | ADE 1F2 A | Presse-étoupe ATEX Ex d pour câble non armé | ADE1A M16 3 NPN | Presse-étoupe avec brides d'amarrage ADE 1F2 A ISO16 n°05 N | Presse-étoupe avec brides d'amarrage ADE 1F2 A ISO16 n°05 en laiton nickelé | 2026-10-01 | 3465 | 3465 | 100 | 20 | EA | 1 | 1 | 1 | EA |  |  |  | 0 | 20 | 1 | 12 | A |  | 74198090 | ED | Produits Distribution Electrique | CG | Presse-étoupe, accessoires, conduits et raccords | EX | Presse-étoupe certifiés | ADE | Gamme ADE | 1FA | ADE 1F2 A | VCA | CAPRI ATEX | EDCGEXADE | Gamme ADE | EDCGEXADE1FA | ADE 1F2 A
CAPRI | CAP036509V1 | ART | 3589350047585 | CAP036509V1 | ADE 1F2 A | Presse-étoupe ATEX Ex d pour câble non armé | ADE1A M16 3 SSN | Presse-étoupe avec brides d'amarrage ADE 1F2 A ISO16 n°05 IX | Presse-étoupe avec brides d'amarrage ADE 1F2 A ISO16 n°05 en inox 316L | 2026-10-01 | 25725 | 25725 | 100 | 20 | EA | 1 | 1 | 1 | EA |  |  |  | 0 | 20 | 1 | 12 | A |  | 73269098 | ED | Produits Distribution Electrique | CG | Presse-étoupe, accessoires, conduits et raccords | EX | Presse-étoupe certifiés | ADE | Gamme ADE | 1FA | ADE 1F2 A | VCA | CAPRI ATEX | EDCGEXADE | Gamme ADE | EDCGEXADE1FA | ADE 1F2 A
CAPRI | CAP036594V1 | ART | 3589350032017 | CAP036594V1 | ADE 1F2 A | Presse-étoupe ATEX Ex d pour câble non armé | ADE1A M16 2 NPN | Presse-étoupe avec brides d'amarrage ADE 1F2 A ISO16 n°04 N | Presse-étoupe avec brides d'amarrage ADE 1F2 A ISO16 n°04 en laiton nickelé | 2026-10-01 | 3150 | 3150 | 100 | 20 | EA | 1 | 1 | 1 | EA |  |  |  | 0 | 20 | 1 | 12 | A |  | 74198090 | ED | Produits Distribution Electrique | CG | Presse-étoupe, accessoires, conduits et raccords | EX | Presse-étoupe certifiés | ADE | Gamme ADE | 1FA | ADE 1F2 A | VCA | CAPRI ATEX | EDCGEXADE | Gamme ADE | EDCGEXADE1FA | ADE 1F2 A
CAPRI | CAP036599V1 | ART | 3589350047592 | CAP036599V1 | ADE 1F2 A | Presse-étoupe ATEX Ex d pour câble non armé | ADE1A M16 2 SSN | Presse-étoupe avec brides d'amarrage ADE 1F2 A ISO16 n°04 IX | Presse-étoupe avec brides d'amarrage ADE 1F2 A ISO16 n°04 en inox 316L | 2026-10-01 | 25095 | 25095 | 100 | 20 | EA | 1 | 1 | 1 | EA |  |  |  | 0 | 20 | 1 | 12 | A |  | 73269098 | ED | Produits Distribution Electrique | CG | Presse-étoupe, accessoires, conduits et raccords | EX | Presse-étoupe certifiés | ADE | Gamme ADE | 1FA | ADE 1F2 A | VCA | CAPRI ATEX | EDCGEXADE | Gamme ADE | EDCGEXADE1FA | ADE 1F2 A
CAPRI | CAP036604V1 | ART | 3589350032024 | CAP036604V1 | ADE 1F2 A | Presse-étoupe ATEX Ex d pour câble non armé | ADE1A M20 3 NPN | Presse-étoupe avec brides d'amarrage ADE 1F2 A ISO20 n°06 N | Presse-étoupe avec brides d'amarrage ADE 1F2 A ISO20 n°06 en laiton nickelé | 2026-10-01 | 4095 | 4095 | 100 | 20 | EA | 1 | 1 | 1 | EA |  |  |  | 0 | 10 | 1 | 12 | A |  | 74198090 | ED | Produits Distribution Electrique | CG | Presse-étoupe, accessoires, conduits et raccords | EX | Presse-étoupe certifiés | ADE | Gamme ADE | 1FA | ADE 1F2 A | VCA | CAPRI ATEX | EDCGEXADE | Gamme ADE | EDCGEXADE1FA | ADE 1F2 A
CAPRI | CAP036609V1 | ART | 3589350047608 | CAP036609V1 | ADE 1F2 A | Presse-étoupe ATEX Ex d pour câble non armé | ADE1A M20 3 SSN | Presse-étoupe avec brides d'amarrage ADE 1F2 A ISO20 n°06 IX | Presse-étoupe avec brides d'amarrage ADE 1F2 A ISO20 n°06 en inox 316L | 2026-10-01 | 29295 | 29295 | 100 | 20 | EA | 1 | 1 | 1 | EA |  |  |  | 0 | 20 | 1 | 12 | A |  | 73269098 | ED | Produits Distribution Electrique | CG | Presse-étoupe, accessoires, conduits et raccords | EX | Presse-étoupe certifiés | ADE | Gamme ADE | 1FA | ADE 1F2 A | VCA | CAPRI ATEX | EDCGEXADE | Gamme ADE | EDCGEXADE1FA | ADE 1F2 A
CAPRI | CAP036664V1 | ART | 3589350032031 | CAP036664V1 | ADE 1F2 A | Presse-étoupe ATEX Ex d pour câble non armé | ADE1A M20 0 NPN | Presse-étoupe avec brides d'amarrage ADE 1F2 A ISO20 n°03 N | Presse-étoupe avec brides d'amarrage ADE 1F2 A ISO20 n°03 en laiton nickelé | 2026-10-01 | 3780 | 3780 | 100 | 20 | EA | 1 | 1 | 1 | EA |  |  |  | 0 | 20 | 1 | 12 | A |  | 74198090 | ED | Produits Distribution Electrique | CG | Presse-étoupe, accessoires, conduits et raccords | EX | Presse-étoupe certifiés | ADE | Gamme ADE | 1FA | ADE 1F2 A | VCA | CAPRI ATEX | EDCGEXADE | Gamme ADE | EDCGEXADE1FA | ADE 1F2 A
CAPRI | CAP036669V1 | ART | 3589350047615 | CAP036669V1 | ADE 1F2 A | Presse-étoupe ATEX Ex d pour câble non armé | ADE1A M20 0 SSN | Presse-étoupe avec brides d'amarrage ADE 1F2 A ISO20 n°03 IX | Presse-étoupe avec brides d'amarrage ADE 1F2 A ISO20 n°03 en inox 316L | 2026-10-01 | 26355 | 26355 | 100 | 20 | EA | 1 | 1 | 1 | EA |  |  |  | 0 | 20 | 1 | 12 | A |  | 73269098 | ED | Produits Distribution Electrique | CG | Presse-étoupe, accessoires, conduits et raccords | EX | Presse-étoupe certifiés | ADE | Gamme ADE | 1FA | ADE 1F2 A | VCA | CAPRI ATEX | EDCGEXADE | Gamme ADE | EDCGEXADE1FA | ADE 1F2 A
CAPRI | CAP036674V1 | ART | 3589350032048 | CAP036674V1 | ADE 1F2 A | Presse-étoupe ATEX Ex d pour câble non armé | ADE1A M20 1 NPN | Presse-étoupe avec brides d'amarrage ADE 1F2 A ISO20 n°04 N | Presse-étoupe avec brides d'amarrage ADE 1F2 A ISO20 n°04 en laiton nickelé | 2026-10-01 | 3780 | 3780 | 100 | 20 | EA | 1 | 1 | 1 | EA |  |  |  | 0 | 20 | 1 | 12 | A |  | 74198090 | ED | Produits Distribution Electrique | CG | Presse-étoupe, accessoires, conduits et raccords | EX | Presse-étoupe certifiés | ADE | Gamme ADE | 1FA | ADE 1F2 A | VCA | CAPRI ATEX | EDCGEXADE | Gamme ADE | EDCGEXADE1FA | ADE 1F2 A
CAPRI | CAP036679V1 | ART | 3589350047622 | CAP036679V1 | ADE 1F2 A | Presse-étoupe ATEX Ex d pour câble non armé | ADE1A M20 1 SSN | Presse-étoupe avec brides d'amarrage ADE 1F2 A ISO20 n°04 IX | Presse-étoupe avec brides d'amarrage ADE 1F2 A ISO20 n°04 en inox 316L | 2026-10-01 | 26880 | 26880 | 100 | 20 | EA | 1 | 1 | 1 | EA |  |  |  | 0 | 20 | 1 | 12 | A |  | 73269098 | ED | Produits Distribution Electrique | CG | Presse-étoupe, accessoires, conduits et raccords | EX | Presse-étoupe certifiés | ADE | Gamme ADE | 1FA | ADE 1F2 A | VCA | CAPRI ATEX | EDCGEXADE | Gamme ADE | EDCGEXADE1FA | ADE 1F2 A
CAPRI | CAP036694V1 | ART | 3589350032055 | CAP036694V1 | ADE 1F2 A | Presse-étoupe ATEX Ex d pour câble non armé | ADE1A M20 2 NPN | Presse-étoupe avec brides d'amarrage ADE 1F2 A ISO20 n°05 N | Presse-étoupe avec brides d'amarrage ADE 1F2 A ISO20 n°05 en laiton nickelé | 2026-10-01 | 3780 | 3780 | 100 | 20 | EA | 1 | 1 | 1 | EA |  |  |  | 0 | 10 | 1 | 12 | A |  | 74198090 | ED | Produits Distribution Electrique | CG | Presse-étoupe, accessoires, conduits et raccords | EX | Presse-étoupe certifiés | ADE | Gamme ADE | 1FA | ADE 1F2 A | VCA | CAPRI ATEX | EDCGEXADE | Gamme ADE | EDCGEXADE1FA | ADE 1F2 A
CAPRI | CAP036699V1 | ART | 3589350047639 | CAP036699V1 | ADE 1F2 A | Presse-étoupe ATEX Ex d pour câble non armé | ADE1A M20 2 SSN | Presse-étoupe avec brides d'amarrage ADE 1F2 A ISO20 n°05 IX | Presse-étoupe avec brides d'amarrage ADE 1F2 A ISO20 n°05 en inox 316L | 2026-10-01 | 28035 | 28035 | 100 | 20 | EA | 1 | 1 | 1 | EA |  |  |  | 0 | 20 | 1 | 12 | A |  | 73269098 | ED | Produits Distribution Electrique | CG | Presse-étoupe, accessoires, conduits et raccords | EX | Presse-étoupe certifiés | ADE | Gamme ADE | 1FA | ADE 1F2 A | VCA | CAPRI ATEX | EDCGEXADE | Gamme ADE | EDCGEXADE1FA | ADE 1F2 A
CAPRI | CAP036704V1 | ART | 3589350032062 | CAP036704V1 | ADE 1F2 A | Presse-étoupe ATEX Ex d pour câble non armé | ADE1A M25 3 NPN | Presse-étoupe avec brides d'amarrage ADE 1F2 A ISO25 n°07 N | Presse-étoupe avec brides d'amarrage ADE 1F2 A ISO25 n°07 en laiton nickelé | 2026-10-01 | 5040 | 5040 | 100 | 20 | EA | 1 | 1 | 1 | EA |  |  |  | 0 | 10 | 1 | 12 | A |  | 74198090 | ED | Produits Distribution Electrique | CG | Presse-étoupe, accessoires, conduits et raccords | EX | Presse-étoupe certifiés | ADE | Gamme ADE | 1FA | ADE 1F2 A | VCA | CAPRI ATEX | EDCGEXADE | Gamme ADE | EDCGEXADE1FA | ADE 1F2 A
CAPRI | CAP036709V1 | ART | 3589350047646 | CAP036709V1 | ADE 1F2 A | Presse-étoupe ATEX Ex d pour câble non armé | ADE1A M25 3 SSN | Presse-étoupe avec brides d'amarrage ADE 1F2 A ISO25 n°07 IX | Presse-étoupe avec brides d'amarrage ADE 1F2 A ISO25 n°07 en inox 316L | 2026-10-01 | 33915 | 33915 | 100 | 20 | EA | 1 | 1 | 1 | EA |  |  |  | 0 | 20 | 1 | 12 | A |  | 73269098 | ED | Produits Distribution Electrique | CG | Presse-étoupe, accessoires, conduits et raccords | EX | Presse-étoupe certifiés | ADE | Gamme ADE | 1FA | ADE 1F2 A | VCA | CAPRI ATEX | EDCGEXADE | Gamme ADE | EDCGEXADE1FA | ADE 1F2 A
CAPRI | CAP036774V1 | ART | 3589350032079 | CAP036774V1 | ADE 1F2 A | Presse-étoupe ATEX Ex d pour câble non armé | ADE1A M25 1 NPN | Presse-étoupe avec brides d'amarrage ADE 1F2 A ISO25 n°05 N | Presse-étoupe avec brides d'amarrage ADE 1F2 A ISO25 n°05 en laiton nickelé | 2026-10-01 | 4305 | 4305 | 100 | 20 | EA | 1 | 1 | 1 | EA |  |  |  | 0 | 20 | 1 | 12 | A |  | 74198090 | ED | Produits Distribution Electrique | CG | Presse-étoupe, accessoires, conduits et raccords | EX | Presse-étoupe certifiés | ADE | Gamme ADE | 1FA | ADE 1F2 A | VCA | CAPRI ATEX | EDCGEXADE | Gamme ADE | EDCGEXADE1FA | ADE 1F2 A
CAPRI | CAP036779V1 | ART | 3589350047653 | CAP036779V1 | ADE 1F2 A | Presse-étoupe ATEX Ex d pour câble non armé | ADE1A M25 1 SSN | Presse-étoupe avec brides d'amarrage ADE 1F2 A ISO25 n°05 IX | Presse-étoupe avec brides d'amarrage ADE 1F2 A ISO25 n°05 en inox 316L | 2026-10-01 | 30450 | 30450 | 100 | 20 | EA | 1 | 1 | 1 | EA |  |  |  | 0 | 20 | 1 | 12 | A |  | 73269098 | ED | Produits Distribution Electrique | CG | Presse-étoupe, accessoires, conduits et raccords | EX | Presse-étoupe certifiés | ADE | Gamme ADE | 1FA | ADE 1F2 A | VCA | CAPRI ATEX | EDCGEXADE | Gamme ADE | EDCGEXADE1FA | ADE 1F2 A
CAPRI | CAP036794V1 | ART | 3589350032086 | CAP036794V1 | ADE 1F2 A | Presse-étoupe ATEX Ex d pour câble non armé | ADE1A M25 2 NPN | Presse-étoupe avec brides d'amarrage ADE 1F2 A ISO25 n°06 N | Presse-étoupe avec brides d'amarrage ADE 1F2 A ISO25 n°06 en laiton nickelé | 2026-10-01 | 4410 | 4410 | 100 | 20 | EA | 1 | 1 | 1 | EA |  |  |  | 0 | 20 | 1 | 12 | A |  | 74198090 | ED | Produits Distribution Electrique | CG | Presse-étoupe, accessoires, conduits et raccords | EX | Presse-étoupe certifiés | ADE | Gamme ADE | 1FA | ADE 1F2 A | VCA | CAPRI ATEX | EDCGEXADE | Gamme ADE | EDCGEXADE1FA | ADE 1F2 A
CAPRI | CAP036799V1 | ART | 3589350047660 | CAP036799V1 | ADE 1F2 A | Presse-étoupe ATEX Ex d pour câble non armé | ADE1A M25 2 SSN | Presse-étoupe avec brides d'amarrage ADE 1F2 A ISO25 n°06 IX | Presse-étoupe avec brides d'amarrage ADE 1F2 A ISO25 n°06 en inox 316L | 2026-10-01 | 32130 | 32130 | 100 | 20 | EA | 1 | 1 | 1 | EA |  |  |  | 0 | 20 | 1 | 12 | A |  | 73269098 | ED | Produits Distribution Electrique | CG | Presse-étoupe, accessoires, conduits et raccords | EX | Presse-étoupe certifiés | ADE | Gamme ADE | 1FA | ADE 1F2 A | VCA | CAPRI ATEX | EDCGEXADE | Gamme ADE | EDCGEXADE1FA | ADE 1F2 A
CAPRI | CAP036804V1 | ART | 3589350032093 | CAP036804V1 | ADE 1F2 A | Presse-étoupe ATEX Ex d pour câble non armé | ADE1A M32 3 NPN | Presse-étoupe avec brides d'amarrage ADE 1F2 A ISO32 n°08 N | Presse-étoupe avec brides d'amarrage ADE 1F2 A ISO32 n°08 en laiton nickelé | 2026-10-01 | 8505 | 8505 | 100 | 20 | EA | 1 | 1 | 1 | EA |  |  |  | 0 | 20 | 1 | 12 | A |  | 74198090 | ED | Produits Distribution Electrique | CG | Presse-étoupe, accessoires, conduits et raccords | EX | Presse-étoupe certifiés | ADE | Gamme ADE | 1FA | ADE 1F2 A | VCA | CAPRI ATEX | EDCGEXADE | Gamme ADE | EDCGEXADE1FA | ADE 1F2 A
CAPRI | CAP036809V1 | ART | 3589350047677 | CAP036809V1 | ADE 1F2 A | Presse-étoupe ATEX Ex d pour câble non armé | ADE1A M32 3 SSN | Presse-étoupe avec brides d'amarrage ADE 1F2 A ISO32 n°08 IX | Presse-étoupe avec brides d'amarrage ADE 1F2 A ISO32 n°08 en inox 316L | 2026-10-01 | 37380 | 37380 | 100 | 20 | EA | 1 | 1 | 1 | EA |  |  |  | 0 | 20 | 1 | 12 | A |  | 73269098 | ED | Produits Distribution Electrique | CG | Presse-étoupe, accessoires, conduits et raccords | EX | Presse-étoupe certifiés | ADE | Gamme ADE | 1FA | ADE 1F2 A | VCA | CAPRI ATEX | EDCGEXADE | Gamme ADE | EDCGEXADE1FA | ADE 1F2 A
CAPRI | CAP036819 | ART | 3589350368192 | CAP036819 | CAPRICLIPS |  | Capriclips Collerette X 10 | Capriclips Collerette X 10 | Capriclips Collerette X 10 | 2026-01-01 | 196.34 | 196.34 | 100 | 20 | EA | 10 | 10 | 1 | EA |  |  |  | 1 | 5 | 1 | 12 | A |  | 39259010 | ED | Produits Distribution Electrique | EI | Produits Installation Electrique | G3 | Produits bâtiment | 300 | Boîtes appareillages (cloison sèche ou brique) | PLC | CAPRICLIPS et Nouvelle gamme | VCB | CAPRI Bâtiment | EDEIG3300 | Boîtes appareillages (cloison sèche ou brique)
CAPRI | CAP036904V1 | ART | 3589350032109 | CAP036904V1 | ADE 1F2 A | Presse-étoupe ATEX Ex d pour câble non armé | ADE1A M40 3 NPN | Presse-étoupe avec brides d'amarrage ADE 1F2 A ISO40 n°09 N | Presse-étoupe avec brides d'amarrage ADE 1F2 A ISO40 n°09 en laiton nickelé | 2026-10-01 | 13335 | 13335 | 100 | 20 | EA | 1 | 1 | 1 | EA |  |  |  | 0 | 20 | 1 | 12 | A |  | 74198090 | ED | Produits Distribution Electrique | CG | Presse-étoupe, accessoires, conduits et raccords | EX | Presse-étoupe certifiés | ADE | Gamme ADE | 1FA | ADE 1F2 A | VCA | CAPRI ATEX | EDCGEXADE | Gamme ADE | EDCGEXADE1FA | ADE 1F2 A
CAPRI | CAP036909V1 | ART | 3589350047684 | CAP036909V1 | ADE 1F2 A | Presse-étoupe ATEX Ex d pour câble non armé | ADE1A M40 3 SSN | Presse-étoupe avec brides d'amarrage ADE 1F2 A ISO40 n°09 IX | Presse-étoupe avec brides d'amarrage ADE 1F2 A ISO40 n°09 en inox 316L | 2026-10-01 | 45570 | 45570 | 100 | 20 | EA | 1 | 1 | 1 | EA |  |  |  | 0 | 20 | 1 | 12 | A |  | 73269098 | ED | Produits Distribution Electrique | CG | Presse-étoupe, accessoires, conduits et raccords | EX | Presse-étoupe certifiés | ADE | Gamme ADE | 1FA | ADE 1F2 A | VCA | CAPRI ATEX | EDCGEXADE | Gamme ADE | EDCGEXADE1FA | ADE 1F2 A
CAPRI | CAP037004V1 | ART | 3589350088649 | CAP037004V1 | ADE 1F2 A | Presse-étoupe ATEX Ex d pour câble non armé | ADE1A M50 1 NPN | Presse-étoupe avec brides d'amarrage ADE 1F2 A ISO50 n°10 N | Presse-étoupe avec brides d'amarrage ADE 1F2 A ISO50 n°10 en laiton nickelé | 2026-10-01 | 25095 | 25095 | 100 | 20 | EA | 1 | 1 | 1 | EA |  |  |  | 0 | 20 | 1 | 12 | A |  | 74198090 | ED | Produits Distribution Electrique | CG | Presse-étoupe, accessoires, conduits et raccords | EX | Presse-étoupe certifiés | ADE | Gamme ADE | 1FA | ADE 1F2 A | VCA | CAPRI ATEX | EDCGEXADE | Gamme ADE | EDCGEXADE1FA | ADE 1F2 A
CAPRI | CAP037009V1 | ART |  | CAP037009V1 | ADE 1F2 A | Presse-étoupe ATEX Ex d pour câble non armé | ADE1A M50 1 SSN | Presse-étoupe avec brides d'amarrage ADE 1F2 A ISO50 n°10 IX | Presse-étoupe avec brides d'amarrage ADE 1F2 A ISO50 n°10 en inox 316L | 2026-10-01 | 61425 | 61425 | 100 | 20 | EA | 1 | 1 | 1 | EA |  |  |  | 0 | 20 | 1 | 12 | A |  | 73269098 | ED | Produits Distribution Electrique | CG | Presse-étoupe, accessoires, conduits et raccords | EX | Presse-étoupe certifiés | ADE | Gamme ADE | 1FA | ADE 1F2 A | VCA | CAPRI ATEX | EDCGEXADE | Gamme ADE | EDCGEXADE1FA | ADE 1F2 A
CAPRI | CAP038604V1 | ART | 3589350032116 | CAP038604V1 | ADE 1F2 A | Presse-étoupe ATEX Ex d pour câble non armé | ADE1A N050 3 NPN | Presse-étoupe avec brides d'amarrage ADE 1F2 A NPT 1/2" n°06 N | Presse-étoupe avec brides d'amarrage ADE 1F2 A NPT 1/2" n°06 en laiton nickelé | 2026-10-01 | 3780 | 3780 | 100 | 20 | EA | 1 | 1 | 1 | EA |  |  |  | 0 | 20 | 1 | 12 | A |  | 74198090 | ED | Produits Distribution Electrique | CG | Presse-étoupe, accessoires, conduits et raccords | EX | Presse-étoupe certifiés | ADE | Gamme ADE | 1FA | ADE 1F2 A | VCA | CAPRI ATEX | EDCGEXADE | Gamme ADE | EDCGEXADE1FA | ADE 1F2 A
CAPRI | CAP038609V1 | ART | 3589350032123 | CAP038609V1 | ADE 1F2 A | Presse-étoupe ATEX Ex d pour câble non armé | ADE1A N050 3 SSN | Presse-étoupe avec brides d'amarrage ADE 1F2 A NPT 1/2" n°06 IX | Presse-étoupe avec brides d'amarrage ADE 1F2 A NPT 1/2" n°06 en inox 316L | 2026-10-01 | 29295 | 29295 | 100 | 20 | EA | 1 | 1 | 1 | EA |  |  |  | 0 | 20 | 1 | 12 | A |  | 73269098 | ED | Produits Distribution Electrique | CG | Presse-étoupe, accessoires, conduits et raccords | EX | Presse-étoupe certifiés | ADE | Gamme ADE | 1FA | ADE 1F2 A | VCA | CAPRI ATEX | EDCGEXADE | Gamme ADE | EDCGEXADE1FA | ADE 1F2 A
CAPRI | CAP038664V1 | ART | 3589350032130 | CAP038664V1 | ADE 1F2 A | Presse-étoupe ATEX Ex d pour câble non armé | ADE1A N050 0 NPN | Presse-étoupe avec brides d'amarrage ADE 1F2 A NPT 1/2" n°03 N | Presse-étoupe avec brides d'amarrage ADE 1F2 A NPT 1/2" n°03 en laiton nickelé | 2026-10-01 | 3465 | 3465 | 100 | 20 | EA | 1 | 1 | 1 | EA |  |  |  | 0 | 20 | 1 | 12 | A |  | 74198090 | ED | Produits Distribution Electrique | CG | Presse-étoupe, accessoires, conduits et raccords | EX | Presse-étoupe certifiés | ADE | Gamme ADE | 1FA | ADE 1F2 A | VCA | CAPRI ATEX | EDCGEXADE | Gamme ADE | EDCGEXADE1FA | ADE 1F2 A
CAPRI | CAP038669V1 | ART | 3589350032147 | CAP038669V1 | ADE 1F2 A | Presse-étoupe ATEX Ex d pour câble non armé | ADE1A N050 0 SSN | Presse-étoupe avec brides d'amarrage ADE 1F2 A NPT 1/2" n°03 IX | Presse-étoupe avec brides d'amarrage ADE 1F2 A NPT 1/2" n°03 en inox 316L | 2026-10-01 | 26355 | 26355 | 100 | 20 | EA | 1 | 1 | 1 | EA |  |  |  | 0 | 20 | 1 | 12 | A |  | 73269098 | ED | Produits Distribution Electrique | CG | Presse-étoupe, accessoires, conduits et raccords | EX | Presse-étoupe certifiés | ADE | Gamme ADE | 1FA | ADE 1F2 A | VCA | CAPRI ATEX | EDCGEXADE | Gamme ADE | EDCGEXADE1FA | ADE 1F2 A
CAPRI | CAP038674V1 | ART | 3589350032154 | CAP038674V1 | ADE 1F2 A | Presse-étoupe ATEX Ex d pour câble non armé | ADE1A N050 1 NPN | Presse-étoupe avec brides d'amarrage ADE 1F2 A NPT 1/2" n°04 N | Presse-étoupe avec brides d'amarrage ADE 1F2 A NPT 1/2" n°04 en laiton nickelé | 2026-10-01 | 3465 | 3465 | 100 | 20 | EA | 1 | 1 | 1 | EA |  |  |  | 0 | 20 | 1 | 12 | A |  | 74198090 | ED | Produits Distribution Electrique | CG | Presse-étoupe, accessoires, conduits et raccords | EX | Presse-étoupe certifiés | ADE | Gamme ADE | 1FA | ADE 1F2 A | VCA | CAPRI ATEX | EDCGEXADE | Gamme ADE | EDCGEXADE1FA | ADE 1F2 A
CAPRI | CAP038679V1 | ART | 3589350032161 | CAP038679V1 | ADE 1F2 A | Presse-étoupe ATEX Ex d pour câble non armé | ADE1A N050 1 SSN | Presse-étoupe avec brides d'amarrage ADE 1F2 A NPT 1/2" n°04 IX | Presse-étoupe avec brides d'amarrage ADE 1F2 A NPT 1/2" n°04 en inox 316L | 2026-10-01 | 26880 | 26880 | 100 | 20 | EA | 1 | 1 | 1 | EA |  |  |  | 0 | 20 | 1 | 12 | A |  | 73269098 | ED | Produits Distribution Electrique | CG | Presse-étoupe, accessoires, conduits et raccords | EX | Presse-étoupe certifiés | ADE | Gamme ADE | 1FA | ADE 1F2 A | VCA | CAPRI ATEX | EDCGEXADE | Gamme ADE | EDCGEXADE1FA | ADE 1F2 A
CAPRI | CAP038694V1 | ART | 3589350032178 | CAP038694V1 | ADE 1F2 A | Presse-étoupe ATEX Ex d pour câble non armé | ADE1A N050 2 NPN | Presse-étoupe avec brides d'amarrage ADE 1F2 A NPT 1/2" n°05 N | Presse-étoupe avec brides d'amarrage ADE 1F2 A NPT 1/2" n°05 en laiton nickelé | 2026-10-01 | 3780 | 3780 | 100 | 20 | EA | 1 | 1 | 1 | EA |  |  |  | 0 | 20 | 1 | 12 | A |  | 74198090 | ED | Produits Distribution Electrique | CG | Presse-étoupe, accessoires, conduits et raccords | EX | Presse-étoupe certifiés | ADE | Gamme ADE | 1FA | ADE 1F2 A | VCA | CAPRI ATEX | EDCGEXADE | Gamme ADE | EDCGEXADE1FA | ADE 1F2 A
CAPRI | CAP038699V1 | ART | 3589350032185 | CAP038699V1 | ADE 1F2 A | Presse-étoupe ATEX Ex d pour câble non armé | ADE1A N050 2 SSN | Presse-étoupe avec brides d'amarrage ADE 1F2 A NPT 1/2" n°05 IX | Presse-étoupe avec brides d'amarrage ADE 1F2 A NPT 1/2" n°05 en inox 316L | 2026-10-01 | 28035 | 28035 | 100 | 20 | EA | 1 | 1 | 1 | EA |  |  |  | 0 | 20 | 1 | 12 | A |  | 73269098 | ED | Produits Distribution Electrique | CG | Presse-étoupe, accessoires, conduits et raccords | EX | Presse-étoupe certifiés | ADE | Gamme ADE | 1FA | ADE 1F2 A | VCA | CAPRI ATEX | EDCGEXADE | Gamme ADE | EDCGEXADE1FA | ADE 1F2 A
CAPRI | CAP038704V1 | ART | 3589350032192 | CAP038704V1 | ADE 1F2 A | Presse-étoupe ATEX Ex d pour câble non armé | ADE1A N075 3 NPN | Presse-étoupe avec brides d'amarrage ADE 1F2 A NPT 3/4" n°07 N | Presse-étoupe avec brides d'amarrage ADE 1F2 A NPT 3/4" n°07 en laiton nickelé | 2026-10-01 | 5460 | 5460 | 100 | 20 | EA | 1 | 1 | 1 | EA |  |  |  | 0 | 20 | 1 | 12 | A |  | 74198090 | ED | Produits Distribution Electrique | CG | Presse-étoupe, accessoires, conduits et raccords | EX | Presse-étoupe certifiés | ADE | Gamme ADE | 1FA | ADE 1F2 A | VCA | CAPRI ATEX | EDCGEXADE | Gamme ADE | EDCGEXADE1FA | ADE 1F2 A
CAPRI | CAP038709V1 | ART | 3589350032208 | CAP038709V1 | ADE 1F2 A | Presse-étoupe ATEX Ex d pour câble non armé | ADE1A N075 3 SSN | Presse-étoupe avec brides d'amarrage ADE 1F2 A NPT 3/4" n°07 IX | Presse-étoupe avec brides d'amarrage ADE 1F2 A NPT 3/4" n°07 en inox 316L | 2026-10-01 | 33915 | 33915 | 100 | 20 | EA | 1 | 1 | 1 | EA |  |  |  | 0 | 20 | 1 | 12 | A |  | 73269098 | ED | Produits Distribution Electrique | CG | Presse-étoupe, accessoires, conduits et raccords | EX | Presse-étoupe certifiés | ADE | Gamme ADE | 1FA | ADE 1F2 A | VCA | CAPRI ATEX | EDCGEXADE | Gamme ADE | EDCGEXADE1FA | ADE 1F2 A
CAPRI | CAP038774V1 | ART | 3589350032215 | CAP038774V1 | ADE 1F2 A | Presse-étoupe ATEX Ex d pour câble non armé | ADE1A N075 1 NPN | Presse-étoupe avec brides d'amarrage ADE 1F2 A NPT 3/4" n°05 N | Presse-étoupe avec brides d'amarrage ADE 1F2 A NPT 3/4" n°05 en laiton nickelé | 2026-10-01 | 3150 | 3150 | 100 | 20 | EA | 1 | 1 | 1 | EA |  |  |  | 1 | 5 | 1 | 12 | A |  | 74198090 | ED | Produits Distribution Electrique | CG | Presse-étoupe, accessoires, conduits et raccords | EX | Presse-étoupe certifiés | ADE | Gamme ADE | 1FA | ADE 1F2 A | VCA | CAPRI ATEX | EDCGEXADE | Gamme ADE | EDCGEXADE1FA | ADE 1F2 A
CAPRI | CAP038779V1 | ART | 3589350032222 | CAP038779V1 | ADE 1F2 A | Presse-étoupe ATEX Ex d pour câble non armé | ADE1A N075 1 SSN | Presse-étoupe avec brides d'amarrage ADE 1F2 A NPT 3/4" n°05 IX | Presse-étoupe avec brides d'amarrage ADE 1F2 A NPT 3/4" n°05 en inox 316L | 2026-10-01 | 30450 | 30450 | 100 | 20 | EA | 1 | 1 | 1 | EA |  |  |  | 0 | 20 | 1 | 12 | A |  | 73269098 | ED | Produits Distribution Electrique | CG | Presse-étoupe, accessoires, conduits et raccords | EX | Presse-étoupe certifiés | ADE | Gamme ADE | 1FA | ADE 1F2 A | VCA | CAPRI ATEX | EDCGEXADE | Gamme ADE | EDCGEXADE1FA | ADE 1F2 A
CAPRI | CAP038794V1 | ART | 3589350032239 | CAP038794V1 | ADE 1F2 A | Presse-étoupe ATEX Ex d pour câble non armé | ADE1A N075 2 NPN | Presse-étoupe avec brides d'amarrage ADE 1F2 A NPT 3/4" n°06 N | Presse-étoupe avec brides d'amarrage ADE 1F2 A NPT 3/4" n°06 en laiton nickelé | 2026-10-01 | 4095 | 4095 | 100 | 20 | EA | 1 | 1 | 1 | EA |  |  |  | 0 | 20 | 1 | 12 | A |  | 74198090 | ED | Produits Distribution Electrique | CG | Presse-étoupe, accessoires, conduits et raccords | EX | Presse-étoupe certifiés | ADE | Gamme ADE | 1FA | ADE 1F2 A | VCA | CAPRI ATEX | EDCGEXADE | Gamme ADE | EDCGEXADE1FA | ADE 1F2 A
CAPRI | CAP038799V1 | ART | 3589350032246 | CAP038799V1 | ADE 1F2 A | Presse-étoupe ATEX Ex d pour câble non armé | ADE1A N075 2 SSN | Presse-étoupe avec brides d'amarrage ADE 1F2 A NPT 3/4" n°06 IX | Presse-étoupe avec brides d'amarrage ADE 1F2 A NPT 3/4" n°06 en inox 316L | 2026-10-01 | 32130 | 32130 | 100 | 20 | EA | 1 | 1 | 1 | EA |  |  |  | 0 | 20 | 1 | 12 | A |  | 73269098 | ED | Produits Distribution Electrique | CG | Presse-étoupe, accessoires, conduits et raccords | EX | Presse-étoupe certifiés | ADE | Gamme ADE | 1FA | ADE 1F2 A | VCA | CAPRI ATEX | EDCGEXADE | Gamme ADE | EDCGEXADE1FA | ADE 1F2 A
CAPRI | CAP038804V1 | ART | 3589350032253 | CAP038804V1 | ADE 1F2 A | Presse-étoupe ATEX Ex d pour câble non armé | ADE1A N100 3 NPN | Presse-étoupe avec brides d'amarrage ADE 1F2 A NPT 1" n°08 N | Presse-étoupe avec brides d'amarrage ADE 1F2 A NPT 1" n°08 en laiton nickelé | 2026-10-01 | 8505 | 8505 | 100 | 20 | EA | 1 | 1 | 1 | EA |  |  |  | 0 | 20 | 1 | 12 | A |  | 74198090 | ED | Produits Distribution Electrique | CG | Presse-étoupe, accessoires, conduits et raccords | EX | Presse-étoupe certifiés | ADE | Gamme ADE | 1FA | ADE 1F2 A | VCA | CAPRI ATEX | EDCGEXADE | Gamme ADE | EDCGEXADE1FA | ADE 1F2 A
CAPRI | CAP038809V1 | ART | 3589350032260 | CAP038809V1 | ADE 1F2 A | Presse-étoupe ATEX Ex d pour câble non armé | ADE1A N100 3 SSN | Presse-étoupe avec brides d'amarrage ADE 1F2 A NPT 1" n°08 IX | Presse-étoupe avec brides d'amarrage ADE 1F2 A NPT 1" n°08 en inox 316L | 2026-10-01 | 37380 | 37380 | 100 | 20 | EA | 1 | 1 | 1 | EA |  |  |  | 0 | 20 | 1 | 12 | A |  | 73269098 | ED | Produits Distribution Electrique | CG | Presse-étoupe, accessoires, conduits et raccords | EX | Presse-étoupe certifiés | ADE | Gamme ADE | 1FA | ADE 1F2 A | VCA | CAPRI ATEX | EDCGEXADE | Gamme ADE | EDCGEXADE1FA | ADE 1F2 A
CAPRI | CAP070970 | ART | 3589350709704 | CAP070970 | Amplificateurs et réducteurs plastiques | Adaptateur de filetage | Amplificateur - Pg7/Pg9 PA | Amplificateur - Pg7 / Pg9 - polyamide 6.6 gris | Amplificateur - mâle Pg7 / femelle Pg9 - polyamide 6.6 gris | 2026-01-01 | 163.53 | 163.53 | 100 | 20 | EA | 10 | 10 | 1 | EA |  |  |  | 0 | 20 | 1 | 12 | A |  | 85472000 | ED | Produits Distribution Electrique | CG | Presse-étoupe, accessoires, conduits et raccords | AC | Accessoires industriels pour conversion de filetage et raccordement | ASP | Adaptateurs et réducteurs plastiques | M2F | Mâle/femelle | VCI | CAPRI Industrie | EDCGACASP | Adaptateurs et réducteurs plastiques
CAPRI | CAP090770 | ART | 3589350907704 | CAP090770 | Amplificateurs et réducteurs plastiques | Adaptateur de filetage | Réducteur - Pg9/Pg7 PA gris | Réducteur - Pg9 / Pg7 - polyamide 6.6 gris | Réducteur - mâle Pg9 / femelle Pg7 - polyamide 6.6 gris | 2026-01-01 | 92.03 | 92.03 | 100 | 20 | EA | 10 | 10 | 1 | EA |  |  |  | 0 | 20 | 1 | 12 | A |  | 85472000 | ED | Produits Distribution Electrique | CG | Presse-étoupe, accessoires, conduits et raccords | AC | Accessoires industriels pour conversion de filetage et raccordement | ASP | Adaptateurs et réducteurs plastiques | M2F | Mâle/femelle | VCI | CAPRI Industrie | EDCGACASP | Adaptateurs et réducteurs plastiques
CAPRI | CAP091160 | ART | 3589350911602 | CAP091160 | Amplificateurs et réducteurs plastiques | Adaptateur de filetage | Ampli - Pg9/Pg11 PA noir | Amplificateur - Pg9 / Pg11 - polyamide 6.6 noir | Amplificateur - mâle Pg9 / femelle Pg11 - polyamide 6.6 noir | 2026-01-01 | 106.09 | 106.09 | 100 | 20 | EA | 10 | 10 | 1 | EA |  |  |  | 0 | 20 | 1 | 12 | A |  | 85472000 | ED | Produits Distribution Electrique | CG | Presse-étoupe, accessoires, conduits et raccords | AC | Accessoires industriels pour conversion de filetage et raccordement | ASP | Adaptateurs et réducteurs plastiques | M2F | Mâle/femelle | VCI | CAPRI Industrie | EDCGACASP | Adaptateurs et réducteurs plastiques
CAPRI | CAP091170 | ART | 3589350911701 | CAP091170 | Amplificateurs et réducteurs plastiques | Adaptateur de filetage | Amplificateur - Pg9/Pg11 PA | Amplificateur - Pg9 / Pg11 - polyamide 6.6 gris | Amplificateur - mâle Pg9 / femelle Pg11 - polyamide 6.6 gris | 2026-01-01 | 128.37 | 128.37 | 100 | 20 | EA | 10 | 10 | 1 | EA |  |  |  | 0 | 20 | 1 | 12 | A |  | 85472000 | ED | Produits Distribution Electrique | CG | Presse-étoupe, accessoires, conduits et raccords | AC | Accessoires industriels pour conversion de filetage et raccordement | ASP | Adaptateurs et réducteurs plastiques | M2F | Mâle/femelle | VCI | CAPRI Industrie | EDCGACASP | Adaptateurs et réducteurs plastiques
CAPRI | CAP101010 | ART | 3589351010106 | CAP101010 | CAPRILOK Y | Accessoire de conduit flexible plastique | Raccord CAPRILOK en Y | Raccord CAPRILOK en Y - 7-7-7 - polyamide 6.6 - IP66 | Raccord CAPRILOK en Y - 7-7-7 - polyamide 6.6 - IP66 - plage de température d'utilisation -50°C à +135°C | 2026-01-01 | 820 | 820 | 100 | 20 | EA | 10 | 10 | 10 | SA |  |  |  | 0 | 40 | 1 | 12 | A |  | 39174000 | ED | Produits Distribution Electrique | CG | Presse-étoupe, accessoires, conduits et raccords | CO | Conduits et raccords | IPF | Raccords plastiques | ACC | Accessoires | VCI | CAPRI Industrie | EDCGCOIPF | Raccords plastiques
CAPRI | CAP110770 | ART | 3589351107707 | CAP110770 | Amplificateurs et réducteurs plastiques | Adaptateur de filetage | Réducteur - Pg11/Pg7 PA gris | Réducteur - Pg11 / Pg7 - polyamide 6.6 gris | Réducteur - mâle Pg11 / femelle Pg7 - polyamide 6.6 gris | 2026-01-01 | 102.96 | 102.96 | 100 | 20 | EA | 10 | 10 | 1 | EA |  |  |  | 0 | 20 | 1 | 12 | A |  | 85472000 | ED | Produits Distribution Electrique | CG | Presse-étoupe, accessoires, conduits et raccords | AC | Accessoires industriels pour conversion de filetage et raccordement | ASP | Adaptateurs et réducteurs plastiques | M2F | Mâle/femelle | VCI | CAPRI Industrie | EDCGACASP | Adaptateurs et réducteurs plastiques
CAPRI | CAP110970 | ART | 3589351109701 | CAP110970 | Amplificateurs et réducteurs plastiques | Adaptateur de filetage | Réducteur - Pg11/Pg9 PA gris | Réducteur - Pg11 / Pg9 - polyamide 6.6 gris | Réducteur - mâle Pg11 / femelle Pg9 - polyamide 6.6 gris | 2026-01-01 | 102.96 | 102.96 | 100 | 20 | EA | 10 | 10 | 1 | EA |  |  |  | 0 | 20 | 1 | 12 | A |  | 85472000 | ED | Produits Distribution Electrique | CG | Presse-étoupe, accessoires, conduits et raccords | AC | Accessoires industriels pour conversion de filetage et raccordement | ASP | Adaptateurs et réducteurs plastiques | M2F | Mâle/femelle | VCI | CAPRI Industrie | EDCGACASP | Adaptateurs et réducteurs plastiques
CAPRI | CAP111360 | ART | 3589351113609 | CAP111360 | Amplificateurs et réducteurs plastiques | Adaptateur de filetage | Ampli - Pg11/Pg13 PA noir | Amplificateur - Pg11 / Pg13 - polyamide 6.6 noir | Amplificateur - mâle Pg11 / femelle Pg13 - polyamide 6.6 noir | 2026-01-01 | 111.39 | 111.39 | 100 | 20 | EA | 10 | 10 | 1 | EA |  |  |  | 0 | 20 | 1 | 12 | A |  | 85472000 | ED | Produits Distribution Electrique | CG | Presse-étoupe, accessoires, conduits et raccords | AC | Accessoires industriels pour conversion de filetage et raccordement | ASP | Adaptateurs et réducteurs plastiques | M2F | Mâle/femelle | VCI | CAPRI Industrie | EDCGACASP | Adaptateurs et réducteurs plastiques
CAPRI | CAP111370 | ART | 3589351113708 | CAP111370 | Amplificateurs et réducteurs plastiques | Adaptateur de filetage | Amplificateur - Pg11/Pg13 PA | Amplificateur - Pg11 / Pg13 - polyamide 6.6 gris | Amplificateur - mâle Pg11 / femelle Pg13 - polyamide 6.6 gris | 2026-01-01 | 105.4 | 105.4 | 100 | 20 | EA | 10 | 10 | 1 | EA |  |  |  | 0 | 20 | 1 | 12 | A |  | 85472000 | ED | Produits Distribution Electrique | CG | Presse-étoupe, accessoires, conduits et raccords | AC | Accessoires industriels pour conversion de filetage et raccordement | ASP | Adaptateurs et réducteurs plastiques | M2F | Mâle/femelle | VCI | CAPRI Industrie | EDCGACASP | Adaptateurs et réducteurs plastiques
CAPRI | CAP130709 | ART | 3589351307091 | CAP130709 | Adapt. amplificateurs et réducteurs métalliques | Adaptateur de filetage | Réducteur - Pg13/Pg7 IX | Réducteur - Pg13 / Pg7 - acier inoxydable 316L | Réducteur - mâle Pg13 / femelle Pg7 - acier inoxydable 316L | 2026-01-01 | 4422.37 | 4422.37 | 100 | 20 | EA | 1 | 1 | 1 | EA |  |  |  | 0 | 20 | 1 | 12 | A |  | 85389099 | ED | Produits Distribution Electrique | CG | Presse-étoupe, accessoires, conduits et raccords | AC | Accessoires industriels pour conversion de filetage et raccordement | ASM | Adaptateurs et réducteurs métalliques | M2F | Mâle/femelle | VCI | CAPRI Industrie | EDCGACASP | Adaptateurs et réducteurs plastiques
CAPRI | CAP130770 | ART | 3589351307701 | CAP130770 | Amplificateurs et réducteurs plastiques | Adaptateur de filetage | Réducteur - Pg13/Pg7 PA gris | Réducteur - Pg13 / Pg7 - polyamide 6.6 gris | Réducteur - mâle Pg13 / femelle Pg7 - polyamide 6.6 gris | 2026-01-01 | 151.44 | 151.44 | 100 | 20 | EA | 10 | 10 | 1 | EA |  |  |  | 0 | 20 | 1 | 12 | A |  | 85472000 | ED | Produits Distribution Electrique | CG | Presse-étoupe, accessoires, conduits et raccords | AC | Accessoires industriels pour conversion de filetage et raccordement | ASP | Adaptateurs et réducteurs plastiques | M2F | Mâle/femelle | VCI | CAPRI Industrie | EDCGACASP | Adaptateurs et réducteurs plastiques
CAPRI | CAP130970 | ART | 3589351309705 | CAP130970 | Amplificateurs et réducteurs plastiques | Adaptateur de filetage | Réducteur - Pg13/Pg9 PA gris | Réducteur - Pg13 / Pg9 - polyamide 6.6 gris | Réducteur - mâle Pg13 / femelle Pg9 - polyamide 6.6 gris | 2026-01-01 | 101.74 | 101.74 | 100 | 20 | EA | 10 | 10 | 1 | EA |  |  |  | 0 | 20 | 1 | 12 | A |  | 85472000 | ED | Produits Distribution Electrique | CG | Presse-étoupe, accessoires, conduits et raccords | AC | Accessoires industriels pour conversion de filetage et raccordement | ASP | Adaptateurs et réducteurs plastiques | M2F | Mâle/femelle | VCI | CAPRI Industrie | EDCGACASP | Adaptateurs et réducteurs plastiques
CAPRI | CAP131170 | ART | 3589351311708 | CAP131170 | Amplificateurs et réducteurs plastiques | Adaptateur de filetage | Réducteur - Pg13/Pg11 PA gris | Réducteur - Pg13 / Pg11 - polyamide 6.6 gris | Réducteur - mâle Pg13 / femelle Pg11 - polyamide 6.6 gris | 2026-01-01 | 105.4 | 105.4 | 100 | 20 | EA | 10 | 10 | 1 | EA |  |  |  | 0 | 20 | 1 | 12 | A |  | 85472000 | ED | Produits Distribution Electrique | CG | Presse-étoupe, accessoires, conduits et raccords | AC | Accessoires industriels pour conversion de filetage et raccordement | ASP | Adaptateurs et réducteurs plastiques | M2F | Mâle/femelle | VCI | CAPRI Industrie | EDCGACASP | Adaptateurs et réducteurs plastiques
CAPRI | CAP131313 | ART | 3589351313139 | CAP131313 | CAPRILOK Y | Accessoire de conduit flexible plastique | Raccord CAPRILOK en Y | Raccord CAPRILOK en Y - 9-9-9 - polyamide 6.6 - IP66 | Raccord CAPRILOK en Y - 9-9-9 - polyamide 6.6 - IP66 - plage de température d'utilisation -50°C à +135°C | 2026-01-01 | 880 | 880 | 100 | 20 | EA | 10 | 10 | 10 | SA |  |  |  | 0 | 40 | 1 | 12 | A |  | 39174000 | ED | Produits Distribution Electrique | CG | Presse-étoupe, accessoires, conduits et raccords | CO | Conduits et raccords | IPF | Raccords plastiques | ACC | Accessoires | VCI | CAPRI Industrie | EDCGCOIPF | Raccords plastiques
CAPRI | CAP131660 | ART | 3589351316604 | CAP131660 | Amplificateurs et réducteurs plastiques | Adaptateur de filetage | Ampli - Pg13/Pg16 PA noir | Amplificateur - Pg13/ Pg16 - polyamide 6.6 noir | Amplificateur - mâle Pg13/ femelle Pg16 - polyamide 6.6 noir | 2026-01-01 | 117.76 | 117.76 | 100 | 20 | EA | 10 | 10 | 1 | EA |  |  |  | 0 | 20 | 1 | 12 | A |  | 85472000 | ED | Produits Distribution Electrique | CG | Presse-étoupe, accessoires, conduits et raccords | AC | Accessoires industriels pour conversion de filetage et raccordement | ASP | Adaptateurs et réducteurs plastiques | M2F | Mâle/femelle | VCI | CAPRI Industrie | EDCGACASP | Adaptateurs et réducteurs plastiques
CAPRI | CAP131670 | ART | 3589351316703 | CAP131670 | Amplificateurs et réducteurs plastiques | Adaptateur de filetage | Amplificateur - Pg13/Pg16 PA | Amplificateur - Pg13 / Pg16 - polyamide 6.6 gris | Amplificateur - mâle Pg13 / femelle Pg16 - polyamide 6.6 gris | 2026-01-01 | 123.54 | 123.54 | 100 | 20 | EA | 10 | 10 | 1 | EA |  |  |  | 0 | 20 | 1 | 12 | A |  | 85472000 | ED | Produits Distribution Electrique | CG | Presse-étoupe, accessoires, conduits et raccords | AC | Accessoires industriels pour conversion de filetage et raccordement | ASP | Adaptateurs et réducteurs plastiques | M2F | Mâle/femelle | VCI | CAPRI Industrie | EDCGACASP | Adaptateurs et réducteurs plastiques
CAPRI | CAP160970 | ART | 3589351609706 | CAP160970 | Amplificateurs et réducteurs plastiques | Adaptateur de filetage | Réducteur - Pg16/Pg9 PA gris | Réducteur - Pg16 / Pg9 - polyamide 6.6 gris | Réducteur - mâle Pg16 / femelle Pg9 - polyamide 6.6 gris | 2026-01-01 | 88.43 | 88.43 | 100 | 20 | EA | 10 | 10 | 1 | EA |  |  |  | 0 | 20 | 1 | 12 | A |  | 85472000 | ED | Produits Distribution Electrique | CG | Presse-étoupe, accessoires, conduits et raccords | AC | Accessoires industriels pour conversion de filetage et raccordement | ASP | Adaptateurs et réducteurs plastiques | M2F | Mâle/femelle | VCI | CAPRI Industrie | EDCGACASP | Adaptateurs et réducteurs plastiques
CAPRI | CAP160999 | ART | 3589351609997 | CAP160999 | CAPRILOK Y | Accessoire de conduit flexible plastique | Raccord CAPRILOK en Y | Raccord CAPRILOK en Y - 11-9-9 - polyamide 6.6 - IP66 | Raccord CAPRILOK en Y - 11-9-9 - polyamide 6.6 - IP66 - plage de température d'utilisation -50°C à +135°C | 2026-01-01 | 890 | 890 | 100 | 20 | EA | 3 | 3 | 3 | SA |  |  |  | 0 | 40 | 1 | 12 | A |  | 39174000 | ED | Produits Distribution Electrique | CG | Presse-étoupe, accessoires, conduits et raccords | CO | Conduits et raccords | IPF | Raccords plastiques | ACC | Accessoires | VCI | CAPRI Industrie | EDCGCOIPF | Raccords plastiques
CAPRI | CAP161170 | ART | 3589351611709 | CAP161170 | Amplificateurs et réducteurs plastiques | Adaptateur de filetage | Réducteur - Pg16/Pg11 PA gris | Réducteur - Pg16 / Pg11 - polyamide 6.6 gris | Réducteur - mâle Pg16 / femelle Pg11 - polyamide 6.6 gris | 2026-01-01 | 84.77 | 84.77 | 100 | 20 | EA | 10 | 10 | 1 | EA |  |  |  | 0 | 20 | 1 | 12 | A |  | 85472000 | ED | Produits Distribution Electrique | CG | Presse-étoupe, accessoires, conduits et raccords | AC | Accessoires industriels pour conversion de filetage et raccordement | ASP | Adaptateurs et réducteurs plastiques | M2F | Mâle/femelle | VCI | CAPRI Industrie | EDCGACASP | Adaptateurs et réducteurs plastiques
CAPRI | CAP161310 | ART | 3589351613109 | CAP161310 | CAPRILOK Y | Accessoire de conduit flexible plastique | Raccord CAPRILOK en Y | Raccord CAPRILOK en Y - 11-9-7 - polyamide 6.6 - IP66 | Raccord CAPRILOK en Y - 11-9-7 - polyamide 6.6 - IP66 - plage de température d'utilisation -50°C à +135°C | 2026-01-01 | 890 | 890 | 100 | 20 | EA | 10 | 10 | 10 | SA |  |  |  | 0 | 40 | 1 | 12 | A |  | 39174000 | ED | Produits Distribution Electrique | CG | Presse-étoupe, accessoires, conduits et raccords | CO | Conduits et raccords | IPF | Raccords plastiques | ACC | Accessoires | VCI | CAPRI Industrie | EDCGCOIPF | Raccords plastiques
CAPRI | CAP161370 | ART | 3589351613703 | CAP161370 | Amplificateurs et réducteurs plastiques | Adaptateur de filetage | Réducteur - Pg16/Pg13 PA gris | Réducteur - Pg16 / Pg13 - polyamide 6.6 gris | Réducteur - mâle Pg16 / femelle Pg13 - polyamide 6.6 gris | 2026-01-01 | 129.58 | 129.58 | 100 | 20 | EA | 10 | 10 | 1 | EA |  |  |  | 1 | 5 | 1 | 12 | A |  | 85472000 | ED | Produits Distribution Electrique | CG | Presse-étoupe, accessoires, conduits et raccords | AC | Accessoires industriels pour conversion de filetage et raccordement | ASP | Adaptateurs et réducteurs plastiques | M2F | Mâle/femelle | VCI | CAPRI Industrie | EDCGACASP | Adaptateurs et réducteurs plastiques
CAPRI | CAP161613 | ART | 3589351616131 | CAP161613 | CAPRILOK Y | Accessoire de conduit flexible plastique | Raccord CAPRILOK en Y | Raccord CAPRILOK en Y - 11-11-9 - polyamide 6.6 - IP66 | Raccord CAPRILOK en Y - 11-11-9 - polyamide 6.6 - IP66 - plage de température d'utilisation -50°C à +135°C | 2026-01-01 | 890 | 890 | 100 | 20 | EA | 10 | 10 | 10 | SA |  |  |  | 0 | 40 | 1 | 12 | A |  | 39174000 | ED | Produits Distribution Electrique | CG | Presse-étoupe, accessoires, conduits et raccords | CO | Conduits et raccords | IPF | Raccords plastiques | ACC | Accessoires | VCI | CAPRI Industrie | EDCGCOIPF | Raccords plastiques
CAPRI | CAP162160 | ART | 3589351621609 | CAP162160 | Amplificateurs et réducteurs plastiques | Adaptateur de filetage | Ampli - Pg16/Pg21 PA noir | Amplificateur - Pg16 / Pg21 - polyamide 6.6 noir | Amplificateur - mâle Pg16 / femelle Pg21 - polyamide 6.6 noir | 2026-01-01 | 152.77 | 152.77 | 100 | 20 | EA | 10 | 10 | 1 | EA |  |  |  | 0 | 20 | 1 | 12 | A |  | 85472000 | ED | Produits Distribution Electrique | CG | Presse-étoupe, accessoires, conduits et raccords | AC | Accessoires industriels pour conversion de filetage et raccordement | ASP | Adaptateurs et réducteurs plastiques | M2F | Mâle/femelle | VCI | CAPRI Industrie | EDCGACASP | Adaptateurs et réducteurs plastiques
CAPRI | CAP162170 | ART | 3589351621708 | CAP162170 | Amplificateurs et réducteurs plastiques | Adaptateur de filetage | Amplificateur - Pg16/Pg21 PA | Amplificateur - Pg16 / Pg21 - polyamide 6.6 gris | Amplificateur - mâle Pg16 / femelle Pg21 - polyamide 6.6 gris | 2026-01-01 | 159.88 | 159.88 | 100 | 20 | EA | 10 | 10 | 1 | EA |  |  |  | 0 | 20 | 1 | 12 | A |  | 85472000 | ED | Produits Distribution Electrique | CG | Presse-étoupe, accessoires, conduits et raccords | AC | Accessoires industriels pour conversion de filetage et raccordement | ASP | Adaptateurs et réducteurs plastiques | M2F | Mâle/femelle | VCI | CAPRI Industrie | EDCGACASP | Adaptateurs et réducteurs plastiques
CAPRI | CAP170604 | ART | 3589351706047 | CAP170604 | CMEL | Presse-étoupe métallique à compression | Presse-étoupe Mini CMEL - ISO6 | Presse-étoupe Mini CMEL - ISO 6 - laiton nickelé - IP66/68 | Presse-étoupe Mini CMEL - ISO 6 - laiton nickelé - IP66/68 - plage de température -40°C à +100°C | 2026-01-01 | 3090 | 3090 | 100 | 20 | EA | 20 | 20 | 1 | EA |  |  |  | 0 | 20 | 1 | 12 | A |  | 74198090 | ED | Produits Distribution Electrique | CG | Presse-étoupe, accessoires, conduits et raccords | IN | Presse-étoupe industriels | LGL | Anciennes gammes | MCM | Mini CMEL / Mini CMEL-T | VCI | CAPRI Industrie | EDCGINLGL | Anciennes gammes
CAPRI | CAP170804 | ART | 3589351708041 | CAP170804 | CMEL | Presse-étoupe métallique à compression | Presse-étoupe Mini CMEL - ISO8 | Presse-étoupe Mini CMEL - ISO 8 - laiton nickelé - IP66/68 | Presse-étoupe Mini CMEL - ISO 8 - laiton nickelé - IP66/68 - plage de température -40°C à +100°C | 2026-01-01 | 957.9 | 957.9 | 100 | 20 | EA | 20 | 20 | 1 | EA |  |  |  | 1 | 5 | 1 | 12 | A |  | 74198090 | ED | Produits Distribution Electrique | CG | Presse-étoupe, accessoires, conduits et raccords | IN | Presse-étoupe industriels | LGL | Anciennes gammes | MCM | Mini CMEL / Mini CMEL-T | VCI | CAPRI Industrie | EDCGINLGL | Anciennes gammes
CAPRI | CAP170984 | ART | 3589351709840 | CAP170984 | CMEL | Presse-étoupe métallique à compression | CMEL SNCF - Pg9 - laiton | CMEL SNCF - Pg9 - filetage long 15mm - laiton | Presse-étoupe CMEL SNCF - Pg9 - filetage long 15mm - laiton nickelé | 2026-01-01 | 2678 | 2678 | 100 | 20 | EA | 5 | 5 | 1 | EA |  |  |  | 0 | 20 | 1 | 12 | A |  | 74198090 | ED | Produits Distribution Electrique | CG | Presse-étoupe, accessoires, conduits et raccords | IN | Presse-étoupe industriels | LGL | Anciennes gammes | MCM | Mini CMEL / Mini CMEL-T | VCI | CAPRI Industrie | EDCGINLGL | Anciennes gammes
CAPRI | CAP171004 | ART | 3589351710044 | CAP171004 | CMEL | Presse-étoupe métallique à compression | Presse-étoupe Mini CMEL - ISO10 | Presse-étoupe Mini CMEL - ISO 10 - laiton nickelé - IP66/68 | Presse-étoupe Mini Presse-étoupe CMEL - ISO 10 - laiton nickelé - IP66/68 - plage de température -40°C à +100°C | 2026-01-01 | 2060 | 2060 | 100 | 20 | EA | 20 | 20 | 1 | EA |  |  |  | 0 | 20 | 1 | 12 | A |  | 74198090 | ED | Produits Distribution Electrique | CG | Presse-étoupe, accessoires, conduits et raccords | IN | Presse-étoupe industriels | LGL | Anciennes gammes | MCM | Mini CMEL / Mini CMEL-T | VCI | CAPRI Industrie | EDCGINLGL | Anciennes gammes
CAPRI | CAP171184 | ART | 3589351711843 | CAP171184 | CMEL | Presse-étoupe métallique à compression | CMEL SNCF - Pg11 - laiton | CMEL SNCF - Pg11 - filetage long 15mm - laiton | Presse-étoupe CMEL SNCF - Pg11 - filetage long 15mm - laiton nickelé | 2026-01-01 | 2863.4 | 2863.4 | 100 | 20 | EA | 5 | 5 | 1 | EA |  |  |  | 0 | 20 | 1 | 12 | A |  | 74198090 | ED | Produits Distribution Electrique | CG | Presse-étoupe, accessoires, conduits et raccords | IN | Presse-étoupe industriels | LGL | Anciennes gammes | MCM | Mini CMEL / Mini CMEL-T | VCI | CAPRI Industrie | EDCGINLGL | Anciennes gammes
CAPRI | CAP171384 | ART | 3589351713847 | CAP171384 | CMEL | Presse-étoupe métallique à compression | CMEL SNCF - Pg13 - laiton | CMEL SNCF - Pg13 - filetage long 15mm - laiton | Presse-étoupe CMEL SNCF - Pg13 - filetage long 15mm - laiton nickelé | 2026-01-01 | 2987 | 2987 | 100 | 20 | EA | 5 | 5 | 1 | EA |  |  |  | 0 | 20 | 1 | 12 | A |  | 74198090 | ED | Produits Distribution Electrique | CG | Presse-étoupe, accessoires, conduits et raccords | IN | Presse-étoupe industriels | LGL | Anciennes gammes | MCM | Mini CMEL / Mini CMEL-T | VCI | CAPRI Industrie | EDCGINLGL | Anciennes gammes
CAPRI | CAP171684 | ART | 3589351716848 | CAP171684 | CMEL | Presse-étoupe métallique à compression | CMEL SNCF - Pg16 - laiton | CMEL SNCF - Pg16 - filetage long 15mm - laiton | Presse-étoupe CMEL SNCF - Pg16 - filetage long 15mm - laiton nickelé | 2026-01-01 | 3069.4 | 3069.4 | 100 | 20 | EA | 5 | 5 | 1 | EA |  |  |  | 0 | 20 | 1 | 12 | A |  | 74198090 | ED | Produits Distribution Electrique | CG | Presse-étoupe, accessoires, conduits et raccords | IN | Presse-étoupe industriels | LGL | Anciennes gammes | MCM | Mini CMEL / Mini CMEL-T | VCI | CAPRI Industrie | EDCGINLGL | Anciennes gammes
CAPRI | CAP172184 | ART | 3589351721842 | CAP172184 | CMEL | Presse-étoupe métallique à compression | CMEL SNCF - Pg21 - laiton | CMEL SNCF - Pg21 - filetage long 15mm - laiton | Presse-étoupe CMEL SNCF - Pg21 - filetage long 15mm - laiton nickelé | 2026-01-01 | 3141.5 | 3141.5 | 100 | 20 | EA | 5 | 5 | 1 | EA |  |  |  | 0 | 20 | 1 | 12 | A |  | 74198090 | ED | Produits Distribution Electrique | CG | Presse-étoupe, accessoires, conduits et raccords | IN | Presse-étoupe industriels | LGL | Anciennes gammes | MCM | Mini CMEL / Mini CMEL-T | VCI | CAPRI Industrie | EDCGINLGL | Anciennes gammes
CAPRI | CAP172984 | ART | 3589351729848 | CAP172984 | CMEL | Presse-étoupe métallique à compression | CMEL SNCF - Pg29 - laiton | CMEL SNCF - Pg29 - filetage long 15mm - laiton | Presse-étoupe CMEL SNCF - Pg29 - filetage long 15mm - laiton nickelé | 2026-01-01 | 3172.4 | 3172.4 | 100 | 20 | EA | 5 | 5 | 1 | EA |  |  |  | 0 | 20 | 1 | 12 | A |  | 74198090 | ED | Produits Distribution Electrique | CG | Presse-étoupe, accessoires, conduits et raccords | IN | Presse-étoupe industriels | LGL | Anciennes gammes | MCM | Mini CMEL / Mini CMEL-T | VCI | CAPRI Industrie | EDCGINLGL | Anciennes gammes
CAPRI | CAP174284 | ART | 3589351742847 | CAP174284 | CMEL | Presse-étoupe métallique à compression | CMEL SNCF - Pg42 - laiton | CMEL SNCF - Pg42 - filetage long 15mm - laiton | Presse-étoupe CMEL SNCF - Pg42 - filetage long 15mm - laiton nickelé | 2026-01-01 | 9012.5 | 9012.5 | 100 | 20 | EA | 1 | 1 | 1 | EA |  |  |  | 0 | 20 | 1 | 12 | A |  | 74198090 | ED | Produits Distribution Electrique | CG | Presse-étoupe, accessoires, conduits et raccords | IN | Presse-étoupe industriels | LGL | Anciennes gammes | MCM | Mini CMEL / Mini CMEL-T | VCI | CAPRI Industrie | EDCGINLGL | Anciennes gammes
CAPRI | CAP174294 | ART | 3589351742946 | CAP174294 | CMEL | Presse-étoupe métallique à compression | CMEL SNCF - Pg42 - laiton | CMEL SNCF - Pg42 - filetage long 15mm - laiton | Presse-étoupe CMEL SNCF - Pg42 - filetage long 15mm - laiton nickelé | 2026-01-01 | 9053.7 | 9053.7 | 100 | 20 | EA | 1 | 1 | 1 | EA |  |  |  | 0 | 20 | 1 | 12 | A |  | 74198090 | ED | Produits Distribution Electrique | CG | Presse-étoupe, accessoires, conduits et raccords | IN | Presse-étoupe industriels | LGL | Anciennes gammes | MCM | Mini CMEL / Mini CMEL-T | VCI | CAPRI Industrie | EDCGINLGL | Anciennes gammes
CAPRI | CAP180504 | ART | 3589351805047 | CAP180504 | Accessoires pour presse-étoupe | Bague de serrage | Bague réductrice - taille 5/4 | Bague réductrice pour Presse-étoupe NEWCAP - taille 05 / 04 - perbunan | Bague réductrice pour presse-étoupe NEWCAP - taille 05 / 04 - perbunan - plage de température -40°C à +100°C | 2026-01-01 | 398.53 | 398.53 | 100 | 20 | EA | 100 | 100 | 1 | EA |  |  |  | 0 | 20 | 1 | 12 | A |  | 40169300 | ED | Produits Distribution Electrique | CG | Presse-étoupe, accessoires, conduits et raccords | AC | Accessoires industriels pour conversion de filetage et raccordement | GAC | Accessoires pour presse-étoupe | SFG | Composants (bagues réductrices, etc…) | VCI | CAPRI Industrie | EDCGACGAC | Accessoires pour presse-étoupe
CAPRI | CAP180605 | ART | 3589351806051 | CAP180605 | Accessoires pour presse-étoupe | Bague de serrage | Bague réductrice - taille 6/5 | Bague réductrice pour Presse-étoupe NEWCAP - taille 06 / 05 - perbunan | Bague réductrice pour presse-étoupe NEWCAP - taille 06 / 05 - perbunan - plage de température -40°C à +100°C | 2026-01-01 | 405.8 | 405.8 | 100 | 20 | EA | 100 | 100 | 1 | EA |  |  |  | 0 | 20 | 1 | 12 | A |  | 40169300 | ED | Produits Distribution Electrique | CG | Presse-étoupe, accessoires, conduits et raccords | AC | Accessoires industriels pour conversion de filetage et raccordement | GAC | Accessoires pour presse-étoupe | SFG | Composants (bagues réductrices, etc…) | VCI | CAPRI Industrie | EDCGACGAC | Accessoires pour presse-étoupe
CAPRI | CAP180706 | ART | 3589351807065 | CAP180706 | Accessoires pour presse-étoupe | Bague de serrage | Bague réductrice - taille 7/6 | Bague réductrice pour Presse-étoupe NEWCAP - taille 07 / 06 - perbunan | Bague réductrice pour presse-étoupe NEWCAP - taille 07 / 06 - perbunan - plage de température -40°C à +100°C | 2026-01-01 | 411.85 | 411.85 | 100 | 20 | EA | 100 | 100 | 1 | EA |  |  |  | 0 | 20 | 1 | 12 | A |  | 40169300 | ED | Produits Distribution Electrique | CG | Presse-étoupe, accessoires, conduits et raccords | AC | Accessoires industriels pour conversion de filetage et raccordement | GAC | Accessoires pour presse-étoupe | SFG | Composants (bagues réductrices, etc…) | VCI | CAPRI Industrie | EDCGACGAC | Accessoires pour presse-étoupe
CAPRI | CAP180751 | ART | 3589351807515 | CAP180751 | EUROCAP | Obturateur de presse-étoupe | Obturateur EUROCAP - Pg 7 | Rondelle d'obturation pour EUROCAP - Pg 7 | Rondelle d'obturation pour presse-étoupe EUROCAP - Pg 7 | 2026-01-01 | 100.52 | 100.52 | 100 | 20 | EA | 20 | 20 | 1 | EA |  |  |  | 0 | 20 | 1 | 12 | A |  | 85472000 | ED | Produits Distribution Electrique | CG | Presse-étoupe, accessoires, conduits et raccords | AC | Accessoires industriels pour conversion de filetage et raccordement | GAC | Accessoires pour presse-étoupe | GBP | Obturateurs | VCI | CAPRI Industrie | EDCGACGAC | Accessoires pour presse-étoupe
CAPRI | CAP180807 | ART | 3589351808079 | CAP180807 | Accessoires pour presse-étoupe | Bague de serrage | Bague réductrice - taille 8/7 | Bague réductrice pour Presse-étoupe NEWCAP - taille 08 / 07 - perbunan | Bague réductrice pour presse-étoupe NEWCAP - taille 08 / 07 - perbunan - plage de température -40°C à +100°C | 2026-01-01 | 376.72 | 376.72 | 100 | 20 | EA | 100 | 100 | 1 | EA |  |  |  | 0 | 20 | 1 | 12 | A |  | 40169300 | ED | Produits Distribution Electrique | CG | Presse-étoupe, accessoires, conduits et raccords | AC | Accessoires industriels pour conversion de filetage et raccordement | GAC | Accessoires pour presse-étoupe | SFG | Composants (bagues réductrices, etc…) | VCI | CAPRI Industrie | EDCGACGAC | Accessoires pour presse-étoupe
CAPRI | CAP180908 | ART | 3589351809083 | CAP180908 | Accessoires pour presse-étoupe | Bague de serrage | Bague réductrice - taille 9/8 | Bague réductrice pour Presse-étoupe NEWCAP - taille 09 / 08 - perbunan | Bague réductrice pour presse-étoupe NEWCAP - taille 09 / 08 - perbunan - plage de température -40°C à +100°C | 2026-01-01 | 421.55 | 421.55 | 100 | 20 | EA | 100 | 100 | 1 | EA |  |  |  | 0 | 20 | 1 | 12 | A |  | 40169300 | ED | Produits Distribution Electrique | CG | Presse-étoupe, accessoires, conduits et raccords | AC | Accessoires industriels pour conversion de filetage et raccordement | GAC | Accessoires pour presse-étoupe | SFG | Composants (bagues réductrices, etc…) | VCI | CAPRI Industrie | EDCGACGAC | Accessoires pour presse-étoupe
CAPRI | CAP180951 | ART | 3589351809519 | CAP180951 | EUROCAP | Obturateur de presse-étoupe | Obturateur EUROCAP - Pg 9 | Rondelle d'obturation pour EUROCAP - Pg 9 | Rondelle d'obturation pour presse-étoupe EUROCAP - Pg 9 | 2026-01-01 | 19.36 | 19.36 | 100 | 20 | EA | 20 | 20 | 1 | EA |  |  |  | 0 | 20 | 1 | 12 | A |  | 85472000 | ED | Produits Distribution Electrique | CG | Presse-étoupe, accessoires, conduits et raccords | AC | Accessoires industriels pour conversion de filetage et raccordement | GAC | Accessoires pour presse-étoupe | GBP | Obturateurs | VCI | CAPRI Industrie | EDCGACGAC | Accessoires pour presse-étoupe
CAPRI | CAP181009 | ART | 3589351810096 | CAP181009 | Accessoires pour presse-étoupe | Bague de serrage | Bague réductrice - taille 10/9 | Bague réductrice pour Presse-étoupe NEWCAP - taille 10 / 09 - perbunan | Bague réductrice pour presse-étoupe NEWCAP - taille 10 / 09 - perbunan - plage de température -40°C à +100°C | 2026-01-01 | 927 | 927 | 100 | 20 | EA | 100 | 100 | 1 | EA |  |  |  | 0 | 20 | 1 | 12 | A |  | 40169300 | ED | Produits Distribution Electrique | CG | Presse-étoupe, accessoires, conduits et raccords | AC | Accessoires industriels pour conversion de filetage et raccordement | GAC | Accessoires pour presse-étoupe | SFG | Composants (bagues réductrices, etc…) | VCI | CAPRI Industrie | EDCGACGAC | Accessoires pour presse-étoupe
CAPRI | CAP181110 | ART | 3589351811109 | CAP181110 | Accessoires pour presse-étoupe | Bague de serrage | Bague réductrice - taille 11/10 | Bague réductrice pour Presse-étoupe NEWCAP - taille 11 / 10 - perbunan | Bague réductrice pour presse-étoupe NEWCAP - taille 11 / 10 - perbunan - plage de température -40°C à +100°C | 2026-01-01 | 1133 | 1133 | 100 | 20 | EA | 100 | 100 | 1 | EA |  |  |  | 0 | 20 | 1 | 12 | A |  | 40169300 | ED | Produits Distribution Electrique | CG | Presse-étoupe, accessoires, conduits et raccords | AC | Accessoires industriels pour conversion de filetage et raccordement | GAC | Accessoires pour presse-étoupe | SFG | Composants (bagues réductrices, etc…) | VCI | CAPRI Industrie | EDCGACGAC | Accessoires pour presse-étoupe
CAPRI | CAP181151 | ART | 3589351811512 | CAP181151 | EUROCAP | Obturateur de presse-étoupe | Obturateur EUROCAP - Pg 11 | Rondelle d'obturation pour EUROCAP - Pg 11 | Rondelle d'obturation pour presse-étoupe EUROCAP - Pg 11 | 2026-01-01 | 18.19 | 18.19 | 100 | 20 | EA | 20 | 20 | 1 | EA |  |  |  | 0 | 20 | 1 | 12 | A |  | 85472000 | ED | Produits Distribution Electrique | CG | Presse-étoupe, accessoires, conduits et raccords | AC | Accessoires industriels pour conversion de filetage et raccordement | GAC | Accessoires pour presse-étoupe | GBP | Obturateurs | VCI | CAPRI Industrie | EDCGACGAC | Accessoires pour presse-étoupe
CAPRI | CAP181351 | ART | 3589351813516 | CAP181351 | EUROCAP | Obturateur de presse-étoupe | Obturateur EUROCAP - Pg 13 | Rondelle d'obturation pour EUROCAP - Pg 13 | Rondelle d'obturation pour presse-étoupe EUROCAP - Pg 13 | 2026-01-01 | 19.3 | 19.3 | 100 | 20 | EA | 20 | 20 | 1 | EA |  |  |  | 0 | 20 | 1 | 12 | A |  | 85472000 | ED | Produits Distribution Electrique | CG | Presse-étoupe, accessoires, conduits et raccords | AC | Accessoires industriels pour conversion de filetage et raccordement | GAC | Accessoires pour presse-étoupe | GBP | Obturateurs | VCI | CAPRI Industrie | EDCGACGAC | Accessoires pour presse-étoupe
CAPRI | CAP181651 | ART | 3589351816517 | CAP181651 | EUROCAP | Obturateur de presse-étoupe | Obturateur EUROCAP - Pg 16 | Rondelle d'obturation pour EUROCAP - Pg 16 | Rondelle d'obturation pour presse-étoupe EUROCAP - Pg 16 | 2026-01-01 | 23.03 | 23.03 | 100 | 20 | EA | 20 | 20 | 1 | EA |  |  |  | 0 | 20 | 1 | 12 | A |  | 85472000 | ED | Produits Distribution Electrique | CG | Presse-étoupe, accessoires, conduits et raccords | AC | Accessoires industriels pour conversion de filetage et raccordement | GAC | Accessoires pour presse-étoupe | GBP | Obturateurs | VCI | CAPRI Industrie | EDCGACGAC | Accessoires pour presse-étoupe
CAPRI | CAP182151 | ART | 3589351821511 | CAP182151 | EUROCAP | Obturateur de presse-étoupe | Obturateur EUROCAP - Pg 21 | Rondelle d'obturation pour EUROCAP - Pg 21 | Rondelle d'obturation pour presse-étoupe EUROCAP - Pg 21 | 2026-01-01 | 26.63 | 26.63 | 100 | 20 | EA | 20 | 20 | 1 | EA |  |  |  | 0 | 20 | 1 | 12 | A |  | 85472000 | ED | Produits Distribution Electrique | CG | Presse-étoupe, accessoires, conduits et raccords | AC | Accessoires industriels pour conversion de filetage et raccordement | GAC | Accessoires pour presse-étoupe | GBP | Obturateurs | VCI | CAPRI Industrie | EDCGACGAC | Accessoires pour presse-étoupe
CAPRI | CAP192124V1 | ART | 3589350038002 | CAP192124V1 | NEWCAP MS-e | Presse-étoupe ATEX Ex e pour câble non armé | NMS M12 3 NPN | Presse-étoupe compact NEWCAP MS-e ISO12 n°04 N | Presse-étoupe compact NEWCAP MS-e ISO12 n°04 en laiton nickelé | 2026-10-01 | 819 | 819 | 100 | 20 | EA | 1 | 1 | 1 | EA |  |  |  | 1 | 5 | 1 | 12 | A |  | 74198090 | ED | Produits Distribution Electrique | CG | Presse-étoupe, accessoires, conduits et raccords | EX | Presse-étoupe certifiés | NCE | Gamme NEWCAP "e" | MSE | NEWCAP MS-e | VCA | CAPRI ATEX | EDCGEXNCE | Gamme NEWCAP "e" | EDCGEXNCEMSE | NEWCAP MS-e
CAPRI | CAP192129V1 | ART | 3589350038019 | CAP192129V1 | NEWCAP MS-e | Presse-étoupe ATEX Ex e pour câble non armé | NMS M12 3 SSN | Presse-étoupe compact NEWCAP MS-e ISO12 n°04 IX | Presse-étoupe compact NEWCAP MS-e ISO12 n°04 en inox 316L | 2026-10-01 | 7266 | 7266 | 100 | 20 | EA | 1 | 1 | 1 | EA |  |  |  | 1 | 5 | 1 | 12 | A |  | 73269098 | ED | Produits Distribution Electrique | CG | Presse-étoupe, accessoires, conduits et raccords | EX | Presse-étoupe certifiés | NCE | Gamme NEWCAP "e" | MSE | NEWCAP MS-e | VCA | CAPRI ATEX | EDCGEXNCE | Gamme NEWCAP "e" | EDCGEXNCEMSE | NEWCAP MS-e
CAPRI | CAP192154V1 | ART | 3589350038026 | CAP192154V1 | NEWCAP MS-e | Presse-étoupe ATEX Ex e pour câble non armé | NMS M16 2 NPN | Presse-étoupe compact NEWCAP MS-e ISO16 n°04 N | Presse-étoupe compact NEWCAP MS-e ISO16 n°04 en laiton nickelé | 2026-10-01 | 861 | 861 | 100 | 20 | EA | 1 | 1 | 1 | EA |  |  |  | 0 | 20 | 1 | 12 | A |  | 74198090 | ED | Produits Distribution Electrique | CG | Presse-étoupe, accessoires, conduits et raccords | EX | Presse-étoupe certifiés | NCE | Gamme NEWCAP "e" | MSE | NEWCAP MS-e | VCA | CAPRI ATEX | EDCGEXNCE | Gamme NEWCAP "e" | EDCGEXNCEMSE | NEWCAP MS-e
CAPRI | CAP192159V1 | ART | 3589350038033 | CAP192159V1 | NEWCAP MS-e | Presse-étoupe ATEX Ex e pour câble non armé | NMS M16 2 SSN | Presse-étoupe compact NEWCAP MS-e ISO16 n°04 IX | Presse-étoupe compact NEWCAP MS-e ISO16 n°04 en inox 316L | 2026-10-01 | 5082 | 5082 | 100 | 20 | EA | 1 | 1 | 1 | EA |  |  |  | 0 | 20 | 1 | 12 | A |  | 73269098 | ED | Produits Distribution Electrique | CG | Presse-étoupe, accessoires, conduits et raccords | EX | Presse-étoupe certifiés | NCE | Gamme NEWCAP "e" | MSE | NEWCAP MS-e | VCA | CAPRI ATEX | EDCGEXNCE | Gamme NEWCAP "e" | EDCGEXNCEMSE | NEWCAP MS-e
CAPRI | CAP192164V1 | ART | 3589350038040 | CAP192164V1 | NEWCAP MS-e | Presse-étoupe ATEX Ex e pour câble non armé | NMS M16 3 NPN | Presse-étoupe compact NEWCAP MS-e ISO16 n°05 N | Presse-étoupe compact NEWCAP MS-e ISO16 n°05 en laiton nickelé | 2026-10-01 | 914 | 914 | 100 | 20 | EA | 1 | 1 | 1 | EA |  |  |  | 1 | 5 | 1 | 12 | A |  | 74198090 | ED | Produits Distribution Electrique | CG | Presse-étoupe, accessoires, conduits et raccords | EX | Presse-étoupe certifiés | NCE | Gamme NEWCAP "e" | MSE | NEWCAP MS-e | VCA | CAPRI ATEX | EDCGEXNCE | Gamme NEWCAP "e" | EDCGEXNCEMSE | NEWCAP MS-e
CAPRI | CAP192169V1 | ART | 3589350038057 | CAP192169V1 | NEWCAP MS-e | Presse-étoupe ATEX Ex e pour câble non armé | NMS M16 3 SSN | Presse-étoupe compact NEWCAP MS-e ISO16 n°05 IX | Presse-étoupe compact NEWCAP MS-e ISO16 n°05 en inox 316L | 2026-10-01 | 6657 | 6657 | 100 | 20 | EA | 1 | 1 | 1 | EA |  |  |  | 0 | 20 | 1 | 12 | A |  | 73269098 | ED | Produits Distribution Electrique | CG | Presse-étoupe, accessoires, conduits et raccords | EX | Presse-étoupe certifiés | NCE | Gamme NEWCAP "e" | MSE | NEWCAP MS-e | VCA | CAPRI ATEX | EDCGEXNCE | Gamme NEWCAP "e" | EDCGEXNCEMSE | NEWCAP MS-e
CAPRI | CAP192194V1 | ART | 3589350038064 | CAP192194V1 | NEWCAP MS-e | Presse-étoupe ATEX Ex e pour câble non armé | NMS M20 2 NPN | Presse-étoupe compact NEWCAP MS-e ISO20 n°05 N | Presse-étoupe compact NEWCAP MS-e ISO20 n°05 en laiton nickelé | 2026-10-01 | 1029 | 1029 | 100 | 20 | EA | 1 | 1 | 1 | EA |  |  |  | 1 | 5 | 1 | 12 | A |  | 74198090 | ED | Produits Distribution Electrique | CG | Presse-étoupe, accessoires, conduits et raccords | EX | Presse-étoupe certifiés | NCE | Gamme NEWCAP "e" | MSE | NEWCAP MS-e | VCA | CAPRI ATEX | EDCGEXNCE | Gamme NEWCAP "e" | EDCGEXNCEMSE | NEWCAP MS-e
CAPRI | CAP192199V1 | ART | 3589350038071 | CAP192199V1 | NEWCAP MS-e | Presse-étoupe ATEX Ex e pour câble non armé | NMS M20 2 SSN | Presse-étoupe compact NEWCAP MS-e ISO20 n°05 IX | Presse-étoupe compact NEWCAP MS-e ISO20 n°05 en inox 316L | 2026-10-01 | 5670 | 5670 | 100 | 20 | EA | 1 | 1 | 1 | EA |  |  |  | 0 | 20 | 1 | 12 | A |  | 73269098 | ED | Produits Distribution Electrique | CG | Presse-étoupe, accessoires, conduits et raccords | EX | Presse-étoupe certifiés | NCE | Gamme NEWCAP "e" | MSE | NEWCAP MS-e | VCA | CAPRI ATEX | EDCGEXNCE | Gamme NEWCAP "e" | EDCGEXNCEMSE | NEWCAP MS-e
CAPRI | CAP192204V1 | ART | 3589350038088 | CAP192204V1 | NEWCAP MS-e | Presse-étoupe ATEX Ex e pour câble non armé | NMS M20 3 NPN | Presse-étoupe compact NEWCAP MS-e ISO20 n°06 N | Presse-étoupe compact NEWCAP MS-e ISO20 n°06 en laiton nickelé | 2026-10-01 | 1071 | 1071 | 100 | 20 | EA | 1 | 1 | 1 | EA |  |  |  | 1 | 5 | 1 | 12 | A |  | 74198090 | ED | Produits Distribution Electrique | CG | Presse-étoupe, accessoires, conduits et raccords | EX | Presse-étoupe certifiés | NCE | Gamme NEWCAP "e" | MSE | NEWCAP MS-e | VCA | CAPRI ATEX | EDCGEXNCE | Gamme NEWCAP "e" | EDCGEXNCEMSE | NEWCAP MS-e
CAPRI | CAP192209V1 | ART | 3589350038095 | CAP192209V1 | NEWCAP MS-e | Presse-étoupe ATEX Ex e pour câble non armé | NMS M20 3 SSN | Presse-étoupe compact NEWCAP MS-e ISO20 n°06 IX | Presse-étoupe compact NEWCAP MS-e ISO20 n°06 en inox 316L | 2026-10-01 | 7119 | 7119 | 100 | 20 | EA | 1 | 1 | 1 | EA |  |  |  | 1 | 5 | 1 | 12 | A |  | 73269098 | ED | Produits Distribution Electrique | CG | Presse-étoupe, accessoires, conduits et raccords | EX | Presse-étoupe certifiés | NCE | Gamme NEWCAP "e" | MSE | NEWCAP MS-e | VCA | CAPRI ATEX | EDCGEXNCE | Gamme NEWCAP "e" | EDCGEXNCEMSE | NEWCAP MS-e
CAPRI | CAP192244V1 | ART | 3589350038101 | CAP192244V1 | NEWCAP MS-e | Presse-étoupe ATEX Ex e pour câble non armé | NMS M25 2 NPN | Presse-étoupe compact NEWCAP MS-e ISO25 n°06 N | Presse-étoupe compact NEWCAP MS-e ISO25 n°06 en laiton nickelé | 2026-10-01 | 1281 | 1281 | 100 | 20 | EA | 1 | 1 | 1 | EA |  |  |  | 1 | 5 | 1 | 12 | A |  | 74198090 | ED | Produits Distribution Electrique | CG | Presse-étoupe, accessoires, conduits et raccords | EX | Presse-étoupe certifiés | NCE | Gamme NEWCAP "e" | MSE | NEWCAP MS-e | VCA | CAPRI ATEX | EDCGEXNCE | Gamme NEWCAP "e" | EDCGEXNCEMSE | NEWCAP MS-e
CAPRI | CAP192249V1 | ART | 3589350038118 | CAP192249V1 | NEWCAP MS-e | Presse-étoupe ATEX Ex e pour câble non armé | NMS M25 2 SSN | Presse-étoupe compact NEWCAP MS-e ISO25 n°06 IX | Presse-étoupe compact NEWCAP MS-e ISO25 n°06 en inox 316L | 2026-10-01 | 7508 | 7508 | 100 | 20 | EA | 1 | 1 | 1 | EA |  |  |  | 0 | 20 | 1 | 12 | A |  | 73269098 | ED | Produits Distribution Electrique | CG | Presse-étoupe, accessoires, conduits et raccords | EX | Presse-étoupe certifiés | NCE | Gamme NEWCAP "e" | MSE | NEWCAP MS-e | VCA | CAPRI ATEX | EDCGEXNCE | Gamme NEWCAP "e" | EDCGEXNCEMSE | NEWCAP MS-e
CAPRI | CAP192254V1 | ART | 3589350038125 | CAP192254V1 | NEWCAP MS-e | Presse-étoupe ATEX Ex e pour câble non armé | NMS M25 3 NPN | Presse-étoupe compact NEWCAP MS-e ISO25 n°07 N | Presse-étoupe compact NEWCAP MS-e ISO25 n°07 en laiton nickelé | 2026-10-01 | 1323 | 1323 | 100 | 20 | EA | 1 | 1 | 1 | EA |  |  |  | 1 | 5 | 1 | 12 | A |  | 74198090 | ED | Produits Distribution Electrique | CG | Presse-étoupe, accessoires, conduits et raccords | EX | Presse-étoupe certifiés | NCE | Gamme NEWCAP "e" | MSE | NEWCAP MS-e | VCA | CAPRI ATEX | EDCGEXNCE | Gamme NEWCAP "e" | EDCGEXNCEMSE | NEWCAP MS-e
CAPRI | CAP192259V1 | ART | 3589350038132 | CAP192259V1 | NEWCAP MS-e | Presse-étoupe ATEX Ex e pour câble non armé | NMS M25 3 SSN | Presse-étoupe compact NEWCAP MS-e ISO25 n°07 IX | Presse-étoupe compact NEWCAP MS-e ISO25 n°07 en inox 316L | 2026-10-01 | 9335 | 9335 | 100 | 20 | EA | 1 | 1 | 1 | EA |  |  |  | 1 | 5 | 1 | 12 | A |  | 73269098 | ED | Produits Distribution Electrique | CG | Presse-étoupe, accessoires, conduits et raccords | EX | Presse-étoupe certifiés | NCE | Gamme NEWCAP "e" | MSE | NEWCAP MS-e | VCA | CAPRI ATEX | EDCGEXNCE | Gamme NEWCAP "e" | EDCGEXNCEMSE | NEWCAP MS-e
CAPRI | CAP192314V1 | ART | 3589350038149 | CAP192314V1 | NEWCAP MS-e | Presse-étoupe ATEX Ex e pour câble non armé | NMS M32 2 NPN | Presse-étoupe compact NEWCAP MS-e ISO32 n°07 N | Presse-étoupe compact NEWCAP MS-e ISO32 n°07 en laiton nickelé | 2026-10-01 | 2468 | 2468 | 100 | 20 | EA | 1 | 1 | 1 | EA |  |  |  | 0 | 20 | 1 | 12 | A |  | 74198090 | ED | Produits Distribution Electrique | CG | Presse-étoupe, accessoires, conduits et raccords | EX | Presse-étoupe certifiés | NCE | Gamme NEWCAP "e" | MSE | NEWCAP MS-e | VCA | CAPRI ATEX | EDCGEXNCE | Gamme NEWCAP "e" | EDCGEXNCEMSE | NEWCAP MS-e
CAPRI | CAP192319V1 | ART | 3589350038156 | CAP192319V1 | NEWCAP MS-e | Presse-étoupe ATEX Ex e pour câble non armé | NMS M32 2 SSN | Presse-étoupe compact NEWCAP MS-e ISO32 n°07 IX | Presse-étoupe compact NEWCAP MS-e ISO32 n°07 en inox 316L | 2026-10-01 | 13839 | 13839 | 100 | 20 | EA | 1 | 1 | 1 | EA |  |  |  | 0 | 20 | 1 | 12 | A |  | 73269098 | ED | Produits Distribution Electrique | CG | Presse-étoupe, accessoires, conduits et raccords | EX | Presse-étoupe certifiés | NCE | Gamme NEWCAP "e" | MSE | NEWCAP MS-e | VCA | CAPRI ATEX | EDCGEXNCE | Gamme NEWCAP "e" | EDCGEXNCEMSE | NEWCAP MS-e
CAPRI | CAP192324V1 | ART | 3589350038163 | CAP192324V1 | NEWCAP MS-e | Presse-étoupe ATEX Ex e pour câble non armé | NMS M32 3 NPN | Presse-étoupe compact NEWCAP MS-e ISO32 n°08 N | Presse-étoupe compact NEWCAP MS-e ISO32 n°08 en laiton nickelé | 2026-10-01 | 2510 | 2510 | 100 | 20 | EA | 1 | 1 | 1 | EA |  |  |  | 1 | 5 | 1 | 12 | A |  | 74198090 | ED | Produits Distribution Electrique | CG | Presse-étoupe, accessoires, conduits et raccords | EX | Presse-étoupe certifiés | NCE | Gamme NEWCAP "e" | MSE | NEWCAP MS-e | VCA | CAPRI ATEX | EDCGEXNCE | Gamme NEWCAP "e" | EDCGEXNCEMSE | NEWCAP MS-e
CAPRI | CAP192329V1 | ART | 3589350038170 | CAP192329V1 | NEWCAP MS-e | Presse-étoupe ATEX Ex e pour câble non armé | NMS M32 3 SSN | Presse-étoupe compact NEWCAP MS-e ISO32 n°08 IX | Presse-étoupe compact NEWCAP MS-e ISO32 n°08 en inox 316L | 2026-10-01 | 14679 | 14679 | 100 | 20 | EA | 1 | 1 | 1 | EA |  |  |  | 1 | 5 | 1 | 12 | A |  | 73269098 | ED | Produits Distribution Electrique | CG | Presse-étoupe, accessoires, conduits et raccords | EX | Presse-étoupe certifiés | NCE | Gamme NEWCAP "e" | MSE | NEWCAP MS-e | VCA | CAPRI ATEX | EDCGEXNCE | Gamme NEWCAP "e" | EDCGEXNCEMSE | NEWCAP MS-e
CAPRI | CAP192394V1 | ART | 3589350038187 | CAP192394V1 | NEWCAP MS-e | Presse-étoupe ATEX Ex e pour câble non armé | NMS M40 2 NPN | Presse-étoupe compact NEWCAP MS-e ISO40 n°08 N | Presse-étoupe compact NEWCAP MS-e ISO40 n°08 en laiton nickelé | 2026-10-01 | 7287 | 7287 | 100 | 20 | EA | 1 | 1 | 1 | EA |  |  |  | 0 | 20 | 1 | 12 | A |  | 74198090 | ED | Produits Distribution Electrique | CG | Presse-étoupe, accessoires, conduits et raccords | EX | Presse-étoupe certifiés | NCE | Gamme NEWCAP "e" | MSE | NEWCAP MS-e | VCA | CAPRI ATEX | EDCGEXNCE | Gamme NEWCAP "e" | EDCGEXNCEMSE | NEWCAP MS-e
CAPRI | CAP192399V1 | ART | 3589350038194 | CAP192399V1 | NEWCAP MS-e | Presse-étoupe ATEX Ex e pour câble non armé | NMS M40 2 SSN | Presse-étoupe compact NEWCAP MS-e ISO40 n°08 IX | Presse-étoupe compact NEWCAP MS-e ISO40 n°08 en inox 316L | 2026-10-01 | 39029 | 39029 | 100 | 20 | EA | 1 | 1 | 1 | EA |  |  |  | 0 | 20 | 1 | 12 | A |  | 73269098 | ED | Produits Distribution Electrique | CG | Presse-étoupe, accessoires, conduits et raccords | EX | Presse-étoupe certifiés | NCE | Gamme NEWCAP "e" | MSE | NEWCAP MS-e | VCA | CAPRI ATEX | EDCGEXNCE | Gamme NEWCAP "e" | EDCGEXNCEMSE | NEWCAP MS-e
CAPRI | CAP192404V1 | ART | 3589350038200 | CAP192404V1 | NEWCAP MS-e | Presse-étoupe ATEX Ex e pour câble non armé | NMS M40 3 NPN | Presse-étoupe compact NEWCAP MS-e ISO40 n°09 N | Presse-étoupe compact NEWCAP MS-e ISO40 n°09 en laiton nickelé | 2026-10-01 | 7308 | 7308 | 100 | 20 | EA | 1 | 1 | 1 | EA |  |  |  | 1 | 5 | 1 | 12 | A |  | 74198090 | ED | Produits Distribution Electrique | CG | Presse-étoupe, accessoires, conduits et raccords | EX | Presse-étoupe certifiés | NCE | Gamme NEWCAP "e" | MSE | NEWCAP MS-e | VCA | CAPRI ATEX | EDCGEXNCE | Gamme NEWCAP "e" | EDCGEXNCEMSE | NEWCAP MS-e
CAPRI | CAP192409V1 | ART | 3589350038217 | CAP192409V1 | NEWCAP MS-e | Presse-étoupe ATEX Ex e pour câble non armé | NMS M40 3 SSN | Presse-étoupe compact NEWCAP MS-e ISO40 n°09 IX | Presse-étoupe compact NEWCAP MS-e ISO40 n°09 en inox 316L | 2026-10-01 | 39029 | 39029 | 100 | 20 | EA | 1 | 1 | 1 | EA |  |  |  | 0 | 20 | 1 | 12 | A |  | 73269098 | ED | Produits Distribution Electrique | CG | Presse-étoupe, accessoires, conduits et raccords | EX | Presse-étoupe certifiés | NCE | Gamme NEWCAP "e" | MSE | NEWCAP MS-e | VCA | CAPRI ATEX | EDCGEXNCE | Gamme NEWCAP "e" | EDCGEXNCEMSE | NEWCAP MS-e
CAPRI | CAP192494V1 | ART | 3589350038224 | CAP192494V1 | NEWCAP MS-e | Presse-étoupe ATEX Ex e pour câble non armé | NMS M50 2 NPN | Presse-étoupe compact NEWCAP MS-e ISO50 n°09 N | Presse-étoupe compact NEWCAP MS-e ISO50 n°09 en laiton nickelé | 2026-10-01 | 9818 | 9818 | 100 | 20 | EA | 1 | 1 | 1 | EA |  |  |  | 0 | 20 | 1 | 12 | A |  | 74198090 | ED | Produits Distribution Electrique | CG | Presse-étoupe, accessoires, conduits et raccords | EX | Presse-étoupe certifiés | NCE | Gamme NEWCAP "e" | MSE | NEWCAP MS-e | VCA | CAPRI ATEX | EDCGEXNCE | Gamme NEWCAP "e" | EDCGEXNCEMSE | NEWCAP MS-e
CAPRI | CAP192499V1 | ART | 3589350038231 | CAP192499V1 | NEWCAP MS-e | Presse-étoupe ATEX Ex e pour câble non armé | NMS M50 2 SSN | Presse-étoupe compact NEWCAP MS-e ISO50 n°09 IX | Presse-étoupe compact NEWCAP MS-e ISO50 n°09 en inox 316L | 2026-10-01 | 83108 | 83108 | 100 | 20 | EA | 1 | 1 | 1 | EA |  |  |  | 0 | 20 | 1 | 12 | A |  | 73269098 | ED | Produits Distribution Electrique | CG | Presse-étoupe, accessoires, conduits et raccords | EX | Presse-étoupe certifiés | NCE | Gamme NEWCAP "e" | MSE | NEWCAP MS-e | VCA | CAPRI ATEX | EDCGEXNCE | Gamme NEWCAP "e" | EDCGEXNCEMSE | NEWCAP MS-e
CAPRI | CAP192504V1 | ART | 3589350038248 | CAP192504V1 | NEWCAP MS-e | Presse-étoupe ATEX Ex e pour câble non armé | NMS M50 3 NPN | Presse-étoupe compact NEWCAP MS-e ISO50 n°10 N | Presse-étoupe compact NEWCAP MS-e ISO50 n°10 en laiton nickelé | 2026-10-01 | 9849 | 9849 | 100 | 20 | EA | 1 | 1 | 1 | EA |  |  |  | 0 | 20 | 1 | 12 | A |  | 74198090 | ED | Produits Distribution Electrique | CG | Presse-étoupe, accessoires, conduits et raccords | EX | Presse-étoupe certifiés | NCE | Gamme NEWCAP "e" | MSE | NEWCAP MS-e | VCA | CAPRI ATEX | EDCGEXNCE | Gamme NEWCAP "e" | EDCGEXNCEMSE | NEWCAP MS-e
CAPRI | CAP192509V1 | ART | 3589350038255 | CAP192509V1 | NEWCAP MS-e | Presse-étoupe ATEX Ex e pour câble non armé | NMS M50 3 SSN | Presse-étoupe compact NEWCAP MS-e ISO50 n°10 IX | Presse-étoupe compact NEWCAP MS-e ISO50 n°10 en inox 316L | 2026-10-01 | 82299 | 82299 | 100 | 20 | EA | 1 | 1 | 1 | EA |  |  |  | 0 | 20 | 1 | 12 | A |  | 73269098 | ED | Produits Distribution Electrique | CG | Presse-étoupe, accessoires, conduits et raccords | EX | Presse-étoupe certifiés | NCE | Gamme NEWCAP "e" | MSE | NEWCAP MS-e | VCA | CAPRI ATEX | EDCGEXNCE | Gamme NEWCAP "e" | EDCGEXNCEMSE | NEWCAP MS-e
CAPRI | CAP192624V1 | ART | 3589350038262 | CAP192624V1 | NEWCAP MS-e | Presse-étoupe ATEX Ex e pour câble non armé | NMS M63 2 NPN | Presse-étoupe compact NEWCAP MS-e ISO63 n°10 N | Presse-étoupe compact NEWCAP MS-e ISO63 n°10 en laiton nickelé | 2026-10-01 | 20864 | 20864 | 100 | 20 | EA | 1 | 1 | 1 | EA |  |  |  | 0 | 20 | 1 | 12 | A |  | 74198090 | ED | Produits Distribution Electrique | CG | Presse-étoupe, accessoires, conduits et raccords | EX | Presse-étoupe certifiés | NCE | Gamme NEWCAP "e" | MSE | NEWCAP MS-e | VCA | CAPRI ATEX | EDCGEXNCE | Gamme NEWCAP "e" | EDCGEXNCEMSE | NEWCAP MS-e
CAPRI | CAP192629V1 | ART | 3589350038279 | CAP192629V1 | NEWCAP MS-e | Presse-étoupe ATEX Ex e pour câble non armé | NMS M63 2 SSN | Presse-étoupe compact NEWCAP MS-e ISO63 n°10 IX | Presse-étoupe compact NEWCAP MS-e ISO63 n°10 en inox 316L | 2026-10-01 | 100790 | 100790 | 100 | 20 | EA | 1 | 1 | 1 | EA |  |  |  | 0 | 20 | 1 | 12 | A |  | 73269098 | ED | Produits Distribution Electrique | CG | Presse-étoupe, accessoires, conduits et raccords | EX | Presse-étoupe certifiés | NCE | Gamme NEWCAP "e" | MSE | NEWCAP MS-e | VCA | CAPRI ATEX | EDCGEXNCE | Gamme NEWCAP "e" | EDCGEXNCEMSE | NEWCAP MS-e
CAPRI | CAP192634V1 | ART | 3589350038286 | CAP192634V1 | NEWCAP MS-e | Presse-étoupe ATEX Ex e pour câble non armé | NMS M63 3 NPN | Presse-étoupe compact NEWCAP MS-e ISO63 n°11 N | Presse-étoupe compact NEWCAP MS-e ISO63 n°11 en laiton nickelé | 2026-10-01 | 22785 | 22785 | 100 | 20 | EA | 1 | 1 | 1 | EA |  |  |  | 0 | 20 | 1 | 12 | A |  | 74198090 | ED | Produits Distribution Electrique | CG | Presse-étoupe, accessoires, conduits et raccords | EX | Presse-étoupe certifiés | NCE | Gamme NEWCAP "e" | MSE | NEWCAP MS-e | VCA | CAPRI ATEX | EDCGEXNCE | Gamme NEWCAP "e" | EDCGEXNCEMSE | NEWCAP MS-e
CAPRI | CAP192639V1 | ART | 3589350038293 | CAP192639V1 | NEWCAP MS-e | Presse-étoupe ATEX Ex e pour câble non armé | NMS M63 3 SSN | Presse-étoupe compact NEWCAP MS-e ISO63 n°11 IX | Presse-étoupe compact NEWCAP MS-e ISO63 n°11 en inox 316L | 2026-10-01 | 99824 | 99824 | 100 | 20 | EA | 1 | 1 | 1 | EA |  |  |  | 0 | 20 | 1 | 12 | A |  | 73269098 | ED | Produits Distribution Electrique | CG | Presse-étoupe, accessoires, conduits et raccords | EX | Presse-étoupe certifiés | NCE | Gamme NEWCAP "e" | MSE | NEWCAP MS-e | VCA | CAPRI ATEX | EDCGEXNCE | Gamme NEWCAP "e" | EDCGEXNCEMSE | NEWCAP MS-e
CAPRI | CAP193124V1 | ART | 3589350038309 | CAP193124V1 | NEWCAP CT-e | Presse-étoupe ATEX Ex e pour câble blindé CEM | NCT M12 3 NPN | Presse-étoupe avec continuité CEM NEWCAP CT-e ISO12 n°04 N | Presse-étoupe avec continuité CEM NEWCAP CT-e ISO12 n°04 en laiton nickelé | 2026-10-01 | 1229 | 1229 | 100 | 20 | EA | 1 | 1 | 1 | EA |  |  |  | 1 | 5 | 1 | 12 | A |  | 74198090 | ED | Produits Distribution Electrique | CG | Presse-étoupe, accessoires, conduits et raccords | EX | Presse-étoupe certifiés | NCE | Gamme NEWCAP "e" | CTE | NEWCAP CT-e | VCA | CAPRI ATEX | EDCGEXNCE | Gamme NEWCAP "e" | EDCGEXNCECTE | NEWCAP CT-e
CAPRI | CAP193129V1 | ART | 3589350038316 | CAP193129V1 | NEWCAP CT-e | Presse-étoupe ATEX Ex e pour câble blindé CEM | NCT M12 3 SSN | Presse-étoupe avec continuité CEM NEWCAP CT-e ISO12 n°04 IX | Presse-étoupe avec continuité CEM NEWCAP CT-e ISO12 n°04 en inox 316L | 2026-10-01 | 9072 | 9072 | 100 | 20 | EA | 1 | 1 | 1 | EA |  |  |  | 1 | 5 | 1 | 12 | A |  | 73269098 | ED | Produits Distribution Electrique | CG | Presse-étoupe, accessoires, conduits et raccords | EX | Presse-étoupe certifiés | NCE | Gamme NEWCAP "e" | CTE | NEWCAP CT-e | VCA | CAPRI ATEX | EDCGEXNCE | Gamme NEWCAP "e" | EDCGEXNCECTE | NEWCAP CT-e
CAPRI | CAP193154V1 | ART | 3589350038323 | CAP193154V1 | NEWCAP CT-e | Presse-étoupe ATEX Ex e pour câble blindé CEM | NCT M16 2 NPN | Presse-étoupe avec continuité CEM NEWCAP CT-e ISO16 n°04 N | Presse-étoupe avec continuité CEM NEWCAP CT-e ISO16 n°04 en laiton nickelé | 2026-10-01 | 1250 | 1250 | 100 | 20 | EA | 1 | 1 | 1 | EA |  |  |  | 1 | 5 | 1 | 12 | A |  | 74198090 | ED | Produits Distribution Electrique | CG | Presse-étoupe, accessoires, conduits et raccords | EX | Presse-étoupe certifiés | NCE | Gamme NEWCAP "e" | CTE | NEWCAP CT-e | VCA | CAPRI ATEX | EDCGEXNCE | Gamme NEWCAP "e" | EDCGEXNCECTE | NEWCAP CT-e
CAPRI | CAP193159V1 | ART | 3589350038330 | CAP193159V1 | NEWCAP CT-e | Presse-étoupe ATEX Ex e pour câble blindé CEM | NCT M16 2 SSN | Presse-étoupe avec continuité CEM NEWCAP CT-e ISO16 n°04 IX | Presse-étoupe avec continuité CEM NEWCAP CT-e ISO16 n°04 en inox 316L | 2026-10-01 | 6353 | 6353 | 100 | 20 | EA | 1 | 1 | 1 | EA |  |  |  | 0 | 20 | 1 | 12 | A |  | 73269098 | ED | Produits Distribution Electrique | CG | Presse-étoupe, accessoires, conduits et raccords | EX | Presse-étoupe certifiés | NCE | Gamme NEWCAP "e" | CTE | NEWCAP CT-e | VCA | CAPRI ATEX | EDCGEXNCE | Gamme NEWCAP "e" | EDCGEXNCECTE | NEWCAP CT-e
CAPRI | CAP193164V1 | ART | 3589350038347 | CAP193164V1 | NEWCAP CT-e | Presse-étoupe ATEX Ex e pour câble blindé CEM | NCT M16 3 NPN | Presse-étoupe avec continuité CEM NEWCAP CT-e ISO16 n°05 N | Presse-étoupe avec continuité CEM NEWCAP CT-e ISO16 n°05 en laiton nickelé | 2026-10-01 | 1250 | 1250 | 100 | 20 | EA | 1 | 1 | 1 | EA |  |  |  | 1 | 5 | 1 | 12 | A |  | 74198090 | ED | Produits Distribution Electrique | CG | Presse-étoupe, accessoires, conduits et raccords | EX | Presse-étoupe certifiés | NCE | Gamme NEWCAP "e" | CTE | NEWCAP CT-e | VCA | CAPRI ATEX | EDCGEXNCE | Gamme NEWCAP "e" | EDCGEXNCECTE | NEWCAP CT-e
CAPRI | CAP193169V1 | ART | 3589350038354 | CAP193169V1 | NEWCAP CT-e | Presse-étoupe ATEX Ex e pour câble blindé CEM | NCT M16 3 SSN | Presse-étoupe avec continuité CEM NEWCAP CT-e ISO16 n°05 IX | Presse-étoupe avec continuité CEM NEWCAP CT-e ISO16 n°05 en inox 316L | 2026-10-01 | 8316 | 8316 | 100 | 20 | EA | 1 | 1 | 1 | EA |  |  |  | 1 | 5 | 1 | 12 | A |  | 73269098 | ED | Produits Distribution Electrique | CG | Presse-étoupe, accessoires, conduits et raccords | EX | Presse-étoupe certifiés | NCE | Gamme NEWCAP "e" | CTE | NEWCAP CT-e | VCA | CAPRI ATEX | EDCGEXNCE | Gamme NEWCAP "e" | EDCGEXNCECTE | NEWCAP CT-e
CAPRI | CAP193194V1 | ART | 3589350038361 | CAP193194V1 | NEWCAP CT-e | Presse-étoupe ATEX Ex e pour câble blindé CEM | NCT M20 2 NPN | Presse-étoupe avec continuité CEM NEWCAP CT-e ISO20 n°05 N | Presse-étoupe avec continuité CEM NEWCAP CT-e ISO20 n°05 en laiton nickelé | 2026-10-01 | 1292 | 1292 | 100 | 20 | EA | 1 | 1 | 1 | EA |  |  |  | 1 | 5 | 1 | 12 | A |  | 74198090 | ED | Produits Distribution Electrique | CG | Presse-étoupe, accessoires, conduits et raccords | EX | Presse-étoupe certifiés | NCE | Gamme NEWCAP "e" | CTE | NEWCAP CT-e | VCA | CAPRI ATEX | EDCGEXNCE | Gamme NEWCAP "e" | EDCGEXNCECTE | NEWCAP CT-e
CAPRI | CAP193199V1 | ART | 3589350038378 | CAP193199V1 | NEWCAP CT-e | Presse-étoupe ATEX Ex e pour câble blindé CEM | NCT M20 2 SSN | Presse-étoupe avec continuité CEM NEWCAP CT-e ISO20 n°05 IX | Presse-étoupe avec continuité CEM NEWCAP CT-e ISO20 n°05 en inox 316L | 2026-10-01 | 7077 | 7077 | 100 | 20 | EA | 1 | 1 | 1 | EA |  |  |  | 0 | 20 | 1 | 12 | A |  | 73269098 | ED | Produits Distribution Electrique | CG | Presse-étoupe, accessoires, conduits et raccords | EX | Presse-étoupe certifiés | NCE | Gamme NEWCAP "e" | CTE | NEWCAP CT-e | VCA | CAPRI ATEX | EDCGEXNCE | Gamme NEWCAP "e" | EDCGEXNCECTE | NEWCAP CT-e
CAPRI | CAP193204V1 | ART | 3589350038385 | CAP193204V1 | NEWCAP CT-e | Presse-étoupe ATEX Ex e pour câble blindé CEM | NCT M20 3 NPN | Presse-étoupe avec continuité CEM NEWCAP CT-e ISO20 n°06 N | Presse-étoupe avec continuité CEM NEWCAP CT-e ISO20 n°06 en laiton nickelé | 2026-10-01 | 1292 | 1292 | 100 | 20 | EA | 1 | 1 | 1 | EA |  |  |  | 1 | 5 | 1 | 12 | A |  | 74198090 | ED | Produits Distribution Electrique | CG | Presse-étoupe, accessoires, conduits et raccords | EX | Presse-étoupe certifiés | NCE | Gamme NEWCAP "e" | CTE | NEWCAP CT-e | VCA | CAPRI ATEX | EDCGEXNCE | Gamme NEWCAP "e" | EDCGEXNCECTE | NEWCAP CT-e
CAPRI | CAP193209V1 | ART | 3589350038392 | CAP193209V1 | NEWCAP CT-e | Presse-étoupe ATEX Ex e pour câble blindé CEM | NCT M20 3 SSN | Presse-étoupe avec continuité CEM NEWCAP CT-e ISO20 n°06 IX | Presse-étoupe avec continuité CEM NEWCAP CT-e ISO20 n°06 en inox 316L | 2026-10-01 | 8883 | 8883 | 100 | 20 | EA | 1 | 1 | 1 | EA |  |  |  | 1 | 5 | 1 | 12 | A |  | 73269098 | ED | Produits Distribution Electrique | CG | Presse-étoupe, accessoires, conduits et raccords | EX | Presse-étoupe certifiés | NCE | Gamme NEWCAP "e" | CTE | NEWCAP CT-e | VCA | CAPRI ATEX | EDCGEXNCE | Gamme NEWCAP "e" | EDCGEXNCECTE | NEWCAP CT-e
CAPRI | CAP193244V1 | ART | 3589350038408 | CAP193244V1 | NEWCAP CT-e | Presse-étoupe ATEX Ex e pour câble blindé CEM | NCT M25 2 NPN | Presse-étoupe avec continuité CEM NEWCAP CT-e ISO25 n°06 N | Presse-étoupe avec continuité CEM NEWCAP CT-e ISO25 n°06 en laiton nickelé | 2026-10-01 | 1691 | 1691 | 100 | 20 | EA | 1 | 1 | 1 | EA |  |  |  | 1 | 5 | 1 | 12 | A |  | 74198090 | ED | Produits Distribution Electrique | CG | Presse-étoupe, accessoires, conduits et raccords | EX | Presse-étoupe certifiés | NCE | Gamme NEWCAP "e" | CTE | NEWCAP CT-e | VCA | CAPRI ATEX | EDCGEXNCE | Gamme NEWCAP "e" | EDCGEXNCECTE | NEWCAP CT-e
CAPRI | CAP193249V1 | ART | 3589350038415 | CAP193249V1 | NEWCAP CT-e | Presse-étoupe ATEX Ex e pour câble blindé CEM | NCT M25 2 SSN | Presse-étoupe avec continuité CEM NEWCAP CT-e ISO25 n°06 IX | Presse-étoupe avec continuité CEM NEWCAP CT-e ISO25 n°06 en inox 316L | 2026-10-01 | 9366 | 9366 | 100 | 20 | EA | 1 | 1 | 1 | EA |  |  |  | 0 | 20 | 1 | 12 | A |  | 73269098 | ED | Produits Distribution Electrique | CG | Presse-étoupe, accessoires, conduits et raccords | EX | Presse-étoupe certifiés | NCE | Gamme NEWCAP "e" | CTE | NEWCAP CT-e | VCA | CAPRI ATEX | EDCGEXNCE | Gamme NEWCAP "e" | EDCGEXNCECTE | NEWCAP CT-e
CAPRI | CAP193254V1 | ART | 3589350038422 | CAP193254V1 | NEWCAP CT-e | Presse-étoupe ATEX Ex e pour câble blindé CEM | NCT M25 3 NPN | Presse-étoupe avec continuité CEM NEWCAP CT-e ISO25 n°07 N | Presse-étoupe avec continuité CEM NEWCAP CT-e ISO25 n°07 en laiton nickelé | 2026-10-01 | 1733 | 1733 | 100 | 20 | EA | 1 | 1 | 1 | EA |  |  |  | 1 | 5 | 1 | 12 | A |  | 74198090 | ED | Produits Distribution Electrique | CG | Presse-étoupe, accessoires, conduits et raccords | EX | Presse-étoupe certifiés | NCE | Gamme NEWCAP "e" | CTE | NEWCAP CT-e | VCA | CAPRI ATEX | EDCGEXNCE | Gamme NEWCAP "e" | EDCGEXNCECTE | NEWCAP CT-e
CAPRI | CAP193259V1 | ART | 3589350038439 | CAP193259V1 | NEWCAP CT-e | Presse-étoupe ATEX Ex e pour câble blindé CEM | NCT M25 3 SSN | Presse-étoupe avec continuité CEM NEWCAP CT-e ISO25 n°07 IX | Presse-étoupe avec continuité CEM NEWCAP CT-e ISO25 n°07 en inox 316L | 2026-10-01 | 11655 | 11655 | 100 | 20 | EA | 1 | 1 | 1 | EA |  |  |  | 0 | 20 | 1 | 12 | A |  | 73269098 | ED | Produits Distribution Electrique | CG | Presse-étoupe, accessoires, conduits et raccords | EX | Presse-étoupe certifiés | NCE | Gamme NEWCAP "e" | CTE | NEWCAP CT-e | VCA | CAPRI ATEX | EDCGEXNCE | Gamme NEWCAP "e" | EDCGEXNCECTE | NEWCAP CT-e
CAPRI | CAP193314V1 | ART | 3589350038446 | CAP193314V1 | NEWCAP CT-e | Presse-étoupe ATEX Ex e pour câble blindé CEM | NCT M32 2 NPN | Presse-étoupe avec continuité CEM NEWCAP CT-e ISO32 n°07 N | Presse-étoupe avec continuité CEM NEWCAP CT-e ISO32 n°07 en laiton nickelé | 2026-10-01 | 3507 | 3507 | 100 | 20 | EA | 1 | 1 | 1 | EA |  |  |  | 0 | 20 | 1 | 12 | A |  | 74198090 | ED | Produits Distribution Electrique | CG | Presse-étoupe, accessoires, conduits et raccords | EX | Presse-étoupe certifiés | NCE | Gamme NEWCAP "e" | CTE | NEWCAP CT-e | VCA | CAPRI ATEX | EDCGEXNCE | Gamme NEWCAP "e" | EDCGEXNCECTE | NEWCAP CT-e
CAPRI | CAP193319V1 | ART | 3589350038453 | CAP193319V1 | NEWCAP CT-e | Presse-étoupe ATEX Ex e pour câble blindé CEM | NCT M32 2 SSN | Presse-étoupe avec continuité CEM NEWCAP CT-e ISO32 n°07 IX | Presse-étoupe avec continuité CEM NEWCAP CT-e ISO32 n°07 en inox 316L | 2026-10-01 | 17273 | 17273 | 100 | 20 | EA | 1 | 1 | 1 | EA |  |  |  | 0 | 20 | 1 | 12 | A |  | 73269098 | ED | Produits Distribution Electrique | CG | Presse-étoupe, accessoires, conduits et raccords | EX | Presse-étoupe certifiés | NCE | Gamme NEWCAP "e" | CTE | NEWCAP CT-e | VCA | CAPRI ATEX | EDCGEXNCE | Gamme NEWCAP "e" | EDCGEXNCECTE | NEWCAP CT-e
CAPRI | CAP193324V1 | ART | 3589350038460 | CAP193324V1 | NEWCAP CT-e | Presse-étoupe ATEX Ex e pour câble blindé CEM | NCT M32 3 NPN | Presse-étoupe avec continuité CEM NEWCAP CT-e ISO32 n°08 N | Presse-étoupe avec continuité CEM NEWCAP CT-e ISO32 n°08 en laiton nickelé | 2026-10-01 | 3560 | 3560 | 100 | 20 | EA | 1 | 1 | 1 | EA |  |  |  | 1 | 5 | 1 | 12 | A |  | 74198090 | ED | Produits Distribution Electrique | CG | Presse-étoupe, accessoires, conduits et raccords | EX | Presse-étoupe certifiés | NCE | Gamme NEWCAP "e" | CTE | NEWCAP CT-e | VCA | CAPRI ATEX | EDCGEXNCE | Gamme NEWCAP "e" | EDCGEXNCECTE | NEWCAP CT-e
CAPRI | CAP193329V1 | ART | 3589350038477 | CAP193329V1 | NEWCAP CT-e | Presse-étoupe ATEX Ex e pour câble blindé CEM | NCT M32 3 SSN | Presse-étoupe avec continuité CEM NEWCAP CT-e ISO32 n°08 IX | Presse-étoupe avec continuité CEM NEWCAP CT-e ISO32 n°08 en inox 316L | 2026-10-01 | 18312 | 18312 | 100 | 20 | EA | 1 | 1 | 1 | EA |  |  |  | 0 | 20 | 1 | 12 | A |  | 73269098 | ED | Produits Distribution Electrique | CG | Presse-étoupe, accessoires, conduits et raccords | EX | Presse-étoupe certifiés | NCE | Gamme NEWCAP "e" | CTE | NEWCAP CT-e | VCA | CAPRI ATEX | EDCGEXNCE | Gamme NEWCAP "e" | EDCGEXNCECTE | NEWCAP CT-e
CAPRI | CAP193394V1 | ART | 3589350038484 | CAP193394V1 | NEWCAP CT-e | Presse-étoupe ATEX Ex e pour câble blindé CEM | NCT M40 2 NPN | Presse-étoupe avec continuité CEM NEWCAP CT-e ISO40 n°08 N | Presse-étoupe avec continuité CEM NEWCAP CT-e ISO40 n°08 en laiton nickelé | 2026-10-01 | 7928 | 7928 | 100 | 20 | EA | 1 | 1 | 1 | EA |  |  |  | 0 | 20 | 1 | 12 | A |  | 74198090 | ED | Produits Distribution Electrique | CG | Presse-étoupe, accessoires, conduits et raccords | EX | Presse-étoupe certifiés | NCE | Gamme NEWCAP "e" | CTE | NEWCAP CT-e | VCA | CAPRI ATEX | EDCGEXNCE | Gamme NEWCAP "e" | EDCGEXNCECTE | NEWCAP CT-e
CAPRI | CAP193399V1 | ART | 3589350038491 | CAP193399V1 | NEWCAP CT-e | Presse-étoupe ATEX Ex e pour câble blindé CEM | NCT M40 2 SSN | Presse-étoupe avec continuité CEM NEWCAP CT-e ISO40 n°08 IX | Presse-étoupe avec continuité CEM NEWCAP CT-e ISO40 n°08 en inox 316L | 2026-10-01 | 48710 | 48710 | 100 | 20 | EA | 1 | 1 | 1 | EA |  |  |  | 0 | 20 | 1 | 12 | A |  | 73269098 | ED | Produits Distribution Electrique | CG | Presse-étoupe, accessoires, conduits et raccords | EX | Presse-étoupe certifiés | NCE | Gamme NEWCAP "e" | CTE | NEWCAP CT-e | VCA | CAPRI ATEX | EDCGEXNCE | Gamme NEWCAP "e" | EDCGEXNCECTE | NEWCAP CT-e
CAPRI | CAP193404V1 | ART | 3589350038507 | CAP193404V1 | NEWCAP CT-e | Presse-étoupe ATEX Ex e pour câble blindé CEM | NCT M40 3 NPN | Presse-étoupe avec continuité CEM NEWCAP CT-e ISO40 n°09 N | Presse-étoupe avec continuité CEM NEWCAP CT-e ISO40 n°09 en laiton nickelé | 2026-10-01 | 7959 | 7959 | 100 | 20 | EA | 1 | 1 | 1 | EA |  |  |  | 0 | 10 | 1 | 12 | A |  | 74198090 | ED | Produits Distribution Electrique | CG | Presse-étoupe, accessoires, conduits et raccords | EX | Presse-étoupe certifiés | NCE | Gamme NEWCAP "e" | CTE | NEWCAP CT-e | VCA | CAPRI ATEX | EDCGEXNCE | Gamme NEWCAP "e" | EDCGEXNCECTE | NEWCAP CT-e
CAPRI | CAP193409V1 | ART | 3589350038514 | CAP193409V1 | NEWCAP CT-e | Presse-étoupe ATEX Ex e pour câble blindé CEM | NCT M40 3 SSN | Presse-étoupe avec continuité CEM NEWCAP CT-e ISO40 n°09 IX | Presse-étoupe avec continuité CEM NEWCAP CT-e ISO40 n°09 en inox 316L | 2026-10-01 | 48710 | 48710 | 100 | 20 | EA | 1 | 1 | 1 | EA |  |  |  | 0 | 20 | 1 | 12 | A |  | 73269098 | ED | Produits Distribution Electrique | CG | Presse-étoupe, accessoires, conduits et raccords | EX | Presse-étoupe certifiés | NCE | Gamme NEWCAP "e" | CTE | NEWCAP CT-e | VCA | CAPRI ATEX | EDCGEXNCE | Gamme NEWCAP "e" | EDCGEXNCECTE | NEWCAP CT-e
CAPRI | CAP193494V1 | ART | 3589350038521 | CAP193494V1 | NEWCAP CT-e | Presse-étoupe ATEX Ex e pour câble blindé CEM | NCT M50 2 NPN | Presse-étoupe avec continuité CEM NEWCAP CT-e ISO50 n°09 N | Presse-étoupe avec continuité CEM NEWCAP CT-e ISO50 n°09 en laiton nickelé | 2026-10-01 | 12212 | 12212 | 100 | 20 | EA | 1 | 1 | 1 | EA |  |  |  | 0 | 20 | 1 | 12 | A |  | 74198090 | ED | Produits Distribution Electrique | CG | Presse-étoupe, accessoires, conduits et raccords | EX | Presse-étoupe certifiés | NCE | Gamme NEWCAP "e" | CTE | NEWCAP CT-e | VCA | CAPRI ATEX | EDCGEXNCE | Gamme NEWCAP "e" | EDCGEXNCECTE | NEWCAP CT-e
CAPRI | CAP193499V1 | ART | 3589350038538 | CAP193499V1 | NEWCAP CT-e | Presse-étoupe ATEX Ex e pour câble blindé CEM | NCT M50 2 SSN | Presse-étoupe avec continuité CEM NEWCAP CT-e ISO50 n°09 IX | Presse-étoupe avec continuité CEM NEWCAP CT-e ISO50 n°09 en inox 316L | 2026-10-01 | 93471 | 93471 | 100 | 20 | EA | 1 | 1 | 1 | EA |  |  |  | 0 | 20 | 1 | 12 | A |  | 73269098 | ED | Produits Distribution Electrique | CG | Presse-étoupe, accessoires, conduits et raccords | EX | Presse-étoupe certifiés | NCE | Gamme NEWCAP "e" | CTE | NEWCAP CT-e | VCA | CAPRI ATEX | EDCGEXNCE | Gamme NEWCAP "e" | EDCGEXNCECTE | NEWCAP CT-e
CAPRI | CAP193504V1 | ART | 3589350038545 | CAP193504V1 | NEWCAP CT-e | Presse-étoupe ATEX Ex e pour câble blindé CEM | NCT M50 3 NPN | Presse-étoupe avec continuité CEM NEWCAP CT-e ISO50 n°10 N | Presse-étoupe avec continuité CEM NEWCAP CT-e ISO50 n°10 en laiton nickelé | 2026-10-01 | 12243 | 12243 | 100 | 20 | EA | 1 | 1 | 1 | EA |  |  |  | 1 | 5 | 1 | 12 | A |  | 74198090 | ED | Produits Distribution Electrique | CG | Presse-étoupe, accessoires, conduits et raccords | EX | Presse-étoupe certifiés | NCE | Gamme NEWCAP "e" | CTE | NEWCAP CT-e | VCA | CAPRI ATEX | EDCGEXNCE | Gamme NEWCAP "e" | EDCGEXNCECTE | NEWCAP CT-e
CAPRI | CAP193509V1 | ART | 3589350038552 | CAP193509V1 | NEWCAP CT-e | Presse-étoupe ATEX Ex e pour câble blindé CEM | NCT M50 3 SSN | Presse-étoupe avec continuité CEM NEWCAP CT-e ISO50 n°10 IX | Presse-étoupe avec continuité CEM NEWCAP CT-e ISO50 n°10 en inox 316L | 2026-10-01 | 92579 | 92579 | 100 | 20 | EA | 1 | 1 | 1 | EA |  |  |  | 0 | 20 | 1 | 12 | A |  | 73269098 | ED | Produits Distribution Electrique | CG | Presse-étoupe, accessoires, conduits et raccords | EX | Presse-étoupe certifiés | NCE | Gamme NEWCAP "e" | CTE | NEWCAP CT-e | VCA | CAPRI ATEX | EDCGEXNCE | Gamme NEWCAP "e" | EDCGEXNCECTE | NEWCAP CT-e
CAPRI | CAP193624V1 | ART | 3589350038569 | CAP193624V1 | NEWCAP CT-e | Presse-étoupe ATEX Ex e pour câble blindé CEM | NCT M63 2 NPN | Presse-étoupe avec continuité CEM NEWCAP CT-e ISO63 n°10 N | Presse-étoupe avec continuité CEM NEWCAP CT-e ISO63 n°10 en laiton nickelé | 2026-10-01 | 22292 | 22292 | 100 | 20 | EA | 1 | 1 | 1 | EA |  |  |  | 0 | 20 | 1 | 12 | A |  | 74198090 | ED | Produits Distribution Electrique | CG | Presse-étoupe, accessoires, conduits et raccords | EX | Presse-étoupe certifiés | NCE | Gamme NEWCAP "e" | CTE | NEWCAP CT-e | VCA | CAPRI ATEX | EDCGEXNCE | Gamme NEWCAP "e" | EDCGEXNCECTE | NEWCAP CT-e
CAPRI | CAP193629V1 | ART | 3589350038576 | CAP193629V1 | NEWCAP CT-e | Presse-étoupe ATEX Ex e pour câble blindé CEM | NCT M63 2 SSN | Presse-étoupe avec continuité CEM NEWCAP CT-e ISO63 n°10 IX | Presse-étoupe avec continuité CEM NEWCAP CT-e ISO63 n°10 en inox 316L | 2026-10-01 | 113358 | 113358 | 100 | 20 | EA | 1 | 1 | 1 | EA |  |  |  | 0 | 20 | 1 | 12 | A |  | 73269098 | ED | Produits Distribution Electrique | CG | Presse-étoupe, accessoires, conduits et raccords | EX | Presse-étoupe certifiés | NCE | Gamme NEWCAP "e" | CTE | NEWCAP CT-e | VCA | CAPRI ATEX | EDCGEXNCE | Gamme NEWCAP "e" | EDCGEXNCECTE | NEWCAP CT-e
CAPRI | CAP193634V1 | ART | 3589350038583 | CAP193634V1 | NEWCAP CT-e | Presse-étoupe ATEX Ex e pour câble blindé CEM | NCT M63 3 NPN | Presse-étoupe avec continuité CEM NEWCAP CT-e ISO63 n°11 N | Presse-étoupe avec continuité CEM NEWCAP CT-e ISO63 n°11 en laiton nickelé | 2026-10-01 | 24224 | 24224 | 100 | 20 | EA | 1 | 1 | 1 | EA |  |  |  | 1 | 5 | 1 | 12 | A |  | 74198090 | ED | Produits Distribution Electrique | CG | Presse-étoupe, accessoires, conduits et raccords | EX | Presse-étoupe certifiés | NCE | Gamme NEWCAP "e" | CTE | NEWCAP CT-e | VCA | CAPRI ATEX | EDCGEXNCE | Gamme NEWCAP "e" | EDCGEXNCECTE | NEWCAP CT-e
CAPRI | CAP193639V1 | ART | 3589350038590 | CAP193639V1 | NEWCAP CT-e | Presse-étoupe ATEX Ex e pour câble blindé CEM | NCT M63 3 SSN | Presse-étoupe avec continuité CEM NEWCAP CT-e ISO63 n°11 IX | Presse-étoupe avec continuité CEM NEWCAP CT-e ISO63 n°11 en inox 316L | 2026-10-01 | 112277 | 112277 | 100 | 20 | EA | 1 | 1 | 1 | EA |  |  |  | 0 | 20 | 1 | 12 | A |  | 73269098 | ED | Produits Distribution Electrique | CG | Presse-étoupe, accessoires, conduits et raccords | EX | Presse-étoupe certifiés | NCE | Gamme NEWCAP "e" | CTE | NEWCAP CT-e | VCA | CAPRI ATEX | EDCGEXNCE | Gamme NEWCAP "e" | EDCGEXNCECTE | NEWCAP CT-e
CAPRI | CAP211111 | ART | 3589352111116 | CAP211111 | CAPRILOK Y | Accessoire de conduit flexible plastique | Raccord CAPRILOK en Y | Raccord CAPRILOK en Y - 16-11-11 - polyamide 6.6 - IP66 | Raccord CAPRILOK en Y - 16-11-11 - polyamide 6.6 - IP66 - plage de température d'utilisation -50°C à +135°C | 2026-01-01 | 900 | 900 | 100 | 20 | EA | 3 | 3 | 3 | SA |  |  |  | 0 | 40 | 1 | 12 | A |  | 39174000 | ED | Produits Distribution Electrique | CG | Presse-étoupe, accessoires, conduits et raccords | CO | Conduits et raccords | IPF | Raccords plastiques | ACC | Accessoires | VCI | CAPRI Industrie | EDCGCOIPF | Raccords plastiques
CAPRI | CAP211170 | ART | 3589352111703 | CAP211170 | Amplificateurs et réducteurs plastiques | Adaptateur de filetage | Réducteur - Pg21/Pg11 PA gris | Réducteur - Pg21 / Pg11 - polyamide 6.6 gris | Réducteur - mâle Pg21 / femelle Pg11 - polyamide 6.6 gris | 2026-01-01 | 125.98 | 125.98 | 100 | 20 | EA | 10 | 10 | 1 | EA |  |  |  | 0 | 20 | 1 | 12 | A |  | 85472000 | ED | Produits Distribution Electrique | CG | Presse-étoupe, accessoires, conduits et raccords | AC | Accessoires industriels pour conversion de filetage et raccordement | ASP | Adaptateurs et réducteurs plastiques | M2F | Mâle/femelle | VCI | CAPRI Industrie | EDCGACASP | Adaptateurs et réducteurs plastiques
CAPRI | CAP211313 | ART | 3589352113134 | CAP211313 | CAPRILOK Y | Accessoire de conduit flexible plastique | Raccord CAPRILOK en Y | Raccord CAPRILOK en Y - 16-9-9 - polyamide 6.6 - IP66 | Raccord CAPRILOK en Y - 16-9-9 - polyamide 6.6 - IP66 - plage de température d'utilisation -50°C à +135°C | 2026-01-01 | 900 | 900 | 100 | 20 | EA | 10 | 10 | 10 | SA |  |  |  | 0 | 40 | 1 | 12 | A |  | 39174000 | ED | Produits Distribution Electrique | CG | Presse-étoupe, accessoires, conduits et raccords | CO | Conduits et raccords | IPF | Raccords plastiques | ACC | Accessoires | VCI | CAPRI Industrie | EDCGCOIPF | Raccords plastiques
CAPRI | CAP211370 | ART | 3589352113707 | CAP211370 | Amplificateurs et réducteurs plastiques | Adaptateur de filetage | Réducteur - Pg21/Pg13 PA gris | Réducteur - Pg21 / Pg13 - polyamide 6.6 gris | Réducteur - mâle Pg21 / femelle Pg13 - polyamide 6.6 gris | 2026-01-01 | 170.8 | 170.8 | 100 | 20 | EA | 10 | 10 | 1 | EA |  |  |  | 0 | 20 | 1 | 12 | A |  | 85472000 | ED | Produits Distribution Electrique | CG | Presse-étoupe, accessoires, conduits et raccords | AC | Accessoires industriels pour conversion de filetage et raccordement | ASP | Adaptateurs et réducteurs plastiques | M2F | Mâle/femelle | VCI | CAPRI Industrie | EDCGACASP | Adaptateurs et réducteurs plastiques
CAPRI | CAP211670 | ART | 3589352116708 | CAP211670 | Amplificateurs et réducteurs plastiques | Adaptateur de filetage | Réducteur - Pg21/Pg16 PA gris | Réducteur - Pg21 / Pg16 - polyamide 6.6 gris | Réducteur - mâle Pg21 / femelle Pg16 - polyamide 6.6 gris | 2026-01-01 | 121.16 | 121.16 | 100 | 20 | EA | 10 | 10 | 1 | EA |  |  |  | 0 | 20 | 1 | 12 | A |  | 85472000 | ED | Produits Distribution Electrique | CG | Presse-étoupe, accessoires, conduits et raccords | AC | Accessoires industriels pour conversion de filetage et raccordement | ASP | Adaptateurs et réducteurs plastiques | M2F | Mâle/femelle | VCI | CAPRI Industrie | EDCGACASP | Adaptateurs et réducteurs plastiques
CAPRI | CAP212110 | ART | 3589352121108 | CAP212110 | CAPRILOK Y | Accessoire de conduit flexible plastique | Raccord CAPRILOK en Y | Raccord CAPRILOK en Y - 16-16-7 - polyamide 6.6 - IP66 | Raccord CAPRILOK en Y - 16-16-7 - polyamide 6.6 - IP66 - plage de température d'utilisation -50°C à +135°C | 2026-01-01 | 900 | 900 | 100 | 20 | EA | 10 | 10 | 10 | SA |  |  |  | 0 | 40 | 1 | 12 | A |  | 39174000 | ED | Produits Distribution Electrique | CG | Presse-étoupe, accessoires, conduits et raccords | CO | Conduits et raccords | IPF | Raccords plastiques | ACC | Accessoires | VCI | CAPRI Industrie | EDCGCOIPF | Raccords plastiques
CAPRI | CAP212113 | ART | 3589352121139 | CAP212113 | CAPRILOK Y | Accessoire de conduit flexible plastique | Raccord CAPRILOK en Y | Raccord CAPRILOK en Y - 16-16-9 - polyamide 6.6 - IP66 | Raccord CAPRILOK en Y - 16-16-9 - polyamide 6.6 - IP66 - plage de température d'utilisation -50°C à +135°C | 2026-01-01 | 900 | 900 | 100 | 20 | EA | 10 | 10 | 10 | SA |  |  |  | 0 | 40 | 1 | 12 | A |  | 39174000 | ED | Produits Distribution Electrique | CG | Presse-étoupe, accessoires, conduits et raccords | CO | Conduits et raccords | IPF | Raccords plastiques | ACC | Accessoires | VCI | CAPRI Industrie | EDCGCOIPF | Raccords plastiques
CAPRI | CAP212116 | ART | 3589352121160 | CAP212116 | CAPRILOK Y | Accessoire de conduit flexible plastique | Raccord CAPRILOK en Y | Raccord CAPRILOK en Y - 16-16-11 - polyamide 6.6 - IP66 | Raccord CAPRILOK en Y - 16-16-11 - polyamide 6.6 - IP66 - plage de température d'utilisation -50°C à +135°C | 2026-01-01 | 900 | 900 | 100 | 20 | EA | 10 | 10 | 10 | SA |  |  |  | 0 | 40 | 1 | 12 | A |  | 39174000 | ED | Produits Distribution Electrique | CG | Presse-étoupe, accessoires, conduits et raccords | CO | Conduits et raccords | IPF | Raccords plastiques | ACC | Accessoires | VCI | CAPRI Industrie | EDCGCOIPF | Raccords plastiques
CAPRI | CAP212960 | ART | 3589352129609 | CAP212960 | Amplificateurs et réducteurs plastiques | Adaptateur de filetage | Ampli - Pg21/Pg29 PA noir | Amplificateur - Pg21 / Pg29 - polyamide 6.6 noir | Amplificateur - mâle Pg21 / femelle Pg29 - polyamide 6.6 noir | 2026-01-01 | 297.05 | 297.05 | 100 | 20 | EA | 10 | 10 | 1 | EA |  |  |  | 0 | 20 | 1 | 12 | A |  | 85472000 | ED | Produits Distribution Electrique | CG | Presse-étoupe, accessoires, conduits et raccords | AC | Accessoires industriels pour conversion de filetage et raccordement | ASP | Adaptateurs et réducteurs plastiques | M2F | Mâle/femelle | VCI | CAPRI Industrie | EDCGACASP | Adaptateurs et réducteurs plastiques
CAPRI | CAP212970 | ART | 3589352129708 | CAP212970 | Amplificateurs et réducteurs plastiques | Adaptateur de filetage | Amplificateur - Pg21/Pg29 PA | Amplificateur - Pg21 / Pg29 - polyamide 6.6 gris | Amplificateur - mâle Pg21 / femelle Pg29 - polyamide 6.6 gris | 2026-01-01 | 316.15 | 316.15 | 100 | 20 | EA | 1 | 1 | 1 | EA |  |  |  | 0 | 20 | 1 | 12 | A |  | 85472000 | ED | Produits Distribution Electrique | CG | Presse-étoupe, accessoires, conduits et raccords | AC | Accessoires industriels pour conversion de filetage et raccordement | ASP | Adaptateurs et réducteurs plastiques | M2F | Mâle/femelle | VCI | CAPRI Industrie | EDCGACASP | Adaptateurs et réducteurs plastiques
CAPRI | CAP221041 | ART | 3589352210413 | CAP221041 | Accessoires pour presse-étoupe | Joint d'étanchéité | Joint plat fibre - ISO10 | Joint plat fibre - ISO10 - rouge - plage de température -30°C à +80°C | Joint plat fibre composite - rouge - ISO10 - épaisseur 1,2 mm - plage de température -30°C à +80°C | 2026-01-01 | 55.7 | 55.7 | 100 | 20 | EA | 20 | 20 | 1 | EA |  |  |  | 0 | 40 | 1 | 12 | A |  | 40169952 | ED | Produits Distribution Electrique | CG | Presse-étoupe, accessoires, conduits et raccords | AC | Accessoires industriels pour conversion de filetage et raccordement | GAC | Accessoires pour presse-étoupe | IPW | Joints | VCI | CAPRI Industrie | EDCGACGAC | Accessoires pour presse-étoupe
CAPRI | CAP221045 | ART | 3589352210451 | CAP221045 | Accessoires pour presse-étoupe | Joint d'étanchéité | Joint plat fibre - ISO10 | Joint plat fibre - ISO10 - vert - plage de température -60°C à +140°C | Joint plat fibre composite - vert - ISO10 - épaisseur 1,2 mm - plage de température -60°C à +140°C | 2026-01-01 | 254.35 | 254.35 | 100 | 20 | EA | 20 | 20 | 1 | EA |  |  |  | 0 | 20 | 1 | 12 | A |  | 40169300 | ED | Produits Distribution Electrique | CG | Presse-étoupe, accessoires, conduits et raccords | AC | Accessoires industriels pour conversion de filetage et raccordement | GAC | Accessoires pour presse-étoupe | IPW | Joints | VCI | CAPRI Industrie | EDCGACGAC | Accessoires pour presse-étoupe
CAPRI | CAP221049 | ART | 3589352210499 | CAP221049 | Accessoires pour presse-étoupe | Joint d'étanchéité | Joint plat néoprène - ISO10 | Joint plat néoprène - ISO10 - noir - plage de température -35°C à +120°C | Joint plat néoprène - noir - ISO10 - épaisseur 1,2 mm - plage de température -35°C à +120°C | 2026-01-01 | 78.72 | 78.72 | 100 | 20 | EA | 20 | 20 | 1 | EA |  |  |  | 0 | 40 | 1 | 12 | A |  | 40169300 | ED | Produits Distribution Electrique | CG | Presse-étoupe, accessoires, conduits et raccords | AC | Accessoires industriels pour conversion de filetage et raccordement | GAC | Accessoires pour presse-étoupe | IPW | Joints | VCI | CAPRI Industrie | EDCGACGAC | Accessoires pour presse-étoupe
CAPRI | CAP221141 | ART | 3589352211410 | CAP221141 | Accessoires pour presse-étoupe | Joint d'étanchéité | Joint plat fibre - ISO110 | Joint plat fibre - ISO110 - rouge - plage de température -30°C à +80°C | Joint plat fibre composite - rouge - ISO110 - épaisseur 2,0 mm - plage de température -30°C à +80°C | 2026-01-01 | 4154.64 | 4154.64 | 100 | 20 | EA | 1 | 1 | 1 | EA |  |  |  | 0 | 40 | 1 | 12 | A |  | 40169952 | ED | Produits Distribution Electrique | CG | Presse-étoupe, accessoires, conduits et raccords | AC | Accessoires industriels pour conversion de filetage et raccordement | GAC | Accessoires pour presse-étoupe | IPW | Joints | VCI | CAPRI Industrie | EDCGACGAC | Accessoires pour presse-étoupe
CAPRI | CAP221142 | ART | 3589352211427 | CAP221142 | Accessoires pour presse-étoupe | Joint d'étanchéité | Joint plat nylon - ISO110 | Joint plat nylon - ISO110 - blanc - plage de température -30°C à +75°C | Joint plat nylon - blanc - ISO110 - épaisseur 1,5 mm - plage de température -30°C à +75°C | 2026-01-01 | 3974.18 | 3974.18 | 100 | 20 | EA | 1 | 1 | 1 | EA |  |  |  | 0 | 40 | 1 | 12 | A |  | 40169300 | ED | Produits Distribution Electrique | CG | Presse-étoupe, accessoires, conduits et raccords | AC | Accessoires industriels pour conversion de filetage et raccordement | GAC | Accessoires pour presse-étoupe | IPW | Joints | VCI | CAPRI Industrie | EDCGACGAC | Accessoires pour presse-étoupe
CAPRI | CAP221145 | ART | 3589352211458 | CAP221145 | Accessoires pour presse-étoupe | Joint d'étanchéité | Joint plat fibre - ISO110 | Joint plat fibre - ISO110 - vert - plage de température -60°C à +140°C | Joint plat fibre composite - vert - ISO110 - épaisseur 2,0 mm - plage de température -60°C à +140°C | 2026-01-01 | 4154.64 | 4154.64 | 100 | 20 | EA | 1 | 1 | 1 | EA |  |  |  | 0 | 20 | 1 | 12 | A |  | 40169300 | ED | Produits Distribution Electrique | CG | Presse-étoupe, accessoires, conduits et raccords | AC | Accessoires industriels pour conversion de filetage et raccordement | GAC | Accessoires pour presse-étoupe | IPW | Joints | VCI | CAPRI Industrie | EDCGACGAC | Accessoires pour presse-étoupe
CAPRI | CAP221149 | ART | 3589352211496 | CAP221149 | Accessoires pour presse-étoupe | Joint d'étanchéité | Joint plat néoprène - ISO110 | Joint plat néoprène - ISO110 - noir - plage de température -35°C à +120°C | Joint plat néoprène - noir - ISO110 - épaisseur 2 mm - plage de température -35°C à +120°C | 2026-01-01 | 2801.68 | 2801.68 | 100 | 20 | EA | 1 | 1 | 1 | EA |  |  |  | 0 | 40 | 1 | 12 | A |  | 40169300 | ED | Produits Distribution Electrique | CG | Presse-étoupe, accessoires, conduits et raccords | AC | Accessoires industriels pour conversion de filetage et raccordement | GAC | Accessoires pour presse-étoupe | IPW | Joints | VCI | CAPRI Industrie | EDCGACGAC | Accessoires pour presse-étoupe
CAPRI | CAP221241 | ART | 3589352212417 | CAP221241 | Accessoires pour presse-étoupe | Joint d'étanchéité | Joint plat fibre - ISO12 | Joint plat fibre - ISO12 - rouge - plage de température -30°C à +80°C | Joint plat fibre composite - rouge - ISO12 - épaisseur 1,2 mm - plage de température -30°C à +80°C | 2026-01-01 | 55.7 | 55.7 | 100 | 20 | EA | 20 | 20 | 1 | EA |  |  |  | 0 | 40 | 1 | 12 | A |  | 40169952 | ED | Produits Distribution Electrique | CG | Presse-étoupe, accessoires, conduits et raccords | AC | Accessoires industriels pour conversion de filetage et raccordement | GAC | Accessoires pour presse-étoupe | IPW | Joints | VCI | CAPRI Industrie | EDCGACGAC | Accessoires pour presse-étoupe
CAPRI | CAP221242 | ART | 3589352212424 | CAP221242 | Accessoires pour presse-étoupe | Joint d'étanchéité | Joint plat nylon - ISO12 | Joint plat nylon - ISO12 - blanc - plage de température -30°C à +75°C | Joint plat nylon - blanc - ISO12 - épaisseur 1,5 mm - plage de température -30°C à +75°C | 2026-01-01 | 52.09 | 52.09 | 100 | 20 | EA | 20 | 20 | 1 | EA |  |  |  | 0 | 40 | 1 | 12 | A |  | 3926909790 | ED | Produits Distribution Electrique | CG | Presse-étoupe, accessoires, conduits et raccords | AC | Accessoires industriels pour conversion de filetage et raccordement | GAC | Accessoires pour presse-étoupe | IPW | Joints | VCI | CAPRI Industrie | EDCGACGAC | Accessoires pour presse-étoupe
CAPRI | CAP221245 | ART | 3589352212455 | CAP221245 | Accessoires pour presse-étoupe | Joint d'étanchéité | Joint plat fibre - ISO12 | Joint plat fibre - ISO12 - vert - plage de température -60°C à +140°C | Joint plat fibre composite - vert - ISO12 - épaisseur 1,2 mm - plage de température -60°C à +140°C | 2026-01-01 | 169.59 | 169.59 | 100 | 20 | EA | 20 | 20 | 1 | EA |  |  |  | 1 | 5 | 1 | 12 | A |  | 40169300 | ED | Produits Distribution Electrique | CG | Presse-étoupe, accessoires, conduits et raccords | AC | Accessoires industriels pour conversion de filetage et raccordement | GAC | Accessoires pour presse-étoupe | IPW | Joints | VCI | CAPRI Industrie | EDCGACGAC | Accessoires pour presse-étoupe
CAPRI | CAP221249 | ART | 3589352212493 | CAP221249 | Accessoires pour presse-étoupe | Joint d'étanchéité | Joint plat néoprène - ISO12 | Joint plat néoprène - ISO12 - noir - plage de température -35°C à +120°C | Joint plat néoprène - noir - ISO12 - épaisseur 1,2 mm - plage de température -35°C à +120°C | 2026-01-01 | 20.58 | 20.58 | 100 | 20 | EA | 20 | 20 | 1 | EA |  |  |  | 1 | 5 | 1 | 12 | A |  | 40169300 | ED | Produits Distribution Electrique | CG | Presse-étoupe, accessoires, conduits et raccords | AC | Accessoires industriels pour conversion de filetage et raccordement | GAC | Accessoires pour presse-étoupe | IPW | Joints | VCI | CAPRI Industrie | EDCGACGAC | Accessoires pour presse-étoupe
CAPRI | CAP221641 | ART | 3589352216415 | CAP221641 | Accessoires pour presse-étoupe | Joint d'étanchéité | Joint plat fibre - ISO16 | Joint plat fibre - ISO16 - rouge - plage de température -30°C à +80°C | Joint plat fibre composite - rouge - ISO16 - épaisseur 1,2 mm - plage de température -30°C à +80°C | 2026-01-01 | 72.68 | 72.68 | 100 | 20 | EA | 20 | 20 | 1 | EA |  |  |  | 0 | 40 | 1 | 12 | A |  | 40169952 | ED | Produits Distribution Electrique | CG | Presse-étoupe, accessoires, conduits et raccords | AC | Accessoires industriels pour conversion de filetage et raccordement | GAC | Accessoires pour presse-étoupe | IPW | Joints | VCI | CAPRI Industrie | EDCGACGAC | Accessoires pour presse-étoupe
CAPRI | CAP221642 | ART | 3589352216422 | CAP221642 | Accessoires pour presse-étoupe | Joint d'étanchéité | Joint plat nylon - ISO16 | Joint plat nylon - ISO16 - blanc - plage de température -30°C à +75°C | Joint plat nylon - blanc - ISO16 - épaisseur 1,5 mm - plage de température -30°C à +75°C | 2026-01-01 | 67.85 | 67.85 | 100 | 20 | EA | 20 | 20 | 1 | EA |  |  |  | 0 | 40 | 1 | 12 | A |  | 3926909790 | ED | Produits Distribution Electrique | CG | Presse-étoupe, accessoires, conduits et raccords | AC | Accessoires industriels pour conversion de filetage et raccordement | GAC | Accessoires pour presse-étoupe | IPW | Joints | VCI | CAPRI Industrie | EDCGACGAC | Accessoires pour presse-étoupe
CAPRI | CAP221645 | ART | 3589352216453 | CAP221645 | Accessoires pour presse-étoupe | Joint d'étanchéité | Joint plat fibre - ISO16 | Joint plat fibre - ISO16 - vert - plage de température -60°C à +140°C | Joint plat fibre composite - vert - ISO16 - épaisseur 1,2 mm - plage de température -60°C à +140°C | 2026-01-01 | 71.45 | 71.45 | 100 | 20 | EA | 20 | 20 | 1 | EA |  |  |  | 1 | 5 | 1 | 12 | A |  | 40169300 | ED | Produits Distribution Electrique | CG | Presse-étoupe, accessoires, conduits et raccords | AC | Accessoires industriels pour conversion de filetage et raccordement | GAC | Accessoires pour presse-étoupe | IPW | Joints | VCI | CAPRI Industrie | EDCGACGAC | Accessoires pour presse-étoupe
CAPRI | CAP221649 | ART | 3589352216491 | CAP221649 | Accessoires pour presse-étoupe | Joint d'étanchéité | Joint plat néoprène - ISO16 | Joint plat néoprène - ISO16 - noir - plage de température -35°C à +120°C | Joint plat néoprène - noir - ISO16 - épaisseur 1,2 mm - plage de température -35°C à +120°C | 2026-01-01 | 36.34 | 36.34 | 100 | 20 | EA | 20 | 20 | 1 | EA |  |  |  | 1 | 5 | 1 | 12 | A |  | 40169300 | ED | Produits Distribution Electrique | CG | Presse-étoupe, accessoires, conduits et raccords | AC | Accessoires industriels pour conversion de filetage et raccordement | GAC | Accessoires pour presse-étoupe | IPW | Joints | VCI | CAPRI Industrie | EDCGACGAC | Accessoires pour presse-étoupe
CAPRI | CAP222041 | ART | 3589352220412 | CAP222041 | Accessoires pour presse-étoupe | Joint d'étanchéité | Joint plat fibre - ISO20 | Joint plat fibre - ISO20 - rouge - plage de température -30°C à +80°C | Joint plat fibre composite - rouge - ISO20 - épaisseur 1,2 mm - plage de température -30°C à +80°C | 2026-01-01 | 81.16 | 81.16 | 100 | 20 | EA | 20 | 20 | 1 | EA |  |  |  | 0 | 40 | 1 | 12 | A |  | 40169952 | ED | Produits Distribution Electrique | CG | Presse-étoupe, accessoires, conduits et raccords | AC | Accessoires industriels pour conversion de filetage et raccordement | GAC | Accessoires pour presse-étoupe | IPW | Joints | VCI | CAPRI Industrie | EDCGACGAC | Accessoires pour presse-étoupe
CAPRI | CAP222042 | ART | 3589352220429 | CAP222042 | Accessoires pour presse-étoupe | Joint d'étanchéité | Joint plat nylon - ISO20 | Joint plat nylon - ISO20 - blanc - plage de température -30°C à +75°C | Joint plat nylon - blanc - ISO20 - épaisseur 1,5 mm - plage de température -30°C à +75°C | 2026-01-01 | 76.33 | 76.33 | 100 | 20 | EA | 20 | 20 | 1 | EA |  |  |  | 0 | 40 | 1 | 12 | A |  | 3926909790 | ED | Produits Distribution Electrique | CG | Presse-étoupe, accessoires, conduits et raccords | AC | Accessoires industriels pour conversion de filetage et raccordement | GAC | Accessoires pour presse-étoupe | IPW | Joints | VCI | CAPRI Industrie | EDCGACGAC | Accessoires pour presse-étoupe
CAPRI | CAP222045 | ART | 3589352220450 | CAP222045 | Accessoires pour presse-étoupe | Joint d'étanchéité | Joint plat fibre - ISO20 | Joint plat fibre - ISO20 - vert - plage de température -60°C à +140°C | Joint plat fibre composite - vert - ISO20 - épaisseur 1,2 mm - plage de température -60°C à +140°C | 2026-01-01 | 81.16 | 81.16 | 100 | 20 | EA | 20 | 20 | 1 | EA |  |  |  | 1 | 5 | 1 | 12 | A |  | 40169300 | ED | Produits Distribution Electrique | CG | Presse-étoupe, accessoires, conduits et raccords | AC | Accessoires industriels pour conversion de filetage et raccordement | GAC | Accessoires pour presse-étoupe | IPW | Joints | VCI | CAPRI Industrie | EDCGACGAC | Accessoires pour presse-étoupe
CAPRI | CAP222049 | ART | 3589352220498 | CAP222049 | Accessoires pour presse-étoupe | Joint d'étanchéité | Joint plat néoprène - ISO20 | Joint plat néoprène - ISO20 - noir - plage de température -35°C à +120°C | Joint plat néoprène - noir - ISO20 - épaisseur 1,2 mm - plage de température -35°C à +120°C | 2026-01-01 | 35.11 | 35.11 | 100 | 20 | EA | 20 | 20 | 1 | EA |  |  |  | 1 | 5 | 1 | 12 | A |  | 40169300 | ED | Produits Distribution Electrique | CG | Presse-étoupe, accessoires, conduits et raccords | AC | Accessoires industriels pour conversion de filetage et raccordement | GAC | Accessoires pour presse-étoupe | IPW | Joints | VCI | CAPRI Industrie | EDCGACGAC | Accessoires pour presse-étoupe
CAPRI | CAP222541 | ART | 3589352225417 | CAP222541 | Accessoires pour presse-étoupe | Joint d'étanchéité | Joint plat fibre - ISO25 | Joint plat fibre - ISO25 - rouge - plage de température -30°C à +80°C | Joint plat fibre composite - rouge - ISO25 - épaisseur 1,5 mm - plage de température -30°C à +80°C | 2026-01-01 | 113.89 | 113.89 | 100 | 20 | EA | 20 | 20 | 1 | EA |  |  |  | 0 | 40 | 1 | 12 | A |  | 40169952 | ED | Produits Distribution Electrique | CG | Presse-étoupe, accessoires, conduits et raccords | AC | Accessoires industriels pour conversion de filetage et raccordement | GAC | Accessoires pour presse-étoupe | IPW | Joints | VCI | CAPRI Industrie | EDCGACGAC | Accessoires pour presse-étoupe
CAPRI | CAP222542 | ART | 3589352225424 | CAP222542 | Accessoires pour presse-étoupe | Joint d'étanchéité | Joint plat nylon - ISO25 | Joint plat nylon - ISO25 - blanc - plage de température -30°C à +75°C | Joint plat nylon - blanc - ISO25 - épaisseur 1,5 mm - plage de température -30°C à +75°C | 2026-01-01 | 106.56 | 106.56 | 100 | 20 | EA | 20 | 20 | 1 | EA |  |  |  | 0 | 40 | 1 | 12 | A |  | 3926909790 | ED | Produits Distribution Electrique | CG | Presse-étoupe, accessoires, conduits et raccords | AC | Accessoires industriels pour conversion de filetage et raccordement | GAC | Accessoires pour presse-étoupe | IPW | Joints | VCI | CAPRI Industrie | EDCGACGAC | Accessoires pour presse-étoupe
CAPRI | CAP222545 | ART | 3589352225455 | CAP222545 | Accessoires pour presse-étoupe | Joint d'étanchéité | Joint plat fibre - ISO25 | Joint plat fibre - ISO25 - vert - plage de température -60°C à +140°C | Joint plat fibre composite - vert - ISO25 - épaisseur 1,5 mm - plage de température -60°C à +140°C | 2026-01-01 | 112.67 | 112.67 | 100 | 20 | EA | 20 | 20 | 1 | EA |  |  |  | 1 | 5 | 1 | 12 | A |  | 40169300 | ED | Produits Distribution Electrique | CG | Presse-étoupe, accessoires, conduits et raccords | AC | Accessoires industriels pour conversion de filetage et raccordement | GAC | Accessoires pour presse-étoupe | IPW | Joints | VCI | CAPRI Industrie | EDCGACGAC | Accessoires pour presse-étoupe
CAPRI | CAP222549 | ART | 3589352225493 | CAP222549 | Accessoires pour presse-étoupe | Joint d'étanchéité | Joint plat néoprène - ISO25 | Joint plat néoprène - ISO25 - noir - plage de température -35°C à +120°C | Joint plat néoprène - noir - ISO25 - épaisseur 1,5 mm - plage de température -35°C à +120°C | 2026-01-01 | 35.11 | 35.11 | 100 | 20 | EA | 20 | 20 | 1 | EA |  |  |  | 1 | 5 | 1 | 12 | A |  | 40169300 | ED | Produits Distribution Electrique | CG | Presse-étoupe, accessoires, conduits et raccords | AC | Accessoires industriels pour conversion de filetage et raccordement | GAC | Accessoires pour presse-étoupe | IPW | Joints | VCI | CAPRI Industrie | EDCGACGAC | Accessoires pour presse-étoupe
CAPRI | CAP223241 | ART | 3589352232415 | CAP223241 | Accessoires pour presse-étoupe | Joint d'étanchéité | Joint plat fibre - ISO32 | Joint plat fibre - ISO32 - rouge - plage de température -30°C à +80°C | Joint plat fibre composite - rouge - ISO32 - épaisseur 1,5 mm - plage de température -30°C à +80°C | 2026-01-01 | 157.49 | 157.49 | 100 | 20 | EA | 10 | 10 | 1 | EA |  |  |  | 0 | 40 | 1 | 12 | A |  | 40169952 | ED | Produits Distribution Electrique | CG | Presse-étoupe, accessoires, conduits et raccords | AC | Accessoires industriels pour conversion de filetage et raccordement | GAC | Accessoires pour presse-étoupe | IPW | Joints | VCI | CAPRI Industrie | EDCGACGAC | Accessoires pour presse-étoupe
CAPRI | CAP223242 | ART | 3589352232422 | CAP223242 | Accessoires pour presse-étoupe | Joint d'étanchéité | Joint plat nylon - ISO32 | Joint plat nylon - ISO32 - blanc - plage de température -30°C à +75°C | Joint plat nylon - blanc - ISO32 - épaisseur 1,5 mm - plage de température -30°C à +75°C | 2026-01-01 | 147.78 | 147.78 | 100 | 20 | EA | 10 | 10 | 1 | EA |  |  |  | 0 | 40 | 1 | 12 | A |  | 3926909790 | ED | Produits Distribution Electrique | CG | Presse-étoupe, accessoires, conduits et raccords | AC | Accessoires industriels pour conversion de filetage et raccordement | GAC | Accessoires pour presse-étoupe | IPW | Joints | VCI | CAPRI Industrie | EDCGACGAC | Accessoires pour presse-étoupe
CAPRI | CAP223245 | ART | 3589352232453 | CAP223245 | Accessoires pour presse-étoupe | Joint d'étanchéité | Joint plat fibre - ISO32 | Joint plat fibre - ISO32 - vert - plage de température -60°C à +140°C | Joint plat fibre composite - vert - ISO32 - épaisseur 1,5 mm - plage de température -60°C à +140°C | 2026-01-01 | 155.05 | 155.05 | 100 | 20 | EA | 10 | 10 | 1 | EA |  |  |  | 1 | 5 | 1 | 12 | A |  | 40169300 | ED | Produits Distribution Electrique | CG | Presse-étoupe, accessoires, conduits et raccords | AC | Accessoires industriels pour conversion de filetage et raccordement | GAC | Accessoires pour presse-étoupe | IPW | Joints | VCI | CAPRI Industrie | EDCGACGAC | Accessoires pour presse-étoupe
CAPRI | CAP223249 | ART | 3589352232491 | CAP223249 | Accessoires pour presse-étoupe | Joint d'étanchéité | Joint plat néoprène - ISO32 | Joint plat néoprène - ISO32 - noir - plage de température -35°C à +120°C | Joint plat néoprène - noir - ISO32 - épaisseur 1,5 mm - plage de température -35°C à +120°C | 2026-01-01 | 54.53 | 54.53 | 100 | 20 | EA | 10 | 10 | 1 | EA |  |  |  | 1 | 5 | 1 | 12 | A |  | 40169300 | ED | Produits Distribution Electrique | CG | Presse-étoupe, accessoires, conduits et raccords | AC | Accessoires industriels pour conversion de filetage et raccordement | GAC | Accessoires pour presse-étoupe | IPW | Joints | VCI | CAPRI Industrie | EDCGACGAC | Accessoires pour presse-étoupe
CAPRI | CAP224041 | ART | 3589352240410 | CAP224041 | Accessoires pour presse-étoupe | Joint d'étanchéité | Joint plat fibre - ISO40 | Joint plat fibre - ISO40 - rouge - plage de température -30°C à +80°C | Joint plat fibre composite - rouge - ISO40 - épaisseur 1,5 mm - plage de température -30°C à +80°C | 2026-01-01 | 222.89 | 222.89 | 100 | 20 | EA | 10 | 10 | 1 | EA |  |  |  | 0 | 40 | 1 | 12 | A |  | 40169952 | ED | Produits Distribution Electrique | CG | Presse-étoupe, accessoires, conduits et raccords | AC | Accessoires industriels pour conversion de filetage et raccordement | GAC | Accessoires pour presse-étoupe | IPW | Joints | VCI | CAPRI Industrie | EDCGACGAC | Accessoires pour presse-étoupe
CAPRI | CAP224042 | ART | 3589352240427 | CAP224042 | Accessoires pour presse-étoupe | Joint d'étanchéité | Joint plat nylon - ISO40 | Joint plat nylon - ISO40 - blanc - plage de température -30°C à +75°C | Joint plat nylon - blanc - ISO40 - épaisseur 1,5 mm - plage de température -30°C à +75°C | 2026-01-01 | 208.31 | 208.31 | 100 | 20 | EA | 10 | 10 | 1 | EA |  |  |  | 0 | 40 | 1 | 12 | A |  | 3926909790 | ED | Produits Distribution Electrique | CG | Presse-étoupe, accessoires, conduits et raccords | AC | Accessoires industriels pour conversion de filetage et raccordement | GAC | Accessoires pour presse-étoupe | IPW | Joints | VCI | CAPRI Industrie | EDCGACGAC | Accessoires pour presse-étoupe
CAPRI | CAP224045 | ART | 3589352240458 | CAP224045 | Accessoires pour presse-étoupe | Joint d'étanchéité | Joint plat fibre - ISO40 | Joint plat fibre - ISO40 - vert - plage de température -60°C à +140°C | Joint plat fibre composite - vert - ISO40 - épaisseur 1,5 mm - plage de température -60°C à +140°C | 2026-01-01 | 218.02 | 218.02 | 100 | 20 | EA | 10 | 10 | 1 | EA |  |  |  | 1 | 5 | 1 | 12 | A |  | 40169300 | ED | Produits Distribution Electrique | CG | Presse-étoupe, accessoires, conduits et raccords | AC | Accessoires industriels pour conversion de filetage et raccordement | GAC | Accessoires pour presse-étoupe | IPW | Joints | VCI | CAPRI Industrie | EDCGACGAC | Accessoires pour presse-étoupe
CAPRI | CAP224049 | ART | 3589352240496 | CAP224049 | Accessoires pour presse-étoupe | Joint d'étanchéité | Joint plat néoprène - ISO40 | Joint plat néoprène - ISO40 - noir - plage de température -35°C à +120°C | Joint plat néoprène - noir - ISO40 - épaisseur 1,5 mm - plage de température -35°C à +120°C | 2026-01-01 | 58.13 | 58.13 | 100 | 20 | EA | 10 | 10 | 1 | EA |  |  |  | 1 | 5 | 1 | 12 | A |  | 40169300 | ED | Produits Distribution Electrique | CG | Presse-étoupe, accessoires, conduits et raccords | AC | Accessoires industriels pour conversion de filetage et raccordement | GAC | Accessoires pour presse-étoupe | IPW | Joints | VCI | CAPRI Industrie | EDCGACGAC | Accessoires pour presse-étoupe
CAPRI | CAP225041 | ART | 3589352250419 | CAP225041 | Accessoires pour presse-étoupe | Joint d'étanchéité | Joint plat fibre - ISO50 | Joint plat fibre - ISO50 - rouge - plage de température -30°C à +80°C | Joint plat fibre composite - rouge - ISO50 - épaisseur 1,5 mm - plage de température -30°C à +80°C | 2026-01-01 | 234.99 | 234.99 | 100 | 20 | EA | 1 | 1 | 1 | EA |  |  |  | 0 | 40 | 1 | 12 | A |  | 40169952 | ED | Produits Distribution Electrique | CG | Presse-étoupe, accessoires, conduits et raccords | AC | Accessoires industriels pour conversion de filetage et raccordement | GAC | Accessoires pour presse-étoupe | IPW | Joints | VCI | CAPRI Industrie | EDCGACGAC | Accessoires pour presse-étoupe
CAPRI | CAP225042 | ART | 3589352250426 | CAP225042 | Accessoires pour presse-étoupe | Joint d'étanchéité | Joint plat nylon - ISO50 | Joint plat nylon - ISO50 - blanc - plage de température -30°C à +75°C | Joint plat nylon - blanc - ISO50 - épaisseur 1,5 mm - plage de température -30°C à +75°C | 2026-01-01 | 220.45 | 220.45 | 100 | 20 | EA | 10 | 10 | 1 | EA |  |  |  | 0 | 40 | 1 | 12 | A |  | 3926909790 | ED | Produits Distribution Electrique | CG | Presse-étoupe, accessoires, conduits et raccords | AC | Accessoires industriels pour conversion de filetage et raccordement | GAC | Accessoires pour presse-étoupe | IPW | Joints | VCI | CAPRI Industrie | EDCGACGAC | Accessoires pour presse-étoupe
CAPRI | CAP225045 | ART | 3589352250457 | CAP225045 | Accessoires pour presse-étoupe | Joint d'étanchéité | Joint plat fibre - ISO50 | Joint plat fibre - ISO50 - vert - plage de température -60°C à +140°C | Joint plat fibre composite - vert - ISO50 - épaisseur 1,5 mm - plage de température -60°C à +140°C | 2026-01-01 | 230.16 | 230.16 | 100 | 20 | EA | 5 | 5 | 1 | EA |  |  |  | 0 | 20 | 1 | 12 | A |  | 40169300 | ED | Produits Distribution Electrique | CG | Presse-étoupe, accessoires, conduits et raccords | AC | Accessoires industriels pour conversion de filetage et raccordement | GAC | Accessoires pour presse-étoupe | IPW | Joints | VCI | CAPRI Industrie | EDCGACGAC | Accessoires pour presse-étoupe
CAPRI | CAP225049 | ART | 3589352250495 | CAP225049 | Accessoires pour presse-étoupe | Joint d'étanchéité | Joint plat néoprène - ISO50 | Joint plat néoprène - ISO50 - noir - plage de température -35°C à +120°C | Joint plat néoprène - noir - ISO50 - épaisseur 1,5 mm - plage de température -35°C à +120°C | 2026-01-01 | 71.45 | 71.45 | 100 | 20 | EA | 5 | 5 | 1 | EA |  |  |  | 1 | 5 | 1 | 12 | A |  | 40169300 | ED | Produits Distribution Electrique | CG | Presse-étoupe, accessoires, conduits et raccords | AC | Accessoires industriels pour conversion de filetage et raccordement | GAC | Accessoires pour presse-étoupe | IPW | Joints | VCI | CAPRI Industrie | EDCGACGAC | Accessoires pour presse-étoupe
CAPRI | CAP226341 | ART | 3589352263419 | CAP226341 | Accessoires pour presse-étoupe | Joint d'étanchéité | Joint plat fibre - ISO63 | Joint plat fibre - ISO63 - rouge - plage de température -30°C à +80°C | Joint plat fibre composite - rouge - ISO63 - épaisseur 2,0 mm - plage de température -30°C à +80°C | 2026-01-01 | 553.52 | 553.52 | 100 | 20 | EA | 1 | 1 | 1 | EA |  |  |  | 0 | 40 | 1 | 12 | A |  | 40169952 | ED | Produits Distribution Electrique | CG | Presse-étoupe, accessoires, conduits et raccords | AC | Accessoires industriels pour conversion de filetage et raccordement | GAC | Accessoires pour presse-étoupe | IPW | Joints | VCI | CAPRI Industrie | EDCGACGAC | Accessoires pour presse-étoupe
CAPRI | CAP226342 | ART | 3589352263426 | CAP226342 | Accessoires pour presse-étoupe | Joint d'étanchéité | Joint plat nylon - ISO63 | Joint plat nylon - ISO63 - blanc - plage de température -30°C à +75°C | Joint plat nylon - blanc - ISO63 - épaisseur 1,5 mm - plage de température -30°C à +75°C | 2026-01-01 | 518.41 | 518.41 | 100 | 20 | EA | 10 | 10 | 1 | EA |  |  |  | 0 | 40 | 1 | 12 | A |  | 3926909790 | ED | Produits Distribution Electrique | CG | Presse-étoupe, accessoires, conduits et raccords | AC | Accessoires industriels pour conversion de filetage et raccordement | GAC | Accessoires pour presse-étoupe | IPW | Joints | VCI | CAPRI Industrie | EDCGACGAC | Accessoires pour presse-étoupe
CAPRI | CAP226345 | ART | 3589352263457 | CAP226345 | Accessoires pour presse-étoupe | Joint d'étanchéité | Joint plat fibre - ISO63 | Joint plat fibre - ISO63 - vert - plage de température -60°C à +140°C | Joint plat fibre composite - vert - ISO63 - épaisseur 2,0 mm - plage de température -60°C à +140°C | 2026-01-01 | 541.43 | 541.43 | 100 | 20 | EA | 5 | 5 | 1 | EA |  |  |  | 0 | 20 | 1 | 12 | A |  | 40169300 | ED | Produits Distribution Electrique | CG | Presse-étoupe, accessoires, conduits et raccords | AC | Accessoires industriels pour conversion de filetage et raccordement | GAC | Accessoires pour presse-étoupe | IPW | Joints | VCI | CAPRI Industrie | EDCGACGAC | Accessoires pour presse-étoupe
CAPRI | CAP226349 | ART | 3589352263495 | CAP226349 | Accessoires pour presse-étoupe | Joint d'étanchéité | Joint plat néoprène - ISO63 | Joint plat néoprène - ISO63 - noir - plage de température -35°C à +120°C | Joint plat néoprène - noir - ISO63 - épaisseur 2 mm - plage de température -35°C à +120°C | 2026-01-01 | 105.4 | 105.4 | 100 | 20 | EA | 5 | 5 | 1 | EA |  |  |  | 1 | 5 | 1 | 12 | A |  | 40169300 | ED | Produits Distribution Electrique | CG | Presse-étoupe, accessoires, conduits et raccords | AC | Accessoires industriels pour conversion de filetage et raccordement | GAC | Accessoires pour presse-étoupe | IPW | Joints | VCI | CAPRI Industrie | EDCGACGAC | Accessoires pour presse-étoupe
CAPRI | CAP227541 | ART | 3589352275412 | CAP227541 | Accessoires pour presse-étoupe | Joint d'étanchéité | Joint plat fibre - ISO75 | Joint plat fibre - ISO75 - rouge - plage de température -30°C à +80°C | Joint plat fibre composite - rouge - ISO75 - épaisseur 2,0 mm - plage de température -30°C à +80°C | 2026-01-01 | 1304.54 | 1304.54 | 100 | 20 | EA | 1 | 1 | 1 | EA |  |  |  | 0 | 40 | 1 | 12 | A |  | 40169952 | ED | Produits Distribution Electrique | CG | Presse-étoupe, accessoires, conduits et raccords | AC | Accessoires industriels pour conversion de filetage et raccordement | GAC | Accessoires pour presse-étoupe | IPW | Joints | VCI | CAPRI Industrie | EDCGACGAC | Accessoires pour presse-étoupe
CAPRI | CAP227542 | ART | 3589352275429 | CAP227542 | Accessoires pour presse-étoupe | Joint d'étanchéité | Joint plat nylon - ISO75 | Joint plat nylon - ISO75 - blanc - plage de température -30°C à +75°C | Joint plat nylon - blanc - ISO75 - épaisseur 1,5 mm - plage de température -30°C à +75°C | 2026-01-01 | 1248.83 | 1248.83 | 100 | 20 | EA | 1 | 1 | 1 | EA |  |  |  | 0 | 40 | 1 | 12 | A |  | 3926909790 | ED | Produits Distribution Electrique | CG | Presse-étoupe, accessoires, conduits et raccords | AC | Accessoires industriels pour conversion de filetage et raccordement | GAC | Accessoires pour presse-étoupe | IPW | Joints | VCI | CAPRI Industrie | EDCGACGAC | Accessoires pour presse-étoupe
CAPRI | CAP227545 | ART | 3589352275450 | CAP227545 | Accessoires pour presse-étoupe | Joint d'étanchéité | Joint plat fibre - ISO75 | Joint plat fibre - ISO75 - vert - plage de température -60°C à +140°C | Joint plat fibre composite - vert - ISO75 - épaisseur 2,0 mm - plage de température -60°C à +140°C | 2026-01-01 | 1304.54 | 1304.54 | 100 | 20 | EA | 1 | 1 | 1 | EA |  |  |  | 0 | 20 | 1 | 12 | A |  | 40169300 | ED | Produits Distribution Electrique | CG | Presse-étoupe, accessoires, conduits et raccords | AC | Accessoires industriels pour conversion de filetage et raccordement | GAC | Accessoires pour presse-étoupe | IPW | Joints | VCI | CAPRI Industrie | EDCGACGAC | Accessoires pour presse-étoupe
CAPRI | CAP227549 | ART | 3589352275498 | CAP227549 | Accessoires pour presse-étoupe | Joint d'étanchéité | Joint plat néoprène - ISO75 | Joint plat néoprène - ISO75 - noir - plage de température -35°C à +120°C | Joint plat néoprène - noir - ISO75 - épaisseur 2 mm - plage de température -35°C à +120°C | 2026-01-01 | 357.31 | 357.31 | 100 | 20 | EA | 1 | 1 | 1 | EA |  |  |  | 0 | 40 | 1 | 12 | A |  | 40169300 | ED | Produits Distribution Electrique | CG | Presse-étoupe, accessoires, conduits et raccords | AC | Accessoires industriels pour conversion de filetage et raccordement | GAC | Accessoires pour presse-étoupe | IPW | Joints | VCI | CAPRI Industrie | EDCGACGAC | Accessoires pour presse-étoupe
CAPRI | CAP228042 | ART | 3589352280423 | CAP228042 | Accessoires pour presse-étoupe | Joint d'étanchéité | Joint plat nylon - ISO80 | Joint plat nylon - ISO80 - blanc - plage de température -30°C à +75°C | Joint plat nylon - blanc - ISO80 - épaisseur 1,5 mm - plage de température -30°C à +75°C | 2026-01-01 | 1428.07 | 1428.07 | 100 | 20 | EA | 1 | 1 | 1 | EA |  |  |  | 0 | 40 | 1 | 12 | A |  | 3926909790 | ED | Produits Distribution Electrique | CG | Presse-étoupe, accessoires, conduits et raccords | AC | Accessoires industriels pour conversion de filetage et raccordement | GAC | Accessoires pour presse-étoupe | IPW | Joints | VCI | CAPRI Industrie | EDCGACGAC | Accessoires pour presse-étoupe
CAPRI | CAP228045 | ART | 3589352280454 | CAP228045 | Accessoires pour presse-étoupe | Joint d'étanchéité | Joint plat fibre - ISO80 | Joint plat fibre - ISO80 - vert - plage de température -60°C à +140°C | Joint plat fibre composite - vert - ISO80 - épaisseur 2,0 mm - plage de température -60°C à +140°C | 2026-01-01 | 1493.48 | 1493.48 | 100 | 20 | EA | 1 | 1 | 1 | EA |  |  |  | 0 | 20 | 1 | 12 | A |  | 40169300 | ED | Produits Distribution Electrique | CG | Presse-étoupe, accessoires, conduits et raccords | AC | Accessoires industriels pour conversion de filetage et raccordement | GAC | Accessoires pour presse-étoupe | IPW | Joints | VCI | CAPRI Industrie | EDCGACGAC | Accessoires pour presse-étoupe
CAPRI | CAP228049 | ART | 3589352280492 | CAP228049 | Accessoires pour presse-étoupe | Joint d'étanchéité | Joint plat néoprène - ISO80 | Joint plat néoprène - ISO80 - noir - plage de température -35°C à +120°C | Joint plat néoprène - noir - ISO80 - épaisseur 2 mm - plage de température -35°C à +120°C | 2026-01-01 | 535.38 | 535.38 | 100 | 20 | EA | 1 | 1 | 1 | EA |  |  |  | 0 | 40 | 1 | 12 | A |  | 40169300 | ED | Produits Distribution Electrique | CG | Presse-étoupe, accessoires, conduits et raccords | AC | Accessoires industriels pour conversion de filetage et raccordement | GAC | Accessoires pour presse-étoupe | IPW | Joints | VCI | CAPRI Industrie | EDCGACGAC | Accessoires pour presse-étoupe
CAPRI | CAP229010 | ART | 3589352290101 | CAP229010 | Accessoires pour presse-étoupe | Joint d'étanchéité | Joint plat néoprène - NPT 1" | Joint plat néoprène - NPT 1" - noir - plage de température -40°C à +100°C | Joint plat néoprène - noir - NPT 1" - épaisseur 1,5 mm - plage de température -40°C à +100°C | 2026-01-01 | 324.64 | 324.64 | 100 | 20 | EA | 20 | 20 | 1 | EA |  |  |  | 0 | 40 | 1 | 12 | A |  | 40169300 | ED | Produits Distribution Electrique | CG | Presse-étoupe, accessoires, conduits et raccords | AC | Accessoires industriels pour conversion de filetage et raccordement | GAC | Accessoires pour presse-étoupe | IPW | Joints | VCI | CAPRI Industrie | EDCGACGAC | Accessoires pour presse-étoupe
CAPRI | CAP229012 | ART | 3589352290125 | CAP229012 | Accessoires pour presse-étoupe | Joint d'étanchéité | Joint plat néoprène - NPT 1/2" | Joint plat néoprène - NPT 1/2" - noir - plage de température -40°C à +100°C | Joint plat néoprène - noir - NPT 1/2" - épaisseur 1,5 mm - plage de température -40°C à +100°C | 2026-01-01 | 147.78 | 147.78 | 100 | 20 | EA | 20 | 20 | 1 | EA |  |  |  | 0 | 40 | 1 | 12 | A |  | 40169300 | ED | Produits Distribution Electrique | CG | Presse-étoupe, accessoires, conduits et raccords | AC | Accessoires industriels pour conversion de filetage et raccordement | GAC | Accessoires pour presse-étoupe | IPW | Joints | VCI | CAPRI Industrie | EDCGACGAC | Accessoires pour presse-étoupe
CAPRI | CAP229014 | ART | 3589352290149 | CAP229014 | Accessoires pour presse-étoupe | Joint d'étanchéité | Joint plat néoprène - NPT 1/4" | Joint plat néoprène - NPT 1/4" - noir - plage de température -40°C à +100°C | Joint plat néoprène - noir - NPT 1/4" - épaisseur 1,2 mm - plage de température -40°C à +100°C | 2026-01-01 | 156.27 | 156.27 | 100 | 20 | EA | 20 | 20 | 1 | EA |  |  |  | 0 | 40 | 1 | 12 | A |  | 40169300 | ED | Produits Distribution Electrique | CG | Presse-étoupe, accessoires, conduits et raccords | AC | Accessoires industriels pour conversion de filetage et raccordement | GAC | Accessoires pour presse-étoupe | IPW | Joints | VCI | CAPRI Industrie | EDCGACGAC | Accessoires pour presse-étoupe
CAPRI | CAP229020 | ART | 3589352290200 | CAP229020 | Accessoires pour presse-étoupe | Joint d'étanchéité | Joint plat néoprène - NPT 2" | Joint plat néoprène - NPT 2" - noir - plage de température -40°C à +100°C | Joint plat néoprène - noir - NPT 2" - épaisseur 2 mm - plage de température -40°C à +100°C | 2026-01-01 | 373.07 | 373.07 | 100 | 20 | EA | 10 | 10 | 1 | EA |  |  |  | 0 | 40 | 1 | 12 | A |  | 40169300 | ED | Produits Distribution Electrique | CG | Presse-étoupe, accessoires, conduits et raccords | AC | Accessoires industriels pour conversion de filetage et raccordement | GAC | Accessoires pour presse-étoupe | IPW | Joints | VCI | CAPRI Industrie | EDCGACGAC | Accessoires pour presse-étoupe
CAPRI | CAP229034 | ART | 3589352290347 | CAP229034 | Accessoires pour presse-étoupe | Joint d'étanchéité | Joint plat néoprène - NPT 3/4" | Joint plat néoprène - NPT 3/4" - noir - plage de température -40°C à +100°C | Joint plat néoprène - noir - NPT 3/4" - épaisseur 1,5 mm - plage de température -40°C à +100°C | 2026-01-01 | 169.59 | 169.59 | 100 | 20 | EA | 20 | 20 | 1 | EA |  |  |  | 0 | 40 | 1 | 12 | A |  | 40169300 | ED | Produits Distribution Electrique | CG | Presse-étoupe, accessoires, conduits et raccords | AC | Accessoires industriels pour conversion de filetage et raccordement | GAC | Accessoires pour presse-étoupe | IPW | Joints | VCI | CAPRI Industrie | EDCGACGAC | Accessoires pour presse-étoupe
CAPRI | CAP229038 | ART | 3589352290385 | CAP229038 | Accessoires pour presse-étoupe | Joint d'étanchéité | Joint plat néoprène - NPT 3/8" | Joint plat néoprène - NPT 3/8" - noir - plage de température -40°C à +100°C | Joint plat néoprène - noir - NPT 3/8" - épaisseur 1,5 mm - plage de température -40°C à +100°C | 2026-01-01 | 208.31 | 208.31 | 100 | 20 | EA | 20 | 20 | 1 | EA |  |  |  | 0 | 40 | 1 | 12 | A |  | 40169300 | ED | Produits Distribution Electrique | CG | Presse-étoupe, accessoires, conduits et raccords | AC | Accessoires industriels pour conversion de filetage et raccordement | GAC | Accessoires pour presse-étoupe | IPW | Joints | VCI | CAPRI Industrie | EDCGACGAC | Accessoires pour presse-étoupe
CAPRI | CAP229041 | ART | 3589352290415 | CAP229041 | Accessoires pour presse-étoupe | Joint d'étanchéité | Joint plat fibre - ISO90 | Joint plat fibre - ISO90 - rouge - plage de température -30°C à +80°C | Joint plat fibre composite - rouge - ISO90 - épaisseur 2,0 mm - plage de température -30°C à +80°C | 2026-01-01 | 1711.55 | 1711.55 | 100 | 20 | EA | 1 | 1 | 1 | EA |  |  |  | 0 | 40 | 1 | 12 | A |  | 40169952 | ED | Produits Distribution Electrique | CG | Presse-étoupe, accessoires, conduits et raccords | AC | Accessoires industriels pour conversion de filetage et raccordement | GAC | Accessoires pour presse-étoupe | IPW | Joints | VCI | CAPRI Industrie | EDCGACGAC | Accessoires pour presse-étoupe
CAPRI | CAP229042 | ART | 3589352290422 | CAP229042 | Accessoires pour presse-étoupe | Joint d'étanchéité | Joint plat nylon - ISO90 | Joint plat nylon - ISO90 - blanc - plage de température -30°C à +75°C | Joint plat nylon - blanc - ISO90 - épaisseur 1,5 mm - plage de température -30°C à +75°C | 2026-01-01 | 1606.15 | 1606.15 | 100 | 20 | EA | 1 | 1 | 1 | EA |  |  |  | 0 | 40 | 1 | 12 | A |  | 3926909790 | ED | Produits Distribution Electrique | CG | Presse-étoupe, accessoires, conduits et raccords | AC | Accessoires industriels pour conversion de filetage et raccordement | GAC | Accessoires pour presse-étoupe | IPW | Joints | VCI | CAPRI Industrie | EDCGACGAC | Accessoires pour presse-étoupe
CAPRI | CAP229045 | ART | 3589352290453 | CAP229045 | Accessoires pour presse-étoupe | Joint d'étanchéité | Joint plat fibre - ISO90 | Joint plat fibre - ISO90 - vert - plage de température -60°C à +140°C | Joint plat fibre composite - vert - ISO90 - épaisseur 2,0 mm - plage de température -60°C à +140°C | 2026-01-01 | 1678.82 | 1678.82 | 100 | 20 | EA | 1 | 1 | 1 | EA |  |  |  | 0 | 20 | 1 | 12 | A |  | 40169300 | ED | Produits Distribution Electrique | CG | Presse-étoupe, accessoires, conduits et raccords | AC | Accessoires industriels pour conversion de filetage et raccordement | GAC | Accessoires pour presse-étoupe | IPW | Joints | VCI | CAPRI Industrie | EDCGACGAC | Accessoires pour presse-étoupe
CAPRI | CAP229049 | ART | 3589352290491 | CAP229049 | Accessoires pour presse-étoupe | Joint d'étanchéité | Joint plat néoprène - ISO90 | Joint plat néoprène - ISO90 - noir - plage de température -35°C à +120°C | Joint plat néoprène - noir - ISO90 - épaisseur 2 mm - plage de température -35°C à +120°C | 2026-01-01 | 718.28 | 718.28 | 100 | 20 | EA | 1 | 1 | 1 | EA |  |  |  | 0 | 40 | 1 | 12 | A |  | 40169300 | ED | Produits Distribution Electrique | CG | Presse-étoupe, accessoires, conduits et raccords | AC | Accessoires industriels pour conversion de filetage et raccordement | GAC | Accessoires pour presse-étoupe | IPW | Joints | VCI | CAPRI Industrie | EDCGACGAC | Accessoires pour presse-étoupe
CAPRI | CAP229104 | ART | 3589352291047 | CAP229104 | Accessoires pour presse-étoupe | Écrou de serrage | Écrou Équipotentiel - ISO 10 N | Écrou équipotentiel - ISO 10 - laiton nickelé | Ecrou Equipotentiel - ISO 10 - laiton nickelé | 2026-01-01 | 261.62 | 261.62 | 100 | 20 | EA | 20 | 20 | 1 | EA |  |  |  | 0 | 20 | 1 | 12 | A |  | 85389099 | ED | Produits Distribution Electrique | CG | Presse-étoupe, accessoires, conduits et raccords | AC | Accessoires industriels pour conversion de filetage et raccordement | GAC | Accessoires pour presse-étoupe | ELN | Ecrous de MALT | VCI | CAPRI Industrie | EDCGACGAC | Accessoires pour presse-étoupe
CAPRI | CAP229112 | ART | 3589352291122 | CAP229112 | Accessoires pour presse-étoupe | Joint d'étanchéité | Joint plat néoprène - NPT 1"1/2 | Joint plat néoprène - NPT 1"1/2 - noir - plage de température -40°C à +100°C | Joint plat néoprène noir - NPT 1"1/2 - épaisseur 1,5 mm - plage de température -40°C à +100°C | 2026-01-01 | 362.19 | 362.19 | 100 | 20 | EA | 10 | 10 | 1 | EA |  |  |  | 0 | 40 | 1 | 12 | A |  | 40169300 | ED | Produits Distribution Electrique | CG | Presse-étoupe, accessoires, conduits et raccords | AC | Accessoires industriels pour conversion de filetage et raccordement | GAC | Accessoires pour presse-étoupe | IPW | Joints | VCI | CAPRI Industrie | EDCGACGAC | Accessoires pour presse-étoupe
CAPRI | CAP229114 | ART | 3589352291146 | CAP229114 | Accessoires pour presse-étoupe | Joint d'étanchéité | Joint plat néoprène - NPT 1"1/4 | Joint plat néoprène - NPT 1"1/4 - noir - plage de température -40°C à +100°C | Joint plat néoprène noir - NPT 1"1/4 - épaisseur 1,5 mm - plage de température -40°C à +100°C | 2026-01-01 | 357.31 | 357.31 | 100 | 20 | EA | 20 | 20 | 1 | EA |  |  |  | 0 | 40 | 1 | 12 | A |  | 40169300 | ED | Produits Distribution Electrique | CG | Presse-étoupe, accessoires, conduits et raccords | AC | Accessoires industriels pour conversion de filetage et raccordement | GAC | Accessoires pour presse-étoupe | IPW | Joints | VCI | CAPRI Industrie | EDCGACGAC | Accessoires pour presse-étoupe
CAPRI | CAP229124 | ART | 3589352291245 | CAP229124 | Accessoires pour presse-étoupe | Écrou de serrage | Écrou Équipotentiel - ISO 12 N | Écrou équipotentiel - ISO 12 - laiton nickelé | Ecrou Equipotentiel - ISO 12 - laiton nickelé | 2026-01-01 | 300.39 | 300.39 | 100 | 20 | EA | 20 | 20 | 1 | EA |  |  |  | 0 | 40 | 1 | 12 | A |  | 74153300 | ED | Produits Distribution Electrique | CG | Presse-étoupe, accessoires, conduits et raccords | AC | Accessoires industriels pour conversion de filetage et raccordement | GAC | Accessoires pour presse-étoupe | ELN | Ecrous de MALT | VCI | CAPRI Industrie | EDCGACGAC | Accessoires pour presse-étoupe
CAPRI | CAP229164 | ART | 3589352291641 | CAP229164 | Accessoires pour presse-étoupe | Écrou de serrage | Écrou Équipotentiel - ISO16 N | Écrou équipotentiel - ISO16 - laiton nickelé | Ecrou Equipotentiel - ISO16 - laiton nickelé | 2026-01-01 | 202.26 | 202.26 | 100 | 20 | EA | 20 | 20 | 1 | EA |  |  |  | 0 | 40 | 1 | 12 | A |  | 74153300 | ED | Produits Distribution Electrique | CG | Presse-étoupe, accessoires, conduits et raccords | AC | Accessoires industriels pour conversion de filetage et raccordement | GAC | Accessoires pour presse-étoupe | ELN | Ecrous de MALT | VCI | CAPRI Industrie | EDCGACGAC | Accessoires pour presse-étoupe
CAPRI | CAP229204 | ART | 3589352292044 | CAP229204 | Accessoires pour presse-étoupe | Écrou de serrage | Écrou Équipotentiel - ISO20 N | Écrou équipotentiel - ISO20 - laiton nickelé | Ecrou Equipotentiel - ISO20 - laiton nickelé | 2026-01-01 | 190.17 | 190.17 | 100 | 20 | EA | 20 | 20 | 1 | EA |  |  |  | 1 | 5 | 1 | 12 | A |  | 74153300 | ED | Produits Distribution Electrique | CG | Presse-étoupe, accessoires, conduits et raccords | AC | Accessoires industriels pour conversion de filetage et raccordement | GAC | Accessoires pour presse-étoupe | ELN | Ecrous de MALT | VCI | CAPRI Industrie | EDCGACGAC | Accessoires pour presse-étoupe
CAPRI | CAP229212 | ART | 3589352292129 | CAP229212 | Accessoires pour presse-étoupe | Joint d'étanchéité | Joint plat néoprène - NPT 2"1/2 | Joint plat néoprène - NPT 2"1/2 - noir - plage de température -40°C à +100°C | Joint plat néoprène noir - NPT 2"1/2 - épaisseur 2 mm - plage de température -40°C à +100°C | 2026-01-01 | 405.8 | 405.8 | 100 | 20 | EA | 1 | 1 | 1 | EA |  |  |  | 0 | 40 | 1 | 12 | A |  | 40169300 | ED | Produits Distribution Electrique | CG | Presse-étoupe, accessoires, conduits et raccords | AC | Accessoires industriels pour conversion de filetage et raccordement | GAC | Accessoires pour presse-étoupe | IPW | Joints | VCI | CAPRI Industrie | EDCGACGAC | Accessoires pour presse-étoupe
CAPRI | CAP229254 | ART | 3589352292549 | CAP229254 | Accessoires pour presse-étoupe | Écrou de serrage | Écrou Équipotentiel - ISO25 N | Écrou équipotentiel - ISO25 - laiton nickelé | Ecrou Equipotentiel - ISO25 - laiton nickelé | 2026-01-01 | 225.28 | 225.28 | 100 | 20 | EA | 20 | 20 | 1 | EA |  |  |  | 1 | 5 | 1 | 12 | A |  | 74153300 | ED | Produits Distribution Electrique | CG | Presse-étoupe, accessoires, conduits et raccords | AC | Accessoires industriels pour conversion de filetage et raccordement | GAC | Accessoires pour presse-étoupe | ELN | Ecrous de MALT | VCI | CAPRI Industrie | EDCGACGAC | Accessoires pour presse-étoupe
CAPRI | CAP229300 | ART | 3589352293003 | CAP229300 | Accessoires pour presse-étoupe | Joint d'étanchéité | Joint plat néoprène - NPT 3" | Joint plat néoprène - NPT 3" - noir - plage de température -40°C à +100°C | Joint plat néoprène noir - NPT 3" - épaisseur 2 mm - plage de température -40°C à +100°C | 2026-01-01 | 465.15 | 465.15 | 100 | 20 | EA | 1 | 1 | 1 | EA |  |  |  | 0 | 40 | 1 | 12 | A |  | 40169300 | ED | Produits Distribution Electrique | CG | Presse-étoupe, accessoires, conduits et raccords | AC | Accessoires industriels pour conversion de filetage et raccordement | GAC | Accessoires pour presse-étoupe | IPW | Joints | VCI | CAPRI Industrie | EDCGACGAC | Accessoires pour presse-étoupe
CAPRI | CAP229312 | ART | 3589352293126 | CAP229312 | Accessoires pour presse-étoupe | Joint d'étanchéité | Joint plat néoprène - NPT 3"1/2 | Joint plat néoprène - NPT 3"1/2 - noir - plage de température -40°C à +100°C | Joint plat néoprène noir - NPT 3"1/2 - épaisseur 2 mm - plage de température -40°C à +100°C | 2026-01-01 | 2072.52 | 2072.52 | 100 | 20 | EA | 1 | 1 | 1 | EA |  |  |  | 0 | 40 | 1 | 12 | A |  | 40169300 | ED | Produits Distribution Electrique | CG | Presse-étoupe, accessoires, conduits et raccords | AC | Accessoires industriels pour conversion de filetage et raccordement | GAC | Accessoires pour presse-étoupe | IPW | Joints | VCI | CAPRI Industrie | EDCGACGAC | Accessoires pour presse-étoupe
CAPRI | CAP229324 | ART | 3589352293249 | CAP229324 | Accessoires pour presse-étoupe | Écrou de serrage | Écrou Équipotentiel - ISO32 N | Écrou équipotentiel - ISO32 - laiton nickelé | Ecrou Equipotentiel - ISO32 - laiton nickelé | 2026-01-01 | 340.39 | 340.39 | 100 | 20 | EA | 10 | 10 | 1 | EA |  |  |  | 1 | 5 | 1 | 12 | A |  | 74153300 | ED | Produits Distribution Electrique | CG | Presse-étoupe, accessoires, conduits et raccords | AC | Accessoires industriels pour conversion de filetage et raccordement | GAC | Accessoires pour presse-étoupe | ELN | Ecrous de MALT | VCI | CAPRI Industrie | EDCGACGAC | Accessoires pour presse-étoupe
CAPRI | CAP229404 | ART | 3589352294048 | CAP229404 | Accessoires pour presse-étoupe | Écrou de serrage | Écrou Équipotentiel - ISO40 N | Écrou équipotentiel - ISO40 - laiton nickelé | Ecrou Equipotentiel - ISO40 - laiton nickelé | 2026-01-01 | 833.34 | 833.34 | 100 | 20 | EA | 10 | 10 | 1 | EA |  |  |  | 1 | 5 | 1 | 12 | A |  | 74153300 | ED | Produits Distribution Electrique | CG | Presse-étoupe, accessoires, conduits et raccords | AC | Accessoires industriels pour conversion de filetage et raccordement | GAC | Accessoires pour presse-étoupe | ELN | Ecrous de MALT | VCI | CAPRI Industrie | EDCGACGAC | Accessoires pour presse-étoupe
CAPRI | CAP229414 | ART | 3589352294147 | CAP229414 | Accessoires pour presse-étoupe | Joint d'étanchéité | Joint plat néoprène - NPT 4" | Joint plat néoprène - NPT 4" - noir - plage de température -40°C à +100°C | Joint plat néoprène noir - NPT 4" - épaisseur 2 mm - plage de température -40°C à +100°C | 2026-01-01 | 1088.96 | 1088.96 | 100 | 20 | EA | 1 | 1 | 1 | EA |  |  |  | 0 | 40 | 1 | 12 | A |  | 40169300 | ED | Produits Distribution Electrique | CG | Presse-étoupe, accessoires, conduits et raccords | AC | Accessoires industriels pour conversion de filetage et raccordement | GAC | Accessoires pour presse-étoupe | IPW | Joints | VCI | CAPRI Industrie | EDCGACGAC | Accessoires pour presse-étoupe
CAPRI | CAP229504 | ART | 3589352295045 | CAP229504 | Accessoires pour presse-étoupe | Écrou de serrage | Écrou Équipotentiel - ISO50 N | Écrou équipotentiel - ISO50 - laiton nickelé | Ecrou Equipotentiel - ISO50 - laiton nickelé | 2026-01-01 | 1516.5 | 1516.5 | 100 | 20 | EA | 1 | 1 | 1 | EA |  |  |  | 0 | 40 | 1 | 12 | A |  | 74153300 | ED | Produits Distribution Electrique | CG | Presse-étoupe, accessoires, conduits et raccords | AC | Accessoires industriels pour conversion de filetage et raccordement | GAC | Accessoires pour presse-étoupe | ELN | Ecrous de MALT | VCI | CAPRI Industrie | EDCGACGAC | Accessoires pour presse-étoupe
CAPRI | CAP229634 | ART | 3589352296349 | CAP229634 | Accessoires pour presse-étoupe | Écrou de serrage | Écrou Équipotentiel - ISO63 N | Écrou équipotentiel - ISO63 - laiton nickelé | Ecrou Equipotentiel - ISO63 - laiton nickelé | 2026-01-01 | 2427.39 | 2427.39 | 100 | 20 | EA | 1 | 1 | 1 | EA |  |  |  | 0 | 40 | 1 | 12 | A |  | 74153300 | ED | Produits Distribution Electrique | CG | Presse-étoupe, accessoires, conduits et raccords | AC | Accessoires industriels pour conversion de filetage et raccordement | GAC | Accessoires pour presse-étoupe | ELN | Ecrous de MALT | VCI | CAPRI Industrie | EDCGACGAC | Accessoires pour presse-étoupe
CAPRI | CAP229942 | ART | 3589352299425 | CAP229942 | Accessoires pour presse-étoupe | Joint d'étanchéité | Joint plat nylon - ISO100 | Joint plat nylon - ISO100 - blanc - plage de température -30°C à +75°C | Joint plat nylon - blanc - ISO100 - épaisseur 1,5 mm - plage de température -30°C à +75°C | 2026-01-01 | 2987 | 2987 | 100 | 20 | EA | 1 | 1 | 1 | EA |  |  |  | 0 | 40 | 1 | 12 | A |  | 3926909790 | ED | Produits Distribution Electrique | CG | Presse-étoupe, accessoires, conduits et raccords | AC | Accessoires industriels pour conversion de filetage et raccordement | GAC | Accessoires pour presse-étoupe | IPW | Joints | VCI | CAPRI Industrie | EDCGACGAC | Accessoires pour presse-étoupe
CAPRI | CAP229945 | ART | 3589352299456 | CAP229945 | Accessoires pour presse-étoupe | Joint d'étanchéité | Joint plat fibre - ISO100 | Joint plat fibre - ISO100 - vert - plage de température -60°C à +140°C | Joint plat fibre composite - vert - ISO100 - épaisseur 2,0 mm - plage de température -60°C à +140°C | 2026-01-01 | 2004.68 | 2004.68 | 100 | 20 | EA | 1 | 1 | 1 | EA |  |  |  | 0 | 20 | 1 | 12 | A |  | 40169300 | ED | Produits Distribution Electrique | CG | Presse-étoupe, accessoires, conduits et raccords | AC | Accessoires industriels pour conversion de filetage et raccordement | GAC | Accessoires pour presse-étoupe | IPW | Joints | VCI | CAPRI Industrie | EDCGACGAC | Accessoires pour presse-étoupe
CAPRI | CAP229949 | ART | 3589352299494 | CAP229949 | Accessoires pour presse-étoupe | Joint d'étanchéité | Joint plat néoprène - ISO100 | Joint plat néoprène - ISO100 - noir - plage de température -35°C à +120°C | Joint plat néoprène - noir - ISO100 - épaisseur 2 mm - plage de température -35°C à +120°C | 2026-01-01 | 1045.31 | 1045.31 | 100 | 20 | EA | 1 | 1 | 1 | EA |  |  |  | 0 | 40 | 1 | 12 | A |  | 40169300 | ED | Produits Distribution Electrique | CG | Presse-étoupe, accessoires, conduits et raccords | AC | Accessoires industriels pour conversion de filetage et raccordement | GAC | Accessoires pour presse-étoupe | IPW | Joints | VCI | CAPRI Industrie | EDCGACGAC | Accessoires pour presse-étoupe
CAPRI | CAP239010 | ART | 3589352390108 | CAP239010 | Accessoires pour presse-étoupe | Joint d'étanchéité | Joint plat fibre - NPT 1" | Joint plat fibre - NPT 1" - vert - plage de température -60°C à +140°C | Joint plat fibre composite - vert - NPT 1" - épaisseur 1,5 mm - plage de température -60°C à +140°C | 2026-01-01 | 746.13 | 746.13 | 100 | 20 | EA | 20 | 20 | 1 | EA |  |  |  | 0 | 20 | 1 | 12 | A |  | 40169300 | ED | Produits Distribution Electrique | CG | Presse-étoupe, accessoires, conduits et raccords | AC | Accessoires industriels pour conversion de filetage et raccordement | GAC | Accessoires pour presse-étoupe | IPW | Joints | VCI | CAPRI Industrie | EDCGACGAC | Accessoires pour presse-étoupe
CAPRI | CAP239012 | ART | 3589352390122 | CAP239012 | Accessoires pour presse-étoupe | Joint d'étanchéité | Joint plat fibre - NPT 1/2" | Joint plat fibre - NPT 1/2" - vert - plage de température -60°C à +140°C | Joint plat fibre composite - vert - NPT 1/2" - épaisseur 1,5 mm - plage de température -60°C à +140°C | 2026-01-01 | 369.46 | 369.46 | 100 | 20 | EA | 20 | 20 | 1 | EA |  |  |  | 1 | 5 | 1 | 12 | A |  | 40169300 | ED | Produits Distribution Electrique | CG | Presse-étoupe, accessoires, conduits et raccords | AC | Accessoires industriels pour conversion de filetage et raccordement | GAC | Accessoires pour presse-étoupe | IPW | Joints | VCI | CAPRI Industrie | EDCGACGAC | Accessoires pour presse-étoupe
CAPRI | CAP239014 | ART | 3589352390146 | CAP239014 | Accessoires pour presse-étoupe | Joint d'étanchéité | Joint plat fibre - NPT 1/4" | Joint plat fibre - NPT 1/4" - vert - plage de température -60°C à +140°C | Joint plat fibre composite - vert - NPT 1/4" - épaisseur 1,5 mm - plage de température -60°C à +140°C | 2026-01-01 | 495.44 | 495.44 | 100 | 20 | EA | 20 | 20 | 1 | EA |  |  |  | 0 | 20 | 1 | 12 | A |  | 40169300 | ED | Produits Distribution Electrique | CG | Presse-étoupe, accessoires, conduits et raccords | AC | Accessoires industriels pour conversion de filetage et raccordement | GAC | Accessoires pour presse-étoupe | IPW | Joints | VCI | CAPRI Industrie | EDCGACGAC | Accessoires pour presse-étoupe
CAPRI | CAP239020 | ART | 3589352390207 | CAP239020 | Accessoires pour presse-étoupe | Joint d'étanchéité | Joint plat fibre - NPT 2" | Joint plat fibre - NPT 2" - vert - plage de température -60°C à +140°C | Joint plat fibre composite - vert - NPT 2" - épaisseur 1,5 mm - plage de température -60°C à +140°C | 2026-01-01 | 915.71 | 915.71 | 100 | 20 | EA | 10 | 10 | 1 | EA |  |  |  | 0 | 20 | 1 | 12 | A |  | 40169300 | ED | Produits Distribution Electrique | CG | Presse-étoupe, accessoires, conduits et raccords | AC | Accessoires industriels pour conversion de filetage et raccordement | GAC | Accessoires pour presse-étoupe | IPW | Joints | VCI | CAPRI Industrie | EDCGACGAC | Accessoires pour presse-étoupe
CAPRI | CAP239034 | ART | 3589352390344 | CAP239034 | Accessoires pour presse-étoupe | Joint d'étanchéité | Joint plat fibre - NPT 3/4" | Joint plat fibre - NPT 3/4" - vert - plage de température -60°C à +140°C | Joint plat fibre composite - vert - NPT 3/4" - épaisseur 1,5 mm - plage de température -60°C à +140°C | 2026-01-01 | 456.66 | 456.66 | 100 | 20 | EA | 20 | 20 | 1 | EA |  |  |  | 1 | 5 | 1 | 12 | A |  | 40169300 | ED | Produits Distribution Electrique | CG | Presse-étoupe, accessoires, conduits et raccords | AC | Accessoires industriels pour conversion de filetage et raccordement | GAC | Accessoires pour presse-étoupe | IPW | Joints | VCI | CAPRI Industrie | EDCGACGAC | Accessoires pour presse-étoupe
CAPRI | CAP239038 | ART | 3589352390382 | CAP239038 | Accessoires pour presse-étoupe | Joint d'étanchéité | Joint plat fibre - NPT 3/8" | Joint plat fibre - NPT 3/8" - vert - plage de température -60°C à +140°C | Joint plat fibre composite - vert - NPT 3/8" - épaisseur 1,5 mm - plage de température -60°C à +140°C | 2026-01-01 | 306.45 | 306.45 | 100 | 20 | EA | 20 | 20 | 1 | EA |  |  |  | 0 | 20 | 1 | 12 | A |  | 40169300 | ED | Produits Distribution Electrique | CG | Presse-étoupe, accessoires, conduits et raccords | AC | Accessoires industriels pour conversion de filetage et raccordement | GAC | Accessoires pour presse-étoupe | IPW | Joints | VCI | CAPRI Industrie | EDCGACGAC | Accessoires pour presse-étoupe
CAPRI | CAP239112 | ART | 3589352391129 | CAP239112 | Accessoires pour presse-étoupe | Joint d'étanchéité | Joint plat fibre - NPT 1"1/2 | Joint plat fibre - NPT 1"1/2 - vert - plage de température -60°C à +140°C | Joint plat fibre composite - vert - NPT 1"1/2 - épaisseur 1,5 mm - plage de température -60°C à +140°C | 2026-01-01 | 909.67 | 909.67 | 100 | 20 | EA | 10 | 10 | 1 | EA |  |  |  | 0 | 20 | 1 | 12 | A |  | 40169300 | ED | Produits Distribution Electrique | CG | Presse-étoupe, accessoires, conduits et raccords | AC | Accessoires industriels pour conversion de filetage et raccordement | GAC | Accessoires pour presse-étoupe | IPW | Joints | VCI | CAPRI Industrie | EDCGACGAC | Accessoires pour presse-étoupe
CAPRI | CAP239114 | ART | 3589352391143 | CAP239114 | Accessoires pour presse-étoupe | Joint d'étanchéité | Joint plat fibre - NPT 1"1/4 | Joint plat fibre - NPT 1"1/4 - vert - plage de température -60°C à +140°C | Joint plat fibre composite - vert - NPT 1"1/4 - épaisseur 1,5 mm - plage de température -60°C à +140°C | 2026-01-01 | 812.75 | 812.75 | 100 | 20 | EA | 20 | 20 | 1 | EA |  |  |  | 0 | 20 | 1 | 12 | A |  | 40169300 | ED | Produits Distribution Electrique | CG | Presse-étoupe, accessoires, conduits et raccords | AC | Accessoires industriels pour conversion de filetage et raccordement | GAC | Accessoires pour presse-étoupe | IPW | Joints | VCI | CAPRI Industrie | EDCGACGAC | Accessoires pour presse-étoupe
CAPRI | CAP239212 | ART | 3589352392126 | CAP239212 | Accessoires pour presse-étoupe | Joint d'étanchéité | Joint plat fibre - NPT 2"1/2 | Joint plat fibre - NPT 2"1/2 - vert - plage de température -60°C à +140°C | Joint plat fibre composite - vert - NPT 2"1/2 - épaisseur 1,5 mm - plage de température -60°C à +140°C | 2026-01-01 | 1194.31 | 1194.31 | 100 | 20 | EA | 1 | 1 | 1 | EA |  |  |  | 0 | 20 | 1 | 12 | A |  | 40169300 | ED | Produits Distribution Electrique | CG | Presse-étoupe, accessoires, conduits et raccords | AC | Accessoires industriels pour conversion de filetage et raccordement | GAC | Accessoires pour presse-étoupe | IPW | Joints | VCI | CAPRI Industrie | EDCGACGAC | Accessoires pour presse-étoupe
CAPRI | CAP239300 | ART | 3589352393000 | CAP239300 | Accessoires pour presse-étoupe | Joint d'étanchéité | Joint plat fibre - NPT 3" | Joint plat fibre - NPT 3" - vert - plage de température -60°C à +140°C | Joint plat fibre composite - vert - NPT 3" - épaisseur 1,5 mm - plage de température -60°C à +140°C | 2026-01-01 | 1392.96 | 1392.96 | 100 | 20 | EA | 1 | 1 | 1 | EA |  |  |  | 1 | 5 | 1 | 12 | A |  | 40169300 | ED | Produits Distribution Electrique | CG | Presse-étoupe, accessoires, conduits et raccords | AC | Accessoires industriels pour conversion de filetage et raccordement | GAC | Accessoires pour presse-étoupe | IPW | Joints | VCI | CAPRI Industrie | EDCGACGAC | Accessoires pour presse-étoupe
CAPRI | CAP239312 | ART | 3589352393123 | CAP239312 | Accessoires pour presse-étoupe | Joint d'étanchéité | Joint plat fibre - NPT 3"1/2 | Joint plat fibre - NPT 3"1/2 - vert - plage de température -60°C à +140°C | Joint plat fibre composite - vert - NPT 3"1/2 - épaisseur 1,5 mm - plage de température -60°C à +140°C | 2026-01-01 | 1608.59 | 1608.59 | 100 | 20 | EA | 1 | 1 | 1 | EA |  |  |  | 0 | 20 | 1 | 12 | A |  | 40169300 | ED | Produits Distribution Electrique | CG | Presse-étoupe, accessoires, conduits et raccords | AC | Accessoires industriels pour conversion de filetage et raccordement | GAC | Accessoires pour presse-étoupe | IPW | Joints | VCI | CAPRI Industrie | EDCGACGAC | Accessoires pour presse-étoupe
CAPRI | CAP239414 | ART | 3589352394144 | CAP239414 | Accessoires pour presse-étoupe | Joint d'étanchéité | Joint plat fibre - NPT 4" | Joint plat fibre - NPT 4" - vert - plage de température -60°C à +140°C | Joint plat fibre composite - vert - NPT 4" - épaisseur 1,5 mm - plage de température -60°C à +140°C | 2026-01-01 | 1975.61 | 1975.61 | 100 | 20 | EA | 1 | 1 | 1 | EA |  |  |  | 0 | 20 | 1 | 12 | A |  | 40169300 | ED | Produits Distribution Electrique | CG | Presse-étoupe, accessoires, conduits et raccords | AC | Accessoires industriels pour conversion de filetage et raccordement | GAC | Accessoires pour presse-étoupe | IPW | Joints | VCI | CAPRI Industrie | EDCGACGAC | Accessoires pour presse-étoupe
CAPRI | CAP240735 | ART | 3589352407356 | CAP240735 | Accessoires pour presse-étoupe | Bague de serrage | Bague réductrice - Pg9/Pg7 | Bague réductrice pour ECP/ISOCAP/NORMADIX - taille Pg 9 / Pg 7 - PVC | Bague réductrice pour presse-étoupe ECP/ISOCAP/NORMADIX - taille Pg 9 / Pg 7 - PVC | 2026-01-01 | 103 | 103 | 100 | 20 | EA | 100 | 100 | 1 | EA |  |  |  | 0 | 20 | 1 | 12 | A |  | 40169300 | ED | Produits Distribution Electrique | CG | Presse-étoupe, accessoires, conduits et raccords | IN | Presse-étoupe industriels | LGL | Anciennes gammes | PEP | PEP / PEP FV / PMO | VCI | CAPRI Industrie | EDCGINLGL | Anciennes gammes
CAPRI | CAP240739 | ART | 3589352407394 | CAP240739 | Accessoires pour presse-étoupe ATEX | Bague de serrage | Bague Pg7 - n°4 - néoprène | Bague d'étanchéité Pg07 - n°4 - néoprène | Bague d'étanchéité presse-étoupe Pg07 - n°4 - néoprène | 2026-01-01 | 185.4 | 185.4 | 100 | 20 | EA | 1 | 1 | 1 | EA |  |  |  | 1 | 20 | 1 | 12 | A |  | 40169300 | ED | Produits Distribution Electrique | CG | Presse-étoupe, accessoires, conduits et raccords | AC | Accessoires industriels pour conversion de filetage et raccordement | GAC | Accessoires pour presse-étoupe | SFG | Composants (bagues réductrices, etc…) | VCI | CAPRI Industrie | EDCGACGAC | Accessoires pour presse-étoupe
CAPRI | CAP240746 | ART | 3589352407462 | CAP240746 | Accessoires pour presse-étoupe | Joint d'étanchéité | Joint torique perbunan - Pg7 | Joint torique perbunan - Pg7 - plage de température -30°C à +100°C | Joint torique perbunan - noir - Pg7 - épaisseur 1,6 mm - plage de température -30°C à +100°C | 2026-01-01 | 13.32 | 13.32 | 100 | 20 | EA | 20 | 20 | 1 | EA |  |  |  | 0 | 20 | 1 | 12 | A |  | 40169300 | ED | Produits Distribution Electrique | CG | Presse-étoupe, accessoires, conduits et raccords | AC | Accessoires industriels pour conversion de filetage et raccordement | GAC | Accessoires pour presse-étoupe | IPW | Joints | VCI | CAPRI Industrie | EDCGACGAC | Accessoires pour presse-étoupe
CAPRI | CAP240749 | ART | 3589352407493 | CAP240749 | Accessoires pour presse-étoupe | Joint d'étanchéité | Joint plat néoprène - Pg7 | Joint plat néoprène - Pg7 - noir - plage de température -35°C à +120°C | Joint plat néoprène - noir - Pg7 - épaisseur 1,2 mm - plage de température -35°C à +120°C | 2026-01-01 | 29.07 | 29.07 | 100 | 20 | EA | 20 | 20 | 1 | EA |  |  |  | 1 | 5 | 1 | 12 | A |  | 40169300 | ED | Produits Distribution Electrique | CG | Presse-étoupe, accessoires, conduits et raccords | AC | Accessoires industriels pour conversion de filetage et raccordement | GAC | Accessoires pour presse-étoupe | IPW | Joints | VCI | CAPRI Industrie | EDCGACGAC | Accessoires pour presse-étoupe
CAPRI | CAP240750 | ART | 3589352407509 | CAP240750 | Accessoires pour presse-étoupe | Joint d'étanchéité | Joint plat fibre - Pg7 | Joint plat fibre - Pg7 - vert - plage de température -60°C à +140°C | Joint plat fibre composite - vert - Pg7 - épaisseur 1,5 mm - plage de température -60°C à +140°C | 2026-01-01 | 69.06 | 69.06 | 100 | 20 | EA | 20 | 20 | 1 | EA |  |  |  | 0 | 40 | 1 | 12 | A |  | 40169300 | ED | Produits Distribution Electrique | CG | Presse-étoupe, accessoires, conduits et raccords | AC | Accessoires industriels pour conversion de filetage et raccordement | GAC | Accessoires pour presse-étoupe | IPW | Joints | VCI | CAPRI Industrie | EDCGACGAC | Accessoires pour presse-étoupe
CAPRI | CAP240935 | ART | 3589352409350 | CAP240935 | Accessoires pour presse-étoupe | Bague de serrage | Bague réductrice - Pg11/Pg9 | Bague réductrice pour ECP/ISOCAP/NORMADIX - taille Pg 11 / Pg 9 - PVC | Bague réductrice pour presse-étoupe ECP/ISOCAP/NORMADIX - taille Pg 11 / Pg 9 - PVC | 2026-01-01 | 175.1 | 175.1 | 100 | 20 | EA | 100 | 100 | 1 | EA |  |  |  | 0 | 20 | 1 | 12 | A |  | 40169300 | ED | Produits Distribution Electrique | CG | Presse-étoupe, accessoires, conduits et raccords | IN | Presse-étoupe industriels | LGL | Anciennes gammes | PEP | PEP / PEP FV / PMO | VCI | CAPRI Industrie | EDCGINLGL | Anciennes gammes
CAPRI | CAP240939 | ART | 3589352409398 | CAP240939 | Accessoires pour presse-étoupe ATEX | Bague de serrage | Bague Pg9 - n°5 - néoprène | Bague d'étanchéité Pg09 - n°5 - néoprène | Bague d'étanchéité presse-étoupe Pg09 - n°5 - néoprène | 2026-01-01 | 144.2 | 144.2 | 100 | 20 | EA | 1 | 1 | 1 | EA |  |  |  | 0 | 20 | 1 | 12 | A |  | 40169300 | ED | Produits Distribution Electrique | CG | Presse-étoupe, accessoires, conduits et raccords | AC | Accessoires industriels pour conversion de filetage et raccordement | GAC | Accessoires pour presse-étoupe | SFG | Composants (bagues réductrices, etc…) | VCI | CAPRI Industrie | EDCGACGAC | Accessoires pour presse-étoupe
CAPRI | CAP240946 | ART | 3589352409466 | CAP240946 | Accessoires pour presse-étoupe | Joint d'étanchéité | Joint torique perbunan - Pg9 | Joint torique perbunan - Pg9 - plage de température -30°C à +100°C | Joint torique perbunan - noir - Pg9 - épaisseur 1,6 mm - plage de température -30°C à +100°C | 2026-01-01 | 13.32 | 13.32 | 100 | 20 | EA | 20 | 20 | 1 | EA |  |  |  | 0 | 20 | 1 | 12 | A |  | 40169300 | ED | Produits Distribution Electrique | CG | Presse-étoupe, accessoires, conduits et raccords | AC | Accessoires industriels pour conversion de filetage et raccordement | GAC | Accessoires pour presse-étoupe | IPW | Joints | VCI | CAPRI Industrie | EDCGACGAC | Accessoires pour presse-étoupe
CAPRI | CAP240949 | ART | 3589352409497 | CAP240949 | Accessoires pour presse-étoupe | Joint d'étanchéité | Joint plat néoprène - Pg9 | Joint plat néoprène - Pg9 - noir - plage de température -35°C à +120°C | Joint plat néoprène - noir - Pg9 - épaisseur 1,2 mm - plage de température -35°C à +120°C | 2026-01-01 | 26.63 | 26.63 | 100 | 20 | EA | 20 | 20 | 1 | EA |  |  |  | 1 | 5 | 1 | 12 | A |  | 40169300 | ED | Produits Distribution Electrique | CG | Presse-étoupe, accessoires, conduits et raccords | AC | Accessoires industriels pour conversion de filetage et raccordement | GAC | Accessoires pour presse-étoupe | IPW | Joints | VCI | CAPRI Industrie | EDCGACGAC | Accessoires pour presse-étoupe
CAPRI | CAP240950 | ART | 3589352409503 | CAP240950 | Accessoires pour presse-étoupe | Joint d'étanchéité | Joint plat fibre - Pg9 | Joint plat fibre - Pg9 - vert - plage de température -60°C à +140°C | Joint plat fibre composite - vert - Pg9 - épaisseur 1,5 mm - plage de température -60°C à +140°C | 2026-01-01 | 59.36 | 59.36 | 100 | 20 | EA | 20 | 20 | 1 | EA |  |  |  | 0 | 40 | 1 | 12 | A |  | 40169300 | ED | Produits Distribution Electrique | CG | Presse-étoupe, accessoires, conduits et raccords | AC | Accessoires industriels pour conversion de filetage et raccordement | GAC | Accessoires pour presse-étoupe | IPW | Joints | VCI | CAPRI Industrie | EDCGACGAC | Accessoires pour presse-étoupe
CAPRI | CAP241135 | ART | 3589352411353 | CAP241135 | Accessoires pour presse-étoupe | Bague de serrage | Bague réductrice - Pg13/Pg11 | Bague réductrice pour ECP/ISOCAP/NORMADIX - taille Pg 13 / Pg 11 - PVC | Bague réductrice pour presse-étoupe ECP/ISOCAP/NORMADIX - taille Pg 13 / Pg 11 - PVC | 2026-01-01 | 82.4 | 82.4 | 100 | 20 | EA | 100 | 100 | 1 | EA |  |  |  | 0 | 20 | 1 | 12 | A |  | 40169300 | ED | Produits Distribution Electrique | CG | Presse-étoupe, accessoires, conduits et raccords | IN | Presse-étoupe industriels | LGL | Anciennes gammes | PEP | PEP / PEP FV / PMO | VCI | CAPRI Industrie | EDCGINLGL | Anciennes gammes
CAPRI | CAP241139 | ART | 3589352411391 | CAP241139 | Accessoires pour presse-étoupe ATEX | Bague de serrage | Bague Pg11 - n°6 - néoprène | Bague d'étanchéité Pg11 - n°6 - néoprène | Bague d'étanchéité presse-étoupe Pg11 - n°6 - néoprène | 2026-01-01 | 144.2 | 144.2 | 100 | 20 | EA | 1 | 1 | 1 | EA |  |  |  | 0 | 20 | 1 | 12 | A |  | 40169300 | ED | Produits Distribution Electrique | CG | Presse-étoupe, accessoires, conduits et raccords | AC | Accessoires industriels pour conversion de filetage et raccordement | GAC | Accessoires pour presse-étoupe | SFG | Composants (bagues réductrices, etc…) | VCI | CAPRI Industrie | EDCGACGAC | Accessoires pour presse-étoupe
CAPRI | CAP241146 | ART | 3589352411469 | CAP241146 | Accessoires pour presse-étoupe | Joint d'étanchéité | Joint torique perbunan - Pg11 | Joint torique perbunan - Pg11 - plage de température -30°C à +100°C | Joint torique perbunan - noir - Pg11 - épaisseur 1,6 mm - plage de température -30°C à +100°C | 2026-01-01 | 13.32 | 13.32 | 100 | 20 | EA | 20 | 20 | 1 | EA |  |  |  | 0 | 20 | 1 | 12 | A |  | 40169300 | ED | Produits Distribution Electrique | CG | Presse-étoupe, accessoires, conduits et raccords | AC | Accessoires industriels pour conversion de filetage et raccordement | GAC | Accessoires pour presse-étoupe | IPW | Joints | VCI | CAPRI Industrie | EDCGACGAC | Accessoires pour presse-étoupe
CAPRI | CAP241149 | ART | 3589352411490 | CAP241149 | Accessoires pour presse-étoupe | Joint d'étanchéité | Joint plat néoprène - Pg11 | Joint plat néoprène - Pg11 - noir - plage de température -35°C à +120°C | Joint plat néoprène - noir - Pg11 - épaisseur 1,2 mm - plage de température -35°C à +120°C | 2026-01-01 | 26.63 | 26.63 | 100 | 20 | EA | 20 | 20 | 1 | EA |  |  |  | 1 | 5 | 1 | 12 | A |  | 40169300 | ED | Produits Distribution Electrique | CG | Presse-étoupe, accessoires, conduits et raccords | AC | Accessoires industriels pour conversion de filetage et raccordement | GAC | Accessoires pour presse-étoupe | IPW | Joints | VCI | CAPRI Industrie | EDCGACGAC | Accessoires pour presse-étoupe
CAPRI | CAP241150 | ART | 3589352411506 | CAP241150 | Accessoires pour presse-étoupe | Joint d'étanchéité | Joint plat fibre - Pg11 | Joint plat fibre - Pg11 - vert - plage de température -60°C à +140°C | Joint plat fibre composite - vert - Pg11 - épaisseur 1,5 mm - plage de température -60°C à +140°C | 2026-01-01 | 60.57 | 60.57 | 100 | 20 | EA | 20 | 20 | 1 | EA |  |  |  | 0 | 40 | 1 | 12 | A |  | 40169300 | ED | Produits Distribution Electrique | CG | Presse-étoupe, accessoires, conduits et raccords | AC | Accessoires industriels pour conversion de filetage et raccordement | GAC | Accessoires pour presse-étoupe | IPW | Joints | VCI | CAPRI Industrie | EDCGACGAC | Accessoires pour presse-étoupe
CAPRI | CAP241235 | ART | 3589352412350 | CAP241235 | Accessoires pour presse-étoupe | Bague de serrage | Bague réductrice - Pg13/Pg9 | Bague réductrice pour ECP/ISOCAP/NORMADIX - taille Pg 13 / Pg 9 - PVC | Bague réductrice pour presse-étoupe ECP/ISOCAP/NORMADIX - taille Pg 13 / Pg 9 - PVC | 2026-01-01 | 35.11 | 35.11 | 100 | 20 | EA | 100 | 100 | 1 | EA |  |  |  | 0 | 20 | 1 | 12 | A |  | 40169300 | ED | Produits Distribution Electrique | CG | Presse-étoupe, accessoires, conduits et raccords | IN | Presse-étoupe industriels | LGL | Anciennes gammes | PEP | PEP / PEP FV / PMO | VCI | CAPRI Industrie | EDCGINLGL | Anciennes gammes
CAPRI | CAP241244 | ART | 3589352412442 | CAP241244 | Accessoires pour presse-étoupe | Joint d'étanchéité | Joint torique perbunan - ISO12 | Joint torique perbunan - ISO12 - plage de température -30°C à +100°C | Joint torique perbunan - noir - ISO12 - épaisseur 1,3 mm - plage de température -30°C à +100°C | 2026-01-01 | 13.32 | 13.32 | 100 | 20 | EA | 20 | 20 | 1 | EA |  |  |  | 0 | 20 | 1 | 12 | A |  | 40169300 | ED | Produits Distribution Electrique | CG | Presse-étoupe, accessoires, conduits et raccords | AC | Accessoires industriels pour conversion de filetage et raccordement | GAC | Accessoires pour presse-étoupe | IPW | Joints | VCI | CAPRI Industrie | EDCGACGAC | Accessoires pour presse-étoupe
CAPRI | CAP241335 | ART | 3589352413357 | CAP241335 | Accessoires pour presse-étoupe | Bague de serrage | Bague réductrice - Pg16/Pg13 | Bague réductrice pour ECP/ISOCAP/NORMADIX - taille Pg 16 / Pg 13 - PVC | Bague réductrice pour presse-étoupe ECP/ISOCAP/NORMADIX - taille Pg 16 / Pg 13 - PVC | 2026-01-01 | 36.34 | 36.34 | 100 | 20 | EA | 100 | 100 | 1 | EA |  |  |  | 0 | 20 | 1 | 12 | A |  | 40169300 | ED | Produits Distribution Electrique | CG | Presse-étoupe, accessoires, conduits et raccords | IN | Presse-étoupe industriels | LGL | Anciennes gammes | PEP | PEP / PEP FV / PMO | VCI | CAPRI Industrie | EDCGINLGL | Anciennes gammes
CAPRI | CAP241339 | ART | 3589352413395 | CAP241339 | Accessoires pour presse-étoupe ATEX | Bague de serrage | Bague Pg13 - n°7 - néoprène | Bague d'étanchéité Pg13 - n°7 - néoprène | Bague d'étanchéité presse-étoupe Pg13 - n°7 - néoprène | 2026-01-01 | 154.5 | 154.5 | 100 | 20 | EA | 1 | 1 | 1 | EA |  |  |  | 0 | 20 | 1 | 12 | A |  | 40169300 | ED | Produits Distribution Electrique | CG | Presse-étoupe, accessoires, conduits et raccords | AC | Accessoires industriels pour conversion de filetage et raccordement | GAC | Accessoires pour presse-étoupe | SFG | Composants (bagues réductrices, etc…) | VCI | CAPRI Industrie | EDCGACGAC | Accessoires pour presse-étoupe
CAPRI | CAP241346 | ART | 3589352413463 | CAP241346 | Accessoires pour presse-étoupe | Joint d'étanchéité | Joint torique perbunan - Pg13 | Joint torique perbunan - Pg13 - plage de température -30°C à +100°C | Joint torique perbunan - noir - Pg13 - épaisseur 1,6 mm - plage de température -30°C à +100°C | 2026-01-01 | 13.32 | 13.32 | 100 | 20 | EA | 20 | 20 | 1 | EA |  |  |  | 0 | 20 | 1 | 12 | A |  | 40169300 | ED | Produits Distribution Electrique | CG | Presse-étoupe, accessoires, conduits et raccords | AC | Accessoires industriels pour conversion de filetage et raccordement | GAC | Accessoires pour presse-étoupe | IPW | Joints | VCI | CAPRI Industrie | EDCGACGAC | Accessoires pour presse-étoupe
CAPRI | CAP241349 | ART | 3589352413494 | CAP241349 | Accessoires pour presse-étoupe | Joint d'étanchéité | Joint plat néoprène - Pg13 | Joint plat néoprène - Pg13 - noir - plage de température -35°C à +120°C | Joint plat néoprène - noir - Pg13 - épaisseur 1,2 mm - plage de température -35°C à +120°C | 2026-01-01 | 29.07 | 29.07 | 100 | 20 | EA | 20 | 20 | 1 | EA |  |  |  | 1 | 5 | 1 | 12 | A |  | 40169300 | ED | Produits Distribution Electrique | CG | Presse-étoupe, accessoires, conduits et raccords | AC | Accessoires industriels pour conversion de filetage et raccordement | GAC | Accessoires pour presse-étoupe | IPW | Joints | VCI | CAPRI Industrie | EDCGACGAC | Accessoires pour presse-étoupe
CAPRI | CAP241350 | ART | 3589352413500 | CAP241350 | Accessoires pour presse-étoupe | Joint d'étanchéité | Joint plat fibre - Pg13 | Joint plat fibre - Pg13 - vert - plage de température -60°C à +140°C | Joint plat fibre composite - vert - Pg13 - épaisseur 1,5 mm - plage de température -60°C à +140°C | 2026-01-01 | 65.41 | 65.41 | 100 | 20 | EA | 20 | 20 | 1 | EA |  |  |  | 0 | 40 | 1 | 12 | A |  | 40169300 | ED | Produits Distribution Electrique | CG | Presse-étoupe, accessoires, conduits et raccords | AC | Accessoires industriels pour conversion de filetage et raccordement | GAC | Accessoires pour presse-étoupe | IPW | Joints | VCI | CAPRI Industrie | EDCGACGAC | Accessoires pour presse-étoupe
CAPRI | CAP241435 | ART | 3589352414354 | CAP241435 | Accessoires pour presse-étoupe | Bague de serrage | Bague réductrice - Pg16/Pg11 | Bague réductrice pour ECP/ISOCAP/NORMADIX - taille Pg 16 / Pg 11 - PVC | Bague réductrice pour presse-étoupe ECP/ISOCAP/NORMADIX - taille Pg 16 / Pg 11 - PVC | 2026-01-01 | 37.55 | 37.55 | 100 | 20 | EA | 100 | 100 | 1 | EA |  |  |  | 1 | 20 | 1 | 12 | A |  | 40169300 | ED | Produits Distribution Electrique | CG | Presse-étoupe, accessoires, conduits et raccords | AC | Accessoires industriels pour conversion de filetage et raccordement | GAC | Accessoires pour presse-étoupe | SFG | Composants (bagues réductrices, etc…) | VCI | CAPRI Industrie | EDCGACGAC | Accessoires pour presse-étoupe
CAPRI | CAP241535 | ART | 3589352415351 | CAP241535 | Accessoires pour presse-étoupe | Bague de serrage | Bague réductrice - Pg16/Pg9 | Bague réductrice pour ECP/ISOCAP/NORMADIX - taille Pg 16 / Pg 9 - PVC | Bague réductrice pour presse-étoupe ECP/ISOCAP/NORMADIX - taille Pg 16 / Pg 9 - PVC | 2026-01-01 | 49.65 | 49.65 | 100 | 20 | EA | 100 | 100 | 1 | EA |  |  |  | 1 | 20 | 1 | 12 | A |  | 40169300 | ED | Produits Distribution Electrique | CG | Presse-étoupe, accessoires, conduits et raccords | AC | Accessoires industriels pour conversion de filetage et raccordement | GAC | Accessoires pour presse-étoupe | SFG | Composants (bagues réductrices, etc…) | VCI | CAPRI Industrie | EDCGACGAC | Accessoires pour presse-étoupe
CAPRI | CAP241635 | ART | 3589352416358 | CAP241635 | Accessoires pour presse-étoupe | Bague de serrage | Bague réductrice - Pg21/Pg16 | Bague réductrice pour ECP/ISOCAP/NORMADIX - taille Pg 21 / Pg 16 - PVC | Bague réductrice pour presse-étoupe ECP/ISOCAP/NORMADIX - taille Pg 21 / Pg 16 - PVC | 2026-01-01 | 42.38 | 42.38 | 100 | 20 | EA | 100 | 100 | 1 | EA |  |  |  | 0 | 20 | 1 | 12 | A |  | 40169300 | ED | Produits Distribution Electrique | CG | Presse-étoupe, accessoires, conduits et raccords | AC | Accessoires industriels pour conversion de filetage et raccordement | GAC | Accessoires pour presse-étoupe | SFG | Composants (bagues réductrices, etc…) | VCI | CAPRI Industrie | EDCGACGAC | Accessoires pour presse-étoupe
CAPRI | CAP241639 | ART | 3589352416396 | CAP241639 | Accessoires pour presse-étoupe ATEX | Bague de serrage | Bague Pg16 - n°8 - néoprène | Bague d'étanchéité Pg16 - n°8 - néoprène | Bague d'étanchéité presse-étoupe Pg16 - n°8 - néoprène | 2026-01-01 | 412 | 412 | 100 | 20 | EA | 1 | 1 | 1 | EA |  |  |  | 0 | 20 | 1 | 12 | A |  | 40169300 | ED | Produits Distribution Electrique | CG | Presse-étoupe, accessoires, conduits et raccords | AC | Accessoires industriels pour conversion de filetage et raccordement | GAC | Accessoires pour presse-étoupe | SFG | Composants (bagues réductrices, etc…) | VCI | CAPRI Industrie | EDCGACGAC | Accessoires pour presse-étoupe
CAPRI | CAP241644 | ART | 3589352416440 | CAP241644 | Accessoires pour presse-étoupe | Joint d'étanchéité | Joint torique perbunan - ISO16 | Joint torique perbunan - ISO16 - plage de température -30°C à +100°C | Joint torique perbunan - noir - ISO16 - épaisseur 1,8 mm - plage de température -30°C à +100°C | 2026-01-01 | 13.32 | 13.32 | 100 | 20 | EA | 20 | 20 | 1 | EA |  |  |  | 0 | 20 | 1 | 12 | A |  | 40169300 | ED | Produits Distribution Electrique | CG | Presse-étoupe, accessoires, conduits et raccords | AC | Accessoires industriels pour conversion de filetage et raccordement | GAC | Accessoires pour presse-étoupe | IPW | Joints | VCI | CAPRI Industrie | EDCGACGAC | Accessoires pour presse-étoupe
CAPRI | CAP241646 | ART | 3589352416464 | CAP241646 | Accessoires pour presse-étoupe | Joint d'étanchéité | Joint torique perbunan - Pg16 | Joint torique perbunan - Pg16 - plage de température -30°C à +100°C | Joint torique perbunan - noir - Pg16 - épaisseur 1,6 mm - plage de température -30°C à +100°C | 2026-01-01 | 18.19 | 18.19 | 100 | 20 | EA | 20 | 20 | 1 | EA |  |  |  | 0 | 20 | 1 | 12 | A |  | 40169300 | ED | Produits Distribution Electrique | CG | Presse-étoupe, accessoires, conduits et raccords | AC | Accessoires industriels pour conversion de filetage et raccordement | GAC | Accessoires pour presse-étoupe | IPW | Joints | VCI | CAPRI Industrie | EDCGACGAC | Accessoires pour presse-étoupe
CAPRI | CAP241649 | ART | 3589352416495 | CAP241649 | Accessoires pour presse-étoupe | Joint d'étanchéité | Joint plat néoprène - Pg16 | Joint plat néoprène - Pg16 - noir - plage de température -35°C à +120°C | Joint plat néoprène - noir - Pg16 - épaisseur 1,2 mm - plage de température -35°C à +120°C | 2026-01-01 | 30.29 | 30.29 | 100 | 20 | EA | 20 | 20 | 1 | EA |  |  |  | 1 | 5 | 1 | 12 | A |  | 40169300 | ED | Produits Distribution Electrique | CG | Presse-étoupe, accessoires, conduits et raccords | AC | Accessoires industriels pour conversion de filetage et raccordement | GAC | Accessoires pour presse-étoupe | IPW | Joints | VCI | CAPRI Industrie | EDCGACGAC | Accessoires pour presse-étoupe
CAPRI | CAP241650 | ART | 3589352416501 | CAP241650 | Accessoires pour presse-étoupe | Joint d'étanchéité | Joint plat fibre - Pg16 | Joint plat fibre - Pg16 - vert - plage de température -60°C à +140°C | Joint plat fibre composite - vert - Pg16 - épaisseur 1,5 mm - plage de température -60°C à +140°C | 2026-01-01 | 66.62 | 66.62 | 100 | 20 | EA | 20 | 20 | 1 | EA |  |  |  | 0 | 40 | 1 | 12 | A |  | 40169300 | ED | Produits Distribution Electrique | CG | Presse-étoupe, accessoires, conduits et raccords | AC | Accessoires industriels pour conversion de filetage et raccordement | GAC | Accessoires pour presse-étoupe | IPW | Joints | VCI | CAPRI Industrie | EDCGACGAC | Accessoires pour presse-étoupe
CAPRI | CAP242044 | ART | 3589352420447 | CAP242044 | Accessoires pour presse-étoupe | Joint d'étanchéité | Joint torique perbunan - ISO20 | Joint torique perbunan - ISO20 - plage de température -30°C à +100°C | Joint torique perbunan - noir - ISO20 - épaisseur 1,8 mm - plage de température -30°C à +100°C | 2026-01-01 | 13.32 | 13.32 | 100 | 20 | EA | 20 | 20 | 1 | EA |  |  |  | 0 | 20 | 1 | 12 | A |  | 40169300 | ED | Produits Distribution Electrique | CG | Presse-étoupe, accessoires, conduits et raccords | AC | Accessoires industriels pour conversion de filetage et raccordement | GAC | Accessoires pour presse-étoupe | IPW | Joints | VCI | CAPRI Industrie | EDCGACGAC | Accessoires pour presse-étoupe
CAPRI | CAP242116 | ART | 3589352421161 | CAP242116 | PEP Réducteur | Presse-étoupe réducteur plastique | PEP Réducteur N°8 Pg21 PA GR | Presse-étoupe PEP Réducteur - n°8 - Pg21/Pg16 - Polyamide gris | Presse-étoupe PEP Réducteur - n°8 - Pg21/Pg16 - plage de température -5°C/+70°C - plage de serrage 10 à 15 mm - polyamide gris | 2026-01-01 | 241.5 | 241.5 | 100 | 20 | EA | 20 | 20 | 1 | EA |  |  |  | 0 | 20 | 1 | 12 | A |  | 39269097 | ED | Produits Distribution Electrique | CG | Presse-étoupe, accessoires, conduits et raccords | IN | Presse-étoupe industriels | LGL | Anciennes gammes | PEP | PEP / PEP FV / PMO | VCI | CAPRI Industrie | EDCGINLGL | Anciennes gammes
CAPRI | CAP242135 | ART | 3589352421352 | CAP242135 | Accessoires pour presse-étoupe | Bague de serrage | Bague réductrice - Pg29/Pg21 | Bague réductrice pour ECP/ISOCAP/NORMADIX - taille Pg 29 / Pg 21 - PVC | Bague réductrice pour presse-étoupe ECP/ISOCAP/NORMADIX - taille Pg 29 / Pg 21 - PVC | 2026-01-01 | 87.21 | 87.21 | 100 | 20 | EA | 50 | 50 | 1 | EA |  |  |  | 0 | 20 | 1 | 12 | A |  | 40169300 | ED | Produits Distribution Electrique | CG | Presse-étoupe, accessoires, conduits et raccords | AC | Accessoires industriels pour conversion de filetage et raccordement | GAC | Accessoires pour presse-étoupe | SFG | Composants (bagues réductrices, etc…) | VCI | CAPRI Industrie | EDCGACGAC | Accessoires pour presse-étoupe
CAPRI | CAP242139 | ART | 3589352421390 | CAP242139 | Accessoires pour presse-étoupe ATEX | Bague de serrage | Bague Pg21 - n°9 - néoprène | Bague d'étanchéité Pg21 - n°9 - néoprène | Bague d'étanchéité presse-étoupe Pg21 - n°9 - néoprène | 2026-01-01 | 206 | 206 | 100 | 20 | EA | 1 | 1 | 1 | EA |  |  |  | 0 | 20 | 1 | 12 | A |  | 40169300 | ED | Produits Distribution Electrique | CG | Presse-étoupe, accessoires, conduits et raccords | AC | Accessoires industriels pour conversion de filetage et raccordement | GAC | Accessoires pour presse-étoupe | SFG | Composants (bagues réductrices, etc…) | VCI | CAPRI Industrie | EDCGACGAC | Accessoires pour presse-étoupe
CAPRI | CAP242146 | ART | 3589352421468 | CAP242146 | Accessoires pour presse-étoupe | Joint d'étanchéité | Joint torique perbunan - Pg21 | Joint torique perbunan - Pg21 - plage de température -30°C à +100°C | Joint torique perbunan - noir - Pg21 - épaisseur 1,8 mm - plage de température -30°C à +100°C | 2026-01-01 | 20.58 | 20.58 | 100 | 20 | EA | 20 | 20 | 1 | EA |  |  |  | 0 | 20 | 1 | 12 | A |  | 40169300 | ED | Produits Distribution Electrique | CG | Presse-étoupe, accessoires, conduits et raccords | AC | Accessoires industriels pour conversion de filetage et raccordement | GAC | Accessoires pour presse-étoupe | IPW | Joints | VCI | CAPRI Industrie | EDCGACGAC | Accessoires pour presse-étoupe
CAPRI | CAP242149 | ART | 3589352421499 | CAP242149 | Accessoires pour presse-étoupe | Joint d'étanchéité | Joint plat néoprène - Pg21 | Joint plat néoprène - Pg21 - noir - plage de température -35°C à +120°C | Joint plat néoprène - noir - Pg21 - épaisseur 1,2 mm - plage de température -35°C à +120°C | 2026-01-01 | 30.29 | 30.29 | 100 | 20 | EA | 20 | 20 | 1 | EA |  |  |  | 1 | 5 | 1 | 12 | A |  | 40169300 | ED | Produits Distribution Electrique | CG | Presse-étoupe, accessoires, conduits et raccords | AC | Accessoires industriels pour conversion de filetage et raccordement | GAC | Accessoires pour presse-étoupe | IPW | Joints | VCI | CAPRI Industrie | EDCGACGAC | Accessoires pour presse-étoupe
CAPRI | CAP242150 | ART | 3589352421505 | CAP242150 | Accessoires pour presse-étoupe | Joint d'étanchéité | Joint plat fibre - Pg21 | Joint plat fibre - Pg21 - vert - plage de température -60°C à +140°C | Joint plat fibre composite - vert - Pg21 - épaisseur 1,5 mm - plage de température -60°C à +140°C | 2026-01-01 | 72.68 | 72.68 | 100 | 20 | EA | 20 | 20 | 1 | EA |  |  |  | 0 | 40 | 1 | 12 | A |  | 40169300 | ED | Produits Distribution Electrique | CG | Presse-étoupe, accessoires, conduits et raccords | AC | Accessoires industriels pour conversion de filetage et raccordement | GAC | Accessoires pour presse-étoupe | IPW | Joints | VCI | CAPRI Industrie | EDCGACGAC | Accessoires pour presse-étoupe
CAPRI | CAP242544 | ART | 3589352425442 | CAP242544 | Accessoires pour presse-étoupe | Joint d'étanchéité | Joint torique perbunan - ISO25 | Joint torique perbunan - ISO25 - plage de température -30°C à +100°C | Joint torique perbunan - noir - ISO25 - épaisseur 1,8 mm - plage de température -30°C à +100°C | 2026-01-01 | 15.76 | 15.76 | 100 | 20 | EA | 20 | 20 | 1 | EA |  |  |  | 0 | 20 | 1 | 12 | A |  | 40169300 | ED | Produits Distribution Electrique | CG | Presse-étoupe, accessoires, conduits et raccords | AC | Accessoires industriels pour conversion de filetage et raccordement | GAC | Accessoires pour presse-étoupe | IPW | Joints | VCI | CAPRI Industrie | EDCGACGAC | Accessoires pour presse-étoupe
CAPRI | CAP242635 | ART | 3589352426357 | CAP242635 | Accessoires pour presse-étoupe | Bague de serrage | Bague réductrice - Pg42/Pg36 | Bague réductrice pour ECP/ISOCAP/NORMADIX - taille Pg 42 / Pg 36 - PVC | Bague réductrice pour presse-étoupe ECP/ISOCAP/NORMADIX - taille Pg 42 / Pg 36 - PVC | 2026-01-01 | 159.88 | 159.88 | 100 | 20 | EA | 10 | 10 | 1 | EA |  |  |  | 0 | 20 | 1 | 12 | A |  | 40169300 | ED | Produits Distribution Electrique | CG | Presse-étoupe, accessoires, conduits et raccords | AC | Accessoires industriels pour conversion de filetage et raccordement | GAC | Accessoires pour presse-étoupe | SFG | Composants (bagues réductrices, etc…) | VCI | CAPRI Industrie | EDCGACGAC | Accessoires pour presse-étoupe
CAPRI | CAP242935 | ART | 3589352429358 | CAP242935 | Accessoires pour presse-étoupe | Bague de serrage | Bague réductrice - Pg36/Pg29 | Bague réductrice pour ECP/ISOCAP/NORMADIX - taille Pg 36 / Pg 29 - PVC | Bague réductrice pour presse-étoupe ECP/ISOCAP/NORMADIX - taille Pg 36 / Pg 29 - PVC | 2026-01-01 | 157.49 | 157.49 | 100 | 20 | EA | 10 | 10 | 1 | EA |  |  |  | 0 | 20 | 1 | 12 | A |  | 40169300 | ED | Produits Distribution Electrique | CG | Presse-étoupe, accessoires, conduits et raccords | AC | Accessoires industriels pour conversion de filetage et raccordement | GAC | Accessoires pour presse-étoupe | SFG | Composants (bagues réductrices, etc…) | VCI | CAPRI Industrie | EDCGACGAC | Accessoires pour presse-étoupe
CAPRI | CAP242939 | ART | 3589352429396 | CAP242939 | Accessoires pour presse-étoupe ATEX | Bague de serrage | Bague Pg29 - n°10 - néoprène | Bague d'étanchéité Pg29 - n°10 - néoprène | Bague d'étanchéité presse-étoupe Pg29 - n°10 - néoprène | 2026-01-01 | 195.7 | 195.7 | 100 | 20 | EA | 1 | 1 | 1 | EA |  |  |  | 1 | 20 | 1 | 12 | A |  | 40169300 | ED | Produits Distribution Electrique | CG | Presse-étoupe, accessoires, conduits et raccords | AC | Accessoires industriels pour conversion de filetage et raccordement | GAC | Accessoires pour presse-étoupe | SFG | Composants (bagues réductrices, etc…) | VCI | CAPRI Industrie | EDCGACGAC | Accessoires pour presse-étoupe
CAPRI | CAP242946 | ART | 3589352429464 | CAP242946 | Accessoires pour presse-étoupe | Joint d'étanchéité | Joint torique perbunan - Pg29 | Joint torique perbunan - Pg29 - plage de température -30°C à +100°C | Joint torique perbunan - noir - Pg29 - épaisseur 1,8 mm - plage de température -30°C à +100°C | 2026-01-01 | 20.58 | 20.58 | 100 | 20 | EA | 10 | 10 | 1 | EA |  |  |  | 0 | 20 | 1 | 12 | A |  | 40169300 | ED | Produits Distribution Electrique | CG | Presse-étoupe, accessoires, conduits et raccords | AC | Accessoires industriels pour conversion de filetage et raccordement | GAC | Accessoires pour presse-étoupe | IPW | Joints | VCI | CAPRI Industrie | EDCGACGAC | Accessoires pour presse-étoupe
CAPRI | CAP242949 | ART | 3589352429495 | CAP242949 | Accessoires pour presse-étoupe | Joint d'étanchéité | Joint plat néoprène - Pg29 | Joint plat néoprène - Pg29 - noir - plage de température -35°C à +120°C | Joint plat néoprène - noir - Pg29 - épaisseur 1,2 mm - plage de température -35°C à +120°C | 2026-01-01 | 41.16 | 41.16 | 100 | 20 | EA | 10 | 10 | 1 | EA |  |  |  | 1 | 5 | 1 | 12 | A |  | 40169300 | ED | Produits Distribution Electrique | CG | Presse-étoupe, accessoires, conduits et raccords | AC | Accessoires industriels pour conversion de filetage et raccordement | GAC | Accessoires pour presse-étoupe | IPW | Joints | VCI | CAPRI Industrie | EDCGACGAC | Accessoires pour presse-étoupe
CAPRI | CAP242950 | ART | 3589352429501 | CAP242950 | Accessoires pour presse-étoupe | Joint d'étanchéité | Joint plat fibre - Pg29 | Joint plat fibre - Pg29 - vert - plage de température -60°C à +140°C | Joint plat fibre composite - vert - Pg29 - épaisseur 1,5 mm - plage de température -60°C à +140°C | 2026-01-01 | 104.18 | 104.18 | 100 | 20 | EA | 10 | 10 | 1 | EA |  |  |  | 0 | 40 | 1 | 12 | A |  | 40169300 | ED | Produits Distribution Electrique | CG | Presse-étoupe, accessoires, conduits et raccords | AC | Accessoires industriels pour conversion de filetage et raccordement | GAC | Accessoires pour presse-étoupe | IPW | Joints | VCI | CAPRI Industrie | EDCGACGAC | Accessoires pour presse-étoupe
CAPRI | CAP243244 | ART | 3589352432440 | CAP243244 | Accessoires pour presse-étoupe | Joint d'étanchéité | Joint torique perbunan - ISO32 | Joint torique perbunan - ISO32 - plage de température -30°C à +100°C | Joint torique perbunan - noir - ISO32 - épaisseur 1,8 mm - plage de température -30°C à +100°C | 2026-01-01 | 18.19 | 18.19 | 100 | 20 | EA | 20 | 20 | 1 | EA |  |  |  | 0 | 20 | 1 | 12 | A |  | 40169300 | ED | Produits Distribution Electrique | CG | Presse-étoupe, accessoires, conduits et raccords | AC | Accessoires industriels pour conversion de filetage et raccordement | GAC | Accessoires pour presse-étoupe | IPW | Joints | VCI | CAPRI Industrie | EDCGACGAC | Accessoires pour presse-étoupe
CAPRI | CAP243624 | ART | 3589352436240 | CAP243624 | PEP Réducteur | Presse-étoupe réducteur plastique | PEP Réducteur N°10 Pg36 PA GR | Presse-étoupe PEP Réducteur - n°10 - Pg36/Pg29 - Polyamide gris | Presse-étoupe PEP Réducteur - n°8 - Pg36/Pg29 - plage de température -5°C/+70°C - plage de serrage 16,5 à 25 mm - polyamide gris | 2026-01-01 | 945 | 945 | 100 | 20 | EA | 10 | 10 | 1 | EA |  |  |  | 0 | 20 | 1 | 12 | A |  | 39269097 | ED | Produits Distribution Electrique | CG | Presse-étoupe, accessoires, conduits et raccords | IN | Presse-étoupe industriels | LGL | Anciennes gammes | PEP | PEP / PEP FV / PMO | VCI | CAPRI Industrie | EDCGINLGL | Anciennes gammes
CAPRI | CAP243639 | ART | 3589352436394 | CAP243639 | Accessoires pour presse-étoupe ATEX | Bague de serrage | Bague Pg36 - n°11 - néoprène | Bague d'étanchéité Pg36 - n°11 - néoprène | Bague d'étanchéité presse-étoupe Pg36 - n°11 - néoprène | 2026-01-01 | 226.6 | 226.6 | 100 | 20 | EA | 1 | 1 | 1 | EA |  |  |  | 0 | 20 | 1 | 12 | A |  | 40169300 | ED | Produits Distribution Electrique | CG | Presse-étoupe, accessoires, conduits et raccords | AC | Accessoires industriels pour conversion de filetage et raccordement | GAC | Accessoires pour presse-étoupe | SFG | Composants (bagues réductrices, etc…) | VCI | CAPRI Industrie | EDCGACGAC | Accessoires pour presse-étoupe
CAPRI | CAP243646 | ART | 3589352436462 | CAP243646 | Accessoires pour presse-étoupe | Joint d'étanchéité | Joint torique perbunan - Pg36 | Joint torique perbunan - Pg36 - plage de température -30°C à +100°C | Joint torique perbunan - noir - Pg36 - épaisseur 1,8 mm - plage de température -30°C à +100°C | 2026-01-01 | 30.29 | 30.29 | 100 | 20 | EA | 10 | 10 | 1 | EA |  |  |  | 0 | 20 | 1 | 12 | A |  | 40169300 | ED | Produits Distribution Electrique | CG | Presse-étoupe, accessoires, conduits et raccords | AC | Accessoires industriels pour conversion de filetage et raccordement | GAC | Accessoires pour presse-étoupe | IPW | Joints | VCI | CAPRI Industrie | EDCGACGAC | Accessoires pour presse-étoupe
CAPRI | CAP243649 | ART | 3589352436493 | CAP243649 | Accessoires pour presse-étoupe | Joint d'étanchéité | Joint plat néoprène - Pg36 | Joint plat néoprène - Pg36 - noir - plage de température -35°C à +120°C | Joint plat néoprène - noir - Pg36 - épaisseur 1,2 mm - plage de température -35°C à +120°C | 2026-01-01 | 67.85 | 67.85 | 100 | 20 | EA | 10 | 10 | 1 | EA |  |  |  | 0 | 40 | 1 | 12 | A |  | 40169300 | ED | Produits Distribution Electrique | CG | Presse-étoupe, accessoires, conduits et raccords | AC | Accessoires industriels pour conversion de filetage et raccordement | GAC | Accessoires pour presse-étoupe | IPW | Joints | VCI | CAPRI Industrie | EDCGACGAC | Accessoires pour presse-étoupe
CAPRI | CAP243650 | ART | 3589352436509 | CAP243650 | Accessoires pour presse-étoupe | Joint d'étanchéité | Joint plat fibre - Pg36 | Joint plat fibre - Pg36 - vert - plage de température -60°C à +140°C | Joint plat fibre composite - vert - Pg36 - épaisseur 1,5 mm - plage de température -60°C à +140°C | 2026-01-01 | 324.64 | 324.64 | 100 | 20 | EA | 10 | 10 | 1 | EA |  |  |  | 0 | 40 | 1 | 12 | A |  | 40169300 | ED | Produits Distribution Electrique | CG | Presse-étoupe, accessoires, conduits et raccords | AC | Accessoires industriels pour conversion de filetage et raccordement | GAC | Accessoires pour presse-étoupe | IPW | Joints | VCI | CAPRI Industrie | EDCGACGAC | Accessoires pour presse-étoupe
CAPRI | CAP244044 | ART | 3589352440445 | CAP244044 | Accessoires pour presse-étoupe | Joint d'étanchéité | Joint torique perbunan - ISO40 | Joint torique perbunan - ISO40 - plage de température -30°C à +100°C | Joint torique perbunan - noir - ISO40 - épaisseur 1,6 mm - plage de température -30°C à +100°C | 2026-01-01 | 35.11 | 35.11 | 100 | 20 | EA | 10 | 10 | 1 | EA |  |  |  | 0 | 20 | 1 | 12 | A |  | 40169300 | ED | Produits Distribution Electrique | CG | Presse-étoupe, accessoires, conduits et raccords | AC | Accessoires industriels pour conversion de filetage et raccordement | GAC | Accessoires pour presse-étoupe | IPW | Joints | VCI | CAPRI Industrie | EDCGACGAC | Accessoires pour presse-étoupe
CAPRI | CAP244235 | ART | 3589352442357 | CAP244235 | Accessoires pour presse-étoupe | Bague de serrage | Bague réductrice - Pg48/Pg42 | Bague réductrice pour ECP/ISOCAP/NORMADIX - taille Pg 48 / Pg 42 - PVC | Bague réductrice pour presse-étoupe ECP/ISOCAP/NORMADIX - taille Pg 48 / Pg 42 - PVC | 2026-01-01 | 339.17 | 339.17 | 100 | 20 | EA | 10 | 10 | 1 | EA |  |  |  | 0 | 20 | 1 | 12 | A |  | 40169300 | ED | Produits Distribution Electrique | CG | Presse-étoupe, accessoires, conduits et raccords | AC | Accessoires industriels pour conversion de filetage et raccordement | GAC | Accessoires pour presse-étoupe | SFG | Composants (bagues réductrices, etc…) | VCI | CAPRI Industrie | EDCGACGAC | Accessoires pour presse-étoupe
CAPRI | CAP244239 | ART | 3589352442395 | CAP244239 | Accessoires pour presse-étoupe ATEX | Bague de serrage | Bague Pg42 - n°12 - néoprène | Bague d'étanchéité Pg42 - n°12 - néoprène | Bague d'étanchéité presse-étoupe Pg42 - n°12 - néoprène | 2026-01-01 | 422.3 | 422.3 | 100 | 20 | EA | 1 | 1 | 1 | EA |  |  |  | 0 | 20 | 1 | 12 | A |  | 40169300 | ED | Produits Distribution Electrique | CG | Presse-étoupe, accessoires, conduits et raccords | AC | Accessoires industriels pour conversion de filetage et raccordement | GAC | Accessoires pour presse-étoupe | SFG | Composants (bagues réductrices, etc…) | VCI | CAPRI Industrie | EDCGACGAC | Accessoires pour presse-étoupe
CAPRI | CAP244246 | ART | 3589352442463 | CAP244246 | Accessoires pour presse-étoupe | Joint d'étanchéité | Joint torique perbunan - Pg42 | Joint torique perbunan - Pg42 - plage de température -30°C à +100°C | Joint torique perbunan - noir - Pg42 - épaisseur 1,8 mm - plage de température -30°C à +100°C | 2026-01-01 | 79.94 | 79.94 | 100 | 20 | EA | 10 | 10 | 1 | EA |  |  |  | 0 | 20 | 1 | 12 | A |  | 40169300 | ED | Produits Distribution Electrique | CG | Presse-étoupe, accessoires, conduits et raccords | AC | Accessoires industriels pour conversion de filetage et raccordement | GAC | Accessoires pour presse-étoupe | IPW | Joints | VCI | CAPRI Industrie | EDCGACGAC | Accessoires pour presse-étoupe
CAPRI | CAP244249 | ART | 3589352442494 | CAP244249 | Accessoires pour presse-étoupe | Joint d'étanchéité | Joint plat néoprène - Pg42 | Joint plat néoprène - Pg42 - noir - plage de température -35°C à +120°C | Joint plat néoprène - noir - Pg42 - épaisseur 1,2 mm - plage de température -35°C à +120°C | 2026-01-01 | 93.26 | 93.26 | 100 | 20 | EA | 10 | 10 | 1 | EA |  |  |  | 0 | 40 | 1 | 12 | A |  | 40169300 | ED | Produits Distribution Electrique | CG | Presse-étoupe, accessoires, conduits et raccords | AC | Accessoires industriels pour conversion de filetage et raccordement | GAC | Accessoires pour presse-étoupe | IPW | Joints | VCI | CAPRI Industrie | EDCGACGAC | Accessoires pour presse-étoupe
CAPRI | CAP244250 | ART | 3589352442500 | CAP244250 | Accessoires pour presse-étoupe | Joint d'étanchéité | Joint plat fibre - Pg42 | Joint plat fibre - Pg42 - vert - plage de température -60°C à +140°C | Joint plat fibre composite - vert - Pg42 - épaisseur 1,5 mm - plage de température -60°C à +140°C | 2026-01-01 | 367.02 | 367.02 | 100 | 20 | EA | 5 | 5 | 1 | EA |  |  |  | 0 | 40 | 1 | 12 | A |  | 40169300 | ED | Produits Distribution Electrique | CG | Presse-étoupe, accessoires, conduits et raccords | AC | Accessoires industriels pour conversion de filetage et raccordement | GAC | Accessoires pour presse-étoupe | IPW | Joints | VCI | CAPRI Industrie | EDCGACGAC | Accessoires pour presse-étoupe
CAPRI | CAP244735 | ART | 3589352447352 | CAP244735 | Accessoires pour presse-étoupe | Bague de serrage | Bague réductrice - Pg48/Pg36 | Bague réductrice pour ECP/ISOCAP/NORMADIX - taille Pg 48 / Pg 36 - PVC | Bague réductrice pour presse-étoupe ECP/ISOCAP/NORMADIX - taille Pg 48 / Pg 36 - PVC | 2026-01-01 | 216.79 | 216.79 | 100 | 20 | EA | 10 | 10 | 1 | EA |  |  |  | 0 | 20 | 1 | 12 | A |  | 40169300 | ED | Produits Distribution Electrique | CG | Presse-étoupe, accessoires, conduits et raccords | AC | Accessoires industriels pour conversion de filetage et raccordement | GAC | Accessoires pour presse-étoupe | SFG | Composants (bagues réductrices, etc…) | VCI | CAPRI Industrie | EDCGACGAC | Accessoires pour presse-étoupe
CAPRI | CAP244839 | ART | 3589352448397 | CAP244839 | Accessoires pour presse-étoupe ATEX | Bague de serrage | Bague Pg48 - n°13 - néoprène | Bague d'étanchéité Pg48 - n°13 - néoprène | Bague d'étanchéité presse-étoupe Pg48 - n°13 - néoprène | 2026-01-01 | 1545 | 1545 | 100 | 20 | EA | 1 | 1 | 1 | EA |  |  |  | 0 | 20 | 1 | 12 | A |  | 40169300 | ED | Produits Distribution Electrique | CG | Presse-étoupe, accessoires, conduits et raccords | AC | Accessoires industriels pour conversion de filetage et raccordement | GAC | Accessoires pour presse-étoupe | SFG | Composants (bagues réductrices, etc…) | VCI | CAPRI Industrie | EDCGACGAC | Accessoires pour presse-étoupe
CAPRI | CAP244846 | ART | 3589352448465 | CAP244846 | Accessoires pour presse-étoupe | Joint d'étanchéité | Joint torique perbunan - Pg48 | Joint torique perbunan - Pg48 - plage de température -30°C à +100°C | Joint torique perbunan - noir - Pg48 - épaisseur 2 mm - plage de température -30°C à +100°C | 2026-01-01 | 33.9 | 33.9 | 100 | 20 | EA | 10 | 10 | 1 | EA |  |  |  | 0 | 20 | 1 | 12 | A |  | 40169300 | ED | Produits Distribution Electrique | CG | Presse-étoupe, accessoires, conduits et raccords | AC | Accessoires industriels pour conversion de filetage et raccordement | GAC | Accessoires pour presse-étoupe | IPW | Joints | VCI | CAPRI Industrie | EDCGACGAC | Accessoires pour presse-étoupe
CAPRI | CAP244849 | ART | 3589352448496 | CAP244849 | Accessoires pour presse-étoupe | Joint d'étanchéité | Joint plat néoprène - Pg48 | Joint plat néoprène - Pg48 - noir - plage de température -35°C à +120°C | Joint plat néoprène - noir - Pg48 - épaisseur 1,2 mm - plage de température -35°C à +120°C | 2026-01-01 | 105.4 | 105.4 | 100 | 20 | EA | 10 | 10 | 1 | EA |  |  |  | 0 | 40 | 1 | 12 | A |  | 40169300 | ED | Produits Distribution Electrique | CG | Presse-étoupe, accessoires, conduits et raccords | AC | Accessoires industriels pour conversion de filetage et raccordement | GAC | Accessoires pour presse-étoupe | IPW | Joints | VCI | CAPRI Industrie | EDCGACGAC | Accessoires pour presse-étoupe
CAPRI | CAP244850 | ART | 3589352448502 | CAP244850 | Accessoires pour presse-étoupe | Joint d'étanchéité | Joint plat fibre - Pg48 | Joint plat fibre - Pg48 - vert - plage de température -60°C à +140°C | Joint plat fibre composite - vert - Pg48 - épaisseur 2,0 mm - plage de température -60°C à +140°C | 2026-01-01 | 450.61 | 450.61 | 100 | 20 | EA | 5 | 5 | 1 | EA |  |  |  | 0 | 40 | 1 | 12 | A |  | 40169300 | ED | Produits Distribution Electrique | CG | Presse-étoupe, accessoires, conduits et raccords | AC | Accessoires industriels pour conversion de filetage et raccordement | GAC | Accessoires pour presse-étoupe | IPW | Joints | VCI | CAPRI Industrie | EDCGACGAC | Accessoires pour presse-étoupe
CAPRI | CAP244946 | ART | 3589352449462 | CAP244946 | Accessoires pour presse-étoupe | Joint d'étanchéité | Joint torique perbunan - N°48 | Joint torique perbunan - N°48 NFC - plage de température -30°C à +100°C | Joint torique perbunan - noir - N°48 NFC - épaisseur 2 mm - plage de température -30°C à +100°C | 2026-01-01 | 33.9 | 33.9 | 100 | 20 | EA | 10 | 10 | 1 | EA |  |  |  | 0 | 20 | 1 | 12 | A |  | 40169300 | ED | Produits Distribution Electrique | CG | Presse-étoupe, accessoires, conduits et raccords | AC | Accessoires industriels pour conversion de filetage et raccordement | GAC | Accessoires pour presse-étoupe | IPW | Joints | VCI | CAPRI Industrie | EDCGACGAC | Accessoires pour presse-étoupe
CAPRI | CAP245044 | ART | 3589352450444 | CAP245044 | Accessoires pour presse-étoupe | Joint d'étanchéité | Joint torique perbunan - ISO50 | Joint torique perbunan - ISO50 - plage de température -30°C à +100°C | Joint torique perbunan - noir - ISO50 - épaisseur 1,8 mm - plage de température -30°C à +100°C | 2026-01-01 | 87.21 | 87.21 | 100 | 20 | EA | 10 | 10 | 1 | EA |  |  |  | 0 | 20 | 1 | 12 | A |  | 40169300 | ED | Produits Distribution Electrique | CG | Presse-étoupe, accessoires, conduits et raccords | AC | Accessoires industriels pour conversion de filetage et raccordement | GAC | Accessoires pour presse-étoupe | IPW | Joints | VCI | CAPRI Industrie | EDCGACGAC | Accessoires pour presse-étoupe
CAPRI | CAP245049 | ART | 3589352450499 | CAP245049 | Accessoires pour presse-étoupe | Joint d'étanchéité | Joint plat néoprène - G 2"1/2 | Joint plat néoprène - G 2"1/2 - noir - plage de température -35°C à +120°C | Joint plat néoprène - noir - G 2"1/2 - épaisseur 1,2 mm - plage de température -35°C à +120°C | 2026-01-01 | 415.45 | 415.45 | 100 | 20 | EA | 1 | 1 | 1 | EA |  |  |  | 0 | 20 | 1 | 12 | A |  | 40169300 | ED | Produits Distribution Electrique | CG | Presse-étoupe, accessoires, conduits et raccords | AC | Accessoires industriels pour conversion de filetage et raccordement | GAC | Accessoires pour presse-étoupe | IPW | Joints | VCI | CAPRI Industrie | EDCGACGAC | Accessoires pour presse-étoupe
CAPRI | CAP245050 | ART | 3589352450505 | CAP245050 | Accessoires pour presse-étoupe | Joint d'étanchéité | Joint plat fibre - G 2"1/2 | Joint plat fibre - G 2"1/2 - vert - plage de température -60°C à +140°C | Joint plat fibre composite - vert - G 2"1/2 - épaisseur 1,5 mm - plage de température -60°C à +140°C | 2026-01-01 | 1230.64 | 1230.64 | 100 | 20 | EA | 1 | 1 | 1 | EA |  |  |  | 0 | 40 | 1 | 12 | A |  | 40169300 | ED | Produits Distribution Electrique | CG | Presse-étoupe, accessoires, conduits et raccords | AC | Accessoires industriels pour conversion de filetage et raccordement | GAC | Accessoires pour presse-étoupe | IPW | Joints | VCI | CAPRI Industrie | EDCGACGAC | Accessoires pour presse-étoupe
CAPRI | CAP246049 | ART | 3589352460498 | CAP246049 | Accessoires pour presse-étoupe | Joint d'étanchéité | Joint plat néoprène - G 3" | Joint plat néoprène - G 3" - noir - plage de température -35°C à +120°C | Joint plat néoprène - noir - G 3" - épaisseur 1,2 mm - plage de température -35°C à +120°C | 2026-01-01 | 516.02 | 516.02 | 100 | 20 | EA | 1 | 1 | 1 | EA |  |  |  | 0 | 40 | 1 | 12 | A |  | 40169300 | ED | Produits Distribution Electrique | CG | Presse-étoupe, accessoires, conduits et raccords | AC | Accessoires industriels pour conversion de filetage et raccordement | GAC | Accessoires pour presse-étoupe | IPW | Joints | VCI | CAPRI Industrie | EDCGACGAC | Accessoires pour presse-étoupe
CAPRI | CAP246050 | ART | 3589352460504 | CAP246050 | Accessoires pour presse-étoupe | Joint d'étanchéité | Joint plat fibre - G 3" | Joint plat fibre - G 3" - vert - plage de température -60°C à +140°C | Joint plat fibre composite - vert - G 3" - épaisseur 1,5 mm - plage de température -60°C à +140°C | 2026-01-01 | 1527.43 | 1527.43 | 100 | 20 | EA | 1 | 1 | 1 | EA |  |  |  | 0 | 40 | 1 | 12 | A |  | 40169300 | ED | Produits Distribution Electrique | CG | Presse-étoupe, accessoires, conduits et raccords | AC | Accessoires industriels pour conversion de filetage et raccordement | GAC | Accessoires pour presse-étoupe | IPW | Joints | VCI | CAPRI Industrie | EDCGACGAC | Accessoires pour presse-étoupe
CAPRI | CAP246344 | ART | 3589352463444 | CAP246344 | Accessoires pour presse-étoupe | Joint d'étanchéité | Joint torique perbunan - ISO63 | Joint torique perbunan - ISO63 - plage de température -30°C à +100°C | Joint torique perbunan - noir - ISO63 - épaisseur 1,8 mm - plage de température -30°C à +100°C | 2026-01-01 | 46.04 | 46.04 | 100 | 20 | EA | 10 | 10 | 1 | EA |  |  |  | 0 | 20 | 1 | 12 | A |  | 40169300 | ED | Produits Distribution Electrique | CG | Presse-étoupe, accessoires, conduits et raccords | AC | Accessoires industriels pour conversion de filetage et raccordement | GAC | Accessoires pour presse-étoupe | IPW | Joints | VCI | CAPRI Industrie | EDCGACGAC | Accessoires pour presse-étoupe
CAPRI | CAP248049 | ART | 3589352480496 | CAP248049 | Accessoires pour presse-étoupe | Joint d'étanchéité | Joint plat néoprène - G 4" | Joint plat néoprène - G 4" - noir - plage de température -35°C à +120°C | Joint plat néoprène - noir - G 4" - épaisseur 1,2 mm - plage de température -35°C à +120°C | 2026-01-01 | 709.79 | 709.79 | 100 | 20 | EA | 1 | 1 | 1 | EA |  |  |  | 0 | 40 | 1 | 12 | A |  | 40169300 | ED | Produits Distribution Electrique | CG | Presse-étoupe, accessoires, conduits et raccords | AC | Accessoires industriels pour conversion de filetage et raccordement | GAC | Accessoires pour presse-étoupe | IPW | Joints | VCI | CAPRI Industrie | EDCGACGAC | Accessoires pour presse-étoupe
CAPRI | CAP248050 | ART | 3589352480502 | CAP248050 | Accessoires pour presse-étoupe | Joint d'étanchéité | Joint plat fibre - G 4" | Joint plat fibre - G 4" - vert - plage de température -60°C à +140°C | Joint plat fibre composite - vert - G 4" - épaisseur 1,5 mm - plage de température -60°C à +140°C | 2026-01-01 | 2099.15 | 2099.15 | 100 | 20 | EA | 1 | 1 | 1 | EA |  |  |  | 0 | 40 | 1 | 12 | A |  | 40169300 | ED | Produits Distribution Electrique | CG | Presse-étoupe, accessoires, conduits et raccords | AC | Accessoires industriels pour conversion de filetage et raccordement | GAC | Accessoires pour presse-étoupe | IPW | Joints | VCI | CAPRI Industrie | EDCGACGAC | Accessoires pour presse-étoupe
CAPRI | CAP250160 | ART | 3589352501603 | CAP250160 | MAXI OUTILS |  | Bouchon Tube ISO16 | Bouchon Tube ISO16 | Bouchon Tube ISO16 | 2026-01-01 | 62.1 | 62.1 | 100 | 20 | EA | 100 | 100 | 1 | EA |  |  |  | 0 | 40 | 1 | 12 | A |  | 39235090 | ED | Produits Distribution Electrique | EI | Produits Installation Electrique | G3 | Produits bâtiment | 380 | Accessoires bâtiment | ACC | Accessoires | VCB | CAPRI Bâtiment | EDEIG3380 | Accessoires bâtiment
CAPRI | CAP250200 | ART | 3589352502006 | CAP250200 | MAXI OUTILS |  | Bouchon Tube ISO20 | Bouchon Tube ISO20 | Bouchon Tube ISO20 | 2026-01-01 | 55.72 | 55.72 | 100 | 20 | EA | 100 | 100 | 1 | EA |  |  |  | 0 | 40 | 1 | 12 | A |  | 39235090 | ED | Produits Distribution Electrique | EI | Produits Installation Electrique | G3 | Produits bâtiment | 380 | Accessoires bâtiment | ACC | Accessoires | VCB | CAPRI Bâtiment | EDEIG3380 | Accessoires bâtiment
CAPRI | CAP250250 | ART | 3589352502501 | CAP250250 | MAXI OUTILS |  | Bouchon Tube ISO25 | Bouchon Tube ISO25 | Bouchon Tube ISO25 | 2026-01-01 | 110.92 | 110.92 | 100 | 20 | EA | 100 | 100 | 1 | EA |  |  |  | 0 | 5 | 1 | 12 | A |  | 39235090 | ED | Produits Distribution Electrique | EI | Produits Installation Electrique | G3 | Produits bâtiment | 380 | Accessoires bâtiment | ACC | Accessoires | VCB | CAPRI Bâtiment | EDEIG3380 | Accessoires bâtiment
CAPRI | CAP250320 | ART | 3589352503201 | CAP250320 | MAXI OUTILS |  | Bouchon Tube ISO32 | Bouchon Tube ISO32 | Bouchon Tube ISO32 | 2026-01-01 | 131.44 | 131.44 | 100 | 20 | EA | 100 | 100 | 1 | EA |  |  |  | 0 | 40 | 1 | 12 | A |  | 39235090 | ED | Produits Distribution Electrique | EI | Produits Installation Electrique | G3 | Produits bâtiment | 380 | Accessoires bâtiment | ACC | Accessoires | VCB | CAPRI Bâtiment | EDEIG3380 | Accessoires bâtiment
CAPRI | CAP250712 | ART | 3589352507124 | CAP250712 | OB | Obturateur | Obturateur OB n°1 | Obturateur 'e' noir n°1 en polyamide PA6 | Obturateur 'e' noir OB n°1 en polyamide PA6 | 2026-10-01 | 190 | 190 | 100 | 20 | EA | 20 | 20 | 1 | EA |  |  |  | 1 | 5 | 1 | 12 | A |  | 39269097 | ED | Produits Distribution Electrique | CG | Presse-étoupe, accessoires, conduits et raccords | AX | Accessoires certifiés pour conversion de filetage et raccordement | GAC | Accessoires pour presse-étoupes ATEX | GBP | Obturateurs | VCA | CAPRI ATEX | EDCGAXGAC | Accessoires pour presse-étoupes ATEX | EDCGAXGACGBP | Obturateurs
CAPRI | CAP250912 | ART | 3589352509128 | CAP250912 | OB | Obturateur | Obturateur OB n°2 | Obturateur 'e' noir n°2 en polyamide PA6 | Obturateur 'e' noir OB n°2 en polyamide PA6 | 2026-10-01 | 220 | 220 | 100 | 20 | EA | 20 | 20 | 1 | EA |  |  |  | 1 | 5 | 1 | 12 | A |  | 39269097 | ED | Produits Distribution Electrique | CG | Presse-étoupe, accessoires, conduits et raccords | AX | Accessoires certifiés pour conversion de filetage et raccordement | GAC | Accessoires pour presse-étoupes ATEX | GBP | Obturateurs | VCA | CAPRI ATEX | EDCGAXGAC | Accessoires pour presse-étoupes ATEX | EDCGAXGACGBP | Obturateurs
CAPRI | CAP251112 | ART | 3589352511121 | CAP251112 | OB | Obturateur | Obturateur OB n°3 | Obturateur 'e' noir n°3 en polyamide PA6 | Obturateur 'e' noir OB n°3 en polyamide PA6 | 2026-10-01 | 240 | 240 | 100 | 20 | EA | 20 | 20 | 1 | EA |  |  |  | 1 | 5 | 1 | 12 | A |  | 39269097 | ED | Produits Distribution Electrique | CG | Presse-étoupe, accessoires, conduits et raccords | AX | Accessoires certifiés pour conversion de filetage et raccordement | GAC | Accessoires pour presse-étoupes ATEX | GBP | Obturateurs | VCA | CAPRI ATEX | EDCGAXGAC | Accessoires pour presse-étoupes ATEX | EDCGAXGACGBP | Obturateurs
CAPRI | CAP251312 | ART | 3589352513125 | CAP251312 | OB | Obturateur | Obturateur OB n°4 | Obturateur 'e' noir n°4 en polyamide PA6 | Obturateur 'e' noir OB n°4 en polyamide PA6 | 2026-10-01 | 290 | 290 | 100 | 20 | EA | 20 | 20 | 1 | EA |  |  |  | 1 | 5 | 1 | 12 | A |  | 39269097 | ED | Produits Distribution Electrique | CG | Presse-étoupe, accessoires, conduits et raccords | AX | Accessoires certifiés pour conversion de filetage et raccordement | GAC | Accessoires pour presse-étoupes ATEX | GBP | Obturateurs | VCA | CAPRI ATEX | EDCGAXGAC | Accessoires pour presse-étoupes ATEX | EDCGAXGACGBP | Obturateurs
CAPRI | CAP251612 | ART | 3589352516126 | CAP251612 | OB | Obturateur | Obturateur OB n°5 | Obturateur 'e' noir n°5 en polyamide PA6 | Obturateur 'e' noir OB n°5 en polyamide PA6 | 2026-10-01 | 340 | 340 | 100 | 20 | EA | 20 | 20 | 1 | EA |  |  |  | 1 | 5 | 1 | 12 | A |  | 39269097 | ED | Produits Distribution Electrique | CG | Presse-étoupe, accessoires, conduits et raccords | AX | Accessoires certifiés pour conversion de filetage et raccordement | GAC | Accessoires pour presse-étoupes ATEX | GBP | Obturateurs | VCA | CAPRI ATEX | EDCGAXGAC | Accessoires pour presse-étoupes ATEX | EDCGAXGACGBP | Obturateurs
CAPRI | CAP252112 | ART | 3589352521120 | CAP252112 | OB | Obturateur | Obturateur OB n°6 | Obturateur 'e' noir n°6 en polyamide PA6 | Obturateur 'e' noir OB n°6 en polyamide PA6 | 2026-10-01 | 390 | 390 | 100 | 20 | EA | 20 | 20 | 1 | EA |  |  |  | 0 | 20 | 1 | 12 | A |  | 39269097 | ED | Produits Distribution Electrique | CG | Presse-étoupe, accessoires, conduits et raccords | AX | Accessoires certifiés pour conversion de filetage et raccordement | GAC | Accessoires pour presse-étoupes ATEX | GBP | Obturateurs | VCA | CAPRI ATEX | EDCGAXGAC | Accessoires pour presse-étoupes ATEX | EDCGAXGACGBP | Obturateurs
CAPRI | CAP252912 | ART | 3589352529126 | CAP252912 | OB | Obturateur | Obturateur OB n°7 | Obturateur 'e' noir n°7 en polyamide PA6 | Obturateur 'e' noir OB n°7 en polyamide PA6 | 2026-10-01 | 650 | 650 | 100 | 20 | EA | 10 | 10 | 1 | EA |  |  |  | 0 | 20 | 1 | 12 | A |  | 39269097 | ED | Produits Distribution Electrique | CG | Presse-étoupe, accessoires, conduits et raccords | AX | Accessoires certifiés pour conversion de filetage et raccordement | GAC | Accessoires pour presse-étoupes ATEX | GBP | Obturateurs | VCA | CAPRI ATEX | EDCGAXGAC | Accessoires pour presse-étoupes ATEX | EDCGAXGACGBP | Obturateurs
CAPRI | CAP253612 | ART | 3589352536124 | CAP253612 | OB | Obturateur | Obturateur OB n°8 | Obturateur 'e' noir n°8 en polyamide PA6 | Obturateur 'e' noir OB n°8 en polyamide PA6 | 2026-10-01 | 1320 | 1320 | 100 | 20 | EA | 10 | 10 | 1 | EA |  |  |  | 0 | 20 | 1 | 12 | A |  | 39269097 | ED | Produits Distribution Electrique | CG | Presse-étoupe, accessoires, conduits et raccords | AX | Accessoires certifiés pour conversion de filetage et raccordement | GAC | Accessoires pour presse-étoupes ATEX | GBP | Obturateurs | VCA | CAPRI ATEX | EDCGAXGAC | Accessoires pour presse-étoupes ATEX | EDCGAXGACGBP | Obturateurs
CAPRI | CAP254212 | ART | 3589352542125 | CAP254212 | OB | Obturateur | Obturateur OB n°9 | Obturateur 'e' noir n°9 en polyamide PA6 | Obturateur 'e' noir OB n°9 en polyamide PA6 | 2026-10-01 | 1590 | 1590 | 100 | 20 | EA | 10 | 10 | 1 | EA |  |  |  | 0 | 20 | 1 | 12 | A |  | 39269097 | ED | Produits Distribution Electrique | CG | Presse-étoupe, accessoires, conduits et raccords | AX | Accessoires certifiés pour conversion de filetage et raccordement | GAC | Accessoires pour presse-étoupes ATEX | GBP | Obturateurs | VCA | CAPRI ATEX | EDCGAXGAC | Accessoires pour presse-étoupes ATEX | EDCGAXGACGBP | Obturateurs
CAPRI | CAP254812 | ART | 3589352548127 | CAP254812 | OB | Obturateur | Obturateur OB n°10 | Obturateur 'e' noir n°10 en polyamide PA6 | Obturateur 'e' noir OB n°10 en polyamide PA6 | 2026-10-01 | 1820 | 1820 | 100 | 20 | EA | 5 | 5 | 1 | EA |  |  |  | 0 | 20 | 1 | 12 | A |  | 39269097 | ED | Produits Distribution Electrique | CG | Presse-étoupe, accessoires, conduits et raccords | AX | Accessoires certifiés pour conversion de filetage et raccordement | GAC | Accessoires pour presse-étoupes ATEX | GBP | Obturateurs | VCA | CAPRI ATEX | EDCGAXGAC | Accessoires pour presse-étoupes ATEX | EDCGAXGACGBP | Obturateurs
CAPRI | CAP260710 | ART | 3589350114836 | CAP260710 | Accessoires pour presse-étoupe | Écrou de serrage | Écrou - Pg 7 - PA Gris - x1000 | Écrou avec collerette - Pg 7 - Polyamide 6.6 gris - lot de 1000 | Ecrou avec collerette - Pg 7 - Polyamide 6.6 gris - conditionnement de 1000 | 2026-01-01 | 156.06 | 156.06 | 1 | 20 | PKI | 1 | 1 | 1 | EA | 1000 |  |  | 0 | 20 | 1 | 12 | A |  | 85389099 | ED | Produits Distribution Electrique | CG | Presse-étoupe, accessoires, conduits et raccords | AC | Accessoires industriels pour conversion de filetage et raccordement | GAC | Accessoires pour presse-étoupe | LNT | Ecrous | VCI | CAPRI Industrie | EDCGACGAC | Accessoires pour presse-étoupe
CAPRI | CAP260760 | ART | 3589352607602 | CAP260760 | Accessoires pour presse-étoupe | Écrou de serrage | Écrou - Pg 7 - PA Noir | Écrou hexagonal - Pg 7 - Polyamide 6.6 noir | Écrou hexagonal - Filetage Pg 7 - Polyamide 6.6 noir | 2026-01-01 | 27.85 | 27.85 | 100 | 20 | EA | 20 | 20 | 1 | EA |  |  |  | 0 | 20 | 1 | 12 | A |  | 85472000 | ED | Produits Distribution Electrique | CG | Presse-étoupe, accessoires, conduits et raccords | AC | Accessoires industriels pour conversion de filetage et raccordement | GAC | Accessoires pour presse-étoupe | LNT | Ecrous | VCI | CAPRI Industrie | EDCGACGAC | Accessoires pour presse-étoupe
CAPRI | CAP260770 | ART | 3589352607701 | CAP260770 | Accessoires pour presse-étoupe | Écrou de serrage | Écrou - Pg 7 - PA Gris | Écrou hexagonal - Pg 7 - Polyamide 6.6 gris | Écrou hexagonal - Filetage Pg 7 - Polyamide 6.6 gris | 2026-01-01 | 16.97 | 16.97 | 100 | 20 | EA | 20 | 20 | 1 | EA |  |  |  | 1 | 5 | 1 | 12 | A |  | 85472000 | ED | Produits Distribution Electrique | CG | Presse-étoupe, accessoires, conduits et raccords | AC | Accessoires industriels pour conversion de filetage et raccordement | GAC | Accessoires pour presse-étoupe | LNT | Ecrous | VCI | CAPRI Industrie | EDCGACGAC | Accessoires pour presse-étoupe
CAPRI | CAP260910 | ART | 3589350114843 | CAP260910 | Accessoires pour presse-étoupe | Écrou de serrage | Écrou - Pg 9 - PA Gris - x1000 | Écrou avec collerette - Pg 9 - Polyamide 6.6 gris - lot de 1000 | Ecrou avec collerette - Pg 7 - Polyamide 6.6 gris - conditionnement de 1000 | 2026-01-01 | 156.06 | 156.06 | 1 | 20 | PKI | 1 | 1 | 1 | EA | 1000 |  |  | 0 | 20 | 1 | 12 | A |  | 85389099 | ED | Produits Distribution Electrique | CG | Presse-étoupe, accessoires, conduits et raccords | AC | Accessoires industriels pour conversion de filetage et raccordement | GAC | Accessoires pour presse-étoupe | LNT | Ecrous | VCI | CAPRI Industrie | EDCGACGAC | Accessoires pour presse-étoupe
CAPRI | CAP260960 | ART | 3589352609606 | CAP260960 | Accessoires pour presse-étoupe | Écrou de serrage | Écrou - Pg 9 - PA Noir | Écrou hexagonal - Pg 9 - Polyamide 6.6 noir | Écrou hexagonal - Filetage Pg 9 - Polyamide 6.6 noir | 2026-01-01 | 27.85 | 27.85 | 100 | 20 | EA | 20 | 20 | 1 | EA |  |  |  | 0 | 20 | 1 | 12 | A |  | 85472000 | ED | Produits Distribution Electrique | CG | Presse-étoupe, accessoires, conduits et raccords | AC | Accessoires industriels pour conversion de filetage et raccordement | GAC | Accessoires pour presse-étoupe | LNT | Ecrous | VCI | CAPRI Industrie | EDCGACGAC | Accessoires pour presse-étoupe
CAPRI | CAP260970 | ART | 3589352609705 | CAP260970 | Accessoires pour presse-étoupe | Écrou de serrage | Écrou - Pg 9 - PA Gris | Écrou hexagonal - Pg 9 - Polyamide 6.6 gris | Écrou hexagonal - Filetage Pg 9 - Polyamide 6.6 gris | 2026-01-01 | 16.97 | 16.97 | 100 | 20 | EA | 20 | 20 | 1 | EA |  |  |  | 1 | 5 | 1 | 12 | A |  | 85472000 | ED | Produits Distribution Electrique | CG | Presse-étoupe, accessoires, conduits et raccords | AC | Accessoires industriels pour conversion de filetage et raccordement | GAC | Accessoires pour presse-étoupe | LNT | Ecrous | VCI | CAPRI Industrie | EDCGACGAC | Accessoires pour presse-étoupe
CAPRI | CAP261003 | ART | 3589352610039 | CAP261003 | Accessoires pour presse-étoupe | Écrou de serrage | Écrou - ISO 10 - PA Noir | Écrou hexagonal - ISO 10 - Polyamide 6.6 noir | Écrou hexagonal - Filetage ISO 10 - Polyamide 6.6 noir | 2026-01-01 | 54.05 | 54.05 | 100 | 20 | EA | 20 | 20 | 1 | EA |  |  |  | 0 | 20 | 1 | 12 | A |  | 85472000 | ED | Produits Distribution Electrique | CG | Presse-étoupe, accessoires, conduits et raccords | AC | Accessoires industriels pour conversion de filetage et raccordement | GAC | Accessoires pour presse-étoupe | LNT | Ecrous | VCI | CAPRI Industrie | EDCGACGAC | Accessoires pour presse-étoupe
CAPRI | CAP261073 | ART | 3589352610732 | CAP261073 | Accessoires pour presse-étoupe | Écrou de serrage | Écrou - ISO 10 - PA Gris | Écrou hexagonal - ISO 10 - Polyamide 6.6 gris | Écrou hexagonal - Filetage ISO 10 - Polyamide 6.6 gris | 2026-01-01 | 54.05 | 54.05 | 100 | 20 | EA | 20 | 20 | 1 | EA |  |  |  | 0 | 20 | 1 | 12 | A |  | 85472000 | ED | Produits Distribution Electrique | CG | Presse-étoupe, accessoires, conduits et raccords | AC | Accessoires industriels pour conversion de filetage et raccordement | GAC | Accessoires pour presse-étoupe | LNT | Ecrous | VCI | CAPRI Industrie | EDCGACGAC | Accessoires pour presse-étoupe
CAPRI | CAP261110 | ART | 3589350114850 | CAP261110 | Accessoires pour presse-étoupe | Écrou de serrage | Écrou - Pg11 - PA Gris - x1000 | Écrou avec collerette - Pg11 - Polyamide 6.6 gris - lot de 1000 | Ecrou avec collerette - Pg11 - Polyamide 6.6 gris - conditionnement de 1000 | 2026-01-01 | 156.06 | 156.06 | 1 | 20 | PKI | 1 | 1 | 1 | EA | 1000 |  |  | 0 | 20 | 1 | 12 | A |  | 85389099 | ED | Produits Distribution Electrique | CG | Presse-étoupe, accessoires, conduits et raccords | AC | Accessoires industriels pour conversion de filetage et raccordement | GAC | Accessoires pour presse-étoupe | LNT | Ecrous | VCI | CAPRI Industrie | EDCGACGAC | Accessoires pour presse-étoupe
CAPRI | CAP261160 | ART | 3589352611609 | CAP261160 | Accessoires pour presse-étoupe | Écrou de serrage | Écrou - Pg 11 - PA Noir | Écrou hexagonal - Pg 11 - Polyamide 6.6 noir | Écrou hexagonal - Filetage Pg 11 - Polyamide 6.6 noir | 2026-01-01 | 19.36 | 19.36 | 100 | 20 | EA | 20 | 20 | 1 | EA |  |  |  | 1 | 5 | 1 | 12 | A |  | 85472000 | ED | Produits Distribution Electrique | CG | Presse-étoupe, accessoires, conduits et raccords | AC | Accessoires industriels pour conversion de filetage et raccordement | GAC | Accessoires pour presse-étoupe | LNT | Ecrous | VCI | CAPRI Industrie | EDCGACGAC | Accessoires pour presse-étoupe
CAPRI | CAP261170 | ART | 3589352611708 | CAP261170 | Accessoires pour presse-étoupe | Écrou de serrage | Écrou - Pg 11 - PA Gris | Écrou hexagonal - Pg 11 - Polyamide 6.6 gris | Écrou hexagonal - Filetage Pg 11 - Polyamide 6.6 gris | 2026-01-01 | 16.97 | 16.97 | 100 | 20 | EA | 20 | 20 | 1 | EA |  |  |  | 1 | 5 | 1 | 12 | A |  | 85472000 | ED | Produits Distribution Electrique | CG | Presse-étoupe, accessoires, conduits et raccords | AC | Accessoires industriels pour conversion de filetage et raccordement | GAC | Accessoires pour presse-étoupe | LNT | Ecrous | VCI | CAPRI Industrie | EDCGACGAC | Accessoires pour presse-étoupe
CAPRI | CAP261203 | ART | 3589352612033 | CAP261203 | Accessoires pour presse-étoupe | Écrou de serrage | Écrou - ISO 12 - PA Noir | Écrou hexagonal - ISO 12 - Polyamide 6.6 noir | Écrou hexagonal - Filetage ISO 12 - Polyamide 6.6 noir | 2026-01-01 | 49.02 | 49.02 | 100 | 20 | EA | 20 | 20 | 1 | EA |  |  |  | 0 | 20 | 1 | 12 | A |  | 85472000 | ED | Produits Distribution Electrique | CG | Presse-étoupe, accessoires, conduits et raccords | AC | Accessoires industriels pour conversion de filetage et raccordement | GAC | Accessoires pour presse-étoupe | LNT | Ecrous | VCI | CAPRI Industrie | EDCGACGAC | Accessoires pour presse-étoupe
CAPRI | CAP261273 | ART | 3589352612736 | CAP261273 | Accessoires pour presse-étoupe | Écrou de serrage | Écrou - ISO 12 - PA Gris | Écrou hexagonal - ISO 12 - Polyamide 6.6 gris | Écrou hexagonal - Filetage ISO 12 - Polyamide 6.6 gris | 2026-01-01 | 35.23 | 35.23 | 100 | 20 | EA | 20 | 20 | 1 | EA |  |  |  | 1 | 5 | 1 | 12 | A |  | 85472000 | ED | Produits Distribution Electrique | CG | Presse-étoupe, accessoires, conduits et raccords | AC | Accessoires industriels pour conversion de filetage et raccordement | GAC | Accessoires pour presse-étoupe | LNT | Ecrous | VCI | CAPRI Industrie | EDCGACGAC | Accessoires pour presse-étoupe
CAPRI | CAP261277 | ART | 3589350114928 | CAP261277 | Accessoires pour presse-étoupe | Écrou de serrage | Écrou - ISO12 - PA Gris - x500 | Écrou avec collerette - ISO12 - Polyamide 6.6 gris - lot de 500 | Ecrou avec collerette - ISO12 - Polyamide 6.6 gris - conditionnement de 500 | 2026-01-01 | 156.06 | 156.06 | 1 | 20 | PKI | 1 | 1 | 1 | BX | 500 |  |  | 0 | 20 | 1 | 12 | A |  | 85389099 | ED | Produits Distribution Electrique | CG | Presse-étoupe, accessoires, conduits et raccords | AC | Accessoires industriels pour conversion de filetage et raccordement | GAC | Accessoires pour presse-étoupe | LNT | Ecrous | VCI | CAPRI Industrie | EDCGACGAC | Accessoires pour presse-étoupe
CAPRI | CAP261310 | ART | 3589350114867 | CAP261310 | Accessoires pour presse-étoupe | Écrou de serrage | Écrou - Pg13 - PA Gris - x1000 | Écrou avec collerette - Pg13 - Polyamide 6.6 gris - lot de 1000 | Ecrou avec collerette - Pg13 - Polyamide 6.6 gris - conditionnement de 1000 | 2026-01-01 | 167.2 | 167.2 | 1 | 20 | PKI | 1 | 1 | 1 | EA | 1000 |  |  | 0 | 20 | 1 | 12 | A |  | 85389099 | ED | Produits Distribution Electrique | CG | Presse-étoupe, accessoires, conduits et raccords | AC | Accessoires industriels pour conversion de filetage et raccordement | GAC | Accessoires pour presse-étoupe | LNT | Ecrous | VCI | CAPRI Industrie | EDCGACGAC | Accessoires pour presse-étoupe
CAPRI | CAP261360 | ART | 3589352613603 | CAP261360 | Accessoires pour presse-étoupe | Écrou de serrage | Écrou - Pg 13 - PA Noir | Écrou hexagonal - Pg 13 - Polyamide 6.6 noir | Écrou hexagonal - Filetage Pg 13 - Polyamide 6.6 noir | 2026-01-01 | 20.58 | 20.58 | 100 | 20 | EA | 20 | 20 | 1 | EA |  |  |  | 0 | 20 | 1 | 12 | A |  | 85472000 | ED | Produits Distribution Electrique | CG | Presse-étoupe, accessoires, conduits et raccords | AC | Accessoires industriels pour conversion de filetage et raccordement | GAC | Accessoires pour presse-étoupe | LNT | Ecrous | VCI | CAPRI Industrie | EDCGACGAC | Accessoires pour presse-étoupe
CAPRI | CAP261370 | ART | 3589352613702 | CAP261370 | Accessoires pour presse-étoupe | Écrou de serrage | Écrou - Pg 13 - PA Gris | Écrou hexagonal - Pg 13 - Polyamide 6.6 gris | Écrou hexagonal - Filetage Pg 13 - Polyamide 6.6 gris | 2026-01-01 | 18.19 | 18.19 | 100 | 20 | EA | 20 | 20 | 1 | EA |  |  |  | 1 | 5 | 1 | 12 | A |  | 85472000 | ED | Produits Distribution Electrique | CG | Presse-étoupe, accessoires, conduits et raccords | AC | Accessoires industriels pour conversion de filetage et raccordement | GAC | Accessoires pour presse-étoupe | LNT | Ecrous | VCI | CAPRI Industrie | EDCGACGAC | Accessoires pour presse-étoupe
CAPRI | CAP261603 | ART | 3589352616031 | CAP261603 | Accessoires pour presse-étoupe | Écrou de serrage | Écrou - ISO 16 - PA Noir | Écrou hexagonal - ISO 16 - Polyamide 6.6 noir | Écrou hexagonal - Filetage ISO 16 - Polyamide 6.6 noir | 2026-01-01 | 23.88 | 23.88 | 100 | 20 | EA | 20 | 20 | 1 | EA |  |  |  | 0 | 20 | 1 | 12 | A |  | 85472000 | ED | Produits Distribution Electrique | CG | Presse-étoupe, accessoires, conduits et raccords | AC | Accessoires industriels pour conversion de filetage et raccordement | GAC | Accessoires pour presse-étoupe | LNT | Ecrous | VCI | CAPRI Industrie | EDCGACGAC | Accessoires pour presse-étoupe
CAPRI | CAP261610 | ART | 3589350114874 | CAP261610 | Accessoires pour presse-étoupe | Écrou de serrage | Écrou - Pg16 - PA Gris - x500 | Écrou avec collerette - Pg16 - Polyamide 6.6 gris - lot de 500 | Ecrou avec collerette - Pg16 - Polyamide 6.6 gris - conditionnement de 500 | 2026-01-01 | 94.74 | 94.74 | 1 | 20 | PKI | 1 | 1 | 1 | BX | 500 |  |  | 0 | 20 | 1 | 12 | A |  | 85389099 | ED | Produits Distribution Electrique | CG | Presse-étoupe, accessoires, conduits et raccords | AC | Accessoires industriels pour conversion de filetage et raccordement | GAC | Accessoires pour presse-étoupe | LNT | Ecrous | VCI | CAPRI Industrie | EDCGACGAC | Accessoires pour presse-étoupe
CAPRI | CAP261660 | ART | 3589352616604 | CAP261660 | Accessoires pour presse-étoupe | Écrou de serrage | Écrou - Pg 16 - PA Noir | Écrou hexagonal - Pg 16 - Polyamide 6.6 noir | Écrou hexagonal - Filetage Pg 16 - Polyamide 6.6 noir | 2026-01-01 | 35.11 | 35.11 | 100 | 20 | EA | 20 | 20 | 1 | EA |  |  |  | 0 | 20 | 1 | 12 | A |  | 85472000 | ED | Produits Distribution Electrique | CG | Presse-étoupe, accessoires, conduits et raccords | AC | Accessoires industriels pour conversion de filetage et raccordement | GAC | Accessoires pour presse-étoupe | LNT | Ecrous | VCI | CAPRI Industrie | EDCGACGAC | Accessoires pour presse-étoupe
CAPRI | CAP261670 | ART | 3589352616703 | CAP261670 | Accessoires pour presse-étoupe | Écrou de serrage | Écrou - Pg 16 - PA Gris | Écrou hexagonal - Pg 16 - Polyamide 6.6 gris | Écrou hexagonal - Filetage Pg 16 - Polyamide 6.6 gris | 2026-01-01 | 20.58 | 20.58 | 100 | 20 | EA | 20 | 20 | 1 | EA |  |  |  | 1 | 5 | 1 | 12 | A |  | 85472000 | ED | Produits Distribution Electrique | CG | Presse-étoupe, accessoires, conduits et raccords | AC | Accessoires industriels pour conversion de filetage et raccordement | GAC | Accessoires pour presse-étoupe | LNT | Ecrous | VCI | CAPRI Industrie | EDCGACGAC | Accessoires pour presse-étoupe
CAPRI | CAP261673 | ART | 3589352616734 | CAP261673 | Accessoires pour presse-étoupe | Écrou de serrage | Écrou - ISO 16 - PA Gris | Écrou hexagonal - ISO 16 - Polyamide 6.6 gris | Écrou hexagonal - Filetage ISO 16 - Polyamide 6.6 gris | 2026-01-01 | 20.11 | 20.11 | 100 | 20 | EA | 20 | 20 | 1 | EA |  |  |  | 1 | 5 | 1 | 12 | A |  | 85472000 | ED | Produits Distribution Electrique | CG | Presse-étoupe, accessoires, conduits et raccords | AC | Accessoires industriels pour conversion de filetage et raccordement | GAC | Accessoires pour presse-étoupe | LNT | Ecrous | VCI | CAPRI Industrie | EDCGACGAC | Accessoires pour presse-étoupe
CAPRI | CAP261677 | ART | 3589350114935 | CAP261677 | Accessoires pour presse-étoupe | Écrou de serrage | Écrou - ISO16 - PA Gris - x500 | Écrou avec collerette - ISO16 - Polyamide 6.6 gris - lot de 500 | Ecrou avec collerette - ISO16 - Polyamide 6.6 gris - conditionnement de 500 | 2026-01-01 | 89.12 | 89.12 | 1 | 20 | PKI | 1 | 1 | 1 | BX | 500 |  |  | 0 | 20 | 1 | 12 | A |  | 85389099 | ED | Produits Distribution Electrique | CG | Presse-étoupe, accessoires, conduits et raccords | AC | Accessoires industriels pour conversion de filetage et raccordement | GAC | Accessoires pour presse-étoupe | LNT | Ecrous | VCI | CAPRI Industrie | EDCGACGAC | Accessoires pour presse-étoupe
CAPRI | CAP262003 | ART | 3589352620038 | CAP262003 | Accessoires pour presse-étoupe | Écrou de serrage | Écrou - ISO 20 - PA Noir | Écrou hexagonal - ISO 20 - Polyamide 6.6 noir | Écrou hexagonal - Filetage ISO 20 - Polyamide 6.6 noir | 2026-01-01 | 25.14 | 25.14 | 100 | 20 | EA | 20 | 20 | 1 | EA |  |  |  | 1 | 5 | 1 | 12 | A |  | 85472000 | ED | Produits Distribution Electrique | CG | Presse-étoupe, accessoires, conduits et raccords | AC | Accessoires industriels pour conversion de filetage et raccordement | GAC | Accessoires pour presse-étoupe | LNT | Ecrous | VCI | CAPRI Industrie | EDCGACGAC | Accessoires pour presse-étoupe
CAPRI | CAP262073 | ART | 3589352620731 | CAP262073 | Accessoires pour presse-étoupe | Écrou de serrage | Écrou - ISO 20 - PA Gris | Écrou hexagonal - ISO 20 - Polyamide 6.6 gris | Écrou hexagonal - Filetage ISO 20 - Polyamide 6.6 gris | 2026-01-01 | 21.37 | 21.37 | 100 | 20 | EA | 20 | 20 | 1 | EA |  |  |  | 1 | 5 | 1 | 12 | A |  | 85472000 | ED | Produits Distribution Electrique | CG | Presse-étoupe, accessoires, conduits et raccords | AC | Accessoires industriels pour conversion de filetage et raccordement | GAC | Accessoires pour presse-étoupe | LNT | Ecrous | VCI | CAPRI Industrie | EDCGACGAC | Accessoires pour presse-étoupe
CAPRI | CAP262077 | ART | 3589350115000 | CAP262077 | Accessoires pour presse-étoupe | Écrou de serrage | Écrou - ISO20 - PA Gris - x500 | Écrou avec collerette - ISO20 - Polyamide 6.6 gris - lot de 500 | Ecrou avec collerette - ISO20 - Polyamide 6.6 gris - conditionnement de 500 | 2026-01-01 | 94.74 | 94.74 | 1 | 20 | PKI | 1 | 1 | 1 | BX | 500 |  |  | 0 | 20 | 1 | 12 | A |  | 85389099 | ED | Produits Distribution Electrique | CG | Presse-étoupe, accessoires, conduits et raccords | AC | Accessoires industriels pour conversion de filetage et raccordement | GAC | Accessoires pour presse-étoupe | LNT | Ecrous | VCI | CAPRI Industrie | EDCGACGAC | Accessoires pour presse-étoupe
CAPRI | CAP262110 | ART | 3589350114881 | CAP262110 | Accessoires pour presse-étoupe | Écrou de serrage | Écrou - Pg21 - PA Gris - x500 | Écrou avec collerette - Pg21 - Polyamide 6.6 gris - lot de 500 | Ecrou avec collerette - Pg21 - Polyamide 6.6 gris - conditionnement de 500 | 2026-01-01 | 122.54 | 122.54 | 1 | 20 | PKI | 1 | 1 | 1 | BX | 500 |  |  | 0 | 20 | 1 | 12 | A |  | 85389099 | ED | Produits Distribution Electrique | CG | Presse-étoupe, accessoires, conduits et raccords | AC | Accessoires industriels pour conversion de filetage et raccordement | GAC | Accessoires pour presse-étoupe | LNT | Ecrous | VCI | CAPRI Industrie | EDCGACGAC | Accessoires pour presse-étoupe
CAPRI | CAP262160 | ART | 3589352621608 | CAP262160 | Accessoires pour presse-étoupe | Écrou de serrage | Écrou - Pg 21 - PA Noir | Écrou hexagonal - Pg 21 - Polyamide 6.6 noir | Écrou hexagonal - Filetage Pg 21 - Polyamide 6.6 noir | 2026-01-01 | 46.04 | 46.04 | 100 | 20 | EA | 20 | 20 | 1 | EA |  |  |  | 0 | 20 | 1 | 12 | A |  | 85472000 | ED | Produits Distribution Electrique | CG | Presse-étoupe, accessoires, conduits et raccords | AC | Accessoires industriels pour conversion de filetage et raccordement | GAC | Accessoires pour presse-étoupe | LNT | Ecrous | VCI | CAPRI Industrie | EDCGACGAC | Accessoires pour presse-étoupe
CAPRI | CAP262170 | ART | 3589352621707 | CAP262170 | Accessoires pour presse-étoupe | Écrou de serrage | Écrou - Pg 21 - PA Gris | Écrou hexagonal - Pg 21 - Polyamide 6.6 gris | Écrou hexagonal - Filetage Pg 21 - Polyamide 6.6 gris | 2026-01-01 | 26.63 | 26.63 | 100 | 20 | EA | 20 | 20 | 1 | EA |  |  |  | 1 | 5 | 1 | 12 | A |  | 85472000 | ED | Produits Distribution Electrique | CG | Presse-étoupe, accessoires, conduits et raccords | AC | Accessoires industriels pour conversion de filetage et raccordement | GAC | Accessoires pour presse-étoupe | LNT | Ecrous | VCI | CAPRI Industrie | EDCGACGAC | Accessoires pour presse-étoupe
CAPRI | CAP262503 | ART | 3589352625033 | CAP262503 | Accessoires pour presse-étoupe | Écrou de serrage | Écrou - ISO 25 - PA Noir | Écrou hexagonal - ISO 25 - Polyamide 6.6 noir | Écrou hexagonal - Filetage ISO 25 - Polyamide 6.6 noir | 2026-01-01 | 35.23 | 35.23 | 100 | 20 | EA | 20 | 20 | 1 | EA |  |  |  | 0 | 20 | 1 | 12 | A |  | 85472000 | ED | Produits Distribution Electrique | CG | Presse-étoupe, accessoires, conduits et raccords | AC | Accessoires industriels pour conversion de filetage et raccordement | GAC | Accessoires pour presse-étoupe | LNT | Ecrous | VCI | CAPRI Industrie | EDCGACGAC | Accessoires pour presse-étoupe
CAPRI | CAP262573 | ART | 3589352625736 | CAP262573 | Accessoires pour presse-étoupe | Écrou de serrage | Écrou - ISO 25 - PA Gris | Écrou hexagonal - ISO 25 - Polyamide 6.6 gris | Écrou hexagonal - Filetage ISO 25 - Polyamide 6.6 gris | 2026-01-01 | 30.18 | 30.18 | 100 | 20 | EA | 20 | 20 | 1 | EA |  |  |  | 1 | 5 | 1 | 12 | A |  | 85472000 | ED | Produits Distribution Electrique | CG | Presse-étoupe, accessoires, conduits et raccords | AC | Accessoires industriels pour conversion de filetage et raccordement | GAC | Accessoires pour presse-étoupe | LNT | Ecrous | VCI | CAPRI Industrie | EDCGACGAC | Accessoires pour presse-étoupe
CAPRI | CAP262577 | ART | 3589350114959 | CAP262577 | Accessoires pour presse-étoupe | Écrou de serrage | Écrou - ISO25 - PA Gris - x500 | Écrou avec collerette - ISO25 - Polyamide 6.6 gris - lot de 500 | Ecrou avec collerette - ISO25 - Polyamide 6.6 gris - conditionnement de 500 | 2026-01-01 | 133.67 | 133.67 | 1 | 20 | PKI | 1 | 1 | 1 | BX | 500 |  |  | 0 | 20 | 1 | 12 | A |  | 85389099 | ED | Produits Distribution Electrique | CG | Presse-étoupe, accessoires, conduits et raccords | AC | Accessoires industriels pour conversion de filetage et raccordement | GAC | Accessoires pour presse-étoupe | LNT | Ecrous | VCI | CAPRI Industrie | EDCGACGAC | Accessoires pour presse-étoupe
CAPRI | CAP262910 | ART | 3589350114898 | CAP262910 | Accessoires pour presse-étoupe | Écrou de serrage | Écrou - Pg29 - PA Gris - x500 | Écrou avec collerette - Pg29 - Polyamide 6.6 gris - lot de 100 | Ecrou avec collerette - Pg29 - Polyamide 6.6 gris - conditionnement de 100 | 2026-01-01 | 45.62 | 45.62 | 1 | 20 | PKI | 1 | 1 | 1 | BX | 100 |  |  | 0 | 20 | 1 | 12 | A |  | 85389099 | ED | Produits Distribution Electrique | CG | Presse-étoupe, accessoires, conduits et raccords | AC | Accessoires industriels pour conversion de filetage et raccordement | GAC | Accessoires pour presse-étoupe | LNT | Ecrous | VCI | CAPRI Industrie | EDCGACGAC | Accessoires pour presse-étoupe
CAPRI | CAP262960 | ART | 3589352629604 | CAP262960 | Accessoires pour presse-étoupe | Écrou de serrage | Écrou - Pg 29 - PA Noir | Écrou hexagonal - Pg 29 - Polyamide 6.6 noir | Écrou hexagonal - Filetage Pg 29 - Polyamide 6.6 noir | 2026-01-01 | 71.45 | 71.45 | 100 | 20 | EA | 10 | 10 | 1 | EA |  |  |  | 0 | 20 | 1 | 12 | A |  | 85472000 | ED | Produits Distribution Electrique | CG | Presse-étoupe, accessoires, conduits et raccords | AC | Accessoires industriels pour conversion de filetage et raccordement | GAC | Accessoires pour presse-étoupe | LNT | Ecrous | VCI | CAPRI Industrie | EDCGACGAC | Accessoires pour presse-étoupe
CAPRI | CAP262970 | ART | 3589352629703 | CAP262970 | Accessoires pour presse-étoupe | Écrou de serrage | Écrou - Pg 29 - PA Gris | Écrou hexagonal - Pg 29 - Polyamide 6.6 gris | Écrou hexagonal - Filetage Pg 29 - Polyamide 6.6 gris | 2026-01-01 | 49.65 | 49.65 | 100 | 20 | EA | 10 | 10 | 1 | EA |  |  |  | 1 | 5 | 1 | 12 | A |  | 85472000 | ED | Produits Distribution Electrique | CG | Presse-étoupe, accessoires, conduits et raccords | AC | Accessoires industriels pour conversion de filetage et raccordement | GAC | Accessoires pour presse-étoupe | LNT | Ecrous | VCI | CAPRI Industrie | EDCGACGAC | Accessoires pour presse-étoupe
CAPRI | CAP263203 | ART | 3589352632031 | CAP263203 | Accessoires pour presse-étoupe | Écrou de serrage | Écrou - ISO 32 - PA Noir | Écrou hexagonal - ISO 32 - Polyamide 6.6 noir | Écrou hexagonal - Filetage ISO 32 - Polyamide 6.6 noir | 2026-01-01 | 123.22 | 123.22 | 100 | 20 | EA | 10 | 10 | 1 | EA |  |  |  | 0 | 20 | 1 | 12 | A |  | 85472000 | ED | Produits Distribution Electrique | CG | Presse-étoupe, accessoires, conduits et raccords | AC | Accessoires industriels pour conversion de filetage et raccordement | GAC | Accessoires pour presse-étoupe | LNT | Ecrous | VCI | CAPRI Industrie | EDCGACGAC | Accessoires pour presse-étoupe
CAPRI | CAP263273 | ART | 3589352632734 | CAP263273 | Accessoires pour presse-étoupe | Écrou de serrage | Écrou - ISO 32 - PA Gris | Écrou hexagonal - ISO 32 - Polyamide 6.6 gris | Écrou hexagonal - Filetage ISO 32 - Polyamide 6.6 gris | 2026-01-01 | 57.82 | 57.82 | 100 | 20 | EA | 10 | 10 | 1 | EA |  |  |  | 1 | 5 | 1 | 12 | A |  | 85472000 | ED | Produits Distribution Electrique | CG | Presse-étoupe, accessoires, conduits et raccords | AC | Accessoires industriels pour conversion de filetage et raccordement | GAC | Accessoires pour presse-étoupe | LNT | Ecrous | VCI | CAPRI Industrie | EDCGACGAC | Accessoires pour presse-étoupe
CAPRI | CAP263277 | ART | 3589350114966 | CAP263277 | Accessoires pour presse-étoupe | Écrou de serrage | Écrou - ISO32 - PA Gris - x100 | Écrou avec collerette - ISO32 - Polyamide 6.6 gris - lot de 100 | Ecrou avec collerette - ISO32 - Polyamide 6.6 gris - conditionnement de 100 | 2026-01-01 | 51.24 | 51.24 | 1 | 20 | PKI | 1 | 1 | 1 | BX | 100 |  |  | 0 | 20 | 1 | 12 | A |  | 85389099 | ED | Produits Distribution Electrique | CG | Presse-étoupe, accessoires, conduits et raccords | AC | Accessoires industriels pour conversion de filetage et raccordement | GAC | Accessoires pour presse-étoupe | LNT | Ecrous | VCI | CAPRI Industrie | EDCGACGAC | Accessoires pour presse-étoupe
CAPRI | CAP263610 | ART | 3589350114904 | CAP263610 | Accessoires pour presse-étoupe | Écrou de serrage | Écrou - Pg36 - PA Gris - x100 | Écrou avec collerette - Pg36 - Polyamide 6.6 gris - lot de 100 | Ecrou avec collerette - Pg36 - Polyamide 6.6 gris - conditionnement de 100 | 2026-01-01 | 75.75 | 75.75 | 1 | 20 | PKI | 1 | 1 | 1 | BX | 100 |  |  | 0 | 20 | 1 | 12 | A |  | 85389099 | ED | Produits Distribution Electrique | CG | Presse-étoupe, accessoires, conduits et raccords | AC | Accessoires industriels pour conversion de filetage et raccordement | GAC | Accessoires pour presse-étoupe | LNT | Ecrous | VCI | CAPRI Industrie | EDCGACGAC | Accessoires pour presse-étoupe
CAPRI | CAP263660 | ART | 3589352636602 | CAP263660 | Accessoires pour presse-étoupe | Écrou de serrage | Écrou - Pg 36 - PA Noir | Écrou hexagonal - Pg 36 - Polyamide 6.6 noir | Écrou hexagonal - Filetage Pg 36 - Polyamide 6.6 noir | 2026-01-01 | 112.67 | 112.67 | 100 | 20 | EA | 10 | 10 | 1 | EA |  |  |  | 0 | 20 | 1 | 12 | A |  | 85472000 | ED | Produits Distribution Electrique | CG | Presse-étoupe, accessoires, conduits et raccords | AC | Accessoires industriels pour conversion de filetage et raccordement | GAC | Accessoires pour presse-étoupe | LNT | Ecrous | VCI | CAPRI Industrie | EDCGACGAC | Accessoires pour presse-étoupe
CAPRI | CAP263670 | ART | 3589352636701 | CAP263670 | Accessoires pour presse-étoupe | Écrou de serrage | Écrou - Pg 36 - PA Gris | Écrou hexagonal - Pg 36 - Polyamide 6.6 gris | Écrou hexagonal - Filetage Pg 36 - Polyamide 6.6 gris | 2026-01-01 | 82.38 | 82.38 | 100 | 20 | EA | 10 | 10 | 1 | EA |  |  |  | 1 | 5 | 1 | 12 | A |  | 85472000 | ED | Produits Distribution Electrique | CG | Presse-étoupe, accessoires, conduits et raccords | AC | Accessoires industriels pour conversion de filetage et raccordement | GAC | Accessoires pour presse-étoupe | LNT | Ecrous | VCI | CAPRI Industrie | EDCGACGAC | Accessoires pour presse-étoupe
CAPRI | CAP264003 | ART | 3589352640036 | CAP264003 | Accessoires pour presse-étoupe | Écrou de serrage | Écrou - ISO 40 - PA Noir | Écrou hexagonal - ISO 40 - Polyamide 6.6 noir | Écrou hexagonal - Filetage ISO 40 - Polyamide 6.6 noir | 2026-01-01 | 137.07 | 137.07 | 100 | 20 | EA | 10 | 10 | 1 | EA |  |  |  | 0 | 20 | 1 | 12 | A |  | 85472000 | ED | Produits Distribution Electrique | CG | Presse-étoupe, accessoires, conduits et raccords | AC | Accessoires industriels pour conversion de filetage et raccordement | GAC | Accessoires pour presse-étoupe | LNT | Ecrous | VCI | CAPRI Industrie | EDCGACGAC | Accessoires pour presse-étoupe
CAPRI | CAP264073 | ART | 3589352640739 | CAP264073 | Accessoires pour presse-étoupe | Écrou de serrage | Écrou - ISO 40 - PA Gris | Écrou hexagonal - ISO 40 - Polyamide 6.6 gris | Écrou hexagonal - Filetage ISO 40 - Polyamide 6.6 gris | 2026-01-01 | 93.04 | 93.04 | 100 | 20 | EA | 10 | 10 | 1 | EA |  |  |  | 1 | 5 | 1 | 12 | A |  | 85472000 | ED | Produits Distribution Electrique | CG | Presse-étoupe, accessoires, conduits et raccords | AC | Accessoires industriels pour conversion de filetage et raccordement | GAC | Accessoires pour presse-étoupe | LNT | Ecrous | VCI | CAPRI Industrie | EDCGACGAC | Accessoires pour presse-étoupe
CAPRI | CAP264077 | ART | 3589350114973 | CAP264077 | Accessoires pour presse-étoupe | Écrou de serrage | Écrou - ISO40 - PA Gris - x100 | Écrou avec collerette - ISO40 - Polyamide 6.6 gris - lot de 100 | Ecrou avec collerette - ISO40 - Polyamide 6.6 gris - conditionnement de 100 | 2026-01-01 | 82.43 | 82.43 | 1 | 20 | PKI | 1 | 1 | 1 | BX | 100 |  |  | 0 | 20 | 1 | 12 | A |  | 85389099 | ED | Produits Distribution Electrique | CG | Presse-étoupe, accessoires, conduits et raccords | AC | Accessoires industriels pour conversion de filetage et raccordement | GAC | Accessoires pour presse-étoupe | LNT | Ecrous | VCI | CAPRI Industrie | EDCGACGAC | Accessoires pour presse-étoupe
CAPRI | CAP264210 | ART | 3589350114911 | CAP264210 | Accessoires pour presse-étoupe | Écrou de serrage | Écrou - Pg42 - PA Gris - x100 | Écrou avec collerette - Pg42 - Polyamide 6.6 gris - lot de 100 | Ecrou avec collerette - Pg42 - Polyamide 6.6 gris - conditionnement de 100 | 2026-01-01 | 94.74 | 94.74 | 1 | 20 | PKI | 1 | 1 | 1 | BX | 100 |  |  | 0 | 20 | 1 | 12 | A |  | 85389099 | ED | Produits Distribution Electrique | CG | Presse-étoupe, accessoires, conduits et raccords | AC | Accessoires industriels pour conversion de filetage et raccordement | GAC | Accessoires pour presse-étoupe | LNT | Ecrous | VCI | CAPRI Industrie | EDCGACGAC | Accessoires pour presse-étoupe
CAPRI | CAP264260 | ART | 3589352642603 | CAP264260 | Accessoires pour presse-étoupe | Écrou de serrage | Écrou - Pg 42 - PA Noir | Écrou hexagonal - Pg 42 - Polyamide 6.6 noir | Écrou hexagonal - Filetage Pg 42 - Polyamide 6.6 noir | 2026-01-01 | 124.76 | 124.76 | 100 | 20 | EA | 5 | 5 | 1 | EA |  |  |  | 0 | 20 | 1 | 12 | A |  | 85472000 | ED | Produits Distribution Electrique | CG | Presse-étoupe, accessoires, conduits et raccords | AC | Accessoires industriels pour conversion de filetage et raccordement | GAC | Accessoires pour presse-étoupe | LNT | Ecrous | VCI | CAPRI Industrie | EDCGACGAC | Accessoires pour presse-étoupe
CAPRI | CAP264270 | ART | 3589352642702 | CAP264270 | Accessoires pour presse-étoupe | Écrou de serrage | Écrou - Pg 42 - PA Gris | Écrou hexagonal - Pg 42 - Polyamide 6.6 gris | Écrou hexagonal - Filetage Pg 42 - Polyamide 6.6 gris | 2026-01-01 | 102.96 | 102.96 | 100 | 20 | EA | 5 | 5 | 1 | EA |  |  |  | 1 | 5 | 1 | 12 | A |  | 85472000 | ED | Produits Distribution Electrique | CG | Presse-étoupe, accessoires, conduits et raccords | AC | Accessoires industriels pour conversion de filetage et raccordement | GAC | Accessoires pour presse-étoupe | LNT | Ecrous | VCI | CAPRI Industrie | EDCGACGAC | Accessoires pour presse-étoupe
CAPRI | CAP264860 | ART | 3589352648605 | CAP264860 | Accessoires pour presse-étoupe | Écrou de serrage | Écrou - N°48 NFC - PA Noir | Écrou hexagonal - N°48 NFC - Polyamide 6.6 noir | Écrou hexagonal - Filetage N°48 NFC - Polyamide 6.6 noir | 2026-01-01 | 163.53 | 163.53 | 100 | 20 | EA | 1 | 1 | 1 | EA |  |  |  | 0 | 20 | 1 | 12 | A |  | 85472000 | ED | Produits Distribution Electrique | CG | Presse-étoupe, accessoires, conduits et raccords | AC | Accessoires industriels pour conversion de filetage et raccordement | GAC | Accessoires pour presse-étoupe | LNT | Ecrous | VCI | CAPRI Industrie | EDCGACGAC | Accessoires pour presse-étoupe
CAPRI | CAP264870 | ART | 3589352648704 | CAP264870 | Accessoires pour presse-étoupe | Écrou de serrage | Écrou - N°48 NFC - PA Gris | Écrou hexagonal - N°48 NFC - Polyamide 6.6 gris | Écrou hexagonal - Filetage N°48 NFC - Polyamide 6.6 gris | 2026-01-01 | 156.27 | 156.27 | 100 | 20 | EA | 5 | 5 | 1 | EA |  |  |  | 1 | 5 | 1 | 12 | A |  | 85472000 | ED | Produits Distribution Electrique | CG | Presse-étoupe, accessoires, conduits et raccords | AC | Accessoires industriels pour conversion de filetage et raccordement | GAC | Accessoires pour presse-étoupe | LNT | Ecrous | VCI | CAPRI Industrie | EDCGACGAC | Accessoires pour presse-étoupe
CAPRI | CAP264878 | ART | 3589352648780 | CAP264878 | Accessoires pour presse-étoupe | Écrou de serrage | Écrou - Pg 48 - PA Noir | Écrou hexagonal - Pg 48 - Polyamide 6.6 noir | Écrou hexagonal - Filetage Pg 48 - Polyamide 6.6 noir | 2026-01-01 | 163.53 | 163.53 | 100 | 20 | EA | 5 | 5 | 1 | EA |  |  |  | 0 | 20 | 1 | 12 | A |  | 85472000 | ED | Produits Distribution Electrique | CG | Presse-étoupe, accessoires, conduits et raccords | AC | Accessoires industriels pour conversion de filetage et raccordement | GAC | Accessoires pour presse-étoupe | LNT | Ecrous | VCI | CAPRI Industrie | EDCGACGAC | Accessoires pour presse-étoupe
CAPRI | CAP264879 | ART | 3589352648797 | CAP264879 | Accessoires pour presse-étoupe | Écrou de serrage | Écrou - Pg 48 - PA Gris | Écrou hexagonal - Pg 48 - Polyamide 6.6 gris | Écrou hexagonal - Filetage Pg 48 - Polyamide 6.6 gris | 2026-01-01 | 179.29 | 179.29 | 100 | 20 | EA | 1 | 1 | 1 | EA |  |  |  | 0 | 20 | 1 | 12 | A |  | 85472000 | ED | Produits Distribution Electrique | CG | Presse-étoupe, accessoires, conduits et raccords | AC | Accessoires industriels pour conversion de filetage et raccordement | GAC | Accessoires pour presse-étoupe | LNT | Ecrous | VCI | CAPRI Industrie | EDCGACGAC | Accessoires pour presse-étoupe
CAPRI | CAP265003 | ART | 3589352650035 | CAP265003 | Accessoires pour presse-étoupe | Écrou de serrage | Écrou - ISO 50 - PA Noir | Écrou hexagonal - ISO 50 - Polyamide 6.6 noir | Écrou hexagonal - Filetage ISO 50 - Polyamide 6.6 noir | 2026-01-01 | 153.41 | 153.41 | 100 | 20 | EA | 5 | 5 | 1 | EA |  |  |  | 0 | 20 | 1 | 12 | A |  | 85472000 | ED | Produits Distribution Electrique | CG | Presse-étoupe, accessoires, conduits et raccords | AC | Accessoires industriels pour conversion de filetage et raccordement | GAC | Accessoires pour presse-étoupe | LNT | Ecrous | VCI | CAPRI Industrie | EDCGACGAC | Accessoires pour presse-étoupe
CAPRI | CAP265073 | ART | 3589352650738 | CAP265073 | Accessoires pour presse-étoupe | Écrou de serrage | Écrou - ISO 50 - PA Gris | Écrou hexagonal - ISO 50 - Polyamide 6.6 gris | Écrou hexagonal - Filetage ISO 50 - Polyamide 6.6 gris | 2026-01-01 | 152.13 | 152.13 | 100 | 20 | EA | 5 | 5 | 1 | EA |  |  |  | 1 | 5 | 1 | 12 | A |  | 85472000 | ED | Produits Distribution Electrique | CG | Presse-étoupe, accessoires, conduits et raccords | AC | Accessoires industriels pour conversion de filetage et raccordement | GAC | Accessoires pour presse-étoupe | LNT | Ecrous | VCI | CAPRI Industrie | EDCGACGAC | Accessoires pour presse-étoupe
CAPRI | CAP265077 | ART | 3589350114980 | CAP265077 | Accessoires pour presse-étoupe | Écrou de serrage | Écrou - ISO50 - PA Gris - x100 | Écrou avec collerette - ISO50 - Polyamide 6.6 gris - lot de 100 | Ecrou avec collerette - ISO50 - Polyamide 6.6 gris - conditionnement de 100 | 2026-01-01 | 134.84 | 134.84 | 1 | 20 | PKI | 1 | 1 | 1 | BX | 100 |  |  | 0 | 20 | 1 | 12 | A |  | 85389099 | ED | Produits Distribution Electrique | CG | Presse-étoupe, accessoires, conduits et raccords | AC | Accessoires industriels pour conversion de filetage et raccordement | GAC | Accessoires pour presse-étoupe | LNT | Ecrous | VCI | CAPRI Industrie | EDCGACGAC | Accessoires pour presse-étoupe
CAPRI | CAP266303 | ART | 3589352663035 | CAP266303 | Accessoires pour presse-étoupe | Écrou de serrage | Écrou - ISO 63 - PA Noir | Écrou hexagonal - ISO 63 - Polyamide 6.6 noir | Écrou hexagonal - Filetage ISO 63 - Polyamide 6.6 noir | 2026-01-01 | 177.27 | 177.27 | 100 | 20 | EA | 5 | 5 | 1 | EA |  |  |  | 0 | 20 | 1 | 12 | A |  | 85472000 | ED | Produits Distribution Electrique | CG | Presse-étoupe, accessoires, conduits et raccords | AC | Accessoires industriels pour conversion de filetage et raccordement | GAC | Accessoires pour presse-étoupe | LNT | Ecrous | VCI | CAPRI Industrie | EDCGACGAC | Accessoires pour presse-étoupe
CAPRI | CAP266373 | ART | 3589352663738 | CAP266373 | Accessoires pour presse-étoupe | Écrou de serrage | Écrou - ISO 63 - PA Gris | Écrou hexagonal - ISO 63 - Polyamide 6.6 gris | Écrou hexagonal - Filetage ISO 63 - Polyamide 6.6 gris | 2026-01-01 | 183.59 | 183.59 | 100 | 20 | EA | 5 | 5 | 1 | EA |  |  |  | 1 | 5 | 1 | 12 | A |  | 85472000 | ED | Produits Distribution Electrique | CG | Presse-étoupe, accessoires, conduits et raccords | AC | Accessoires industriels pour conversion de filetage et raccordement | GAC | Accessoires pour presse-étoupe | LNT | Ecrous | VCI | CAPRI Industrie | EDCGACGAC | Accessoires pour presse-étoupe
CAPRI | CAP280019 | ART | 3589352800195 | CAP280019 | Accessoires pour presse-étoupe | Rondelle | Rondelle frein - ISO12 - inox | Rondelle frein - ISO12 - acier inoxydable 316L | Rondelle frein crantée - ISO12 - acier inoxydable 316L | 2026-01-01 | 145.34 | 145.34 | 100 | 20 | EA | 20 | 20 | 1 | EA |  |  |  | 0 | 40 | 1 | 12 | A |  | 7326909890 | ED | Produits Distribution Electrique | CG | Presse-étoupe, accessoires, conduits et raccords | AC | Accessoires industriels pour conversion de filetage et raccordement | GAC | Accessoires pour presse-étoupe | SRW | Rondelles frein | VCI | CAPRI Industrie | EDCGACGAC | Accessoires pour presse-étoupe
CAPRI | CAP280029 | ART | 3589352800294 | CAP280029 | Accessoires pour presse-étoupe | Rondelle | Rondelle frein - ISO20 - inox | Rondelle frein - ISO20 - acier inoxydable 316L | Rondelle frein crantée - ISO20 - acier inoxydable 316L | 2026-01-01 | 145.34 | 145.34 | 100 | 20 | EA | 20 | 20 | 1 | EA |  |  |  | 1 | 5 | 1 | 12 | A |  | 7326909890 | ED | Produits Distribution Electrique | CG | Presse-étoupe, accessoires, conduits et raccords | AC | Accessoires industriels pour conversion de filetage et raccordement | GAC | Accessoires pour presse-étoupe | SRW | Rondelles frein | VCI | CAPRI Industrie | EDCGACGAC | Accessoires pour presse-étoupe
CAPRI | CAP280069 | ART | 3589352800690 | CAP280069 | Accessoires pour presse-étoupe | Rondelle | Rondelle frein - ISO16 - inox | Rondelle frein - ISO16 - acier inoxydable 316L | Rondelle frein crantée - ISO16 - acier inoxydable 316L | 2026-01-01 | 121.16 | 121.16 | 100 | 20 | EA | 20 | 20 | 1 | EA |  |  |  | 0 | 40 | 1 | 12 | A |  | 7326909890 | ED | Produits Distribution Electrique | CG | Presse-étoupe, accessoires, conduits et raccords | AC | Accessoires industriels pour conversion de filetage et raccordement | GAC | Accessoires pour presse-étoupe | SRW | Rondelles frein | VCI | CAPRI Industrie | EDCGACGAC | Accessoires pour presse-étoupe
CAPRI | CAP280089 | ART | 3589352800898 | CAP280089 | Accessoires pour presse-étoupe | Rondelle | Rondelle frein - ISO80 - inox | Rondelle frein - ISO80 - acier inoxydable 316L | Rondelle frein crantée - ISO80 - acier inoxydable 316L | 2026-01-01 | 13979.26 | 13979.26 | 100 | 20 | EA | 1 | 1 | 1 | EA |  |  |  | 0 | 40 | 1 | 12 | A |  | 7326909890 | ED | Produits Distribution Electrique | CG | Presse-étoupe, accessoires, conduits et raccords | AC | Accessoires industriels pour conversion de filetage et raccordement | GAC | Accessoires pour presse-étoupe | SRW | Rondelles frein | VCI | CAPRI Industrie | EDCGACGAC | Accessoires pour presse-étoupe
CAPRI | CAP280099 | ART | 3589352800997 | CAP280099 | Accessoires pour presse-étoupe | Rondelle | Rondelle frein - ISO90 - inox | Rondelle frein - ISO90 - acier inoxydable 316L | Rondelle frein crantée - ISO90 - acier inoxydable 316L | 2026-01-01 | 18688.71 | 18688.71 | 100 | 20 | EA | 1 | 1 | 1 | EA |  |  |  | 0 | 40 | 1 | 12 | A |  | 7326909890 | ED | Produits Distribution Electrique | CG | Presse-étoupe, accessoires, conduits et raccords | AC | Accessoires industriels pour conversion de filetage et raccordement | GAC | Accessoires pour presse-étoupe | SRW | Rondelles frein | VCI | CAPRI Industrie | EDCGACGAC | Accessoires pour presse-étoupe
CAPRI | CAP280259 | ART | 3589352802595 | CAP280259 | Accessoires pour presse-étoupe | Rondelle | Rondelle frein - ISO25 - inox | Rondelle frein - ISO25 - acier inoxydable 316L | Rondelle frein crantée - ISO25 - acier inoxydable 316L | 2026-01-01 | 222.89 | 222.89 | 100 | 20 | EA | 20 | 20 | 1 | EA |  |  |  | 1 | 5 | 1 | 12 | A |  | 7326909890 | ED | Produits Distribution Electrique | CG | Presse-étoupe, accessoires, conduits et raccords | AC | Accessoires industriels pour conversion de filetage et raccordement | GAC | Accessoires pour presse-étoupe | SRW | Rondelles frein | VCI | CAPRI Industrie | EDCGACGAC | Accessoires pour presse-étoupe
CAPRI | CAP280329 | ART | 3589352803295 | CAP280329 | Accessoires pour presse-étoupe | Rondelle | Rondelle frein - ISO32 - inox | Rondelle frein - ISO32 - acier inoxydable 316L | Rondelle frein crantée - ISO32 - acier inoxydable 316L | 2026-01-01 | 655.27 | 655.27 | 100 | 20 | EA | 20 | 20 | 1 | EA |  |  |  | 1 | 5 | 1 | 12 | A |  | 7326909890 | ED | Produits Distribution Electrique | CG | Presse-étoupe, accessoires, conduits et raccords | AC | Accessoires industriels pour conversion de filetage et raccordement | GAC | Accessoires pour presse-étoupe | SRW | Rondelles frein | VCI | CAPRI Industrie | EDCGACGAC | Accessoires pour presse-étoupe
CAPRI | CAP280409 | ART | 3589352804094 | CAP280409 | Accessoires pour presse-étoupe | Rondelle | Rondelle frein - ISO40 - inox | Rondelle frein - ISO40 - acier inoxydable 316L | Rondelle frein crantée - ISO40 - acier inoxydable 316L | 2026-01-01 | 2113.68 | 2113.68 | 100 | 20 | EA | 5 | 5 | 1 | EA |  |  |  | 1 | 5 | 1 | 12 | A |  | 7326909890 | ED | Produits Distribution Electrique | CG | Presse-étoupe, accessoires, conduits et raccords | AC | Accessoires industriels pour conversion de filetage et raccordement | GAC | Accessoires pour presse-étoupe | SRW | Rondelles frein | VCI | CAPRI Industrie | EDCGACGAC | Accessoires pour presse-étoupe
CAPRI | CAP280509 | ART | 3589352805091 | CAP280509 | Accessoires pour presse-étoupe | Rondelle | Rondelle frein - ISO50 - inox | Rondelle frein - ISO50 - acier inoxydable 316L | Rondelle frein crantée - ISO50 - acier inoxydable 316L | 2026-01-01 | 2595.75 | 2595.75 | 100 | 20 | EA | 5 | 5 | 1 | EA |  |  |  | 1 | 5 | 1 | 12 | A |  | 7326909890 | ED | Produits Distribution Electrique | CG | Presse-étoupe, accessoires, conduits et raccords | AC | Accessoires industriels pour conversion de filetage et raccordement | GAC | Accessoires pour presse-étoupe | SRW | Rondelles frein | VCI | CAPRI Industrie | EDCGACGAC | Accessoires pour presse-étoupe
CAPRI | CAP280639 | ART | 3589352806395 | CAP280639 | Accessoires pour presse-étoupe | Rondelle | Rondelle frein - ISO63 - inox | Rondelle frein - ISO63 - acier inoxydable 316L | Rondelle frein crantée - ISO63 - acier inoxydable 316L | 2026-01-01 | 2777.44 | 2777.44 | 100 | 20 | EA | 5 | 5 | 1 | EA |  |  |  | 0 | 40 | 1 | 12 | A |  | 7326909890 | ED | Produits Distribution Electrique | CG | Presse-étoupe, accessoires, conduits et raccords | AC | Accessoires industriels pour conversion de filetage et raccordement | GAC | Accessoires pour presse-étoupe | SRW | Rondelles frein | VCI | CAPRI Industrie | EDCGACGAC | Accessoires pour presse-étoupe
CAPRI | CAP280759 | ART | 3589352807590 | CAP280759 | Accessoires pour presse-étoupe | Rondelle | Rondelle frein - ISO75 - inox | Rondelle frein - ISO75 - acier inoxydable 316L | Rondelle frein crantée - ISO75 - acier inoxydable 316L | 2026-01-01 | 2796.85 | 2796.85 | 100 | 20 | EA | 5 | 5 | 1 | EA |  |  |  | 0 | 40 | 1 | 12 | A |  | 7326909890 | ED | Produits Distribution Electrique | CG | Presse-étoupe, accessoires, conduits et raccords | AC | Accessoires industriels pour conversion de filetage et raccordement | GAC | Accessoires pour presse-étoupe | SRW | Rondelles frein | VCI | CAPRI Industrie | EDCGACGAC | Accessoires pour presse-étoupe
CAPRI | CAP280794 | ART | 3589352807941 | CAP280794 | Accessoires pour presse-étoupe | Écrou de serrage | Écrou Équipotentiel Pg 7 - N | Écrou équipotentiel - Pg 7 - laiton nickelé | Ecrou Equipotentiel Pg 7 - laiton nickelé | 2026-01-01 | 192.61 | 192.61 | 100 | 20 | EA | 20 | 20 | 1 | EA |  |  |  | 0 | 40 | 1 | 12 | A |  | 74153300 | ED | Produits Distribution Electrique | CG | Presse-étoupe, accessoires, conduits et raccords | AC | Accessoires industriels pour conversion de filetage et raccordement | GAC | Accessoires pour presse-étoupe | ELN | Ecrous de MALT | VCI | CAPRI Industrie | EDCGACGAC | Accessoires pour presse-étoupe
CAPRI | CAP280994 | ART | 3589352809945 | CAP280994 | Accessoires pour presse-étoupe | Écrou de serrage | Écrou Équipotentiel Pg 9 - N | Écrou équipotentiel - Pg 9 - laiton nickelé | Ecrou Equipotentiel Pg 9 - laiton nickelé | 2026-01-01 | 192.61 | 192.61 | 100 | 20 | EA | 20 | 20 | 1 | EA |  |  |  | 0 | 40 | 1 | 12 | A |  | 74153300 | ED | Produits Distribution Electrique | CG | Presse-étoupe, accessoires, conduits et raccords | AC | Accessoires industriels pour conversion de filetage et raccordement | GAC | Accessoires pour presse-étoupe | ELN | Ecrous de MALT | VCI | CAPRI Industrie | EDCGACGAC | Accessoires pour presse-étoupe
CAPRI | CAP281119 | ART | 3589352811191 | CAP281119 | Accessoires pour presse-étoupe | Rondelle | Rondelle frein - ISO110 - inox | Rondelle frein - ISO110 - acier inoxydable 316L | Rondelle frein crantée - ISO110 - acier inoxydable 316L | 2026-01-01 | 22056.11 | 22056.11 | 100 | 20 | EA | 1 | 1 | 1 | EA |  |  |  | 0 | 40 | 1 | 12 | A |  | 7326909890 | ED | Produits Distribution Electrique | CG | Presse-étoupe, accessoires, conduits et raccords | AC | Accessoires industriels pour conversion de filetage et raccordement | GAC | Accessoires pour presse-étoupe | SRW | Rondelles frein | VCI | CAPRI Industrie | EDCGACGAC | Accessoires pour presse-étoupe
CAPRI | CAP281194 | ART | 3589352811948 | CAP281194 | Accessoires pour presse-étoupe | Écrou de serrage | Écrou Équipotentiel Pg 11 - N | Écrou équipotentiel - Pg 11 - laiton nickelé | Ecrou Equipotentiel Pg 11 - laiton nickelé | 2026-01-01 | 224.07 | 224.07 | 100 | 20 | EA | 20 | 20 | 1 | EA |  |  |  | 0 | 40 | 1 | 12 | A |  | 74153300 | ED | Produits Distribution Electrique | CG | Presse-étoupe, accessoires, conduits et raccords | AC | Accessoires industriels pour conversion de filetage et raccordement | GAC | Accessoires pour presse-étoupe | ELN | Ecrous de MALT | VCI | CAPRI Industrie | EDCGACGAC | Accessoires pour presse-étoupe
CAPRI | CAP281394 | ART | 3589352813942 | CAP281394 | Accessoires pour presse-étoupe | Écrou de serrage | Écrou Équipotentiel Pg 13 - N | Écrou équipotentiel - Pg 13 - laiton nickelé | Ecrou Equipotentiel Pg 13 - laiton nickelé | 2026-01-01 | 197.43 | 197.43 | 100 | 20 | EA | 20 | 20 | 1 | EA |  |  |  | 0 | 40 | 1 | 12 | A |  | 74153300 | ED | Produits Distribution Electrique | CG | Presse-étoupe, accessoires, conduits et raccords | AC | Accessoires industriels pour conversion de filetage et raccordement | GAC | Accessoires pour presse-étoupe | ELN | Ecrous de MALT | VCI | CAPRI Industrie | EDCGACGAC | Accessoires pour presse-étoupe
CAPRI | CAP281616 | ART | 3589352816165 | CAP281616 | CAPRILOK Y | Accessoire de conduit flexible plastique | Raccord CAPRILOK en Y | Raccord CAPRILOK en Y - 21-16-16 - polyamide 6.6 - IP66 | Raccord CAPRILOK en Y - 21-16-16 - polyamide 6.6 - IP66 - plage de température d'utilisation -50°C à +135°C | 2026-01-01 | 900 | 900 | 100 | 20 | EA | 3 | 3 | 3 | SA |  |  |  | 0 | 40 | 1 | 12 | A |  | 39174000 | ED | Produits Distribution Electrique | CG | Presse-étoupe, accessoires, conduits et raccords | CO | Conduits et raccords | IPF | Raccords plastiques | ACC | Accessoires | VCI | CAPRI Industrie | EDCGCOIPF | Raccords plastiques
CAPRI | CAP281694 | ART | 3589352816943 | CAP281694 | Accessoires pour presse-étoupe | Écrou de serrage | Écrou Équipotentiel Pg 16 - N | Écrou équipotentiel - Pg 16 - laiton nickelé | Ecrou Equipotentiel Pg 16 - laiton nickelé | 2026-01-01 | 199.87 | 199.87 | 100 | 20 | EA | 20 | 20 | 1 | EA |  |  |  | 0 | 40 | 1 | 12 | A |  | 74153300 | ED | Produits Distribution Electrique | CG | Presse-étoupe, accessoires, conduits et raccords | AC | Accessoires industriels pour conversion de filetage et raccordement | GAC | Accessoires pour presse-étoupe | ELN | Ecrous de MALT | VCI | CAPRI Industrie | EDCGACGAC | Accessoires pour presse-étoupe
CAPRI | CAP282116 | ART | 3589352821169 | CAP282116 | CAPRILOK Y | Accessoire de conduit flexible plastique | Raccord CAPRILOK en Y | Raccord CAPRILOK en Y - 21-16-11 - polyamide 6.6 - IP66 | Raccord CAPRILOK en Y - 21-16-11 - polyamide 6.6 - IP66 - plage de température d'utilisation -50°C à +135°C | 2026-01-01 | 1040 | 1040 | 100 | 20 | EA | 10 | 10 | 10 | SA |  |  |  | 0 | 40 | 1 | 12 | A |  | 39174000 | ED | Produits Distribution Electrique | CG | Presse-étoupe, accessoires, conduits et raccords | CO | Conduits et raccords | IPF | Raccords plastiques | ACC | Accessoires | VCI | CAPRI Industrie | EDCGCOIPF | Raccords plastiques
CAPRI | CAP282194 | ART | 3589352821947 | CAP282194 | Accessoires pour presse-étoupe | Écrou de serrage | Écrou Équipotentiel Pg 21 - N | Écrou équipotentiel - Pg 21 - laiton nickelé | Ecrou Equipotentiel Pg 21 - laiton nickelé | 2026-01-01 | 398.53 | 398.53 | 100 | 20 | EA | 20 | 20 | 1 | EA |  |  |  | 0 | 40 | 1 | 12 | A |  | 74153300 | ED | Produits Distribution Electrique | CG | Presse-étoupe, accessoires, conduits et raccords | AC | Accessoires industriels pour conversion de filetage et raccordement | GAC | Accessoires pour presse-étoupe | ELN | Ecrous de MALT | VCI | CAPRI Industrie | EDCGACGAC | Accessoires pour presse-étoupe
CAPRI | CAP282813 | ART | 3589352828137 | CAP282813 | CAPRILOK Y | Accessoire de conduit flexible plastique | Raccord CAPRILOK en Y | Raccord CAPRILOK en Y - 21-21-9 - polyamide 6.6 - IP66 | Raccord CAPRILOK en Y - 21-21-9 - polyamide 6.6 - IP66 - plage de température d'utilisation -50°C à +135°C | 2026-01-01 | 1040 | 1040 | 100 | 20 | EA | 10 | 10 | 10 | SA |  |  |  | 0 | 40 | 1 | 12 | A |  | 39174000 | ED | Produits Distribution Electrique | CG | Presse-étoupe, accessoires, conduits et raccords | CO | Conduits et raccords | IPF | Raccords plastiques | ACC | Accessoires | VCI | CAPRI Industrie | EDCGCOIPF | Raccords plastiques
CAPRI | CAP282821 | ART | 3589352828212 | CAP282821 | CAPRILOK Y | Accessoire de conduit flexible plastique | Raccord CAPRILOK en Y | Raccord CAPRILOK en Y - 21-21-16 - polyamide 6.6 - IP66 | Raccord CAPRILOK en Y - 21-21-16 - polyamide 6.6 - IP66 - plage de température d'utilisation -50°C à +135°C | 2026-01-01 | 1040 | 1040 | 100 | 20 | EA | 10 | 10 | 10 | SA |  |  |  | 0 | 40 | 1 | 12 | A |  | 39174000 | ED | Produits Distribution Electrique | CG | Presse-étoupe, accessoires, conduits et raccords | CO | Conduits et raccords | IPF | Raccords plastiques | ACC | Accessoires | VCI | CAPRI Industrie | EDCGCOIPF | Raccords plastiques
CAPRI | CAP282828 | ART | 3589352828281 | CAP282828 | CAPRILOK Y | Accessoire de conduit flexible plastique | Raccord CAPRILOK en Y | Raccord CAPRILOK en Y - 21-21-21 - polyamide 6.6 - IP66 | Raccord CAPRILOK en Y - 21-21-21 - polyamide 6.6 - IP66 - plage de température d'utilisation -50°C à +135°C | 2026-01-01 | 1040 | 1040 | 100 | 20 | EA | 10 | 10 | 10 | SA |  |  |  | 0 | 40 | 1 | 12 | A |  | 39174000 | ED | Produits Distribution Electrique | CG | Presse-étoupe, accessoires, conduits et raccords | CO | Conduits et raccords | IPF | Raccords plastiques | ACC | Accessoires | VCI | CAPRI Industrie | EDCGCOIPF | Raccords plastiques
CAPRI | CAP282994 | ART | 3589352829943 | CAP282994 | Accessoires pour presse-étoupe | Écrou de serrage | Écrou Équipotentiel Pg 29 - N | Écrou équipotentiel - Pg 29 - laiton nickelé | Ecrou Equipotentiel Pg 29 - laiton nickelé | 2026-01-01 | 503.88 | 503.88 | 100 | 20 | EA | 10 | 10 | 1 | EA |  |  |  | 0 | 40 | 1 | 12 | A |  | 74153300 | ED | Produits Distribution Electrique | CG | Presse-étoupe, accessoires, conduits et raccords | AC | Accessoires industriels pour conversion de filetage et raccordement | GAC | Accessoires pour presse-étoupe | ELN | Ecrous de MALT | VCI | CAPRI Industrie | EDCGACGAC | Accessoires pour presse-étoupe
CAPRI | CAP283694 | ART | 3589352836941 | CAP283694 | Accessoires pour presse-étoupe | Écrou de serrage | Écrou Équipotentiel Pg 36 - N | Écrou équipotentiel - Pg 36 - laiton nickelé | Ecrou Equipotentiel Pg 36 - laiton nickelé | 2026-01-01 | 623.81 | 623.81 | 100 | 20 | EA | 10 | 10 | 1 | EA |  |  |  | 0 | 40 | 1 | 12 | A |  | 74153300 | ED | Produits Distribution Electrique | CG | Presse-étoupe, accessoires, conduits et raccords | AC | Accessoires industriels pour conversion de filetage et raccordement | GAC | Accessoires pour presse-étoupe | ELN | Ecrous de MALT | VCI | CAPRI Industrie | EDCGACGAC | Accessoires pour presse-étoupe
CAPRI | CAP284294 | ART | 3589352842942 | CAP284294 | Accessoires pour presse-étoupe | Écrou de serrage | Écrou Équipotentiel Pg 42 - N | Écrou équipotentiel - Pg 42 - laiton nickelé | Ecrou Equipotentiel Pg 42 - laiton nickelé | 2026-01-01 | 987.17 | 987.17 | 100 | 20 | EA | 5 | 5 | 1 | EA |  |  |  | 0 | 40 | 1 | 12 | A |  | 74153300 | ED | Produits Distribution Electrique | CG | Presse-étoupe, accessoires, conduits et raccords | AC | Accessoires industriels pour conversion de filetage et raccordement | GAC | Accessoires pour presse-étoupe | ELN | Ecrous de MALT | VCI | CAPRI Industrie | EDCGACGAC | Accessoires pour presse-étoupe
CAPRI | CAP284894 | ART | 3589352848944 | CAP284894 | Accessoires pour presse-étoupe | Écrou de serrage | Écrou Équipotentiel N°48 NFC | Écrou équipotentiel - N°48 NFC - laiton nickelé | Ecrou Equipotentiel N°48 NFC - laiton nickelé | 2026-01-01 | 1407.5 | 1407.5 | 100 | 20 | EA | 1 | 1 | 1 | EA |  |  |  | 0 | 40 | 1 | 12 | A |  | 85389099 | ED | Produits Distribution Electrique | CG | Presse-étoupe, accessoires, conduits et raccords | AC | Accessoires industriels pour conversion de filetage et raccordement | GAC | Accessoires pour presse-étoupe | ELN | Ecrous de MALT | VCI | CAPRI Industrie | EDCGACGAC | Accessoires pour presse-étoupe
CAPRI | CAP284994 | ART | 3589352849941 | CAP284994 | Accessoires pour presse-étoupe | Écrou de serrage | Écrou Équipotentiel Pg 48 - N | Écrou équipotentiel - Pg 48 - laiton nickelé | Ecrou Equipotentiel Pg 48 - laiton nickelé | 2026-01-01 | 2226.86 | 2226.86 | 100 | 20 | EA | 5 | 5 | 1 | EA |  |  |  | 0 | 40 | 1 | 12 | A |  | 74153300 | ED | Produits Distribution Electrique | CG | Presse-étoupe, accessoires, conduits et raccords | AC | Accessoires industriels pour conversion de filetage et raccordement | GAC | Accessoires pour presse-étoupe | ELN | Ecrous de MALT | VCI | CAPRI Industrie | EDCGACGAC | Accessoires pour presse-étoupe
CAPRI | CAP290109 | ART | 3589352901090 | CAP290109 | Accessoires pour presse-étoupe | Rondelle | Rondelle frein NPT 1/4" - inox | Rondelle frein - NPT 1/4" - acier inoxydable 316L | Rondelle frein crantée - NPT 1/4" - acier inoxydable 316L | 2026-01-01 | 158.18 | 158.18 | 100 | 20 | EA | 1 | 1 | 1 | EA |  |  |  | 0 | 40 | 1 | 12 | A |  | 7326909890 | ED | Produits Distribution Electrique | CG | Presse-étoupe, accessoires, conduits et raccords | AC | Accessoires industriels pour conversion de filetage et raccordement | GAC | Accessoires pour presse-étoupe | SRW | Rondelles frein | VCI | CAPRI Industrie | EDCGACGAC | Accessoires pour presse-étoupe
CAPRI | CAP290119 | ART | 3589352901199 | CAP290119 | Accessoires pour presse-étoupe | Rondelle | Rondelle frein NPT 3/8" - inox | Rondelle frein - NPT 3/8" - acier inoxydable 316L | Rondelle frein crantée - NPT 3/8" - acier inoxydable 316L | 2026-01-01 | 159.29 | 159.29 | 100 | 20 | EA | 1 | 1 | 1 | EA |  |  |  | 0 | 40 | 1 | 12 | A |  | 7326909890 | ED | Produits Distribution Electrique | CG | Presse-étoupe, accessoires, conduits et raccords | AC | Accessoires industriels pour conversion de filetage et raccordement | GAC | Accessoires pour presse-étoupe | SRW | Rondelles frein | VCI | CAPRI Industrie | EDCGACGAC | Accessoires pour presse-étoupe
CAPRI | CAP290129 | ART | 3589352901298 | CAP290129 | Accessoires pour presse-étoupe | Rondelle | Rondelle frein NPT 1/2" - inox | Rondelle frein - NPT 1/2" - acier inoxydable 316L | Rondelle frein crantée - NPT 1/2" - acier inoxydable 316L | 2026-01-01 | 173.77 | 173.77 | 100 | 20 | EA | 1 | 1 | 1 | EA |  |  |  | 0 | 40 | 1 | 12 | A |  | 7326909890 | ED | Produits Distribution Electrique | CG | Presse-étoupe, accessoires, conduits et raccords | AC | Accessoires industriels pour conversion de filetage et raccordement | GAC | Accessoires pour presse-étoupe | SRW | Rondelles frein | VCI | CAPRI Industrie | EDCGACGAC | Accessoires pour presse-étoupe
CAPRI | CAP290139 | ART | 3589352901397 | CAP290139 | Accessoires pour presse-étoupe | Rondelle | Rondelle frein NPT 3/4" - inox | Rondelle frein - NPT 3/4" - acier inoxydable 316L | Rondelle frein crantée - NPT 3/4" - acier inoxydable 316L | 2026-01-01 | 350.89 | 350.89 | 100 | 20 | EA | 1 | 1 | 1 | EA |  |  |  | 0 | 40 | 1 | 12 | A |  | 7326909890 | ED | Produits Distribution Electrique | CG | Presse-étoupe, accessoires, conduits et raccords | AC | Accessoires industriels pour conversion de filetage et raccordement | GAC | Accessoires pour presse-étoupe | SRW | Rondelles frein | VCI | CAPRI Industrie | EDCGACGAC | Accessoires pour presse-étoupe
CAPRI | CAP290149 | ART | 3589352901496 | CAP290149 | Accessoires pour presse-étoupe | Rondelle | Rondelle frein NPT 1" - inox | Rondelle frein - NPT 1" - acier inoxydable 316L | Rondelle frein crantée - NPT 1" - acier inoxydable 316L | 2026-01-01 | 653.89 | 653.89 | 100 | 20 | EA | 1 | 1 | 1 | EA |  |  |  | 0 | 40 | 1 | 12 | A |  | 7326909890 | ED | Produits Distribution Electrique | CG | Presse-étoupe, accessoires, conduits et raccords | AC | Accessoires industriels pour conversion de filetage et raccordement | GAC | Accessoires pour presse-étoupe | SRW | Rondelles frein | VCI | CAPRI Industrie | EDCGACGAC | Accessoires pour presse-étoupe
CAPRI | CAP290159 | ART | 3589352901595 | CAP290159 | Accessoires pour presse-étoupe | Rondelle | Rondelle frein NPT 1"1/4 inox | Rondelle frein - NPT 1"1/4 - acier inoxydable 316L | Rondelle frein crantée - NPT 1"1/4 - acier inoxydable 316L | 2026-01-01 | 841.03 | 841.03 | 100 | 20 | EA | 1 | 1 | 1 | EA |  |  |  | 0 | 40 | 1 | 12 | A |  | 7326909890 | ED | Produits Distribution Electrique | CG | Presse-étoupe, accessoires, conduits et raccords | AC | Accessoires industriels pour conversion de filetage et raccordement | GAC | Accessoires pour presse-étoupe | SRW | Rondelles frein | VCI | CAPRI Industrie | EDCGACGAC | Accessoires pour presse-étoupe
CAPRI | CAP290169 | ART | 3589352901694 | CAP290169 | Accessoires pour presse-étoupe | Rondelle | Rondelle frein NPT 1"1/2 inox | Rondelle frein - NPT 1"1/2 - acier inoxydable 316L | Rondelle frein crantée - NPT 1"1/2 - acier inoxydable 316L | 2026-01-01 | 1436.99 | 1436.99 | 100 | 20 | EA | 1 | 1 | 1 | EA |  |  |  | 0 | 40 | 1 | 12 | A |  | 7326909890 | ED | Produits Distribution Electrique | CG | Presse-étoupe, accessoires, conduits et raccords | AC | Accessoires industriels pour conversion de filetage et raccordement | GAC | Accessoires pour presse-étoupe | SRW | Rondelles frein | VCI | CAPRI Industrie | EDCGACGAC | Accessoires pour presse-étoupe
CAPRI | CAP290179 | ART | 3589352901793 | CAP290179 | Accessoires pour presse-étoupe | Rondelle | Rondelle frein NPT 2" - inox | Rondelle frein - NPT 2" - acier inoxydable 316L | Rondelle frein crantée - NPT 2" - acier inoxydable 316L | 2026-01-01 | 2227.89 | 2227.89 | 100 | 20 | EA | 1 | 1 | 1 | EA |  |  |  | 0 | 40 | 1 | 12 | A |  | 7326909890 | ED | Produits Distribution Electrique | CG | Presse-étoupe, accessoires, conduits et raccords | AC | Accessoires industriels pour conversion de filetage et raccordement | GAC | Accessoires pour presse-étoupe | SRW | Rondelles frein | VCI | CAPRI Industrie | EDCGACGAC | Accessoires pour presse-étoupe
CAPRI | CAP290189 | ART | 3589352901892 | CAP290189 | Accessoires pour presse-étoupe | Rondelle | Rondelle frein NPT 2"1/2 inox | Rondelle frein - NPT 2"1/2 - acier inoxydable 316L | Rondelle frein crantée - NPT 2"1/2 - acier inoxydable 316L | 2026-01-01 | 3787.41 | 3787.41 | 100 | 20 | EA | 1 | 1 | 1 | EA |  |  |  | 0 | 40 | 1 | 12 | A |  | 7326909890 | ED | Produits Distribution Electrique | CG | Presse-étoupe, accessoires, conduits et raccords | AC | Accessoires industriels pour conversion de filetage et raccordement | GAC | Accessoires pour presse-étoupe | SRW | Rondelles frein | VCI | CAPRI Industrie | EDCGACGAC | Accessoires pour presse-étoupe
CAPRI | CAP290199 | ART | 3589352901991 | CAP290199 | Accessoires pour presse-étoupe | Rondelle | Rondelle frein NPT 3" - inox | Rondelle frein - NPT 3" - acier inoxydable 316L | Rondelle frein crantée - NPT 3" - acier inoxydable 316L | 2026-01-01 | 4455.78 | 4455.78 | 100 | 20 | EA | 1 | 1 | 1 | EA |  |  |  | 0 | 40 | 1 | 12 | A |  | 7326909890 | ED | Produits Distribution Electrique | CG | Presse-étoupe, accessoires, conduits et raccords | AC | Accessoires industriels pour conversion de filetage et raccordement | GAC | Accessoires pour presse-étoupe | SRW | Rondelles frein | VCI | CAPRI Industrie | EDCGACGAC | Accessoires pour presse-étoupe
CAPRI | CAP290209 | ART | 3589352902097 | CAP290209 | Accessoires pour presse-étoupe | Rondelle | Rondelle frein NPT 3"1/2 inox | Rondelle frein - NPT 3"1/2 - acier inoxydable 316L | Rondelle frein crantée NPT 3"1/2 - acier inoxydable 316L | 2026-01-01 | 5903.91 | 5903.91 | 100 | 20 | EA | 1 | 1 | 1 | EA |  |  |  | 0 | 40 | 1 | 12 | A |  | 7326909890 | ED | Produits Distribution Electrique | CG | Presse-étoupe, accessoires, conduits et raccords | AC | Accessoires industriels pour conversion de filetage et raccordement | GAC | Accessoires pour presse-étoupe | SRW | Rondelles frein | VCI | CAPRI Industrie | EDCGACGAC | Accessoires pour presse-étoupe
CAPRI | CAP290219 | ART | 3589352902196 | CAP290219 | Accessoires pour presse-étoupe | Rondelle | Rondelle frein NPT 4" - inox | Rondelle frein - NPT 4" - acier inoxydable 316L | Rondelle frein crantée NPT 4" - acier inoxydable 316L | 2026-01-01 | 9468.53 | 9468.53 | 100 | 20 | EA | 1 | 1 | 1 | EA |  |  |  | 0 | 40 | 1 | 12 | A |  | 7326909890 | ED | Produits Distribution Electrique | CG | Presse-étoupe, accessoires, conduits et raccords | AC | Accessoires industriels pour conversion de filetage et raccordement | GAC | Accessoires pour presse-étoupe | SRW | Rondelles frein | VCI | CAPRI Industrie | EDCGACGAC | Accessoires pour presse-étoupe
CAPRI | CAP291370 | ART | 3589352913703 | CAP291370 | Amplificateurs et réducteurs plastiques | Adaptateur de filetage | Réducteur - Pg29/Pg13 PA gris | Réducteur - Pg 29 / Pg 13 - polyamide 6.6 gris | Réducteur - mâle Pg 29 / femelle Pg 13 - polyamide 6.6 gris | 2026-01-01 | 215.63 | 215.63 | 100 | 20 | EA | 1 | 1 | 1 | EA |  |  |  | 0 | 20 | 1 | 12 | A |  | 85472000 | ED | Produits Distribution Electrique | CG | Presse-étoupe, accessoires, conduits et raccords | AC | Accessoires industriels pour conversion de filetage et raccordement | ASP | Adaptateurs et réducteurs plastiques | M2F | Mâle/femelle | VCI | CAPRI Industrie | EDCGACASP | Adaptateurs et réducteurs plastiques
CAPRI | CAP291670 | ART | 3589352916704 | CAP291670 | Amplificateurs et réducteurs plastiques | Adaptateur de filetage | Réducteur - Pg29/Pg16 PA gris | Réducteur - Pg 29 / Pg 16 - polyamide 6.6 gris | Réducteur - mâle Pg 29 / femelle Pg 16 - polyamide 6.6 gris | 2026-01-01 | 175.64 | 175.64 | 100 | 20 | EA | 1 | 1 | 1 | EA |  |  |  | 0 | 20 | 1 | 12 | A |  | 85472000 | ED | Produits Distribution Electrique | CG | Presse-étoupe, accessoires, conduits et raccords | AC | Accessoires industriels pour conversion de filetage et raccordement | ASP | Adaptateurs et réducteurs plastiques | M2F | Mâle/femelle | VCI | CAPRI Industrie | EDCGACASP | Adaptateurs et réducteurs plastiques
CAPRI | CAP292170 | ART | 3589352921708 | CAP292170 | Amplificateurs et réducteurs plastiques | Adaptateur de filetage | Réducteur - Pg29/Pg21 PA gris | Réducteur - Pg 29 / Pg 21 - polyamide 6.6 gris | Réducteur - mâle Pg 29 / femelle Pg 21 - polyamide 6.6 gris | 2026-01-01 | 225.28 | 225.28 | 100 | 20 | EA | 5 | 5 | 1 | EA |  |  |  | 1 | 5 | 1 | 12 | A |  | 85472000 | ED | Produits Distribution Electrique | CG | Presse-étoupe, accessoires, conduits et raccords | AC | Accessoires industriels pour conversion de filetage et raccordement | ASP | Adaptateurs et réducteurs plastiques | M2F | Mâle/femelle | VCI | CAPRI Industrie | EDCGACASP | Adaptateurs et réducteurs plastiques
CAPRI | CAP293670 | ART | 3589352936702 | CAP293670 | Amplificateurs et réducteurs plastiques | Adaptateur de filetage | Amplificateur - Pg29/Pg36 PA | Amplificateur - Pg29 / Pg36 - polyamide 6.6 gris | Amplificateur - mâle Pg29 / femelle Pg36 - polyamide 6.6 gris | 2026-01-01 | 690.1 | 690.1 | 100 | 20 | EA | 1 | 1 | 1 | EA |  |  |  | 0 | 20 | 1 | 12 | A |  | 85472000 | ED | Produits Distribution Electrique | CG | Presse-étoupe, accessoires, conduits et raccords | AC | Accessoires industriels pour conversion de filetage et raccordement | ASP | Adaptateurs et réducteurs plastiques | M2F | Mâle/femelle | VCI | CAPRI Industrie | EDCGACASP | Adaptateurs et réducteurs plastiques
CAPRI | CAP302007 | ART | 3589353020073 | CAP302007 | CAPRIFLEX GS | Conduit flexible métallique | Conduit CAPRIFLEX GS tressé | Conduit CAPRIFLEX GS Tressé - taille 20 - Ø inter 16,9 mm - Ø exter 21,5 mm | Conduit CAPRIFLEX GS Tressé - Taille 20 - Ø inter. 16,9 mm - Ø exter. 21,5 mm - écrasement ≤ 25% à 350 N - plage de température -100°C à +300°C | 2026-01-01 | 2698.71 | 2698.71 | 100 | 20 | MTR | 25 | 25 | 1 | EA |  |  |  | 0 | 40 | 1 | 12 | A |  | 83071000 | ED | Produits Distribution Electrique | CG | Presse-étoupe, accessoires, conduits et raccords | CO | Conduits et raccords | IMC | Conduits métalliques | FGS | CAPRIFLEX GS | VCI | CAPRI Industrie | EDCGCOIMC | Conduits métalliques
CAPRI | CAP302064 | ART | 3589353020646 | CAP302064 | CAPRIFLEX GS | Conduit flexible métallique | Raccord CAPRIFLEX GS tournant | Raccord CAPRIFLEX GS tournant - taille 20 - ISO 20 - laiton nickelé - IP 40 | Raccord de conduit flexible métallique CAPRIFLEX GS tournant - taille 20 - ISO 20 - laiton nickelé - CEM - IP 40 | 2026-01-01 | 1752.13 | 1752.13 | 100 | 20 | EA | 10 | 10 | 1 | EA |  |  |  | 0 | 40 | 1 | 12 | A |  | 85389099 | ED | Produits Distribution Electrique | CG | Presse-étoupe, accessoires, conduits et raccords | CO | Conduits et raccords | IMF | Raccords métalliques | FGS | Raccords CAPRIFLEX GS | VCI | CAPRI Industrie | EDCGCOIMF | Raccords métalliques
CAPRI | CAP302074 | ART | 3589353020745 | CAP302074 | CAPRIFLEX GS | Conduit flexible métallique | Raccord CAPRIFLEX GS fixe | Raccord CAPRIFLEX GS fixe - taille 20 - ISO 20 - laiton nickelé - IP 40 | Raccord de conduit flexible métallique CAPRIFLEX GS fixe - taille 20 - ISO 20 - laiton nickelé - CEM - IP 40 | 2026-01-01 | 1260.03 | 1260.03 | 100 | 20 | EA | 10 | 10 | 1 | EA |  |  |  | 0 | 40 | 1 | 12 | A |  | 85389099 | ED | Produits Distribution Electrique | CG | Presse-étoupe, accessoires, conduits et raccords | CO | Conduits et raccords | IMF | Raccords métalliques | FGS | Raccords CAPRIFLEX GS | VCI | CAPRI Industrie | EDCGCOIMF | Raccords métalliques
CAPRI | CAP302100 | ART | 3589353021001 | CAP302100 | CAPRIFLEX | Conduit flexible métallique | Conduit CAPRIFLEX acier zingué | Conduit CAPRIFLEX acier zingué - taille 21 - Ø inter 23,7 mm - Ø exter 27,6 mm | Conduit CAPRIFLEX acier zingué - Taille 21 - Ø inter. 23,7 mm - Ø exter. 27,6 mm- écrasement 1250 N - traction 500 N - plage de température -45°C à +400°C | 2026-01-01 | 796.26 | 796.26 | 100 | 20 | MTR | 25 | 25 | 1 | EA |  |  |  | 1 | 5 | 1 | 12 | A |  | 83071000 | ED | Produits Distribution Electrique | CG | Presse-étoupe, accessoires, conduits et raccords | CO | Conduits et raccords | IMC | Conduits métalliques | FLX | CAPRIFLEX | VCI | CAPRI Industrie | EDCGCOIMC | Conduits métalliques
CAPRI | CAP302109 | ART | 3589353021094 | CAP302109 | CAPRIFLEX | Conduit flexible métallique | Conduit CAPRIFLEX inox | Conduit CAPRIFLEX inox - taille 21 - Ø inter 23,7 mm - Ø exter 27,6 mm | Conduit CAPRIFLEX acier inoxydable - Taille 21 - Ø inter. 23,7 mm - Ø exter. 27,6 mm- écrasement 1250 N - traction 500 N - plage de température -45°C à +400°C | 2026-01-01 | 6680.81 | 6680.81 | 100 | 20 | MTR | 25 | 25 | 25 | RL |  |  |  | 1 | 5 | 1 | 12 | A |  | 83071000 | ED | Produits Distribution Electrique | CG | Presse-étoupe, accessoires, conduits et raccords | CO | Conduits et raccords | IMC | Conduits métalliques | FLX | CAPRIFLEX | VCI | CAPRI Industrie | EDCGCOIMC | Conduits métalliques
CAPRI | CAP302507 | ART | 3589353025078 | CAP302507 | CAPRIFLEX GS | Conduit flexible métallique | Conduit CAPRIFLEX GS tressé | Conduit CAPRIFLEX GS Tressé - taille 25 - Ø inter 21,1 mm - Ø exter 26,0 mm | Conduit CAPRIFLEX GS Tressé - Taille 25 - Ø inter. 21,1 mm - Ø exter. 26,0 mm - écrasement ≤ 25% à 350 N - plage de température -100°C à +300°C | 2026-01-01 | 2880.02 | 2880.02 | 100 | 20 | MTR | 25 | 25 | 1 | EA |  |  |  | 0 | 40 | 1 | 12 | A |  | 83071000 | ED | Produits Distribution Electrique | CG | Presse-étoupe, accessoires, conduits et raccords | CO | Conduits et raccords | IMC | Conduits métalliques | FGS | CAPRIFLEX GS | VCI | CAPRI Industrie | EDCGCOIMC | Conduits métalliques
CAPRI | CAP302564 | ART | 3589353025641 | CAP302564 | CAPRIFLEX GS | Conduit flexible métallique | Raccord CAPRIFLEX GS tournant | Raccord CAPRIFLEX GS tournant - taille 25 - ISO 25 - laiton nickelé - IP 40 | Raccord de conduit flexible métallique CAPRIFLEX GS tournant - taille 25 - ISO 25 - laiton nickelé - CEM - IP 40 | 2026-01-01 | 2518.73 | 2518.73 | 100 | 20 | EA | 10 | 10 | 1 | EA |  |  |  | 0 | 40 | 1 | 12 | A |  | 85389099 | ED | Produits Distribution Electrique | CG | Presse-étoupe, accessoires, conduits et raccords | CO | Conduits et raccords | IMF | Raccords métalliques | FGS | Raccords CAPRIFLEX GS | VCI | CAPRI Industrie | EDCGCOIMF | Raccords métalliques
CAPRI | CAP302574 | ART | 3589353025740 | CAP302574 | CAPRIFLEX GS | Conduit flexible métallique | Raccord CAPRIFLEX GS fixe | Raccord CAPRIFLEX GS fixe - taille 25 - ISO 25 - laiton nickelé - IP 40 | Raccord de conduit flexible métallique CAPRIFLEX GS fixe - taille 25 - ISO 25 - laiton nickelé - CEM - IP 40 | 2026-01-01 | 1754.68 | 1754.68 | 100 | 20 | EA | 10 | 10 | 1 | EA |  |  |  | 0 | 40 | 1 | 12 | A |  | 85389099 | ED | Produits Distribution Electrique | CG | Presse-étoupe, accessoires, conduits et raccords | CO | Conduits et raccords | IMF | Raccords métalliques | FGS | Raccords CAPRIFLEX GS | VCI | CAPRI Industrie | EDCGCOIMF | Raccords métalliques
CAPRI | CAP302900 | ART | 3589353029007 | CAP302900 | CAPRIFLEX | Conduit flexible métallique | Conduit CAPRIFLEX acier zingué | Conduit CAPRIFLEX acier zingué - taille 29 - Ø inter 32,6 mm - Ø exter 36,5 mm | Conduit CAPRIFLEX acier zingué - Taille 29 - Ø inter. 32,6 mm - Ø exter. 36,5 mm- écrasement 1250 N - traction 500 N - plage de température -45°C à +400°C | 2026-01-01 | 1024.98 | 1024.98 | 100 | 20 | MTR | 25 | 25 | 1 | EA |  |  |  | 1 | 5 | 1 | 12 | A |  | 83071000 | ED | Produits Distribution Electrique | CG | Presse-étoupe, accessoires, conduits et raccords | CO | Conduits et raccords | IMC | Conduits métalliques | FLX | CAPRIFLEX | VCI | CAPRI Industrie | EDCGCOIMC | Conduits métalliques
CAPRI | CAP302909 | ART | 3589353029090 | CAP302909 | CAPRIFLEX | Conduit flexible métallique | Conduit CAPRIFLEX inox | Conduit CAPRIFLEX inox - taille 29 - Ø inter 32,6 mm - Ø exter 36,5 mm | Conduit CAPRIFLEX acier inoxydable - Taille 29 - Ø inter. 32,6 mm - Ø exter. 36,5 mm- écrasement 1250 N - traction 500 N - plage de température -45°C à +400°C | 2026-01-01 | 12505.47 | 12505.47 | 100 | 20 | MTR | 25 | 25 | 25 | RL |  |  |  | 0 | 40 | 1 | 12 | A |  | 83071000 | ED | Produits Distribution Electrique | CG | Presse-étoupe, accessoires, conduits et raccords | CO | Conduits et raccords | IMC | Conduits métalliques | FLX | CAPRIFLEX | VCI | CAPRI Industrie | EDCGCOIMC | Conduits métalliques
CAPRI | CAP303207 | ART | 3589353032076 | CAP303207 | CAPRIFLEX GS | Conduit flexible métallique | Conduit CAPRIFLEX GS tressé | Conduit CAPRIFLEX GS Tressé - taille 32 - Ø inter 28,1 mm - Ø exter 34,0 mm | Conduit CAPRIFLEX GS Tressé - Taille 32 - Ø inter. 28,1 mm - Ø exter. 34,0 mm - écrasement ≤ 25% à 350 N - plage de température -100°C à +300°C | 2026-01-01 | 10752.17 | 10752.17 | 100 | 20 | MTR | 25 | 25 | 1 | EA |  |  |  | 0 | 40 | 1 | 12 | A |  | 83071000 | ED | Produits Distribution Electrique | CG | Presse-étoupe, accessoires, conduits et raccords | CO | Conduits et raccords | IMC | Conduits métalliques | FGS | CAPRIFLEX GS | VCI | CAPRI Industrie | EDCGCOIMC | Conduits métalliques
CAPRI | CAP303264 | ART | 3589353032649 | CAP303264 | CAPRIFLEX GS | Conduit flexible métallique | Raccord CAPRIFLEX GS tournant | Raccord CAPRIFLEX GS tournant - taille 32 - ISO 32 - laiton nickelé | Raccord de conduit flexible métallique CAPRIFLEX GS tournant - taille 32 - ISO 32 - laiton nickelé - CEM - IP 40 | 2026-01-01 | 4456 | 4456 | 100 | 20 | EA | 2 | 2 | 1 | EA |  |  |  | 0 | 40 | 1 | 12 | A |  | 85389099 | ED | Produits Distribution Electrique | CG | Presse-étoupe, accessoires, conduits et raccords | CO | Conduits et raccords | IMF | Raccords métalliques | FGS | Raccords CAPRIFLEX GS | VCI | CAPRI Industrie | EDCGCOIMF | Raccords métalliques
CAPRI | CAP303274 | ART | 3589353032748 | CAP303274 | CAPRIFLEX GS | Conduit flexible métallique | Raccord CAPRIFLEX GS fixe | Raccord CAPRIFLEX GS fixe - taille 32 - ISO 32 - laiton nickelé - IP 40 | Raccord de conduit flexible métallique CAPRIFLEX GS fixe - taille 32 - ISO 32 - laiton nickelé - CEM - IP 40 | 2026-01-01 | 2811.39 | 2811.39 | 100 | 20 | EA | 2 | 2 | 1 | EA |  |  |  | 0 | 40 | 1 | 12 | A |  | 85389099 | ED | Produits Distribution Electrique | CG | Presse-étoupe, accessoires, conduits et raccords | CO | Conduits et raccords | IMF | Raccords métalliques | FGS | Raccords CAPRIFLEX GS | VCI | CAPRI Industrie | EDCGCOIMF | Raccords métalliques
CAPRI | CAP303600 | ART | 3589353036005 | CAP303600 | CAPRIFLEX | Conduit flexible métallique | Conduit CAPRIFLEX acier zingué | Conduit CAPRIFLEX acier zingué - taille 36 - Ø inter 41,0 mm - Ø exter 47,0 mm | Conduit CAPRIFLEX acier zingué - Taille 36 - Ø inter. 41,0 mm - Ø exter. 47,0 mm- écrasement 1250 N - traction 500 N - plage de température -45°C à +400°C | 2026-01-01 | 1539.95 | 1539.95 | 100 | 20 | MTR | 15 | 15 | 1 | EA |  |  |  | 1 | 5 | 1 | 12 | A |  | 83071000 | ED | Produits Distribution Electrique | CG | Presse-étoupe, accessoires, conduits et raccords | CO | Conduits et raccords | IMC | Conduits métalliques | FLX | CAPRIFLEX | VCI | CAPRI Industrie | EDCGCOIMC | Conduits métalliques
CAPRI | CAP303609 | ART | 3589353036098 | CAP303609 | CAPRIFLEX | Conduit flexible métallique | Conduit CAPRIFLEX inox | Conduit CAPRIFLEX inox - taille 36 - Ø inter 41,0 mm - Ø exter 47,0 mm | Conduit CAPRIFLEX acier inoxydable - Taille 36 - Ø inter. 41,0 mm - Ø exter. 47,0 mm- écrasement 1250 N - traction 500 N - plage de température -45°C à +400°C | 2026-01-01 | 15154.8 | 15154.8 | 100 | 20 | MTR | 15 | 15 | 15 | RL |  |  |  | 0 | 40 | 1 | 12 | A |  | 83071000 | ED | Produits Distribution Electrique | CG | Presse-étoupe, accessoires, conduits et raccords | CO | Conduits et raccords | IMC | Conduits métalliques | FLX | CAPRIFLEX | VCI | CAPRI Industrie | EDCGCOIMC | Conduits métalliques
CAPRI | CAP304007 | ART | 3589353040071 | CAP304007 | CAPRIFLEX GS | Conduit flexible métallique | Conduit CAPRIFLEX GS tressé | Conduit CAPRIFLEX GS Tressé - taille 40 - Ø inter 37,6 mm - Ø exter 43,5 mm | Conduit CAPRIFLEX GS Tressé - Taille 40 - Ø inter. 37,6 mm - Ø exter. 43,5 mm - écrasement ≤ 25% à 350 N - plage de température -100°C à +300°C | 2026-01-01 | 6647.13 | 6647.13 | 100 | 20 | MTR | 10 | 10 | 1 | EA |  |  |  | 0 | 40 | 1 | 12 | A |  | 83071000 | ED | Produits Distribution Electrique | CG | Presse-étoupe, accessoires, conduits et raccords | CO | Conduits et raccords | IMC | Conduits métalliques | FGS | CAPRIFLEX GS | VCI | CAPRI Industrie | EDCGCOIMC | Conduits métalliques
CAPRI | CAP304064 | ART | 3589353040644 | CAP304064 | CAPRIFLEX GS | Conduit flexible métallique | Raccord CAPRIFLEX GS tournant | Raccord CAPRIFLEX GS tournant - taille 40 - ISO 40 - laiton nickelé - IP 40 | Raccord de conduit flexible métallique CAPRIFLEX GS tournant - taille 40 - ISO 40 - laiton nickelé - CEM - IP 40 | 2026-01-01 | 13763 | 13763 | 100 | 20 | EA | 1 | 1 | 1 | EA |  |  |  | 0 | 40 | 1 | 12 | A |  | 85389099 | ED | Produits Distribution Electrique | CG | Presse-étoupe, accessoires, conduits et raccords | CO | Conduits et raccords | IMF | Raccords métalliques | FGS | Raccords CAPRIFLEX GS | VCI | CAPRI Industrie | EDCGCOIMF | Raccords métalliques
CAPRI | CAP304074 | ART | 3589353040743 | CAP304074 | CAPRIFLEX GS | Conduit flexible métallique | Raccord CAPRIFLEX GS fixe | Raccord CAPRIFLEX GS fixe - taille 40 - ISO 40 - laiton nickelé - IP 40 | Raccord de conduit flexible métallique CAPRIFLEX GS fixe - taille 40 - ISO 40 - laiton nickelé - CEM - IP 40 | 2026-01-01 | 9154.19 | 9154.19 | 100 | 20 | EA | 1 | 1 | 1 | EA |  |  |  | 0 | 40 | 1 | 12 | A |  | 85389099 | ED | Produits Distribution Electrique | CG | Presse-étoupe, accessoires, conduits et raccords | CO | Conduits et raccords | IMF | Raccords métalliques | FGS | Raccords CAPRIFLEX GS | VCI | CAPRI Industrie | EDCGCOIMF | Raccords métalliques
CAPRI | CAP304800 | ART | 3589353048008 | CAP304800 | CAPRIFLEX | Conduit flexible métallique | Conduit CAPRIFLEX acier zingué | Conduit CAPRIFLEX acier zingué - taille 48 - Ø inter 53,0 mm - Ø exter 59,0 mm | Conduit CAPRIFLEX acier zingué - Taille 48 - Ø inter. 53,0 mm - Ø exter. 59,0 mm- écrasement 1250 N - traction 500 N - plage de température -45°C à +400°C | 2026-01-01 | 2091.57 | 2091.57 | 100 | 20 | MTR | 15 | 15 | 1 | EA |  |  |  | 1 | 5 | 1 | 12 | A |  | 83071000 | ED | Produits Distribution Electrique | CG | Presse-étoupe, accessoires, conduits et raccords | CO | Conduits et raccords | IMC | Conduits métalliques | FLX | CAPRIFLEX | VCI | CAPRI Industrie | EDCGCOIMC | Conduits métalliques
CAPRI | CAP304809 | ART | 3589353048091 | CAP304809 | CAPRIFLEX | Conduit flexible métallique | Conduit CAPRIFLEX inox | Conduit CAPRIFLEX inox - taille 48 - Ø inter 53,0 mm - Ø exter 59,0 mm | Conduit CAPRIFLEX acier inoxydable - Taille 48 - Ø inter. 53,0 mm - Ø exter. 59,0 mm- écrasement 1250 N - traction 500 N - plage de température -45°C à +400°C | 2026-01-01 | 18761.86 | 18761.86 | 100 | 20 | MTR | 15 | 15 | 15 | RL |  |  |  | 0 | 40 | 1 | 12 | A |  | 83071000 | ED | Produits Distribution Electrique | CG | Presse-étoupe, accessoires, conduits et raccords | CO | Conduits et raccords | IMC | Conduits métalliques | FLX | CAPRIFLEX | VCI | CAPRI Industrie | EDCGCOIMC | Conduits métalliques
CAPRI | CAP305007 | ART | 3589353050070 | CAP305007 | CAPRIFLEX GS | Conduit flexible métallique | Conduit CAPRIFLEX GS tressé | Conduit CAPRIFLEX GS Tressé - taille 50 - Ø inter 48,4 mm - Ø exter 54,5 mm | Conduit CAPRIFLEX GS Tressé - Taille 50 - Ø inter. 48,4 mm - Ø exter. 54,5 mm - écrasement ≤ 25% à 350 N - plage de température -100°C à +300°C | 2026-01-01 | 10283.41 | 10283.41 | 100 | 20 | MTR | 10 | 10 | 1 | EA |  |  |  | 0 | 40 | 1 | 12 | A |  | 83071000 | ED | Produits Distribution Electrique | CG | Presse-étoupe, accessoires, conduits et raccords | CO | Conduits et raccords | IMC | Conduits métalliques | FGS | CAPRIFLEX GS | VCI | CAPRI Industrie | EDCGCOIMC | Conduits métalliques
CAPRI | CAP305064 | ART | 3589353050643 | CAP305064 | CAPRIFLEX GS | Conduit flexible métallique | Raccord CAPRIFLEX GS tournant | Raccord CAPRIFLEX GS tournant - taille 50 - ISO 50 - laiton nickelé - IP 40 | Raccord de conduit flexible métallique CAPRIFLEX GS tournant - taille 50 - ISO 50 - laiton nickelé - CEM - IP 40 | 2026-01-01 | 17559.86 | 17559.86 | 100 | 20 | EA | 1 | 1 | 1 | EA |  |  |  | 0 | 40 | 1 | 12 | A |  | 85389099 | ED | Produits Distribution Electrique | CG | Presse-étoupe, accessoires, conduits et raccords | CO | Conduits et raccords | IMF | Raccords métalliques | FGS | Raccords CAPRIFLEX GS | VCI | CAPRI Industrie | EDCGCOIMF | Raccords métalliques
CAPRI | CAP305074 | ART | 3589353050742 | CAP305074 | CAPRIFLEX GS | Conduit flexible métallique | Raccord CAPRIFLEX GS fixe | Raccord CAPRIFLEX GS fixe - taille 50 - ISO 50 - laiton nickelé - IP 40 | Raccord de conduit flexible métallique CAPRIFLEX GS fixe - taille 50 - ISO 50 - laiton nickelé - CEM - IP 40 | 2026-01-01 | 11817.95 | 11817.95 | 100 | 20 | EA | 1 | 1 | 1 | EA |  |  |  | 0 | 40 | 1 | 12 | A |  | 85389099 | ED | Produits Distribution Electrique | CG | Presse-étoupe, accessoires, conduits et raccords | CO | Conduits et raccords | IMF | Raccords métalliques | FGS | Raccords CAPRIFLEX GS | VCI | CAPRI Industrie | EDCGCOIMF | Raccords métalliques
CAPRI | CAP305300 | ART | 3589353053002 | CAP305300 | CAPRIFLEX | Conduit flexible métallique | Conduit CAPRIFLEX acier zingué | Conduit CAPRIFLEX acier zingué - taille 3 - Ø inter 76,5 mm - Ø exter 83,0 mm | Conduit CAPRIFLEX acier zingué - Taille 3 - Ø inter. 76,5 mm - Ø exter. 83,0 mm- écrasement 1250 N - traction 500 N - plage de température -45°C à +400°C | 2026-01-01 | 6880.2 | 6880.2 | 100 | 20 | MTR | 10 | 10 | 1 | EA |  |  |  | 0 | 40 | 1 | 12 | A |  | 83071000 | ED | Produits Distribution Electrique | CG | Presse-étoupe, accessoires, conduits et raccords | CO | Conduits et raccords | IMC | Conduits métalliques | FLX | CAPRIFLEX | VCI | CAPRI Industrie | EDCGCOIMC | Conduits métalliques
CAPRI | CAP305309 | ART | 3589353053095 | CAP305309 | CAPRIFLEX | Conduit flexible métallique | Conduit CAPRIFLEX inox | Conduit CAPRIFLEX inox - taille 3 - Ø inter 76,5 mm - Ø exter 83,0 mm | Conduit CAPRIFLEX acier inoxydable - Taille 3 - Ø inter. 76,5 mm - Ø exter. 83,0 mm- écrasement 1250 N - traction 500 N - plage de température -45°C à +400°C | 2026-01-01 | 44865.04 | 44865.04 | 100 | 20 | MTR | 10 | 10 | 10 | RL |  |  |  | 0 | 40 | 1 | 12 | A |  | 83071000 | ED | Produits Distribution Electrique | CG | Presse-étoupe, accessoires, conduits et raccords | CO | Conduits et raccords | IMC | Conduits métalliques | FLX | CAPRIFLEX | VCI | CAPRI Industrie | EDCGCOIMC | Conduits métalliques
CAPRI | CAP305400 | ART | 3589353054009 | CAP305400 | CAPRIFLEX | Conduit flexible métallique | Conduit CAPRIFLEX acier zingué | Conduit CAPRIFLEX acier zingué - taille 4 - Ø inter 102,0 mm - Ø exter 110,0 mm | Conduit CAPRIFLEX acier zingué - Taille 4 - Ø inter. 102,0 mm - Ø exter. 110,0 mm- écrasement 1250 N - traction 500 N - plage de température -45°C à +400°C | 2026-01-01 | 9298.37 | 9298.37 | 100 | 20 | MTR | 10 | 10 | 1 | EA |  |  |  | 0 | 40 | 1 | 12 | A |  | 83071000 | ED | Produits Distribution Electrique | CG | Presse-étoupe, accessoires, conduits et raccords | CO | Conduits et raccords | IMC | Conduits métalliques | FLX | CAPRIFLEX | VCI | CAPRI Industrie | EDCGCOIMC | Conduits métalliques
CAPRI | CAP305409 | ART | 3589353054092 | CAP305409 | CAPRIFLEX | Conduit flexible métallique | Conduit CAPRIFLEX inox | Conduit CAPRIFLEX inox - taille 4 - Ø inter 102,0 mm - Ø exter 110,0 mm | Conduit CAPRIFLEX acier inoxydable - Taille 4 - Ø inter. 102,0 mm - Ø exter. 110,0 mm- écrasement 1250 N - traction 500 N - plage de température -45°C à +400°C | 2026-01-01 | 57519.72 | 57519.72 | 100 | 20 | MTR | 10 | 10 | 10 | RL |  |  |  | 0 | 40 | 1 | 12 | A |  | 83071000 | ED | Produits Distribution Electrique | CG | Presse-étoupe, accessoires, conduits et raccords | CO | Conduits et raccords | IMC | Conduits métalliques | FLX | CAPRIFLEX | VCI | CAPRI Industrie | EDCGCOIMC | Conduits métalliques
CAPRI | CAP307102 | ART | 3589353071020 | CAP307102 | MAXI CONNEX SLIM | Borne de connexion | 200 Bornes SLIM 2 entrées | 200 Bornes de connexion SLIM 2 entrées pour fils rigides 0,5 à 2,5mm2 24A-450V | Pot 200 bornes de connexion 2 entrées Slim EATON pour fils rigides 0,5 à 2,5mm2 24A-450V Intensité maxi 24A - Tension maxi 450V avec présence de point de test résistance au fil incandescent 960°C corps transparent en polycarbonate UL 94 V0 | 2026-01-01 | 12.06 | 12.06 | 100 | 20 | EA | 200 | 200 | 200 | CT |  |  |  | 1 | 5 | 1 | 12 | A |  | 85369010 | ED | Produits Distribution Electrique | EI | Produits Installation Electrique | G3 | Produits bâtiment | 380 | Accessoires bâtiment | BOR | Bornes de raccordement | VCB | CAPRI Bâtiment | EDEIG3380 | Accessoires bâtiment
CAPRI | CAP307103 | ART | 3589353071037 | CAP307103 | MAXI CONNEX SLIM | Borne de connexion | 150 Bornes SLIM 3 entrées | 150 Bornes de connexion SLIM 3 entrées pour fils rigides 0,5 à 2,5mm2 24A-450V | Pot 150 bornes de connexion 3 entrées Slim EATON pour fils rigides 0,5 à 2,5mm2 24A-450V Intensité maxi 24A - Tension maxi 450V avec présence de point de test résistance au fil incandescent 960°C corps transparent en polycarbonate UL 94 V0 | 2026-01-01 | 15.54 | 15.54 | 100 | 20 | EA | 150 | 150 | 150 | CT |  |  |  | 1 | 5 | 1 | 12 | A |  | 85369010 | ED | Produits Distribution Electrique | EI | Produits Installation Electrique | G3 | Produits bâtiment | 380 | Accessoires bâtiment | BOR | Bornes de raccordement | VCB | CAPRI Bâtiment | EDEIG3380 | Accessoires bâtiment
CAPRI | CAP307104 | ART | 3589353071044 | CAP307104 | MAXI CONNEX SLIM | Borne de connexion | 100 Bornes SLIM 4 entrées | 100 Bornes de connexion SLIM 4 entrées pour fils rigides 0,5 à 2,5mm2 24A-450V | Pot 100 bornes de connexion 4 entrées Slim EATON pour fils rigides 0,5 à 2,5mm2 24A-450V Intensité maxi 24A - Tension maxi 450V avec présence de point de test résistance au fil incandescent 960°C corps transparent en polycarbonate UL 94 V0 | 2026-01-01 | 17.87 | 17.87 | 100 | 20 | EA | 100 | 100 | 100 | CT |  |  |  | 0 | 5 | 1 | 12 | A |  | 85369010 | ED | Produits Distribution Electrique | EI | Produits Installation Electrique | G3 | Produits bâtiment | 380 | Accessoires bâtiment | BOR | Bornes de raccordement | VCB | CAPRI Bâtiment | EDEIG3380 | Accessoires bâtiment
CAPRI | CAP307105 | ART | 3589353071051 | CAP307105 | MAXI CONNEX SLIM | Borne de connexion | 100 Bornes SLIM 5 entrées | 100 Bornes de connexion SLIM 5 entrées pour fils rigides 0,5 à 2,5mm2 24A-450V | Pot 100 bornes de connexion 5 entrées Slim EATON pour fils rigides 0,5 à 2,5mm2 24A-450V Intensité maxi 24A - Tension maxi 450V avec présence de point de test résistance au fil incandescent 960°C corps transparent en polycarbonate UL 94 V0 | 2026-01-01 | 22.24 | 22.24 | 100 | 20 | EA | 100 | 100 | 100 | CT |  |  |  | 0 | 5 | 1 | 12 | A |  | 85369010 | ED | Produits Distribution Electrique | EI | Produits Installation Electrique | G3 | Produits bâtiment | 380 | Accessoires bâtiment | BOR | Bornes de raccordement | VCB | CAPRI Bâtiment | EDEIG3380 | Accessoires bâtiment
CAPRI | CAP307199 | ART | 3589353071990 | CAP307199 | MAXI CONNEX SLIM | Borne de connexion | Valisette de 1000 bornes SLIM | Valisette de 1000 Bornes de connexion SLIM 2 3 4 et 5 entrées pour fils rigides | Valisette de 1000 Bornes de connexion SLIM 2 3 4 et 5 entrées EATON pour fils rigides 0,5 à 2,5mm2 24A-450V Intensité maxi 24A - Tension maxi 450V avec présence de point de test résistance au fil incandescent 960°C | 2026-01-01 | 16101.4 | 16101.4 | 100 | 20 | PKI | 1 | 1 | 1 | CT | 1000 |  |  | 1 | 5 | 1 | 12 | A |  | 85369010 | ED | Produits Distribution Electrique | EI | Produits Installation Electrique | G3 | Produits bâtiment | 380 | Accessoires bâtiment | BOR | Bornes de raccordement | VCB | CAPRI Bâtiment | EDEIG3380 | Accessoires bâtiment
CAPRI | CAP307502 | ART | 3589353075028 | CAP307502 | MAXI CONNEX SLIM | Borne de connexion | 5000 Bornes SLIM 2 entrées | 5000 Bornes de connexion SLIM 2 entrées pour fils rigides 0,5 à 2,5mm2 24A-450V | Carton de 5000 bornes de connexion 2 entrées Slim EATON pour fils rigides 0,5 à 2,5mm2 24A-450V Intensité maxi 24A - Tension maxi 450V avec présence de point de test résistance au fil incandescent 960°C corps transparent en polycarbonate | 2026-01-01 | 9.36 | 9.36 | 100 | 20 | EA | 5000 | 5000 | 5000 | CT |  |  |  | 0 | 5 | 1 | 12 | A |  | 85369010 | ED | Produits Distribution Electrique | EI | Produits Installation Electrique | G3 | Produits bâtiment | 380 | Accessoires bâtiment | BOR | Bornes de raccordement | VCB | CAPRI Bâtiment | EDEIG3380 | Accessoires bâtiment
CAPRI | CAP307503 | ART | 3589353075035 | CAP307503 | MAXI CONNEX SLIM | Borne de connexion | 5000 Bornes SLIM 3 entrées | 5000 Bornes de connexion SLIM 3 entrées pour fils rigides 0,5 à 2,5mm2 24A-450V | Carton de 5000 bornes de connexion 3 entrées Slim EATON pour fils rigides 0,5 à 2,5mm2 24A-450V Intensité maxi 24A - Tension maxi 450V avec présence de point de test résistance au fil incandescent 960°C corps transparent en polycarbonate | 2026-01-01 | 12.69 | 12.69 | 100 | 20 | EA | 5000 | 5000 | 5000 | CT |  |  |  | 0 | 5 | 1 | 12 | A |  | 85369010 | ED | Produits Distribution Electrique | EI | Produits Installation Electrique | G3 | Produits bâtiment | 380 | Accessoires bâtiment | BOR | Bornes de raccordement | VCB | CAPRI Bâtiment | EDEIG3380 | Accessoires bâtiment
CAPRI | CAP307504 | ART | 3589353075042 | CAP307504 | MAXI CONNEX SLIM | Borne de connexion | 5000 Bornes SLIM 4 entrées | 5000 Bornes de connexion SLIM 4 entrées pour fils rigides 0,5 à 2,5mm2 24A-450V | Carton de 5000 bornes de connexion 4 entrées Slim EATON pour fils rigides 0,5 à 2,5mm2 24A-450V Intensité maxi 24A - Tension maxi 450V avec présence de point de test résistance au fil incandescent 960°C corps transparent en polycarbonate | 2026-01-01 | 14.84 | 14.84 | 100 | 20 | EA | 5000 | 5000 | 5000 | CT |  |  |  | 0 | 40 | 1 | 12 | A |  | 85369010 | ED | Produits Distribution Electrique | EI | Produits Installation Electrique | G3 | Produits bâtiment | 380 | Accessoires bâtiment | BOR | Bornes de raccordement | VCB | CAPRI Bâtiment | EDEIG3380 | Accessoires bâtiment
CAPRI | CAP307505 | ART | 3589353075059 | CAP307505 | MAXI CONNEX SLIM | Borne de connexion | 5000 Bornes SLIM 5 entrées | 5000 Bornes de connexion SLIM 5 entrées pour fils rigides 0,5 à 2,5mm2 24A-450V | Carton de 5000 bornes de connexion 5 entrées Slim EATON pour fils rigides 0,5 à 2,5mm2 24A-450V Intensité maxi 24A - Tension maxi 450V avec présence de point de test résistance au fil incandescent 960°C corps transparent en polycarbonate | 2026-01-01 | 16.93 | 16.93 | 100 | 20 | EA | 5000 | 5000 | 5000 | CT |  |  |  | 0 | 40 | 1 | 12 | A |  | 85369010 | ED | Produits Distribution Electrique | EI | Produits Installation Electrique | G3 | Produits bâtiment | 380 | Accessoires bâtiment | BOR | Bornes de raccordement | VCB | CAPRI Bâtiment | EDEIG3380 | Accessoires bâtiment
CAPRI | CAP308102 | ART | 3589353081029 | CAP308102 | MAXI CONNEX LEVIERS | Borne de connexion | Borne à levier 2 entrées EATON | Borne à levier 2 entrées EATON pour fils souples et rigides 0,2 à 4mm2 24A-450V | Pot de 100 bornes à levier 2 entrées EATON pour fils souples et rigides de 0,2 à 4mm2 Intensité maxi 24A - Tension maxi 450V avec présence de point de test résistance au fil incandescent 960°C corps transparent en polycarbonate UL 94 V0 | 2026-01-01 | 39.57 | 39.57 | 100 | 20 | EA | 100 | 100 | 100 | CT |  |  |  | 1 | 5 | 1 | 12 | A |  | 85369010 | ED | Produits Distribution Electrique | EI | Produits Installation Electrique | G3 | Produits bâtiment | 380 | Accessoires bâtiment | BOR | Bornes de raccordement | VCB | CAPRI Bâtiment | EDEIG3380 | Accessoires bâtiment
CAPRI | CAP308103 | ART | 3589353081036 | CAP308103 | MAXI CONNEX LEVIERS | Borne de connexion | Borne à levier 3 entrées EATON | Borne à levier 3 entrées EATON pour fils souples et rigides 0,2 à 4mm2 24A-450V | Pot de 75 bornes à levier 3 entrées EATON pour fils souples et rigides de 0,2 à 4mm2 Intensité maxi 24A - Tension maxi 450V avec présence de point de test résistance au fil incandescent 960°C corps transparent en polycarbonate UL 94 V0 | 2026-01-01 | 47.72 | 47.72 | 100 | 20 | EA | 75 | 75 | 75 | CT |  |  |  | 1 | 5 | 1 | 12 | A |  | 85369010 | ED | Produits Distribution Electrique | EI | Produits Installation Electrique | G3 | Produits bâtiment | 380 | Accessoires bâtiment | BOR | Bornes de raccordement | VCB | CAPRI Bâtiment | EDEIG3380 | Accessoires bâtiment
CAPRI | CAP308105 | ART | 3589353081050 | CAP308105 | MAXI CONNEX LEVIERS | Borne de connexion | Borne à levier 5 entrées EATON | Borne à levier 5 entrées EATON pour fils souples et rigides 0,2 à 4mm2 24A-450V | Pot de 40 bornes à levier 5 entrées EATON pour fils souples et rigides de 0,2 à 4mm2 Intensité maxi 24A - Tension maxi 450V avec présence de point de test résistance au fil incandescent 960°C corps transparent en polycarbonate UL 94 V0 | 2026-01-01 | 65.11 | 65.11 | 100 | 20 | EA | 40 | 40 | 40 | CT |  |  |  | 0 | 5 | 1 | 12 | A |  | 85369010 | ED | Produits Distribution Electrique | EI | Produits Installation Electrique | G3 | Produits bâtiment | 380 | Accessoires bâtiment | BOR | Bornes de raccordement | VCB | CAPRI Bâtiment | EDEIG3380 | Accessoires bâtiment
CAPRI | CAP308199 | ART | 3589353081999 | CAP308199 | MAXI CONNEX LEVIERS | Borne de connexion | Bornes à levier 2 3 5 entrées | Valisette de bornes à levier 2-3 et 5 entrées EATON pour fils souples et rigides | Valisette de 400 bornes à levier 2-3 et 5 entrées EATON pour fils souples et rigides de 0,2 à 4mm2 Intensité maxi 24A - Tension maxi 450V avec présence de point de test résistance au fil incandescent 960°C corps transparent en polycarbonate | 2026-01-01 | 21164.89 | 21164.89 | 100 | 20 | EA | 1 | 1 | 1 | CT |  |  |  | 1 | 5 | 1 | 12 | A |  | 85369010 | ED | Produits Distribution Electrique | EI | Produits Installation Electrique | G3 | Produits bâtiment | 380 | Accessoires bâtiment | BOR | Bornes de raccordement | VCB | CAPRI Bâtiment | EDEIG3380 | Accessoires bâtiment
CAPRI | CAP309194 | ART | 3589353091943 | CAP309194 | MAXI CONNEX CONVECTEUR | Borne de connexion | Bornes pour convecteurs 1 fil | Bornes convecteurs EATON 1 fil souple de 0,5 ou rigides de 0,75 jusqu’à 2,5mm2 | Bornes pour convecteurs EATON 1 fil souple de 0,5 ou rigide de 0,75 jusqu’à 2,5mm3 Intensité maxi 24A - Tension maxi 450V avec présence de point de test résistance au fil incandescent 850°C Corp en plastique PA 6/6 UL94 V2 | 2026-01-01 | 48.43 | 48.43 | 100 | 20 | EA | 100 | 100 | 100 | CT |  |  |  | 1 | 5 | 1 | 12 | A |  | 85369010 | ED | Produits Distribution Electrique | EI | Produits Installation Electrique | G3 | Produits bâtiment | 380 | Accessoires bâtiment | BOR | Bornes de raccordement | VCB | CAPRI Bâtiment | EDEIG3380 | Accessoires bâtiment
CAPRI | CAP309195 | ART | 3589353091950 | CAP309195 | MAXI CONNEX CONVECTEUR | Borne de connexion | Bornes pour convecteurs 2 fils | Bornes convecteurs EATON 2 fils souples de 0,5 ou rigides de 0,75 jusqu’à 2,5mm2 | Bornes pour convecteurs EATON 2 fils souples de 0,5 ou rigides de 0,75 jusqu’à 2,5mm3 Intensité maxi 24A - Tension maxi 450V avec présence de point de test résistance au fil incandescent 850°C Corp en plastique PA 6/6 UL94 V2 | 2026-01-01 | 50.49 | 50.49 | 100 | 20 | EA | 100 | 100 | 100 | CT |  |  |  | 1 | 5 | 1 | 12 | A |  | 85369010 | ED | Produits Distribution Electrique | EI | Produits Installation Electrique | G3 | Produits bâtiment | 380 | Accessoires bâtiment | BOR | Bornes de raccordement | VCB | CAPRI Bâtiment | EDEIG3380 | Accessoires bâtiment
CAPRI | CAP309284 | ART | 3589353092841 | CAP309284 | MAXI CONNEX STANDARD | Borne de connexion | 100 Bornes STANDARD 2 entrées | 100 Bornes de connexion STAND 2 entrées pour fils rigides 0,5 à 2,5mm2 24A-450V | Pot de 100 bornes de connexion 2 entrées STANDARD EATON pour fils rigides 0,5 à 2,5mm2 24A-450V Intensité maxi 24A - Tension maxi 450V avec présence de point de test résistance au fil incandescent 960°C corps transparent en polycarbonate | 2026-01-01 | 27.99 | 27.99 | 100 | 20 | EA | 100 | 100 | 100 | CT |  |  |  | 1 | 5 | 1 | 12 | A |  | 85369010 | ED | Produits Distribution Electrique | EI | Produits Installation Electrique | G3 | Produits bâtiment | 380 | Accessoires bâtiment | BOR | Bornes de raccordement | VCB | CAPRI Bâtiment | EDEIG3380 | Accessoires bâtiment
CAPRI | CAP309285 | ART | 3589353092858 | CAP309285 | MAXI CONNEX STANDARD | Borne de connexion | 100 Bornes STANDARD 3 entrées | 100 Bornes de connexion STAND 3 entrées pour fils rigides 0,5 à 2,5mm2 24A-450V | Pot de 100 bornes de connexion 3 entrées STANDARD EATON pour fils rigides 0,5 à 2,5mm2 24A-450V Intensité maxi 24A - Tension maxi 450V avec présence de point de test résistance au fil incandescent 960°C corps transparent en polycarbonate | 2026-01-01 | 31.73 | 31.73 | 100 | 20 | EA | 100 | 100 | 100 | CT |  |  |  | 1 | 5 | 1 | 12 | A |  | 85369010 | ED | Produits Distribution Electrique | EI | Produits Installation Electrique | G3 | Produits bâtiment | 380 | Accessoires bâtiment | BOR | Bornes de raccordement | VCB | CAPRI Bâtiment | EDEIG3380 | Accessoires bâtiment
CAPRI | CAP309286 | ART | 3589353092865 | CAP309286 | MAXI CONNEX STANDARD | Borne de connexion | 100 Bornes STANDARD 4 entrées | 100 Bornes de connexion STAND 4 entrées pour fils rigides 0,5 à 2,5mm2 24A-450V | Pot de 100 bornes de connexion 4 entrées STANDARD EATON pour fils rigides 0,5 à 2,5mm2 24A-450V Intensité maxi 24A - Tension maxi 450V avec présence de point de test résistance au fil incandescent 960°C corps transparent en polycarbonate | 2026-01-01 | 40.19 | 40.19 | 100 | 20 | EA | 100 | 100 | 100 | CT |  |  |  | 1 | 5 | 1 | 12 | A |  | 85369010 | ED | Produits Distribution Electrique | EI | Produits Installation Electrique | G3 | Produits bâtiment | 380 | Accessoires bâtiment | BOR | Bornes de raccordement | VCB | CAPRI Bâtiment | EDEIG3380 | Accessoires bâtiment
CAPRI | CAP309287 | ART | 3589353092872 | CAP309287 | MAXI CONNEX STANDARD | Borne de connexion | 50 Bornes STANDARD 5 entrées | 50 Bornes de connexion STAND 5 entrées pour fils rigides 0,5 à 2,5mm2 24A-450V | Pot de 50 bornes de connexion 5 entrées STANDARD EATON pour fils rigides 0,5 à 2,5mm2 24A-450V Intensité maxi 24A - Tension maxi 450V avec présence de point de test résistance au fil incandescent 960°C corps transparent en polycarbonate | 2026-01-01 | 41.57 | 41.57 | 100 | 20 | EA | 50 | 50 | 50 | CT |  |  |  | 1 | 5 | 1 | 12 | A |  | 85369010 | ED | Produits Distribution Electrique | EI | Produits Installation Electrique | G3 | Produits bâtiment | 380 | Accessoires bâtiment | BOR | Bornes de raccordement | VCB | CAPRI Bâtiment | EDEIG3380 | Accessoires bâtiment
CAPRI | CAP309289 | ART | 3589353092896 | CAP309289 | MAXI CONNEX STANDARD | Borne de connexion | 50 Bornes STANDARD 8 entrées | 50 Bornes de connexion STAND 8 entrées pour fils rigides 0,5 à 2,5mm2 24A-450V | Pot de 50 bornes de connexion 8 entrées STANDARD EATON pour fils rigides 0,5 à 2,5mm2 24A-450V Intensité maxi 24A - Tension maxi 450V avec présence de point de test résistance au fil incandescent 960°C corps transparent en polycarbonate | 2026-01-01 | 83.23 | 83.23 | 100 | 20 | EA | 50 | 50 | 50 | CT |  |  |  | 1 | 5 | 1 | 12 | A |  | 85369010 | ED | Produits Distribution Electrique | EI | Produits Installation Electrique | G3 | Produits bâtiment | 380 | Accessoires bâtiment | BOR | Bornes de raccordement | VCB | CAPRI Bâtiment | EDEIG3380 | Accessoires bâtiment
CAPRI | CAP311207 | ART | 3589353112075 | CAP311207 | CAPRILOK Terminus | Accessoire de conduit flexible plastique | Terminus CAPRILOK à étages | Terminus CAPRILOK à étages - taille 13 - Ø3 - Ø7 | Terminus CAPRILOK à étages - taille 13 - Ø3 - Ø7 - élastomère thermoplastique noir | 2026-01-01 | 170.98 | 170.98 | 100 | 20 | EA | 10 | 10 | 10 | SA |  |  |  | 0 | 40 | 1 | 12 | A |  | 85389099 | ED | Produits Distribution Electrique | CG | Presse-étoupe, accessoires, conduits et raccords | CO | Conduits et raccords | IPF | Raccords plastiques | ACC | Accessoires | VCI | CAPRI Industrie | EDCGCOIPF | Raccords plastiques
CAPRI | CAP311607 | ART | 3589353116073 | CAP311607 | CAPRILOK Terminus | Accessoire de conduit flexible plastique | Terminus CAPRILOK à étages | Terminus CAPRILOK à étages - taille 16 - Ø3 - Ø7 - Ø11 | Terminus CAPRILOK à étages - taille 16 - Ø3 - Ø7 - Ø11 - élastomère thermoplastique noir | 2026-01-01 | 199.92 | 199.92 | 100 | 20 | EA | 10 | 10 | 10 | SA |  |  |  | 0 | 40 | 1 | 12 | A |  | 85389099 | ED | Produits Distribution Electrique | CG | Presse-étoupe, accessoires, conduits et raccords | CO | Conduits et raccords | IPF | Raccords plastiques | ACC | Accessoires | VCI | CAPRI Industrie | EDCGCOIPF | Raccords plastiques
CAPRI | CAP311644 | ART | 3589353116448 | CAP311644 | CAPRIPLAST GS | Conduit flexible métallique | Raccord CAPRIPLAST GS HCEM | Raccord CAPRIPLAST GS HCEM - taille 16 - ISO 16 - laiton nickelé - IP65 | Raccord de conduit flexible métallique CAPRIPLAST GS HCEM - taille 16 - ISO 16 - laiton nickelé - IP65 | 2026-01-01 | 1816.85 | 1816.85 | 100 | 20 | EA | 10 | 10 | 1 | EA |  |  |  | 0 | 40 | 1 | 12 | A |  | 85389099 | ED | Produits Distribution Electrique | CG | Presse-étoupe, accessoires, conduits et raccords | CO | Conduits et raccords | IMF | Raccords métalliques | PGS | Raccords CAPRIPLAST GS | VCI | CAPRI Industrie | EDCGCOIMF | Raccords métalliques
CAPRI | CAP311744 | ART | 3589353117445 | CAP311744 | CAPRIPLAST GS | Conduit flexible métallique | Raccord CAPRIPLAST GS HCEM | Raccord CAPRIPLAST GS HCEM - taille 16 - ISO 20 - laiton nickelé - IP65 | Raccord de conduit flexible métallique CAPRIPLAST GS HCEM - taille 16 - ISO 20 - laiton nickelé - IP65 | 2026-01-01 | 2312.81 | 2312.81 | 100 | 20 | EA | 10 | 10 | 1 | EA |  |  |  | 0 | 40 | 1 | 12 | A |  | 85389099 | ED | Produits Distribution Electrique | CG | Presse-étoupe, accessoires, conduits et raccords | CO | Conduits et raccords | IMF | Raccords métalliques | PGS | Raccords CAPRIPLAST GS | VCI | CAPRI Industrie | EDCGCOIMF | Raccords métalliques
CAPRI | CAP312044 | ART | 3589353120445 | CAP312044 | CAPRIPLAST GS | Conduit flexible métallique | Raccord CAPRIPLAST GS HCEM | Raccord CAPRIPLAST GS HCEM - taille 20 - ISO 20 - laiton nickelé - IP65 | Raccord de conduit flexible métallique CAPRIPLAST GS HCEM - taille 20 - ISO 20 - laiton nickelé - IP65 | 2026-01-01 | 2488.92 | 2488.92 | 100 | 20 | EA | 10 | 10 | 1 | EA |  |  |  | 1 | 5 | 1 | 12 | A |  | 85389099 | ED | Produits Distribution Electrique | CG | Presse-étoupe, accessoires, conduits et raccords | CO | Conduits et raccords | IMF | Raccords métalliques | PGS | Raccords CAPRIPLAST GS | VCI | CAPRI Industrie | EDCGCOIMF | Raccords métalliques
CAPRI | CAP312107 | ART | 3589353121077 | CAP312107 | CAPRILOK Terminus | Accessoire de conduit flexible plastique | Terminus CAPRILOK à étages | Terminus CAPRILOK à étages - taille 21 - Ø3 - Ø7 - Ø11 - Ø15 | Terminus CAPRILOK à étages - taille 21 - Ø3 - Ø7 - Ø11 - Ø15 - élastomère thermoplastique noir | 2026-01-01 | 248.95 | 248.95 | 100 | 20 | EA | 10 | 10 | 10 | SA |  |  |  | 0 | 40 | 1 | 12 | A |  | 85389099 | ED | Produits Distribution Electrique | CG | Presse-étoupe, accessoires, conduits et raccords | CO | Conduits et raccords | IPF | Raccords plastiques | ACC | Accessoires | VCI | CAPRI Industrie | EDCGCOIPF | Raccords plastiques
CAPRI | CAP312544 | ART | 3589353125440 | CAP312544 | CAPRIPLAST GS | Conduit flexible métallique | Raccord CAPRIPLAST GS HCEM | Raccord CAPRIPLAST GS HCEM - taille 25 - ISO 25 - laiton nickelé - IP65 | Raccord de conduit flexible métallique CAPRIPLAST GS HCEM - taille 25 - ISO 25 - laiton nickelé - IP65 | 2026-01-01 | 3324.17 | 3324.17 | 100 | 20 | EA | 10 | 10 | 1 | EA |  |  |  | 0 | 40 | 1 | 12 | A |  | 85389099 | ED | Produits Distribution Electrique | CG | Presse-étoupe, accessoires, conduits et raccords | CO | Conduits et raccords | IMF | Raccords métalliques | PGS | Raccords CAPRIPLAST GS | VCI | CAPRI Industrie | EDCGCOIMF | Raccords métalliques
CAPRI | CAP312807 | ART | 3589353128076 | CAP312807 | CAPRILOK Terminus | Accessoire de conduit flexible plastique | Terminus CAPRILOK à étages | Terminus CAPRILOK à étages - taille 28 - Ø3 - Ø9 - Ø15 - Ø21 | Terminus CAPRILOK à étages - taille 28 - Ø3 - Ø9 - Ø15 - Ø21 - élastomère thermoplastique noir | 2026-01-01 | 285.41 | 285.41 | 100 | 20 | EA | 10 | 10 | 10 | SA |  |  |  | 0 | 40 | 1 | 12 | A |  | 85389099 | ED | Produits Distribution Electrique | CG | Presse-étoupe, accessoires, conduits et raccords | CO | Conduits et raccords | IPF | Raccords plastiques | ACC | Accessoires | VCI | CAPRI Industrie | EDCGCOIPF | Raccords plastiques
CAPRI | CAP313244 | ART | 3589353132448 | CAP313244 | CAPRIPLAST GS | Conduit flexible métallique | Raccord CAPRIPLAST GS HCEM | Raccord CAPRIPLAST GS HCEM - taille 32 - ISO 32 - laiton nickelé - IP65 | Raccord de conduit flexible métallique CAPRIPLAST GS HCEM - taille 32 - ISO 32 - laiton nickelé - IP65 | 2026-01-01 | 5911.55 | 5911.55 | 100 | 20 | EA | 2 | 2 | 1 | EA |  |  |  | 0 | 40 | 1 | 12 | A |  | 85389099 | ED | Produits Distribution Electrique | CG | Presse-étoupe, accessoires, conduits et raccords | CO | Conduits et raccords | IMF | Raccords métalliques | PGS | Raccords CAPRIPLAST GS | VCI | CAPRI Industrie | EDCGCOIMF | Raccords métalliques
CAPRI | CAP313407 | ART | 3589353134077 | CAP313407 | CAPRILOK Terminus | Accessoire de conduit flexible plastique | Terminus CAPRILOK à étages | Terminus CAPRILOK à étages - taille 34 - Ø3 - Ø10 - Ø17 - Ø25 | Terminus CAPRILOK à étages - taille 34 - Ø3 - Ø10 - Ø17 - Ø25 - élastomère thermoplastique noir | 2026-01-01 | 340.72 | 340.72 | 100 | 20 | EA | 10 | 10 | 10 | SA |  |  |  | 0 | 40 | 1 | 12 | A |  | 85389099 | ED | Produits Distribution Electrique | CG | Presse-étoupe, accessoires, conduits et raccords | CO | Conduits et raccords | IPF | Raccords plastiques | ACC | Accessoires | VCI | CAPRI Industrie | EDCGCOIPF | Raccords plastiques
CAPRI | CAP314207 | ART | 3589353142072 | CAP314207 | CAPRILOK Terminus | Accessoire de conduit flexible plastique | Terminus CAPRILOK à étages | Terminus CAPRILOK à étages - taille 42 - Ø5 - Ø12 - Ø19 - Ø26 - Ø34 | Terminus CAPRILOK à étages - taille 42 - Ø5 - Ø12 - Ø19 - Ø26 - Ø34 - élastomère thermoplastique noir | 2026-01-01 | 432.5 | 432.5 | 100 | 20 | EA | 10 | 10 | 10 | SA |  |  |  | 0 | 40 | 1 | 12 | A |  | 85389099 | ED | Produits Distribution Electrique | CG | Presse-étoupe, accessoires, conduits et raccords | CO | Conduits et raccords | IPF | Raccords plastiques | ACC | Accessoires | VCI | CAPRI Industrie | EDCGCOIPF | Raccords plastiques
CAPRI | CAP315407 | ART | 3589353154075 | CAP315407 | CAPRILOK Terminus | Accessoire de conduit flexible plastique | Terminus CAPRILOK à étages | Terminus CAPRILOK à étages - taille 54 - Ø5 - Ø12 - Ø19 - Ø27 - Ø35 - Ø46 | Terminus CAPRILOK à étages - taille 54 - Ø5 - Ø12 - Ø19 - Ø27 - Ø35 - Ø46 - élastomère thermoplastique noir | 2026-01-01 | 511.7 | 511.7 | 100 | 20 | EA | 10 | 10 | 10 | SA |  |  |  | 0 | 40 | 1 | 12 | A |  | 85389099 | ED | Produits Distribution Electrique | CG | Presse-étoupe, accessoires, conduits et raccords | CO | Conduits et raccords | IPF | Raccords plastiques | ACC | Accessoires | VCI | CAPRI Industrie | EDCGCOIPF | Raccords plastiques
CAPRI | CAP320600 | ART | 3589353206002 | CAP320600 | CAPRIPLAST | Conduit flexible métallique | Conduit CAPRIPLAST acier/PVC | Conduit CAPRIPLAST acier zingué revêtu PVC - taille 6 | Conduit flexible métallique CAPRIPLAST acier zingué revêtu PVC - taille 6 - Ø inter. 5,9 mm - Ø exter. 9,0 - écrasement 1250 N - traction 500 N - plage de température -5°C à +60°C | 2026-01-01 | 281.35 | 281.35 | 100 | 20 | MTR | 50 | 50 | 50 | RL |  |  |  | 1 | 5 | 1 | 12 | A |  | 83071000 | ED | Produits Distribution Electrique | CG | Presse-étoupe, accessoires, conduits et raccords | CO | Conduits et raccords | IMC | Conduits métalliques | PST | CAPRIPLAST | VCI | CAPRI Industrie | EDCGCOIMC | Conduits métalliques
CAPRI | CAP320700 | ART | 3589353207009 | CAP320700 | CAPRIPLAST | Conduit flexible métallique | Conduit CAPRIPLAST acier/PVC | Conduit CAPRIPLAST acier zingué revêtu PVC - taille 7 | Conduit flexible métallique CAPRIPLAST acier zingué revêtu PVC - taille 7 - Ø inter. 9,5 mm - Ø exter. 12,5 - écrasement 1250 N - traction 500 N - plage de température -5°C à +60°C | 2026-01-01 | 322.88 | 322.88 | 100 | 20 | MTR | 50 | 50 | 1 | EA |  |  |  | 1 | 5 | 1 | 12 | A |  | 83071000 | ED | Produits Distribution Electrique | CG | Presse-étoupe, accessoires, conduits et raccords | CO | Conduits et raccords | IMC | Conduits métalliques | PST | CAPRIPLAST | VCI | CAPRI Industrie | EDCGCOIMC | Conduits métalliques
CAPRI | CAP320805 | ART | 3589353208051 | CAP320805 | CAPRISOUPLE | Conduit flexible plastique | Conduit CAPRISOUPLE PVC - n°08 | Conduit CAPRISOUPLE PVC souple - taille 8 - Ø inter 8,0 mm - Ø exter 12,0 mm | Conduit CAPRISOUPLE PVC souple - taille 8 - Ø inter. 8,0 mm - Ø exter. 12,1 mm - écrasement D ≤25% à 350 N - plage de température -5°C à +70°C | 2026-01-01 | 262.95 | 262.95 | 100 | 20 | MTR | 25 | 25 | 25 | RL |  |  |  | 1 | 5 | 1 | 12 | A |  | 39173200 | ED | Produits Distribution Electrique | CG | Presse-étoupe, accessoires, conduits et raccords | CO | Conduits et raccords | IPC | Conduits plastiques | SPL | CAPRISOUPLE | VCI | CAPRI Industrie | EDCGCOIPC | Conduits plastiques
CAPRI | CAP320900 | ART | 3589353209003 | CAP320900 | CAPRIPLAST | Conduit flexible métallique | Conduit CAPRIPLAST acier/PVC | Conduit CAPRIPLAST acier zingué revêtu PVC - taille 9 | Conduit flexible métallique CAPRIPLAST acier zingué revêtu PVC - taille 9 - Ø inter. 11,5 mm - Ø exter. 15,2 - écrasement 1250 N - traction 500 N - plage de température -5°C à +60°C | 2026-01-01 | 513.74 | 513.74 | 100 | 20 | MTR | 50 | 50 | 50 | RL |  |  |  | 1 | 5 | 1 | 12 | A |  | 83071000 | ED | Produits Distribution Electrique | CG | Presse-étoupe, accessoires, conduits et raccords | CO | Conduits et raccords | IMC | Conduits métalliques | PST | CAPRIPLAST | VCI | CAPRI Industrie | EDCGCOIMC | Conduits métalliques
CAPRI | CAP320905 | ART | 3589353209058 | CAP320905 | CAPRISOUPLE | Conduit flexible plastique | Conduit CAPRISOUPLE PVC - n°10 | Conduit CAPRISOUPLE PVC souple - taille 10 - Ø inter 10,0 mm - Ø exter 14,7 mm | Conduit CAPRISOUPLE PVC souple - taille 10 - Ø inter. 10,0 mm - Ø exter. 14,7 mm - écrasement D ≤25% à 350 N - plage de température -5°C à +70°C | 2026-01-01 | 331.47 | 331.47 | 100 | 20 | MTR | 25 | 25 | 25 | RL |  |  |  | 1 | 5 | 1 | 12 | A |  | 39173200 | ED | Produits Distribution Electrique | CG | Presse-étoupe, accessoires, conduits et raccords | CO | Conduits et raccords | IPC | Conduits plastiques | SPL | CAPRISOUPLE | VCI | CAPRI Industrie | EDCGCOIPC | Conduits plastiques
CAPRI | CAP320909 | ART | 3589353209096 | CAP320909 | CAPRIPLAST | Conduit flexible métallique | Conduit CAPRIPLAST inox/PVC | Conduit CAPRIPLAST inox 304L revêtu PVC - taille 9 | Conduit flexible métallique CAPRIPLAST acier inoxydable 304L revêtu PVC - taille 9 - Ø inter. 11,5 mm - Ø exter. 15,2 - écrasement 1250 N - traction 500 N - plage de température -5°C à +60°C | 2026-01-01 | 5456.48 | 5456.48 | 100 | 20 | MTR | 50 | 50 | 50 | RL |  |  |  | 0 | 40 | 1 | 12 | A |  | 83071000 | ED | Produits Distribution Electrique | CG | Presse-étoupe, accessoires, conduits et raccords | CO | Conduits et raccords | IMC | Conduits métalliques | PST | CAPRIPLAST | VCI | CAPRI Industrie | EDCGCOIMC | Conduits métalliques
CAPRI | CAP321010 | ART | 3589353210108 | CAP321010 | CAPRIROK | Conduit flexible métallique | Conduit CAPRIROK acier/PVC | Conduit CAPRIROK acier galvanisé gainé PCV lisse auto extinguible - taille 10 | Conduit flexible CAPRIROK acier galvanisé gainé PCV lisse auto extinguible - taille 10 - Ø inter. 7,0 mm - Ø exter. 11,8 mm - écrasement 2000 N - traction 1300 N - plage de température -20°C à +105°C | 2026-01-01 | 2987.49 | 2987.49 | 100 | 20 | MTR | 25 | 25 | 1 | EA |  |  |  | 0 | 40 | 1 | 12 | A |  | 83071000 | ED | Produits Distribution Electrique | CG | Presse-étoupe, accessoires, conduits et raccords | CO | Conduits et raccords | IMC | Conduits métalliques | ROK | CAPRIROK | VCI | CAPRI Industrie | EDCGCOIMC | Conduits métalliques
CAPRI | CAP321100 | ART | 3589353211006 | CAP321100 | CAPRIPLAST | Conduit flexible métallique | Conduit CAPRIPLAST acier/PVC | Conduit CAPRIPLAST acier zingué revêtu PVC - taille 11 | Conduit flexible métallique CAPRIPLAST acier zingué revêtu PVC - taille 11 - Ø inter. 14,4 mm - Ø exter. 18,8 mm - écrasement 1250 N - traction 500 N - plage de température -5°C à +60°C | 2026-01-01 | 590.77 | 590.77 | 100 | 20 | MTR | 50 | 50 | 50 | RL |  |  |  | 1 | 5 | 1 | 12 | A |  | 83071000 | ED | Produits Distribution Electrique | CG | Presse-étoupe, accessoires, conduits et raccords | CO | Conduits et raccords | IMC | Conduits métalliques | PST | CAPRIPLAST | VCI | CAPRI Industrie | EDCGCOIMC | Conduits métalliques
CAPRI | CAP321105 | ART | 3589353211051 | CAP321105 | CAPRISOUPLE | Conduit flexible plastique | Conduit CAPRISOUPLE PVC - n°14 | Conduit CAPRISOUPLE PVC souple - taille 14 - Ø inter 14,0 mm - Ø exter 18,9 mm | Conduit CAPRISOUPLE PVC souple - taille 14 - Ø inter. 14,0 mm - Ø exter. 18,9 mm - écrasement D ≤25% à 350 N - plage de température -5°C à +70°C | 2026-01-01 | 392.64 | 392.64 | 100 | 20 | MTR | 25 | 25 | 25 | RL |  |  |  | 1 | 5 | 1 | 12 | A |  | 39173200 | ED | Produits Distribution Electrique | CG | Presse-étoupe, accessoires, conduits et raccords | CO | Conduits et raccords | IPC | Conduits plastiques | SPL | CAPRISOUPLE | VCI | CAPRI Industrie | EDCGCOIPC | Conduits plastiques
CAPRI | CAP321109 | ART | 3589353211099 | CAP321109 | CAPRIPLAST | Conduit flexible métallique | Conduit CAPRIPLAST inox/PVC | Conduit CAPRIPLAST inox 304L revêtu PVC - taille 11 | Conduit flexible métallique CAPRIPLAST acier inoxydable 304L revêtu PVC - taille 11 - Ø inter. 14,4 mm - Ø exter. 18,8 mm - écrasement 1250 N - traction 500 N - plage de température -5°C à +60°C | 2026-01-01 | 6065.59 | 6065.59 | 100 | 20 | MTR | 50 | 50 | 50 | RL |  |  |  | 0 | 40 | 1 | 12 | A |  | 83071000 | ED | Produits Distribution Electrique | CG | Presse-étoupe, accessoires, conduits et raccords | CO | Conduits et raccords | IMC | Conduits métalliques | PST | CAPRIPLAST | VCI | CAPRI Industrie | EDCGCOIMC | Conduits métalliques
CAPRI | CAP321205 | ART | 3589353212058 | CAP321205 | CAPRISOUPLE | Conduit flexible plastique | Conduit CAPRISOUPLE PVC - n°12 | Conduit CAPRISOUPLE PVC souple - taille 12 - Ø inter 12,0 mm - Ø exter 16,4 mm | Conduit CAPRISOUPLE PVC souple - taille 12 - Ø inter. 12,0 mm - Ø exter. 16,4 mm - écrasement D ≤25% à 350 N - plage de température -5°C à +70°C | 2026-01-01 | 375.51 | 375.51 | 100 | 20 | MTR | 25 | 25 | 25 | RL |  |  |  | 1 | 5 | 1 | 12 | A |  | 39173200 | ED | Produits Distribution Electrique | CG | Presse-étoupe, accessoires, conduits et raccords | CO | Conduits et raccords | IPC | Conduits plastiques | SPL | CAPRISOUPLE | VCI | CAPRI Industrie | EDCGCOIPC | Conduits plastiques
CAPRI | CAP321206 | ART | 3589353212065 | CAP321206 | CAPRIPLAST GS | Conduit flexible métallique | Conduit CAPRIPLAST GS tressé | Conduit CAPRIPLAST GS acier/PVC et tresse acier galvanisé - taille 12 | Conduit flexible CAPRIPLAST GS acier galvanisé revêtu PVC et tresse acier galvanisé - taille 12 - Ø inter. 10,2 mm - Ø exter. 15,2 mm - écrasement D ≤25% à 350 N - plage de température -15°C à +70°C | 2026-01-01 | 1898.42 | 1898.42 | 100 | 20 | MTR | 25 | 25 | 1 | EA |  |  |  | 0 | 40 | 1 | 12 | A |  | 83071000 | ED | Produits Distribution Electrique | CG | Presse-étoupe, accessoires, conduits et raccords | CO | Conduits et raccords | IMC | Conduits métalliques | PGS | CAPRIPLAST GS | VCI | CAPRI Industrie | EDCGCOIMC | Conduits métalliques
CAPRI | CAP321210 | ART | 3589353212102 | CAP321210 | CAPRIROK | Conduit flexible métallique | Conduit CAPRIROK acier/PVC | Conduit CAPRIROK acier galvanisé gainé PCV lisse auto extinguible - taille 12 | Conduit flexible CAPRIROK acier galvanisé gainé PCV lisse auto extinguible - taille 12 - Ø inter. 10,0 mm - Ø exter. 15,0 mm - écrasement 2000 N - traction 1300 N - plage de température -20°C à +105°C | 2026-01-01 | 1698.97 | 1698.97 | 100 | 20 | MTR | 25 | 25 | 1 | EA |  |  |  | 1 | 5 | 1 | 12 | A |  | 83071000 | ED | Produits Distribution Electrique | CG | Presse-étoupe, accessoires, conduits et raccords | CO | Conduits et raccords | IMC | Conduits métalliques | ROK | CAPRIROK | VCI | CAPRI Industrie | EDCGCOIMC | Conduits métalliques
CAPRI | CAP321244 | ART | 3589353212447 | CAP321244 | CAPRIPLAST GS | Conduit flexible métallique | Raccord CAPRIPLAST GS tournant | Raccord CAPRIPLAST GS tournant - taille 12 - ISO 16 - IP54 - laiton nickelé | Raccord de conduit flexible métallique CAPRIPLAST GS tournant - taille 12 - ISO 16 - IP54 - laiton nickelé | 2026-01-01 | 1208.21 | 1208.21 | 100 | 20 | EA | 10 | 10 | 1 | EA |  |  |  | 0 | 40 | 1 | 12 | A |  | 85389099 | ED | Produits Distribution Electrique | CG | Presse-étoupe, accessoires, conduits et raccords | CO | Conduits et raccords | IMF | Raccords métalliques | PGS | Raccords CAPRIPLAST GS | VCI | CAPRI Industrie | EDCGCOIMF | Raccords métalliques
CAPRI | CAP321254 | ART | 3589353212546 | CAP321254 | CAPRIPLAST GS | Conduit flexible métallique | Raccord CAPRIPLAST GS fixe | Raccord CAPRIPLAST GS fixe - taille 12 - ISO 16 - IP54 - laiton nickelé | Raccord de conduit flexible métallique CAPRIPLAST GS fixe - taille 12 - ISO 16 - IP54 - laiton nickelé | 2026-01-01 | 777 | 777 | 100 | 20 | EA | 10 | 10 | 1 | EA |  |  |  | 0 | 40 | 1 | 12 | A |  | 85389099 | ED | Produits Distribution Electrique | CG | Presse-étoupe, accessoires, conduits et raccords | CO | Conduits et raccords | IMF | Raccords métalliques | PGS | Raccords CAPRIPLAST GS | VCI | CAPRI Industrie | EDCGCOIMF | Raccords métalliques
CAPRI | CAP321300 | ART | 3589353213000 | CAP321300 | CAPRIPLAST | Conduit flexible métallique | Conduit CAPRIPLAST acier/PVC | Conduit CAPRIPLAST acier zingué revêtu PVC - taille 13 | Conduit flexible métallique CAPRIPLAST acier zingué revêtu PVC - taille 13 - Ø inter. 16,0 mm - Ø exter. 20,4 mm - écrasement 1250 N - traction 500 N - plage de température -5°C à +60°C | 2026-01-01 | 622.59 | 622.59 | 100 | 20 | MTR | 50 | 50 | 1 | EA |  |  |  | 1 | 5 | 1 | 12 | A |  | 83071000 | ED | Produits Distribution Electrique | CG | Presse-étoupe, accessoires, conduits et raccords | CO | Conduits et raccords | IMC | Conduits métalliques | PST | CAPRIPLAST | VCI | CAPRI Industrie | EDCGCOIMC | Conduits métalliques
CAPRI | CAP321305 | ART | 3589353213055 | CAP321305 | CAPRISOUPLE | Conduit flexible plastique | Conduit CAPRISOUPLE PVC - n°16 | Conduit CAPRISOUPLE PVC souple - taille 16 - Ø inter 16,0 mm - Ø exter 20,7 mm | Conduit CAPRISOUPLE PVC souple - taille 16 - Ø inter. 16,0 mm - Ø exter. 20,7 mm - écrasement D ≤25% à 350 N - plage de température -5°C à +70°C | 2026-01-01 | 437.88 | 437.88 | 100 | 20 | MTR | 25 | 25 | 25 | RL |  |  |  | 1 | 5 | 1 | 12 | A |  | 39173200 | ED | Produits Distribution Electrique | CG | Presse-étoupe, accessoires, conduits et raccords | CO | Conduits et raccords | IPC | Conduits plastiques | SPL | CAPRISOUPLE | VCI | CAPRI Industrie | EDCGCOIPC | Conduits plastiques
CAPRI | CAP321309 | ART | 3589353213093 | CAP321309 | CAPRIPLAST | Conduit flexible métallique | Conduit CAPRIPLAST inox/PVC | Conduit CAPRIPLAST inox 304L revêtu PVC - taille 13 | Conduit flexible métallique CAPRIPLAST acier inoxydable 304L revêtu PVC - taille 13 - Ø inter. 16,0 mm - Ø exter. 20,4 mm - écrasement 1250 N - traction 500 N - plage de température -5°C à +60°C | 2026-01-01 | 6998.86 | 6998.86 | 100 | 20 | MTR | 50 | 50 | 50 | RL |  |  |  | 0 | 40 | 1 | 12 | A |  | 83071000 | ED | Produits Distribution Electrique | CG | Presse-étoupe, accessoires, conduits et raccords | CO | Conduits et raccords | IMC | Conduits métalliques | PST | CAPRIPLAST | VCI | CAPRI Industrie | EDCGCOIMC | Conduits métalliques
CAPRI | CAP321600 | ART | 3589353216001 | CAP321600 | CAPRIPLAST | Conduit flexible métallique | Conduit CAPRIPLAST acier/PVC | Conduit CAPRIPLAST acier zingué revêtu PVC - taille 16 | Conduit flexible métallique CAPRIPLAST acier zingué revêtu PVC - taille 16 - Ø inter. 17,6 mm - Ø exter. 22,3 mm - écrasement 1250 N - traction 500 N - plage de température -5°C à +60°C | 2026-01-01 | 689.85 | 689.85 | 100 | 20 | MTR | 50 | 50 | 50 | RL |  |  |  | 1 | 5 | 1 | 12 | A |  | 83071000 | ED | Produits Distribution Electrique | CG | Presse-étoupe, accessoires, conduits et raccords | CO | Conduits et raccords | IMC | Conduits métalliques | PST | CAPRIPLAST | VCI | CAPRI Industrie | EDCGCOIMC | Conduits métalliques
CAPRI | CAP321605 | ART | 3589353216056 | CAP321605 | CAPRISOUPLE | Conduit flexible plastique | Conduit CAPRISOUPLE PVC - n°18 | Conduit CAPRISOUPLE PVC souple - taille 18 - Ø inter 18,0 mm - Ø exter 22,5 mm | Conduit CAPRISOUPLE PVC souple - taille 18 - Ø inter. 18,0 mm - Ø exter. 22,7 mm - écrasement D ≤25% à 350 N - plage de température -5°C à +70°C | 2026-01-01 | 491.73 | 491.73 | 100 | 20 | MTR | 25 | 25 | 25 | RL |  |  |  | 1 | 5 | 1 | 12 | A |  | 39173200 | ED | Produits Distribution Electrique | CG | Presse-étoupe, accessoires, conduits et raccords | CO | Conduits et raccords | IPC | Conduits plastiques | SPL | CAPRISOUPLE | VCI | CAPRI Industrie | EDCGCOIPC | Conduits plastiques
CAPRI | CAP321606 | ART | 3589353216063 | CAP321606 | CAPRIPLAST GS | Conduit flexible métallique | Conduit CAPRIPLAST GS tressé | Conduit CAPRIPLAST GS acier/PVC et tresse acier galvanisé - taille 16 | Conduit flexible CAPRIPLAST GS acier galvanisé revêtu PVC et tresse acier galvanisé - taille 16 - Ø inter. 13,0 mm - Ø exter. 18,2 mm - écrasement D ≤25% à 350 N - plage de température -15°C à +70°C | 2026-01-01 | 2095.28 | 2095.28 | 100 | 20 | MTR | 25 | 25 | 1 | EA |  |  |  | 0 | 40 | 1 | 12 | A |  | 83071000 | ED | Produits Distribution Electrique | CG | Presse-étoupe, accessoires, conduits et raccords | CO | Conduits et raccords | IMC | Conduits métalliques | PGS | CAPRIPLAST GS | VCI | CAPRI Industrie | EDCGCOIMC | Conduits métalliques
CAPRI | CAP321609 | ART | 3589353216094 | CAP321609 | CAPRIPLAST | Conduit flexible métallique | Conduit CAPRIPLAST inox/PVC | Conduit CAPRIPLAST inox 304L revêtu PVC - taille 16 | Conduit flexible métallique CAPRIPLAST acier inoxydable 304L revêtu PVC - taille 16 - Ø inter. 17,6 mm - Ø exter. 22,3 mm - écrasement 1250 N - traction 500 N - plage de température -5°C à +60°C | 2026-01-01 | 7108.94 | 7108.94 | 100 | 20 | MTR | 50 | 50 | 50 | RL |  |  |  | 0 | 40 | 1 | 12 | A |  | 83071000 | ED | Produits Distribution Electrique | CG | Presse-étoupe, accessoires, conduits et raccords | CO | Conduits et raccords | IMC | Conduits métalliques | PST | CAPRIPLAST | VCI | CAPRI Industrie | EDCGCOIMC | Conduits métalliques
CAPRI | CAP321610 | ART | 3589353216100 | CAP321610 | CAPRIROK | Conduit flexible métallique | Conduit CAPRIROK acier/PVC | Conduit CAPRIROK acier galvanisé gainé PCV lisse auto extinguible - taille 16 | Conduit flexible CAPRIROK acier galvanisé gainé PCV lisse auto extinguible - taille 16 - Ø inter. 12,6 mm - Ø exter. 17,8 mm - écrasement 2000 N - traction 1300 N - plage de température -20°C à +105°C | 2026-01-01 | 1868.67 | 1868.67 | 100 | 20 | MTR | 25 | 25 | 1 | EA |  |  |  | 1 | 5 | 1 | 12 | A |  | 83071000 | ED | Produits Distribution Electrique | CG | Presse-étoupe, accessoires, conduits et raccords | CO | Conduits et raccords | IMC | Conduits métalliques | ROK | CAPRIROK | VCI | CAPRI Industrie | EDCGCOIMC | Conduits métalliques
CAPRI | CAP321644 | ART | 3589353216445 | CAP321644 | CAPRIPLAST GS | Conduit flexible métallique | Raccord CAPRIPLAST GS tournant | Raccord CAPRIPLAST GS tournant - taille 16 - ISO 16 - IP54 - laiton nickelé | Raccord de conduit flexible métallique CAPRIPLAST GS tournant - taille 16 - ISO 16 - laiton nickelé - IP 54 | 2026-01-01 | 1376.57 | 1376.57 | 100 | 20 | EA | 10 | 10 | 1 | EA |  |  |  | 0 | 40 | 1 | 12 | A |  | 85389099 | ED | Produits Distribution Electrique | CG | Presse-étoupe, accessoires, conduits et raccords | CO | Conduits et raccords | IMF | Raccords métalliques | PGS | Raccords CAPRIPLAST GS | VCI | CAPRI Industrie | EDCGCOIMF | Raccords métalliques
CAPRI | CAP321654 | ART | 3589353216544 | CAP321654 | CAPRIPLAST GS | Conduit flexible métallique | Raccord CAPRIPLAST GS fixe | Raccord CAPRIPLAST GS fixe - taille 16 - ISO 16 - IP54 - laiton nickelé | Raccord de conduit flexible métallique CAPRIPLAST GS fixe - taille 16 - ISO 16 - IP54 - laiton nickelé | 2026-01-01 | 911.68 | 911.68 | 100 | 20 | EA | 10 | 10 | 1 | EA |  |  |  | 0 | 40 | 1 | 12 | A |  | 85389099 | ED | Produits Distribution Electrique | CG | Presse-étoupe, accessoires, conduits et raccords | CO | Conduits et raccords | IMF | Raccords métalliques | PGS | Raccords CAPRIPLAST GS | VCI | CAPRI Industrie | EDCGCOIMF | Raccords métalliques
CAPRI | CAP322006 | ART | 3589353220060 | CAP322006 | CAPRIPLAST GS | Conduit flexible métallique | Conduit CAPRIPLAST GS tressé | Conduit CAPRIPLAST GS acier/PVC et tresse acier galvanisé - taille 20 | Conduit flexible CAPRIPLAST GS acier galvanisé revêtu PVC et tresse acier galvanisé - taille 20 - Ø inter. 16,9 mm - Ø exter. 22,7 mm - écrasement D ≤25% à 350 N - plage de température -15°C à +70°C | 2026-01-01 | 2693.57 | 2693.57 | 100 | 20 | MTR | 25 | 25 | 1 | EA |  |  |  | 1 | 5 | 1 | 12 | A |  | 83071000 | ED | Produits Distribution Electrique | CG | Presse-étoupe, accessoires, conduits et raccords | CO | Conduits et raccords | IMC | Conduits métalliques | PGS | CAPRIPLAST GS | VCI | CAPRI Industrie | EDCGCOIMC | Conduits métalliques
CAPRI | CAP322010 | ART | 3589353220107 | CAP322010 | CAPRIROK | Conduit flexible métallique | Conduit CAPRIROK acier/PVC | Conduit CAPRIROK acier galvanisé gainé PCV lisse auto extinguible - taille 20 | Conduit flexible CAPRIROK acier galvanisé gainé PCV lisse auto extinguible - taille 20 - Ø inter. 16,0 mm - Ø exter. 21,1 mm - écrasement 2000 N - traction 1300 N - plage de température -20°C à +105°C | 2026-01-01 | 2103.02 | 2103.02 | 100 | 20 | MTR | 25 | 25 | 1 | EA |  |  |  | 1 | 5 | 1 | 12 | A |  | 83071000 | ED | Produits Distribution Electrique | CG | Presse-étoupe, accessoires, conduits et raccords | CO | Conduits et raccords | IMC | Conduits métalliques | ROK | CAPRIROK | VCI | CAPRI Industrie | EDCGCOIMC | Conduits métalliques
CAPRI | CAP322044 | ART | 3589353220442 | CAP322044 | CAPRIPLAST GS | Conduit flexible métallique | Raccord CAPRIPLAST GS tournant | Raccord CAPRIPLAST GS tournant - taille 20 - ISO 20 - IP54 - laiton nickelé | Raccord de conduit flexible métallique CAPRIPLAST GS tournant - taille 20 - ISO 20 - laiton nickelé - IP 54 | 2026-01-01 | 1752.13 | 1752.13 | 100 | 20 | EA | 10 | 10 | 1 | EA |  |  |  | 0 | 40 | 1 | 12 | A |  | 85389099 | ED | Produits Distribution Electrique | CG | Presse-étoupe, accessoires, conduits et raccords | CO | Conduits et raccords | IMF | Raccords métalliques | PGS | Raccords CAPRIPLAST GS | VCI | CAPRI Industrie | EDCGCOIMF | Raccords métalliques
CAPRI | CAP322054 | ART | 3589353220541 | CAP322054 | CAPRIPLAST GS | Conduit flexible métallique | Raccord CAPRIPLAST GS fixe | Raccord CAPRIPLAST GS fixe - taille 20 - ISO 20 - IP54 - laiton nickelé | Raccord de conduit flexible métallique CAPRIPLAST GS fixe - taille 20 - ISO 20 - IP54 - laiton nickelé | 2026-01-01 | 1214.68 | 1214.68 | 100 | 20 | EA | 10 | 10 | 1 | EA |  |  |  | 0 | 40 | 1 | 12 | A |  | 85389099 | ED | Produits Distribution Electrique | CG | Presse-étoupe, accessoires, conduits et raccords | CO | Conduits et raccords | IMF | Raccords métalliques | PGS | Raccords CAPRIPLAST GS | VCI | CAPRI Industrie | EDCGCOIMF | Raccords métalliques
CAPRI | CAP322100 | ART | 3589353221005 | CAP322100 | CAPRIPLAST | Conduit flexible métallique | Conduit CAPRIPLAST acier/PVC | Conduit CAPRIPLAST acier zingué revêtu PVC - taille 21 | Conduit flexible métallique CAPRIPLAST acier zingué revêtu PVC - taille 21 - Ø inter. 23,3 mm - Ø exter. 28,2 mm - écrasement 1250 N - traction 500 N - plage de température -5°C à +60°C | 2026-01-01 | 963.83 | 963.83 | 100 | 20 | MTR | 25 | 25 | 25 | RL |  |  |  | 1 | 5 | 1 | 12 | A |  | 83071000 | ED | Produits Distribution Electrique | CG | Presse-étoupe, accessoires, conduits et raccords | CO | Conduits et raccords | IMC | Conduits métalliques | PST | CAPRIPLAST | VCI | CAPRI Industrie | EDCGCOIMC | Conduits métalliques
CAPRI | CAP322105 | ART | 3589353221050 | CAP322105 | CAPRISOUPLE | Conduit flexible plastique | Conduit CAPRISOUPLE PVC - n°22 | Conduit CAPRISOUPLE PVC souple - taille 22 - Ø inter 22,0 mm - Ø exter 27,7 mm | Conduit CAPRISOUPLE PVC souple - taille 22 - Ø inter. 22,0 mm - Ø exter. 27,7 mm - écrasement D ≤25% à 350 N - plage de température -5°C à +70°C | 2026-01-01 | 591.98 | 591.98 | 100 | 20 | MTR | 25 | 25 | 25 | RL |  |  |  | 1 | 5 | 1 | 12 | A |  | 39173200 | ED | Produits Distribution Electrique | CG | Presse-étoupe, accessoires, conduits et raccords | CO | Conduits et raccords | IPC | Conduits plastiques | SPL | CAPRISOUPLE | VCI | CAPRI Industrie | EDCGCOIPC | Conduits plastiques
CAPRI | CAP322109 | ART | 3589353221098 | CAP322109 | CAPRIPLAST | Conduit flexible métallique | Conduit CAPRIPLAST inox/PVC | Conduit CAPRIPLAST inox 304L revêtu PVC - taille 21 | Conduit flexible métallique CAPRIPLAST acier inoxydable 304L revêtu PVC - taille 21 - Ø inter. 23,3 mm - Ø exter. 28,2 mm - écrasement 1250 N - traction 500 N - plage de température -5°C à +60°C | 2026-01-01 | 7670.36 | 7670.36 | 100 | 20 | MTR | 25 | 25 | 25 | RL |  |  |  | 0 | 40 | 1 | 12 | A |  | 83071000 | ED | Produits Distribution Electrique | CG | Presse-étoupe, accessoires, conduits et raccords | CO | Conduits et raccords | IMC | Conduits métalliques | PST | CAPRIPLAST | VCI | CAPRI Industrie | EDCGCOIMC | Conduits métalliques
CAPRI | CAP322506 | ART | 3589353225065 | CAP322506 | CAPRIPLAST GS | Conduit flexible métallique | Conduit CAPRIPLAST GS tressé | Conduit CAPRIPLAST GS acier/PVC et tresse acier galvanisé - taille 25 | Conduit flexible CAPRIPLAST GS acier galvanisé revêtu PVC et tresse acier galvanisé - taille 25 - Ø inter. 21,1 mm - Ø exter. 27,2 mm - écrasement D ≤25% à 350 N - plage de température -15°C à +70°C | 2026-01-01 | 3104.04 | 3104.04 | 100 | 20 | MTR | 25 | 25 | 1 | EA |  |  |  | 0 | 40 | 1 | 12 | A |  | 83071000 | ED | Produits Distribution Electrique | CG | Presse-étoupe, accessoires, conduits et raccords | CO | Conduits et raccords | IMC | Conduits métalliques | PGS | CAPRIPLAST GS | VCI | CAPRI Industrie | EDCGCOIMC | Conduits métalliques
CAPRI | CAP322510 | ART | 3589353225102 | CAP322510 | CAPRIROK | Conduit flexible métallique | Conduit CAPRIROK acier/PVC | Conduit CAPRIROK acier galvanisé gainé PCV lisse auto extinguible - taille 25 | Conduit flexible CAPRIROK acier galvanisé gainé PCV lisse auto extinguible - taille 25 - Ø inter. 21,0 mm - Ø exter. 26,4 mm - écrasement 2000 N - traction 1300 N - plage de température -20°C à +105°C | 2026-01-01 | 2513.54 | 2513.54 | 100 | 20 | MTR | 25 | 25 | 1 | EA |  |  |  | 0 | 40 | 1 | 12 | A |  | 83071000 | ED | Produits Distribution Electrique | CG | Presse-étoupe, accessoires, conduits et raccords | CO | Conduits et raccords | IMC | Conduits métalliques | ROK | CAPRIROK | VCI | CAPRI Industrie | EDCGCOIMC | Conduits métalliques
CAPRI | CAP322544 | ART | 3589353225447 | CAP322544 | CAPRIPLAST GS | Conduit flexible métallique | Raccord CAPRIPLAST GS tournant | Raccord CAPRIPLAST GS tournant - taille 25 - ISO 25 - IP54 - laiton nickelé | Raccord de conduit flexible métallique CAPRIPLAST GS tournant - taille 25 - ISO 25 - laiton nickelé - IP 54 | 2026-01-01 | 2518.73 | 2518.73 | 100 | 20 | EA | 10 | 10 | 1 | EA |  |  |  | 0 | 40 | 1 | 12 | A |  | 85389099 | ED | Produits Distribution Electrique | CG | Presse-étoupe, accessoires, conduits et raccords | CO | Conduits et raccords | IMF | Raccords métalliques | PGS | Raccords CAPRIPLAST GS | VCI | CAPRI Industrie | EDCGCOIMF | Raccords métalliques
CAPRI | CAP322554 | ART | 3589353225546 | CAP322554 | CAPRIPLAST GS | Conduit flexible métallique | Raccord CAPRIPLAST GS fixe | Raccord CAPRIPLAST GS fixe - taille 25 - ISO 25 - IP54 - laiton nickelé | Raccord de conduit flexible métallique CAPRIPLAST GS fixe - taille 25 - ISO 25 - IP54 - laiton nickelé | 2026-01-01 | 1790.95 | 1790.95 | 100 | 20 | EA | 10 | 10 | 1 | EA |  |  |  | 0 | 40 | 1 | 12 | A |  | 85389099 | ED | Produits Distribution Electrique | CG | Presse-étoupe, accessoires, conduits et raccords | CO | Conduits et raccords | IMF | Raccords métalliques | PGS | Raccords CAPRIPLAST GS | VCI | CAPRI Industrie | EDCGCOIMF | Raccords métalliques
CAPRI | CAP322805 | ART | 3589353228059 | CAP322805 | CAPRISOUPLE | Conduit flexible plastique | Conduit CAPRISOUPLE PVC - n°28 | Conduit CAPRISOUPLE PVC souple - taille 28 - Ø inter 28,0 mm - Ø exter 33,5 mm | Conduit CAPRISOUPLE PVC souple - taille 28 - Ø inter. 28,0 mm - Ø exter. 33,5 mm - écrasement D ≤25% à 350 N - plage de température -5°C à +70°C | 2026-01-01 | 842.73 | 842.73 | 100 | 20 | MTR | 25 | 25 | 25 | RL |  |  |  | 1 | 5 | 1 | 12 | A |  | 39173200 | ED | Produits Distribution Electrique | CG | Presse-étoupe, accessoires, conduits et raccords | CO | Conduits et raccords | IPC | Conduits plastiques | SPL | CAPRISOUPLE | VCI | CAPRI Industrie | EDCGCOIPC | Conduits plastiques
CAPRI | CAP322900 | ART | 3589353229001 | CAP322900 | CAPRIPLAST | Conduit flexible métallique | Conduit CAPRIPLAST acier/PVC | Conduit CAPRIPLAST acier zingué revêtu PVC - taille 29 | Conduit flexible métallique CAPRIPLAST acier zingué revêtu PVC - taille 29 - Ø inter. 31,0 mm - Ø exter. 37,0 mm - écrasement 1250 N - traction 500 N - plage de température -5°C à +60°C | 2026-01-01 | 1340.56 | 1340.56 | 100 | 20 | MTR | 25 | 25 | 25 | RL |  |  |  | 1 | 5 | 1 | 12 | A |  | 83071000 | ED | Produits Distribution Electrique | CG | Presse-étoupe, accessoires, conduits et raccords | CO | Conduits et raccords | IMC | Conduits métalliques | PST | CAPRIPLAST | VCI | CAPRI Industrie | EDCGCOIMC | Conduits métalliques
CAPRI | CAP322905 | ART | 3589353229056 | CAP322905 | CAPRISOUPLE | Conduit flexible plastique | Conduit CAPRISOUPLE PVC - n°30 | Conduit CAPRISOUPLE PVC souple - taille 30 - Ø inter 30,0 mm - Ø exter 36,0 mm | Conduit CAPRISOUPLE PVC souple - taille 30 - Ø inter. 30,0 mm - Ø exter. 38,0 mm - écrasement D ≤25% à 350 N - plage de température -5°C à +70°C | 2026-01-01 | 853.76 | 853.76 | 100 | 20 | MTR | 25 | 25 | 25 | RL |  |  |  | 1 | 5 | 1 | 12 | A |  | 39173200 | ED | Produits Distribution Electrique | CG | Presse-étoupe, accessoires, conduits et raccords | CO | Conduits et raccords | IPC | Conduits plastiques | SPL | CAPRISOUPLE | VCI | CAPRI Industrie | EDCGCOIPC | Conduits plastiques
CAPRI | CAP322909 | ART | 3589353229094 | CAP322909 | CAPRIPLAST | Conduit flexible métallique | Conduit CAPRIPLAST inox/PVC | Conduit CAPRIPLAST inox 304L revêtu PVC - taille 29 | Conduit flexible métallique CAPRIPLAST acier inoxydable 304L revêtu PVC - taille 29 - Ø inter. 31,0 mm - Ø exter. 37,0 mm - écrasement 1250 N - traction 500 N - plage de température -5°C à +60°C | 2026-01-01 | 14902.83 | 14902.83 | 100 | 20 | MTR | 25 | 25 | 25 | RL |  |  |  | 0 | 40 | 1 | 12 | A |  | 83071000 | ED | Produits Distribution Electrique | CG | Presse-étoupe, accessoires, conduits et raccords | CO | Conduits et raccords | IMC | Conduits métalliques | PST | CAPRIPLAST | VCI | CAPRI Industrie | EDCGCOIMC | Conduits métalliques
CAPRI | CAP323206 | ART | 3589353232063 | CAP323206 | CAPRIPLAST GS | Conduit flexible métallique | Conduit CAPRIPLAST GS tressé | Conduit CAPRIPLAST GS acier/PVC et tresse acier galvanisé - taille 32 | Conduit flexible CAPRIPLAST GS acier galvanisé revêtu PVC et tresse acier galvanisé - taille 32 - Ø inter. 28,1 mm - Ø exter. 35,2 mm - écrasement D ≤25% à 350 N - plage de température -15°C à +70°C | 2026-01-01 | 4674.86 | 4674.86 | 100 | 20 | MTR | 10 | 10 | 1 | EA |  |  |  | 0 | 40 | 1 | 12 | A |  | 83071000 | ED | Produits Distribution Electrique | CG | Presse-étoupe, accessoires, conduits et raccords | CO | Conduits et raccords | IMC | Conduits métalliques | PGS | CAPRIPLAST GS | VCI | CAPRI Industrie | EDCGCOIMC | Conduits métalliques
CAPRI | CAP323210 | ART | 3589353232100 | CAP323210 | CAPRIROK | Conduit flexible métallique | Conduit CAPRIROK acier/PVC | Conduit CAPRIROK acier galvanisé gainé PCV lisse auto extinguible - taille 32 | Conduit flexible CAPRIROK acier galvanisé gainé PCV lisse auto extinguible - taille 32 - Ø inter. 26,5 mm - Ø exter. 33,1 mm - écrasement 2000 N - traction 1300 N - plage de température -20°C à +105°C | 2026-01-01 | 3398.01 | 3398.01 | 100 | 20 | MTR | 25 | 25 | 1 | EA |  |  |  | 0 | 40 | 1 | 12 | A |  | 83071000 | ED | Produits Distribution Electrique | CG | Presse-étoupe, accessoires, conduits et raccords | CO | Conduits et raccords | IMC | Conduits métalliques | ROK | CAPRIROK | VCI | CAPRI Industrie | EDCGCOIMC | Conduits métalliques
CAPRI | CAP323244 | ART | 3589353232445 | CAP323244 | CAPRIPLAST GS | Conduit flexible métallique | Raccord CAPRIPLAST GS tournant | Raccord CAPRIPLAST GS tournant - taille 32 - ISO 32 - IP54 - laiton nickelé | Raccord de conduit flexible métallique CAPRIPLAST GS tournant - taille 32 - ISO 32 - laiton nickelé - IP 54 | 2026-01-01 | 4478.01 | 4478.01 | 100 | 20 | EA | 2 | 2 | 1 | EA |  |  |  | 0 | 40 | 1 | 12 | A |  | 85389099 | ED | Produits Distribution Electrique | CG | Presse-étoupe, accessoires, conduits et raccords | CO | Conduits et raccords | IMF | Raccords métalliques | PGS | Raccords CAPRIPLAST GS | VCI | CAPRI Industrie | EDCGCOIMF | Raccords métalliques
CAPRI | CAP323254 | ART | 3589353232544 | CAP323254 | CAPRIPLAST GS | Conduit flexible métallique | Raccord CAPRIPLAST GS fixe | Raccord CAPRIPLAST GS fixe - taille 32 - ISO 32 - IP54 - laiton nickelé | Raccord de conduit flexible métallique CAPRIPLAST GS fixe - taille 32 - ISO 32 - IP54 - laiton nickelé | 2026-01-01 | 2926.65 | 2926.65 | 100 | 20 | EA | 2 | 2 | 1 | EA |  |  |  | 0 | 40 | 1 | 12 | A |  | 85389099 | ED | Produits Distribution Electrique | CG | Presse-étoupe, accessoires, conduits et raccords | CO | Conduits et raccords | IMF | Raccords métalliques | PGS | Raccords CAPRIPLAST GS | VCI | CAPRI Industrie | EDCGCOIMF | Raccords métalliques
CAPRI | CAP323505 | ART | 3589353235057 | CAP323505 | CAPRISOUPLE | Conduit flexible plastique | Conduit CAPRISOUPLE PVC - n°35 | Conduit CAPRISOUPLE PVC souple - taille 35 - Ø inter 35,0 mm - Ø exter 41,0 mm | Conduit CAPRISOUPLE PVC souple - taille 35 - Ø inter. 35,0 mm - Ø exter. 41,0 mm - écrasement D ≤25% à 350 N - plage de température -5°C à +70°C | 2026-01-01 | 1076.39 | 1076.39 | 100 | 20 | MTR | 25 | 25 | 25 | RL |  |  |  | 1 | 5 | 1 | 12 | A |  | 39173200 | ED | Produits Distribution Electrique | CG | Presse-étoupe, accessoires, conduits et raccords | CO | Conduits et raccords | IPC | Conduits plastiques | SPL | CAPRISOUPLE | VCI | CAPRI Industrie | EDCGCOIPC | Conduits plastiques
CAPRI | CAP323600 | ART | 3589353236009 | CAP323600 | CAPRIPLAST | Conduit flexible métallique | Conduit CAPRIPLAST acier/PVC | Conduit CAPRIPLAST acier zingué revêtu PVC - taille 36 | Conduit flexible métallique CAPRIPLAST acier zingué revêtu PVC - taille 36 - Ø inter. 40,0 mm - Ø exter. 47,0 mm - écrasement 1250 N - traction 500 N - plage de température -5°C à +60°C | 2026-01-01 | 1976.61 | 1976.61 | 100 | 20 | MTR | 15 | 15 | 1 | EA |  |  |  | 1 | 5 | 1 | 12 | A |  | 83071000 | ED | Produits Distribution Electrique | CG | Presse-étoupe, accessoires, conduits et raccords | CO | Conduits et raccords | IMC | Conduits métalliques | PST | CAPRIPLAST | VCI | CAPRI Industrie | EDCGCOIMC | Conduits métalliques
CAPRI | CAP323605 | ART | 3589353236054 | CAP323605 | CAPRISOUPLE | Conduit flexible plastique | Conduit CAPRISOUPLE PVC - n°40 | Conduit CAPRISOUPLE PVC souple - taille 40 - Ø inter 40,0 mm - Ø exter 46,4 mm | Conduit CAPRISOUPLE PVC souple - taille 40 - Ø inter. 40,0 mm - Ø exter. 46,4 mm - écrasement D ≤25% à 350 N - plage de température -5°C à +70°C | 2026-01-01 | 1278.17 | 1278.17 | 100 | 20 | MTR | 25 | 25 | 25 | RL |  |  |  | 1 | 5 | 1 | 12 | A |  | 39173200 | ED | Produits Distribution Electrique | CG | Presse-étoupe, accessoires, conduits et raccords | CO | Conduits et raccords | IPC | Conduits plastiques | SPL | CAPRISOUPLE | VCI | CAPRI Industrie | EDCGCOIPC | Conduits plastiques
CAPRI | CAP323609 | ART | 3589353236092 | CAP323609 | CAPRIPLAST | Conduit flexible métallique | Conduit CAPRIPLAST inox/PVC | Conduit CAPRIPLAST inox 304L revêtu PVC - taille 36 | Conduit flexible métallique CAPRIPLAST acier inoxydable 304L revêtu PVC - taille 36 - Ø inter. 40,0 mm - Ø exter. 47,0 mm - écrasement 1250 N - traction 500 N - plage de température -5°C à +60°C | 2026-01-01 | 17388.25 | 17388.25 | 100 | 20 | MTR | 15 | 15 | 15 | RL |  |  |  | 0 | 40 | 1 | 12 | A |  | 83071000 | ED | Produits Distribution Electrique | CG | Presse-étoupe, accessoires, conduits et raccords | CO | Conduits et raccords | IMC | Conduits métalliques | PST | CAPRIPLAST | VCI | CAPRI Industrie | EDCGCOIMC | Conduits métalliques
CAPRI | CAP324006 | ART | 3589353240068 | CAP324006 | CAPRIPLAST GS | Conduit flexible métallique | Conduit CAPRIPLAST GS tressé | Conduit CAPRIPLAST GS acier/PVC et tresse acier galvanisé - taille 40 | Conduit flexible CAPRIPLAST GS acier galvanisé revêtu PVC et tresse acier galvanisé - taille 40 - Ø inter. 37,6 mm - Ø exter. 45,7 mm - écrasement D ≤25% à 350 N - plage de température -15°C à +70°C | 2026-01-01 | 6732.57 | 6732.57 | 100 | 20 | MTR | 10 | 10 | 1 | EA |  |  |  | 0 | 40 | 1 | 12 | A |  | 83071000 | ED | Produits Distribution Electrique | CG | Presse-étoupe, accessoires, conduits et raccords | CO | Conduits et raccords | IMC | Conduits métalliques | PGS | CAPRIPLAST GS | VCI | CAPRI Industrie | EDCGCOIMC | Conduits métalliques
CAPRI | CAP324010 | ART | 3589353240105 | CAP324010 | CAPRIROK | Conduit flexible métallique | Conduit CAPRIROK acier/PVC | Conduit CAPRIROK acier galvanisé gainé PCV lisse auto extinguible - taille 40 | Conduit flexible CAPRIROK acier galvanisé gainé PCV lisse auto extinguible - taille 40 - Ø inter. 35,4 mm - Ø exter. 41,8 mm - écrasement 2000 N - traction 1300 N - plage de température -20°C à +105°C | 2026-01-01 | 6450.27 | 6450.27 | 100 | 20 | MTR | 25 | 25 | 1 | EA |  |  |  | 0 | 40 | 1 | 12 | A |  | 83071000 | ED | Produits Distribution Electrique | CG | Presse-étoupe, accessoires, conduits et raccords | CO | Conduits et raccords | IMC | Conduits métalliques | ROK | CAPRIROK | VCI | CAPRI Industrie | EDCGCOIMC | Conduits métalliques
CAPRI | CAP324044 | ART | 3589353240440 | CAP324044 | CAPRIPLAST GS | Conduit flexible métallique | Raccord CAPRIPLAST GS tournant | Raccord CAPRIPLAST GS tournant - taille 40 - ISO 40 - IP54 - laiton nickelé | Raccord de conduit flexible métallique CAPRIPLAST GS tournant - taille 40 - ISO 40 - laiton nickelé - IP 54 | 2026-01-01 | 13763 | 13763 | 100 | 20 | EA | 1 | 1 | 1 | EA |  |  |  | 0 | 40 | 1 | 12 | A |  | 85389099 | ED | Produits Distribution Electrique | CG | Presse-étoupe, accessoires, conduits et raccords | CO | Conduits et raccords | IMF | Raccords métalliques | PGS | Raccords CAPRIPLAST GS | VCI | CAPRI Industrie | EDCGCOIMF | Raccords métalliques
CAPRI | CAP324054 | ART | 3589353240549 | CAP324054 | CAPRIPLAST GS | Conduit flexible métallique | Raccord CAPRIPLAST GS fixe | Raccord CAPRIPLAST GS fixe - taille 40 - ISO 40 - IP54 - laiton nickelé | Raccord de conduit flexible métallique CAPRIPLAST GS fixe - taille 40 - ISO 40 - IP54 - laiton nickelé | 2026-01-01 | 9154.19 | 9154.19 | 100 | 20 | EA | 1 | 1 | 1 | EA |  |  |  | 0 | 40 | 1 | 12 | A |  | 85389099 | ED | Produits Distribution Electrique | CG | Presse-étoupe, accessoires, conduits et raccords | CO | Conduits et raccords | IMF | Raccords métalliques | PGS | Raccords CAPRIPLAST GS | VCI | CAPRI Industrie | EDCGCOIMF | Raccords métalliques
CAPRI | CAP324800 | ART | 3589353248002 | CAP324800 | CAPRIPLAST | Conduit flexible métallique | Conduit CAPRIPLAST acier/PVC | Conduit CAPRIPLAST acier zingué revêtu PVC - taille 48 | Conduit flexible métallique CAPRIPLAST acier zingué revêtu PVC - taille 48 - Ø inter. 51,4 mm - Ø exter. 60,0 mm - écrasement 1250 N - traction 500 N - plage de température -5°C à +60°C | 2026-01-01 | 2813.24 | 2813.24 | 100 | 20 | MTR | 15 | 15 | 15 | RL |  |  |  | 1 | 5 | 1 | 12 | A |  | 83071000 | ED | Produits Distribution Electrique | CG | Presse-étoupe, accessoires, conduits et raccords | CO | Conduits et raccords | IMC | Conduits métalliques | PST | CAPRIPLAST | VCI | CAPRI Industrie | EDCGCOIMC | Conduits métalliques
CAPRI | CAP324805 | ART | 3589353248057 | CAP324805 | CAPRISOUPLE | Conduit flexible plastique | Conduit CAPRISOUPLE PVC - n°50 | Conduit CAPRISOUPLE PVC souple - taille 50 - Ø inter 50,0 mm - Ø exter 57,2 mm | Conduit CAPRISOUPLE PVC souple - taille 50 - Ø inter. 50,0 mm - Ø exter. 57,2 mm - écrasement D ≤25% à 350 N - plage de température -5°C à +70°C | 2026-01-01 | 1851.86 | 1851.86 | 100 | 20 | MTR | 25 | 25 | 25 | RL |  |  |  | 1 | 5 | 1 | 12 | A |  | 39173200 | ED | Produits Distribution Electrique | CG | Presse-étoupe, accessoires, conduits et raccords | CO | Conduits et raccords | IPC | Conduits plastiques | SPL | CAPRISOUPLE | VCI | CAPRI Industrie | EDCGCOIPC | Conduits plastiques
CAPRI | CAP324809 | ART | 3589353248095 | CAP324809 | CAPRIPLAST | Conduit flexible métallique | Conduit CAPRIPLAST inox/PVC | Conduit CAPRIPLAST inox 304L revêtu PVC - taille 48 | Conduit flexible métallique CAPRIPLAST acier inoxydable 304L revêtu PVC - taille 48 - Ø inter. 51,4 mm - Ø exter. 60,0 mm - écrasement 1250 N - traction 500 N - plage de température -5°C à +60°C | 2026-01-01 | 20667.5 | 20667.5 | 100 | 20 | MTR | 15 | 15 | 15 | RL |  |  |  | 1 | 5 | 1 | 12 | A |  | 83071000 | ED | Produits Distribution Electrique | CG | Presse-étoupe, accessoires, conduits et raccords | CO | Conduits et raccords | IMC | Conduits métalliques | PST | CAPRIPLAST | VCI | CAPRI Industrie | EDCGCOIMC | Conduits métalliques
CAPRI | CAP325006 | ART | 3589353250067 | CAP325006 | CAPRIPLAST GS | Conduit flexible métallique | Conduit CAPRIPLAST GS tressé | Conduit CAPRIPLAST GS acier/PVC et tresse acier galvanisé - taille 50 | Conduit flexible CAPRIPLAST GS acier galvanisé revêtu PVC et tresse acier galvanisé - taille 50 - Ø inter. 48,4 mm - Ø exter. 57,7 mm - écrasement D ≤25% à 350 N - plage de température -15°C à +70°C | 2026-01-01 | 12154.63 | 12154.63 | 100 | 20 | MTR | 10 | 10 | 1 | EA |  |  |  | 0 | 40 | 1 | 12 | A |  | 83071000 | ED | Produits Distribution Electrique | CG | Presse-étoupe, accessoires, conduits et raccords | CO | Conduits et raccords | IMC | Conduits métalliques | PGS | CAPRIPLAST GS | VCI | CAPRI Industrie | EDCGCOIMC | Conduits métalliques
CAPRI | CAP325010 | ART | 3589353250104 | CAP325010 | CAPRIROK | Conduit flexible métallique | Conduit CAPRIROK acier/PVC | Conduit CAPRIROK acier galvanisé gainé PCV lisse auto extinguible - taille 50 | Conduit flexible CAPRIROK acier galvanisé gainé PCV lisse auto extinguible - taille 50 - Ø inter. 40,4 mm - Ø exter. 47,9 mm - écrasement 2000 N - traction 1300 N - plage de température -20°C à +105°C | 2026-01-01 | 6994.14 | 6994.14 | 100 | 20 | MTR | 25 | 25 | 1 | EA |  |  |  | 0 | 40 | 1 | 12 | A |  | 83071000 | ED | Produits Distribution Electrique | CG | Presse-étoupe, accessoires, conduits et raccords | CO | Conduits et raccords | IMC | Conduits métalliques | ROK | CAPRIROK | VCI | CAPRI Industrie | EDCGCOIMC | Conduits métalliques
CAPRI | CAP325044 | ART | 3589353250449 | CAP325044 | CAPRIPLAST GS | Conduit flexible métallique | Raccord CAPRIPLAST GS tournant | Raccord CAPRIPLAST GS tournant - taille 50 - ISO 50 - IP54 - laiton nickelé | Raccord de conduit flexible métallique CAPRIPLAST GS tournant - taille 50 - ISO 50 - laiton nickelé - IP 54 | 2026-01-01 | 17559.86 | 17559.86 | 100 | 20 | EA | 1 | 1 | 1 | EA |  |  |  | 0 | 40 | 1 | 12 | A |  | 85389099 | ED | Produits Distribution Electrique | CG | Presse-étoupe, accessoires, conduits et raccords | CO | Conduits et raccords | IMF | Raccords métalliques | PGS | Raccords CAPRIPLAST GS | VCI | CAPRI Industrie | EDCGCOIMF | Raccords métalliques
CAPRI | CAP325054 | ART | 3589353250548 | CAP325054 | CAPRIPLAST GS | Conduit flexible métallique | Raccord CAPRIPLAST GS fixe | Raccord CAPRIPLAST GS fixe - taille 50 - ISO 50 - IP54 - laiton nickelé | Raccord de conduit flexible métallique CAPRIPLAST GS fixe - taille 50 - ISO 50 - IP54 - laiton nickelé | 2026-01-01 | 11817.95 | 11817.95 | 100 | 20 | EA | 1 | 1 | 1 | EA |  |  |  | 0 | 40 | 1 | 12 | A |  | 85389099 | ED | Produits Distribution Electrique | CG | Presse-étoupe, accessoires, conduits et raccords | CO | Conduits et raccords | IMF | Raccords métalliques | PGS | Raccords CAPRIPLAST GS | VCI | CAPRI Industrie | EDCGCOIMF | Raccords métalliques
CAPRI | CAP325300 | ART | 3589353253006 | CAP325300 | CAPRIPLAST | Conduit flexible métallique | Conduit CAPRIPLAST acier/PVC | Conduit CAPRIPLAST acier zingué revêtu PVC - taille 3 | Conduit flexible métallique CAPRIPLAST acier zingué revêtu PVC - taille 3 - Ø inter. 76,5 mm - Ø exter. 85,5 mm - écrasement 1250 N - traction 500 N - plage de température -5°C à +60°C | 2026-01-01 | 12717.06 | 12717.06 | 100 | 20 | MTR | 10 | 10 | 1 | EA |  |  |  | 1 | 5 | 1 | 12 | A |  | 83071000 | ED | Produits Distribution Electrique | CG | Presse-étoupe, accessoires, conduits et raccords | CO | Conduits et raccords | IMC | Conduits métalliques | PST | CAPRIPLAST | VCI | CAPRI Industrie | EDCGCOIMC | Conduits métalliques
CAPRI | CAP325400 | ART | 3589353254003 | CAP325400 | CAPRIPLAST | Conduit flexible métallique | Conduit CAPRIPLAST acier/PVC | Conduit CAPRIPLAST acier zingué revêtu PVC - taille 4 | Conduit flexible métallique CAPRIPLAST acier zingué revêtu PVC - taille 4 - Ø inter. 102,0 mm - Ø exter. 112,5 mm - écrasement 1250 N - traction 500 N - plage de température -5°C à +60°C | 2026-01-01 | 29383.64 | 29383.64 | 100 | 20 | MTR | 10 | 10 | 1 | EA |  |  |  | 0 | 40 | 1 | 12 | A |  | 83071000 | ED | Produits Distribution Electrique | CG | Presse-étoupe, accessoires, conduits et raccords | CO | Conduits et raccords | IMC | Conduits métalliques | PST | CAPRIPLAST | VCI | CAPRI Industrie | EDCGCOIMC | Conduits métalliques
CAPRI | CAP326310 | ART | 3589353263104 | CAP326310 | CAPRIROK | Conduit flexible métallique | Conduit CAPRIROK acier/PVC | Conduit CAPRIROK acier galvanisé gainé PCV lisse auto extinguible - taille 63 | Conduit flexible CAPRIROK acier galvanisé gainé PCV lisse auto extinguible - taille 63 - Ø inter. 51,6 mm - Ø exter. 59,7 mm - écrasement 2000 N - traction 1300 N - plage de température -20°C à +105°C | 2026-01-01 | 13445.74 | 13445.74 | 100 | 20 | MTR | 25 | 25 | 1 | EA |  |  |  | 0 | 40 | 1 | 12 | A |  | 83071000 | ED | Produits Distribution Electrique | CG | Presse-étoupe, accessoires, conduits et raccords | CO | Conduits et raccords | IMC | Conduits métalliques | ROK | CAPRIROK | VCI | CAPRI Industrie | EDCGCOIMC | Conduits métalliques
CAPRI | CAP330704 | ART | 3589353307044 | CAP330704 | JUDODIX | Raccord de conduit flexible métallique | Raccord JUDODIX mâle - laiton | Raccord JUDODIX mâle - laiton nickelé - taille 7 - Pg 7 - IP66 | Raccord JUDODIX mâle - laiton nickelé - taille 7 - Pg 7 - IP66 - plage de température -5°C à +80°C | 2026-01-01 | 547.48 | 547.48 | 100 | 20 | EA | 10 | 10 | 1 | EA |  |  |  | 1 | 5 | 1 | 12 | A |  | 85389099 | ED | Produits Distribution Electrique | CG | Presse-étoupe, accessoires, conduits et raccords | CO | Conduits et raccords | IMF | Raccords métalliques | JDX | Raccords JUDODIX | VCI | CAPRI Industrie | EDCGCOIMF | Raccords métalliques
CAPRI | CAP330709 | ART | 3589353307099 | CAP330709 | JUDODIX | Raccord de conduit flexible métallique | Raccord JUDODIX mâle - inox | Raccord JUDODIX mâle - inox - taille 7 - Pg 7 - IP66 | Raccord JUDODIX mâle - inox - taille 7 - Pg 7 - IP66 - plage de température -5°C à +80°C | 2026-01-01 | 10223.15 | 10223.15 | 100 | 20 | EA | 2 | 2 | 1 | EA |  |  |  | 0 | 20 | 1 | 12 | A |  | 85389099 | ED | Produits Distribution Electrique | CG | Presse-étoupe, accessoires, conduits et raccords | CO | Conduits et raccords | IMF | Raccords métalliques | JDX | Raccords JUDODIX | VCI | CAPRI Industrie | EDCGCOIMF | Raccords métalliques
CAPRI | CAP330730 | ART | 3589353307303 | CAP330730 | JUDODIX | Accessoire de raccord de conduit flexible métal | Terminus de masse JUDODIX | Terminus de masse JUDODIX - taille 7 - Pg 7 / ISO 12 | Terminus de masse JUDODIX - taille 7 - Pg 7 / ISO 12 - insert laiton brut - bague polyéthylène - plage de température -5°C à +80°C | 2026-01-01 | 939.96 | 939.96 | 100 | 20 | EA | 25 | 25 | 1 | EA |  |  |  | 0 | 20 | 1 | 12 | A |  | 85389099 | ED | Produits Distribution Electrique | CG | Presse-étoupe, accessoires, conduits et raccords | CO | Conduits et raccords | IMF | Raccords métalliques | ACC | Accessoires | VCI | CAPRI Industrie | EDCGCOIMF | Raccords métalliques
CAPRI | CAP330737 | ART | 3589353307372 | CAP330737 | JUDODIX | Accessoire de raccord de conduit flexible métal | Terminus JUDODIX isolant | Terminus JUDODIX isolant - taille 7 - polyéthylène gris | Terminus JUDODIX isolant - taille 7 - polyéthylène gris - plage de température -5°C à +80°C | 2026-01-01 | 43.6 | 43.6 | 100 | 20 | EA | 100 | 100 | 1 | EA |  |  |  | 1 | 5 | 1 | 12 | A |  | 39174000 | ED | Produits Distribution Electrique | CG | Presse-étoupe, accessoires, conduits et raccords | CO | Conduits et raccords | IPF | Raccords plastiques | ACC | Accessoires | VCI | CAPRI Industrie | EDCGCOIPF | Raccords plastiques
CAPRI | CAP330744 | ART | 3589353307440 | CAP330744 | JUDODIX | Accessoire de raccord de conduit flexible métal | Terminus JUDODIX métallique | Terminus JUDODIX métallique - laiton nickelé - taille 7 | Terminus JUDODIX métallique - laiton nickelé - taille 7 - Pg 7 / ISO 12 | 2026-01-01 | 764.32 | 764.32 | 100 | 20 | EA | 25 | 25 | 1 | EA |  |  |  | 0 | 20 | 1 | 12 | A |  | 85389099 | ED | Produits Distribution Electrique | CG | Presse-étoupe, accessoires, conduits et raccords | CO | Conduits et raccords | IMF | Raccords métalliques | ACC | Accessoires | VCI | CAPRI Industrie | EDCGCOIMF | Raccords métalliques
CAPRI | CAP330904 | ART | 3589353309048 | CAP330904 | JUDODIX | Raccord de conduit flexible métallique | Raccord JUDODIX mâle - laiton | Raccord JUDODIX mâle - laiton nickelé - taille 9 - Pg 9 - IP66 | Raccord JUDODIX mâle - laiton nickelé - taille 9 - Pg 9 - IP66 - plage de température -5°C à +80°C | 2026-01-01 | 602 | 602 | 100 | 20 | EA | 10 | 10 | 1 | EA |  |  |  | 1 | 5 | 1 | 12 | A |  | 85389099 | ED | Produits Distribution Electrique | CG | Presse-étoupe, accessoires, conduits et raccords | CO | Conduits et raccords | IMF | Raccords métalliques | JDX | Raccords JUDODIX | VCI | CAPRI Industrie | EDCGCOIMF | Raccords métalliques
CAPRI | CAP330909 | ART | 3589353309093 | CAP330909 | JUDODIX | Raccord de conduit flexible métallique | Raccord JUDODIX mâle - inox | Raccord JUDODIX mâle - inox - taille 9 - Pg 9 - IP66 | Raccord JUDODIX mâle - inox - taille 9 - Pg 9 - IP66 - plage de température -5°C à +80°C | 2026-01-01 | 8871.35 | 8871.35 | 100 | 20 | EA | 2 | 2 | 1 | EA |  |  |  | 0 | 20 | 1 | 12 | A |  | 85389099 | ED | Produits Distribution Electrique | CG | Presse-étoupe, accessoires, conduits et raccords | CO | Conduits et raccords | IMF | Raccords métalliques | JDX | Raccords JUDODIX | VCI | CAPRI Industrie | EDCGCOIMF | Raccords métalliques
CAPRI | CAP330930 | ART | 3589353309307 | CAP330930 | JUDODIX | Accessoire de raccord de conduit flexible métal | Terminus de masse JUDODIX | Terminus de masse JUDODIX - taille 9 - Pg 9 / ISO 16 | Terminus de masse JUDODIX - taille 9 - Pg 9 / ISO 16 - insert laiton brut - bague polyéthylène - plage de température -5°C à +80°C | 2026-01-01 | 1079.25 | 1079.25 | 100 | 20 | EA | 25 | 25 | 1 | EA |  |  |  | 0 | 20 | 1 | 12 | A |  | 85389099 | ED | Produits Distribution Electrique | CG | Presse-étoupe, accessoires, conduits et raccords | CO | Conduits et raccords | IMF | Raccords métalliques | ACC | Accessoires | VCI | CAPRI Industrie | EDCGCOIMF | Raccords métalliques
CAPRI | CAP330937 | ART | 3589353309376 | CAP330937 | JUDODIX | Accessoire de raccord de conduit flexible métal | Terminus JUDODIX isolant | Terminus JUDODIX isolant - taille 9 - polyéthylène gris | Terminus JUDODIX isolant - taille 9 - polyéthylène gris - plage de température -5°C à +80°C | 2026-01-01 | 43.6 | 43.6 | 100 | 20 | EA | 100 | 100 | 1 | EA |  |  |  | 1 | 5 | 1 | 12 | A |  | 39174000 | ED | Produits Distribution Electrique | CG | Presse-étoupe, accessoires, conduits et raccords | CO | Conduits et raccords | IPF | Raccords plastiques | ACC | Accessoires | VCI | CAPRI Industrie | EDCGCOIPF | Raccords plastiques
CAPRI | CAP330944 | ART | 3589353309444 | CAP330944 | JUDODIX | Accessoire de raccord de conduit flexible métal | Terminus JUDODIX métallique | Terminus JUDODIX métallique - laiton nickelé - taille 9 | Terminus JUDODIX métallique - laiton nickelé - taille 9 - Pg 9 / ISO 16 | 2026-01-01 | 517.25 | 517.25 | 100 | 20 | EA | 25 | 25 | 1 | EA |  |  |  | 0 | 20 | 1 | 12 | A |  | 85389099 | ED | Produits Distribution Electrique | CG | Presse-étoupe, accessoires, conduits et raccords | CO | Conduits et raccords | IMF | Raccords métalliques | ACC | Accessoires | VCI | CAPRI Industrie | EDCGCOIMF | Raccords métalliques
CAPRI | CAP331014 | ART | 3589353310143 | CAP331014 | CAPRIROK | Conduit flexible métallique | Terminus CAPRIROK métallique | Terminus CAPRIROK métallique - taille 10 - laiton nickelé | Terminus de conduit flexible CAPRIROK métallique - taille 10 - laiton nickelé | 2026-01-01 | 489.5 | 489.5 | 100 | 20 | EA | 10 | 10 | 1 | EA |  |  |  | 0 | 40 | 1 | 12 | A |  | 85389099 | ED | Produits Distribution Electrique | CG | Presse-étoupe, accessoires, conduits et raccords | CO | Conduits et raccords | IMF | Raccords métalliques | ACC | Accessoires | VCI | CAPRI Industrie | EDCGCOIMF | Raccords métalliques
CAPRI | CAP331104 | ART | 3589353311041 | CAP331104 | JUDODIX | Raccord de conduit flexible métallique | Raccord JUDODIX mâle - laiton | Raccord JUDODIX mâle - laiton nickelé - taille 11 - Pg 11 - IP66 | Raccord JUDODIX mâle - laiton nickelé - taille 11 - Pg 11 - IP66 - plage de température -5°C à +80°C | 2026-01-01 | 772.81 | 772.81 | 100 | 20 | EA | 10 | 10 | 1 | EA |  |  |  | 1 | 5 | 1 | 12 | A |  | 85389099 | ED | Produits Distribution Electrique | CG | Presse-étoupe, accessoires, conduits et raccords | CO | Conduits et raccords | IMF | Raccords métalliques | JDX | Raccords JUDODIX | VCI | CAPRI Industrie | EDCGCOIMF | Raccords métalliques
CAPRI | CAP331109 | ART | 3589353311096 | CAP331109 | JUDODIX | Raccord de conduit flexible métallique | Raccord JUDODIX mâle - inox | Raccord JUDODIX mâle - inox - taille 11 - Pg 11 - IP66 | Raccord JUDODIX mâle - inox - taille 11 - Pg 11 - IP66 - plage de température -5°C à +80°C | 2026-01-01 | 8916.17 | 8916.17 | 100 | 20 | EA | 2 | 2 | 1 | EA |  |  |  | 0 | 20 | 1 | 12 | A |  | 85389099 | ED | Produits Distribution Electrique | CG | Presse-étoupe, accessoires, conduits et raccords | CO | Conduits et raccords | IMF | Raccords métalliques | JDX | Raccords JUDODIX | VCI | CAPRI Industrie | EDCGCOIMF | Raccords métalliques
CAPRI | CAP331130 | ART | 3589353311300 | CAP331130 | JUDODIX | Accessoire de raccord de conduit flexible métal | Terminus de masse JUDODIX | Terminus de masse JUDODIX - taille 11 - Pg 11 / ISO 20 | Terminus de masse JUDODIX - taille 11 - Pg 11 / ISO 20 - insert laiton brut - bague polyéthylène - plage de température -5°C à +80°C | 2026-01-01 | 266.5 | 266.5 | 100 | 20 | EA | 25 | 25 | 1 | EA |  |  |  | 0 | 20 | 1 | 12 | A |  | 85389099 | ED | Produits Distribution Electrique | CG | Presse-étoupe, accessoires, conduits et raccords | CO | Conduits et raccords | IMF | Raccords métalliques | ACC | Accessoires | VCI | CAPRI Industrie | EDCGCOIMF | Raccords métalliques
CAPRI | CAP331137 | ART | 3589353311379 | CAP331137 | JUDODIX | Accessoire de raccord de conduit flexible métal | Terminus JUDODIX isolant | Terminus JUDODIX isolant - taille 11 - polyéthylène gris | Terminus JUDODIX isolant - taille 11 - polyéthylène gris - plage de température -5°C à +80°C | 2026-01-01 | 46.04 | 46.04 | 100 | 20 | EA | 100 | 100 | 1 | EA |  |  |  | 1 | 5 | 1 | 12 | A |  | 39174000 | ED | Produits Distribution Electrique | CG | Presse-étoupe, accessoires, conduits et raccords | CO | Conduits et raccords | IPF | Raccords plastiques | ACC | Accessoires | VCI | CAPRI Industrie | EDCGCOIPF | Raccords plastiques
CAPRI | CAP331144 | ART | 3589353311447 | CAP331144 | JUDODIX | Accessoire de raccord de conduit flexible métal | Terminus JUDODIX métallique | Terminus JUDODIX métallique - laiton nickelé - taille 11 | Terminus JUDODIX métallique - laiton nickelé - taille 11 - Pg 11 / ISO 20 | 2026-01-01 | 597.18 | 597.18 | 100 | 20 | EA | 25 | 25 | 1 | EA |  |  |  | 0 | 20 | 1 | 12 | A |  | 85389099 | ED | Produits Distribution Electrique | CG | Presse-étoupe, accessoires, conduits et raccords | CO | Conduits et raccords | IMF | Raccords métalliques | ACC | Accessoires | VCI | CAPRI Industrie | EDCGCOIMF | Raccords métalliques
CAPRI | CAP331214 | ART | 3589353312147 | CAP331214 | CAPRIROK | Conduit flexible métallique | Terminus CAPRIROK métallique | Terminus CAPRIROK métallique - taille 12 - laiton nickelé | Terminus de conduit flexible CAPRIROK métallique - taille 12 - laiton nickelé | 2026-01-01 | 396.25 | 396.25 | 100 | 20 | EA | 10 | 10 | 1 | EA |  |  |  | 0 | 40 | 1 | 12 | A |  | 85389099 | ED | Produits Distribution Electrique | CG | Presse-étoupe, accessoires, conduits et raccords | CO | Conduits et raccords | IMF | Raccords métalliques | ACC | Accessoires | VCI | CAPRI Industrie | EDCGCOIMF | Raccords métalliques
CAPRI | CAP331304 | ART | 3589353313045 | CAP331304 | JUDODIX | Raccord de conduit flexible métallique | Raccord JUDODIX mâle - laiton | Raccord JUDODIX mâle - laiton nickelé - taille 13 - Pg 13 - IP66 | Raccord JUDODIX mâle - laiton nickelé - taille 13 - Pg 13 - IP66 - plage de température -5°C à +80°C | 2026-01-01 | 903.62 | 903.62 | 100 | 20 | EA | 10 | 10 | 1 | EA |  |  |  | 1 | 5 | 1 | 12 | A |  | 85389099 | ED | Produits Distribution Electrique | CG | Presse-étoupe, accessoires, conduits et raccords | CO | Conduits et raccords | IMF | Raccords métalliques | JDX | Raccords JUDODIX | VCI | CAPRI Industrie | EDCGCOIMF | Raccords métalliques
CAPRI | CAP331309 | ART | 3589353313090 | CAP331309 | JUDODIX | Raccord de conduit flexible métallique | Raccord JUDODIX mâle - inox | Raccord JUDODIX mâle - inox - taille 13 - Pg 13 - IP66 | Raccord JUDODIX mâle - inox - taille 13 - Pg 13 - IP66 - plage de température -5°C à +80°C | 2026-01-01 | 10844.52 | 10844.52 | 100 | 20 | EA | 2 | 2 | 1 | EA |  |  |  | 0 | 20 | 1 | 12 | A |  | 85389099 | ED | Produits Distribution Electrique | CG | Presse-étoupe, accessoires, conduits et raccords | CO | Conduits et raccords | IMF | Raccords métalliques | JDX | Raccords JUDODIX | VCI | CAPRI Industrie | EDCGCOIMF | Raccords métalliques
CAPRI | CAP331330 | ART | 3589353313304 | CAP331330 | JUDODIX | Accessoire de raccord de conduit flexible métal | Terminus de masse JUDODIX | Terminus de masse JUDODIX - taille 13 - Pg 13 / ISO 20 | Terminus de masse JUDODIX - taille 13 - Pg 13 / ISO 20 - insert laiton brut - bague polyéthylène - plage de température -5°C à +80°C | 2026-01-01 | 1286.4 | 1286.4 | 100 | 20 | EA | 25 | 25 | 1 | EA |  |  |  | 0 | 20 | 1 | 12 | A |  | 85389099 | ED | Produits Distribution Electrique | CG | Presse-étoupe, accessoires, conduits et raccords | CO | Conduits et raccords | IMF | Raccords métalliques | ACC | Accessoires | VCI | CAPRI Industrie | EDCGCOIMF | Raccords métalliques
CAPRI | CAP331337 | ART | 3589353313373 | CAP331337 | JUDODIX | Accessoire de raccord de conduit flexible métal | Terminus JUDODIX isolant | Terminus JUDODIX isolant - taille 13 - polyéthylène gris | Terminus JUDODIX isolant - taille 13 - polyéthylène gris - plage de température -5°C à +80°C | 2026-01-01 | 44.83 | 44.83 | 100 | 20 | EA | 100 | 100 | 1 | EA |  |  |  | 1 | 5 | 1 | 12 | A |  | 39174000 | ED | Produits Distribution Electrique | CG | Presse-étoupe, accessoires, conduits et raccords | CO | Conduits et raccords | IPF | Raccords plastiques | ACC | Accessoires | VCI | CAPRI Industrie | EDCGCOIPF | Raccords plastiques
CAPRI | CAP331344 | ART | 3589353313441 | CAP331344 | JUDODIX | Accessoire de raccord de conduit flexible métal | Terminus JUDODIX métallique | Terminus JUDODIX métallique - laiton nickelé - taille 13 | Terminus JUDODIX métallique - laiton nickelé - taille 13 - Pg 13 / ISO 20 | 2026-01-01 | 891.48 | 891.48 | 100 | 20 | EA | 25 | 25 | 1 | EA |  |  |  | 0 | 20 | 1 | 12 | A |  | 85389099 | ED | Produits Distribution Electrique | CG | Presse-étoupe, accessoires, conduits et raccords | CO | Conduits et raccords | IMF | Raccords métalliques | ACC | Accessoires | VCI | CAPRI Industrie | EDCGCOIMF | Raccords métalliques
CAPRI | CAP331604 | ART | 3589353316046 | CAP331604 | JUDODIX | Raccord de conduit flexible métallique | Raccord JUDODIX mâle - laiton | Raccord JUDODIX mâle - laiton nickelé - taille 16 - Pg 16 - IP66 | Raccord JUDODIX mâle - laiton nickelé - taille 16 - Pg 16 - IP66 - plage de température -5°C à +80°C | 2026-01-01 | 1006.58 | 1006.58 | 100 | 20 | EA | 5 | 5 | 1 | EA |  |  |  | 1 | 5 | 1 | 12 | A |  | 85389099 | ED | Produits Distribution Electrique | CG | Presse-étoupe, accessoires, conduits et raccords | CO | Conduits et raccords | IMF | Raccords métalliques | JDX | Raccords JUDODIX | VCI | CAPRI Industrie | EDCGCOIMF | Raccords métalliques
CAPRI | CAP331609 | ART | 3589353316091 | CAP331609 | JUDODIX | Raccord de conduit flexible métallique | Raccord JUDODIX mâle - inox | Raccord JUDODIX mâle - inox - taille 16 - Pg 16 - IP66 | Raccord JUDODIX mâle - inox - taille 16 - Pg 16 - IP66 - plage de température -5°C à +80°C | 2026-01-01 | 11619.72 | 11619.72 | 100 | 20 | EA | 2 | 2 | 1 | EA |  |  |  | 0 | 20 | 1 | 12 | A |  | 85389099 | ED | Produits Distribution Electrique | CG | Presse-étoupe, accessoires, conduits et raccords | CO | Conduits et raccords | IMF | Raccords métalliques | JDX | Raccords JUDODIX | VCI | CAPRI Industrie | EDCGCOIMF | Raccords métalliques
CAPRI | CAP331614 | ART | 3589353316145 | CAP331614 | CAPRIROK | Conduit flexible métallique | Terminus CAPRIROK métallique | Terminus CAPRIROK métallique - taille 16 - laiton nickelé | Terminus de conduit flexible CAPRIROK métallique - taille 16 - laiton nickelé | 2026-01-01 | 413.11 | 413.11 | 100 | 20 | EA | 10 | 10 | 1 | EA |  |  |  | 0 | 40 | 1 | 12 | A |  | 85389099 | ED | Produits Distribution Electrique | CG | Presse-étoupe, accessoires, conduits et raccords | CO | Conduits et raccords | IMF | Raccords métalliques | ACC | Accessoires | VCI | CAPRI Industrie | EDCGCOIMF | Raccords métalliques
CAPRI | CAP331630 | ART | 3589353316305 | CAP331630 | JUDODIX | Accessoire de raccord de conduit flexible métal | Terminus de masse JUDODIX | Terminus de masse JUDODIX - taille 16 - Pg 16 / ISO 25 | Terminus de masse JUDODIX - taille 16 - Pg 16 / ISO 25 - insert laiton brut - bague polyéthylène - plage de température -5°C à +80°C | 2026-01-01 | 266.5 | 266.5 | 100 | 20 | EA | 25 | 25 | 1 | EA |  |  |  | 0 | 20 | 1 | 12 | A |  | 85389099 | ED | Produits Distribution Electrique | CG | Presse-étoupe, accessoires, conduits et raccords | CO | Conduits et raccords | IMF | Raccords métalliques | ACC | Accessoires | VCI | CAPRI Industrie | EDCGCOIMF | Raccords métalliques
CAPRI | CAP331637 | ART | 3589353316374 | CAP331637 | JUDODIX | Accessoire de raccord de conduit flexible métal | Terminus JUDODIX isolant | Terminus JUDODIX isolant - taille 16 - polyéthylène gris | Terminus JUDODIX isolant - taille 16 - polyéthylène gris - plage de température -5°C à +80°C | 2026-01-01 | 50.87 | 50.87 | 100 | 20 | EA | 100 | 100 | 1 | EA |  |  |  | 1 | 5 | 1 | 12 | A |  | 39174000 | ED | Produits Distribution Electrique | CG | Presse-étoupe, accessoires, conduits et raccords | CO | Conduits et raccords | IPF | Raccords plastiques | ACC | Accessoires | VCI | CAPRI Industrie | EDCGCOIPF | Raccords plastiques
CAPRI | CAP331644 | ART | 3589353316442 | CAP331644 | JUDODIX | Accessoire de raccord de conduit flexible métal | Terminus JUDODIX métallique | Terminus JUDODIX métallique - laiton nickelé - taille 16 | Terminus JUDODIX métallique - laiton nickelé - taille 16 - Pg 16 / ISO 25 | 2026-01-01 | 761.88 | 761.88 | 100 | 20 | EA | 25 | 25 | 1 | EA |  |  |  | 1 | 5 | 1 | 12 | A |  | 85389099 | ED | Produits Distribution Electrique | CG | Presse-étoupe, accessoires, conduits et raccords | CO | Conduits et raccords | IMF | Raccords métalliques | ACC | Accessoires | VCI | CAPRI Industrie | EDCGCOIMF | Raccords métalliques
CAPRI | CAP332014 | ART | 3589353320142 | CAP332014 | CAPRIROK | Conduit flexible métallique | Terminus CAPRIROK métallique | Terminus CAPRIROK métallique - taille 20 - laiton nickelé | Terminus de conduit flexible CAPRIROK métallique - taille 20 - laiton nickelé | 2026-01-01 | 516.71 | 516.71 | 100 | 20 | EA | 10 | 10 | 1 | EA |  |  |  | 0 | 40 | 1 | 12 | A |  | 85389099 | ED | Produits Distribution Electrique | CG | Presse-étoupe, accessoires, conduits et raccords | CO | Conduits et raccords | IMF | Raccords métalliques | ACC | Accessoires | VCI | CAPRI Industrie | EDCGCOIMF | Raccords métalliques
CAPRI | CAP332104 | ART | 3589353321040 | CAP332104 | JUDODIX | Raccord de conduit flexible métallique | Raccord JUDODIX mâle - laiton | Raccord JUDODIX mâle - laiton nickelé - taille 21 - Pg 21 - IP66 | Raccord JUDODIX mâle - laiton nickelé - taille 21 - Pg 21 - IP66 - plage de température -5°C à +80°C | 2026-01-01 | 1487.43 | 1487.43 | 100 | 20 | EA | 5 | 5 | 1 | EA |  |  |  | 1 | 5 | 1 | 12 | A |  | 85389099 | ED | Produits Distribution Electrique | CG | Presse-étoupe, accessoires, conduits et raccords | CO | Conduits et raccords | IMF | Raccords métalliques | JDX | Raccords JUDODIX | VCI | CAPRI Industrie | EDCGCOIMF | Raccords métalliques
CAPRI | CAP332109 | ART | 3589353321095 | CAP332109 | JUDODIX | Raccord de conduit flexible métallique | Raccord JUDODIX mâle - inox | Raccord JUDODIX mâle - inox - taille 21 - Pg 21 - IP66 | Raccord JUDODIX mâle - inox - taille 21 - Pg 21 - IP66 - plage de température -5°C à +80°C | 2026-01-01 | 12198.7 | 12198.7 | 100 | 20 | EA | 2 | 2 | 1 | EA |  |  |  | 0 | 20 | 1 | 12 | A |  | 85389099 | ED | Produits Distribution Electrique | CG | Presse-étoupe, accessoires, conduits et raccords | CO | Conduits et raccords | IMF | Raccords métalliques | JDX | Raccords JUDODIX | VCI | CAPRI Industrie | EDCGCOIMF | Raccords métalliques
CAPRI | CAP332130 | ART | 3589353321309 | CAP332130 | JUDODIX | Accessoire de raccord de conduit flexible métal | Terminus de masse JUDODIX | Terminus de masse JUDODIX - taille 21 - Pg 21 / ISO 32 | Terminus de masse JUDODIX - taille 21 - Pg 21 / ISO 32 - insert laiton brut - bague polyéthylène - plage de température -5°C à +80°C | 2026-01-01 | 1660.63 | 1660.63 | 100 | 20 | EA | 25 | 25 | 1 | EA |  |  |  | 0 | 20 | 1 | 12 | A |  | 85389099 | ED | Produits Distribution Electrique | CG | Presse-étoupe, accessoires, conduits et raccords | CO | Conduits et raccords | IMF | Raccords métalliques | ACC | Accessoires | VCI | CAPRI Industrie | EDCGCOIMF | Raccords métalliques
CAPRI | CAP332137 | ART | 3589353321378 | CAP332137 | JUDODIX | Accessoire de raccord de conduit flexible métal | Terminus JUDODIX isolant | Terminus JUDODIX isolant - taille 21 - polyéthylène gris | Terminus JUDODIX isolant - taille 21 - polyéthylène gris - plage de température -5°C à +80°C | 2026-01-01 | 67.85 | 67.85 | 100 | 20 | EA | 100 | 100 | 1 | EA |  |  |  | 1 | 5 | 1 | 12 | A |  | 39174000 | ED | Produits Distribution Electrique | CG | Presse-étoupe, accessoires, conduits et raccords | CO | Conduits et raccords | IPF | Raccords plastiques | ACC | Accessoires | VCI | CAPRI Industrie | EDCGCOIPF | Raccords plastiques
CAPRI | CAP332144 | ART | 3589353321446 | CAP332144 | JUDODIX | Accessoire de raccord de conduit flexible métal | Terminus JUDODIX métallique | Terminus JUDODIX métallique - laiton nickelé - taille 21 | Terminus JUDODIX métallique - laiton nickelé - taille 21 - Pg 21 / ISO 32 | 2026-01-01 | 2089.45 | 2089.45 | 100 | 20 | EA | 25 | 25 | 1 | EA |  |  |  | 0 | 20 | 1 | 12 | A |  | 85389099 | ED | Produits Distribution Electrique | CG | Presse-étoupe, accessoires, conduits et raccords | CO | Conduits et raccords | IMF | Raccords métalliques | ACC | Accessoires | VCI | CAPRI Industrie | EDCGCOIMF | Raccords métalliques
CAPRI | CAP332514 | ART | 3589353325147 | CAP332514 | CAPRIROK | Conduit flexible métallique | Terminus CAPRIROK métallique | Terminus CAPRIROK métallique - taille 25 - laiton nickelé | Terminus de conduit flexible CAPRIROK métallique - taille 25 - laiton nickelé | 2026-01-01 | 516.71 | 516.71 | 100 | 20 | EA | 10 | 10 | 1 | EA |  |  |  | 0 | 40 | 1 | 12 | A |  | 85389099 | ED | Produits Distribution Electrique | CG | Presse-étoupe, accessoires, conduits et raccords | CO | Conduits et raccords | IMF | Raccords métalliques | ACC | Accessoires | VCI | CAPRI Industrie | EDCGCOIMF | Raccords métalliques
CAPRI | CAP332904 | ART | 3589353329046 | CAP332904 | JUDODIX | Raccord de conduit flexible métallique | Raccord JUDODIX mâle - laiton | Raccord JUDODIX mâle - laiton nickelé - taille 29 - Pg 29 - IP66 | Raccord JUDODIX mâle - laiton nickelé - taille 29 - Pg 29 - IP66 - plage de température -5°C à +80°C | 2026-01-01 | 2811.39 | 2811.39 | 100 | 20 | EA | 2 | 2 | 1 | EA |  |  |  | 1 | 5 | 1 | 12 | A |  | 85389099 | ED | Produits Distribution Electrique | CG | Presse-étoupe, accessoires, conduits et raccords | CO | Conduits et raccords | IMF | Raccords métalliques | JDX | Raccords JUDODIX | VCI | CAPRI Industrie | EDCGCOIMF | Raccords métalliques
CAPRI | CAP332909 | ART | 3589353329091 | CAP332909 | JUDODIX | Raccord de conduit flexible métallique | Raccord JUDODIX mâle - inox | Raccord JUDODIX mâle - inox - taille 29 - Pg 29 - IP66 | Raccord JUDODIX mâle - inox - taille 29 - Pg 29 - IP66 - plage de température -5°C à +80°C | 2026-01-01 | 22178.38 | 22178.38 | 100 | 20 | EA | 2 | 2 | 1 | EA |  |  |  | 0 | 20 | 1 | 12 | A |  | 85389099 | ED | Produits Distribution Electrique | CG | Presse-étoupe, accessoires, conduits et raccords | CO | Conduits et raccords | IMF | Raccords métalliques | JDX | Raccords JUDODIX | VCI | CAPRI Industrie | EDCGCOIMF | Raccords métalliques
CAPRI | CAP332930 | ART | 3589353329305 | CAP332930 | JUDODIX | Accessoire de raccord de conduit flexible métal | Terminus de masse JUDODIX | Terminus de masse JUDODIX - taille 29 - Pg 29 / ISO 40 | Terminus de masse JUDODIX - taille 29 - Pg 29 / ISO 40 - insert laiton brut - bague polyéthylène - plage de température -5°C à +80°C | 2026-01-01 | 695.26 | 695.26 | 100 | 20 | EA | 20 | 20 | 1 | EA |  |  |  | 0 | 20 | 1 | 12 | A |  | 85389099 | ED | Produits Distribution Electrique | CG | Presse-étoupe, accessoires, conduits et raccords | CO | Conduits et raccords | IMF | Raccords métalliques | ACC | Accessoires | VCI | CAPRI Industrie | EDCGCOIMF | Raccords métalliques
CAPRI | CAP332937 | ART | 3589353329374 | CAP332937 | JUDODIX | Accessoire de raccord de conduit flexible métal | Terminus JUDODIX isolant | Terminus JUDODIX isolant - taille 29 - polyéthylène gris | Terminus JUDODIX isolant - taille 29 - polyéthylène gris - plage de température -5°C à +80°C | 2026-01-01 | 128.37 | 128.37 | 100 | 20 | EA | 25 | 25 | 1 | EA |  |  |  | 1 | 5 | 1 | 12 | A |  | 39174000 | ED | Produits Distribution Electrique | CG | Presse-étoupe, accessoires, conduits et raccords | CO | Conduits et raccords | IPF | Raccords plastiques | ACC | Accessoires | VCI | CAPRI Industrie | EDCGCOIPF | Raccords plastiques
CAPRI | CAP332944 | ART | 3589353329442 | CAP332944 | JUDODIX | Accessoire de raccord de conduit flexible métal | Terminus JUDODIX métallique | Terminus JUDODIX métallique - laiton nickelé - taille 29 | Terminus JUDODIX métallique - laiton nickelé - taille 29 - Pg 29 / ISO 40 | 2026-01-01 | 1793.88 | 1793.88 | 100 | 20 | EA | 10 | 10 | 1 | EA |  |  |  | 0 | 20 | 1 | 12 | A |  | 85389099 | ED | Produits Distribution Electrique | CG | Presse-étoupe, accessoires, conduits et raccords | CO | Conduits et raccords | IMF | Raccords métalliques | ACC | Accessoires | VCI | CAPRI Industrie | EDCGCOIMF | Raccords métalliques
CAPRI | CAP333214 | ART | 3589353332145 | CAP333214 | CAPRIROK | Conduit flexible métallique | Terminus CAPRIROK métallique | Terminus CAPRIROK métallique - taille 32 - laiton nickelé | Terminus de conduit flexible CAPRIROK métallique - taille 32 - laiton nickelé | 2026-01-01 | 2139.31 | 2139.31 | 100 | 20 | EA | 2 | 2 | 1 | EA |  |  |  | 0 | 40 | 1 | 12 | A |  | 85389099 | ED | Produits Distribution Electrique | CG | Presse-étoupe, accessoires, conduits et raccords | CO | Conduits et raccords | IMF | Raccords métalliques | ACC | Accessoires | VCI | CAPRI Industrie | EDCGCOIMF | Raccords métalliques
CAPRI | CAP333604 | ART | 3589353336044 | CAP333604 | JUDODIX | Raccord de conduit flexible métallique | Raccord JUDODIX mâle - laiton | Raccord JUDODIX mâle - laiton nickelé - taille 36 - Pg 36 - IP66 | Raccord JUDODIX mâle - laiton nickelé - taille 36 - Pg 36 - IP66 - plage de température -5°C à +80°C | 2026-01-01 | 5009.84 | 5009.84 | 100 | 20 | EA | 2 | 2 | 1 | EA |  |  |  | 1 | 5 | 1 | 12 | A |  | 85389099 | ED | Produits Distribution Electrique | CG | Presse-étoupe, accessoires, conduits et raccords | CO | Conduits et raccords | IMF | Raccords métalliques | JDX | Raccords JUDODIX | VCI | CAPRI Industrie | EDCGCOIMF | Raccords métalliques
CAPRI | CAP333609 | ART | 3589353336099 | CAP333609 | JUDODIX | Raccord de conduit flexible métallique | Raccord JUDODIX mâle - inox | Raccord JUDODIX mâle - inox - taille 36 - Pg 36 - IP66 | Raccord JUDODIX mâle - inox - taille 36 - Pg 36 - IP66 - plage de température -5°C à +80°C | 2026-01-01 | 42596.78 | 42596.78 | 100 | 20 | EA | 2 | 2 | 1 | EA |  |  |  | 0 | 20 | 1 | 12 | A |  | 85389099 | ED | Produits Distribution Electrique | CG | Presse-étoupe, accessoires, conduits et raccords | CO | Conduits et raccords | IMF | Raccords métalliques | JDX | Raccords JUDODIX | VCI | CAPRI Industrie | EDCGCOIMF | Raccords métalliques
CAPRI | CAP333630 | ART | 3589353336303 | CAP333630 | JUDODIX | Accessoire de raccord de conduit flexible métal | Terminus de masse JUDODIX | Terminus de masse JUDODIX - taille 36 - Pg 36 / ISO 50 | Terminus de masse JUDODIX - taille 36 - Pg 36 / ISO 50 - insert laiton brut - bague polyéthylène - plage de température -5°C à +80°C | 2026-01-01 | 1723.64 | 1723.64 | 100 | 20 | EA | 10 | 10 | 1 | EA |  |  |  | 0 | 20 | 1 | 12 | A |  | 85389099 | ED | Produits Distribution Electrique | CG | Presse-étoupe, accessoires, conduits et raccords | CO | Conduits et raccords | IMF | Raccords métalliques | ACC | Accessoires | VCI | CAPRI Industrie | EDCGCOIMF | Raccords métalliques
CAPRI | CAP333637 | ART | 3589353336372 | CAP333637 | JUDODIX | Accessoire de raccord de conduit flexible métal | Terminus JUDODIX isolant | Terminus JUDODIX isolant - taille 36 - polyéthylène gris | Terminus JUDODIX isolant - taille 36 - polyéthylène gris - plage de température -5°C à +80°C | 2026-01-01 | 310.1 | 310.1 | 100 | 20 | EA | 25 | 25 | 1 | EA |  |  |  | 1 | 5 | 1 | 12 | A |  | 39174000 | ED | Produits Distribution Electrique | CG | Presse-étoupe, accessoires, conduits et raccords | CO | Conduits et raccords | IPF | Raccords plastiques | ACC | Accessoires | VCI | CAPRI Industrie | EDCGCOIPF | Raccords plastiques
CAPRI | CAP333644 | ART | 3589353336440 | CAP333644 | JUDODIX | Accessoire de raccord de conduit flexible métal | Terminus JUDODIX métallique | Terminus JUDODIX métallique - laiton nickelé - taille 36 | Terminus JUDODIX métallique - laiton nickelé - taille 36 - Pg 36 / ISO 50 | 2026-01-01 | 3567.22 | 3567.22 | 100 | 20 | EA | 10 | 10 | 1 | EA |  |  |  | 0 | 20 | 1 | 12 | A |  | 85389099 | ED | Produits Distribution Electrique | CG | Presse-étoupe, accessoires, conduits et raccords | CO | Conduits et raccords | IMF | Raccords métalliques | ACC | Accessoires | VCI | CAPRI Industrie | EDCGCOIMF | Raccords métalliques
CAPRI | CAP334014 | ART | 3589353340140 | CAP334014 | CAPRIROK | Conduit flexible métallique | Terminus CAPRIROK métallique | Terminus CAPRIROK métallique - taille 40 - laiton nickelé | Terminus de conduit flexible CAPRIROK métallique - taille 40 - laiton nickelé | 2026-01-01 | 2150.92 | 2150.92 | 100 | 20 | EA | 1 | 1 | 1 | EA |  |  |  | 0 | 40 | 1 | 12 | A |  | 85389099 | ED | Produits Distribution Electrique | CG | Presse-étoupe, accessoires, conduits et raccords | CO | Conduits et raccords | IMF | Raccords métalliques | ACC | Accessoires | VCI | CAPRI Industrie | EDCGCOIMF | Raccords métalliques
CAPRI | CAP334804 | ART | 3589353348047 | CAP334804 | JUDODIX | Raccord de conduit flexible métallique | Raccord JUDODIX mâle - laiton | Raccord JUDODIX mâle - laiton nickelé - taille 48 - N°48 NFC - IP66 | Raccord JUDODIX mâle - laiton nickelé - taille 48 - N°48 NFC - IP66 - plage de température -5°C à +80°C | 2026-01-01 | 10542.9 | 10542.9 | 100 | 20 | EA | 1 | 1 | 1 | EA |  |  |  | 1 | 5 | 1 | 12 | A |  | 85389099 | ED | Produits Distribution Electrique | CG | Presse-étoupe, accessoires, conduits et raccords | CO | Conduits et raccords | IMF | Raccords métalliques | JDX | Raccords JUDODIX | VCI | CAPRI Industrie | EDCGCOIMF | Raccords métalliques
CAPRI | CAP334809 | ART | 3589353348092 | CAP334809 | JUDODIX | Raccord de conduit flexible métallique | Raccord JUDODIX mâle - inox | Raccord JUDODIX mâle - inox - taille 48 - N°48 NFC - IP66 | Raccord JUDODIX mâle - inox - taille 48 - N°48 NFC - IP66 - plage de température -5°C à +80°C | 2026-01-01 | 73576.28 | 73576.28 | 100 | 20 | EA | 2 | 2 | 1 | EA |  |  |  | 0 | 20 | 1 | 12 | A |  | 85389099 | ED | Produits Distribution Electrique | CG | Presse-étoupe, accessoires, conduits et raccords | CO | Conduits et raccords | IMF | Raccords métalliques | JDX | Raccords JUDODIX | VCI | CAPRI Industrie | EDCGCOIMF | Raccords métalliques
CAPRI | CAP334830 | ART | 3589353348306 | CAP334830 | JUDODIX | Accessoire de raccord de conduit flexible métal | Terminus de masse JUDODIX | Terminus de masse JUDODIX - taille 48 - Pg 48 / ISO 63 | Terminus de masse JUDODIX - taille 48 - Pg 48 / ISO 63 - insert laiton brut - bague polyéthylène - plage de température -5°C à +80°C | 2026-01-01 | 3037.89 | 3037.89 | 100 | 20 | EA | 1 | 1 | 1 | EA |  |  |  | 0 | 20 | 1 | 12 | A |  | 85389099 | ED | Produits Distribution Electrique | CG | Presse-étoupe, accessoires, conduits et raccords | CO | Conduits et raccords | IMF | Raccords métalliques | ACC | Accessoires | VCI | CAPRI Industrie | EDCGCOIMF | Raccords métalliques
CAPRI | CAP334837 | ART | 3589353348375 | CAP334837 | JUDODIX | Accessoire de raccord de conduit flexible métal | Terminus JUDODIX isolant | Terminus JUDODIX isolant - taille 48 - polyéthylène gris | Terminus JUDODIX isolant - taille 48 - polyéthylène gris - plage de température -5°C à +80°C | 2026-01-01 | 466.32 | 466.32 | 100 | 20 | EA | 1 | 1 | 1 | EA |  |  |  | 0 | 20 | 1 | 12 | A |  | 39174000 | ED | Produits Distribution Electrique | CG | Presse-étoupe, accessoires, conduits et raccords | CO | Conduits et raccords | IPF | Raccords plastiques | ACC | Accessoires | VCI | CAPRI Industrie | EDCGCOIPF | Raccords plastiques
CAPRI | CAP334844 | ART | 3589353348443 | CAP334844 | JUDODIX | Accessoire de raccord de conduit flexible métal | Terminus JUDODIX métallique | Terminus JUDODIX métallique - laiton nickelé - taille 48 | Terminus JUDODIX métallique - laiton nickelé - taille 48 - Pg 48 / ISO 63 | 2026-01-01 | 6154.5 | 6154.5 | 100 | 20 | EA | 2 | 2 | 1 | EA |  |  |  | 0 | 20 | 1 | 12 | A |  | 85389099 | ED | Produits Distribution Electrique | CG | Presse-étoupe, accessoires, conduits et raccords | CO | Conduits et raccords | IMF | Raccords métalliques | ACC | Accessoires | VCI | CAPRI Industrie | EDCGCOIMF | Raccords métalliques
CAPRI | CAP334884 | ART | 3589353348849 | CAP334884 | JUDODIX | Raccord de conduit flexible métallique | Raccord JUDODIX mâle - laiton | Raccord JUDODIX mâle - laiton nickelé - taille 48 - Pg 48 - IP66 | Raccord JUDODIX mâle - laiton nickelé - taille 48 - Pg 48 - IP66 - plage de température -5°C à +80°C | 2026-01-01 | 11366.59 | 11366.59 | 100 | 20 | EA | 2 | 2 | 1 | EA |  |  |  | 0 | 20 | 1 | 12 | A |  | 85389099 | ED | Produits Distribution Electrique | CG | Presse-étoupe, accessoires, conduits et raccords | CO | Conduits et raccords | IMF | Raccords métalliques | JDX | Raccords JUDODIX | VCI | CAPRI Industrie | EDCGCOIMF | Raccords métalliques
CAPRI | CAP335014 | ART | 3589353350149 | CAP335014 | CAPRIROK | Conduit flexible métallique | Terminus CAPRIROK métallique | Terminus CAPRIROK métallique - taille 50 - laiton nickelé | Terminus de conduit flexible CAPRIROK métallique - taille 50 - laiton nickelé | 2026-01-01 | 2860.61 | 2860.61 | 100 | 20 | EA | 1 | 1 | 1 | EA |  |  |  | 0 | 40 | 1 | 12 | A |  | 85389099 | ED | Produits Distribution Electrique | CG | Presse-étoupe, accessoires, conduits et raccords | CO | Conduits et raccords | IMF | Raccords métalliques | ACC | Accessoires | VCI | CAPRI Industrie | EDCGCOIMF | Raccords métalliques
CAPRI | CAP335304 | ART | 3589353353041 | CAP335304 | JUDODIX | Raccord de conduit flexible métallique | Raccord JUDODIX mâle - laiton | Raccord JUDODIX mâle - laiton nickelé - taille 3 - BSP 3" - IP66 | Raccord JUDODIX mâle - laiton nickelé - taille 3 - BSP 3" - IP66 - plage de température -5°C à +80°C | 2026-01-01 | 221374.4 | 221374.4 | 100 | 20 | EA | 1 | 1 | 1 | EA |  |  |  | 0 | 20 | 1 | 12 | A |  | 85389099 | ED | Produits Distribution Electrique | CG | Presse-étoupe, accessoires, conduits et raccords | CO | Conduits et raccords | IMF | Raccords métalliques | JDX | Raccords JUDODIX | VCI | CAPRI Industrie | EDCGCOIMF | Raccords métalliques
CAPRI | CAP335337 | ART | 3589353353379 | CAP335337 | JUDODIX | Accessoire de raccord de conduit flexible métal | Terminus JUDODIX isolant | Terminus JUDODIX isolant - taille 3 - polyéthylène gris | Terminus JUDODIX isolant - taille 3 - polyéthylène gris - plage de température -5°C à +80°C | 2026-01-01 | 5494.35 | 5494.35 | 100 | 20 | EA | 1 | 1 | 1 | EA |  |  |  | 0 | 20 | 1 | 12 | A |  | 39174000 | ED | Produits Distribution Electrique | CG | Presse-étoupe, accessoires, conduits et raccords | CO | Conduits et raccords | IPF | Raccords plastiques | ACC | Accessoires | VCI | CAPRI Industrie | EDCGCOIPF | Raccords plastiques
CAPRI | CAP335404 | ART | 3589353354048 | CAP335404 | JUDODIX | Accessoire de raccord de conduit flexible métal | Raccord JUDODIX mâle - laiton | Raccord JUDODIX mâle - laiton nickelé - taille 4 - BSP 4" - IP66 | Raccord JUDODIX mâle - laiton nickelé - taille 4 - BSP 4" - IP66 - plage de température -5°C à +80°C | 2026-01-01 | 219722.26 | 219722.26 | 100 | 20 | EA | 1 | 1 | 1 | EA |  |  |  | 0 | 20 | 1 | 12 | A |  | 85389099 | ED | Produits Distribution Electrique | CG | Presse-étoupe, accessoires, conduits et raccords | CO | Conduits et raccords | IMF | Raccords métalliques | JDX | Raccords JUDODIX | VCI | CAPRI Industrie | EDCGCOIMF | Raccords métalliques
CAPRI | CAP335437 | ART | 3589353354376 | CAP335437 | JUDODIX | Accessoire de raccord de conduit flexible métal | Terminus JUDODIX isolant | Terminus JUDODIX isolant - taille 4 - polyéthylène gris | Terminus JUDODIX isolant - taille 4 - polyéthylène gris - plage de température -5°C à +80°C | 2026-01-01 | 7881.75 | 7881.75 | 100 | 20 | EA | 1 | 1 | 1 | EA |  |  |  | 0 | 20 | 1 | 12 | A |  | 39174000 | ED | Produits Distribution Electrique | CG | Presse-étoupe, accessoires, conduits et raccords | CO | Conduits et raccords | IPF | Raccords plastiques | ACC | Accessoires | VCI | CAPRI Industrie | EDCGCOIPF | Raccords plastiques
CAPRI | CAP336314 | ART | 3589353363149 | CAP336314 | CAPRIROK | Conduit flexible métallique | Terminus CAPRIROK métallique | Terminus CAPRIROK métallique - taille 63 - laiton nickelé | Terminus de conduit flexible CAPRIROK métallique - taille 63 - laiton nickelé | 2026-01-01 | 3708 | 3708 | 100 | 20 | EA | 1 | 1 | 1 | EA |  |  |  | 0 | 40 | 1 | 12 | A |  | 85389099 | ED | Produits Distribution Electrique | CG | Presse-étoupe, accessoires, conduits et raccords | CO | Conduits et raccords | IMF | Raccords métalliques | ACC | Accessoires | VCI | CAPRI Industrie | EDCGCOIMF | Raccords métalliques
CAPRI | CAP339124 | ART | 3589353391241 | CAP339124 | JUDODIX | Raccord de conduit flexible métallique | Raccord JUDODIX mâle - laiton | Raccord JUDODIX mâle - laiton nickelé - taille 7 - ISO 12 - IP66 | Raccord JUDODIX mâle - laiton nickelé - taille 7 - ISO 12 - IP66 - plage de température -5°C à +80°C | 2026-01-01 | 592.3 | 592.3 | 100 | 20 | EA | 10 | 10 | 1 | EA |  |  |  | 1 | 5 | 1 | 12 | A |  | 85389099 | ED | Produits Distribution Electrique | CG | Presse-étoupe, accessoires, conduits et raccords | CO | Conduits et raccords | IMF | Raccords métalliques | JDX | Raccords JUDODIX | VCI | CAPRI Industrie | EDCGCOIMF | Raccords métalliques
CAPRI | CAP339129 | ART | 3589353391296 | CAP339129 | JUDODIX | Raccord de conduit flexible métallique | Raccord JUDODIX mâle - inox | Raccord JUDODIX mâle - inox - taille 7 - ISO 12 - IP66 | Raccord JUDODIX mâle - inox - taille 7 - M 12 - IP66 - plage de température -5°C à +80°C | 2026-01-01 | 8755 | 8755 | 100 | 20 | EA | 2 | 2 | 1 | EA |  |  |  | 0 | 20 | 1 | 12 | A |  | 85389099 | ED | Produits Distribution Electrique | CG | Presse-étoupe, accessoires, conduits et raccords | CO | Conduits et raccords | IMF | Raccords métalliques | JDX | Raccords JUDODIX | VCI | CAPRI Industrie | EDCGCOIMF | Raccords métalliques
CAPRI | CAP339164 | ART | 3589353391647 | CAP339164 | JUDODIX | Raccord de conduit flexible métallique | Raccord JUDODIX mâle - laiton | Raccord JUDODIX mâle - laiton nickelé - taille 9 - ISO 16 - IP66 | Raccord JUDODIX mâle - laiton nickelé - taille 9 - ISO 16 - IP66 - plage de température -5°C à +80°C | 2026-01-01 | 685.56 | 685.56 | 100 | 20 | EA | 10 | 10 | 1 | EA |  |  |  | 1 | 5 | 1 | 12 | A |  | 85389099 | ED | Produits Distribution Electrique | CG | Presse-étoupe, accessoires, conduits et raccords | CO | Conduits et raccords | IMF | Raccords métalliques | JDX | Raccords JUDODIX | VCI | CAPRI Industrie | EDCGCOIMF | Raccords métalliques
CAPRI | CAP339169 | ART | 3589353391692 | CAP339169 | JUDODIX | Raccord de conduit flexible métallique | Raccord JUDODIX mâle - inox | Raccord JUDODIX mâle - inox - taille 9 - ISO 16 - IP66 | Raccord JUDODIX mâle - inox - taille 9 - M 16 - IP66 - plage de température -5°C à +80°C | 2026-01-01 | 9270 | 9270 | 100 | 20 | EA | 2 | 2 | 1 | EA |  |  |  | 0 | 20 | 1 | 12 | A |  | 85389099 | ED | Produits Distribution Electrique | CG | Presse-étoupe, accessoires, conduits et raccords | CO | Conduits et raccords | IMF | Raccords métalliques | JDX | Raccords JUDODIX | VCI | CAPRI Industrie | EDCGCOIMF | Raccords métalliques
CAPRI | CAP339204 | ART | 3589353392040 | CAP339204 | JUDODIX | Raccord de conduit flexible métallique | Raccord JUDODIX mâle - laiton | Raccord JUDODIX mâle - laiton nickelé - taille 13 - ISO 20 - IP66 | Raccord JUDODIX mâle - laiton nickelé - taille 13 - ISO 20 - IP66 - plage de température -5°C à +80°C | 2026-01-01 | 820.02 | 820.02 | 100 | 20 | EA | 10 | 10 | 1 | EA |  |  |  | 1 | 5 | 1 | 12 | A |  | 85389099 | ED | Produits Distribution Electrique | CG | Presse-étoupe, accessoires, conduits et raccords | CO | Conduits et raccords | IMF | Raccords métalliques | JDX | Raccords JUDODIX | VCI | CAPRI Industrie | EDCGCOIMF | Raccords métalliques
CAPRI | CAP339209 | ART | 3589353392095 | CAP339209 | JUDODIX | Raccord de conduit flexible métallique | Raccord JUDODIX mâle - inox | Raccord JUDODIX mâle - inox - taille 13 - ISO 20 - IP66 | Raccord JUDODIX mâle - inox - taille 13 - M 20 - IP66 - plage de température -5°C à +80°C | 2026-01-01 | 9785 | 9785 | 100 | 20 | EA | 2 | 2 | 1 | EA |  |  |  | 0 | 20 | 1 | 12 | A |  | 85389099 | ED | Produits Distribution Electrique | CG | Presse-étoupe, accessoires, conduits et raccords | CO | Conduits et raccords | IMF | Raccords métalliques | JDX | Raccords JUDODIX | VCI | CAPRI Industrie | EDCGCOIMF | Raccords métalliques
CAPRI | CAP339224 | ART | 3589353392248 | CAP339224 | JUDODIX | Raccord de conduit flexible métallique | Raccord JUDODIX mâle - laiton | Raccord JUDODIX mâle - laiton nickelé - taille 11 - ISO 20 - IP66 | Raccord JUDODIX mâle - laiton nickelé - taille 11 - ISO 20 - IP66 - plage de température -5°C à +80°C | 2026-01-01 | 973.85 | 973.85 | 100 | 20 | EA | 10 | 10 | 1 | EA |  |  |  | 1 | 5 | 1 | 12 | A |  | 85389099 | ED | Produits Distribution Electrique | CG | Presse-étoupe, accessoires, conduits et raccords | CO | Conduits et raccords | IMF | Raccords métalliques | JDX | Raccords JUDODIX | VCI | CAPRI Industrie | EDCGCOIMF | Raccords métalliques
CAPRI | CAP339229 | ART | 3589353392293 | CAP339229 | JUDODIX | Raccord de conduit flexible métallique | Raccord JUDODIX mâle - inox | Raccord JUDODIX mâle - inox - taille 11 - ISO 20 - IP66 | Raccord JUDODIX mâle - inox - taille 11 - M 20 - IP66 - plage de température -5°C à +80°C | 2026-01-01 | 9579 | 9579 | 100 | 20 | EA | 2 | 2 | 1 | EA |  |  |  | 0 | 20 | 1 | 12 | A |  | 85389099 | ED | Produits Distribution Electrique | CG | Presse-étoupe, accessoires, conduits et raccords | CO | Conduits et raccords | IMF | Raccords métalliques | JDX | Raccords JUDODIX | VCI | CAPRI Industrie | EDCGCOIMF | Raccords métalliques
CAPRI | CAP339254 | ART | 3589353392545 | CAP339254 | JUDODIX | Raccord de conduit flexible métallique | Raccord JUDODIX mâle - laiton | Raccord JUDODIX mâle - laiton nickelé - taille 16 - ISO 25 - IP66 | Raccord JUDODIX mâle - laiton nickelé - taille 16 - ISO 25 - IP66 - plage de température -5°C à +80°C | 2026-01-01 | 1085.3 | 1085.3 | 100 | 20 | EA | 10 | 10 | 1 | EA |  |  |  | 1 | 5 | 1 | 12 | A |  | 85389099 | ED | Produits Distribution Electrique | CG | Presse-étoupe, accessoires, conduits et raccords | CO | Conduits et raccords | IMF | Raccords métalliques | JDX | Raccords JUDODIX | VCI | CAPRI Industrie | EDCGCOIMF | Raccords métalliques
CAPRI | CAP339259 | ART | 3589353392590 | CAP339259 | JUDODIX | Raccord de conduit flexible métallique | Raccord JUDODIX mâle - inox | Raccord JUDODIX mâle - inox - taille 16 - ISO 25 - IP66 | Raccord JUDODIX mâle - inox - taille 16 - M 25 - IP66 - plage de température -5°C à +80°C | 2026-01-01 | 10300 | 10300 | 100 | 20 | EA | 2 | 2 | 1 | EA |  |  |  | 0 | 20 | 1 | 12 | A |  | 85389099 | ED | Produits Distribution Electrique | CG | Presse-étoupe, accessoires, conduits et raccords | CO | Conduits et raccords | IMF | Raccords métalliques | JDX | Raccords JUDODIX | VCI | CAPRI Industrie | EDCGCOIMF | Raccords métalliques
CAPRI | CAP339264 | ART | 3589353392644 | CAP339264 | JUDODIX | Raccord de conduit flexible métallique | Raccord JUDODIX mâle - laiton | Raccord JUDODIX mâle - laiton nickelé - taille 21 - ISO 25 - IP66 | Raccord JUDODIX mâle - laiton nickelé - taille 21 - ISO 25 - IP66 - plage de température -5°C à +80°C | 2026-01-01 | 1085.3 | 1085.3 | 100 | 20 | EA | 5 | 5 | 1 | EA |  |  |  | 1 | 5 | 1 | 12 | A |  | 85389099 | ED | Produits Distribution Electrique | CG | Presse-étoupe, accessoires, conduits et raccords | CO | Conduits et raccords | IMF | Raccords métalliques | JDX | Raccords JUDODIX | VCI | CAPRI Industrie | EDCGCOIMF | Raccords métalliques
CAPRI | CAP339269 | ART | 3589353392699 | CAP339269 | JUDODIX | Raccord de conduit flexible métallique | Raccord JUDODIX mâle - inox | Raccord JUDODIX mâle - inox - taille 21 - ISO 25 - IP66 | Raccord JUDODIX mâle - inox - taille 21 - M 25 - IP66 - plage de température -5°C à +80°C | 2026-01-01 | 10815 | 10815 | 100 | 20 | EA | 2 | 2 | 1 | EA |  |  |  | 0 | 20 | 1 | 12 | A |  | 85389099 | ED | Produits Distribution Electrique | CG | Presse-étoupe, accessoires, conduits et raccords | CO | Conduits et raccords | IMF | Raccords métalliques | JDX | Raccords JUDODIX | VCI | CAPRI Industrie | EDCGCOIMF | Raccords métalliques
CAPRI | CAP339324 | ART | 3589353393245 | CAP339324 | JUDODIX | Raccord de conduit flexible métallique | Raccord JUDODIX mâle - laiton | Raccord JUDODIX mâle - laiton nickelé - taille 21 - ISO 32 - IP66 | Raccord JUDODIX mâle - laiton nickelé - taille 21 - ISO 32 - IP66 - plage de température -5°C à +80°C | 2026-01-01 | 1682.43 | 1682.43 | 100 | 20 | EA | 2 | 2 | 1 | EA |  |  |  | 1 | 5 | 1 | 12 | A |  | 85389099 | ED | Produits Distribution Electrique | CG | Presse-étoupe, accessoires, conduits et raccords | CO | Conduits et raccords | IMF | Raccords métalliques | JDX | Raccords JUDODIX | VCI | CAPRI Industrie | EDCGCOIMF | Raccords métalliques
CAPRI | CAP339329 | ART | 3589353393290 | CAP339329 | JUDODIX | Raccord de conduit flexible métallique | Raccord JUDODIX mâle - inox | Raccord JUDODIX mâle - inox - taille 21 - ISO 32 - IP66 | Raccord JUDODIX mâle - inox - taille 21 - M 32 - IP66 - plage de température -5°C à +80°C | 2026-01-01 | 11330 | 11330 | 100 | 20 | EA | 2 | 2 | 1 | EA |  |  |  | 0 | 20 | 1 | 12 | A |  | 85389099 | ED | Produits Distribution Electrique | CG | Presse-étoupe, accessoires, conduits et raccords | CO | Conduits et raccords | IMF | Raccords métalliques | JDX | Raccords JUDODIX | VCI | CAPRI Industrie | EDCGCOIMF | Raccords métalliques
CAPRI | CAP339334 | ART | 3589353393344 | CAP339334 | JUDODIX | Raccord de conduit flexible métallique | Raccord JUDODIX mâle - laiton | Raccord JUDODIX mâle - laiton nickelé - taille 29 - ISO 32 - IP66 | Raccord JUDODIX mâle - laiton nickelé - taille 29 - ISO 32 - IP66 - plage de température -5°C à +80°C | 2026-01-01 | 1747.89 | 1747.89 | 100 | 20 | EA | 2 | 2 | 1 | EA |  |  |  | 1 | 5 | 1 | 12 | A |  | 85389099 | ED | Produits Distribution Electrique | CG | Presse-étoupe, accessoires, conduits et raccords | CO | Conduits et raccords | IMF | Raccords métalliques | JDX | Raccords JUDODIX | VCI | CAPRI Industrie | EDCGCOIMF | Raccords métalliques
CAPRI | CAP339339 | ART | 3589353393399 | CAP339339 | JUDODIX | Raccord de conduit flexible métallique | Raccord JUDODIX mâle - inox | Raccord JUDODIX mâle - inox - taille 29 - ISO 32 - IP66 | Raccord JUDODIX mâle - inox - taille 29 - M 32 - IP66 - plage de température -5°C à +80°C | 2026-01-01 | 18025 | 18025 | 100 | 20 | EA | 2 | 2 | 1 | EA |  |  |  | 0 | 20 | 1 | 12 | A |  | 85389099 | ED | Produits Distribution Electrique | CG | Presse-étoupe, accessoires, conduits et raccords | CO | Conduits et raccords | IMF | Raccords métalliques | JDX | Raccords JUDODIX | VCI | CAPRI Industrie | EDCGCOIMF | Raccords métalliques
CAPRI | CAP339404 | ART | 3589353394044 | CAP339404 | JUDODIX | Raccord de conduit flexible métallique | Raccord JUDODIX mâle - laiton | Raccord JUDODIX mâle - laiton nickelé - taille 29 - ISO 40 - IP66 | Raccord JUDODIX mâle - laiton nickelé - taille 29 - ISO 40 - IP66 - plage de température -5°C à +80°C | 2026-01-01 | 2993.07 | 2993.07 | 100 | 20 | EA | 2 | 2 | 1 | EA |  |  |  | 1 | 5 | 1 | 12 | A |  | 85389099 | ED | Produits Distribution Electrique | CG | Presse-étoupe, accessoires, conduits et raccords | CO | Conduits et raccords | IMF | Raccords métalliques | JDX | Raccords JUDODIX | VCI | CAPRI Industrie | EDCGCOIMF | Raccords métalliques
CAPRI | CAP339409 | ART | 3589353394099 | CAP339409 | JUDODIX | Raccord de conduit flexible métallique | Raccord JUDODIX mâle - inox | Raccord JUDODIX mâle - inox - taille 29 - ISO 40 - IP66 | Raccord JUDODIX mâle - inox - taille 29 - M 40 - IP66 - plage de température -5°C à +80°C | 2026-01-01 | 18540 | 18540 | 100 | 20 | EA | 2 | 2 | 1 | EA |  |  |  | 0 | 20 | 1 | 12 | A |  | 85389099 | ED | Produits Distribution Electrique | CG | Presse-étoupe, accessoires, conduits et raccords | CO | Conduits et raccords | IMF | Raccords métalliques | JDX | Raccords JUDODIX | VCI | CAPRI Industrie | EDCGCOIMF | Raccords métalliques
CAPRI | CAP339414 | ART | 3589353394143 | CAP339414 | JUDODIX | Raccord de conduit flexible métallique | Raccord JUDODIX mâle - laiton | Raccord JUDODIX mâle - laiton nickelé - taille 36 - ISO 40 - IP66 | Raccord JUDODIX mâle - laiton nickelé - taille 36 - ISO 40 - IP66 - plage de température -5°C à +80°C | 2026-01-01 | 3277.71 | 3277.71 | 100 | 20 | EA | 2 | 2 | 1 | EA |  |  |  | 1 | 5 | 1 | 12 | A |  | 85389099 | ED | Produits Distribution Electrique | CG | Presse-étoupe, accessoires, conduits et raccords | CO | Conduits et raccords | IMF | Raccords métalliques | JDX | Raccords JUDODIX | VCI | CAPRI Industrie | EDCGCOIMF | Raccords métalliques
CAPRI | CAP339419 | ART | 3589353394198 | CAP339419 | JUDODIX | Raccord de conduit flexible métallique | Raccord JUDODIX mâle - inox | Raccord JUDODIX mâle - inox - taille 36 - ISO 40 - IP66 | Raccord JUDODIX mâle - inox - taille 36 - M 40 - IP66 - plage de température -5°C à +80°C | 2026-01-01 | 25750 | 25750 | 100 | 20 | EA | 2 | 2 | 1 | EA |  |  |  | 0 | 20 | 1 | 12 | A |  | 85389099 | ED | Produits Distribution Electrique | CG | Presse-étoupe, accessoires, conduits et raccords | CO | Conduits et raccords | IMF | Raccords métalliques | JDX | Raccords JUDODIX | VCI | CAPRI Industrie | EDCGCOIMF | Raccords métalliques
CAPRI | CAP339504 | ART | 3589353395041 | CAP339504 | JUDODIX | Raccord de conduit flexible métallique | Raccord JUDODIX mâle - laiton | Raccord JUDODIX mâle - laiton nickelé - taille 36 - ISO 50 - IP66 | Raccord JUDODIX mâle - laiton nickelé - taille 36 - ISO 50 - IP66 - plage de température -5°C à +80°C | 2026-01-01 | 4055.35 | 4055.35 | 100 | 20 | EA | 2 | 2 | 1 | EA |  |  |  | 1 | 5 | 1 | 12 | A |  | 85389099 | ED | Produits Distribution Electrique | CG | Presse-étoupe, accessoires, conduits et raccords | CO | Conduits et raccords | IMF | Raccords métalliques | JDX | Raccords JUDODIX | VCI | CAPRI Industrie | EDCGCOIMF | Raccords métalliques
CAPRI | CAP339509 | ART | 3589353395096 | CAP339509 | JUDODIX | Raccord de conduit flexible métallique | Raccord JUDODIX mâle - inox | Raccord JUDODIX mâle - inox - taille 36 - ISO 50 - IP66 | Raccord JUDODIX mâle - inox - taille 36 - M 50 - IP66 - plage de température -5°C à +80°C | 2026-01-01 | 27810 | 27810 | 100 | 20 | EA | 2 | 2 | 1 | EA |  |  |  | 0 | 20 | 1 | 12 | A |  | 85389099 | ED | Produits Distribution Electrique | CG | Presse-étoupe, accessoires, conduits et raccords | CO | Conduits et raccords | IMF | Raccords métalliques | JDX | Raccords JUDODIX | VCI | CAPRI Industrie | EDCGCOIMF | Raccords métalliques
CAPRI | CAP339634 | ART | 3589353396345 | CAP339634 | JUDODIX | Raccord de conduit flexible métallique | Raccord JUDODIX mâle - laiton | Raccord JUDODIX mâle - laiton nickelé - taille 48 - ISO 63 - IP66 | Raccord JUDODIX mâle - laiton nickelé - taille 48 - ISO 63 - IP66 - plage de température -5°C à +80°C | 2026-01-01 | 8200.33 | 8200.33 | 100 | 20 | EA | 2 | 2 | 1 | EA |  |  |  | 1 | 5 | 1 | 12 | A |  | 85389099 | ED | Produits Distribution Electrique | CG | Presse-étoupe, accessoires, conduits et raccords | CO | Conduits et raccords | IMF | Raccords métalliques | JDX | Raccords JUDODIX | VCI | CAPRI Industrie | EDCGCOIMF | Raccords métalliques
CAPRI | CAP339639 | ART | 3589353396390 | CAP339639 | JUDODIX | Raccord de conduit flexible métallique | Raccord JUDODIX mâle - inox | Raccord JUDODIX mâle - inox - taille 48 - ISO 63 - IP66 | Raccord JUDODIX mâle - inox - taille 48 - M 63 - IP66 - plage de température -5°C à +80°C | 2026-01-01 | 35020 | 35020 | 100 | 20 | EA | 1 | 1 | 1 | EA |  |  |  | 0 | 20 | 1 | 12 | A |  | 85389099 | ED | Produits Distribution Electrique | CG | Presse-étoupe, accessoires, conduits et raccords | CO | Conduits et raccords | IMF | Raccords métalliques | JDX | Raccords JUDODIX | VCI | CAPRI Industrie | EDCGCOIMF | Raccords métalliques
CAPRI | CAP339904 | ART | 3589353399049 | CAP339904 | JUDODIX | Raccord de conduit flexible métallique | Raccord JUDODIX mâle - laiton | Raccord JUDODIX mâle - laiton nickelé - taille 3 - ISO 90 - IP66 | Raccord JUDODIX mâle - laiton nickelé - taille 3 - ISO 90 - IP66 - plage de température -5°C à +80°C | 2026-01-01 | 48214.67 | 48214.67 | 100 | 20 | EA | 1 | 1 | 1 | EA |  |  |  | 0 | 20 | 1 | 12 | A |  | 85389099 | ED | Produits Distribution Electrique | CG | Presse-étoupe, accessoires, conduits et raccords | CO | Conduits et raccords | IMF | Raccords métalliques | JDX | Raccords JUDODIX | VCI | CAPRI Industrie | EDCGCOIMF | Raccords métalliques
CAPRI | CAP339994 | ART | 3589353399940 | CAP339994 | JUDODIX | Raccord de conduit flexible métallique | Raccord JUDODIX mâle - laiton | Raccord JUDODIX mâle - laiton nickelé - taille 4 - ISO 110 - IP66 | Raccord JUDODIX mâle - laiton nickelé - taille 4 - ISO 110 - IP66 - plage de température -5°C à +80°C | 2026-01-01 | 117505.49 | 117505.49 | 100 | 20 | EA | 1 | 1 | 1 | EA |  |  |  | 0 | 20 | 1 | 12 | A |  | 85389099 | ED | Produits Distribution Electrique | CG | Presse-étoupe, accessoires, conduits et raccords | CO | Conduits et raccords | IMF | Raccords métalliques | JDX | Raccords JUDODIX | VCI | CAPRI Industrie | EDCGCOIMF | Raccords métalliques
CAPRI | CAP340900 | ART | 3589353409007 | CAP340900 | CAPRISOUPLE | Raccord de conduit flexible plastique | Raccord CAPRISOUPLE fixe n°10 | Raccord CAPRISOUPLE fixe - taille 10 - Pg 9 - IP66 | Raccord de conduit flexible plastique CAPRISOUPLE fixe - taille 10 - Pg 9 - polyamide 6.6 - noir - IP66 - plage de température -5°C à +70°C | 2026-01-01 | 56.28 | 56.28 | 100 | 20 | EA | 100 | 100 | 1 | EA |  |  |  | 1 | 5 | 1 | 12 | A |  | 39174000 | ED | Produits Distribution Electrique | CG | Presse-étoupe, accessoires, conduits et raccords | CO | Conduits et raccords | IPF | Raccords plastiques | SPL | Raccords CAPRISOUPLE | VCI | CAPRI Industrie | EDCGCOIPF | Raccords plastiques
CAPRI | CAP341100 | ART | 3589353411000 | CAP341100 | CAPRISOUPLE | Raccord de conduit flexible plastique | Raccord CAPRISOUPLE fixe n°14 | Raccord CAPRISOUPLE fixe - taille 14 - Pg 11 - IP66 | Raccord de conduit flexible plastique CAPRISOUPLE fixe - taille 14 - Pg 11 - polyamide 6.6 - noir - IP66 - plage de température -5°C à +70°C | 2026-01-01 | 59.95 | 59.95 | 100 | 20 | EA | 100 | 100 | 1 | EA |  |  |  | 1 | 5 | 1 | 12 | A |  | 39174000 | ED | Produits Distribution Electrique | CG | Presse-étoupe, accessoires, conduits et raccords | CO | Conduits et raccords | IPF | Raccords plastiques | SPL | Raccords CAPRISOUPLE | VCI | CAPRI Industrie | EDCGCOIPF | Raccords plastiques
CAPRI | CAP341300 | ART | 3589353413004 | CAP341300 | CAPRISOUPLE | Raccord de conduit flexible plastique | Raccord CAPRISOUPLE fixe n°16 | Raccord CAPRISOUPLE fixe - taille 16 - Pg 13 - IP66 | Raccord de conduit flexible plastique CAPRISOUPLE fixe - taille 16 - Pg 13 - polyamide 6.6 - noir - IP66 - plage de température -5°C à +70°C | 2026-01-01 | 69.7 | 69.7 | 100 | 20 | EA | 100 | 100 | 1 | EA |  |  |  | 1 | 5 | 1 | 12 | A |  | 39174000 | ED | Produits Distribution Electrique | CG | Presse-étoupe, accessoires, conduits et raccords | CO | Conduits et raccords | IPF | Raccords plastiques | SPL | Raccords CAPRISOUPLE | VCI | CAPRI Industrie | EDCGCOIPF | Raccords plastiques
CAPRI | CAP341560 | ART | 3589353415602 | CAP341560 | CAPRISOUPLE | Raccord de conduit flexible plastique | Raccord CAPRISOUPLE fixe n°10 | Raccord CAPRISOUPLE fixe - taille 10 - ISO 16 - IP66 | Raccord de conduit flexible plastique CAPRISOUPLE fixe - taille 10 - ISO 16 - polyamide 6.6 - noir - IP66 - plage de température -5°C à +70°C | 2026-01-01 | 56.28 | 56.28 | 100 | 20 | EA | 100 | 100 | 1 | EA |  |  |  | 1 | 5 | 1 | 12 | A |  | 39174000 | ED | Produits Distribution Electrique | CG | Presse-étoupe, accessoires, conduits et raccords | CO | Conduits et raccords | IPF | Raccords plastiques | SPL | Raccords CAPRISOUPLE | VCI | CAPRI Industrie | EDCGCOIPF | Raccords plastiques
CAPRI | CAP341600 | ART | 3589353416005 | CAP341600 | CAPRISOUPLE | Raccord de conduit flexible plastique | Raccord CAPRISOUPLE fixe n°18 | Raccord CAPRISOUPLE fixe - taille 18 - Pg 16 - IP66 | Raccord de conduit flexible plastique CAPRISOUPLE fixe - taille 18 - Pg 16 - polyamide 6.6 - noir - IP66 - plage de température -5°C à +70°C | 2026-01-01 | 79.52 | 79.52 | 100 | 20 | EA | 100 | 100 | 1 | EA |  |  |  | 1 | 5 | 1 | 12 | A |  | 39174000 | ED | Produits Distribution Electrique | CG | Presse-étoupe, accessoires, conduits et raccords | CO | Conduits et raccords | IPF | Raccords plastiques | SPL | Raccords CAPRISOUPLE | VCI | CAPRI Industrie | EDCGCOIPF | Raccords plastiques
CAPRI | CAP342060 | ART | 3589353420606 | CAP342060 | CAPRISOUPLE | Raccord de conduit flexible plastique | Raccord CAPRISOUPLE fixe n°14 | Raccord CAPRISOUPLE fixe - taille 14 - ISO 20 - IP66 | Raccord de conduit flexible plastique CAPRISOUPLE fixe - taille 14 - ISO 20 - polyamide 6.6 - noir - IP66 - plage de température -5°C à +70°C | 2026-01-01 | 63.6 | 63.6 | 100 | 20 | EA | 50 | 50 | 1 | EA |  |  |  | 1 | 5 | 1 | 12 | A |  | 39174000 | ED | Produits Distribution Electrique | CG | Presse-étoupe, accessoires, conduits et raccords | CO | Conduits et raccords | IPF | Raccords plastiques | SPL | Raccords CAPRISOUPLE | VCI | CAPRI Industrie | EDCGCOIPF | Raccords plastiques
CAPRI | CAP342100 | ART | 3589353421009 | CAP342100 | CAPRISOUPLE | Raccord de conduit flexible plastique | Raccord CAPRISOUPLE fixe n°22 | Raccord CAPRISOUPLE fixe - taille 22 - Pg 21 - IP66 | Raccord de conduit flexible plastique CAPRISOUPLE fixe - taille 22 - Pg 21 - polyamide 6.6 - noir - IP66 - plage de température -5°C à +70°C | 2026-01-01 | 96.64 | 96.64 | 100 | 20 | EA | 100 | 100 | 1 | EA |  |  |  | 1 | 5 | 1 | 12 | A |  | 39174000 | ED | Produits Distribution Electrique | CG | Presse-étoupe, accessoires, conduits et raccords | CO | Conduits et raccords | IPF | Raccords plastiques | SPL | Raccords CAPRISOUPLE | VCI | CAPRI Industrie | EDCGCOIPF | Raccords plastiques
CAPRI | CAP342560 | ART | 3589353425601 | CAP342560 | CAPRISOUPLE | Raccord de conduit flexible plastique | Raccord CAPRISOUPLE fixe n°18 | Raccord CAPRISOUPLE fixe - taille 18 - ISO 25 - IP66 | Raccord de conduit flexible plastique CAPRISOUPLE fixe - taille 18 - ISO 25 - polyamide 6.6 - noir - IP66 - plage de température -5°C à +70°C | 2026-01-01 | 80.73 | 80.73 | 100 | 20 | EA | 50 | 50 | 1 | EA |  |  |  | 1 | 5 | 1 | 12 | A |  | 39174000 | ED | Produits Distribution Electrique | CG | Presse-étoupe, accessoires, conduits et raccords | CO | Conduits et raccords | IPF | Raccords plastiques | SPL | Raccords CAPRISOUPLE | VCI | CAPRI Industrie | EDCGCOIPF | Raccords plastiques
CAPRI | CAP342760 | ART | 3589353427605 | CAP342760 | CAPRISOUPLE | Raccord de conduit flexible plastique | Raccord CAPRISOUPLE fixe n°16 | Raccord CAPRISOUPLE fixe - taille 16 - ISO 20 - IP66 | Raccord de conduit flexible plastique CAPRISOUPLE fixe - taille 16 - ISO 20 - polyamide 6.6 - noir - IP66 - plage de température -5°C à +70°C | 2026-01-01 | 68.48 | 68.48 | 100 | 20 | EA | 100 | 100 | 1 | EA |  |  |  | 1 | 5 | 1 | 12 | A |  | 39174000 | ED | Produits Distribution Electrique | CG | Presse-étoupe, accessoires, conduits et raccords | CO | Conduits et raccords | IPF | Raccords plastiques | SPL | Raccords CAPRISOUPLE | VCI | CAPRI Industrie | EDCGCOIPF | Raccords plastiques
CAPRI | CAP342828 | ART | 3589353428282 | CAP342828 | CAPRILOK Y | Accessoire de conduit flexible plastique | Raccord CAPRILOK en Y | Raccord CAPRILOK en Y - 29-21-21 - polyamide 6.6 - IP66 | Raccord CAPRILOK en Y - 29-21-21 - polyamide 6.6 - IP66 - plage de température d'utilisation -50°C à +135°C | 2026-01-01 | 1400 | 1400 | 100 | 20 | EA | 3 | 3 | 3 | SA |  |  |  | 0 | 40 | 1 | 12 | A |  | 39174000 | ED | Produits Distribution Electrique | CG | Presse-étoupe, accessoires, conduits et raccords | CO | Conduits et raccords | IPF | Raccords plastiques | ACC | Accessoires | VCI | CAPRI Industrie | EDCGCOIPF | Raccords plastiques
CAPRI | CAP342900 | ART | 3589353429005 | CAP342900 | CAPRISOUPLE | Raccord de conduit flexible plastique | Raccord CAPRISOUPLE fixe n°30 | Raccord CAPRISOUPLE fixe - taille 30 - Pg 29 - IP66 | Raccord de conduit flexible plastique CAPRISOUPLE fixe - taille 30 - Pg 29 - polyamide 6.6 - noir - IP66 - plage de température -5°C à +70°C | 2026-01-01 | 201.84 | 201.84 | 100 | 20 | EA | 50 | 50 | 1 | EA |  |  |  | 1 | 5 | 1 | 12 | A |  | 39174000 | ED | Produits Distribution Electrique | CG | Presse-étoupe, accessoires, conduits et raccords | CO | Conduits et raccords | IPF | Raccords plastiques | SPL | Raccords CAPRISOUPLE | VCI | CAPRI Industrie | EDCGCOIPF | Raccords plastiques
CAPRI | CAP343260 | ART | 3589353432609 | CAP343260 | CAPRISOUPLE | Raccord de conduit flexible plastique | Raccord CAPRISOUPLE fixe n°22 | Raccord CAPRISOUPLE fixe - taille 22 - ISO 32 - IP66 | Raccord de conduit flexible plastique CAPRISOUPLE fixe - taille 22 - ISO 32 - polyamide 6.6 - noir - IP66 - plage de température -5°C à +70°C | 2026-01-01 | 97.87 | 97.87 | 100 | 20 | EA | 100 | 100 | 1 | EA |  |  |  | 1 | 5 | 1 | 12 | A |  | 39174000 | ED | Produits Distribution Electrique | CG | Presse-étoupe, accessoires, conduits et raccords | CO | Conduits et raccords | IPF | Raccords plastiques | SPL | Raccords CAPRISOUPLE | VCI | CAPRI Industrie | EDCGCOIPF | Raccords plastiques
CAPRI | CAP343421 | ART | 3589353434214 | CAP343421 | CAPRILOK Y | Accessoire de conduit flexible plastique | Raccord CAPRILOK en Y | Raccord CAPRILOK en Y - 29-29-16 - polyamide 6.6 - IP66 | Raccord CAPRILOK en Y - 29-29-16 - polyamide 6.6 - IP66 - plage de température d'utilisation -50°C à +135°C | 2026-01-01 | 1200 | 1200 | 100 | 20 | EA | 10 | 10 | 10 | SA |  |  |  | 0 | 40 | 1 | 12 | A |  | 39174000 | ED | Produits Distribution Electrique | CG | Presse-étoupe, accessoires, conduits et raccords | CO | Conduits et raccords | IPF | Raccords plastiques | ACC | Accessoires | VCI | CAPRI Industrie | EDCGCOIPF | Raccords plastiques
CAPRI | CAP343600 | ART | 3589353436003 | CAP343600 | CAPRISOUPLE | Raccord de conduit flexible plastique | Raccord CAPRISOUPLE fixe n°40 | Raccord CAPRISOUPLE fixe - taille 40 - Pg 36 - IP66 | Raccord de conduit flexible plastique CAPRISOUPLE fixe - taille 40 - Pg 36 - polyamide 6.6 - noir - IP66 - plage de température -5°C à +70°C | 2026-01-01 | 233.61 | 233.61 | 100 | 20 | EA | 25 | 25 | 1 | EA |  |  |  | 1 | 5 | 1 | 12 | A |  | 39174000 | ED | Produits Distribution Electrique | CG | Presse-étoupe, accessoires, conduits et raccords | CO | Conduits et raccords | IPF | Raccords plastiques | SPL | Raccords CAPRISOUPLE | VCI | CAPRI Industrie | EDCGCOIPF | Raccords plastiques
CAPRI | CAP344060 | ART | 3589353440604 | CAP344060 | CAPRISOUPLE | Raccord de conduit flexible plastique | Raccord CAPRISOUPLE fixe n°30 | Raccord CAPRISOUPLE fixe - taille 30 - ISO 40 - IP66 | Raccord de conduit flexible plastique CAPRISOUPLE fixe - taille 30 - ISO 40 - polyamide 6.6 - noir - IP66 - plage de température -5°C à +70°C | 2026-01-01 | 201.84 | 201.84 | 100 | 20 | EA | 25 | 25 | 1 | EA |  |  |  | 0 | 20 | 1 | 12 | A |  | 39174000 | ED | Produits Distribution Electrique | CG | Presse-étoupe, accessoires, conduits et raccords | CO | Conduits et raccords | IPF | Raccords plastiques | SPL | Raccords CAPRISOUPLE | VCI | CAPRI Industrie | EDCGCOIPF | Raccords plastiques
CAPRI | CAP344800 | ART | 3589353448006 | CAP344800 | CAPRISOUPLE | Raccord de conduit flexible plastique | Raccord CAPRISOUPLE fixe n°50 | Raccord CAPRISOUPLE fixe - taille 50 - N°48 NFC - IP66 | Raccord de conduit flexible plastique CAPRISOUPLE fixe - taille 50 - N°48 NFC - polyamide 6.6 - noir - IP66 - plage de température -5°C à +70°C | 2026-01-01 | 347.39 | 347.39 | 100 | 20 | EA | 5 | 5 | 1 | EA |  |  |  | 1 | 5 | 1 | 12 | A |  | 39174000 | ED | Produits Distribution Electrique | CG | Presse-étoupe, accessoires, conduits et raccords | CO | Conduits et raccords | IPF | Raccords plastiques | SPL | Raccords CAPRISOUPLE | VCI | CAPRI Industrie | EDCGCOIPF | Raccords plastiques
CAPRI | CAP345060 | ART | 3589353450603 | CAP345060 | CAPRISOUPLE | Raccord de conduit flexible plastique | Raccord CAPRISOUPLE fixe n°40 | Raccord CAPRISOUPLE fixe - taille 40 - ISO 50 - IP66 | Raccord de conduit flexible plastique CAPRISOUPLE fixe - taille 40 - ISO 50 - polyamide 6.6 - noir - IP66 - plage de température -5°C à +70°C | 2026-01-01 | 242.2 | 242.2 | 100 | 20 | EA | 25 | 25 | 1 | EA |  |  |  | 0 | 20 | 1 | 12 | A |  | 39174000 | ED | Produits Distribution Electrique | CG | Presse-étoupe, accessoires, conduits et raccords | CO | Conduits et raccords | IPF | Raccords plastiques | SPL | Raccords CAPRISOUPLE | VCI | CAPRI Industrie | EDCGCOIPF | Raccords plastiques
CAPRI | CAP346360 | ART | 3589353463603 | CAP346360 | CAPRISOUPLE | Raccord de conduit flexible plastique | Raccord CAPRISOUPLE fixe n°50 | Raccord CAPRISOUPLE fixe - taille 50 - ISO 63 - IP66 | Raccord de conduit flexible plastique CAPRISOUPLE fixe - taille 50 - ISO 63 - polyamide 6.6 - noir - IP66 - plage de température -5°C à +70°C | 2026-01-01 | 485.57 | 485.57 | 100 | 20 | EA | 1 | 1 | 1 | EA |  |  |  | 0 | 20 | 1 | 12 | A |  | 39174000 | ED | Produits Distribution Electrique | CG | Presse-étoupe, accessoires, conduits et raccords | CO | Conduits et raccords | IPF | Raccords plastiques | SPL | Raccords CAPRISOUPLE | VCI | CAPRI Industrie | EDCGCOIPF | Raccords plastiques
CAPRI | CAP352410 | ART | 3589353524106 | CAP352410 | CAPRISOUPLE | Raccord de conduit flexible plastique | Raccord CAPRISOUPLE tournant | Raccord CAPRISOUPLE tournant - taille 10 - Pg 7 - IP66 | Raccord de conduit flexible plastique CAPRISOUPLE tournant - taille 10 - Pg 7 - PVC UL 94 V0 - noir - IP66 - plage de température -5°C à +70°C | 2026-01-01 | 464.78 | 464.78 | 100 | 20 | EA | 50 | 50 | 1 | EA |  |  |  | 0 | 40 | 1 | 12 | A |  | 39174000 | ED | Produits Distribution Electrique | CG | Presse-étoupe, accessoires, conduits et raccords | CO | Conduits et raccords | IPF | Raccords plastiques | SPL | Raccords CAPRISOUPLE | VCI | CAPRI Industrie | EDCGCOIPF | Raccords plastiques
CAPRI | CAP352412 | ART | 3589353524120 | CAP352412 | CAPRISOUPLE | Raccord de conduit flexible plastique | Raccord CAPRISOUPLE tournant | Raccord CAPRISOUPLE tournant - taille 12 - Pg 9 - IP66 | Raccord de conduit flexible plastique CAPRISOUPLE tournant - taille 12 - Pg 9 - PVC UL 94 V0 - noir - IP66 - plage de température -5°C à +70°C | 2026-01-01 | 495.39 | 495.39 | 100 | 20 | EA | 50 | 50 | 1 | EA |  |  |  | 0 | 40 | 1 | 12 | A |  | 39174000 | ED | Produits Distribution Electrique | CG | Presse-étoupe, accessoires, conduits et raccords | CO | Conduits et raccords | IPF | Raccords plastiques | SPL | Raccords CAPRISOUPLE | VCI | CAPRI Industrie | EDCGCOIPF | Raccords plastiques
CAPRI | CAP352413 | ART | 3589353524137 | CAP352413 | CAPRISOUPLE | Raccord de conduit flexible plastique | Raccord CAPRISOUPLE tournant | Raccord CAPRISOUPLE tournant - taille 12 - Pg 11 - IP66 | Raccord de conduit flexible plastique CAPRISOUPLE tournant - taille 12 - Pg 11 - PVC UL 94 V0 - noir - IP66 - plage de température -5°C à +70°C | 2026-01-01 | 495.39 | 495.39 | 100 | 20 | EA | 50 | 50 | 1 | EA |  |  |  | 0 | 40 | 1 | 12 | A |  | 39174000 | ED | Produits Distribution Electrique | CG | Presse-étoupe, accessoires, conduits et raccords | CO | Conduits et raccords | IPF | Raccords plastiques | SPL | Raccords CAPRISOUPLE | VCI | CAPRI Industrie | EDCGCOIPF | Raccords plastiques
CAPRI | CAP352414 | ART | 3589353524144 | CAP352414 | CAPRISOUPLE | Raccord de conduit flexible plastique | Raccord CAPRISOUPLE tournant | Raccord CAPRISOUPLE tournant - taille 12 - Pg 13 - IP66 | Raccord de conduit flexible plastique CAPRISOUPLE tournant - taille 12 - Pg 13 - PVC UL 94 V0 - noir - IP66 - plage de température -5°C à +70°C | 2026-01-01 | 588.33 | 588.33 | 100 | 20 | EA | 50 | 50 | 1 | EA |  |  |  | 0 | 40 | 1 | 12 | A |  | 39174000 | ED | Produits Distribution Electrique | CG | Presse-étoupe, accessoires, conduits et raccords | CO | Conduits et raccords | IPF | Raccords plastiques | SPL | Raccords CAPRISOUPLE | VCI | CAPRI Industrie | EDCGCOIPF | Raccords plastiques
CAPRI | CAP352415 | ART | 3589353524151 | CAP352415 | CAPRISOUPLE | Raccord de conduit flexible plastique | Raccord CAPRISOUPLE tournant | Raccord CAPRISOUPLE tournant - taille 14 - Pg 13 - IP66 | Raccord de conduit flexible plastique CAPRISOUPLE tournant - taille 14 - Pg 13 - PVC UL 94 V0 - noir - IP66 - plage de température -5°C à +70°C | 2026-01-01 | 512.52 | 512.52 | 100 | 20 | EA | 50 | 50 | 1 | EA |  |  |  | 0 | 40 | 1 | 12 | A |  | 39174000 | ED | Produits Distribution Electrique | CG | Presse-étoupe, accessoires, conduits et raccords | CO | Conduits et raccords | IPF | Raccords plastiques | SPL | Raccords CAPRISOUPLE | VCI | CAPRI Industrie | EDCGCOIPF | Raccords plastiques
CAPRI | CAP352417 | ART | 3589353524175 | CAP352417 | CAPRISOUPLE | Raccord de conduit flexible plastique | Raccord CAPRISOUPLE tournant | Raccord CAPRISOUPLE tournant - taille 16 - Pg 13 - IP66 | Raccord de conduit flexible plastique CAPRISOUPLE tournant - taille 16 - Pg 13 - PVC UL 94 V0 - noir - IP66 - plage de température -5°C à +70°C | 2026-01-01 | 512.52 | 512.52 | 100 | 20 | EA | 50 | 50 | 1 | EA |  |  |  | 0 | 40 | 1 | 12 | A |  | 39174000 | ED | Produits Distribution Electrique | CG | Presse-étoupe, accessoires, conduits et raccords | CO | Conduits et raccords | IPF | Raccords plastiques | SPL | Raccords CAPRISOUPLE | VCI | CAPRI Industrie | EDCGCOIPF | Raccords plastiques
CAPRI | CAP352418 | ART | 3589353524182 | CAP352418 | CAPRISOUPLE | Raccord de conduit flexible plastique | Raccord CAPRISOUPLE tournant | Raccord CAPRISOUPLE tournant - taille 16 - Pg 16 - IP66 | Raccord de conduit flexible plastique CAPRISOUPLE tournant - taille 16 - Pg 16 - PVC UL 94 V0 - noir - IP66 - plage de température -5°C à +70°C | 2026-01-01 | 512.52 | 512.52 | 100 | 20 | EA | 50 | 50 | 1 | EA |  |  |  | 0 | 40 | 1 | 12 | A |  | 39174000 | ED | Produits Distribution Electrique | CG | Presse-étoupe, accessoires, conduits et raccords | CO | Conduits et raccords | IPF | Raccords plastiques | SPL | Raccords CAPRISOUPLE | VCI | CAPRI Industrie | EDCGCOIPF | Raccords plastiques
CAPRI | CAP352420 | ART | 3589353524205 | CAP352420 | CAPRISOUPLE | Raccord de conduit flexible plastique | Raccord CAPRISOUPLE tournant | Raccord CAPRISOUPLE tournant - taille 18 - Pg 16 - IP66 | Raccord de conduit flexible plastique CAPRISOUPLE tournant - taille 18 - Pg 16 - PVC UL 94 V0 - noir - IP66 - plage de température -5°C à +70°C | 2026-01-01 | 507.58 | 507.58 | 100 | 20 | EA | 50 | 50 | 1 | EA |  |  |  | 0 | 40 | 1 | 12 | A |  | 39174000 | ED | Produits Distribution Electrique | CG | Presse-étoupe, accessoires, conduits et raccords | CO | Conduits et raccords | IPF | Raccords plastiques | SPL | Raccords CAPRISOUPLE | VCI | CAPRI Industrie | EDCGCOIPF | Raccords plastiques
CAPRI | CAP352423 | ART | 3589353524236 | CAP352423 | CAPRISOUPLE | Raccord de conduit flexible plastique | Raccord CAPRISOUPLE tournant | Raccord CAPRISOUPLE tournant - taille 22 - Pg 21 - IP66 | Raccord de conduit flexible plastique CAPRISOUPLE tournant - taille 22 - Pg 21 - PVC UL 94 V0 - noir - IP66 - plage de température -5°C à +70°C | 2026-01-01 | 561.43 | 561.43 | 100 | 20 | EA | 50 | 50 | 1 | EA |  |  |  | 0 | 40 | 1 | 12 | A |  | 39174000 | ED | Produits Distribution Electrique | CG | Presse-étoupe, accessoires, conduits et raccords | CO | Conduits et raccords | IPF | Raccords plastiques | SPL | Raccords CAPRISOUPLE | VCI | CAPRI Industrie | EDCGCOIPF | Raccords plastiques
CAPRI | CAP352429 | ART | 3589353524298 | CAP352429 | CAPRISOUPLE | Raccord de conduit flexible plastique | Raccord CAPRISOUPLE tournant | Raccord CAPRISOUPLE tournant - taille 28 - Pg 29 - IP66 | Raccord de conduit flexible plastique CAPRISOUPLE tournant - taille 28 - Pg 29 - PVC UL 94 V0 - noir - IP66 - plage de température -5°C à +70°C | 2026-01-01 | 814.62 | 814.62 | 100 | 20 | EA | 25 | 25 | 1 | EA |  |  |  | 0 | 40 | 1 | 12 | A |  | 39174000 | ED | Produits Distribution Electrique | CG | Presse-étoupe, accessoires, conduits et raccords | CO | Conduits et raccords | IPF | Raccords plastiques | SPL | Raccords CAPRISOUPLE | VCI | CAPRI Industrie | EDCGCOIPF | Raccords plastiques
CAPRI | CAP352436 | ART | 3589353524366 | CAP352436 | CAPRISOUPLE | Raccord de conduit flexible plastique | Raccord CAPRISOUPLE tournant | Raccord CAPRISOUPLE tournant - taille 35 - Pg 36 - IP66 | Raccord de conduit flexible plastique CAPRISOUPLE tournant - taille 35 - Pg 36 - PVC UL 94 V0 - noir - IP66 - plage de température -5°C à +70°C | 2026-01-01 | 892.91 | 892.91 | 100 | 20 | EA | 20 | 20 | 1 | EA |  |  |  | 0 | 40 | 1 | 12 | A |  | 39174000 | ED | Produits Distribution Electrique | CG | Presse-étoupe, accessoires, conduits et raccords | CO | Conduits et raccords | IPF | Raccords plastiques | SPL | Raccords CAPRISOUPLE | VCI | CAPRI Industrie | EDCGCOIPF | Raccords plastiques
CAPRI | CAP352437 | ART | 3589353524373 | CAP352437 | CAPRISOUPLE | Raccord de conduit flexible plastique | Raccord CAPRISOUPLE tournant | Raccord CAPRISOUPLE tournant - taille 40 - Pg 36 - IP66 | Raccord de conduit flexible plastique CAPRISOUPLE tournant - taille 40 - Pg 36 - PVC UL 94 V0 - noir - IP66 - plage de température -5°C à +70°C | 2026-01-01 | 883.09 | 883.09 | 100 | 20 | EA | 15 | 15 | 1 | EA |  |  |  | 0 | 40 | 1 | 12 | A |  | 39174000 | ED | Produits Distribution Electrique | CG | Presse-étoupe, accessoires, conduits et raccords | CO | Conduits et raccords | IPF | Raccords plastiques | SPL | Raccords CAPRISOUPLE | VCI | CAPRI Industrie | EDCGCOIPF | Raccords plastiques
CAPRI | CAP352440 | ART | 3589353524403 | CAP352440 | CAPRISOUPLE | Raccord de conduit flexible plastique | Raccord CAPRISOUPLE tournant | Raccord CAPRISOUPLE tournant - taille 40 - BSP 1" 1/2 - IP66 | Raccord de conduit flexible plastique CAPRISOUPLE tournant - taille 40 - BSP 1" 1/2 - IP66 - PVC UL 94 V0 - noir - IP66 - plage de température -5°C à +70°C | 2026-01-01 | 2023.08 | 2023.08 | 100 | 20 | EA | 15 | 15 | 1 | EA |  |  |  | 0 | 40 | 1 | 12 | A |  | 39174000 | ED | Produits Distribution Electrique | CG | Presse-étoupe, accessoires, conduits et raccords | CO | Conduits et raccords | IPF | Raccords plastiques | SPL | Raccords CAPRISOUPLE | VCI | CAPRI Industrie | EDCGCOIPF | Raccords plastiques
CAPRI | CAP352448 | ART | 3589353524489 | CAP352448 | CAPRISOUPLE | Raccord de conduit flexible plastique | Raccord CAPRISOUPLE tournant | Raccord CAPRISOUPLE tournant - taille 50 - Pg 48 - IP66 | Raccord de conduit flexible plastique CAPRISOUPLE tournant - taille 50 - Pg 48 - PVC UL 94 V0 - noir - IP66 - plage de température -5°C à +70°C | 2026-01-01 | 2415.72 | 2415.72 | 100 | 20 | EA | 10 | 10 | 1 | EA |  |  |  | 0 | 40 | 1 | 12 | A |  | 39174000 | ED | Produits Distribution Electrique | CG | Presse-étoupe, accessoires, conduits et raccords | CO | Conduits et raccords | IPF | Raccords plastiques | SPL | Raccords CAPRISOUPLE | VCI | CAPRI Industrie | EDCGCOIPF | Raccords plastiques
CAPRI | CAP352450 | ART | 3589353524502 | CAP352450 | CAPRISOUPLE | Raccord de conduit flexible plastique | Raccord CAPRISOUPLE tournant | Raccord CAPRISOUPLE tournant - taille 50 - BSP 2" - IP66 | Raccord de conduit flexible plastique CAPRISOUPLE tournant - taille 50 - BSP 2" - PVC UL 94 V0 - noir - IP66 - plage de température -5°C à +70°C | 2026-01-01 | 2415.72 | 2415.72 | 100 | 20 | EA | 10 | 10 | 1 | EA |  |  |  | 0 | 40 | 1 | 12 | A |  | 39174000 | ED | Produits Distribution Electrique | CG | Presse-étoupe, accessoires, conduits et raccords | CO | Conduits et raccords | IPF | Raccords plastiques | SPL | Raccords CAPRISOUPLE | VCI | CAPRI Industrie | EDCGCOIPF | Raccords plastiques
CAPRI | CAP362104 | ART | 3589353621041 | CAP362104 | Adapt. amplificateurs et réducteurs métalliques | Adaptateur de filetage | Réducteur - Pg36/Pg21 N | Réducteur - Pg 36 / Pg 21 - laiton nickelé | Réducteur - mâle Pg 36 / femelle Pg 21 - laiton nickelé | 2026-01-01 | 1281.52 | 1281.52 | 100 | 20 | EA | 10 | 10 | 1 | EA |  |  |  | 0 | 20 | 1 | 12 | A |  | 85389099 | ED | Produits Distribution Electrique | CG | Presse-étoupe, accessoires, conduits et raccords | AC | Accessoires industriels pour conversion de filetage et raccordement | ASM | Adaptateurs et réducteurs métalliques | M2F | Mâle/femelle | VCI | CAPRI Industrie | EDCGACASM | Adaptateurs et réducteurs métalliques
CAPRI | CAP362904 | ART | 3589353629047 | CAP362904 | Adapt. amplificateurs et réducteurs métalliques | Adaptateur de filetage | Réducteur - Pg36/Pg29 N | Réducteur - Pg 36 / Pg 29 - laiton nickelé | Réducteur - mâle Pg 36 / femelle Pg 29 - laiton nickelé | 2026-01-01 | 878.16 | 878.16 | 100 | 20 | EA | 10 | 10 | 1 | EA |  |  |  | 0 | 20 | 1 | 12 | A |  | 85389099 | ED | Produits Distribution Electrique | CG | Presse-étoupe, accessoires, conduits et raccords | AC | Accessoires industriels pour conversion de filetage et raccordement | ASM | Adaptateurs et réducteurs métalliques | M2F | Mâle/femelle | VCI | CAPRI Industrie | EDCGACASM | Adaptateurs et réducteurs métalliques
CAPRI | CAP362909 | ART | 3589353629092 | CAP362909 | Adapt. amplificateurs et réducteurs métalliques | Adaptateur de filetage | Réducteur - Pg36/Pg29 IX | Réducteur - Pg 36 / Pg 29 - acier inoxydable 316L | Réducteur - mâle Pg 36 / femelle Pg 29 - acier inoxydable 316L | 2026-01-01 | 7240.64 | 7240.64 | 100 | 20 | EA | 1 | 1 | 1 | EA |  |  |  | 0 | 20 | 1 | 12 | A |  | 85389099 | ED | Produits Distribution Electrique | CG | Presse-étoupe, accessoires, conduits et raccords | AC | Accessoires industriels pour conversion de filetage et raccordement | ASM | Adaptateurs et réducteurs métalliques | M2F | Mâle/femelle | VCI | CAPRI Industrie | EDCGACASM | Adaptateurs et réducteurs métalliques
CAPRI | CAP362970 | ART | 3589353629702 | CAP362970 | Amplificateurs et réducteurs plastiques | Adaptateur de filetage | Réducteur - Pg36/Pg29 PA gris | Réducteur - Pg 36 / Pg 29 - polyamide 6.6 gris | Réducteur - mâle Pg 36 / femelle Pg 29 - polyamide 6.6 gris | 2026-01-01 | 319.75 | 319.75 | 100 | 20 | EA | 5 | 5 | 1 | EA |  |  |  | 0 | 20 | 1 | 12 | A |  | 85472000 | ED | Produits Distribution Electrique | CG | Presse-étoupe, accessoires, conduits et raccords | AC | Accessoires industriels pour conversion de filetage et raccordement | ASP | Adaptateurs et réducteurs plastiques | M2F | Mâle/femelle | VCI | CAPRI Industrie | EDCGACASP | Adaptateurs et réducteurs plastiques
CAPRI | CAP364204 | ART | 3589353642046 | CAP364204 | Adapt. amplificateurs et réducteurs métalliques | Adaptateur de filetage | Amplificateur - Pg36/Pg42 N | Amplificateur - Pg36 / Pg42 - laiton nickelé | Amplificateur - mâle Pg36 / femelle Pg42 - laiton nickelé | 2026-01-01 | 3114.16 | 3114.16 | 100 | 20 | EA | 1 | 1 | 1 | EA |  |  |  | 0 | 20 | 1 | 12 | A |  | 85389099 | ED | Produits Distribution Electrique | CG | Presse-étoupe, accessoires, conduits et raccords | AC | Accessoires industriels pour conversion de filetage et raccordement | ASM | Adaptateurs et réducteurs métalliques | M2F | Mâle/femelle | VCI | CAPRI Industrie | EDCGACASM | Adaptateurs et réducteurs métalliques
CAPRI | CAP364270 | ART | 3589353642701 | CAP364270 | Amplificateurs et réducteurs plastiques | Adaptateur de filetage | Amplificateur - Pg36/Pg42 PA | Amplificateur - Pg36 / Pg42 - polyamide 6.6 gris | Amplificateur - mâle Pg36 / femelle Pg42 - polyamide 6.6 gris | 2026-01-01 | 820.02 | 820.02 | 100 | 20 | EA | 1 | 1 | 1 | EA |  |  |  | 0 | 20 | 1 | 12 | A |  | 85472000 | ED | Produits Distribution Electrique | CG | Presse-étoupe, accessoires, conduits et raccords | AC | Accessoires industriels pour conversion de filetage et raccordement | ASP | Adaptateurs et réducteurs plastiques | M2F | Mâle/femelle | VCI | CAPRI Industrie | EDCGACASP | Adaptateurs et réducteurs plastiques
CAPRI | CAP364804 | ART | 3589353648048 | CAP364804 | Adapt. amplificateurs et réducteurs métalliques | Adaptateur de filetage | Amplificateur - Pg36/N°48NFC N | Amplificateur - Pg36 / N°48 NFC - laiton nickelé | Amplificateur - mâle Pg36 / femelle N°48 NFC - laiton nickelé | 2026-01-01 | 3275.27 | 3275.27 | 100 | 20 | EA | 1 | 1 | 1 | EA |  |  |  | 0 | 20 | 1 | 12 | A |  | 85389099 | ED | Produits Distribution Electrique | CG | Presse-étoupe, accessoires, conduits et raccords | AC | Accessoires industriels pour conversion de filetage et raccordement | ASM | Adaptateurs et réducteurs métalliques | M2F | Mâle/femelle | VCI | CAPRI Industrie | EDCGACASM | Adaptateurs et réducteurs métalliques
CAPRI | CAP364884 | ART | 3589353648840 | CAP364884 | Adapt. amplificateurs et réducteurs métalliques | Adaptateur de filetage | Amplificateur - Pg36/Pg48 N | Amplificateur - Pg36 / Pg48 - laiton nickelé | Amplificateur - mâle Pg36 / femelle Pg48 - laiton nickelé | 2026-01-01 | 3328.58 | 3328.58 | 100 | 20 | EA | 1 | 1 | 1 | EA |  |  |  | 0 | 20 | 1 | 12 | A |  | 85389099 | ED | Produits Distribution Electrique | CG | Presse-étoupe, accessoires, conduits et raccords | AC | Accessoires industriels pour conversion de filetage et raccordement | ASM | Adaptateurs et réducteurs métalliques | M2F | Mâle/femelle | VCI | CAPRI Industrie | EDCGACASM | Adaptateurs et réducteurs métalliques
CAPRI | CAP401260 | ART | 3589354012602 | CAP401260 | EUROCAP | Presse-étoupe plastique à lamelles - UL94 V0 | Presse-étoupe EUROCAP ISO12 NR | Presse-étoupe EUROCAP - ISO 12 - polyamide 6.6 noir - UL94 V0 - IP68 | Presse-étoupe EUROCAP - ISO 12 - polyamide 6.6 noir - UL94 V0 - sans halogène - IP68 - plage de température -40°C à +100°C - plage de serrage 3,5 - 6,5 mm | 2026-01-01 | 109.18 | 109.18 | 100 | 20 | EA | 20 | 20 | 1 | EA |  |  |  | 0 | 20 | 1 | 12 | A |  | 39269097 | ED | Produits Distribution Electrique | CG | Presse-étoupe, accessoires, conduits et raccords | IN | Presse-étoupe industriels | PLA | Presse-étoupe plastiques | EUR | EUROCAP | VCI | CAPRI Industrie | EDCGINPLA | Presse-étoupe plastiques
CAPRI | CAP401270 | ART | 3589354012701 | CAP401270 | EUROCAP | Presse-étoupe plastique à lamelles - UL94 V0 | Presse-étoupe EUROCAP ISO12 GR | Presse-étoupe EUROCAP - ISO 12 - polyamide 6.6 gris - UL94 V0 - IP68 | Presse-étoupe EUROCAP - ISO 12 - polyamide 6.6 gris - UL94 V0 - sans halogène - IP68 - plage de température -40°C à +100°C - plage de serrage 3,5 - 6,5 mm | 2026-01-01 | 109 | 109 | 100 | 20 | EA | 20 | 20 | 1 | EA |  |  |  | 1 | 5 | 1 | 12 | A |  | 39269097 | ED | Produits Distribution Electrique | CG | Presse-étoupe, accessoires, conduits et raccords | IN | Presse-étoupe industriels | PLA | Presse-étoupe plastiques | EUR | EUROCAP | VCI | CAPRI Industrie | EDCGINPLA | Presse-étoupe plastiques
CAPRI | CAP401660 | ART | 3589354016600 | CAP401660 | EUROCAP | Presse-étoupe plastique à lamelles - UL94 V0 | Presse-étoupe EUROCAP ISO16 NR | Presse-étoupe EUROCAP - ISO 16 - polyamide 6.6 noir - UL94 V0 - IP68 | Presse-étoupe EUROCAP - ISO 16 - polyamide 6.6 noir - UL94 V0 - sans halogène - IP68 - plage de température -40°C à +100°C - plage de serrage 4,0 - 8,0 mm | 2026-01-01 | 123.54 | 123.54 | 100 | 20 | EA | 20 | 20 | 1 | EA |  |  |  | 0 | 20 | 1 | 12 | A |  | 39269097 | ED | Produits Distribution Electrique | CG | Presse-étoupe, accessoires, conduits et raccords | IN | Presse-étoupe industriels | PLA | Presse-étoupe plastiques | EUR | EUROCAP | VCI | CAPRI Industrie | EDCGINPLA | Presse-étoupe plastiques
CAPRI | CAP401670 | ART | 3589354016709 | CAP401670 | EUROCAP | Presse-étoupe plastique à lamelles - UL94 V0 | Presse-étoupe EUROCAP ISO16 GR | Presse-étoupe EUROCAP - ISO 16 - polyamide 6.6 gris - UL94 V0 - IP68 | Presse-étoupe EUROCAP - ISO 16 - polyamide 6.6 gris - UL94 V0 - sans halogène - IP68 - plage de température -40°C à +100°C - plage de serrage 4,0 - 8,0 mm | 2026-01-01 | 119.93 | 119.93 | 100 | 20 | EA | 20 | 20 | 1 | EA |  |  |  | 1 | 5 | 1 | 12 | A |  | 39269097 | ED | Produits Distribution Electrique | CG | Presse-étoupe, accessoires, conduits et raccords | IN | Presse-étoupe industriels | PLA | Presse-étoupe plastiques | EUR | EUROCAP | VCI | CAPRI Industrie | EDCGINPLA | Presse-étoupe plastiques
CAPRI | CAP402060 | ART | 3589354020607 | CAP402060 | EUROCAP | Presse-étoupe plastique à lamelles - UL94 V0 | Presse-étoupe EUROCAP ISO20 NR | Presse-étoupe EUROCAP - ISO 20 - polyamide 6.6 noir - UL94 V0 - IP68 | Presse-étoupe EUROCAP - ISO 20 - polyamide 6.6 noir - UL94 V0 - sans halogène - IP68 - plage de température -40°C à +100°C - plage de serrage 6,0 - 12,0 mm | 2026-01-01 | 149 | 149 | 100 | 20 | EA | 20 | 20 | 1 | EA |  |  |  | 0 | 20 | 1 | 12 | A |  | 39269097 | ED | Produits Distribution Electrique | CG | Presse-étoupe, accessoires, conduits et raccords | IN | Presse-étoupe industriels | PLA | Presse-étoupe plastiques | EUR | EUROCAP | VCI | CAPRI Industrie | EDCGINPLA | Presse-étoupe plastiques
CAPRI | CAP402070 | ART | 3589354020706 | CAP402070 | EUROCAP | Presse-étoupe plastique à lamelles - UL94 V0 | Presse-étoupe EUROCAP ISO20 GR | Presse-étoupe EUROCAP - ISO 20 - polyamide 6.6 gris - UL94 V0 - IP68 | Presse-étoupe EUROCAP - ISO 20 - polyamide 6.6 gris - UL94 V0 - sans halogène - IP68 - plage de température -40°C à +100°C - plage de serrage 6,0 - 12,0 mm | 2026-01-01 | 146.56 | 146.56 | 100 | 20 | EA | 20 | 20 | 1 | EA |  |  |  | 1 | 5 | 1 | 12 | A |  | 39269097 | ED | Produits Distribution Electrique | CG | Presse-étoupe, accessoires, conduits et raccords | IN | Presse-étoupe industriels | PLA | Presse-étoupe plastiques | EUR | EUROCAP | VCI | CAPRI Industrie | EDCGINPLA | Presse-étoupe plastiques
CAPRI | CAP402560 | ART | 3589354025602 | CAP402560 | EUROCAP | Presse-étoupe plastique à lamelles - UL94 V0 | Presse-étoupe EUROCAP ISO25 NR | Presse-étoupe EUROCAP - ISO 25 - polyamide 6.6 noir - UL94 V0 - IP68 | Presse-étoupe EUROCAP - ISO 25 - polyamide 6.6 noir - UL94 V0 - sans halogène - IP68 - plage de température -40°C à +100°C - plage de serrage 12,0 - 18,0 mm | 2026-01-01 | 220.45 | 220.45 | 100 | 20 | EA | 20 | 20 | 1 | EA |  |  |  | 0 | 20 | 1 | 12 | A |  | 39269097 | ED | Produits Distribution Electrique | CG | Presse-étoupe, accessoires, conduits et raccords | IN | Presse-étoupe industriels | PLA | Presse-étoupe plastiques | EUR | EUROCAP | VCI | CAPRI Industrie | EDCGINPLA | Presse-étoupe plastiques
CAPRI | CAP402570 | ART | 3589354025701 | CAP402570 | EUROCAP | Presse-étoupe plastique à lamelles - UL94 V0 | Presse-étoupe EUROCAP ISO25 GR | Presse-étoupe EUROCAP - ISO 25 - polyamide 6.6 gris - UL94 V0 - IP68 | Presse-étoupe EUROCAP - ISO 25 - polyamide 6.6 gris - UL94 V0 - sans halogène - IP68 - plage de température -40°C à +100°C - plage de serrage 12,0 - 18,0 mm | 2026-01-01 | 216.79 | 216.79 | 100 | 20 | EA | 20 | 20 | 1 | EA |  |  |  | 1 | 5 | 1 | 12 | A |  | 39269097 | ED | Produits Distribution Electrique | CG | Presse-étoupe, accessoires, conduits et raccords | IN | Presse-étoupe industriels | PLA | Presse-étoupe plastiques | EUR | EUROCAP | VCI | CAPRI Industrie | EDCGINPLA | Presse-étoupe plastiques
CAPRI | CAP403260 | ART | 3589354032600 | CAP403260 | EUROCAP | Presse-étoupe plastique à lamelles - UL94 V0 | Presse-étoupe EUROCAP ISO32 NR | Presse-étoupe EUROCAP - ISO 32 - polyamide 6.6 noir - UL94 V0 - IP68 | Presse-étoupe EUROCAP - ISO 32 - polyamide 6.6 noir - UL94 V0 - sans halogène - IP68 - plage de température -40°C à +100°C - plage de serrage 17,0 - 25,0 mm | 2026-01-01 | 358.53 | 358.53 | 100 | 20 | EA | 10 | 10 | 1 | EA |  |  |  | 1 | 5 | 1 | 12 | A |  | 39269097 | ED | Produits Distribution Electrique | CG | Presse-étoupe, accessoires, conduits et raccords | IN | Presse-étoupe industriels | PLA | Presse-étoupe plastiques | EUR | EUROCAP | VCI | CAPRI Industrie | EDCGINPLA | Presse-étoupe plastiques
CAPRI | CAP403270 | ART | 3589354032709 | CAP403270 | EUROCAP | Presse-étoupe plastique à lamelles - UL94 V0 | Presse-étoupe EUROCAP ISO32 GR | Presse-étoupe EUROCAP - ISO 32 - polyamide 6.6 gris - UL94 V0 - IP68 | Presse-étoupe EUROCAP - ISO 32 - polyamide 6.6 gris - UL94 V0 - sans halogène - IP68 - plage de température -40°C à +100°C - plage de serrage 17,0 - 25,0 mm | 2026-01-01 | 356.09 | 356.09 | 100 | 20 | EA | 10 | 10 | 1 | EA |  |  |  | 1 | 5 | 1 | 12 | A |  | 39269097 | ED | Produits Distribution Electrique | CG | Presse-étoupe, accessoires, conduits et raccords | IN | Presse-étoupe industriels | PLA | Presse-étoupe plastiques | EUR | EUROCAP | VCI | CAPRI Industrie | EDCGINPLA | Presse-étoupe plastiques
CAPRI | CAP404060 | ART | 3589354040605 | CAP404060 | EUROCAP | Presse-étoupe plastique à lamelles - UL94 V0 | Presse-étoupe EUROCAP ISO40 NR | Presse-étoupe EUROCAP - ISO 40 - polyamide 6.6 noir - UL94 V0 - IP68 | Presse-étoupe EUROCAP - ISO 40 - polyamide 6.6 noir - UL94 V0 - sans halogène - IP68 - plage de température -40°C à +100°C - plage de serrage 20,0 - 32,0 mm | 2026-01-01 | 1436.56 | 1436.56 | 100 | 20 | EA | 1 | 1 | 1 | EA |  |  |  | 0 | 20 | 1 | 12 | A |  | 39269097 | ED | Produits Distribution Electrique | CG | Presse-étoupe, accessoires, conduits et raccords | IN | Presse-étoupe industriels | PLA | Presse-étoupe plastiques | EUR | EUROCAP | VCI | CAPRI Industrie | EDCGINPLA | Presse-étoupe plastiques
CAPRI | CAP404070 | ART | 3589354040704 | CAP404070 | EUROCAP | Presse-étoupe plastique à lamelles - UL94 V0 | Presse-étoupe EUROCAP ISO40 GR | Presse-étoupe EUROCAP - ISO 40 - polyamide 6.6 gris - UL94 V0 - IP68 | Presse-étoupe EUROCAP - ISO 40 - polyamide 6.6 gris - UL94 V0 - sans halogène - IP68 - plage de température -40°C à +100°C - plage de serrage 20,0 - 32,0 mm | 2026-01-01 | 1395.4 | 1395.4 | 100 | 20 | EA | 5 | 5 | 1 | EA |  |  |  | 1 | 5 | 1 | 12 | A |  | 39269097 | ED | Produits Distribution Electrique | CG | Presse-étoupe, accessoires, conduits et raccords | IN | Presse-étoupe industriels | PLA | Presse-étoupe plastiques | EUR | EUROCAP | VCI | CAPRI Industrie | EDCGINPLA | Presse-étoupe plastiques
CAPRI | CAP405060 | ART | 3589354050604 | CAP405060 | EUROCAP | Presse-étoupe plastique à lamelles - UL94 V0 | Presse-étoupe EUROCAP ISO50 NR | Presse-étoupe EUROCAP - ISO 50 - polyamide 6.6 noir - UL94 V0 - IP68 | Presse-étoupe EUROCAP - ISO 50 - polyamide 6.6 noir - UL94 V0 - sans halogène - IP68 - plage de température -40°C à +100°C - plage de serrage 26,0 - 38,0 mm | 2026-01-01 | 1666.73 | 1666.73 | 100 | 20 | EA | 1 | 1 | 1 | EA |  |  |  | 0 | 20 | 1 | 12 | A |  | 39269097 | ED | Produits Distribution Electrique | CG | Presse-étoupe, accessoires, conduits et raccords | IN | Presse-étoupe industriels | PLA | Presse-étoupe plastiques | EUR | EUROCAP | VCI | CAPRI Industrie | EDCGINPLA | Presse-étoupe plastiques
CAPRI | CAP405070 | ART | 3589354050703 | CAP405070 | EUROCAP | Presse-étoupe plastique à lamelles - UL94 V0 | Presse-étoupe EUROCAP ISO50 GR | Presse-étoupe EUROCAP - ISO 50 - polyamide 6.6 gris - UL94 V0 - IP68 | Presse-étoupe EUROCAP - ISO 50 - polyamide 6.6 gris - UL94 V0 - sans halogène - IP68 - plage de température -40°C à +100°C - plage de serrage 26,0 - 38,0 mm | 2026-01-01 | 1619.47 | 1619.47 | 100 | 20 | EA | 1 | 1 | 1 | EA |  |  |  | 0 | 20 | 1 | 12 | A |  | 39269097 | ED | Produits Distribution Electrique | CG | Presse-étoupe, accessoires, conduits et raccords | IN | Presse-étoupe industriels | PLA | Presse-étoupe plastiques | EUR | EUROCAP | VCI | CAPRI Industrie | EDCGINPLA | Presse-étoupe plastiques
CAPRI | CAP406360 | ART | 3589354063604 | CAP406360 | EUROCAP | Presse-étoupe plastique à lamelles - UL94 V0 | Presse-étoupe EUROCAP ISO63 NR | Presse-étoupe EUROCAP - ISO 63 - polyamide 6.6 noir - UL94 V0 - IP68 | Presse-étoupe EUROCAP - ISO 63 - polyamide 6.6 noir - UL94 V0 - sans halogène - IP68 - plage de température -40°C à +100°C - plage de serrage 30,0 - 44,0 mm | 2026-01-01 | 1928.35 | 1928.35 | 100 | 20 | EA | 1 | 1 | 1 | EA |  |  |  | 0 | 20 | 1 | 12 | A |  | 39269097 | ED | Produits Distribution Electrique | CG | Presse-étoupe, accessoires, conduits et raccords | IN | Presse-étoupe industriels | PLA | Presse-étoupe plastiques | EUR | EUROCAP | VCI | CAPRI Industrie | EDCGINPLA | Presse-étoupe plastiques
CAPRI | CAP406370 | ART | 3589354063703 | CAP406370 | EUROCAP | Presse-étoupe plastique à lamelles - UL94 V0 | Presse-étoupe EUROCAP ISO63 GR | Presse-étoupe EUROCAP - ISO 63 - polyamide 6.6 gris - UL94 V0 - IP68 | Presse-étoupe EUROCAP - ISO 63 - polyamide 6.6 gris - UL94 V0 - sans halogène - IP68 - plage de température -40°C à +100°C - plage de serrage 30,0 - 44,0 mm | 2026-01-01 | 1908.98 | 1908.98 | 100 | 20 | EA | 1 | 1 | 1 | EA |  |  |  | 0 | 20 | 1 | 12 | A |  | 39269097 | ED | Produits Distribution Electrique | CG | Presse-étoupe, accessoires, conduits et raccords | IN | Presse-étoupe industriels | PLA | Presse-étoupe plastiques | EUR | EUROCAP | VCI | CAPRI Industrie | EDCGINPLA | Presse-étoupe plastiques
CAPRI | CAP410760 | ART | 3589354107605 | CAP410760 | EUROCAP | Presse-étoupe plastique à lamelles - UL94 V0 | Presse-étoupe EUROCAP Pg7 NR | Presse-étoupe EUROCAP - Pg 7 - polyamide 6.6 noir - UL94 V0 - IP68 | Presse-étoupe EUROCAP - Pg 7 - polyamide 6.6 noir - UL94 V0 - sans halogène - IP68 - plage de température -40°C à +100°C - plage de serrage 3,5 - 6,5 mm | 2026-01-01 | 105.4 | 105.4 | 100 | 20 | EA | 20 | 20 | 1 | EA |  |  |  | 0 | 20 | 1 | 12 | A |  | 39269097 | ED | Produits Distribution Electrique | CG | Presse-étoupe, accessoires, conduits et raccords | IN | Presse-étoupe industriels | PLA | Presse-étoupe plastiques | EUR | EUROCAP | VCI | CAPRI Industrie | EDCGINPLA | Presse-étoupe plastiques
CAPRI | CAP410770 | ART | 3589354107704 | CAP410770 | EUROCAP | Presse-étoupe plastique à lamelles - UL94 V0 | Presse-étoupe EUROCAP Pg7 GR | Presse-étoupe EUROCAP - Pg 7 - polyamide 6.6 gris - UL94 V0 - IP68 | Presse-étoupe EUROCAP - Pg 7 - polyamide 6.6 gris - UL94 V0 - sans halogène - IP68 - plage de température -40°C à +100°C - plage de serrage 3,5 - 6,5 mm | 2026-01-01 | 104.18 | 104.18 | 100 | 20 | EA | 20 | 20 | 1 | EA |  |  |  | 1 | 5 | 1 | 12 | A |  | 39269097 | ED | Produits Distribution Electrique | CG | Presse-étoupe, accessoires, conduits et raccords | IN | Presse-étoupe industriels | PLA | Presse-étoupe plastiques | EUR | EUROCAP | VCI | CAPRI Industrie | EDCGINPLA | Presse-étoupe plastiques
CAPRI | CAP410772 | ART | 3589354107728 | CAP410772 | EUROCAP | Presse-étoupe plastique à lamelles - UL94 V0 | Presse-étoupe EUROCAP Pg7 GR | Presse-étoupe EUROCAP + Ecrou - Pg 7 - UL94 V0 - IP68 - lot de 5 | Presse-étoupe EUROCAP + Ecrou - Pg 7 - UL94 V0 - sans halogène - IP68 - plage de température -40°C à +100°C - plage de serrage 3,5 - 6,5 mm - cond. par 5 | 2026-01-01 | 678 | 678 | 100 | 20 | PKI | 1 | 1 | 1 | SA | 5 |  |  | 0 | 20 | 1 | 12 | A |  | 39269097 | ED | Produits Distribution Electrique | CG | Presse-étoupe, accessoires, conduits et raccords | IN | Presse-étoupe industriels | PLA | Presse-étoupe plastiques | EUR | EUROCAP | VCI | CAPRI Industrie | EDCGINPLA | Presse-étoupe plastiques
CAPRI | CAP410960 | ART | 3589354109609 | CAP410960 | EUROCAP | Presse-étoupe plastique à lamelles - UL94 V0 | Presse-étoupe EUROCAP Pg9 NR | Presse-étoupe EUROCAP - Pg 9 - polyamide 6.6 noir - UL94 V0 - IP68 | Presse-étoupe EUROCAP - Pg 9 - polyamide 6.6 noir - UL94 V0 - sans halogène - IP68 - plage de température -40°C à +100°C - plage de serrage 4,0 - 8,0 mm | 2026-01-01 | 119.93 | 119.93 | 100 | 20 | EA | 20 | 20 | 1 | EA |  |  |  | 0 | 20 | 1 | 12 | A |  | 39269097 | ED | Produits Distribution Electrique | CG | Presse-étoupe, accessoires, conduits et raccords | IN | Presse-étoupe industriels | PLA | Presse-étoupe plastiques | EUR | EUROCAP | VCI | CAPRI Industrie | EDCGINPLA | Presse-étoupe plastiques
CAPRI | CAP410970 | ART | 3589354109708 | CAP410970 | EUROCAP | Presse-étoupe plastique à lamelles - UL94 V0 | Presse-étoupe EUROCAP Pg9 GR | Presse-étoupe EUROCAP - Pg 9 - polyamide 6.6 gris - UL94 V0 - IP68 | Presse-étoupe EUROCAP - Pg 9 - polyamide 6.6 gris - UL94 V0 - sans halogène - IP68 - plage de température -40°C à +100°C - plage de serrage 4,0 - 8,0 mm | 2026-01-01 | 115.05 | 115.05 | 100 | 20 | EA | 20 | 20 | 1 | EA |  |  |  | 1 | 5 | 1 | 12 | A |  | 39269097 | ED | Produits Distribution Electrique | CG | Presse-étoupe, accessoires, conduits et raccords | IN | Presse-étoupe industriels | PLA | Presse-étoupe plastiques | EUR | EUROCAP | VCI | CAPRI Industrie | EDCGINPLA | Presse-étoupe plastiques
CAPRI | CAP410972 | ART | 3589354109722 | CAP410972 | EUROCAP | Presse-étoupe plastique à lamelles - UL94 V0 | Presse-étoupe EUROCAP Pg9 GR | Presse-étoupe EUROCAP + Ecrou - Pg 9 - UL94 V0 - IP68 - lot de 5 | Presse-étoupe EUROCAP + Ecrou - Pg 9 - UL94 V0 - sans halogène - IP68 - plage de température -40°C à +100°C - plage de serrage 4,0 - 8,0 mm - cond. par 5 | 2026-01-01 | 678 | 678 | 100 | 20 | PKI | 1 | 1 | 1 | SA | 5 |  |  | 0 | 20 | 1 | 12 | A |  | 39269097 | ED | Produits Distribution Electrique | CG | Presse-étoupe, accessoires, conduits et raccords | IN | Presse-étoupe industriels | PLA | Presse-étoupe plastiques | EUR | EUROCAP | VCI | CAPRI Industrie | EDCGINPLA | Presse-étoupe plastiques
CAPRI | CAP411160 | ART | 3589354111602 | CAP411160 | EUROCAP | Presse-étoupe plastique à lamelles - UL94 V0 | Presse-étoupe EUROCAP Pg11 NR | Presse-étoupe EUROCAP - Pg 11 - polyamide 6.6 noir - UL94 V0 - IP68 | Presse-étoupe EUROCAP - Pg 11 - polyamide 6.6 noir - UL94 V0 - sans halogène - IP68 - plage de température -40°C à +100°C - plage de serrage 5,0 - 10,0 mm | 2026-01-01 | 125.98 | 125.98 | 100 | 20 | EA | 20 | 20 | 1 | EA |  |  |  | 0 | 20 | 1 | 12 | A |  | 39269097 | ED | Produits Distribution Electrique | CG | Presse-étoupe, accessoires, conduits et raccords | IN | Presse-étoupe industriels | PLA | Presse-étoupe plastiques | EUR | EUROCAP | VCI | CAPRI Industrie | EDCGINPLA | Presse-étoupe plastiques
CAPRI | CAP411170 | ART | 3589354111701 | CAP411170 | EUROCAP | Presse-étoupe plastique à lamelles - UL94 V0 | Presse-étoupe EUROCAP Pg11 GR | Presse-étoupe EUROCAP - Pg 11 - polyamide 6.6 gris - UL94 V0 - IP68 | Presse-étoupe EUROCAP - Pg 11 - polyamide 6.6 gris - UL94 V0 - sans halogène - IP68 - plage de température -40°C à +100°C - plage de serrage 5,0 - 10,0 mm | 2026-01-01 | 123.54 | 123.54 | 100 | 20 | EA | 20 | 20 | 1 | EA |  |  |  | 1 | 5 | 1 | 12 | A |  | 39269097 | ED | Produits Distribution Electrique | CG | Presse-étoupe, accessoires, conduits et raccords | IN | Presse-étoupe industriels | PLA | Presse-étoupe plastiques | EUR | EUROCAP | VCI | CAPRI Industrie | EDCGINPLA | Presse-étoupe plastiques
CAPRI | CAP411172 | ART | 3589354111725 | CAP411172 | EUROCAP | Presse-étoupe plastique à lamelles - UL94 V0 | Presse-étoupe EUROCAP Pg11 GR | Presse-étoupe EUROCAP + Ecrou - Pg 11 - UL94 V0 - IP68 - lot de 5 | Presse-étoupe EUROCAP + Ecrou - Pg 11 - UL94 V0 - sans halogène - IP68 - plage de température -40°C à +100°C - plage de serrage 5,0 - 10,0 mm - cond. par 5 | 2026-01-01 | 711 | 711 | 100 | 20 | PKI | 1 | 1 | 1 | SA | 5 |  |  | 0 | 20 | 1 | 12 | A |  | 39269097 | ED | Produits Distribution Electrique | CG | Presse-étoupe, accessoires, conduits et raccords | IN | Presse-étoupe industriels | PLA | Presse-étoupe plastiques | EUR | EUROCAP | VCI | CAPRI Industrie | EDCGINPLA | Presse-étoupe plastiques
CAPRI | CAP411360 | ART | 3589354113606 | CAP411360 | EUROCAP | Presse-étoupe plastique à lamelles - UL94 V0 | Presse-étoupe EUROCAP Pg13 NR | Presse-étoupe EUROCAP - Pg 13 - polyamide 6.6 noir - UL94 V0 - IP68 | Presse-étoupe EUROCAP - Pg 13 - polyamide 6.6 noir - UL94 V0 - sans halogène - IP68 - plage de température -40°C à +100°C - plage de serrage 6,0 - 12,0 mm | 2026-01-01 | 145.34 | 145.34 | 100 | 20 | EA | 20 | 20 | 1 | EA |  |  |  | 0 | 20 | 1 | 12 | A |  | 39269097 | ED | Produits Distribution Electrique | CG | Presse-étoupe, accessoires, conduits et raccords | IN | Presse-étoupe industriels | PLA | Presse-étoupe plastiques | EUR | EUROCAP | VCI | CAPRI Industrie | EDCGINPLA | Presse-étoupe plastiques
CAPRI | CAP411370 | ART | 3589354113705 | CAP411370 | EUROCAP | Presse-étoupe plastique à lamelles - UL94 V0 | Presse-étoupe EUROCAP Pg13 GR | Presse-étoupe EUROCAP - Pg 13 - polyamide 6.6 gris - UL94 V0 - IP68 | Presse-étoupe EUROCAP - Pg 13 - polyamide 6.6 gris - UL94 V0 - sans halogène - IP68 - plage de température -40°C à +100°C - plage de serrage 6,0 - 12,0 mm | 2026-01-01 | 141.74 | 141.74 | 100 | 20 | EA | 20 | 20 | 1 | EA |  |  |  | 1 | 5 | 1 | 12 | A |  | 39269097 | ED | Produits Distribution Electrique | CG | Presse-étoupe, accessoires, conduits et raccords | IN | Presse-étoupe industriels | PLA | Presse-étoupe plastiques | EUR | EUROCAP | VCI | CAPRI Industrie | EDCGINPLA | Presse-étoupe plastiques
CAPRI | CAP411372 | ART | 3589354113729 | CAP411372 | EUROCAP | Presse-étoupe plastique à lamelles - UL94 V0 | Presse-étoupe EUROCAP Pg13 GR | Presse-étoupe EUROCAP + Ecrou - Pg 13 - UL94 V0 - IP68 - lot de 5 | Presse-étoupe EUROCAP + Ecrou - Pg 13 - UL94 V0 - sans halogène - IP68 - plage de température -40°C à +100°C - plage de serrage 6,0 - 12,0 mm - cond. par 5 | 2026-01-01 | 818 | 818 | 100 | 20 | PKI | 1 | 1 | 1 | SA | 5 |  |  | 0 | 20 | 1 | 12 | A |  | 39269097 | ED | Produits Distribution Electrique | CG | Presse-étoupe, accessoires, conduits et raccords | IN | Presse-étoupe industriels | PLA | Presse-étoupe plastiques | EUR | EUROCAP | VCI | CAPRI Industrie | EDCGINPLA | Presse-étoupe plastiques
CAPRI | CAP411660 | ART | 3589354116607 | CAP411660 | EUROCAP | Presse-étoupe plastique à lamelles - UL94 V0 | Presse-étoupe EUROCAP Pg16 NR | Presse-étoupe EUROCAP - Pg 16 - polyamide 6.6 noir - UL94 V0 - IP68 | Presse-étoupe EUROCAP - Pg 16 - polyamide 6.6 noir - UL94 V0 - sans halogène - IP68 - plage de température -40°C à +100°C - plage de serrage 9,0 - 14,0 mm | 2026-01-01 | 180.46 | 180.46 | 100 | 20 | EA | 20 | 20 | 1 | EA |  |  |  | 0 | 20 | 1 | 12 | A |  | 39269097 | ED | Produits Distribution Electrique | CG | Presse-étoupe, accessoires, conduits et raccords | IN | Presse-étoupe industriels | PLA | Presse-étoupe plastiques | EUR | EUROCAP | VCI | CAPRI Industrie | EDCGINPLA | Presse-étoupe plastiques
CAPRI | CAP411670 | ART | 3589354116706 | CAP411670 | EUROCAP | Presse-étoupe plastique à lamelles - UL94 V0 | Presse-étoupe EUROCAP Pg16 GR | Presse-étoupe EUROCAP - Pg 16 - polyamide 6.6 gris - UL94 V0 - IP68 | Presse-étoupe EUROCAP - Pg 16 - polyamide 6.6 gris - UL94 V0 - sans halogène - IP68 - plage de température -40°C à +100°C - plage de serrage 9,0 - 14,0 mm | 2026-01-01 | 175.64 | 175.64 | 100 | 20 | EA | 20 | 20 | 1 | EA |  |  |  | 1 | 5 | 1 | 12 | A |  | 39269097 | ED | Produits Distribution Electrique | CG | Presse-étoupe, accessoires, conduits et raccords | IN | Presse-étoupe industriels | PLA | Presse-étoupe plastiques | EUR | EUROCAP | VCI | CAPRI Industrie | EDCGINPLA | Presse-étoupe plastiques
CAPRI | CAP411672 | ART | 3589354116720 | CAP411672 | EUROCAP | Presse-étoupe plastique à lamelles - UL94 V0 | Presse-étoupe EUROCAP Pg16 GR | Presse-étoupe EUROCAP + Ecrou - Pg 16 - UL94 V0 - IP68 - lot de 5 | Presse-étoupe EUROCAP + Ecrou - Pg 16 - UL94 V0 - sans halogène - IP68 - plage de température -40°C à +100°C - plage de serrage 9,0 - 14,0 mm - cond. par 5 | 2026-01-01 | 1116 | 1116 | 100 | 20 | PKI | 1 | 1 | 1 | SA | 5 |  |  | 0 | 20 | 1 | 12 | A |  | 39269097 | ED | Produits Distribution Electrique | CG | Presse-étoupe, accessoires, conduits et raccords | IN | Presse-étoupe industriels | PLA | Presse-étoupe plastiques | EUR | EUROCAP | VCI | CAPRI Industrie | EDCGINPLA | Presse-étoupe plastiques
CAPRI | CAP412160 | ART | 3589354121601 | CAP412160 | EUROCAP | Presse-étoupe plastique à lamelles - UL94 V0 | Presse-étoupe EUROCAP Pg21 NR | Presse-étoupe EUROCAP - Pg 21 - polyamide 6.6 noir - UL94 V0 - IP68 | Presse-étoupe EUROCAP - Pg 21 - polyamide 6.6 noir - UL94 V0 - sans halogène - IP68 - plage de température -40°C à +100°C - plage de serrage 12,0 - 18,0 mm | 2026-01-01 | 215.63 | 215.63 | 100 | 20 | EA | 20 | 20 | 1 | EA |  |  |  | 0 | 20 | 1 | 12 | A |  | 39269097 | ED | Produits Distribution Electrique | CG | Presse-étoupe, accessoires, conduits et raccords | IN | Presse-étoupe industriels | PLA | Presse-étoupe plastiques | EUR | EUROCAP | VCI | CAPRI Industrie | EDCGINPLA | Presse-étoupe plastiques
CAPRI | CAP412170 | ART | 3589354121700 | CAP412170 | EUROCAP | Presse-étoupe plastique à lamelles - UL94 V0 | Presse-étoupe EUROCAP Pg21 GR | Presse-étoupe EUROCAP - Pg 21 - polyamide 6.6 gris - UL94 V0 - IP68 | Presse-étoupe EUROCAP - Pg 21 - polyamide 6.6 gris - UL94 V0 - sans halogène - IP68 - plage de température -40°C à +100°C - plage de serrage 12,0 - 18,0 mm | 2026-01-01 | 210.75 | 210.75 | 100 | 20 | EA | 20 | 20 | 1 | EA |  |  |  | 1 | 5 | 1 | 12 | A |  | 39269097 | ED | Produits Distribution Electrique | CG | Presse-étoupe, accessoires, conduits et raccords | IN | Presse-étoupe industriels | PLA | Presse-étoupe plastiques | EUR | EUROCAP | VCI | CAPRI Industrie | EDCGINPLA | Presse-étoupe plastiques
CAPRI | CAP412172 | ART | 3589354121724 | CAP412172 | EUROCAP | Presse-étoupe plastique à lamelles - UL94 V0 | Presse-étoupe EUROCAP Pg21 GR | Presse-étoupe EUROCAP + Ecrou - Pg 21 - UL94 V0 - IP68 - lot de 5 | Presse-étoupe EUROCAP + Ecrou - Pg 21 - UL94 V0 - sans halogène - IP68 - plage de température -40°C à +100°C - plage de serrage 12,0 - 18,0 mm - cond. par 5 | 2026-01-01 | 1328 | 1328 | 100 | 20 | PKI | 1 | 1 | 1 | SA | 5 |  |  | 0 | 20 | 1 | 12 | A |  | 39269097 | ED | Produits Distribution Electrique | CG | Presse-étoupe, accessoires, conduits et raccords | IN | Presse-étoupe industriels | PLA | Presse-étoupe plastiques | EUR | EUROCAP | VCI | CAPRI Industrie | EDCGINPLA | Presse-étoupe plastiques
CAPRI | CAP412960 | ART | 3589354129607 | CAP412960 | EUROCAP | Presse-étoupe plastique à lamelles - UL94 V0 | Presse-étoupe EUROCAP Pg29 NR | Presse-étoupe EUROCAP - Pg 29 - polyamide 6.6 noir - UL94 V0 - IP68 | Presse-étoupe EUROCAP - Pg 29 - polyamide 6.6 noir - UL94 V0 - sans halogène - IP68 - plage de température -40°C à +100°C - plage de serrage 17,0 - 25,0 mm | 2026-01-01 | 316.15 | 316.15 | 100 | 20 | EA | 10 | 10 | 1 | EA |  |  |  | 0 | 20 | 1 | 12 | A |  | 39269097 | ED | Produits Distribution Electrique | CG | Presse-étoupe, accessoires, conduits et raccords | IN | Presse-étoupe industriels | PLA | Presse-étoupe plastiques | EUR | EUROCAP | VCI | CAPRI Industrie | EDCGINPLA | Presse-étoupe plastiques
CAPRI | CAP412970 | ART | 3589354129706 | CAP412970 | EUROCAP | Presse-étoupe plastique à lamelles - UL94 V0 | Presse-étoupe EUROCAP Pg29 GR | Presse-étoupe EUROCAP - Pg 29 - polyamide 6.6 gris - UL94 V0 - IP68 | Presse-étoupe EUROCAP - Pg 29 - polyamide 6.6 gris - UL94 V0 - sans halogène - IP68 - plage de température -40°C à +100°C - plage de serrage 17,0 - 25,0 mm | 2026-01-01 | 307.66 | 307.66 | 100 | 20 | EA | 10 | 10 | 1 | EA |  |  |  | 0 | 20 | 1 | 12 | A |  | 39269097 | ED | Produits Distribution Electrique | CG | Presse-étoupe, accessoires, conduits et raccords | IN | Presse-étoupe industriels | PLA | Presse-étoupe plastiques | EUR | EUROCAP | VCI | CAPRI Industrie | EDCGINPLA | Presse-étoupe plastiques
CAPRI | CAP412971 | ART | 3589354129713 | CAP412971 | EUROCAP | Presse-étoupe plastique à lamelles - UL94 V0 | Presse-étoupe EUROCAP Pg29 GR | Presse-étoupe EUROCAP + Ecrou monté - Pg 29 -polyamide 6.6 gris - UL94 V0 - IP68 | Presse-étoupe EUROCAP + Ecrou monté - Pg 29 -polyamide 6.6 gris - UL94 V0 - sans halogène - IP68 - plage de température -40°C à +100°C - plage de serrage 17,0 - 25,0 mm | 2026-01-01 | 358.53 | 358.53 | 100 | 20 | EA | 10 | 10 | 1 | EA |  |  |  | 0 | 20 | 1 | 12 | A |  | 39269097 | ED | Produits Distribution Electrique | CG | Presse-étoupe, accessoires, conduits et raccords | IN | Presse-étoupe industriels | PLA | Presse-étoupe plastiques | EUR | EUROCAP | VCI | CAPRI Industrie | EDCGINPLA | Presse-étoupe plastiques
CAPRI | CAP412972 | ART | 3589354129720 | CAP412972 | EUROCAP | Presse-étoupe plastique à lamelles - UL94 V0 | Presse-étoupe EUROCAP Pg29 GR | Presse-étoupe EUROCAP + Ecrou - Pg 29 - UL94 V0 - IP68 - lot de 3 | Presse-étoupe EUROCAP + Ecrou - Pg 29 - UL94 V0 - sans halogène - IP68 - plage de température -40°C à +100°C - plage de serrage 17,0 - 25,0 mm - cond. par 3 | 2026-01-01 | 1151 | 1151 | 100 | 20 | PKI | 1 | 1 | 1 | SA | 3 |  |  | 0 | 20 | 1 | 12 | A |  | 39269097 | ED | Produits Distribution Electrique | CG | Presse-étoupe, accessoires, conduits et raccords | IN | Presse-étoupe industriels | PLA | Presse-étoupe plastiques | EUR | EUROCAP | VCI | CAPRI Industrie | EDCGINPLA | Presse-étoupe plastiques
CAPRI | CAP413660 | ART | 3589354136605 | CAP413660 | EUROCAP | Presse-étoupe plastique à lamelles - UL94 V0 | Presse-étoupe EUROCAP Pg36 NR | Presse-étoupe EUROCAP - Pg 36 - polyamide 6.6 noir - UL94 V0 - IP68 | Presse-étoupe EUROCAP - Pg 36 - polyamide 6.6 noir - UL94 V0 - sans halogène - IP68 - plage de température -40°C à +100°C - plage de serrage 20,0 - 32,0 mm | 2026-01-01 | 1355.41 | 1355.41 | 100 | 20 | EA | 10 | 10 | 1 | EA |  |  |  | 0 | 20 | 1 | 12 | A |  | 39269097 | ED | Produits Distribution Electrique | CG | Presse-étoupe, accessoires, conduits et raccords | IN | Presse-étoupe industriels | PLA | Presse-étoupe plastiques | EUR | EUROCAP | VCI | CAPRI Industrie | EDCGINPLA | Presse-étoupe plastiques
CAPRI | CAP413670 | ART | 3589354136704 | CAP413670 | EUROCAP | Presse-étoupe plastique à lamelles - UL94 V0 | Presse-étoupe EUROCAP Pg36 GR | Presse-étoupe EUROCAP - Pg 36 - polyamide 6.6 gris - UL94 V0 - IP68 | Presse-étoupe EUROCAP - Pg 36 - polyamide 6.6 gris - UL94 V0 - sans halogène - IP68 - plage de température -40°C à +100°C - plage de serrage 20,0 - 32,0 mm | 2026-01-01 | 1316.63 | 1316.63 | 100 | 20 | EA | 10 | 10 | 1 | EA |  |  |  | 0 | 20 | 1 | 12 | A |  | 39269097 | ED | Produits Distribution Electrique | CG | Presse-étoupe, accessoires, conduits et raccords | IN | Presse-étoupe industriels | PLA | Presse-étoupe plastiques | EUR | EUROCAP | VCI | CAPRI Industrie | EDCGINPLA | Presse-étoupe plastiques
CAPRI | CAP413671 | ART | 3589354136711 | CAP413671 | EUROCAP | Presse-étoupe plastique à lamelles - UL94 V0 | Presse-étoupe EUROCAP Pg36 GR | Presse-étoupe EUROCAP + Ecrou monté - Pg 36 -polyamide 6.6 gris - UL94 V0 - IP68 | Presse-étoupe EUROCAP + Ecrou monté - Pg 36 -polyamide 6.6 gris - UL94 V0 - sans halogène - IP68 - plage de température -40°C à +100°C - plage de serrage 20,0 - 32,0 mm | 2026-01-01 | 1419.59 | 1419.59 | 100 | 20 | EA | 10 | 10 | 1 | EA |  |  |  | 0 | 20 | 1 | 12 | A |  | 39269097 | ED | Produits Distribution Electrique | CG | Presse-étoupe, accessoires, conduits et raccords | IN | Presse-étoupe industriels | PLA | Presse-étoupe plastiques | EUR | EUROCAP | VCI | CAPRI Industrie | EDCGINPLA | Presse-étoupe plastiques
CAPRI | CAP413672 | ART | 3589354136728 | CAP413672 | EUROCAP | Presse-étoupe plastique à lamelles - UL94 V0 | Presse-étoupe EUROCAP Pg36 GR | Presse-étoupe EUROCAP + Ecrou - Pg 36 - UL94 V0 - IP68 - lot de 1 | Presse-étoupe EUROCAP + Ecrou - Pg 36 - UL94 V0 - sans halogène - IP68 - plage de température -40°C à +100°C - plage de serrage 20,0 - 32,0 mm - cond. par 1 | 2026-01-01 | 1538.31 | 1538.31 | 100 | 20 | EA | 1 | 1 | 1 | EA |  |  |  | 0 | 20 | 1 | 12 | A |  | 39269097 | ED | Produits Distribution Electrique | CG | Presse-étoupe, accessoires, conduits et raccords | IN | Presse-étoupe industriels | PLA | Presse-étoupe plastiques | EUR | EUROCAP | VCI | CAPRI Industrie | EDCGINPLA | Presse-étoupe plastiques
CAPRI | CAP414260 | ART | 3589354142606 | CAP414260 | EUROCAP | Presse-étoupe plastique à lamelles - UL94 V0 | Presse-étoupe EUROCAP Pg42 NR | Presse-étoupe EUROCAP - Pg 42 - polyamide 6.6 noir - UL94 V0 - IP68 | Presse-étoupe EUROCAP - Pg 42 - polyamide 6.6 noir - UL94 V0 - sans halogène - IP68 - plage de température -40°C à +100°C - plage de serrage 26,0 - 38,0 mm | 2026-01-01 | 1601.32 | 1601.32 | 100 | 20 | EA | 1 | 1 | 1 | EA |  |  |  | 0 | 20 | 1 | 12 | A |  | 39269097 | ED | Produits Distribution Electrique | CG | Presse-étoupe, accessoires, conduits et raccords | IN | Presse-étoupe industriels | PLA | Presse-étoupe plastiques | EUR | EUROCAP | VCI | CAPRI Industrie | EDCGINPLA | Presse-étoupe plastiques
CAPRI | CAP414270 | ART | 3589354142705 | CAP414270 | EUROCAP | Presse-étoupe plastique à lamelles - UL94 V0 | Presse-étoupe EUROCAP Pg42 GR | Presse-étoupe EUROCAP - Pg 42 - polyamide 6.6 gris - UL94 V0 - IP68 | Presse-étoupe EUROCAP - Pg 42 - polyamide 6.6 gris - UL94 V0 - sans halogène - IP68 - plage de température -40°C à +100°C - plage de serrage 26,0 - 38,0 mm | 2026-01-01 | 1555.28 | 1555.28 | 100 | 20 | EA | 1 | 1 | 1 | EA |  |  |  | 0 | 20 | 1 | 12 | A |  | 39269097 | ED | Produits Distribution Electrique | CG | Presse-étoupe, accessoires, conduits et raccords | IN | Presse-étoupe industriels | PLA | Presse-étoupe plastiques | EUR | EUROCAP | VCI | CAPRI Industrie | EDCGINPLA | Presse-étoupe plastiques
CAPRI | CAP414271 | ART | 3589354142712 | CAP414271 | EUROCAP | Presse-étoupe plastique à lamelles - UL94 V0 | Presse-étoupe EUROCAP Pg42 GR | Presse-étoupe EUROCAP + Ecrou monté - Pg 42 -polyamide 6.6 gris - UL94 V0 - IP68 | Presse-étoupe EUROCAP + Ecrou monté - Pg 42 -polyamide 6.6 gris - UL94 V0 - sans halogène - IP68 - plage de température -40°C à +100°C - plage de serrage 26,0 - 38,0 mm | 2026-01-01 | 1670.33 | 1670.33 | 100 | 20 | EA | 5 | 5 | 1 | EA |  |  |  | 0 | 20 | 1 | 12 | A |  | 39269097 | ED | Produits Distribution Electrique | CG | Presse-étoupe, accessoires, conduits et raccords | IN | Presse-étoupe industriels | PLA | Presse-étoupe plastiques | EUR | EUROCAP | VCI | CAPRI Industrie | EDCGINPLA | Presse-étoupe plastiques
CAPRI | CAP414272 | ART | 3589354142729 | CAP414272 | EUROCAP | Presse-étoupe plastique à lamelles - UL94 V0 | Presse-étoupe EUROCAP Pg42 GR | Presse-étoupe EUROCAP + Ecrou - Pg 42 - UL94 V0 - IP68 - lot de 1 | Presse-étoupe EUROCAP + Ecrou - Pg 42 - UL94 V0 - sans halogène - IP68 - plage de température -40°C à +100°C - plage de serrage 26,0 - 38,0 mm - cond. par 1 | 2026-01-01 | 1790.27 | 1790.27 | 100 | 20 | EA | 1 | 1 | 1 | EA |  |  |  | 0 | 20 | 1 | 12 | A |  | 39269097 | ED | Produits Distribution Electrique | CG | Presse-étoupe, accessoires, conduits et raccords | IN | Presse-étoupe industriels | PLA | Presse-étoupe plastiques | EUR | EUROCAP | VCI | CAPRI Industrie | EDCGINPLA | Presse-étoupe plastiques
CAPRI | CAP414860 | ART | 3589354148608 | CAP414860 | EUROCAP | Presse-étoupe plastique à lamelles - UL94 V0 | Presse-étoupe EUROCAP Pg48 NR | Presse-étoupe EUROCAP - Pg 48 - polyamide 6.6 noir - UL94 V0 - IP68 | Presse-étoupe EUROCAP - Pg 48 - polyamide 6.6 noir - UL94 V0 - sans halogène - IP68 - plage de température -40°C à +100°C - plage de serrage 30,0 - 44,0 mm | 2026-01-01 | 1815.67 | 1815.67 | 100 | 20 | EA | 1 | 1 | 1 | EA |  |  |  | 0 | 20 | 1 | 12 | A |  | 39269097 | ED | Produits Distribution Electrique | CG | Presse-étoupe, accessoires, conduits et raccords | IN | Presse-étoupe industriels | PLA | Presse-étoupe plastiques | EUR | EUROCAP | VCI | CAPRI Industrie | EDCGINPLA | Presse-étoupe plastiques
CAPRI | CAP414870 | ART | 3589354148707 | CAP414870 | EUROCAP | Presse-étoupe plastique à lamelles - UL94 V0 | Presse-étoupe EUROCAP Pg48 GR | Presse-étoupe EUROCAP - Pg 48 - polyamide 6.6 gris - UL94 V0 - IP68 | Presse-étoupe EUROCAP - Pg 48 - polyamide 6.6 gris - UL94 V0 - sans halogène - IP68 - plage de température -40°C à +100°C - plage de serrage 30,0 - 44,0 mm | 2026-01-01 | 1799.93 | 1799.93 | 100 | 20 | EA | 1 | 1 | 1 | EA |  |  |  | 0 | 20 | 1 | 12 | A |  | 39269097 | ED | Produits Distribution Electrique | CG | Presse-étoupe, accessoires, conduits et raccords | IN | Presse-étoupe industriels | PLA | Presse-étoupe plastiques | EUR | EUROCAP | VCI | CAPRI Industrie | EDCGINPLA | Presse-étoupe plastiques
CAPRI | CAP414871 | ART | 3589354148714 | CAP414871 | EUROCAP | Presse-étoupe plastique à lamelles - UL94 V0 | Presse-étoupe EUROCAP Pg48 GR | Presse-étoupe EUROCAP + Ecrou monté - Pg 48 -polyamide 6.6 gris - UL94 V0 - IP68 | Presse-étoupe EUROCAP + Ecrou monté - Pg 48 -polyamide 6.6 gris - UL94 V0 - sans halogène - IP68 - plage de température -40°C à +100°C - plage de serrage 30,0 - 44,0 mm | 2026-01-01 | 1965.9 | 1965.9 | 100 | 20 | EA | 5 | 5 | 1 | EA |  |  |  | 0 | 20 | 1 | 12 | A |  | 39269097 | ED | Produits Distribution Electrique | CG | Presse-étoupe, accessoires, conduits et raccords | IN | Presse-étoupe industriels | PLA | Presse-étoupe plastiques | EUR | EUROCAP | VCI | CAPRI Industrie | EDCGINPLA | Presse-étoupe plastiques
CAPRI | CAP414872 | ART | 3589354148721 | CAP414872 | EUROCAP | Presse-étoupe plastique à lamelles - UL94 V0 | Presse-étoupe EUROCAP Pg48 GR | Presse-étoupe EUROCAP + Ecrou - Pg 48 - UL94 V0 - IP68 - lot de 1 | Presse-étoupe EUROCAP + Ecrou - Pg 48 - UL94 V0 - sans halogène - IP68 - plage de température -40°C à +100°C - plage de serrage 30,0 - 44,0 mm - cond. par 1 | 2026-01-01 | 2105.2 | 2105.2 | 100 | 20 | EA | 1 | 1 | 1 | EA |  |  |  | 0 | 20 | 1 | 12 | A |  | 39269097 | ED | Produits Distribution Electrique | CG | Presse-étoupe, accessoires, conduits et raccords | IN | Presse-étoupe industriels | PLA | Presse-étoupe plastiques | EUR | EUROCAP | VCI | CAPRI Industrie | EDCGINPLA | Presse-étoupe plastiques
CAPRI | CAP421620 | ART | 3589354216208 | CAP421620 | MAXI OUTILS |  | Embout ISO16 | Embout ISO16 | Embout ISO16 | 2026-01-01 | 49.05 | 49.05 | 100 | 20 | EA | 100 | 100 | 1 | EA |  |  |  | 1 | 5 | 1 | 12 | A |  | 39259010 | ED | Produits Distribution Electrique | EI | Produits Installation Electrique | G3 | Produits bâtiment | 380 | Accessoires bâtiment | ACC | Accessoires | VCB | CAPRI Bâtiment | EDEIG3380 | Accessoires bâtiment
CAPRI | CAP422020 | ART | 3589354220205 | CAP422020 | MAXI OUTILS |  | Embout ISO20 | Embout ISO20 | Embout ISO20 | 2026-01-01 | 49.05 | 49.05 | 100 | 20 | EA | 100 | 100 | 1 | EA |  |  |  | 0 | 5 | 1 | 12 | A |  | 39259010 | ED | Produits Distribution Electrique | EI | Produits Installation Electrique | G3 | Produits bâtiment | 380 | Accessoires bâtiment | ACC | Accessoires | VCB | CAPRI Bâtiment | EDEIG3380 | Accessoires bâtiment
CAPRI | CAP422520 | ART | 3589354225200 | CAP422520 | MAXI OUTILS |  | Embout ISO25 | Embout ISO25 | Embout ISO25 | 2026-01-01 | 49.91 | 49.91 | 100 | 20 | EA | 100 | 100 | 1 | EA |  |  |  | 0 | 40 | 1 | 12 | A |  | 39259010 | ED | Produits Distribution Electrique | EI | Produits Installation Electrique | G3 | Produits bâtiment | 380 | Accessoires bâtiment | ACC | Accessoires | VCB | CAPRI Bâtiment | EDEIG3380 | Accessoires bâtiment
CAPRI | CAP422904 | ART | 3589354229048 | CAP422904 | Adapt. amplificateurs et réducteurs métalliques | Adaptateur de filetage | Réducteur - Pg42/Pg29 N | Réducteur - Pg42 / Pg29 - laiton nickelé | Réducteur - mâle Pg42 / femelle Pg29 - laiton nickelé | 2026-01-01 | 2884 | 2884 | 100 | 20 | EA | 1 | 1 | 1 | EA |  |  |  | 0 | 20 | 1 | 12 | A |  | 85389099 | ED | Produits Distribution Electrique | CG | Presse-étoupe, accessoires, conduits et raccords | AC | Accessoires industriels pour conversion de filetage et raccordement | ASM | Adaptateurs et réducteurs métalliques | M2F | Mâle/femelle | VCI | CAPRI Industrie | EDCGACASM | Adaptateurs et réducteurs métalliques
CAPRI | CAP423604 | ART | 3589354236046 | CAP423604 | Adapt. amplificateurs et réducteurs métalliques | Adaptateur de filetage | Réducteur - Pg42/Pg36 N | Réducteur - Pg42 / Pg36 - laiton nickelé | Réducteur - mâle Pg42 / femelle Pg36 - laiton nickelé | 2026-01-01 | 2301.41 | 2301.41 | 100 | 20 | EA | 1 | 1 | 1 | EA |  |  |  | 0 | 20 | 1 | 12 | A |  | 85389099 | ED | Produits Distribution Electrique | CG | Presse-étoupe, accessoires, conduits et raccords | AC | Accessoires industriels pour conversion de filetage et raccordement | ASM | Adaptateurs et réducteurs métalliques | M2F | Mâle/femelle | VCI | CAPRI Industrie | EDCGACASM | Adaptateurs et réducteurs métalliques
CAPRI | CAP423670 | ART | 3589354236701 | CAP423670 | Amplificateurs et réducteurs plastiques | Adaptateur de filetage | Réducteur - Pg42/Pg36 PA gris | Réducteur - Pg42 / Pg36 - polyamide 6.6 gris | Réducteur - mâle Pg42 / femelle Pg36 - polyamide 6.6 gris | 2026-01-01 | 491.78 | 491.78 | 100 | 20 | EA | 1 | 1 | 1 | EA |  |  |  | 0 | 20 | 1 | 12 | A |  | 85472000 | ED | Produits Distribution Electrique | CG | Presse-étoupe, accessoires, conduits et raccords | AC | Accessoires industriels pour conversion de filetage et raccordement | ASP | Adaptateurs et réducteurs plastiques | M2F | Mâle/femelle | VCI | CAPRI Industrie | EDCGACASP | Adaptateurs et réducteurs plastiques
CAPRI | CAP424804 | ART | 3589354248049 | CAP424804 | Adapt. amplificateurs et réducteurs métalliques | Adaptateur de filetage | Amplificateur - Pg42/N°48NFC N | Amplificateur - Pg42 / N°48 NFC - laiton nickelé | Amplificateur - mâle Pg42 / femelle N°48 NFC - laiton nickelé | 2026-01-01 | 4382.36 | 4382.36 | 100 | 20 | EA | 1 | 1 | 1 | EA |  |  |  | 0 | 20 | 1 | 12 | A |  | 85389099 | ED | Produits Distribution Electrique | CG | Presse-étoupe, accessoires, conduits et raccords | AC | Accessoires industriels pour conversion de filetage et raccordement | ASM | Adaptateurs et réducteurs métalliques | M2F | Mâle/femelle | VCI | CAPRI Industrie | EDCGACASM | Adaptateurs et réducteurs métalliques
CAPRI | CAP424884 | ART | 3589354248841 | CAP424884 | Adapt. amplificateurs et réducteurs métalliques | Adaptateur de filetage | Amplificateur - Pg42/Pg48 N | Amplificateur - Pg42 / Pg48 - laiton nickelé | Amplificateur - mâle Pg42 / femelle Pg48 - laiton nickelé | 2026-01-01 | 6649.88 | 6649.88 | 100 | 20 | EA | 1 | 1 | 1 | EA |  |  |  | 0 | 20 | 1 | 12 | A |  | 85389099 | ED | Produits Distribution Electrique | CG | Presse-étoupe, accessoires, conduits et raccords | AC | Accessoires industriels pour conversion de filetage et raccordement | ASM | Adaptateurs et réducteurs métalliques | M2F | Mâle/femelle | VCI | CAPRI Industrie | EDCGACASM | Adaptateurs et réducteurs métalliques
CAPRI | CAP430070 | ART | 3589354300709 | CAP430070 | ECP | Presse-étoupe plastique à compression | Presse-étoupe ECP - Pg7 | Presse-étoupe ECP - Pg 7 - n°04 - polyamide gris - IP68 | Presse-étoupe ECP - Pg 7 - n°04 - polyamide gris - IP68 - plage de température -5°C à +70°C - plage de serrage 3,0 - 6,0 mm | 2026-01-01 | 55.26 | 55.26 | 100 | 20 | EA | 20 | 20 | 1 | EA |  |  |  | 1 | 5 | 1 | 12 | A |  | 39269097 | ED | Produits Distribution Electrique | CG | Presse-étoupe, accessoires, conduits et raccords | IN | Presse-étoupe industriels | PLA | Presse-étoupe plastiques | ECP | ECP | VCI | CAPRI Industrie | EDCGINPLA | Presse-étoupe plastiques
CAPRI | CAP430090 | ART | 3589354300907 | CAP430090 | ECP | Presse-étoupe plastique à compression | Presse-étoupe ECP - Pg9 | Presse-étoupe ECP - Pg 9 - n°05 - polyamide gris - IP68 | Presse-étoupe ECP - Pg 9 - n°05 - polyamide gris - IP68 - plage de température -5°C à +70°C - plage de serrage 4,0 - 8,0 mm | 2026-01-01 | 55.26 | 55.26 | 100 | 20 | EA | 20 | 20 | 1 | EA |  |  |  | 1 | 5 | 1 | 12 | A |  | 39269097 | ED | Produits Distribution Electrique | CG | Presse-étoupe, accessoires, conduits et raccords | IN | Presse-étoupe industriels | PLA | Presse-étoupe plastiques | ECP | ECP | VCI | CAPRI Industrie | EDCGINPLA | Presse-étoupe plastiques
CAPRI | CAP430110 | ART | 3589354301102 | CAP430110 | ECP | Presse-étoupe plastique à compression | Presse-étoupe ECP - Pg11 | Presse-étoupe ECP - Pg 11 - n°06 - polyamide gris - IP68 | Presse-étoupe ECP - Pg 11 - n°06 - polyamide gris - IP68 - plage de température -5°C à +70°C - plage de serrage 5,0 - 10,0 mm | 2026-01-01 | 58.81 | 58.81 | 100 | 20 | EA | 20 | 20 | 1 | EA |  |  |  | 1 | 5 | 1 | 12 | A |  | 39269097 | ED | Produits Distribution Electrique | CG | Presse-étoupe, accessoires, conduits et raccords | IN | Presse-étoupe industriels | PLA | Presse-étoupe plastiques | ECP | ECP | VCI | CAPRI Industrie | EDCGINPLA | Presse-étoupe plastiques
CAPRI | CAP430130 | ART | 3589354301300 | CAP430130 | ECP | Presse-étoupe plastique à compression | Presse-étoupe ECP - Pg13 | Presse-étoupe ECP - Pg 13 - n°07 - polyamide gris - IP68 | Presse-étoupe ECP - Pg 13 - n°07 - polyamide gris - IP68 - plage de température -5°C à +70°C - plage de serrage 7,5 - 13,0 mm | 2026-01-01 | 67.05 | 67.05 | 100 | 20 | EA | 20 | 20 | 1 | EA |  |  |  | 1 | 5 | 1 | 12 | A |  | 39269097 | ED | Produits Distribution Electrique | CG | Presse-étoupe, accessoires, conduits et raccords | IN | Presse-étoupe industriels | PLA | Presse-étoupe plastiques | ECP | ECP | VCI | CAPRI Industrie | EDCGINPLA | Presse-étoupe plastiques
CAPRI | CAP430160 | ART | 3589354301607 | CAP430160 | ECP | Presse-étoupe plastique à compression | Presse-étoupe ECP - Pg16 | Presse-étoupe ECP - Pg 16 - n°08 - polyamide gris - IP68 | Presse-étoupe ECP - Pg 16 - n°08 - polyamide gris - IP68 - plage de température -5°C à +70°C - plage de serrage 9,5 - 15,0 mm | 2026-01-01 | 69.37 | 69.37 | 100 | 20 | EA | 20 | 20 | 1 | EA |  |  |  | 1 | 5 | 1 | 12 | A |  | 39269097 | ED | Produits Distribution Electrique | CG | Presse-étoupe, accessoires, conduits et raccords | IN | Presse-étoupe industriels | PLA | Presse-étoupe plastiques | ECP | ECP | VCI | CAPRI Industrie | EDCGINPLA | Presse-étoupe plastiques
CAPRI | CAP430210 | ART | 3589354302109 | CAP430210 | ECP | Presse-étoupe plastique à compression | Presse-étoupe ECP - Pg21 | Presse-étoupe ECP - Pg 21 - n°09 - polyamide gris - IP68 | Presse-étoupe ECP - Pg 21 - n°09 - polyamide gris - IP68 - plage de température -5°C à +70°C - plage de serrage 13,0 - 19,0 mm | 2026-01-01 | 87.04 | 87.04 | 100 | 20 | EA | 20 | 20 | 1 | EA |  |  |  | 1 | 5 | 1 | 12 | A |  | 39269097 | ED | Produits Distribution Electrique | CG | Presse-étoupe, accessoires, conduits et raccords | IN | Presse-étoupe industriels | PLA | Presse-étoupe plastiques | ECP | ECP | VCI | CAPRI Industrie | EDCGINPLA | Presse-étoupe plastiques
CAPRI | CAP430290 | ART | 3589354302901 | CAP430290 | ECP | Presse-étoupe plastique à compression | Presse-étoupe ECP - Pg29 | Presse-étoupe ECP - Pg 29 - n°10 - polyamide gris - IP68 | Presse-étoupe ECP - Pg 29 - n°10 - polyamide gris - IP68 - plage de température -5°C à +70°C - plage de serrage 15,0 - 25,0 mm | 2026-01-01 | 157.59 | 157.59 | 100 | 20 | EA | 10 | 10 | 1 | EA |  |  |  | 1 | 5 | 1 | 12 | A |  | 39269097 | ED | Produits Distribution Electrique | CG | Presse-étoupe, accessoires, conduits et raccords | IN | Presse-étoupe industriels | PLA | Presse-étoupe plastiques | ECP | ECP | VCI | CAPRI Industrie | EDCGINPLA | Presse-étoupe plastiques
CAPRI | CAP430360 | ART | 3589354303601 | CAP430360 | ECP | Presse-étoupe plastique à compression | Presse-étoupe ECP - Pg36 | Presse-étoupe ECP - Pg 36 - n°11 - polyamide gris - IP68 | Presse-étoupe ECP - Pg 36 - n°11 - polyamide gris - IP68 - plage de température -5°C à +70°C - plage de serrage 21,0 - 32,0 mm | 2026-01-01 | 288.14 | 288.14 | 100 | 20 | EA | 10 | 10 | 1 | EA |  |  |  | 1 | 5 | 1 | 12 | A |  | 39269097 | ED | Produits Distribution Electrique | CG | Presse-étoupe, accessoires, conduits et raccords | IN | Presse-étoupe industriels | PLA | Presse-étoupe plastiques | ECP | ECP | VCI | CAPRI Industrie | EDCGINPLA | Presse-étoupe plastiques
CAPRI | CAP430420 | ART | 3589354304202 | CAP430420 | ECP | Presse-étoupe plastique à compression | Presse-étoupe ECP - Pg42 | Presse-étoupe ECP - Pg 42 - n°12 - polyamide gris - IP68 | Presse-étoupe ECP - Pg 42 - n°12 - polyamide gris - IP68 - plage de température -5°C à +70°C - plage de serrage 26,0 - 38,0 mm | 2026-01-01 | 349.27 | 349.27 | 100 | 20 | EA | 10 | 10 | 1 | EA |  |  |  | 1 | 5 | 1 | 12 | A |  | 39269097 | ED | Produits Distribution Electrique | CG | Presse-étoupe, accessoires, conduits et raccords | IN | Presse-étoupe industriels | PLA | Presse-étoupe plastiques | ECP | ECP | VCI | CAPRI Industrie | EDCGINPLA | Presse-étoupe plastiques
CAPRI | CAP430480 | ART | 3589354304806 | CAP430480 | ECP | Presse-étoupe plastique à compression | Presse-étoupe ECP - N°48 NFC | Presse-étoupe ECP - N°48 NFC - n°13 - polyamide gris - IP68 | Presse-étoupe ECP - N°48 NFC - n°13 - polyamide gris - IP68 - plage de température -5°C à +70°C - plage de serrage 31,0 - 44,0 mm | 2026-01-01 | 339.85 | 339.85 | 100 | 20 | EA | 5 | 5 | 1 | EA |  |  |  | 1 | 5 | 1 | 12 | A |  | 39269097 | ED | Produits Distribution Electrique | CG | Presse-étoupe, accessoires, conduits et raccords | IN | Presse-étoupe industriels | PLA | Presse-étoupe plastiques | ECP | ECP | VCI | CAPRI Industrie | EDCGINPLA | Presse-étoupe plastiques
CAPRI | CAP430770 | ART | 3589354307708 | CAP430770 | ECDEP | Presse-étoupe plastique à compression | ECDEP QL Pg07 N° 04 PA GR | ECDEP - Pg7 - Filetage long - Câble dia. 3,5 - 6,0 mm - PA 6.6 Gris - IP68 | Presse-étoupe ECDEP - Pg7 - Filetage long - plage de serrage 3,5 - 6,0 mm - Polyamide 6.6 gris - IP68 | 2026-01-01 | 204.4 | 204.4 | 100 | 20 | EA | 20 | 20 | 1 | EA |  |  |  | 0 | 20 | 1 | 12 | A |  | 39269097 | ED | Produits Distribution Electrique | CG | Presse-étoupe, accessoires, conduits et raccords | IN | Presse-étoupe industriels | PLA | Presse-étoupe plastiques | ECD | ECDEP | VCI | CAPRI Industrie | EDCGINPLA | Presse-étoupe plastiques
CAPRI | CAP430970 | ART | 3589354309702 | CAP430970 | ECDEP | Presse-étoupe plastique à compression | ECDEP QL Pg09 N°05 PA GR | ECDEP - Pg9 - Filetage long - Câble dia. 5,0 - 8,0 mm - PA 6.6 gris - IP68 | Presse-étoupe ECDEP - Pg9 - Filetage long - plage de serrage 5,0 - 8,0 mm - Polyamide 6.6 gris - IP68 | 2026-01-01 | 219 | 219 | 100 | 20 | EA | 20 | 20 | 1 | EA |  |  |  | 0 | 20 | 1 | 12 | A |  | 39269097 | ED | Produits Distribution Electrique | CG | Presse-étoupe, accessoires, conduits et raccords | IN | Presse-étoupe industriels | PLA | Presse-étoupe plastiques | ECD | ECDEP | VCI | CAPRI Industrie | EDCGINPLA | Presse-étoupe plastiques
CAPRI | CAP431170 | ART | 3589354311705 | CAP431170 | ECDEP | Presse-étoupe plastique à compression | ECDEP QL Pg11 N°06 PA GR | ECDEP - Pg11 - Filetage long - Câble dia. 6,0 - 10,0 mm - PA 6.6 gris - IP68 | Presse-étoupe ECDEP - Pg11 - Filetage long - plage de serrage 6,0 - 10,0 mm - Polyamide 6.6 gris - IP68 | 2026-01-01 | 248.21 | 248.21 | 100 | 20 | EA | 20 | 20 | 1 | EA |  |  |  | 0 | 20 | 1 | 12 | A |  | 39269097 | ED | Produits Distribution Electrique | CG | Presse-étoupe, accessoires, conduits et raccords | IN | Presse-étoupe industriels | PLA | Presse-étoupe plastiques | ECD | ECDEP | VCI | CAPRI Industrie | EDCGINPLA | Presse-étoupe plastiques
CAPRI | CAP431370 | ART | 3589354313709 | CAP431370 | ECDEP | Presse-étoupe plastique à compression | ECDEP QL Pg13 N°07 PA GR | ECDEP - Pg13 - Filetage long - Câble dia. 8,0 - 13,0 mm - PA 6.6 gris - IP68 | Presse-étoupe ECDEP - Pg13 - Filetage long - plage de serrage 8,0 - 13,0 mm - Polyamide 6.6 gris - IP68 | 2026-01-01 | 277.41 | 277.41 | 100 | 20 | EA | 20 | 20 | 1 | EA |  |  |  | 0 | 20 | 1 | 12 | A |  | 39269097 | ED | Produits Distribution Electrique | CG | Presse-étoupe, accessoires, conduits et raccords | IN | Presse-étoupe industriels | PLA | Presse-étoupe plastiques | ECD | ECDEP | VCI | CAPRI Industrie | EDCGINPLA | Presse-étoupe plastiques
CAPRI | CAP431670 | ART | 3589354316700 | CAP431670 | ECDEP | Presse-étoupe plastique à compression | ECDEP QL Pg16 N°08 PA GR | ECDEP - Pg16 - Filetage long - Câble dia. 10,0 - 15,0 mm - PA 6.6 gris - IP68 | Presse-étoupe ECDEP - Pg16 - Filetage long - plage de serrage 10,0 - 15,0 mm - Polyamide 6.6 gris - IP68 | 2026-01-01 | 292.01 | 292.01 | 100 | 20 | EA | 20 | 20 | 1 | EA |  |  |  | 0 | 20 | 1 | 12 | A |  | 39269097 | ED | Produits Distribution Electrique | CG | Presse-étoupe, accessoires, conduits et raccords | IN | Presse-étoupe industriels | PLA | Presse-étoupe plastiques | ECD | ECDEP | VCI | CAPRI Industrie | EDCGINPLA | Presse-étoupe plastiques
CAPRI | CAP432170 | ART | 3589354321704 | CAP432170 | ECDEP | Presse-étoupe plastique à compression | ECDEP QL Pg21 N°09 PA GR | ECDEP - Pg21 - Filetage long - Câble dia. 13,0 - 19,0 mm - PA 6.6 gris - IP68 | Presse-étoupe ECDEP - Pg21 - Filetage long - plage de serrage 13,0 - 19,0 mm - Polyamide 6.6 gris - IP68 | 2026-01-01 | 408.81 | 408.81 | 100 | 20 | EA | 20 | 20 | 1 | EA |  |  |  | 0 | 20 | 1 | 12 | A |  | 39269097 | ED | Produits Distribution Electrique | CG | Presse-étoupe, accessoires, conduits et raccords | IN | Presse-étoupe industriels | PLA | Presse-étoupe plastiques | ECD | ECDEP | VCI | CAPRI Industrie | EDCGINPLA | Presse-étoupe plastiques
CAPRI | CAP432970 | ART | 3589354329700 | CAP432970 | ECDEP | Presse-étoupe plastique à compression | ECDEP QL Pg29 N°10 PA GR | ECDEP - Pg29 - Filetage long - Câble dia. 17,0 - 25,0 mm - PA 6.6 gris - IP68 | Presse-étoupe ECDEP - Pg29 - Filetage long - plage de serrage 17,0 - 25,0 mm - Polyamide 6.6 gris - IP68 | 2026-01-01 | 525.61 | 525.61 | 100 | 20 | EA | 10 | 10 | 1 | EA |  |  |  | 0 | 20 | 1 | 12 | A |  | 39269097 | ED | Produits Distribution Electrique | CG | Presse-étoupe, accessoires, conduits et raccords | IN | Presse-étoupe industriels | PLA | Presse-étoupe plastiques | ECD | ECDEP | VCI | CAPRI Industrie | EDCGINPLA | Presse-étoupe plastiques
CAPRI | CAP433670 | ART | 3589354336708 | CAP433670 | ECDEP | Presse-étoupe plastique à compression | ECDEP QL Pg36 N°11 PA GR | ECDEP - Pg36 - Filetage long - Câble dia. 24,0 - 32,0 mm - PA 6.6 gris - IP68 | Presse-étoupe ECDEP - Pg36 - Filetage long - plage de serrage 24,0 - 32,0 mm - Polyamide 6.6 gris - IP68 | 2026-01-01 | 1460.03 | 1460.03 | 100 | 20 | EA | 10 | 10 | 1 | EA |  |  |  | 0 | 20 | 1 | 12 | A |  | 39269097 | ED | Produits Distribution Electrique | CG | Presse-étoupe, accessoires, conduits et raccords | IN | Presse-étoupe industriels | PLA | Presse-étoupe plastiques | ECD | ECDEP | VCI | CAPRI Industrie | EDCGINPLA | Presse-étoupe plastiques
CAPRI | CAP434270 | ART | 3589354342709 | CAP434270 | ECDEP | Presse-étoupe plastique à compression | ECDEP QL Pg42 N°12 PA GR | ECDEP - Pg42 - Filetage long - Câble dia. 28,0 - 38,0 mm - PA 6.6 gris - IP68 | Presse-étoupe ECDEP - Pg42 - Filetage long - plage de serrage 28,0 - 38,0 mm - Polyamide 6.6 gris - IP68 | 2026-01-01 | 2044.04 | 2044.04 | 100 | 20 | EA | 10 | 10 | 1 | EA |  |  |  | 0 | 20 | 1 | 12 | A |  | 39269097 | ED | Produits Distribution Electrique | CG | Presse-étoupe, accessoires, conduits et raccords | IN | Presse-étoupe industriels | PLA | Presse-étoupe plastiques | ECD | ECDEP | VCI | CAPRI Industrie | EDCGINPLA | Presse-étoupe plastiques
CAPRI | CAP437071 | ART | 3589354370719 | CAP437071 | ECP | Presse-étoupe plastique à compression | Presse-étoupe ECP + Ecrou Pg7 | Presse-étoupe ECP + Écrou monté - Pg 7 - n°04 - polyamide gris - IP68 | Presse-étoupe ECP + Ecrou monté - Pg 7 - n°04 - polyamide gris - IP68 - plage de température -5°C à +70°C - plage de serrage 3,0 - 6,0 mm | 2026-01-01 | 97.59 | 97.59 | 100 | 20 | EA | 20 | 20 | 1 | EA |  |  |  | 0 | 20 | 1 | 12 | A |  | 39269097 | ED | Produits Distribution Electrique | CG | Presse-étoupe, accessoires, conduits et raccords | IN | Presse-étoupe industriels | PLA | Presse-étoupe plastiques | ECP | ECP | VCI | CAPRI Industrie | EDCGINPLA | Presse-étoupe plastiques
CAPRI | CAP437072 | ART | 3589354370726 | CAP437072 | ECP | Presse-étoupe plastique à compression | Presse-étoupe ECP + Ecrou Pg7 | Presse-étoupe ECP + Écrou - Pg 7 - n°04 - polyamide gris - IP68 - lot de 10 | Presse-étoupe ECP + Ecrou - Pg 7 - n°04 - polyamide gris - IP68 - plage de température -5°C à +70°C - plage de serrage 3,0 - 6,0 mm - cond. par 10 | 2026-01-01 | 891 | 891 | 100 | 20 | PKI | 1 | 1 | 1 | SA | 10 |  |  | 0 | 20 | 1 | 12 | A |  | 39269097 | ED | Produits Distribution Electrique | CG | Presse-étoupe, accessoires, conduits et raccords | IN | Presse-étoupe industriels | PLA | Presse-étoupe plastiques | ECP | ECP | VCI | CAPRI Industrie | EDCGINPLA | Presse-étoupe plastiques
CAPRI | CAP437091 | ART | 3589354370917 | CAP437091 | ECP | Presse-étoupe plastique à compression | Presse-étoupe ECP + Ecrou Pg9 | Presse-étoupe ECP + Écrou monté - Pg 9 - n°05 - polyamide gris - IP68 | Presse-étoupe ECP + Ecrou monté - Pg 9 - n°05 - polyamide gris - IP68 - plage de température -5°C à +70°C - plage de serrage 4,0 - 8,0 mm | 2026-01-01 | 88.22 | 88.22 | 100 | 20 | EA | 20 | 20 | 1 | EA |  |  |  | 0 | 20 | 1 | 12 | A |  | 39269097 | ED | Produits Distribution Electrique | CG | Presse-étoupe, accessoires, conduits et raccords | IN | Presse-étoupe industriels | PLA | Presse-étoupe plastiques | ECP | ECP | VCI | CAPRI Industrie | EDCGINPLA | Presse-étoupe plastiques
CAPRI | CAP437092 | ART | 3589354370924 | CAP437092 | ECP | Presse-étoupe plastique à compression | Presse-étoupe ECP + Ecrou Pg9 | Presse-étoupe ECP + Écrou - Pg 9 - n°05 - polyamide gris - IP68 - lot de 10 | Presse-étoupe ECP + Ecrou - Pg 9 - n°05 - polyamide gris - IP68 - plage de température -5°C à +70°C - plage de serrage 4,0 - 8,0 mm - cond. par 10 | 2026-01-01 | 891 | 891 | 100 | 20 | PKI | 1 | 1 | 1 | SA | 10 |  |  | 0 | 20 | 1 | 12 | A |  | 39269097 | ED | Produits Distribution Electrique | CG | Presse-étoupe, accessoires, conduits et raccords | IN | Presse-étoupe industriels | PLA | Presse-étoupe plastiques | ECP | ECP | VCI | CAPRI Industrie | EDCGINPLA | Presse-étoupe plastiques
CAPRI | CAP437111 | ART | 3589354371112 | CAP437111 | ECP | Presse-étoupe plastique à compression | Presse-étoupe ECP + Ecrou Pg11 | Presse-étoupe ECP + Écrou monté - Pg 11 - n°06 - polyamide gris - IP68 | Presse-étoupe ECP + Ecrou monté - Pg 11 - n°06 - polyamide gris - IP68 - plage de température -5°C à +70°C - plage de serrage 5,0 - 10,0 mm | 2026-01-01 | 90.54 | 90.54 | 100 | 20 | EA | 20 | 20 | 1 | EA |  |  |  | 0 | 20 | 1 | 12 | A |  | 39269097 | ED | Produits Distribution Electrique | CG | Presse-étoupe, accessoires, conduits et raccords | IN | Presse-étoupe industriels | PLA | Presse-étoupe plastiques | ECP | ECP | VCI | CAPRI Industrie | EDCGINPLA | Presse-étoupe plastiques
CAPRI | CAP437112 | ART | 3589354371129 | CAP437112 | ECP | Presse-étoupe plastique à compression | Presse-étoupe ECP + Ecrou Pg11 | Presse-étoupe ECP + Écrou - Pg 11 - n°06 - polyamide gris - IP68 - lot de 10 | Presse-étoupe ECP + Ecrou - Pg 11 - n°06 - polyamide gris - IP68 - plage de température -5°C à +70°C - plage de serrage 5,0 - 10,0 mm - cond. par 10 | 2026-01-01 | 915 | 915 | 100 | 20 | PKI | 1 | 1 | 1 | SA | 10 |  |  | 0 | 20 | 1 | 12 | A |  | 39269097 | ED | Produits Distribution Electrique | CG | Presse-étoupe, accessoires, conduits et raccords | IN | Presse-étoupe industriels | PLA | Presse-étoupe plastiques | ECP | ECP | VCI | CAPRI Industrie | EDCGINPLA | Presse-étoupe plastiques
CAPRI | CAP437131 | ART | 3589354371310 | CAP437131 | ECP | Presse-étoupe plastique à compression | Presse-étoupe ECP + Ecrou Pg13 | Presse-étoupe ECP + Écrou monté - Pg 13 - n°07 - polyamide gris - IP68 | Presse-étoupe ECP + Ecrou monté - Pg 13 - n°07 - polyamide gris - IP68 - plage de température -5°C à +70°C - plage de serrage 7,5 - 13,0 mm | 2026-01-01 | 95.28 | 95.28 | 100 | 20 | EA | 20 | 20 | 1 | EA |  |  |  | 0 | 20 | 1 | 12 | A |  | 39269097 | ED | Produits Distribution Electrique | CG | Presse-étoupe, accessoires, conduits et raccords | IN | Presse-étoupe industriels | PLA | Presse-étoupe plastiques | ECP | ECP | VCI | CAPRI Industrie | EDCGINPLA | Presse-étoupe plastiques
CAPRI | CAP437132 | ART | 3589354371327 | CAP437132 | ECP | Presse-étoupe plastique à compression | Presse-étoupe ECP + Ecrou Pg13 | Presse-étoupe ECP + Écrou - Pg 13 - n°07 - polyamide gris - IP68 - lot de 10 | Presse-étoupe ECP + Ecrou - Pg 13 - n°07 - polyamide gris - IP68 - plage de température -5°C à +70°C - plage de serrage 7,5 - 13,0 mm - cond. par 10 | 2026-01-01 | 995 | 995 | 100 | 20 | PKI | 1 | 1 | 1 | SA | 10 |  |  | 0 | 20 | 1 | 12 | A |  | 39269097 | ED | Produits Distribution Electrique | CG | Presse-étoupe, accessoires, conduits et raccords | IN | Presse-étoupe industriels | PLA | Presse-étoupe plastiques | ECP | ECP | VCI | CAPRI Industrie | EDCGINPLA | Presse-étoupe plastiques
CAPRI | CAP437161 | ART | 3589354371617 | CAP437161 | ECP | Presse-étoupe plastique à compression | Presse-étoupe ECP + Ecrou Pg16 | Presse-étoupe ECP + Écrou monté - Pg 16 - n°08 - polyamide gris - IP68 | Presse-étoupe ECP + Ecrou monté - Pg 16 - n°08 - polyamide gris - IP68 - plage de température -5°C à +70°C - plage de serrage 9,5 - 15,0 mm | 2026-01-01 | 101.15 | 101.15 | 100 | 20 | EA | 20 | 20 | 1 | EA |  |  |  | 0 | 20 | 1 | 12 | A |  | 39269097 | ED | Produits Distribution Electrique | CG | Presse-étoupe, accessoires, conduits et raccords | IN | Presse-étoupe industriels | PLA | Presse-étoupe plastiques | ECP | ECP | VCI | CAPRI Industrie | EDCGINPLA | Presse-étoupe plastiques
CAPRI | CAP437162 | ART | 3589354371624 | CAP437162 | ECP | Presse-étoupe plastique à compression | Presse-étoupe ECP + Ecrou Pg16 | Presse-étoupe ECP + Écrou - Pg 16 - n°08 - polyamide gris - IP68 - lot de 10 | Presse-étoupe ECP + Ecrou - Pg 16 - n°08 - polyamide gris - IP68 - plage de température -5°C à +70°C - plage de serrage 9,5 - 15,0 mm - cond. par 10 | 2026-01-01 | 1054 | 1054 | 100 | 20 | PKI | 1 | 1 | 1 | SA | 10 |  |  | 0 | 20 | 1 | 12 | A |  | 39269097 | ED | Produits Distribution Electrique | CG | Presse-étoupe, accessoires, conduits et raccords | IN | Presse-étoupe industriels | PLA | Presse-étoupe plastiques | ECP | ECP | VCI | CAPRI Industrie | EDCGINPLA | Presse-étoupe plastiques
CAPRI | CAP437211 | ART | 3589354372119 | CAP437211 | ECP | Presse-étoupe plastique à compression | Presse-étoupe ECP + Ecrou Pg21 | Presse-étoupe ECP + Écrou monté - Pg 21 - n°09 - polyamide gris - IP68 | Presse-étoupe ECP + Ecrou monté - Pg 21 - n°09 - polyamide gris - IP68 - plage de température -5°C à +70°C - plage de serrage 13,0 - 19,0 mm | 2026-01-01 | 119.94 | 119.94 | 100 | 20 | EA | 50 | 50 | 1 | EA |  |  |  | 0 | 20 | 1 | 12 | A |  | 39269097 | ED | Produits Distribution Electrique | CG | Presse-étoupe, accessoires, conduits et raccords | IN | Presse-étoupe industriels | PLA | Presse-étoupe plastiques | ECP | ECP | VCI | CAPRI Industrie | EDCGINPLA | Presse-étoupe plastiques
CAPRI | CAP437212 | ART | 3589354372126 | CAP437212 | ECP | Presse-étoupe plastique à compression | Presse-étoupe ECP + Ecrou Pg21 | Presse-étoupe ECP + Écrou - Pg 21 - n°09 - polyamide gris - IP68 - lot de 10 | Presse-étoupe ECP + Ecrou - Pg 21 - n°09 - polyamide gris - IP68 - plage de température -5°C à +70°C - plage de serrage 13,0 - 19,0 mm - cond. par 10 | 2026-01-01 | 1242 | 1242 | 100 | 20 | PKI | 1 | 1 | 1 | SA | 10 |  |  | 0 | 20 | 1 | 12 | A |  | 39269097 | ED | Produits Distribution Electrique | CG | Presse-étoupe, accessoires, conduits et raccords | IN | Presse-étoupe industriels | PLA | Presse-étoupe plastiques | ECP | ECP | VCI | CAPRI Industrie | EDCGINPLA | Presse-étoupe plastiques
CAPRI | CAP437291 | ART | 3589354372911 | CAP437291 | ECP | Presse-étoupe plastique à compression | Presse-étoupe ECP + Ecrou Pg29 | Presse-étoupe ECP + Écrou monté - Pg 29 - n°10 - polyamide gris - IP68 | Presse-étoupe ECP + Ecrou monté - Pg 29 - n°10 - polyamide gris - IP68 - plage de température -5°C à +70°C - plage de serrage 15,0 - 25,0 mm | 2026-01-01 | 214.03 | 214.03 | 100 | 20 | EA | 50 | 50 | 1 | EA |  |  |  | 0 | 20 | 1 | 12 | A |  | 39269097 | ED | Produits Distribution Electrique | CG | Presse-étoupe, accessoires, conduits et raccords | IN | Presse-étoupe industriels | PLA | Presse-étoupe plastiques | ECP | ECP | VCI | CAPRI Industrie | EDCGINPLA | Presse-étoupe plastiques
CAPRI | CAP437292 | ART | 3589354372928 | CAP437292 | ECP | Presse-étoupe plastique à compression | Presse-étoupe ECP + Ecrou Pg29 | Presse-étoupe ECP + Écrou - Pg 29 - n°10 - polyamide gris - IP68 - lot de 5 | Presse-étoupe ECP + Ecrou - Pg 29 - n°10 - polyamide gris - IP68 - plage de température -5°C à +70°C - plage de serrage 15,0 - 25,0 mm - cond. par 5 | 2026-01-01 | 1097 | 1097 | 100 | 20 | PKI | 1 | 1 | 1 | SA | 5 |  |  | 0 | 20 | 1 | 12 | A |  | 39269097 | ED | Produits Distribution Electrique | CG | Presse-étoupe, accessoires, conduits et raccords | IN | Presse-étoupe industriels | PLA | Presse-étoupe plastiques | ECP | ECP | VCI | CAPRI Industrie | EDCGINPLA | Presse-étoupe plastiques
CAPRI | CAP437361 | ART | 3589354373611 | CAP437361 | ECP | Presse-étoupe plastique à compression | Presse-étoupe ECP + Ecrou Pg36 | Presse-étoupe ECP + Écrou monté - Pg 36 - n°11 - polyamide gris - IP68 | Presse-étoupe ECP + Ecrou monté - Pg 36 - n°11 - polyamide gris - IP68 - plage de température -5°C à +70°C - plage de serrage 21,0 - 32,0 mm | 2026-01-01 | 540.96 | 540.96 | 100 | 20 | EA | 30 | 30 | 1 | EA |  |  |  | 0 | 20 | 1 | 12 | A |  | 39269097 | ED | Produits Distribution Electrique | CG | Presse-étoupe, accessoires, conduits et raccords | IN | Presse-étoupe industriels | PLA | Presse-étoupe plastiques | ECP | ECP | VCI | CAPRI Industrie | EDCGINPLA | Presse-étoupe plastiques
CAPRI | CAP437362 | ART | 3589354373628 | CAP437362 | ECP | Presse-étoupe plastique à compression | Presse-étoupe ECP + Ecrou Pg36 | Presse-étoupe ECP + Écrou - Pg 36 - n°11 - polyamide gris - IP68 - lot de 1 | Presse-étoupe ECP + Ecrou - Pg 36 - n°11 - polyamide gris - IP68 - plage de température -5°C à +70°C - plage de serrage 21,0 - 32,0 mm - cond. par 1 | 2026-01-01 | 432.75 | 432.75 | 100 | 20 | EA | 1 | 1 | 1 | EA |  |  |  | 0 | 20 | 1 | 12 | A |  | 39269097 | ED | Produits Distribution Electrique | CG | Presse-étoupe, accessoires, conduits et raccords | IN | Presse-étoupe industriels | PLA | Presse-étoupe plastiques | ECP | ECP | VCI | CAPRI Industrie | EDCGINPLA | Presse-étoupe plastiques
CAPRI | CAP437421 | ART | 3589354374212 | CAP437421 | ECP | Presse-étoupe plastique à compression | Presse-étoupe ECP + Ecrou Pg42 | Presse-étoupe ECP + Écrou monté - Pg 42 - n°12 - polyamide gris - IP68 | Presse-étoupe ECP + Ecrou monté - Pg 42 - n°12 - polyamide gris - IP68 - plage de température -5°C à +70°C - plage de serrage 26,0 - 38,0 mm | 2026-01-01 | 689.12 | 689.12 | 100 | 20 | EA | 5 | 5 | 1 | EA |  |  |  | 0 | 20 | 1 | 12 | A |  | 39269097 | ED | Produits Distribution Electrique | CG | Presse-étoupe, accessoires, conduits et raccords | IN | Presse-étoupe industriels | PLA | Presse-étoupe plastiques | ECP | ECP | VCI | CAPRI Industrie | EDCGINPLA | Presse-étoupe plastiques
CAPRI | CAP437422 | ART | 3589354374229 | CAP437422 | ECP | Presse-étoupe plastique à compression | Presse-étoupe ECP + Ecrou Pg42 | Presse-étoupe ECP + Écrou - Pg 42 - n°12 - polyamide gris - IP68 - lot de 1 | Presse-étoupe ECP + Ecrou - Pg 42 - n°12 - polyamide gris - IP68 - plage de température -5°C à +70°C - plage de serrage 26,0 - 38,0 mm - cond. par 1 | 2026-01-01 | 498.62 | 498.62 | 100 | 20 | EA | 1 | 1 | 1 | EA |  |  |  | 0 | 20 | 1 | 12 | A |  | 39269097 | ED | Produits Distribution Electrique | CG | Presse-étoupe, accessoires, conduits et raccords | IN | Presse-étoupe industriels | PLA | Presse-étoupe plastiques | ECP | ECP | VCI | CAPRI Industrie | EDCGINPLA | Presse-étoupe plastiques
CAPRI | CAP437480 | ART | 3589354374809 | CAP437480 | ECP | Presse-étoupe plastique à compression | Presse-étoupe ECP - Pg48 DIN | Presse-étoupe ECP - Pg 48 - n°13 - polyamide gris - IP68 | Presse-étoupe ECP - Pg 48 - n°13 - polyamide gris - IP68 - plage de température -5°C à +70°C - plage de serrage 31,0 - 44,0 mm | 2026-01-01 | 359.83 | 359.83 | 100 | 20 | EA | 5 | 5 | 1 | EA |  |  |  | 0 | 20 | 1 | 12 | A |  | 39269097 | ED | Produits Distribution Electrique | CG | Presse-étoupe, accessoires, conduits et raccords | IN | Presse-étoupe industriels | PLA | Presse-étoupe plastiques | ECP | ECP | VCI | CAPRI Industrie | EDCGINPLA | Presse-étoupe plastiques
CAPRI | CAP437481 | ART | 3589354374816 | CAP437481 | ECP | Presse-étoupe plastique à compression | Presse-étoupe ECP + Ecrou Pg48 | Presse-étoupe ECP + Écrou monté - Pg 48 - n°13 - polyamide gris - IP68 | Presse-étoupe ECP + Ecrou monté - Pg 48 - n°13 - polyamide gris - IP68 - plage de température -5°C à +70°C - plage de serrage 31,0 - 44,0 mm | 2026-01-01 | 852.58 | 852.58 | 100 | 20 | EA | 5 | 5 | 1 | EA |  |  |  | 0 | 20 | 1 | 12 | A |  | 39269097 | ED | Produits Distribution Electrique | CG | Presse-étoupe, accessoires, conduits et raccords | IN | Presse-étoupe industriels | PLA | Presse-étoupe plastiques | ECP | ECP | VCI | CAPRI Industrie | EDCGINPLA | Presse-étoupe plastiques
CAPRI | CAP437482 | ART | 3589354374823 | CAP437482 | ECP | Presse-étoupe plastique à compression | Presse-étoupe ECP + Ecrou Pg48 | Presse-étoupe ECP + Écrou - Pg 48 - n°13 - polyamide gris - IP68 - lot de 1 | Presse-étoupe ECP + Ecrou - Pg 48 - n°13 - polyamide gris - IP68 - plage de température -5°C à +70°C - plage de serrage 31,0 - 44,0 mm - cond. par 1 | 2026-01-01 | 560.94 | 560.94 | 100 | 20 | EA | 1 | 1 | 1 | EA |  |  |  | 0 | 20 | 1 | 12 | A |  | 39269097 | ED | Produits Distribution Electrique | CG | Presse-étoupe, accessoires, conduits et raccords | IN | Presse-étoupe industriels | PLA | Presse-étoupe plastiques | ECP | ECP | VCI | CAPRI Industrie | EDCGINPLA | Presse-étoupe plastiques
CAPRI | CAP439120 | ART | 3589354391202 | CAP439120 | ECP | Presse-étoupe plastique à compression | Presse-étoupe ECP - ISO 12 | Presse-étoupe ECP - ISO 12 - n°04 - polyamide gris - IP68 | Presse-étoupe ECP - ISO 12 - n°04 - polyamide gris - IP68 - plage de température -5°C à +70°C - plage de serrage 3,0 - 6,0 mm | 2026-01-01 | 52.94 | 52.94 | 100 | 20 | EA | 20 | 20 | 1 | EA |  |  |  | 1 | 5 | 1 | 12 | A |  | 39269097 | ED | Produits Distribution Electrique | CG | Presse-étoupe, accessoires, conduits et raccords | IN | Presse-étoupe industriels | PLA | Presse-étoupe plastiques | ECP | ECP | VCI | CAPRI Industrie | EDCGINPLA | Presse-étoupe plastiques
CAPRI | CAP439122 | ART | 3589354391226 | CAP439122 | ECP | Presse-étoupe plastique à compression | Presse-étoupe ECP +Ecrou ISO12 | Presse-étoupe ECP + Écrou - ISO 12 - n°04 - polyamide gris - IP68 - lot de 5 | Presse-étoupe ECP + Ecrou - ISO 12 - n°04 - polyamide gris - IP68 - plage de température -5°C à +70°C - plage de serrage 3,0 - 6,0 mm - cond. par 5 | 2026-01-01 | 447 | 447 | 100 | 20 | PKI | 1 | 1 | 1 | SA | 5 |  |  | 0 | 20 | 1 | 12 | A |  | 39269097 | ED | Produits Distribution Electrique | CG | Presse-étoupe, accessoires, conduits et raccords | IN | Presse-étoupe industriels | PLA | Presse-étoupe plastiques | ECP | ECP | VCI | CAPRI Industrie | EDCGINPLA | Presse-étoupe plastiques
CAPRI | CAP439160 | ART | 3589354391608 | CAP439160 | ECP | Presse-étoupe plastique à compression | Presse-étoupe ECP - ISO 16 | Presse-étoupe ECP - ISO 16 - n°05 - polyamide gris - IP68 | Presse-étoupe ECP - ISO 16 - n°05 - polyamide gris - IP68 - plage de température -5°C à +70°C - plage de serrage 4,0 - 8,0 mm | 2026-01-01 | 52.94 | 52.94 | 100 | 20 | EA | 20 | 20 | 1 | EA |  |  |  | 1 | 5 | 1 | 12 | A |  | 39269097 | ED | Produits Distribution Electrique | CG | Presse-étoupe, accessoires, conduits et raccords | IN | Presse-étoupe industriels | PLA | Presse-étoupe plastiques | ECP | ECP | VCI | CAPRI Industrie | EDCGINPLA | Presse-étoupe plastiques
CAPRI | CAP439162 | ART | 3589354391622 | CAP439162 | ECP | Presse-étoupe plastique à compression | Presse-étoupe ECP +Ecrou ISO16 | Presse-étoupe ECP + Écrou - ISO 16 - n°05 - polyamide gris - IP68 - lot de 5 | Presse-étoupe ECP + Ecrou - ISO 16 - n°05 - polyamide gris - IP68 - plage de température -5°C à +70°C - plage de serrage 4,0 - 8,0 mm - cond. par 5 | 2026-01-01 | 436 | 436 | 100 | 20 | PKI | 1 | 1 | 1 | SA | 5 |  |  | 0 | 20 | 1 | 12 | A |  | 39269097 | ED | Produits Distribution Electrique | CG | Presse-étoupe, accessoires, conduits et raccords | IN | Presse-étoupe industriels | PLA | Presse-étoupe plastiques | ECP | ECP | VCI | CAPRI Industrie | EDCGINPLA | Presse-étoupe plastiques
CAPRI | CAP439170 | ART | 3589354391707 | CAP439170 | ECP | Presse-étoupe plastique à compression | Presse-étoupe ECP - ISO 16 | Presse-étoupe ECP - ISO 16 - n°06 - polyamide gris - IP68 | Presse-étoupe ECP - ISO 16 - n°06 - polyamide gris - IP68 - plage de température -5°C à +70°C - plage de serrage 5,0 - 10,0 mm | 2026-01-01 | 52.94 | 52.94 | 100 | 20 | EA | 20 | 20 | 1 | EA |  |  |  | 1 | 5 | 1 | 12 | A |  | 39269097 | ED | Produits Distribution Electrique | CG | Presse-étoupe, accessoires, conduits et raccords | IN | Presse-étoupe industriels | PLA | Presse-étoupe plastiques | ECP | ECP | VCI | CAPRI Industrie | EDCGINPLA | Presse-étoupe plastiques
CAPRI | CAP439172 | ART | 3589354391721 | CAP439172 | ECP | Presse-étoupe plastique à compression | Presse-étoupe ECP +Ecrou ISO16 | Presse-étoupe ECP + Écrou - ISO 16 - n°06 - polyamide gris - IP68 - lot de 5 | Presse-étoupe ECP + Ecrou - ISO 16 - n°06 - polyamide gris - IP68 - plage de température -5°C à +70°C - plage de serrage 5,0 - 10,0 mm - cond. par 5 | 2026-01-01 | 436 | 436 | 100 | 20 | PKI | 1 | 1 | 1 | SA | 5 |  |  | 0 | 20 | 1 | 12 | A |  | 39269097 | ED | Produits Distribution Electrique | CG | Presse-étoupe, accessoires, conduits et raccords | IN | Presse-étoupe industriels | PLA | Presse-étoupe plastiques | ECP | ECP | VCI | CAPRI Industrie | EDCGINPLA | Presse-étoupe plastiques
CAPRI | CAP439200 | ART | 3589354392001 | CAP439200 | ECP | Presse-étoupe plastique à compression | Presse-étoupe ECP - ISO 20 | Presse-étoupe ECP - ISO 20 - n°07 - polyamide gris - IP68 | Presse-étoupe ECP - ISO 20 - n°07 - polyamide gris - IP68 - plage de température -5°C à +70°C - plage de serrage 7,5 - 13,0 mm | 2026-01-01 | 63.5 | 63.5 | 100 | 20 | EA | 20 | 20 | 1 | EA |  |  |  | 1 | 5 | 1 | 12 | A |  | 39269097 | ED | Produits Distribution Electrique | CG | Presse-étoupe, accessoires, conduits et raccords | IN | Presse-étoupe industriels | PLA | Presse-étoupe plastiques | ECP | ECP | VCI | CAPRI Industrie | EDCGINPLA | Presse-étoupe plastiques
CAPRI | CAP439201 | ART | 3589354392018 | CAP439201 | ECP | Presse-étoupe plastique à compression | Presse-étoupe ECP +Ecrou ISO20 | Presse-étoupe ECP + Écrou monté - ISO 20 - n°07 - polyamide gris - IP68 | Presse-étoupe ECP + Ecrou monté - ISO 20 - n°07 - polyamide gris - IP68 - plage de température -5°C à +70°C - plage de serrage 7,5 - 13,0 mm | 2026-01-01 | 95.28 | 95.28 | 100 | 20 | EA | 100 | 100 | 1 | EA |  |  |  | 0 | 20 | 1 | 12 | A |  | 39269097 | ED | Produits Distribution Electrique | CG | Presse-étoupe, accessoires, conduits et raccords | IN | Presse-étoupe industriels | PLA | Presse-étoupe plastiques | ECP | ECP | VCI | CAPRI Industrie | EDCGINPLA | Presse-étoupe plastiques
CAPRI | CAP439202 | ART | 3589354392025 | CAP439202 | ECP | Presse-étoupe plastique à compression | Presse-étoupe ECP +Ecrou ISO20 | Presse-étoupe ECP + Écrou - ISO 20 - n°07 - polyamide gris - IP68 - lot de 5 | Presse-étoupe ECP + Ecrou - ISO 20 - n°07 - polyamide gris - IP68 - plage de température -5°C à +70°C - plage de serrage 7,5 - 13,0 mm - cond. par 5 | 2026-01-01 | 493 | 493 | 100 | 20 | PKI | 1 | 1 | 1 | SA | 5 |  |  | 0 | 20 | 1 | 12 | A |  | 39269097 | ED | Produits Distribution Electrique | CG | Presse-étoupe, accessoires, conduits et raccords | IN | Presse-étoupe industriels | PLA | Presse-étoupe plastiques | ECP | ECP | VCI | CAPRI Industrie | EDCGINPLA | Presse-étoupe plastiques
CAPRI | CAP439210 | ART | 3589354392100 | CAP439210 | ECP | Presse-étoupe plastique à compression | Presse-étoupe ECP - ISO 20 | Presse-étoupe ECP - ISO 20 - n°08 - polyamide gris - IP68 | Presse-étoupe ECP - ISO 20 - n°08 - polyamide gris - IP68 - plage de température -5°C à +70°C - plage de serrage 9,5 - 15,0 mm | 2026-01-01 | 64.68 | 64.68 | 100 | 20 | EA | 20 | 20 | 1 | EA |  |  |  | 1 | 5 | 1 | 12 | A |  | 39269097 | ED | Produits Distribution Electrique | CG | Presse-étoupe, accessoires, conduits et raccords | IN | Presse-étoupe industriels | PLA | Presse-étoupe plastiques | ECP | ECP | VCI | CAPRI Industrie | EDCGINPLA | Presse-étoupe plastiques
CAPRI | CAP439212 | ART | 3589354392124 | CAP439212 | ECP | Presse-étoupe plastique à compression | Presse-étoupe ECP +Ecrou ISO20 | Presse-étoupe ECP + Écrou - ISO20 - n°08 - polyamide gris - IP68 - lot de 5 | Presse-étoupe ECP + Ecrou - ISO 20 - n°08 - polyamide gris - IP68 - plage de température -5°C à +70°C - plage de serrage 9,5 - 15,0 mm - cond. par 5 | 2026-01-01 | 493 | 493 | 100 | 20 | PKI | 1 | 1 | 1 | SA | 5 |  |  | 0 | 20 | 1 | 12 | A |  | 39269097 | ED | Produits Distribution Electrique | CG | Presse-étoupe, accessoires, conduits et raccords | IN | Presse-étoupe industriels | PLA | Presse-étoupe plastiques | ECP | ECP | VCI | CAPRI Industrie | EDCGINPLA | Presse-étoupe plastiques
CAPRI | CAP439250 | ART | 3589354392506 | CAP439250 | ECP | Presse-étoupe plastique à compression | Presse-étoupe ECP - ISO 25 | Presse-étoupe ECP - ISO 25 - n°09 - polyamide gris - IP68 | Presse-étoupe ECP - ISO 25 - n°09 - polyamide gris - IP68 - plage de température -5°C à +70°C - plage de serrage 13,0 - 19,0 mm | 2026-01-01 | 83.48 | 83.48 | 100 | 20 | EA | 20 | 20 | 1 | EA |  |  |  | 1 | 5 | 1 | 12 | A |  | 39269097 | ED | Produits Distribution Electrique | CG | Presse-étoupe, accessoires, conduits et raccords | IN | Presse-étoupe industriels | PLA | Presse-étoupe plastiques | ECP | ECP | VCI | CAPRI Industrie | EDCGINPLA | Presse-étoupe plastiques
CAPRI | CAP439252 | ART | 3589354392520 | CAP439252 | ECP | Presse-étoupe plastique à compression | Presse-étoupe ECP+ Ecrou ISO25 | Presse-étoupe ECP + Écrou - ISO 25 - n°09 - polyamide gris - IP68 - lot de 5 | Presse-étoupe ECP + Ecrou - ISO 25 - n°09 - polyamide gris - IP68 - plage de température -5°C à +70°C - plage de serrage 13,0 - 19,0 mm - cond. par 5 | 2026-01-01 | 608 | 608 | 100 | 20 | PKI | 1 | 1 | 1 | SA | 5 |  |  | 0 | 20 | 1 | 12 | A |  | 39269097 | ED | Produits Distribution Electrique | CG | Presse-étoupe, accessoires, conduits et raccords | IN | Presse-étoupe industriels | PLA | Presse-étoupe plastiques | ECP | ECP | VCI | CAPRI Industrie | EDCGINPLA | Presse-étoupe plastiques
CAPRI | CAP439320 | ART | 3589354393206 | CAP439320 | ECP | Presse-étoupe plastique à compression | Presse-étoupe ECP - ISO 32 | Presse-étoupe ECP - ISO 32 - n°10 - polyamide gris - IP680 | Presse-étoupe ECP - ISO 32 - n°10 - polyamide gris - IP68 - plage de température -5°C à +70°C - plage de serrage 15,0 - 25,0 mm | 2026-01-01 | 149.35 | 149.35 | 100 | 20 | EA | 10 | 10 | 1 | EA |  |  |  | 1 | 5 | 1 | 12 | A |  | 39269097 | ED | Produits Distribution Electrique | CG | Presse-étoupe, accessoires, conduits et raccords | IN | Presse-étoupe industriels | PLA | Presse-étoupe plastiques | ECP | ECP | VCI | CAPRI Industrie | EDCGINPLA | Presse-étoupe plastiques
CAPRI | CAP439322 | ART | 3589354393220 | CAP439322 | ECP | Presse-étoupe plastique à compression | Presse-étoupe ECP+ Ecrou ISO32 | Presse-étoupe ECP + Écrou - ISO 32 - n°10 - polyamide gris - IP68 - lot de 3 | Presse-étoupe ECP + Ecrou - ISO 32 - n°10 - polyamide gris - IP68 - plage de température -5°C à +70°C - plage de serrage 15,0 - 25,0 mm - cond. par 3 | 2026-01-01 | 646 | 646 | 100 | 20 | PKI | 1 | 1 | 1 | SA | 3 |  |  | 0 | 20 | 1 | 12 | A |  | 39269097 | ED | Produits Distribution Electrique | CG | Presse-étoupe, accessoires, conduits et raccords | IN | Presse-étoupe industriels | PLA | Presse-étoupe plastiques | ECP | ECP | VCI | CAPRI Industrie | EDCGINPLA | Presse-étoupe plastiques
CAPRI | CAP439400 | ART | 3589354394005 | CAP439400 | ECP | Presse-étoupe plastique à compression | Presse-étoupe ECP - ISO 40 | Presse-étoupe ECP - ISO 40 - n°11 - polyamide gris - IP68 | Presse-étoupe ECP - ISO 40 - n°11 - polyamide gris - IP68 - plage de température -5°C à +70°C - plage de serrage 21,0 - 32,0 mm | 2026-01-01 | 275.16 | 275.16 | 100 | 20 | EA | 10 | 10 | 1 | EA |  |  |  | 1 | 5 | 1 | 12 | A |  | 39269097 | ED | Produits Distribution Electrique | CG | Presse-étoupe, accessoires, conduits et raccords | IN | Presse-étoupe industriels | PLA | Presse-étoupe plastiques | ECP | ECP | VCI | CAPRI Industrie | EDCGINPLA | Presse-étoupe plastiques
CAPRI | CAP439402 | ART | 3589354394029 | CAP439402 | ECP | Presse-étoupe plastique à compression | Presse-étoupe ECP+ Ecrou ISO40 | Presse-étoupe ECP + Écrou - ISO 40 - n°11 - polyamide gris - IP68 - lot de 5 | Presse-étoupe ECP + Ecrou - ISO 40 - n°11 - polyamide gris - IP68 - plage de température -5°C à +70°C - plage de serrage 21,0 - 32,0 mm - cond. par 5 | 2026-01-01 | 425 | 425 | 100 | 20 | PKI | 1 | 1 | 1 | SA | 5 |  |  | 0 | 20 | 1 | 12 | A |  | 39269097 | ED | Produits Distribution Electrique | CG | Presse-étoupe, accessoires, conduits et raccords | IN | Presse-étoupe industriels | PLA | Presse-étoupe plastiques | ECP | ECP | VCI | CAPRI Industrie | EDCGINPLA | Presse-étoupe plastiques
CAPRI | CAP439500 | ART | 3589354395002 | CAP439500 | ECP | Presse-étoupe plastique à compression | Presse-étoupe ECP - ISO 50 | Presse-étoupe ECP - ISO 50 - n°12 - polyamide gris - IP68 | Presse-étoupe ECP - ISO 50 - n°12 - polyamide gris - IP68 - plage de température -5°C à +70°C - plage de serrage 26,0 - 38,0 mm | 2026-01-01 | 335.16 | 335.16 | 100 | 20 | EA | 1 | 1 | 1 | EA |  |  |  | 1 | 5 | 1 | 12 | A |  | 39269097 | ED | Produits Distribution Electrique | CG | Presse-étoupe, accessoires, conduits et raccords | IN | Presse-étoupe industriels | PLA | Presse-étoupe plastiques | ECP | ECP | VCI | CAPRI Industrie | EDCGINPLA | Presse-étoupe plastiques
CAPRI | CAP439502 | ART | 3589354395026 | CAP439502 | ECP | Presse-étoupe plastique à compression | Presse-étoupe ECP+ Ecrou ISO50 | Presse-étoupe ECP + Écrou - ISO 50 - n°12 - polyamide gris - IP68 - lot de 5 | Presse-étoupe ECP + Ecrou - ISO 50 - n°12 - polyamide gris - IP68 - plage de température -5°C à +70°C - plage de serrage 26,0 - 38,0 mm - cond. par 5 | 2026-01-01 | 490 | 490 | 100 | 20 | PKI | 1 | 1 | 1 | CT | 5 |  |  | 0 | 20 | 1 | 12 | A |  | 39269097 | ED | Produits Distribution Electrique | CG | Presse-étoupe, accessoires, conduits et raccords | IN | Presse-étoupe industriels | PLA | Presse-étoupe plastiques | ECP | ECP | VCI | CAPRI Industrie | EDCGINPLA | Presse-étoupe plastiques
CAPRI | CAP439630 | ART | 3589354396306 | CAP439630 | ECP | Presse-étoupe plastique à compression | Presse-étoupe ECP - ISO 63 | Presse-étoupe ECP - ISO 63 - n°13 - polyamide gris - IP68 | Presse-étoupe ECP - ISO 63 - n°13 - polyamide gris - IP68 - plage de température -5°C à +70°C - plage de serrage 31,0 - 44,0 mm | 2026-01-01 | 330.48 | 330.48 | 100 | 20 | EA | 1 | 1 | 1 | EA |  |  |  | 1 | 5 | 1 | 12 | A |  | 39269097 | ED | Produits Distribution Electrique | CG | Presse-étoupe, accessoires, conduits et raccords | IN | Presse-étoupe industriels | PLA | Presse-étoupe plastiques | ECP | ECP | VCI | CAPRI Industrie | EDCGINPLA | Presse-étoupe plastiques
CAPRI | CAP439631 | ART | 3589354396313 | CAP439631 | ECP | Presse-étoupe plastique à compression | Presse-étoupe ECP+ Ecrou ISO63 | Presse-étoupe ECP + Écrou monté - ISO 63 - n°13 - polyamide gris - IP68 | Presse-étoupe ECP + Ecrou monté - ISO 63 - n°13 - polyamide gris - IP68 - plage de température -5°C à +70°C - plage de serrage 31,0 - 44,0 mm | 2026-01-01 | 852.58 | 852.58 | 100 | 20 | EA | 1 | 1 | 1 | EA |  |  |  | 0 | 20 | 1 | 12 | A |  | 39269097 | ED | Produits Distribution Electrique | CG | Presse-étoupe, accessoires, conduits et raccords | IN | Presse-étoupe industriels | PLA | Presse-étoupe plastiques | ECP | ECP | VCI | CAPRI Industrie | EDCGINPLA | Presse-étoupe plastiques
CAPRI | CAP439632 | ART | 3589354396320 | CAP439632 | ECP | Presse-étoupe plastique à compression | Presse-étoupe ECP+ Ecrou ISO63 | Presse-étoupe ECP + Écrou - ISO 63 - n°13 - polyamide gris - IP68 - lot de 1 | Presse-étoupe ECP + Ecrou - ISO 63 - n°13 - polyamide gris - IP68 - plage de température -5°C à +70°C - plage de serrage 31,0 - 44,0 mm - cond. par 1 | 2026-01-01 | 536.27 | 536.27 | 100 | 20 | EA | 1 | 1 | 1 | EA |  |  |  | 0 | 20 | 1 | 12 | A |  | 39269097 | ED | Produits Distribution Electrique | CG | Presse-étoupe, accessoires, conduits et raccords | IN | Presse-étoupe industriels | PLA | Presse-étoupe plastiques | ECP | ECP | VCI | CAPRI Industrie | EDCGINPLA | Presse-étoupe plastiques
CAPRI | CAP450702 | ART | 3589354507023 | CAP450702 | UNICAP | Presse-étoupe plastique à lamelles UL-CSA | Presse-étoupe UNICAP Pg 7 | Presse-étoupe UNICAP - Pg 7 - polyamide gris - IP68 | Presse-étoupe UNICAP - Pg 7 - polyamide gris - IP68 - plage de température -20°C à +100°C - plage de serrage 3,0 - 6,5 mm | 2026-01-01 | 69.71 | 69.71 | 100 | 20 | EA | 20 | 20 | 1 | EA |  |  |  | 1 | 5 | 1 | 12 | A |  | 39269097 | ED | Produits Distribution Electrique | CG | Presse-étoupe, accessoires, conduits et raccords | IN | Presse-étoupe industriels | PLA | Presse-étoupe plastiques | NPA | UNICAP | VCI | CAPRI Industrie | EDCGINPLA | Presse-étoupe plastiques
CAPRI | CAP450712 | ART | 3589354507122 | CAP450712 | UNICAP | Presse-étoupe plastique à lamelles UL-CSA | Presse-étoupe UNICAP Pg 7 | Presse-étoupe UNICAP + Écrou monté - Pg 7 - polyamide gris - IP68 | Presse-étoupe UNICAP + Ecrou monté - Pg 7 - polyamide gris - IP68 - plage de température -20°C à +100°C - plage de serrage 3,0 - 6,5 mm | 2026-01-01 | 89.67 | 89.67 | 100 | 20 | EA | 20 | 20 | 1 | EA |  |  |  | 1 | 5 | 1 | 12 | A |  | 39269097 | ED | Produits Distribution Electrique | CG | Presse-étoupe, accessoires, conduits et raccords | IN | Presse-étoupe industriels | PLA | Presse-étoupe plastiques | NPA | UNICAP | VCI | CAPRI Industrie | EDCGINPLA | Presse-étoupe plastiques
CAPRI | CAP450772 | ART | 3589354507726 | CAP450772 | UNICAP | Presse-étoupe plastique à lamelles UL-CSA | Presse-étoupe UNICAP Pg 7 | Presse-étoupe UNICAP + Écrou - Pg 7 - polyamide gris - IP68 - lot de 5 | Presse-étoupe UNICAP + Ecrou - Pg 7 - polyamide gris - IP68 - en sachet de 5 - plage de température -20°C à +100°C - plage de serrage 3,0 - 6,5 mm | 2026-01-01 | 431 | 431 | 100 | 20 | PKI | 1 | 1 | 1 | SA | 5 |  |  | 0 | 40 | 1 | 12 | A |  | 39269097 | ED | Produits Distribution Electrique | CG | Presse-étoupe, accessoires, conduits et raccords | IN | Presse-étoupe industriels | PLA | Presse-étoupe plastiques | NPA | UNICAP | VCI | CAPRI Industrie | EDCGINPLA | Presse-étoupe plastiques
CAPRI | CAP450902 | ART | 3589354509027 | CAP450902 | UNICAP | Presse-étoupe plastique à lamelles UL-CSA | Presse-étoupe UNICAP Pg 9 | Presse-étoupe UNICAP - Pg 9 - polyamide gris - IP68 | Presse-étoupe UNICAP - Pg 9 - polyamide gris - IP68 - plage de température -20°C à +100°C - plage de serrage 4,0 - 8,0 mm | 2026-01-01 | 68.5 | 68.5 | 100 | 20 | EA | 20 | 20 | 1 | EA |  |  |  | 1 | 5 | 1 | 12 | A |  | 39269097 | ED | Produits Distribution Electrique | CG | Presse-étoupe, accessoires, conduits et raccords | IN | Presse-étoupe industriels | PLA | Presse-étoupe plastiques | NPA | UNICAP | VCI | CAPRI Industrie | EDCGINPLA | Presse-étoupe plastiques
CAPRI | CAP450912 | ART | 3589354509126 | CAP450912 | UNICAP | Presse-étoupe plastique à lamelles UL-CSA | Presse-étoupe UNICAP Pg 9 | Presse-étoupe UNICAP + Écrou monté - Pg 9 - polyamide gris - IP68 | Presse-étoupe UNICAP + Ecrou monté - Pg 9 - polyamide gris - IP68 - plage de température -20°C à +100°C - plage de serrage 4,0 - 8,0 mm | 2026-01-01 | 94.66 | 94.66 | 100 | 20 | EA | 20 | 20 | 1 | EA |  |  |  | 1 | 5 | 1 | 12 | A |  | 39269097 | ED | Produits Distribution Electrique | CG | Presse-étoupe, accessoires, conduits et raccords | IN | Presse-étoupe industriels | PLA | Presse-étoupe plastiques | NPA | UNICAP | VCI | CAPRI Industrie | EDCGINPLA | Presse-étoupe plastiques
CAPRI | CAP450972 | ART | 3589354509720 | CAP450972 | UNICAP | Presse-étoupe plastique à lamelles UL-CSA | Presse-étoupe UNICAP Pg 9 | Presse-étoupe UNICAP + Écrou - Pg 9 - polyamide gris - IP68 - lot de 5 | Presse-étoupe UNICAP + Ecrou - Pg 9 - polyamide gris - IP68 - en sachet de 5 - plage de température -20°C à +100°C - plage de serrage 4,0 - 8,0 mm | 2026-01-01 | 452 | 452 | 100 | 20 | PKI | 1 | 1 | 1 | SA | 5 |  |  | 1 | 5 | 1 | 12 | A |  | 39269097 | ED | Produits Distribution Electrique | CG | Presse-étoupe, accessoires, conduits et raccords | IN | Presse-étoupe industriels | PLA | Presse-étoupe plastiques | NPA | UNICAP | VCI | CAPRI Industrie | EDCGINPLA | Presse-étoupe plastiques
CAPRI | CAP451102 | ART | 3589354511020 | CAP451102 | UNICAP | Presse-étoupe plastique à lamelles UL-CSA | Presse-étoupe UNICAP Pg 11 | Presse-étoupe UNICAP - Pg 11 - polyamide gris - IP68 | Presse-étoupe UNICAP - Pg 11 - polyamide gris - IP68 - plage de température -20°C à +100°C - plage de serrage 5,0 - 10,0 mm | 2026-01-01 | 85.94 | 85.94 | 100 | 20 | EA | 20 | 20 | 1 | EA |  |  |  | 1 | 5 | 1 | 12 | A |  | 39269097 | ED | Produits Distribution Electrique | CG | Presse-étoupe, accessoires, conduits et raccords | IN | Presse-étoupe industriels | PLA | Presse-étoupe plastiques | NPA | UNICAP | VCI | CAPRI Industrie | EDCGINPLA | Presse-étoupe plastiques
CAPRI | CAP451112 | ART | 3589354511129 | CAP451112 | UNICAP | Presse-étoupe plastique à lamelles UL-CSA | Presse-étoupe UNICAP Pg 11 | Presse-étoupe UNICAP + Écrou monté - Pg11 - polyamide gris - IP68 | Presse-étoupe UNICAP + Ecrou monté - Pg11 - polyamide gris - IP68 - plage de température -20°C à +100°C - plage de serrage 5,0 - 10,0 mm | 2026-01-01 | 99.59 | 99.59 | 100 | 20 | EA | 20 | 20 | 1 | EA |  |  |  | 1 | 5 | 1 | 12 | A |  | 39269097 | ED | Produits Distribution Electrique | CG | Presse-étoupe, accessoires, conduits et raccords | IN | Presse-étoupe industriels | PLA | Presse-étoupe plastiques | NPA | UNICAP | VCI | CAPRI Industrie | EDCGINPLA | Presse-étoupe plastiques
CAPRI | CAP451172 | ART | 3589354511723 | CAP451172 | UNICAP | Presse-étoupe plastique à lamelles UL-CSA | Presse-étoupe UNICAP Pg 11 | Presse-étoupe UNICAP + Écrou - Pg11 - polyamide gris - IP68 - lot de 5 | Presse-étoupe UNICAP + Ecrou - Pg11 - polyamide gris - IP68 - en sachet de 5 - plage de température -20°C à +100°C - plage de serrage 5,0 - 10,0 mm | 2026-01-01 | 482 | 482 | 100 | 20 | PKI | 1 | 1 | 1 | SA | 5 |  |  | 1 | 5 | 1 | 12 | A |  | 39269097 | ED | Produits Distribution Electrique | CG | Presse-étoupe, accessoires, conduits et raccords | IN | Presse-étoupe industriels | PLA | Presse-étoupe plastiques | NPA | UNICAP | VCI | CAPRI Industrie | EDCGINPLA | Presse-étoupe plastiques
CAPRI | CAP451202 | ART | 3589354512027 | CAP451202 | UNICAP | Presse-étoupe plastique à lamelles UL-CSA | Presse-étoupe UNICAP ISO 12 | Presse-étoupe UNICAP - ISO 12 - polyamide gris - IP68 | Presse-étoupe UNICAP - ISO 12 - polyamide gris - IP68 - plage de température -20°C à +100°C - plage de serrage 3,0 - 6,5 mm | 2026-01-01 | 70.97 | 70.97 | 100 | 20 | EA | 20 | 20 | 1 | EA |  |  |  | 1 | 5 | 1 | 12 | A |  | 39269097 | ED | Produits Distribution Electrique | CG | Presse-étoupe, accessoires, conduits et raccords | IN | Presse-étoupe industriels | PLA | Presse-étoupe plastiques | NPA | UNICAP | VCI | CAPRI Industrie | EDCGINPLA | Presse-étoupe plastiques
CAPRI | CAP451212 | ART | 3589354512126 | CAP451212 | UNICAP | Presse-étoupe plastique à lamelles UL-CSA | Presse-étoupe UNICAP ISO 12 | Presse-étoupe UNICAP + Écrou monté - ISO12 - polyamide gris - IP68 | Presse-étoupe UNICAP + Ecrou monté - ISO12 - polyamide gris - IP68 - plage de température -20°C à +100°C - plage de serrage 3,0 - 6,5 mm | 2026-01-01 | 94.66 | 94.66 | 100 | 20 | EA | 20 | 20 | 1 | EA |  |  |  | 1 | 5 | 1 | 12 | A |  | 39269097 | ED | Produits Distribution Electrique | CG | Presse-étoupe, accessoires, conduits et raccords | IN | Presse-étoupe industriels | PLA | Presse-étoupe plastiques | NPA | UNICAP | VCI | CAPRI Industrie | EDCGINPLA | Presse-étoupe plastiques
CAPRI | CAP451272 | ART | 3589354512720 | CAP451272 | UNICAP | Presse-étoupe plastique à lamelles UL-CSA | Presse-étoupe UNICAP ISO 12 | Presse-étoupe UNICAP + Écrou - ISO12 - polyamide gris - IP68 - lot de 5 | Presse-étoupe UNICAP + Ecrou - ISO12 - polyamide gris - IP68 - en sachet de 5 - plage de température -20°C à +100°C - plage de serrage 3,0 - 6,5 mm | 2026-01-01 | 441 | 441 | 100 | 20 | PKI | 1 | 1 | 1 | SA | 5 |  |  | 0 | 40 | 1 | 12 | A |  | 39269097 | ED | Produits Distribution Electrique | CG | Presse-étoupe, accessoires, conduits et raccords | IN | Presse-étoupe industriels | PLA | Presse-étoupe plastiques | NPA | UNICAP | VCI | CAPRI Industrie | EDCGINPLA | Presse-étoupe plastiques
CAPRI | CAP451302 | ART | 3589354513024 | CAP451302 | UNICAP | Presse-étoupe plastique à lamelles UL-CSA | Presse-étoupe UNICAP Pg 13 | Presse-étoupe UNICAP - Pg 13 - polyamide gris - IP68 | Presse-étoupe UNICAP - Pg 13 - polyamide gris - IP68 - plage de température -20°C à +100°C - plage de serrage 6,0 - 12,0 mm | 2026-01-01 | 95.87 | 95.87 | 100 | 20 | EA | 20 | 20 | 1 | EA |  |  |  | 1 | 5 | 1 | 12 | A |  | 39269097 | ED | Produits Distribution Electrique | CG | Presse-étoupe, accessoires, conduits et raccords | IN | Presse-étoupe industriels | PLA | Presse-étoupe plastiques | NPA | UNICAP | VCI | CAPRI Industrie | EDCGINPLA | Presse-étoupe plastiques
CAPRI | CAP451312 | ART | 3589354513123 | CAP451312 | UNICAP | Presse-étoupe plastique à lamelles UL-CSA | Presse-étoupe UNICAP Pg 13 | Presse-étoupe UNICAP + Écrou monté - Pg13 - polyamide gris - IP68 | Presse-étoupe UNICAP + Ecrou monté - Pg13 - polyamide gris - IP68 - plage de température -20°C à +100°C - plage de serrage 6,0 - 12,0 mm | 2026-01-01 | 103.33 | 103.33 | 100 | 20 | EA | 20 | 20 | 1 | EA |  |  |  | 1 | 5 | 1 | 12 | A |  | 39269097 | ED | Produits Distribution Electrique | CG | Presse-étoupe, accessoires, conduits et raccords | IN | Presse-étoupe industriels | PLA | Presse-étoupe plastiques | NPA | UNICAP | VCI | CAPRI Industrie | EDCGINPLA | Presse-étoupe plastiques
CAPRI | CAP451372 | ART | 3589354513727 | CAP451372 | UNICAP | Presse-étoupe plastique à lamelles UL-CSA | Presse-étoupe UNICAP Pg 13 | Presse-étoupe UNICAP + Écrou - Pg13 - polyamide gris - IP68 - lot de 5 | Presse-étoupe UNICAP + Ecrou - Pg13 - polyamide gris - IP68 - en sachet de 5 - plage de température -20°C à +100°C - plage de serrage 6,0 - 12,0 mm | 2026-01-01 | 504 | 504 | 100 | 20 | PKI | 1 | 1 | 1 | SA | 5 |  |  | 1 | 5 | 1 | 12 | A |  | 39269097 | ED | Produits Distribution Electrique | CG | Presse-étoupe, accessoires, conduits et raccords | IN | Presse-étoupe industriels | PLA | Presse-étoupe plastiques | NPA | UNICAP | VCI | CAPRI Industrie | EDCGINPLA | Presse-étoupe plastiques
CAPRI | CAP451602 | ART | 3589354516025 | CAP451602 | UNICAP | Presse-étoupe plastique à lamelles UL-CSA | Presse-étoupe UNICAP ISO 16 | Presse-étoupe UNICAP - ISO 16 - polyamide gris - IP68 | Presse-étoupe UNICAP - ISO 16 - polyamide gris - IP68 - plage de température -20°C à +100°C - plage de serrage 5,0 - 10,0 mm | 2026-01-01 | 68.5 | 68.5 | 100 | 20 | EA | 20 | 20 | 1 | EA |  |  |  | 1 | 5 | 1 | 12 | A |  | 39269097 | ED | Produits Distribution Electrique | CG | Presse-étoupe, accessoires, conduits et raccords | IN | Presse-étoupe industriels | PLA | Presse-étoupe plastiques | NPA | UNICAP | VCI | CAPRI Industrie | EDCGINPLA | Presse-étoupe plastiques
CAPRI | CAP451612 | ART | 3589354516124 | CAP451612 | UNICAP | Presse-étoupe plastique à lamelles UL-CSA | Presse-étoupe UNICAP ISO 16 | Presse-étoupe UNICAP + Écrou monté - ISO16 - polyamide gris - IP68 | Presse-étoupe UNICAP + Ecrou monté - ISO16 - polyamide gris - IP68 - plage de température -20°C à +100°C - plage de serrage 5,0 - 10,0 mm | 2026-01-01 | 94.66 | 94.66 | 100 | 20 | EA | 20 | 20 | 1 | EA |  |  |  | 1 | 5 | 1 | 12 | A |  | 39269097 | ED | Produits Distribution Electrique | CG | Presse-étoupe, accessoires, conduits et raccords | IN | Presse-étoupe industriels | PLA | Presse-étoupe plastiques | NPA | UNICAP | VCI | CAPRI Industrie | EDCGINPLA | Presse-étoupe plastiques
CAPRI | CAP451672 | ART | 3589354516728 | CAP451672 | UNICAP | Presse-étoupe plastique à lamelles UL-CSA | Presse-étoupe UNICAP ISO 16 | Presse-étoupe UNICAP + Écrou - ISO16 - polyamide gris - IP68 - lot de 5 | Presse-étoupe UNICAP + Ecrou - ISO16 - polyamide gris - IP68 - en sachet de 5 - plage de température -20°C à +100°C - plage de serrage 5,0 - 10,0 mm | 2026-01-01 | 463 | 463 | 100 | 20 | PKI | 1 | 1 | 1 | SA | 5 |  |  | 1 | 5 | 1 | 12 | A |  | 39269097 | ED | Produits Distribution Electrique | CG | Presse-étoupe, accessoires, conduits et raccords | IN | Presse-étoupe industriels | PLA | Presse-étoupe plastiques | NPA | UNICAP | VCI | CAPRI Industrie | EDCGINPLA | Presse-étoupe plastiques
CAPRI | CAP451702 | ART | 3589354517022 | CAP451702 | UNICAP | Presse-étoupe plastique à lamelles UL-CSA | Presse-étoupe UNICAP Pg 16 | Presse-étoupe UNICAP - Pg 16 - polyamide gris - IP68 | Presse-étoupe UNICAP - Pg 16 - polyamide gris - IP68 - plage de température -20°C à +100°C - plage de serrage 10,0 - 14,0 mm | 2026-01-01 | 100.86 | 100.86 | 100 | 20 | EA | 20 | 20 | 1 | EA |  |  |  | 1 | 5 | 1 | 12 | A |  | 39269097 | ED | Produits Distribution Electrique | CG | Presse-étoupe, accessoires, conduits et raccords | IN | Presse-étoupe industriels | PLA | Presse-étoupe plastiques | NPA | UNICAP | VCI | CAPRI Industrie | EDCGINPLA | Presse-étoupe plastiques
CAPRI | CAP451712 | ART | 3589354517121 | CAP451712 | UNICAP | Presse-étoupe plastique à lamelles UL-CSA | Presse-étoupe UNICAP Pg 16 | Presse-étoupe UNICAP + Écrou monté - Pg16 - polyamide gris - IP68 | Presse-étoupe UNICAP + Ecrou monté - Pg16 - polyamide gris - IP68 - plage de température -20°C à +100°C - plage de serrage 10,0 - 14,0 mm | 2026-01-01 | 129.49 | 129.49 | 100 | 20 | EA | 20 | 20 | 1 | EA |  |  |  | 1 | 5 | 1 | 12 | A |  | 39269097 | ED | Produits Distribution Electrique | CG | Presse-étoupe, accessoires, conduits et raccords | IN | Presse-étoupe industriels | PLA | Presse-étoupe plastiques | NPA | UNICAP | VCI | CAPRI Industrie | EDCGINPLA | Presse-étoupe plastiques
CAPRI | CAP451772 | ART | 3589354517725 | CAP451772 | UNICAP | Presse-étoupe plastique à lamelles UL-CSA | Presse-étoupe UNICAP Pg 16 | Presse-étoupe UNICAP + Écrou - Pg16 - polyamide gris - IP68 - lot de 5 | Presse-étoupe UNICAP + Ecrou - Pg16 - polyamide gris - IP68 - en sachet de 5 - plage de température -20°C à +100°C - plage de serrage 10,0 - 14,0 mm | 2026-01-01 | 549 | 549 | 100 | 20 | PKI | 1 | 1 | 1 | SA | 5 |  |  | 1 | 5 | 1 | 12 | A |  | 39269097 | ED | Produits Distribution Electrique | CG | Presse-étoupe, accessoires, conduits et raccords | IN | Presse-étoupe industriels | PLA | Presse-étoupe plastiques | NPA | UNICAP | VCI | CAPRI Industrie | EDCGINPLA | Presse-étoupe plastiques
CAPRI | CAP452002 | ART | 3589354520022 | CAP452002 | UNICAP | Presse-étoupe plastique à lamelles UL-CSA | Presse-étoupe UNICAP ISO 20 | Presse-étoupe UNICAP - ISO 20 - polyamide gris - IP68 | Presse-étoupe UNICAP - ISO 20 - polyamide gris - IP68 - plage de température -20°C à +100°C - plage de serrage 6,0 - 12,0 mm | 2026-01-01 | 83.42 | 83.42 | 100 | 20 | EA | 20 | 20 | 1 | EA |  |  |  | 1 | 5 | 1 | 12 | A |  | 39269097 | ED | Produits Distribution Electrique | CG | Presse-étoupe, accessoires, conduits et raccords | IN | Presse-étoupe industriels | PLA | Presse-étoupe plastiques | NPA | UNICAP | VCI | CAPRI Industrie | EDCGINPLA | Presse-étoupe plastiques
CAPRI | CAP452012 | ART | 3589354520121 | CAP452012 | UNICAP | Presse-étoupe plastique à lamelles UL-CSA | Presse-étoupe UNICAP ISO 20 | Presse-étoupe UNICAP + Écrou monté - ISO20 - polyamide gris - IP68 | Presse-étoupe UNICAP + Ecrou monté - ISO20 - polyamide gris - IP68 - plage de température -20°C à +100°C - plage de serrage 6,0 - 12,0 mm | 2026-01-01 | 105.85 | 105.85 | 100 | 20 | EA | 20 | 20 | 1 | EA |  |  |  | 1 | 5 | 1 | 12 | A |  | 39269097 | ED | Produits Distribution Electrique | CG | Presse-étoupe, accessoires, conduits et raccords | IN | Presse-étoupe industriels | PLA | Presse-étoupe plastiques | NPA | UNICAP | VCI | CAPRI Industrie | EDCGINPLA | Presse-étoupe plastiques
CAPRI | CAP452072 | ART | 3589354520725 | CAP452072 | UNICAP | Presse-étoupe plastique à lamelles UL-CSA | Presse-étoupe UNICAP ISO 20 | Presse-étoupe UNICAP + Écrou - ISO20 - polyamide gris - IP68 - lot de 5 | Presse-étoupe UNICAP + Ecrou - ISO20 - polyamide gris - IP68 - en sachet de 5 - plage de température -20°C à +100°C - plage de serrage 6,0 - 12,0 mm | 2026-01-01 | 518 | 518 | 100 | 20 | PKI | 1 | 1 | 1 | SA | 5 |  |  | 1 | 5 | 1 | 12 | A |  | 39269097 | ED | Produits Distribution Electrique | CG | Presse-étoupe, accessoires, conduits et raccords | IN | Presse-étoupe industriels | PLA | Presse-étoupe plastiques | NPA | UNICAP | VCI | CAPRI Industrie | EDCGINPLA | Presse-étoupe plastiques
CAPRI | CAP452102 | ART | 3589354521029 | CAP452102 | UNICAP | Presse-étoupe plastique à lamelles UL-CSA | Presse-étoupe UNICAP Pg 21 | Presse-étoupe UNICAP - Pg 21 - polyamide gris - IP68 | Presse-étoupe UNICAP - Pg 21 - polyamide gris - IP68 - plage de température -20°C à +100°C - plage de serrage 12,0 - 18,0 mm | 2026-01-01 | 146.93 | 146.93 | 100 | 20 | EA | 20 | 20 | 1 | EA |  |  |  | 1 | 5 | 1 | 12 | A |  | 39269097 | ED | Produits Distribution Electrique | CG | Presse-étoupe, accessoires, conduits et raccords | IN | Presse-étoupe industriels | PLA | Presse-étoupe plastiques | NPA | UNICAP | VCI | CAPRI Industrie | EDCGINPLA | Presse-étoupe plastiques
CAPRI | CAP452112 | ART | 3589354521128 | CAP452112 | UNICAP | Presse-étoupe plastique à lamelles UL-CSA | Presse-étoupe UNICAP Pg 21 | Presse-étoupe UNICAP + Écrou monté - Pg21 - polyamide gris - IP680 | Presse-étoupe UNICAP + Ecrou monté - Pg21 - polyamide gris - IP680 - plage de température -20°C à +100°C - plage de serrage 12,0 - 18,0 mm | 2026-01-01 | 168.1 | 168.1 | 100 | 20 | EA | 10 | 10 | 1 | EA |  |  |  | 1 | 5 | 1 | 12 | A |  | 39269097 | ED | Produits Distribution Electrique | CG | Presse-étoupe, accessoires, conduits et raccords | IN | Presse-étoupe industriels | PLA | Presse-étoupe plastiques | NPA | UNICAP | VCI | CAPRI Industrie | EDCGINPLA | Presse-étoupe plastiques
CAPRI | CAP452172 | ART | 3589354521722 | CAP452172 | UNICAP | Presse-étoupe plastique à lamelles UL-CSA | Presse-étoupe UNICAP Pg 21 | Presse-étoupe UNICAP + Écrou - Pg21 - polyamide gris - IP68 - lot de 5 | Presse-étoupe UNICAP + Ecrou - Pg21 - polyamide gris - IP68 - en sachet de 5 - plage de température -20°C à +100°C - plage de serrage 12,0 - 18,0 mm | 2026-01-01 | 826 | 826 | 100 | 20 | PKI | 1 | 1 | 1 | SA | 5 |  |  | 1 | 5 | 1 | 12 | A |  | 39269097 | ED | Produits Distribution Electrique | CG | Presse-étoupe, accessoires, conduits et raccords | IN | Presse-étoupe industriels | PLA | Presse-étoupe plastiques | NPA | UNICAP | VCI | CAPRI Industrie | EDCGINPLA | Presse-étoupe plastiques
CAPRI | CAP452502 | ART | 3589354525027 | CAP452502 | UNICAP | Presse-étoupe plastique à lamelles UL-CSA | Presse-étoupe UNICAP ISO 25 | Presse-étoupe UNICAP - ISO 25 - polyamide gris - IP68 | Presse-étoupe UNICAP - ISO 25 - polyamide gris - IP68 - plage de température -20°C à +100°C - plage de serrage 12,0 - 18,0 mm | 2026-01-01 | 143.2 | 143.2 | 100 | 20 | EA | 20 | 20 | 1 | EA |  |  |  | 1 | 5 | 1 | 12 | A |  | 39269097 | ED | Produits Distribution Electrique | CG | Presse-étoupe, accessoires, conduits et raccords | IN | Presse-étoupe industriels | PLA | Presse-étoupe plastiques | NPA | UNICAP | VCI | CAPRI Industrie | EDCGINPLA | Presse-étoupe plastiques
CAPRI | CAP452512 | ART | 3589354525126 | CAP452512 | UNICAP | Presse-étoupe plastique à lamelles UL-CSA | Presse-étoupe UNICAP ISO 25 | Presse-étoupe UNICAP + Écrou monté - ISO25 - polyamide gris - IP68 | Presse-étoupe UNICAP + Ecrou monté - ISO25 - polyamide gris - IP68 - plage de température -20°C à +100°C - plage de serrage 12,0 - 18,0 mm | 2026-01-01 | 171.83 | 171.83 | 100 | 20 | EA | 10 | 10 | 1 | EA |  |  |  | 1 | 5 | 1 | 12 | A |  | 39269097 | ED | Produits Distribution Electrique | CG | Presse-étoupe, accessoires, conduits et raccords | IN | Presse-étoupe industriels | PLA | Presse-étoupe plastiques | NPA | UNICAP | VCI | CAPRI Industrie | EDCGINPLA | Presse-étoupe plastiques
CAPRI | CAP452572 | ART | 3589354525720 | CAP452572 | UNICAP | Presse-étoupe plastique à lamelles UL-CSA | Presse-étoupe UNICAP ISO 25 | Presse-étoupe UNICAP + Écrou - ISO25 - polyamide gris - IP68 - lot de 5 | Presse-étoupe UNICAP + Ecrou - ISO25 - polyamide gris - IP68 - en sachet de 5 - plage de température -20°C à +100°C - plage de serrage 12,0 - 18,0 mm | 2026-01-01 | 837 | 837 | 100 | 20 | PKI | 1 | 1 | 1 | SA | 5 |  |  | 1 | 5 | 1 | 12 | A |  | 39269097 | ED | Produits Distribution Electrique | CG | Presse-étoupe, accessoires, conduits et raccords | IN | Presse-étoupe industriels | PLA | Presse-étoupe plastiques | NPA | UNICAP | VCI | CAPRI Industrie | EDCGINPLA | Presse-étoupe plastiques
CAPRI | CAP452902 | ART | 3589354529025 | CAP452902 | UNICAP | Presse-étoupe plastique à lamelles UL-CSA | Presse-étoupe UNICAP Pg 29 | Presse-étoupe UNICAP - Pg 29 - polyamide gris - IP68 | Presse-étoupe UNICAP - Pg 29 - polyamide gris - IP68 - plage de température -20°C à +100°C - plage de serrage 18,0 - 25,0 mm | 2026-01-01 | 303.84 | 303.84 | 100 | 20 | EA | 10 | 10 | 1 | EA |  |  |  | 1 | 5 | 1 | 12 | A |  | 39269097 | ED | Produits Distribution Electrique | CG | Presse-étoupe, accessoires, conduits et raccords | IN | Presse-étoupe industriels | PLA | Presse-étoupe plastiques | NPA | UNICAP | VCI | CAPRI Industrie | EDCGINPLA | Presse-étoupe plastiques
CAPRI | CAP452912 | ART | 3589354529124 | CAP452912 | UNICAP | Presse-étoupe plastique à lamelles UL-CSA | Presse-étoupe UNICAP Pg 29 | Presse-étoupe UNICAP + Écrou monté - Pg29 - polyamide gris - IP680 | Presse-étoupe UNICAP + Ecrou monté - Pg29 - polyamide gris - IP680 - plage de température -20°C à +100°C - plage de serrage 18,0 - 25,0 mm | 2026-01-01 | 371.08 | 371.08 | 100 | 20 | EA | 10 | 10 | 1 | EA |  |  |  | 1 | 5 | 1 | 12 | A |  | 39269097 | ED | Produits Distribution Electrique | CG | Presse-étoupe, accessoires, conduits et raccords | IN | Presse-étoupe industriels | PLA | Presse-étoupe plastiques | NPA | UNICAP | VCI | CAPRI Industrie | EDCGINPLA | Presse-étoupe plastiques
CAPRI | CAP452972 | ART | 3589354529728 | CAP452972 | UNICAP | Presse-étoupe plastique à lamelles UL-CSA | Presse-étoupe UNICAP Pg 29 | Presse-étoupe UNICAP + Écrou - Pg29 - polyamide gris - IP68 - lot de 3 | Presse-étoupe UNICAP + Ecrou - Pg29 - polyamide gris - IP68 - en sachet de 3 - plage de température -20°C à +100°C - plage de serrage 18,0 - 25,0 mm | 2026-01-01 | 1070 | 1070 | 100 | 20 | PKI | 1 | 1 | 1 | SA | 3 |  |  | 1 | 5 | 1 | 12 | A |  | 39269097 | ED | Produits Distribution Electrique | CG | Presse-étoupe, accessoires, conduits et raccords | IN | Presse-étoupe industriels | PLA | Presse-étoupe plastiques | NPA | UNICAP | VCI | CAPRI Industrie | EDCGINPLA | Presse-étoupe plastiques
CAPRI | CAP453202 | ART | 3589354532025 | CAP453202 | UNICAP | Presse-étoupe plastique à lamelles UL-CSA | Presse-étoupe UNICAP ISO 32 | Presse-étoupe UNICAP - ISO 32 - polyamide gris - IP68 | Presse-étoupe UNICAP - ISO 32 - polyamide gris - IP68 - plage de température -20°C à +100°C - plage de serrage 18,0 - 25,0 mm | 2026-01-01 | 297.59 | 297.59 | 100 | 20 | EA | 10 | 10 | 1 | EA |  |  |  | 1 | 5 | 1 | 12 | A |  | 39269097 | ED | Produits Distribution Electrique | CG | Presse-étoupe, accessoires, conduits et raccords | IN | Presse-étoupe industriels | PLA | Presse-étoupe plastiques | NPA | UNICAP | VCI | CAPRI Industrie | EDCGINPLA | Presse-étoupe plastiques
CAPRI | CAP453212 | ART | 3589354532124 | CAP453212 | UNICAP | Presse-étoupe plastique à lamelles UL-CSA | Presse-étoupe UNICAP ISO 32 | Presse-étoupe UNICAP + Écrou monté - ISO32 - polyamide gris - IP68 | Presse-étoupe UNICAP + Ecrou monté - ISO32 - polyamide gris - IP68 - cond. 10 p. - plage de température -20°C à +100°C - plage de serrage 18,0 - 25,0 mm | 2026-01-01 | 347.43 | 347.43 | 100 | 20 | EA | 10 | 10 | 1 | EA |  |  |  | 1 | 5 | 1 | 12 | A |  | 39269097 | ED | Produits Distribution Electrique | CG | Presse-étoupe, accessoires, conduits et raccords | IN | Presse-étoupe industriels | PLA | Presse-étoupe plastiques | NPA | UNICAP | VCI | CAPRI Industrie | EDCGINPLA | Presse-étoupe plastiques
CAPRI | CAP453272 | ART | 3589354532728 | CAP453272 | UNICAP | Presse-étoupe plastique à lamelles UL-CSA | Presse-étoupe UNICAP ISO 32 | Presse-étoupe UNICAP + Écrou - ISO32 - polyamide gris - IP68 - lot de 3 | Presse-étoupe UNICAP + Ecrou - ISO32 - polyamide gris - IP68 - en sachet de 3 - plage de température -20°C à +100°C - plage de serrage 18,0 - 25,0 mm | 2026-01-01 | 1001 | 1001 | 100 | 20 | PKI | 1 | 1 | 1 | SA | 3 |  |  | 1 | 5 | 1 | 12 | A |  | 39269097 | ED | Produits Distribution Electrique | CG | Presse-étoupe, accessoires, conduits et raccords | IN | Presse-étoupe industriels | PLA | Presse-étoupe plastiques | NPA | UNICAP | VCI | CAPRI Industrie | EDCGINPLA | Presse-étoupe plastiques
CAPRI | CAP453602 | ART | 3589354536023 | CAP453602 | UNICAP | Presse-étoupe plastique à lamelles UL-CSA | Presse-étoupe UNICAP Pg 36 | Presse-étoupe UNICAP - Pg 36 - polyamide gris - IP68 | Presse-étoupe UNICAP - Pg 36 - polyamide gris - IP68 - plage de température -20°C à +100°C - plage de serrage 22,0 - 32,0 mm | 2026-01-01 | 1062.16 | 1062.16 | 100 | 20 | EA | 10 | 10 | 1 | EA |  |  |  | 1 | 5 | 1 | 12 | A |  | 39269097 | ED | Produits Distribution Electrique | CG | Presse-étoupe, accessoires, conduits et raccords | IN | Presse-étoupe industriels | PLA | Presse-étoupe plastiques | NPA | UNICAP | VCI | CAPRI Industrie | EDCGINPLA | Presse-étoupe plastiques
CAPRI | CAP453612 | ART | 3589354536122 | CAP453612 | UNICAP | Presse-étoupe plastique à lamelles UL-CSA | Presse-étoupe UNICAP Pg 36 | Presse-étoupe UNICAP + Écrou monté - Pg36 - polyamide gris - IP680 | Presse-étoupe UNICAP + Ecrou monté - Pg36 - polyamide gris - IP680 - plage de température -20°C à +100°C - plage de serrage 22,0 - 32,0 mm | 2026-01-01 | 1459.39 | 1459.39 | 100 | 20 | EA | 10 | 10 | 1 | EA |  |  |  | 1 | 5 | 1 | 12 | A |  | 39269097 | ED | Produits Distribution Electrique | CG | Presse-étoupe, accessoires, conduits et raccords | IN | Presse-étoupe industriels | PLA | Presse-étoupe plastiques | NPA | UNICAP | VCI | CAPRI Industrie | EDCGINPLA | Presse-étoupe plastiques
CAPRI | CAP453672 | ART | 3589354536726 | CAP453672 | UNICAP | Presse-étoupe plastique à lamelles UL-CSA | Presse-étoupe UNICAP Pg 36 | Presse-étoupe UNICAP + Écrou - Pg36 - polyamide gris - IP68 - lot de 1 | Presse-étoupe UNICAP + Ecrou - Pg36 - polyamide gris - IP68 - en sachet de 1 - plage de température -20°C à +100°C - plage de serrage 22,0 - 32,0 mm | 2026-01-01 | 1429.5 | 1429.5 | 100 | 20 | EA | 1 | 1 | 1 | EA |  |  |  | 0 | 40 | 1 | 12 | A |  | 39269097 | ED | Produits Distribution Electrique | CG | Presse-étoupe, accessoires, conduits et raccords | IN | Presse-étoupe industriels | PLA | Presse-étoupe plastiques | NPA | UNICAP | VCI | CAPRI Industrie | EDCGINPLA | Presse-étoupe plastiques
CAPRI | CAP454002 | ART | 3589354540020 | CAP454002 | UNICAP | Presse-étoupe plastique à lamelles UL-CSA | Presse-étoupe UNICAP ISO 40 | Presse-étoupe UNICAP - ISO 40 - polyamide gris - IP68 | Presse-étoupe UNICAP - ISO 40 - polyamide gris - IP68 - plage de température -20°C à +100°C - plage de serrage 22,0 - 32,0 mm | 2026-01-01 | 927.68 | 927.68 | 100 | 20 | EA | 1 | 1 | 1 | EA |  |  |  | 1 | 5 | 1 | 12 | A |  | 39269097 | ED | Produits Distribution Electrique | CG | Presse-étoupe, accessoires, conduits et raccords | IN | Presse-étoupe industriels | PLA | Presse-étoupe plastiques | NPA | UNICAP | VCI | CAPRI Industrie | EDCGINPLA | Presse-étoupe plastiques
CAPRI | CAP454012 | ART | 3589354540129 | CAP454012 | UNICAP | Presse-étoupe plastique à lamelles UL-CSA | Presse-étoupe UNICAP ISO 40 | Presse-étoupe UNICAP + Écrou monté - ISO40 - polyamide gris - IP68 | Presse-étoupe UNICAP + Ecrou monté - ISO40 - polyamide gris - IP68 - cond. 10 p. - plage de température -20°C à +100°C - plage de serrage 22,0 - 32,0 mm | 2026-01-01 | 1115.74 | 1115.74 | 100 | 20 | EA | 10 | 10 | 1 | EA |  |  |  | 1 | 5 | 1 | 12 | A |  | 39269097 | ED | Produits Distribution Electrique | CG | Presse-étoupe, accessoires, conduits et raccords | IN | Presse-étoupe industriels | PLA | Presse-étoupe plastiques | NPA | UNICAP | VCI | CAPRI Industrie | EDCGINPLA | Presse-étoupe plastiques
CAPRI | CAP454072 | ART | 3589354540723 | CAP454072 | UNICAP | Presse-étoupe plastique à lamelles UL-CSA | Presse-étoupe UNICAP ISO 40 | Presse-étoupe UNICAP + Écrou - ISO40 - polyamide gris - IP68 - lot de 1 | Presse-étoupe UNICAP + Ecrou - ISO40 - polyamide gris - IP68 - en sachet de 1 - plage de température -20°C à +100°C - plage de serrage 22,0 - 32,0 mm | 2026-01-01 | 1094.51 | 1094.51 | 100 | 20 | EA | 1 | 1 | 1 | EA |  |  |  | 1 | 5 | 1 | 12 | A |  | 39269097 | ED | Produits Distribution Electrique | CG | Presse-étoupe, accessoires, conduits et raccords | IN | Presse-étoupe industriels | PLA | Presse-étoupe plastiques | NPA | UNICAP | VCI | CAPRI Industrie | EDCGINPLA | Presse-étoupe plastiques
CAPRI | CAP454202 | ART | 3589354542024 | CAP454202 | UNICAP | Presse-étoupe plastique à lamelles UL-CSA | Presse-étoupe UNICAP Pg 42 | Presse-étoupe UNICAP - Pg 42 - polyamide gris - IP68 | Presse-étoupe UNICAP - Pg 42 - polyamide gris - IP68 - plage de température -20°C à +100°C - plage de serrage 30,0 - 38,0 mm | 2026-01-01 | 1250.16 | 1250.16 | 100 | 20 | EA | 1 | 1 | 1 | EA |  |  |  | 0 | 40 | 1 | 12 | A |  | 39269097 | ED | Produits Distribution Electrique | CG | Presse-étoupe, accessoires, conduits et raccords | IN | Presse-étoupe industriels | PLA | Presse-étoupe plastiques | NPA | UNICAP | VCI | CAPRI Industrie | EDCGINPLA | Presse-étoupe plastiques
CAPRI | CAP454212 | ART | 3589354542123 | CAP454212 | UNICAP | Presse-étoupe plastique à lamelles UL-CSA | Presse-étoupe UNICAP Pg 42 | Presse-étoupe UNICAP + Écrou monté - Pg42 - polyamide gris - IP68 | Presse-étoupe UNICAP + Ecrou monté - Pg42 - polyamide gris - IP68 - plage de température -20°C à +100°C - plage de serrage 30,0 - 38,0 mm | 2026-01-01 | 1732.07 | 1732.07 | 100 | 20 | EA | 5 | 5 | 1 | EA |  |  |  | 1 | 5 | 1 | 12 | A |  | 39269097 | ED | Produits Distribution Electrique | CG | Presse-étoupe, accessoires, conduits et raccords | IN | Presse-étoupe industriels | PLA | Presse-étoupe plastiques | NPA | UNICAP | VCI | CAPRI Industrie | EDCGINPLA | Presse-étoupe plastiques
CAPRI | CAP454272 | ART | 3589354542727 | CAP454272 | UNICAP | Presse-étoupe plastique à lamelles UL-CSA | Presse-étoupe UNICAP Pg 42 | Presse-étoupe UNICAP + Écrou - Pg42 - polyamide gris - IP68 - lot de 1 | Presse-étoupe UNICAP + Ecrou - Pg42 - polyamide gris - IP68 - en sachet de 1 - plage de température -20°C à +100°C - plage de serrage 30,0 - 38,0 mm | 2026-01-01 | 1697.25 | 1697.25 | 100 | 20 | EA | 1 | 1 | 1 | EA |  |  |  | 0 | 40 | 1 | 12 | A |  | 39269097 | ED | Produits Distribution Electrique | CG | Presse-étoupe, accessoires, conduits et raccords | IN | Presse-étoupe industriels | PLA | Presse-étoupe plastiques | NPA | UNICAP | VCI | CAPRI Industrie | EDCGINPLA | Presse-étoupe plastiques
CAPRI | CAP454802 | ART | 3589354548026 | CAP454802 | UNICAP | Presse-étoupe plastique à lamelles UL-CSA | Presse-étoupe UNICAP Pg 48 | Presse-étoupe UNICAP - Pg 48 - polyamide gris - IP68 | Presse-étoupe UNICAP - Pg 48 - polyamide gris - IP68 - plage de température -20°C à +100°C - plage de serrage 34,0 - 44,0 mm | 2026-01-01 | 1525.37 | 1525.37 | 100 | 20 | EA | 1 | 1 | 1 | EA |  |  |  | 0 | 40 | 1 | 12 | A |  | 39269097 | ED | Produits Distribution Electrique | CG | Presse-étoupe, accessoires, conduits et raccords | IN | Presse-étoupe industriels | PLA | Presse-étoupe plastiques | NPA | UNICAP | VCI | CAPRI Industrie | EDCGINPLA | Presse-étoupe plastiques
CAPRI | CAP454812 | ART | 3589354548125 | CAP454812 | UNICAP | Presse-étoupe plastique à lamelles UL-CSA | Presse-étoupe UNICAP Pg 48 | Presse-étoupe UNICAP + Écrou monté - Pg48 - polyamide gris - IP68 | Presse-étoupe UNICAP + Ecrou monté - Pg48 - polyamide gris - IP68 - plage de température -20°C à +100°C - plage de serrage 34,0 - 44,0 mm | 2026-01-01 | 2037.16 | 2037.16 | 100 | 20 | EA | 5 | 5 | 1 | EA |  |  |  | 1 | 5 | 1 | 12 | A |  | 39269097 | ED | Produits Distribution Electrique | CG | Presse-étoupe, accessoires, conduits et raccords | IN | Presse-étoupe industriels | PLA | Presse-étoupe plastiques | NPA | UNICAP | VCI | CAPRI Industrie | EDCGINPLA | Presse-étoupe plastiques
CAPRI | CAP454872 | ART | 3589354548729 | CAP454872 | UNICAP | Presse-étoupe plastique à lamelles UL-CSA | Presse-étoupe UNICAP Pg 48 | Presse-étoupe UNICAP + Écrou - Pg48 - polyamide gris - IP68 - lot de 1 | Presse-étoupe UNICAP + Ecrou - Pg48 - polyamide gris - IP68 - en sachet de 1 - plage de température -20°C à +100°C - plage de serrage 34,0 - 44,0 mm | 2026-01-01 | 1997.29 | 1997.29 | 100 | 20 | EA | 1 | 1 | 1 | EA |  |  |  | 0 | 40 | 1 | 12 | A |  | 39269097 | ED | Produits Distribution Electrique | CG | Presse-étoupe, accessoires, conduits et raccords | IN | Presse-étoupe industriels | PLA | Presse-étoupe plastiques | NPA | UNICAP | VCI | CAPRI Industrie | EDCGINPLA | Presse-étoupe plastiques
CAPRI | CAP455002 | ART | 3589354550029 | CAP455002 | UNICAP | Presse-étoupe plastique à lamelles UL-CSA | Presse-étoupe UNICAP ISO 50 | Presse-étoupe UNICAP - ISO 50 - polyamide gris - IP68 | Presse-étoupe UNICAP - ISO 50 - polyamide gris - IP68 - plage de température -20°C à +100°C - plage de serrage 30,0 - 38,0 mm | 2026-01-01 | 1094.51 | 1094.51 | 100 | 20 | EA | 1 | 1 | 1 | EA |  |  |  | 1 | 5 | 1 | 12 | A |  | 39269097 | ED | Produits Distribution Electrique | CG | Presse-étoupe, accessoires, conduits et raccords | IN | Presse-étoupe industriels | PLA | Presse-étoupe plastiques | NPA | UNICAP | VCI | CAPRI Industrie | EDCGINPLA | Presse-étoupe plastiques
CAPRI | CAP455012 | ART | 3589354550128 | CAP455012 | UNICAP | Presse-étoupe plastique à lamelles UL-CSA | Presse-étoupe UNICAP ISO 50 | Presse-étoupe UNICAP + Écrou monté - ISO50 - polyamide gris - IP68 | Presse-étoupe UNICAP + Ecrou monté - ISO50 - polyamide gris - IP68 - plage de température -20°C à +100°C - plage de serrage 30,0 - 38,0 mm | 2026-01-01 | 1446.94 | 1446.94 | 100 | 20 | EA | 5 | 5 | 1 | EA |  |  |  | 1 | 5 | 1 | 12 | A |  | 39269097 | ED | Produits Distribution Electrique | CG | Presse-étoupe, accessoires, conduits et raccords | IN | Presse-étoupe industriels | PLA | Presse-étoupe plastiques | NPA | UNICAP | VCI | CAPRI Industrie | EDCGINPLA | Presse-étoupe plastiques
CAPRI | CAP455072 | ART | 3589354550722 | CAP455072 | UNICAP | Presse-étoupe plastique à lamelles UL-CSA | Presse-étoupe UNICAP ISO 50 | Presse-étoupe UNICAP + Écrou - ISO50 - polyamide gris - IP68 - lot de 1 | Presse-étoupe UNICAP + Ecrou - ISO50 - polyamide gris - IP68 - en sachet de 1 - plage de température -20°C à +100°C - plage de serrage 30,0 - 38,0 mm | 2026-01-01 | 1388.42 | 1388.42 | 100 | 20 | EA | 1 | 1 | 1 | EA |  |  |  | 0 | 40 | 1 | 12 | A |  | 39269097 | ED | Produits Distribution Electrique | CG | Presse-étoupe, accessoires, conduits et raccords | IN | Presse-étoupe industriels | PLA | Presse-étoupe plastiques | NPA | UNICAP | VCI | CAPRI Industrie | EDCGINPLA | Presse-étoupe plastiques
CAPRI | CAP456302 | ART | 3589354563029 | CAP456302 | UNICAP | Presse-étoupe plastique à lamelles UL-CSA | Presse-étoupe UNICAP ISO 63 | Presse-étoupe UNICAP - ISO 63 - polyamide gris - IP68 | Presse-étoupe UNICAP - ISO 63 - polyamide gris - IP68 - plage de température -20°C à +100°C - plage de serrage 34,0 - 44,0 mm | 2026-01-01 | 1502.94 | 1502.94 | 100 | 20 | EA | 1 | 1 | 1 | EA |  |  |  | 1 | 5 | 1 | 12 | A |  | 39269097 | ED | Produits Distribution Electrique | CG | Presse-étoupe, accessoires, conduits et raccords | IN | Presse-étoupe industriels | PLA | Presse-étoupe plastiques | NPA | UNICAP | VCI | CAPRI Industrie | EDCGINPLA | Presse-étoupe plastiques
CAPRI | CAP456312 | ART | 3589354563128 | CAP456312 | UNICAP | Presse-étoupe plastique à lamelles UL-CSA | Presse-étoupe UNICAP ISO 63 | Presse-étoupe UNICAP + Écrou monté - ISO63 - polyamide gris - IP68 | Presse-étoupe UNICAP + Ecrou monté - ISO63 - polyamide gris - IP68 - plage de température -20°C à +100°C - plage de serrage 34,0 - 44,0 mm | 2026-01-01 | 1968.67 | 1968.67 | 100 | 20 | EA | 5 | 5 | 1 | EA |  |  |  | 1 | 5 | 1 | 12 | A |  | 39269097 | ED | Produits Distribution Electrique | CG | Presse-étoupe, accessoires, conduits et raccords | IN | Presse-étoupe industriels | PLA | Presse-étoupe plastiques | NPA | UNICAP | VCI | CAPRI Industrie | EDCGINPLA | Presse-étoupe plastiques
CAPRI | CAP456372 | ART | 3589354563722 | CAP456372 | UNICAP | Presse-étoupe plastique à lamelles UL-CSA | Presse-étoupe UNICAP ISO 63 | Presse-étoupe UNICAP + Écrou - ISO63 - polyamide gris - IP68 - lot de 1 | Presse-étoupe UNICAP + Ecrou - ISO63 - polyamide gris - IP68 - en sachet de 1 - plage de température -20°C à +100°C - plage de serrage 34,0 - 44,0 mm | 2026-01-01 | 1875.27 | 1875.27 | 100 | 20 | EA | 1 | 1 | 1 | EA |  |  |  | 0 | 40 | 1 | 12 | A |  | 39269097 | ED | Produits Distribution Electrique | CG | Presse-étoupe, accessoires, conduits et raccords | IN | Presse-étoupe industriels | PLA | Presse-étoupe plastiques | NPA | UNICAP | VCI | CAPRI Industrie | EDCGINPLA | Presse-étoupe plastiques
CAPRI | CAP461620 | ART | 3589354616206 | CAP461620 | MAXI OUTILS |  | Manchon ICTA ISO16 | Manchon ICTA ISO16 | Manchon ICTA ISO16 | 2026-01-01 | 29.05 | 29.05 | 100 | 20 | EA | 100 | 100 | 1 | EA |  |  |  | 0 | 40 | 1 | 12 | A |  | 39259010 | ED | Produits Distribution Electrique | EI | Produits Installation Electrique | G3 | Produits bâtiment | 380 | Accessoires bâtiment | ACC | Accessoires | VCB | CAPRI Bâtiment | EDEIG3380 | Accessoires bâtiment
CAPRI | CAP462020 | ART | 3589354620203 | CAP462020 | MAXI OUTILS |  | Manchon ICTA ISO20 | Manchon ICTA ISO20 | Manchon ICTA ISO20 | 2026-01-01 | 35.86 | 35.86 | 100 | 20 | EA | 50 | 50 | 1 | EA |  |  |  | 0 | 5 | 1 | 12 | A |  | 39259010 | ED | Produits Distribution Electrique | EI | Produits Installation Electrique | G3 | Produits bâtiment | 380 | Accessoires bâtiment | ACC | Accessoires | VCB | CAPRI Bâtiment | EDEIG3380 | Accessoires bâtiment
CAPRI | CAP462030 | ART | 3589354620302 | CAP462030 | MAXI OUTILS |  | Manchon Long Souple ISO20 | Manchon Long Souple ISO20 | Manchon Long Souple ISO20 | 2026-01-01 | 35.86 | 35.86 | 100 | 20 | EA | 50 | 50 | 1 | EA |  |  |  | 1 | 5 | 1 | 12 | A |  | 39259010 | ED | Produits Distribution Electrique | EI | Produits Installation Electrique | G3 | Produits bâtiment | 380 | Accessoires bâtiment | ACC | Accessoires | VCB | CAPRI Bâtiment | EDEIG3380 | Accessoires bâtiment
CAPRI | CAP462520 | ART | 3589354625208 | CAP462520 | MAXI OUTILS |  | Manchon ICTA ISO25 | Manchon ICTA ISO25 | Manchon ICTA ISO25 | 2026-01-01 | 54.2 | 54.2 | 100 | 20 | EA | 25 | 25 | 1 | EA |  |  |  | 1 | 5 | 1 | 12 | A |  | 39259010 | ED | Produits Distribution Electrique | EI | Produits Installation Electrique | G3 | Produits bâtiment | 380 | Accessoires bâtiment | ACC | Accessoires | VCB | CAPRI Bâtiment | EDEIG3380 | Accessoires bâtiment
CAPRI | CAP462530 | ART | 3589354625307 | CAP462530 | MAXI OUTILS |  | Manchon Long Souple ISO25 | Manchon Long Souple ISO25 | Manchon Long Souple ISO25 | 2026-01-01 | 54.7 | 54.7 | 100 | 20 | EA | 25 | 25 | 1 | EA |  |  |  | 1 | 5 | 1 | 12 | A |  | 39259010 | ED | Produits Distribution Electrique | EI | Produits Installation Electrique | G3 | Produits bâtiment | 380 | Accessoires bâtiment | ACC | Accessoires | VCB | CAPRI Bâtiment | EDEIG3380 | Accessoires bâtiment
CAPRI | CAP463220 | ART | 3589354632206 | CAP463220 | MAXI OUTILS |  | Manchon ICTA ISO32 | Manchon ICTA ISO32 | Manchon ICTA ISO32 | 2026-01-01 | 83.7 | 83.7 | 100 | 20 | EA | 50 | 50 | 1 | EA |  |  |  | 0 | 40 | 1 | 12 | A |  | 39259010 | ED | Produits Distribution Electrique | EI | Produits Installation Electrique | G3 | Produits bâtiment | 380 | Accessoires bâtiment | ACC | Accessoires | VCB | CAPRI Bâtiment | EDEIG3380 | Accessoires bâtiment
CAPRI | CAP482904 | ART | 3589354829040 | CAP482904 | Adapt. amplificateurs et réducteurs métalliques | Adaptateur de filetage | Réducteur - N°48 NFC/Pg29 N | Réducteur - N°48 NFC / Pg29 - laiton nickelé | Réducteur - N°48 NFC / femelle Pg29 - laiton nickelé | 2026-01-01 | 2990.63 | 2990.63 | 100 | 20 | EA | 1 | 1 | 1 | EA |  |  |  | 0 | 20 | 1 | 12 | A |  | 85389099 | ED | Produits Distribution Electrique | CG | Presse-étoupe, accessoires, conduits et raccords | AC | Accessoires industriels pour conversion de filetage et raccordement | ASM | Adaptateurs et réducteurs métalliques | M2F | Mâle/femelle | VCI | CAPRI Industrie | EDCGACASM | Adaptateurs et réducteurs métalliques
CAPRI | CAP483604 | ART | 3589354836048 | CAP483604 | Adapt. amplificateurs et réducteurs métalliques | Adaptateur de filetage | Réducteur - N°48 NFC/Pg36 N | Réducteur - N°48 NFC / Pg36 - laiton nickelé | Réducteur - N°48 NFC / femelle Pg36 - laiton nickelé | 2026-01-01 | 1870.21 | 1870.21 | 100 | 20 | EA | 1 | 1 | 1 | EA |  |  |  | 0 | 20 | 1 | 12 | A |  | 85389099 | ED | Produits Distribution Electrique | CG | Presse-étoupe, accessoires, conduits et raccords | AC | Accessoires industriels pour conversion de filetage et raccordement | ASM | Adaptateurs et réducteurs métalliques | M2F | Mâle/femelle | VCI | CAPRI Industrie | EDCGACASM | Adaptateurs et réducteurs métalliques
CAPRI | CAP483670 | ART | 3589354836703 | CAP483670 | Amplificateurs et réducteurs plastiques | Adaptateur de filetage | Réducteur - N°48 NFC/Pg36 PA | Réducteur - N°48 NFC / Pg36 - polyamide 6.6 gris | Réducteur - N°48 NFC / femelle Pg36 - polyamide 6.6 gris | 2026-01-01 | 426.38 | 426.38 | 100 | 20 | EA | 1 | 1 | 1 | EA |  |  |  | 0 | 20 | 1 | 12 | A |  | 85472000 | ED | Produits Distribution Electrique | CG | Presse-étoupe, accessoires, conduits et raccords | AC | Accessoires industriels pour conversion de filetage et raccordement | ASP | Adaptateurs et réducteurs plastiques | M2F | Mâle/femelle | VCI | CAPRI Industrie | EDCGACASP | Adaptateurs et réducteurs plastiques
CAPRI | CAP483684 | ART | 3589354836840 | CAP483684 | Adapt. amplificateurs et réducteurs métalliques | Adaptateur de filetage | Réducteur - Pg48 DIN/Pg36 N | Réducteur - Pg48 DIN / Pg36 - laiton nickelé | Réducteur - mâle Pg48 / femelle Pg36 - laiton nickelé | 2026-01-01 | 2110.03 | 2110.03 | 100 | 20 | EA | 5 | 5 | 1 | EA |  |  |  | 0 | 20 | 1 | 12 | A |  | 85389099 | ED | Produits Distribution Electrique | CG | Presse-étoupe, accessoires, conduits et raccords | AC | Accessoires industriels pour conversion de filetage et raccordement | ASM | Adaptateurs et réducteurs métalliques | M2F | Mâle/femelle | VCI | CAPRI Industrie | EDCGACASM | Adaptateurs et réducteurs métalliques
CAPRI | CAP484204 | ART | 3589354842049 | CAP484204 | Adapt. amplificateurs et réducteurs métalliques | Adaptateur de filetage | Réducteur - N°48 NFC/Pg42 N | Réducteur - N°48 NFC / Pg42 - laiton nickelé | Réducteur - N°48 NFC / femelle Pg42 - laiton nickelé | 2026-01-01 | 3006.37 | 3006.37 | 100 | 20 | EA | 1 | 1 | 1 | EA |  |  |  | 0 | 20 | 1 | 12 | A |  | 85389099 | ED | Produits Distribution Electrique | CG | Presse-étoupe, accessoires, conduits et raccords | AC | Accessoires industriels pour conversion de filetage et raccordement | ASM | Adaptateurs et réducteurs métalliques | M2F | Mâle/femelle | VCI | CAPRI Industrie | EDCGACASM | Adaptateurs et réducteurs métalliques
CAPRI | CAP484284 | ART | 3589354842841 | CAP484284 | Adapt. amplificateurs et réducteurs métalliques | Adaptateur de filetage | Réducteur - Pg48 DIN/Pg42 N | Réducteur - Pg48 DIN / Pg42 - laiton nickelé | Réducteur - mâle Pg48 / femelle Pg42 - laiton nickelé | 2026-01-01 | 4136.5 | 4136.5 | 100 | 20 | EA | 1 | 1 | 1 | EA |  |  |  | 0 | 20 | 1 | 12 | A |  | 85389099 | ED | Produits Distribution Electrique | CG | Presse-étoupe, accessoires, conduits et raccords | AC | Accessoires industriels pour conversion de filetage et raccordement | ASM | Adaptateurs et réducteurs métalliques | M2F | Mâle/femelle | VCI | CAPRI Industrie | EDCGACASM | Adaptateurs et réducteurs métalliques
CAPRI | CAP491000 | ART | 3589350119121 | CAP491000 | MAXIDALLE DESCENTE RECYCLEE | Pot de descente | Pot de descente Kraken à désoperculer | Pot de descente Kraken grand volume de 1250 cm³ à désoperculer avec outil | Pot de descente Kraken grand volume de 1250 cm³ à désoperculer avec outil, idéal pour une installation rapide et efficace. Ce pot est conçu pour offrir une grande capacité et une facilité d’utilisation, pour une gestion simple des fils. | 2026-01-01 | 356.7 | 356.7 | 100 | 20 | EA | 50 | 50 | 1 | EA |  |  |  | 1 | 5 | 1 | 24 | A |  | 39259010 | ED | Produits Distribution Electrique | EI | Produits Installation Electrique | G3 | Produits bâtiment | 340 | Boîtes dalle-prédalle | DES | Pot de descente | VCB | CAPRI Bâtiment | EDEIG3340 | Boîtes dalle-prédalle
CAPRI | CAP49100A | ART | 3589350119176 | CAP49100A | MAXIDALLE DESCENTE RECYCLEE | Pot de descente | Cale rebouchage pot de descente KRAKEN | Cale de rebouchage pour pot de descente KRAKEN avec surface textrée | Cale de rebouchage pour pot de descente KRAKEN avec surface texturée pour une meilleure adhérence et un ajustement parfait. Cette cale assure une étanchéité maximale et une installation sécurisée, évitant tout risque de craquelure. | 2026-01-01 | 77.68 | 77.68 | 100 | 20 | EA | 50 | 50 | 1 | EA |  |  |  | 1 | 5 | 1 | 24 | A |  | 39259010 | ED | Produits Distribution Electrique | EI | Produits Installation Electrique | G3 | Produits bâtiment | 340 | Boîtes dalle-prédalle | DES | Pot de descente | VCB | CAPRI Bâtiment | EDEIG3340 | Boîtes dalle-prédalle
CAPRI | CAP49100D | ART | 3589350119169 | CAP49100D | MAXIDALLE DESCENTE RECYCLEE | Pot de descente | Couvercle débordant pot descente Kraken | Couvercle de pose débordant pour pot de descente Kraken avec emplacement aimant | Couvercle de pose débordant pour pot de descente Kraken avec emplacement aimant intégré, assurant un positionnement sécurisé. Ce couvercle est conçu pour offrir une étanchéité optimale, tout en étant facile à installer et à retirer. | 2026-01-01 | 77.68 | 77.68 | 100 | 20 | EA | 50 | 50 | 1 | EA |  |  |  | 1 | 5 | 1 | 24 | A |  | 39259010 | ED | Produits Distribution Electrique | EI | Produits Installation Electrique | G3 | Produits bâtiment | 340 | Boîtes dalle-prédalle | DES | Pot de descente | VCB | CAPRI Bâtiment | EDEIG3340 | Boîtes dalle-prédalle
CAPRI | CAP491010 | ART | 3589350119138 | CAP491010 | MAXIDALLE DESCENTE RECYCLEE | Pot de descente | Pot de descente Kraken nu à poinçonner | Pot de descente Kraken garnd volume de 1250 cm³ nu à poinçonner | Pot de descente Kraken grand volume de 1250 cm³ nu à poinçonner, prêt à être personnalisé selon vos besoins spécifiques. Ce pot offre une grande flexibilité d’utilisation, permettant de l’adapter à diverses applications. | 2026-01-01 | 356.7 | 356.7 | 100 | 20 | EA | 50 | 50 | 1 | EA |  |  |  | 1 | 5 | 1 | 24 | A |  | 39259010 | ED | Produits Distribution Electrique | EI | Produits Installation Electrique | G3 | Produits bâtiment | 340 | Boîtes dalle-prédalle | DES | Pot de descente | VCB | CAPRI Bâtiment | EDEIG3340 | Boîtes dalle-prédalle
CAPRI | CAP491020 | ART | 3589350119145 | CAP491020 | MAXIDALLE DESCENTE RECYCLEE | Pot de descente | Pot de descente Kraken désoperculé 20 | Pot de descente Kraken grand volume de 1250 cm³ pré désoperculé Ø20mm | Pot de descente Kraken grand volume de 1250 cm³ pré désoperculé Ø20mm, facilitant l’installation rapide et sans tracas. Ce pot est idéal pour les installations nécessitant une préparation minimale, offrant une solution pratique et efficace. | 2026-01-01 | 356.7 | 356.7 | 100 | 20 | EA | 50 | 50 | 1 | EA |  |  |  | 1 | 5 | 1 | 24 | A |  | 39259010 | ED | Produits Distribution Electrique | EI | Produits Installation Electrique | G3 | Produits bâtiment | 340 | Boîtes dalle-prédalle | DES | Pot de descente | VCB | CAPRI Bâtiment | EDEIG3340 | Boîtes dalle-prédalle
CAPRI | CAP491025 | ART | 3589350119152 | CAP491025 | MAXIDALLE DESCENTE RECYCLEE | Pot de descente | Pot de descente Kraken désoperculé 25 | Pot de descente Kraken grand volume de 1250 cm³ pré désoperculé Ø25mm | Pot de descente Kraken grand volume de 1250 cm³ pré désoperculé Ø25mm, conçu pour une installation rapide et efficace. Ce pot est parfait pour les projets nécessitant une capacité accrue et une installation simplifiée. | 2026-01-01 | 356.7 | 356.7 | 100 | 20 | EA | 50 | 50 | 1 | EA |  |  |  | 1 | 20 | 1 | 24 | A |  | 39259010 | ED | Produits Distribution Electrique | EI | Produits Installation Electrique | G3 | Produits bâtiment | 340 | Boîtes dalle-prédalle | DES | Pot de descente | VCB | CAPRI Bâtiment | EDEIG3340 | Boîtes dalle-prédalle
CAPRI | CAP491060 | ART | 3589354910601 | CAP491060 | NAUTILUS | Boite de dérivation | Nautilus 100 derivation 650° | Boite étanche Nautilus avec couvercle à visser IP55 100 derivation 650° | Boite Etanche Nautilus pour montage En Saillie Avec Couvercle A Visser Ip55 - Nautilus 100 derivation | 2026-01-01 | 340.04 | 340.04 | 100 | 20 | EA | 90 | 90 | 1 | EA |  |  |  | 1 | 40 | 1 | 12 | A |  | 39259010 | ED | Produits Distribution Electrique | EI | Produits Installation Electrique | G3 | Produits bâtiment | 360 | Boîtes de dérivation | NAU | Boîtes NAUTILUS | VCB | CAPRI Bâtiment | EDEIG3360 | Boîtes de dérivation
CAPRI | CAP491069 | ART | 3589354910694 | CAP491069 | NAUTILUS | Boite de dérivation | Nautilus 100 derivation | Boite étanche Nautilus avec couvercle à visser IP55 100 derivation Np 960° | Boite Etanche Nautilus pour montage En Saillie Avec Couvercle A Visser Ip55 - Nautilus 100 derivation Np 960° | 2026-01-01 | 390.11 | 390.11 | 100 | 20 | EA | 90 | 90 | 1 | EA |  |  |  | 1 | 40 | 1 | 12 | A |  | 39259010 | ED | Produits Distribution Electrique | EI | Produits Installation Electrique | G3 | Produits bâtiment | 360 | Boîtes de dérivation | NAU | Boîtes NAUTILUS | VCB | CAPRI Bâtiment | EDEIG3360 | Boîtes de dérivation
CAPRI | CAP491200 | ART | 3589354912001 | CAP491200 | MAXIDALLE DESCENTE | Pot de descente | Boitier GPCR + Couvercle Bombe | Boitier GPCR 1 000 cm³ + Couvercle Bombe Ø59 mm | Boîtier GPCR 1 000 cm³ avec couvercle Bombe Ø59 mm, offrant une protection optimale et une installation facile. Ce boîtier est conçu pour assurer une sécurité maximale des fils électriques, tout en étant facile à manipuler et à installer. | 2026-01-01 | 375.36 | 375.36 | 100 | 20 | EA | 50 | 50 | 1 | EA |  |  |  | 1 | 5 | 1 | 12 | A |  | 39259010 | ED | Produits Distribution Electrique | EI | Produits Installation Electrique | G3 | Produits bâtiment | 340 | Boîtes dalle-prédalle | DES | Pot de descente | VCB | CAPRI Bâtiment | EDEIG3340 | Boîtes dalle-prédalle
CAPRI | CAP491250 | ART | 3589354912506 | CAP491250 | MAXIDALLE CENTRE | Pot de centre | Boite Predalle GPCR-P | Boite Predalle Capricentre GPCR-P Ø100 Volume 850 cm³ | 4 | 2026-01-01 | 353.74 | 353.74 | 100 | 20 | EA | 50 | 50 | 1 | EA |  |  |  | 1 | 5 | 1 | 12 | A |  | 39259010 | ED | Produits Distribution Electrique | EI | Produits Installation Electrique | G3 | Produits bâtiment | 340 | Boîtes dalle-prédalle | CEN | Boites de centre | VCB | CAPRI Bâtiment | EDEIG3340 | Boîtes dalle-prédalle
CAPRI | CAP491259 | ART | 3589354912599 | CAP491259 | MAXIDALLE CENTRE | Pot de centre | Boite Predalle GPCR-P NP | Boite Predalle Capricentre GPCR-P Ø100 Volume 850 cm³ Non propagateur de flamme | Boîte Predalle Capricentre GPCR-P Ø100 Volume 850 cm³ Non propagateur de flamme, conçue pour des installations électriques sécurisées en béton, avec une large capacité de perçage et un couvercle amovible. | 2026-01-01 | 583.8 | 583.8 | 100 | 20 | EA | 50 | 50 | 1 | EA |  |  |  | 1 | 5 | 1 | 12 | A |  | 39259010 | ED | Produits Distribution Electrique | EI | Produits Installation Electrique | G3 | Produits bâtiment | 340 | Boîtes dalle-prédalle | CEN | Boites de centre | VCB | CAPRI Bâtiment | EDEIG3340 | Boîtes dalle-prédalle
CAPRI | CAP491264 | ART | 3589354912643 | CAP491264 | MAXIDALLE DESCENTE | Pot de descente | Boitier GPCR + Couvercle Bombe | Boitier GPCR 1 000 cm³ + Couvercle Bombe Ø64 mm | Boîtier GPCR 1 000 cm³ avec couvercle Bombe Ø64 mm, assurant une protection maximale et une installation simplifiée. Ce boîtier offre une solution robuste pour la protection des fils, avec une conception facilitant l’accès et l’entretien. | 2026-01-01 | 369.62 | 369.62 | 100 | 20 | EA | 50 | 50 | 1 | EA |  |  |  | 1 | 20 | 1 | 12 | A |  | 39259010 | ED | Produits Distribution Electrique | EI | Produits Installation Electrique | G3 | Produits bâtiment | 340 | Boîtes dalle-prédalle | DES | Pot de descente | VCB | CAPRI Bâtiment | EDEIG3340 | Boîtes dalle-prédalle
CAPRI | CAP491300 | ART | 3589354913008 | CAP491300 | MAXIDALLE DESCENTE | Pot de descente | Pot de descente PRDC ancienne gamme | Pot de descente PRDC ancienne gamme avec un volume de 570 cm³ | Pot de descente PRDC ancienne gamme avec un volume de 570 cm³, offrant une solution robuste et durable. Ce pot est conçu pour résister aux conditions les plus exigeantes, garantissant une longévité et une performance exceptionnelles. | 2026-01-01 | 271.35 | 271.35 | 100 | 20 | EA | 50 | 50 | 1 | EA |  |  |  | 1 | 5 | 1 | 24 | A |  | 39259010 | ED | Produits Distribution Electrique | EI | Produits Installation Electrique | G3 | Produits bâtiment | 340 | Boîtes dalle-prédalle | DES | Pot de descente | VCB | CAPRI Bâtiment | EDEIG3340 | Boîtes dalle-prédalle
CAPRI | CAP491550 | ART | 3589354915507 | CAP491550 | NAUTILUS | Boite de dérivation | Nautilus 105X105X55 650° | Boite étanche Nautilus avec couvercle clipsable 1/4 de tou IP55 105X105X55 650° | Boite étanche Nautilus pour montage en saillie avec couvercle clipsable fermeture 1/4 de tour Ip55 - Nautilus 105X105X55 650° | 2026-01-01 | 390.11 | 390.11 | 100 | 20 | EA | 90 | 90 | 1 | EA |  |  |  | 1 | 10 | 1 | 12 | A |  | 39259010 | ED | Produits Distribution Electrique | EI | Produits Installation Electrique | G3 | Produits bâtiment | 360 | Boîtes de dérivation | NAU | Boîtes NAUTILUS | VCB | CAPRI Bâtiment | EDEIG3360 | Boîtes de dérivation
CAPRI | CAP491559 | ART | 3589354915590 | CAP491559 | NAUTILUS | Boite de dérivation | Nautilus 105X105X55 960° | Boite étanche Nautilus avec couvercle clipsable 1/4 de tou IP55 105X105X55 960° | Boite étanche Nautilus pour montage en saillie avec couvercle clipsable fermeture 1/4 de tour Ip55 - Nautilus 105X105X55 960° | 2026-01-01 | 447.07 | 447.07 | 100 | 20 | EA | 90 | 90 | 1 | EA |  |  |  | 1 | 40 | 1 | 12 | A |  | 39259010 | ED | Produits Distribution Electrique | EI | Produits Installation Electrique | G3 | Produits bâtiment | 360 | Boîtes de dérivation | NAU | Boîtes NAUTILUS | VCB | CAPRI Bâtiment | EDEIG3360 | Boîtes de dérivation
CAPRI | CAP491570 | ART | 3589354915705 | CAP491570 | NAUTILUS | Boite de dérivation | Nautilus 150X110X70 650° | Boite étanche Nautilus avec couvercle à visser IP55 150X110X70 650° | Boite étanche Nautilus pour montage en saillie avec couvercle à visser Ip55 - Nautilus 150X110X70 650° | 2026-01-01 | 526.47 | 526.47 | 100 | 20 | EA | 45 | 45 | 1 | EA |  |  |  | 1 | 40 | 1 | 12 | A |  | 39259010 | ED | Produits Distribution Electrique | EI | Produits Installation Electrique | G3 | Produits bâtiment | 360 | Boîtes de dérivation | NAU | Boîtes NAUTILUS | VCB | CAPRI Bâtiment | EDEIG3360 | Boîtes de dérivation
CAPRI | CAP491579 | ART | 3589354915798 | CAP491579 | NAUTILUS | Boite de dérivation | Nautilus 150X110X70 960° | Boite étanche Nautilus avec couvercle à visser IP55 150X110X70 960° | Boite étanche Nautilus pour montage en saillie avec couvercle à visser Ip55 - Nautilus 150X110X70 960° | 2026-01-01 | 678.38 | 678.38 | 100 | 20 | EA | 45 | 45 | 1 | EA |  |  |  | 1 | 20 | 1 | 12 | A |  | 39259010 | ED | Produits Distribution Electrique | EI | Produits Installation Electrique | G3 | Produits bâtiment | 360 | Boîtes de dérivation | NAU | Boîtes NAUTILUS | VCB | CAPRI Bâtiment | EDEIG3360 | Boîtes de dérivation
CAPRI | CAP491800 | ART | 3589354918003 | CAP491800 | MAXIDALLE DESCENTE | Pot de descente | Ancien pot descente de cloison Octopus | Pot de descente de cloison Octopus pour dalle pleine volume 830 cm³ | Pot de descente de cloison Octopus pour dalle pleine avec un volume de 830 cm³, idéal pour les installations complexes. Ce pot offre une bonne capacité et un design adaptée aux environnements difficiles, pour une gestion efficace des fils. | 2026-01-01 | 271.35 | 271.35 | 100 | 20 | EA | 50 | 50 | 1 | EA |  |  |  | 1 | 5 | 1 | 24 | A |  | 39259010 | ED | Produits Distribution Electrique | EI | Produits Installation Electrique | G3 | Produits bâtiment | 340 | Boîtes dalle-prédalle | DES | Pot de descente | VCB | CAPRI Bâtiment | EDEIG3340 | Boîtes dalle-prédalle
CAPRI | CAP491950 | ART | 3589354919505 | CAP491950 | MAXIDALLE CENTRE | Pot de centre | Octopus de Centre L Ø100 | Capricentre Octopus L 18 faces à percer Volume 670 cm³ | Capricentre Octopus L 18 faces à percer Volume 670 cm³, pour une distribution électrique optimale dans les dalles, avec des entrées multiples pour les gaines et un volume adapté aux besoins des pieuvristes. | 2026-01-01 | 252.86 | 252.86 | 100 | 20 | EA | 50 | 50 | 1 | EA |  |  |  | 1 | 5 | 1 | 12 | A |  | 39259010 | ED | Produits Distribution Electrique | EI | Produits Installation Electrique | G3 | Produits bâtiment | 340 | Boîtes dalle-prédalle | CEN | Boites de centre | VCB | CAPRI Bâtiment | EDEIG3340 | Boîtes dalle-prédalle
CAPRI | CAP491959 | ART | 3589354919598 | CAP491959 | MAXIDALLE CENTRE | Pot de centre | Octopus de Centre L Ø100NP | Capricentre Octopus L 18 faces à percer Vol. 670 cm³ Non propagateur de flamme | Capricentre Octopus L 18 faces à percer Volume 670 cm³ Non propagateur de flamme, pour une installation électrique sécurisée en dalle, avec des entrées multiples pour les gaines et un volume adapté. | 2026-01-01 | 456.79 | 456.79 | 100 | 20 | EA | 50 | 50 | 1 | EA |  |  |  | 0 | 20 | 1 | 12 | A |  | 39259010 | ED | Produits Distribution Electrique | EI | Produits Installation Electrique | G3 | Produits bâtiment | 340 | Boîtes dalle-prédalle | CEN | Boites de centre | VCB | CAPRI Bâtiment | EDEIG3340 | Boîtes dalle-prédalle
CAPRI | CAP491970 | ART | 3589354919703 | CAP491970 | NAUTILUS | Boite de dérivation | Nautilus 190X140X70 650° | Boite étanche Nautilus avec couvercle à visser IP55 190X140X70 650° | Boite Etanche Nautilus pour montage En Saillie Avec Couvercle A Visser Ip55 - Nautilus 190X140X70 650° | 2026-01-01 | 961.47 | 961.47 | 100 | 20 | EA | 25 | 25 | 1 | EA |  |  |  | 1 | 20 | 1 | 12 | A |  | 39259010 | ED | Produits Distribution Electrique | EI | Produits Installation Electrique | G3 | Produits bâtiment | 360 | Boîtes de dérivation | NAU | Boîtes NAUTILUS | VCB | CAPRI Bâtiment | EDEIG3360 | Boîtes de dérivation
CAPRI | CAP491979 | ART | 3589354919796 | CAP491979 | NAUTILUS | Boite de dérivation | Nautilus 190X140X70 960° | Boite étanche Nautilus avec couvercle à visser IP55 190X140X70 960° | Boite Etanche Nautilus pour montage En Saillie Avec Couvercle A Visser Ip55 - Nautilus 190X140X70 960° | 2026-01-01 | 1077.11 | 1077.11 | 100 | 20 | EA | 25 | 25 | 1 | EA |  |  |  | 0 | 40 | 1 | 12 | A |  | 39259010 | ED | Produits Distribution Electrique | EI | Produits Installation Electrique | G3 | Produits bâtiment | 360 | Boîtes de dérivation | NAU | Boîtes NAUTILUS | VCB | CAPRI Bâtiment | EDEIG3360 | Boîtes de dérivation
CAPRI | CAP491980 | ART | 3589354919802 | CAP491980 | MAXIDALLE CENTRE | Pot de centre | Octopus de Centre M Ø91 à Ø100 | Octopus de Centre M Ø91 à Ø100 Volume 500 cm³ | Octopus de Centre M Ø91 à Ø100 Volume 500 cm³, pour une gestion électrique efficace en béton, avec des entrées multiples pour les gaines et un volume adapté aux besoins des pieuvristes. | 2026-01-01 | 247.87 | 247.87 | 100 | 20 | EA | 50 | 50 | 1 | EA |  |  |  | 0 | 5 | 1 | 12 | A |  | 39259010 | ED | Produits Distribution Electrique | EI | Produits Installation Electrique | G3 | Produits bâtiment | 340 | Boîtes dalle-prédalle | CEN | Boites de centre | VCB | CAPRI Bâtiment | EDEIG3340 | Boîtes dalle-prédalle
CAPRI | CAP491989 | ART | 3589354919895 | CAP491989 | MAXIDALLE CENTRE | Pot de centre | Octopus de Centre M Ø91 à Ø100 NP | Octopus de Centre M Ø91 à Ø100 Volume 500 cm³ NP | Octopus de Centre M Ø91 à Ø100 Volume 500 cm³ NP, pour une installation électrique sans souci en dalle, avec des entrées multiples pour les gaines et un volume adapté aux besoins des pieuvristes. | 2026-01-01 | 367.2 | 367.2 | 100 | 20 | EA | 50 | 50 | 1 | EA |  |  |  | 0 | 20 | 1 | 12 | A |  | 39259010 | ED | Produits Distribution Electrique | EI | Produits Installation Electrique | G3 | Produits bâtiment | 340 | Boîtes dalle-prédalle | CEN | Boites de centre | VCB | CAPRI Bâtiment | EDEIG3340 | Boîtes dalle-prédalle
CAPRI | CAP492000 | ART | 3589350119183 | CAP492000 | MAXIDALLE DESCENTE RECYCLEE | Pot de descente | Pot de descente Octopus à désoperculer | Pot de descente Octopus nouvelle gamme avec un volume de 600 cm³ à désoperculer | Pot de descente Octopus nouvelle gamme avec un volume de 600 cm³ à désoperculer, conçu pour une installation rapide. Ce pot est parfait pour les projets nécessitant une solution efficace, avec une conception facilitant l’installation. | 2026-01-01 | 260.79 | 260.79 | 100 | 20 | EA | 100 | 100 | 1 | EA |  |  |  | 1 | 5 | 1 | 24 | A |  | 39259010 | ED | Produits Distribution Electrique | EI | Produits Installation Electrique | G3 | Produits bâtiment | 340 | Boîtes dalle-prédalle | DES | Pot de descente | VCB | CAPRI Bâtiment | EDEIG3340 | Boîtes dalle-prédalle
CAPRI | CAP49200A | ART | 3589350119206 | CAP49200A | MAXIDALLE DESCENTE RECYCLEE | Pot de descente | Cale rebouch. Pot descente OCTOPUS NEMO | Cale de rebouchage pour pot de descente OCTOPUS & NEMO avec surface textrée | Cale de rebouchage pour pot de descente OCTOPUS & NEMO avec surface texturée, assurant un ajustement parfait. Cette cale assure une étanchéité maximale et une installation sécurisée, évitant tout risque de craquelure. | 2026-01-01 | 77.79 | 77.79 | 100 | 20 | EA | 100 | 100 | 1 | EA |  |  |  | 1 | 5 | 1 | 24 | A |  | 39259010 | ED | Produits Distribution Electrique | EI | Produits Installation Electrique | G3 | Produits bâtiment | 340 | Boîtes dalle-prédalle | DES | Pot de descente | VCB | CAPRI Bâtiment | EDEIG3340 | Boîtes dalle-prédalle
CAPRI | CAP49200D | ART | 3589350119190 | CAP49200D | MAXIDALLE DESCENTE RECYCLEE | Pot de descente | Couvercle pot de descente Octopus / Nemo | Couvercle pose débordant pour pot descente Octopus et Nemo avec ouverture facile | Couvercle de pose débordant pour pot de descente Octopus et Nemo avec ouverture facile. Ce couvercle est conçu pour protéger efficacement contre les infiltrations, tout en étant facile à installer et à retirer. | 2026-01-01 | 77.79 | 77.79 | 100 | 20 | EA | 100 | 100 | 1 | EA |  |  |  | 1 | 5 | 1 | 24 | A |  | 39259010 | ED | Produits Distribution Electrique | EI | Produits Installation Electrique | G3 | Produits bâtiment | 340 | Boîtes dalle-prédalle | DES | Pot de descente | VCB | CAPRI Bâtiment | EDEIG3340 | Boîtes dalle-prédalle
CAPRI | CAP492010 | ART | 3589350119213 | CAP492010 | MAXIDALLE DESCENTE RECYCLEE | Pot de descente | Pot de descente Nemo nu à poinçonner | Pot de descente Nemo petit volume de 270 cm³ nu à poinçonner | Pot de descente Nemo petit volume de 270 cm³ nu à poinçonner, prêt à être personnalisé selon vos besoins. Ce pot offre une grande flexibilité d’utilisation, permettant de l’adapter à diverses applications grâce à sa conception robuste. | 2026-01-01 | 403.61 | 403.61 | 100 | 20 | EA | 100 | 100 | 1 | EA |  |  |  | 1 | 5 | 1 | 24 | A |  | 39259010 | ED | Produits Distribution Electrique | EI | Produits Installation Electrique | G3 | Produits bâtiment | 340 | Boîtes dalle-prédalle | DES | Pot de descente | VCB | CAPRI Bâtiment | EDEIG3340 | Boîtes dalle-prédalle
CAPRI | CAP492100 | ART | 3589354921003 | CAP492100 | MAXIDALLE CENTRE | Pot de centre | Boite Centre PM A Percer | Boite Centre Capricentre PM A Percer Volume 490 cm³ | Boîte Centre Capricentre PM à Percer Volume 490 cm³, pour des installations électriques personnalisées en béton, avec des entrées multiples pour les gaines et un volume adapté aux besoins des pieuvristes. | 2026-01-01 | 306.38 | 306.38 | 100 | 20 | EA | 50 | 50 | 1 | EA |  |  |  | 1 | 5 | 1 | 12 | A |  | 39259010 | ED | Produits Distribution Electrique | EI | Produits Installation Electrique | G3 | Produits bâtiment | 340 | Boîtes dalle-prédalle | CEN | Boites de centre | VCB | CAPRI Bâtiment | EDEIG3340 | Boîtes dalle-prédalle
CAPRI | CAP492120 | ART | 3589354921201 | CAP492120 | MAXIDALLE CENTRE | Pot de centre | Boite Centre PM A Operculer | Boite Centre Capricentre PM A Operculer Volume 490 cm³ | Boîte Centre Capricentre PM à Operculer Volume 490 cm³, pour des installations électriques sur mesure en dalle, avec des entrées multiples pour les gaines et un volume adapté aux besoins des pieuvristes. | 2026-01-01 | 281.1 | 281.1 | 100 | 20 | EA | 50 | 50 | 1 | EA |  |  |  | 1 | 5 | 1 | 12 | A |  | 39259010 | ED | Produits Distribution Electrique | EI | Produits Installation Electrique | G3 | Produits bâtiment | 340 | Boîtes dalle-prédalle | CEN | Boites de centre | VCB | CAPRI Bâtiment | EDEIG3340 | Boîtes dalle-prédalle
CAPRI | CAP492200 | ART | 3589354922000 | CAP492200 | MAXIDALLE CENTRE | Pot de centre | Boite Centre GM A Percer | Boite Centre Capricentre GM A Percer Volume 650 cm³ | Boîte Centre Capricentre GM à Percer Volume 650 cm³, pour des installations électriques spécifiques en béton, avec des entrées multiples pour les gaines et un volume adapté aux besoins des pieuvristes. | 2026-01-01 | 403.92 | 403.92 | 100 | 20 | EA | 25 | 25 | 1 | EA |  |  |  | 1 | 5 | 1 | 12 | A |  | 39259010 | ED | Produits Distribution Electrique | EI | Produits Installation Electrique | G3 | Produits bâtiment | 340 | Boîtes dalle-prédalle | CEN | Boites de centre | VCB | CAPRI Bâtiment | EDEIG3340 | Boîtes dalle-prédalle
CAPRI | CAP492220 | ART | 3589354922208 | CAP492220 | MAXIDALLE CENTRE | Pot de centre | Boite Centre GM A Operculer | Boite Centre Capricentre GM A Operculer Volume 650 cm³ | Boîte Centre Capricentre GM à Operculer Volume 650 cm³, pour des installations électriques adaptées en dalle, avec des entrées multiples pour les gaines et un volume adapté aux besoins des pieuvristes. | 2026-01-01 | 392.17 | 392.17 | 100 | 20 | EA | 25 | 25 | 1 | EA |  |  |  | 1 | 5 | 1 | 12 | A |  | 39259010 | ED | Produits Distribution Electrique | EI | Produits Installation Electrique | G3 | Produits bâtiment | 340 | Boîtes dalle-prédalle | CEN | Boites de centre | VCB | CAPRI Bâtiment | EDEIG3340 | Boîtes dalle-prédalle
CAPRI | CAP492490 | ART | 3589354924905 | CAP492490 | NAUTILUS | Boite de dérivation | Nautilus 240X190X90 650° | Boite étanche Nautilus avec couvercle à visser IP55 240X190X90 650° | Boite étanche Nautilus pour montage en saillie avec Couvercle à visser Ip55 - Nautilus 240X190X90 650° | 2026-01-01 | 1591.47 | 1591.47 | 100 | 20 | EA | 16 | 16 | 1 | EA |  |  |  | 0 | 20 | 1 | 12 | A |  | 39259010 | ED | Produits Distribution Electrique | EI | Produits Installation Electrique | G3 | Produits bâtiment | 360 | Boîtes de dérivation | NAU | Boîtes NAUTILUS | VCB | CAPRI Bâtiment | EDEIG3360 | Boîtes de dérivation
CAPRI | CAP493010 | ART | 3589354930104 | CAP493010 | MAXIDALLE DESCENTE | Pot de descente | Couvercle Finition Plat Ø96 | Couvercle Finition Plat Ø96mm pour pot de descente GPCR | Couvercle finition plat Ø96mm pour pot de descente GPCR, offrant une finition élégante et une protection durable. Ce couvercle est conçu pour s’intégrer parfaitement, offrant une protection efficace. | 2026-01-01 | 136.3 | 136.3 | 100 | 20 | EA | 100 | 100 | 1 | EA |  |  |  | 0 | 20 | 1 | 12 | A |  | 39259010 | ED | Produits Distribution Electrique | EI | Produits Installation Electrique | G3 | Produits bâtiment | 380 | Accessoires bâtiment | ACC | Accessoires | VCB | CAPRI Bâtiment | EDEIG3380 | Accessoires bâtiment
CAPRI | CAP493020 | ART | 3589354930203 | CAP493020 | NAUTILUS | Boite de dérivation | Nautilus 300X220X120 650° | Boite étanche Nautilus avec couvercle à visser IP55 300X220X120 650° | Boite étanche Nautilus pour montage en saillie avec couvercle à visser IP55 - Nautilus 300X220X120 650° | 2026-01-01 | 2737.96 | 2737.96 | 100 | 20 | EA | 6 | 6 | 1 | EA |  |  |  | 1 | 40 | 1 | 12 | A |  | 39259010 | ED | Produits Distribution Electrique | EI | Produits Installation Electrique | G3 | Produits bâtiment | 360 | Boîtes de dérivation | NAU | Boîtes NAUTILUS | VCB | CAPRI Bâtiment | EDEIG3360 | Boîtes de dérivation
CAPRI | CAP493029 | ART | 3589354930296 | CAP493029 | NAUTILUS | Boite de dérivation | Nautilus 300X220X120 960° | Boite étanche Nautilus avec couvercle à visser IP55 300X220X120 960° | Boite étanche Nautilus pour montage en saillie avec couvercle à visser IP55 - Nautilus 300X220X120 960° | 2026-01-01 | 3061.08 | 3061.08 | 100 | 20 | EA | 6 | 6 | 1 | EA |  |  |  | 1 | 20 | 1 | 12 | A |  | 39259010 | ED | Produits Distribution Electrique | EI | Produits Installation Electrique | G3 | Produits bâtiment | 360 | Boîtes de dérivation | NAU | Boîtes NAUTILUS | VCB | CAPRI Bâtiment | EDEIG3360 | Boîtes de dérivation
CAPRI | CAP493100 | ART | 3589354931002 | CAP493100 | MAXIDALLE CENTRE | Pot de centre | Couvercle de Pose Ø95 | Couvercle de Pose Ø95 compatible Capricentre PM, GM, GPCR-P et Octopus L | Couvercle de Pose Ø95 compatible Capricentre PM, GM, GPCR-P et Octopus L, pour une finition propre et sécurisée des installations électriques en béton, avec un accès facile au câblage. | 2026-01-01 | 83.97 | 83.97 | 100 | 20 | EA | 100 | 100 | 1 | EA |  |  |  | 1 | 5 | 1 | 12 | A |  | 39259010 | ED | Produits Distribution Electrique | EI | Produits Installation Electrique | G3 | Produits bâtiment | 380 | Accessoires bâtiment | ACC | Accessoires | VCB | CAPRI Bâtiment | EDEIG3380 | Accessoires bâtiment
CAPRI | CAP493109 | ART | 3589354931095 | CAP493109 | MAXIDALLE CENTRE | Pot de centre | Couvercle de Pose Ø95 NP | Couvercle de Pose Ø95 compatible Capricentre PM, GM, GPCR-P et Octopus L NP | Couvercle de Pose Ø95 compatible Capricentre PM, GM, GPCR-P et Octopus L NP, pour une finition propre et sécurisée des installations électriques en béton, avec un accès facile au câblage. | 2026-01-01 | 180 | 180 | 100 | 20 | EA | 100 | 100 | 1 | EA |  |  |  | 0 | 20 | 1 | 12 | A |  | 39259010 | ED | Produits Distribution Electrique | EI | Produits Installation Electrique | G3 | Produits bâtiment | 380 | Accessoires bâtiment | ACC | Accessoires | VCB | CAPRI Bâtiment | EDEIG3380 | Accessoires bâtiment
CAPRI | CAP493130 | ART | 3589354931309 | CAP493130 | MAXIDALLE DESCENTE | Pot de descente | Couvercle de Pose PRDC ancienne gamme | Couvercle de Pose pour pot de descente PRDC ancienne gamme | Couvercle de pose pour pot de descente PRDC ancienne gamme, conçu pour une installation facile et sécurisée. Ce couvercle offre une solution fiable lors du coulage du béton, avec une conception facilitant l’installation et la fixation. | 2026-01-01 | 113.73 | 113.73 | 100 | 20 | EA | 50 | 50 | 1 | EA |  |  |  | 1 | 5 | 1 | 24 | A |  | 39259010 | ED | Produits Distribution Electrique | EI | Produits Installation Electrique | G3 | Produits bâtiment | 340 | Boîtes dalle-prédalle | DES | Pot de descente | VCB | CAPRI Bâtiment | EDEIG3340 | Boîtes dalle-prédalle
CAPRI | CAP493155 | ART | 3589354931552 | CAP493155 | MAXIBANCHE | Boite de banche | Couvercle Reducteur Banche | Couvercle Reducteur pour boite de Banche Maxibanche | Couvercle réducteur Banche Ø64 : Pour boîte de banche. Réduit l’ouverture de la boîte, offrant flexibilité d’installation pour différents équipements électriques. Assure une protection efficace. | 2026-01-01 | 82.1 | 82.1 | 100 | 20 | EA | 100 | 100 | 1 | EA |  |  |  | 0 | 20 | 1 | 12 | A |  | 39259010 | ED | Produits Distribution Electrique | EI | Produits Installation Electrique | G3 | Produits bâtiment | 380 | Accessoires bâtiment | ACC | Accessoires | VCB | CAPRI Bâtiment | EDEIG3380 | Accessoires bâtiment
CAPRI | CAP493165 | ART | 3589354931651 | CAP493165 | CAPRICLIPS |  | Couvercle Finition Miniclips | Couvercle Finition Miniclips Ø 40 | Couvercle Finition Miniclips Ø 40 | 2026-01-01 | 91.87 | 91.87 | 100 | 20 | EA | 100 | 100 | 1 | EA |  |  |  | 0 | 20 | 1 | 12 | A |  | 39259010 | ED | Produits Distribution Electrique | EI | Produits Installation Electrique | G3 | Produits bâtiment | 380 | Accessoires bâtiment | ACC | Accessoires | VCB | CAPRI Bâtiment | EDEIG3380 | Accessoires bâtiment
CAPRI | CAP493170 | ART | 3589354931705 | CAP493170 | CAPRICLIPS |  | Couvercle Finition Capriclips | Couvercle Finition Capriclips Ø 80 | Couvercle Finition Capriclips Ø 80 | 2026-01-01 | 199.01 | 199.01 | 100 | 20 | EA | 50 | 50 | 1 | EA |  |  |  | 0 | 20 | 1 | 12 | A |  | 39259010 | ED | Produits Distribution Electrique | EI | Produits Installation Electrique | G3 | Produits bâtiment | 300 | Boîtes appareillages (cloison sèche ou brique) | PLC | CAPRICLIPS et Nouvelle gamme | VCB | CAPRI Bâtiment | EDEIG3300 | Boîtes appareillages (cloison sèche ou brique)
CAPRI | CAP493209 | ART | 3589354932092 | CAP493209 | CONNEX |  | Couvercle étanche 100X100 Np | Couvercle étanche 100X100 Np | Couvercle étanche 100X100 Np | 2026-01-01 | 221.01 | 221.01 | 100 | 20 | EA | 100 | 100 | 1 | EA |  |  |  | 0 | 20 | 1 | 12 | A |  | 39259010 | ED | Produits Distribution Electrique | EI | Produits Installation Electrique | G3 | Produits bâtiment | 380 | Accessoires bâtiment | ACC | Accessoires | VCB | CAPRI Bâtiment | EDEIG3380 | Accessoires bâtiment
CAPRI | CAP493219 | ART | 3589354932191 | CAP493219 | CONNEX |  | Couvercle finition 130X130 Np | Couvercle Finition 130X130 Np | Couvercle Finition 130X130 Np | 2026-01-01 | 264.9 | 264.9 | 100 | 20 | EA | 100 | 100 | 1 | EA |  |  |  | 0 | 40 | 1 | 12 | A |  | 39259010 | ED | Produits Distribution Electrique | EI | Produits Installation Electrique | G3 | Produits bâtiment | 380 | Accessoires bâtiment | ACC | Accessoires | VCB | CAPRI Bâtiment | EDEIG3380 | Accessoires bâtiment
CAPRI | CAP493220 | ART | 3589354932207 | CAP493220 | MAXIDALLE CENTRE | Pot de centre | Couvercle DCL simple Ø120 | Couvercle de finition avec prise DCL simple Ø120 | Couvercle de finition avec prise DCL simple Ø120, pour une installation électrique simple et efficace, compatible avec les pots de centre Capricentre et Octopus, assurant une finition propre. | 2026-01-01 | 928.55 | 928.55 | 100 | 20 | EA | 50 | 50 | 1 | EA |  |  |  | 1 | 5 | 1 | 12 | A |  | 39259010 | ED | Produits Distribution Electrique | EI | Produits Installation Electrique | G3 | Produits bâtiment | 380 | Accessoires bâtiment | ACCDCL | Accessoires version DCL | VCB | CAPRI Bâtiment | EDEIG3380 | Accessoires bâtiment
CAPRI | CAP493250 | ART | 3589354932504 | CAP493250 | MAXIDALLE CENTRE | Pot de centre | Couvercle DCL simple Ø130 | Couvercle de finition avec prise DCL simple Ø130 | Couvercle de finition avec prise DCL simple Ø130, pour une installation électrique simple et efficace, compatible avec les pots de centre Capricentre et Octopus, assurant une finition propre. | 2026-01-01 | 977.63 | 977.63 | 100 | 20 | EA | 50 | 50 | 1 | EA |  |  |  | 0 | 20 | 1 | 12 | A |  | 39259010 | ED | Produits Distribution Electrique | EI | Produits Installation Electrique | G3 | Produits bâtiment | 380 | Accessoires bâtiment | ACCDCL | Accessoires version DCL | VCB | CAPRI Bâtiment | EDEIG3380 | Accessoires bâtiment
CAPRI | CAP493280 | ART | 3589354932801 | CAP493280 | MAXIDALLE CENTRE | Pot de centre | Couvercle DCL simple Ø90 | Couvercle de finition avec prise DCL simple Ø90 | Couvercle de finition avec prise DCL simple Ø90, pour une installation électrique simple et efficace, compatible avec les pots de centre Capricentre et Octopus, assurant une finition propre. | 2026-01-01 | 957.08 | 957.08 | 100 | 20 | EA | 50 | 50 | 1 | EA |  |  |  | 0 | 20 | 1 | 12 | A |  | 39259010 | ED | Produits Distribution Electrique | EI | Produits Installation Electrique | G3 | Produits bâtiment | 380 | Accessoires bâtiment | ACCDCL | Accessoires version DCL | VCB | CAPRI Bâtiment | EDEIG3380 | Accessoires bâtiment
CAPRI | CAP493320 | ART | 3589354933204 | CAP493320 | MAXIDALLE CENTRE | Pot de centre | Couvercle Ø120 + 2 Socles Dcl | Couvercle de finition Ø120 + 2 Socles Dcl | Couvercle de finition Ø120 + 2 Socles DCL, pour une installation électrique complète et sûre, compatible avec les pots de centre Capricentre et Octopus, assurant une finition propre. | 2026-01-01 | 1407.33 | 1407.33 | 100 | 20 | EA | 50 | 50 | 1 | EA |  |  |  | 0 | 40 | 1 | 12 | A |  | 39259010 | ED | Produits Distribution Electrique | EI | Produits Installation Electrique | G3 | Produits bâtiment | 380 | Accessoires bâtiment | ACCDCL | Accessoires version DCL | VCB | CAPRI Bâtiment | EDEIG3380 | Accessoires bâtiment
CAPRI | CAP493410 | ART | 3589354934102 | CAP493410 | MAXIDALLE CENTRE | Pot de centre | Couvercle finition Plat Ø110 | Couvercle Finition Plat Ø110 pour pot de centre sans DCL | Couvercle Finition Plat Ø110 pour pot de centre sans DCL, pour une finition élégante et discrète des installations électriques en béton, assurant une protection optimale des câblages. | 2026-01-01 | 68.91 | 68.91 | 100 | 20 | EA | 100 | 100 | 1 | EA |  |  |  | 1 | 5 | 1 | 12 | A |  | 39259010 | ED | Produits Distribution Electrique | EI | Produits Installation Electrique | G3 | Produits bâtiment | 380 | Accessoires bâtiment | ACC | Accessoires | VCB | CAPRI Bâtiment | EDEIG3380 | Accessoires bâtiment
CAPRI | CAP493420 | ART | 3589354934201 | CAP493420 | MAXIDALLE CENTRE | Pot de centre | Couvercle finition Plat Ø130 | Couvercle Finition Plat Ø130 pour pot de centre sans DCL | Couvercle Finition Plat Ø130 pour pot de centre sans DCL, pour une finition élégante et discrète des installations électriques en béton, assurant une protection optimale des câblages. | 2026-01-01 | 124.52 | 124.52 | 100 | 20 | EA | 100 | 100 | 1 | EA |  |  |  | 1 | 5 | 1 | 12 | A |  | 39259010 | ED | Produits Distribution Electrique | EI | Produits Installation Electrique | G3 | Produits bâtiment | 380 | Accessoires bâtiment | ACC | Accessoires | VCB | CAPRI Bâtiment | EDEIG3380 | Accessoires bâtiment
CAPRI | CAP493450 | ART | 3589354934508 | CAP493450 | MAXIDALLE CENTRE | Pot de centre | Couvercle à patte Finition | Couvercle à Patte Finition Ø110 pour pot de centre sans DCL | Couvercle à Patte Finition Ø110 pour pot de centre sans DCL, pour une installation électrique sécurisée et durable, compatible avec les pots de centre Capricentre et Octopus. | 2026-01-01 | 113.01 | 113.01 | 100 | 20 | EA | 100 | 100 | 1 | EA |  |  |  | 0 | 5 | 1 | 12 | A |  | 39259010 | ED | Produits Distribution Electrique | EI | Produits Installation Electrique | G3 | Produits bâtiment | 380 | Accessoires bâtiment | ACC | Accessoires | VCB | CAPRI Bâtiment | EDEIG3380 | Accessoires bâtiment
CAPRI | CAP493460 | ART | 3589354934607 | CAP493460 | MAXIDALLE CENTRE | Pot de centre | Couvercle à patte Finition | Couvercle à Patte Finition Ø130 pour pot de centre sans DCL | Couvercle à Patte Finition Ø130 pour pot de centre sans DCL, pour une installation électrique sécurisée et durable, compatible avec les pots de centre Capricentre et Octopus. | 2026-01-01 | 137.58 | 137.58 | 100 | 20 | EA | 100 | 100 | 1 | EA |  |  |  | 0 | 5 | 1 | 12 | A |  | 39259010 | ED | Produits Distribution Electrique | EI | Produits Installation Electrique | G3 | Produits bâtiment | 380 | Accessoires bâtiment | ACC | Accessoires | VCB | CAPRI Bâtiment | EDEIG3380 | Accessoires bâtiment
CAPRI | CAP493509 | ART | 3589354935093 | CAP493509 | CONNEX |  | Couvercle de pose Connex150 Np | Couvercle de Pose Connex150 Np | Couvercle de pose Connex150 Np | 2026-01-01 | 357.44 | 357.44 | 100 | 20 | EA | 50 | 50 | 1 | EA |  |  |  | 0 | 5 | 1 | 12 | A |  | 39259010 | ED | Produits Distribution Electrique | EI | Produits Installation Electrique | G3 | Produits bâtiment | 380 | Accessoires bâtiment | ACC | Accessoires | VCB | CAPRI Bâtiment | EDEIG3380 | Accessoires bâtiment
CAPRI | CAP493519 | ART | 3589354935192 | CAP493519 | CONNEX |  | Couvercle finition 150X150 Np | Couvercle Finition 150X150 Np | Couvercle Finition 150X150 Np | 2026-01-01 | 612.96 | 612.96 | 100 | 20 | EA | 100 | 100 | 1 | EA |  |  |  | 0 | 5 | 1 | 12 | A |  | 39259010 | ED | Produits Distribution Electrique | EI | Produits Installation Electrique | G3 | Produits bâtiment | 380 | Accessoires bâtiment | ACC | Accessoires | VCB | CAPRI Bâtiment | EDEIG3380 | Accessoires bâtiment
CAPRI | CAP493580 | ART | 3589354935802 | CAP493580 | MAXIDALLE DESCENTE | Pot de descente | Ancien couvercle de pose Octopus | Couvercle de Pose pour pot de descente OCTOPUS ancienne gamme | Couvercle de pose pour pot de descente OCTOPUS ancienne gamme, offrant un maintien optimal et une installation simplifiée. Ce couvercle est conçu pour résister aux conditions les plus exigeantes, garantissant une installation durable. | 2026-01-01 | 83.11 | 83.11 | 100 | 20 | EA | 50 | 50 | 1 | EA |  |  |  | 1 | 5 | 1 | 24 | A |  | 39259010 | ED | Produits Distribution Electrique | EI | Produits Installation Electrique | G3 | Produits bâtiment | 340 | Boîtes dalle-prédalle | DES | Pot de descente | VCB | CAPRI Bâtiment | EDEIG3340 | Boîtes dalle-prédalle
CAPRI | CAP493639 | ART | 3589354936397 | CAP493639 | CONNEX |  | Couvercle de pose Connex | Couvercle de pose Connex 160X160 Np | Couvercle de pose Connex 160X160 Np | 2026-01-01 | 479.09 | 479.09 | 100 | 20 | EA | 50 | 50 | 1 | EA |  |  |  | 1 | 5 | 1 | 12 | A |  | 39259010 | ED | Produits Distribution Electrique | EI | Produits Installation Electrique | G3 | Produits bâtiment | 380 | Accessoires bâtiment | ACC | Accessoires | VCB | CAPRI Bâtiment | EDEIG3380 | Accessoires bâtiment
CAPRI | CAP493680 | ART | 3589354936809 | CAP493680 | MAXIDALLE CENTRE | Pot de centre | Couvercle de pose Octopus M | Couvercle de Pose Ø85 compatible Octopus M | Couvercle de Pose Ø85 compatible Octopus M, pour une installation électrique optimale en dalle, assurant une finition propre et sécurisée des installations électriques en béton. | 2026-01-01 | 81.84 | 81.84 | 100 | 20 | EA | 50 | 50 | 1 | EA |  |  |  | 0 | 20 | 1 | 12 | A |  | 39259010 | ED | Produits Distribution Electrique | EI | Produits Installation Electrique | G3 | Produits bâtiment | 380 | Accessoires bâtiment | ACC | Accessoires | VCB | CAPRI Bâtiment | EDEIG3380 | Accessoires bâtiment
CAPRI | CAP493700 | ART | 3589354937004 | CAP493700 | MAXIDALLE CENTRE | Pot de centre | Couvercle de finition Ø 120 | Couvercle de Finition Ø 120 pour pot de centre sans DCL | Couvercle de Finition Ø120 pour pot de centre sans DCL, pour une finition propre et sécurisée des installations électriques en béton, assurant une protection optimale des câblages. | 2026-01-01 | 101.3 | 101.3 | 100 | 20 | EA | 100 | 100 | 1 | EA |  |  |  | 0 | 20 | 1 | 12 | A |  | 39259010 | ED | Produits Distribution Electrique | EI | Produits Installation Electrique | G3 | Produits bâtiment | 380 | Accessoires bâtiment | ACC | Accessoires | VCB | CAPRI Bâtiment | EDEIG3380 | Accessoires bâtiment
CAPRI | CAP493739 | ART | 3589354937394 | CAP493739 | CONNEX |  | Couvercle Faux Plafond 160X160 | Couvercle Faux Plafond 160X160 | Couvercle Faux Plafond 160X160 | 2026-01-01 | 560.77 | 560.77 | 100 | 20 | EA | 50 | 50 | 1 | EA |  |  |  | 0 | 20 | 1 | 12 | A |  | 39259010 | ED | Produits Distribution Electrique | EI | Produits Installation Electrique | G3 | Produits bâtiment | 380 | Accessoires bâtiment | ACC | Accessoires | VCB | CAPRI Bâtiment | EDEIG3380 | Accessoires bâtiment
CAPRI | CAP493820 | ART | 3589354938209 | CAP493820 | NAUTILUS | Boite de dérivation | Nautilus 380X300X120 650° | Boite étanche Nautilus avec couvercle à visser IP55 380X300X120 650° | Boite étanche Nautilus pour montage en saillie avec couvercle à visser IP55 - Nautilus 380X300X120 650° | 2026-01-01 | 3484.35 | 3484.35 | 100 | 20 | EA | 4 | 4 | 1 | EA |  |  |  | 0 | 5 | 1 | 12 | A |  | 39259010 | ED | Produits Distribution Electrique | EI | Produits Installation Electrique | G3 | Produits bâtiment | 360 | Boîtes de dérivation | NAU | Boîtes NAUTILUS | VCB | CAPRI Bâtiment | EDEIG3360 | Boîtes de dérivation
CAPRI | CAP493829 | ART | 3589354938292 | CAP493829 | NAUTILUS | Boite de dérivation | Nautilus 380X300X120 960° | Boite étanche Nautilus avec couvercle à visser IP55 380X300X120 960° | Boite étanche Nautilus pour montage en saillie avec couvercle à visser IP55 - Nautilus 380X300X120 960° | 2026-01-01 | 3833.7 | 3833.7 | 100 | 20 | EA | 4 | 4 | 1 | EA |  |  |  | 1 | 20 | 1 | 12 | A |  | 39259010 | ED | Produits Distribution Electrique | EI | Produits Installation Electrique | G3 | Produits bâtiment | 360 | Boîtes de dérivation | NAU | Boîtes NAUTILUS | VCB | CAPRI Bâtiment | EDEIG3360 | Boîtes de dérivation
CAPRI | CAP493839 | ART | 3589354938391 | CAP493839 | CONNEX |  | Couvercle Finition 190X190 Np | Couvercle Finition 190X190 Np | Couvercle Finition 190X190 NP | 2026-01-01 | 353.91 | 353.91 | 100 | 20 | EA | 50 | 50 | 1 | EA |  |  |  | 0 | 5 | 1 | 12 | A |  | 39259010 | ED | Produits Distribution Electrique | EI | Produits Installation Electrique | G3 | Produits bâtiment | 380 | Accessoires bâtiment | ACC | Accessoires | VCB | CAPRI Bâtiment | EDEIG3380 | Accessoires bâtiment
CAPRI | CAP494040 | ART | 3589354940400 | CAP494040 | MAXI OUTILS |  | Dispositif Accrochage Dac Ø75 | Dispositif Accrochage Dac Ø75 | Dispositif Accrochage Dac Ø75 | 2026-01-01 | 189.16 | 189.16 | 100 | 20 | EA | 100 | 100 | 1 | EA |  |  |  | 1 | 5 | 1 | 12 | A |  | 73181300 | ED | Produits Distribution Electrique | EI | Produits Installation Electrique | G3 | Produits bâtiment | 380 | Accessoires bâtiment | ACC | Accessoires | VCB | CAPRI Bâtiment | EDEIG3380 | Accessoires bâtiment
CAPRI | CAP494070 | ART | 3589354940707 | CAP494070 | MAXI OUTILS |  | Dispositif Accrochage Dac Ø95 | Dispositif Accrochage Dac Ø95 | Dispositif Accrochage Dac Ø95 | 2026-01-01 | 264.6 | 264.6 | 100 | 20 | EA | 100 | 100 | 1 | EA |  |  |  | 0 | 40 | 1 | 12 | A |  | 73181300 | ED | Produits Distribution Electrique | EI | Produits Installation Electrique | G3 | Produits bâtiment | 380 | Accessoires bâtiment | ACC | Accessoires | VCB | CAPRI Bâtiment | EDEIG3380 | Accessoires bâtiment
CAPRI | CAP494110 | ART | 3589354941100 | CAP494110 | MAXIDALLE CENTRE | Pot de centre | Pitons L 85 mm CAPRI | Pitons CAPRI L = 85 mm non isolé en acier zingué Fixation type vis bois Ø 5 mm | Pitons CAPRI L = 85 mm non isolé en acier zingué Fixation type vis bois Ø 5 mm, pour une fixation solide et durable des installations électriques en béton, assurant une stabilité optimale. | 2026-01-01 | 126.32 | 126.32 | 100 | 20 | EA | 100 | 100 | 1 | EA |  |  |  | 1 | 5 | 1 | 12 | A |  | 73181300 | ED | Produits Distribution Electrique | EI | Produits Installation Electrique | G3 | Produits bâtiment | 380 | Accessoires bâtiment | ACC | Accessoires | VCB | CAPRI Bâtiment | EDEIG3380 | Accessoires bâtiment
CAPRI | CAP494150 | ART | 3589354941506 | CAP494150 | MAXI PREDALLE | Manchon de prédalle | Jonc pour Predalle L 320mm | Jonc pour manchon de Predalle L 320mm, idéal pour renforcer les structures béton | Jonc pour manchon de Predalle L 320mm, idéal pour renforcer les structures béton. Ce produit est conçu pour s’adapter parfaitement aux prédalles traditionnelles en béton armé, offrant une solution robuste et durable. | 2026-01-01 | 95.14 | 95.14 | 100 | 20 | EA | 100 | 100 | 1 | EA |  |  |  | 1 | 5 | 1 | 12 | A |  | 39259010 | ED | Produits Distribution Electrique | EI | Produits Installation Electrique | G3 | Produits bâtiment | 340 | Boîtes dalle-prédalle | MAN | MANCHON de prédalle | VCB | CAPRI Bâtiment | EDEIG3340 | Boîtes dalle-prédalle
CAPRI | CAP494300 | ART | 3589354943005 | CAP494300 | MAXI OUTILS |  | Agrafe 14 mm Boite de 10 550 | Agrafe 14 mm Boite de 10 550 | Agrafe 14 mm Boite de 10 550 | 2026-01-01 | 29171.57 | 29171.57 | 100 | 20 | PKI | 1 | 1 | 1 | CT | 10550 |  |  | 0 | 40 | 1 | 12 | A |  | 82079078 | ED | Produits Distribution Electrique | EI | Produits Installation Electrique | G3 | Produits bâtiment | 380 | Accessoires bâtiment | OUT | Outillages | VCB | CAPRI Bâtiment | EDEIG3380 | Accessoires bâtiment
CAPRI | CAP494310 | ART | 3589354943104 | CAP494310 | MAXI OUTILS |  | Agrafe 16 mm Boite de 10 550 | Agrafe 16 mm Boite de 10 550 | Agrafe 16 mm Boite de 10 550 | 2026-01-01 | 29171.57 | 29171.57 | 100 | 20 | PKI | 1 | 1 | 1 | CT | 10550 |  |  | 0 | 5 | 1 | 12 | A |  | 82079078 | ED | Produits Distribution Electrique | EI | Produits Installation Electrique | G3 | Produits bâtiment | 380 | Accessoires bâtiment | OUT | Outillages | VCB | CAPRI Bâtiment | EDEIG3380 | Accessoires bâtiment
CAPRI | CAP494500 | ART | 3589354945009 | CAP494500 | MAXI OUTILS |  | DAC Plastique | DAC Plastique pour boites PM et GM et tout manchon prédalle | DAC Plastique pour boites PM et GM et tout manchon prédalle | 2026-01-01 | 218.16 | 218.16 | 100 | 20 | EA | 100 | 100 | 1 | EA |  |  |  | 0 | 5 | 1 | 12 | A |  | 73181300 | ED | Produits Distribution Electrique | EI | Produits Installation Electrique | G3 | Produits bâtiment | 380 | Accessoires bâtiment | ACC | Accessoires | VCB | CAPRI Bâtiment | EDEIG3380 | Accessoires bâtiment
CAPRI | CAP495000 | ART | 3589354950003 | CAP495000 | MAXIDALLE CENTRE | Pot de centre | Kit DCL Point de Centre | Kit DCL pour Point de Centre | Kit DCL pour Point de Centre, pour une installation électrique centrale et efficace, compatible avec les pots de centre Capricentre et Octopus, assurant une finition propre et sécurisée. | 2026-01-01 | 991.72 | 991.72 | 100 | 20 | EA | 50 | 50 | 1 | EA |  |  |  | 1 | 5 | 1 | 12 | A |  | 39259010 | ED | Produits Distribution Electrique | EI | Produits Installation Electrique | G3 | Produits bâtiment | 380 | Accessoires bâtiment | ACCDCL | Accessoires version DCL | VCB | CAPRI Bâtiment | EDEIG3380 | Accessoires bâtiment
CAPRI | CAP495009 | ART | 3589354950096 | CAP495009 | CONNEX |  | Connex Reversible+2 Couvercle | Connex Reversible+2 Couvercle | Connex Reversible+2 Couvercle | 2026-01-01 | 1437.2 | 1437.2 | 100 | 20 | EA | 10 | 10 | 1 | EA |  |  |  | 1 | 40 | 1 | 12 | A |  | 39259010 | ED | Produits Distribution Electrique | EI | Produits Installation Electrique | G3 | Produits bâtiment | 360 | Boîtes de dérivation | CON | Boîte CONNEX | VCB | CAPRI Bâtiment | EDEIG3360 | Boîtes de dérivation
CAPRI | CAP495109 | ART | 3589354951093 | CAP495109 | CONNEX |  | Connex 100X100X45 Np | Connex 100X100X45 Np | Connex 100X100X45 Np | 2026-01-01 | 434.86 | 434.86 | 100 | 20 | EA | 100 | 100 | 1 | EA |  |  |  | 0 | 40 | 1 | 12 | A |  | 39259010 | ED | Produits Distribution Electrique | EI | Produits Installation Electrique | G3 | Produits bâtiment | 360 | Boîtes de dérivation | CON | Boîte CONNEX | VCB | CAPRI Bâtiment | EDEIG3360 | Boîtes de dérivation
CAPRI | CAP495129 | ART | 3589354951291 | CAP495129 | CONNEX |  | Connex 150X150X70 Np | Connex 150X150X70 Np | Connex 150X150X70 Np | 2026-01-01 | 558.51 | 558.51 | 100 | 20 | EA | 50 | 50 | 1 | EA |  |  |  | 1 | 5 | 1 | 12 | A |  | 39259010 | ED | Produits Distribution Electrique | EI | Produits Installation Electrique | G3 | Produits bâtiment | 360 | Boîtes de dérivation | CON | Boîte CONNEX | VCB | CAPRI Bâtiment | EDEIG3360 | Boîtes de dérivation
CAPRI | CAP495510 | ART | 3589354955107 | CAP495510 | MAXIDALLE CENTRE | Pot de centre | Kit Bte Pt Centre+Douille DCL | Kit Point de Centre + Douille DCL Ø120 piton 85 | Kit Point de Centre + Douille DCL Ø120 piton 85, pour une installation électrique complète et sûre, compatible avec les pots de centre Capricentre et Octopus, assurant une finition propre. | 2026-01-01 | 1585.33 | 1585.33 | 100 | 20 | EA | 25 | 25 | 1 | EA |  |  |  | 1 | 5 | 1 | 12 | A |  | 39259010 | ED | Produits Distribution Electrique | EI | Produits Installation Electrique | G3 | Produits bâtiment | 380 | Accessoires bâtiment | ACCDCL | Accessoires version DCL | VCB | CAPRI Bâtiment | EDEIG3380 | Accessoires bâtiment
CAPRI | CAP495609 | ART | 3589354956098 | CAP495609 | CONNEX |  | Connex 160X160X70 Reversible | Connex 160X160X70 Reversible Np | Connex 160X160X70 Reversible Np | 2026-01-01 | 106.09 | 106.09 | 100 | 20 | EA | 10 | 10 | 1 | EA |  |  |  | 1 | 5 | 1 | 12 | A |  | 39259010 | ED | Produits Distribution Electrique | EI | Produits Installation Electrique | G3 | Produits bâtiment | 360 | Boîtes de dérivation | CON | Boîte CONNEX | VCB | CAPRI Bâtiment | EDEIG3360 | Boîtes de dérivation
CAPRI | CAP495889 | ART | 3589354958894 | CAP495889 | MAXI PAVI |  | Boite Pavillonaire pour comble | Boite Pavillonaire pour combles perdus avec 46 entrées ICTA Volume 4000 Cm3 | Boite Pavillonaire pour combles perdus et faux plafonds avec 46 entrées ICTA Volume 4000 Cm3 Raccordement sans outils Pose et démontage rapides, Tenue au fil incadescent 850°C | 2026-01-01 | 2517.61 | 2517.61 | 100 | 20 | EA | 10 | 10 | 1 | EA |  |  |  | 1 | 5 | 1 | 12 | A |  | 39259010 | ED | Produits Distribution Electrique | EI | Produits Installation Electrique | G3 | Produits bâtiment | 360 | Boîtes de dérivation | PAV | Boîte PAVILLONNAIRE | VCB | CAPRI Bâtiment | EDEIG3360 | Boîtes de dérivation
CAPRI | CAP496500 | ART | 3589354965007 | CAP496500 | NAUTILUS | Boite de dérivation | Nautilus Ø65X35 650° | Boite étanche Nautilus avec couvercle clipsable IP44 - Nautilus Ø65X35 650° | Boite étanche Nautilus pour montage en saillie avec couvercle clipsable IP44 - Nautilus Ø65X35 650° | 2026-01-01 | 134.66 | 134.66 | 100 | 20 | EA | 120 | 120 | 1 | EA |  |  |  | 0 | 20 | 1 | 12 | A |  | 39259010 | ED | Produits Distribution Electrique | EI | Produits Installation Electrique | G3 | Produits bâtiment | 360 | Boîtes de dérivation | NAU | Boîtes NAUTILUS | VCB | CAPRI Bâtiment | EDEIG3360 | Boîtes de dérivation
CAPRI | CAP498000 | ART | 3589354980000 | CAP498000 | NAUTILUS | Boite de dérivation | Nautilus Ø80X40 650° | Boite étanche Nautilus avec couvercle clipsable IP44 - Nautilus Ø80X40 650° | Boite étanche Nautilus pour montage en saillie avec couvercle clipsable IP44 - Nautilus Ø65X35 960° | 2026-01-01 | 134.66 | 134.66 | 100 | 20 | EA | 150 | 150 | 1 | EA |  |  |  | 0 | 40 | 1 | 12 | A |  | 39259010 | ED | Produits Distribution Electrique | EI | Produits Installation Electrique | G3 | Produits bâtiment | 360 | Boîtes de dérivation | NAU | Boîtes NAUTILUS | VCB | CAPRI Bâtiment | EDEIG3360 | Boîtes de dérivation
CAPRI | CAP498009 | ART | 3589354980093 | CAP498009 | NAUTILUS | Boite de dérivation | Nautilus Ø80X40 960° | Boite étanche Nautilus avec couvercle clipsable IP44 - Nautilus Ø80X40 960° | Boite étanche Nautilus pour montage en saillie avec couvercle clipsable IP44 - Nautilus Ø65X35 960° | 2026-01-01 | 155.37 | 155.37 | 100 | 20 | EA | 150 | 150 | 1 | EA |  |  |  | 1 | 40 | 1 | 12 | A |  | 39259010 | ED | Produits Distribution Electrique | EI | Produits Installation Electrique | G3 | Produits bâtiment | 360 | Boîtes de dérivation | NAU | Boîtes NAUTILUS | VCB | CAPRI Bâtiment | EDEIG3360 | Boîtes de dérivation
CAPRI | CAP498040 | ART | 3589354980406 | CAP498040 | NAUTILUS | Boite de dérivation | Nautilus 80X80X40 650° | Boite étanche Nautilus avec couvercle clipsable IP44 - Nautilus 80X80X40 650° | Boite étanche Nautilus pour montage en saillie avec couvercle clipsable IP44 - Nautilus Ø65X35 960° | 2026-01-01 | 184.71 | 184.71 | 100 | 20 | EA | 160 | 160 | 1 | EA |  |  |  | 0 | 40 | 1 | 12 | A |  | 39259010 | ED | Produits Distribution Electrique | EI | Produits Installation Electrique | G3 | Produits bâtiment | 360 | Boîtes de dérivation | NAU | Boîtes NAUTILUS | VCB | CAPRI Bâtiment | EDEIG3360 | Boîtes de dérivation
CAPRI | CAP498049 | ART | 3589354980499 | CAP498049 | NAUTILUS | Boite de dérivation | Nautilus 80X80X40 960° | Boite étanche Nautilus avec couvercle clipsable IP44 - Nautilus 80X80X40 960° | Boite étanche Nautilus pour montage en saillie avec couvercle clipsable IP44 - Nautilus Ø65X35 960° | 2026-01-01 | 212.31 | 212.31 | 100 | 20 | EA | 160 | 160 | 1 | EA |  |  |  | 0 | 40 | 1 | 12 | A |  | 39259010 | ED | Produits Distribution Electrique | EI | Produits Installation Electrique | G3 | Produits bâtiment | 360 | Boîtes de dérivation | NAU | Boîtes NAUTILUS | VCB | CAPRI Bâtiment | EDEIG3360 | Boîtes de dérivation
CAPRI | CAP499030 | ART | 3589350124873 | CAP499030 | MAXIBANCHE | Boite de banche | Pack 30 aimants 800N Jaune | Kit complet : 30 aimants jaunes, Caprigel et cône inclus | Pack chantier béton : 30 aimants puissants, gel Caprigel pour une pose fluide, et cône d’extraction. Conçu pour les professionnels du béton banché. | 2026-01-01 | 184680 | 184680 | 100 | 20 | PKI | 1 | 1 | 1 | EA | 30 |  |  | 1 | 20 | 1 | 12 | A |  | 85051990 | ED | Produits Distribution Electrique | EI | Produits Installation Electrique | G3 | Produits bâtiment | 320 | Boîtes béton banché | MAX | Maxibanche | VCB | CAPRI Bâtiment | EDEIG3320 | Boîtes béton banché
CAPRI | CAP499041 | ART | 3589354990412 | CAP499041 | MAXIBANCHE | Boite de banche | Couvercle cache platre | Couvercle cache platre pour boite de banche Maxibanche | Couvercle cache plâtre Maxibanche : Protège les boîtes pendant les travaux de plâtrage, empêchant l’infiltration de plâtre et garantissant une finition propre. Assure une installation soignée et professionnelle. | 2026-01-01 | 71.53 | 71.53 | 100 | 20 | EA | 250 | 250 | 1 | EA |  |  |  | 0 | 20 | 1 | 12 | A |  | 39259010 | ED | Produits Distribution Electrique | EI | Produits Installation Electrique | G3 | Produits bâtiment | 320 | Boîtes béton banché | MAX | Maxibanche | VCB | CAPRI Bâtiment | EDEIG3320 | Boîtes béton banché
CAPRI | CAP499120 | ART | 3589354991204 | CAP499120 | MAXIBANCHE | Boite de banche | Aimant Resine Ø64 1200N Rouge | Aimant Resine pour boite de banche Ø64 1200N Rouge Application sans feraillage | Aimant Résine Ø64 1200N Rouge : Application sans ferraillage. Assure une fixation solide et durable dans les coffrages sans nécessiter de renfort métallique. Idéal pour une installation rapide et efficace. | 2026-01-01 | 6706.38 | 6706.38 | 100 | 20 | EA | 1 | 1 | 1 | EA |  |  |  | 1 | 5 | 1 | 12 | A |  | 85051990 | ED | Produits Distribution Electrique | EI | Produits Installation Electrique | G3 | Produits bâtiment | 320 | Boîtes béton banché | MAX | Maxibanche | VCB | CAPRI Bâtiment | EDEIG3320 | Boîtes béton banché
CAPRI | CAP499450 | ART | 3589354994502 | CAP499450 | MAXIBANCHE | Boite de banche | Aimant Resine Ø64 450N Vert | Aimant Resine pour boite de banche Ø64 450N Vert Application avec feraillage | Aimant Résine Ø64 450N Vert : Application avec ferraillage. Assure une adhérence optimale et une installation sécurisée dans les structures renforcées. Idéal pour une fixation fiable et durable. | 2026-01-01 | 4587.46 | 4587.46 | 100 | 20 | EA | 1 | 1 | 1 | EA |  |  |  | 1 | 5 | 1 | 12 | A |  | 85051990 | ED | Produits Distribution Electrique | EI | Produits Installation Electrique | G3 | Produits bâtiment | 320 | Boîtes béton banché | MAX | Maxibanche | VCB | CAPRI Bâtiment | EDEIG3320 | Boîtes béton banché
CAPRI | CAP499800 | ART | 3589354998005 | CAP499800 | MAXIBANCHE | Boite de banche | Aimant Resine Ø64 800N Jaune | Aimant Resine pour Maxibanche Ø64 800N Jaune Application avec peu de feraillage | Aimant Résine Ø64 800N Jaune : Application avec peu de ferraillage. Offre une fixation fiable tout en minimisant l’utilisation de renforts métalliques. Idéal pour une installation rapide et efficace. | 2026-01-01 | 6258.65 | 6258.65 | 100 | 20 | EA | 1 | 1 | 1 | EA |  |  |  | 1 | 5 | 1 | 12 | A |  | 85051990 | ED | Produits Distribution Electrique | EI | Produits Installation Electrique | G3 | Produits bâtiment | 320 | Boîtes béton banché | MAX | Maxibanche | VCB | CAPRI Bâtiment | EDEIG3320 | Boîtes béton banché
CAPRI | CAP500130 | ART | 3589355001308 | CAP500130 | Marine DTCN 5975 CA - RC | Accessoire de pressse-étoupe Marine DTCN 5975 | Bague RC 1 | Bague RC pour Presse-étoupe Marine - rep. 1 | Bague RC pour Presse-étoupe Marine - repère 1 | 2026-01-01 | 93.78 | 93.78 | 100 | 20 | EA | 1 | 1 | 1 | EA |  |  |  | 0 | 20 | 1 | 12 | A |  | 85389099 | ED | Produits Distribution Electrique | CG | Presse-étoupe, accessoires, conduits et raccords | MR | Presse-étoupe Marine | DTC | Standard DTCN 5975 CA | ACC | Accessoires | VCI | CAPRI Industrie | EDCGMRDTC | Standard DTCN 5975 CA
CAPRI | CAP500131 | ART | 3589355001315 | CAP500131 | Marine DTCN 5975 CA - RC | Accessoire de pressse-étoupe Marine DTCN 5975 | Bague RC 1 BIS | Bague RC pour Presse-étoupe Marine - rep. 1 BIS | Bague RC pour Presse-étoupe Marine - repère 1 BIS | 2026-01-01 | 93.78 | 93.78 | 100 | 20 | EA | 1 | 1 | 1 | EA |  |  |  | 0 | 20 | 1 | 12 | A |  | 85389099 | ED | Produits Distribution Electrique | CG | Presse-étoupe, accessoires, conduits et raccords | MR | Presse-étoupe Marine | DTC | Standard DTCN 5975 CA | ACC | Accessoires | VCI | CAPRI Industrie | EDCGMRDTC | Standard DTCN 5975 CA
CAPRI | CAP500230 | ART | 3589355002305 | CAP500230 | Marine DTCN 5975 CA - RC | Accessoire de pressse-étoupe Marine DTCN 5975 | Bague RC 2 | Bague RC pour Presse-étoupe Marine - rep. 2 | Bague RC pour Presse-étoupe Marine - repère 2 | 2026-01-01 | 95.86 | 95.86 | 100 | 20 | EA | 1 | 1 | 1 | EA |  |  |  | 0 | 20 | 1 | 12 | A |  | 85389099 | ED | Produits Distribution Electrique | CG | Presse-étoupe, accessoires, conduits et raccords | MR | Presse-étoupe Marine | DTC | Standard DTCN 5975 CA | ACC | Accessoires | VCI | CAPRI Industrie | EDCGMRDTC | Standard DTCN 5975 CA
CAPRI | CAP500330 | ART | 3589355003302 | CAP500330 | Marine DTCN 5975 CA - RC | Accessoire de pressse-étoupe Marine DTCN 5975 | Bague RC 3 | Bague RC pour Presse-étoupe Marine - rep. 3 | Bague RC pour Presse-étoupe Marine - repère 3 | 2026-01-01 | 156.3 | 156.3 | 100 | 20 | EA | 1 | 1 | 1 | EA |  |  |  | 0 | 20 | 1 | 12 | A |  | 85389099 | ED | Produits Distribution Electrique | CG | Presse-étoupe, accessoires, conduits et raccords | MR | Presse-étoupe Marine | DTC | Standard DTCN 5975 CA | ACC | Accessoires | VCI | CAPRI Industrie | EDCGMRDTC | Standard DTCN 5975 CA
CAPRI | CAP500430 | ART | 3589355004309 | CAP500430 | Marine DTCN 5975 CA - RC | Accessoire de pressse-étoupe Marine DTCN 5975 | Bague RC 4 | Bague RC pour Presse-étoupe Marine - rep. 4 | Bague RC pour Presse-étoupe Marine - repère 4 | 2026-01-01 | 250.08 | 250.08 | 100 | 20 | EA | 1 | 1 | 1 | EA |  |  |  | 0 | 20 | 1 | 12 | A |  | 85389099 | ED | Produits Distribution Electrique | CG | Presse-étoupe, accessoires, conduits et raccords | MR | Presse-étoupe Marine | DTC | Standard DTCN 5975 CA | ACC | Accessoires | VCI | CAPRI Industrie | EDCGMRDTC | Standard DTCN 5975 CA
CAPRI | CAP552270 | ART | 3589355522704 | CAP552270 | Marine MN 823-C - JL | Accessoire de presse-étoupe Marine MN 823-C | Joint JL 22 FB | Joint JL - pour Presse-étoupe Marine FB - rep. 2 | Joint JL - pour Presse-étoupe Marine - rep. 22 FB | 2026-01-01 | 960.2 | 960.2 | 100 | 20 | EA | 1 | 1 | 1 | EA |  |  |  | 0 | 20 | 1 | 12 | A |  | 40169300 | ED | Produits Distribution Electrique | CG | Presse-étoupe, accessoires, conduits et raccords | MR | Presse-étoupe Marine | MMN | Standard MN823 | ACC | Accessoires | VCI | CAPRI Industrie | EDCGMRMMN | Standard MN823
CAPRI | CAP500530 | ART | 3589355005306 | CAP500530 | Marine DTCN 5975 CA - RC | Accessoire de pressse-étoupe Marine DTCN 5975 | Bague RC 5 | Bague RC pour Presse-étoupe Marine - rep. 5 | Bague RC pour Presse-étoupe Marine - repère 5 | 2026-01-01 | 416.8 | 416.8 | 100 | 20 | EA | 1 | 1 | 1 | EA |  |  |  | 0 | 20 | 1 | 12 | A |  | 85389099 | ED | Produits Distribution Electrique | CG | Presse-étoupe, accessoires, conduits et raccords | MR | Presse-étoupe Marine | DTC | Standard DTCN 5975 CA | ACC | Accessoires | VCI | CAPRI Industrie | EDCGMRDTC | Standard DTCN 5975 CA
CAPRI | CAP553370 | ART | 3589355533700 | CAP553370 | Marine MN 823-C - JL | Accessoire de presse-étoupe Marine MN 823-C | Joint JL 33 FB | Joint JL - pour Presse-étoupe Marine FB - rep. 3 | Joint JL - pour Presse-étoupe Marine - rep. 33 FB | 2026-01-01 | 815.89 | 815.89 | 100 | 20 | EA | 1 | 1 | 1 | EA |  |  |  | 0 | 20 | 1 | 12 | A |  | 40169300 | ED | Produits Distribution Electrique | CG | Presse-étoupe, accessoires, conduits et raccords | MR | Presse-étoupe Marine | MMN | Standard MN823 | ACC | Accessoires | VCI | CAPRI Industrie | EDCGMRMMN | Standard MN823
CAPRI | CAP550100 | ART | 3589355501006 | CAP550100 | Marine MN 823-C - JBB | Accessoire de presse-étoupe Marine MN 823-C | Joint plat JBB 1 | Joint plat JBB - pour Presse-étoupe Marine BB - rep. 1 | Joint plat JBB - pour Presse-étoupe Marine BB - rep. - rep. 1 | 2026-01-01 | 1071.01 | 1071.01 | 100 | 20 | EA | 1 | 1 | 1 | EA |  |  |  | 0 | 20 | 1 | 12 | A |  | 40169300 | ED | Produits Distribution Electrique | CG | Presse-étoupe, accessoires, conduits et raccords | MR | Presse-étoupe Marine | MMN | Standard MN823 | ACC | Accessoires | VCI | CAPRI Industrie | EDCGMRMMN | Standard MN823
CAPRI | CAP500630 | ART | 3589355006303 | CAP500630 | Marine DTCN 5975 CA - RC | Accessoire de pressse-étoupe Marine DTCN 5975 | Bague RC 6 | Bague RC pour Presse-étoupe Marine - rep. 6 | Bague RC pour Presse-étoupe Marine - repère 6 | 2026-01-01 | 581.44 | 581.44 | 100 | 20 | EA | 1 | 1 | 1 | EA |  |  |  | 0 | 20 | 1 | 12 | A |  | 85389099 | ED | Produits Distribution Electrique | CG | Presse-étoupe, accessoires, conduits et raccords | MR | Presse-étoupe Marine | DTC | Standard DTCN 5975 CA | ACC | Accessoires | VCI | CAPRI Industrie | EDCGMRDTC | Standard DTCN 5975 CA
CAPRI | CAP550200 | ART | 3589355502003 | CAP550200 | Marine MN 823-C - JBB | Accessoire de presse-étoupe Marine MN 823-C | Joint plat JBB 2 | Joint plat JBB - pour Presse-étoupe Marine BB - rep. 2 | Joint plat JBB - pour Presse-étoupe Marine BB - rep. - rep. 2 | 2026-01-01 | 1071.01 | 1071.01 | 100 | 20 | EA | 1 | 1 | 1 | EA |  |  |  | 0 | 20 | 1 | 12 | A |  | 40169300 | ED | Produits Distribution Electrique | CG | Presse-étoupe, accessoires, conduits et raccords | MR | Presse-étoupe Marine | MMN | Standard MN823 | ACC | Accessoires | VCI | CAPRI Industrie | EDCGMRMMN | Standard MN823
CAPRI | CAP550300 | ART | 3589355503000 | CAP550300 | Marine MN 823-C - JBB | Accessoire de presse-étoupe Marine MN 823-C | Joint plat JBB 3 | Joint plat JBB - pour Presse-étoupe Marine BB - rep. 3 | Joint plat JBB - pour Presse-étoupe Marine BB - rep. - rep. 3 | 2026-01-01 | 1170.23 | 1170.23 | 100 | 20 | EA | 1 | 1 | 1 | EA |  |  |  | 0 | 20 | 1 | 12 | A |  | 40169300 | ED | Produits Distribution Electrique | CG | Presse-étoupe, accessoires, conduits et raccords | MR | Presse-étoupe Marine | MMN | Standard MN823 | ACC | Accessoires | VCI | CAPRI Industrie | EDCGMRMMN | Standard MN823
CAPRI | CAP550400 | ART | 3589355504007 | CAP550400 | Marine MN 823-C - JBB | Accessoire de presse-étoupe Marine MN 823-C | Joint plat JBB 4 | Joint plat JBB - pour Presse-étoupe Marine BB - rep. 4 | Joint plat JBB - pour Presse-étoupe Marine BB - rep. - rep. 4 | 2026-01-01 | 1170.23 | 1170.23 | 100 | 20 | EA | 1 | 1 | 1 | EA |  |  |  | 0 | 20 | 1 | 12 | A |  | 40169300 | ED | Produits Distribution Electrique | CG | Presse-étoupe, accessoires, conduits et raccords | MR | Presse-étoupe Marine | MMN | Standard MN823 | ACC | Accessoires | VCI | CAPRI Industrie | EDCGMRMMN | Standard MN823
CAPRI | CAP550500 | ART | 3589355505004 | CAP550500 | Marine MN 823-C - JBB | Accessoire de presse-étoupe Marine MN 823-C | Joint plat JBB 5 | Joint plat JBB - pour Presse-étoupe Marine BB - rep. 5 | Joint plat JBB - pour Presse-étoupe Marine BB - rep. - rep. 5 | 2026-01-01 | 1568.51 | 1568.51 | 100 | 20 | EA | 1 | 1 | 1 | EA |  |  |  | 0 | 20 | 1 | 12 | A |  | 40169300 | ED | Produits Distribution Electrique | CG | Presse-étoupe, accessoires, conduits et raccords | MR | Presse-étoupe Marine | MMN | Standard MN823 | ACC | Accessoires | VCI | CAPRI Industrie | EDCGMRMMN | Standard MN823
CAPRI | CAP550600 | ART | 3589355506001 | CAP550600 | Marine MN 823-C - JBB | Accessoire de presse-étoupe Marine MN 823-C | Joint plat JBB 6 | Joint plat JBB - pour Presse-étoupe Marine BB - rep. 6 | Joint plat JBB - pour Presse-étoupe Marine BB - rep. - rep. 6 | 2026-01-01 | 1568.51 | 1568.51 | 100 | 20 | EA | 1 | 1 | 1 | EA |  |  |  | 0 | 20 | 1 | 12 | A |  | 40169300 | ED | Produits Distribution Electrique | CG | Presse-étoupe, accessoires, conduits et raccords | MR | Presse-étoupe Marine | MMN | Standard MN823 | ACC | Accessoires | VCI | CAPRI Industrie | EDCGMRMMN | Standard MN823
CAPRI | CAP550700 | ART | 3589355507008 | CAP550700 | Marine MN 823-C - JBB | Accessoire de presse-étoupe Marine MN 823-C | Joint plat JBB 7 | Joint plat JBB - pour Presse-étoupe Marine BB - rep. 7 | Joint plat JBB - pour Presse-étoupe Marine BB - rep. - rep. 7 | 2026-01-01 | 1997.39 | 1997.39 | 100 | 20 | EA | 1 | 1 | 1 | EA |  |  |  | 0 | 20 | 1 | 12 | A |  | 40169300 | ED | Produits Distribution Electrique | CG | Presse-étoupe, accessoires, conduits et raccords | MR | Presse-étoupe Marine | MMN | Standard MN823 | ACC | Accessoires | VCI | CAPRI Industrie | EDCGMRMMN | Standard MN823
CAPRI | CAP504102 | ART | 3589355041021 | CAP504102 | Marine DTCN 5975 CA - BVPE | Pressse-étoupe Marine DTCN 5975 | Presse-étoupe BVPE 1 + Ecrou | Presse-étoupe BVPE 1 + Ecrou + Joint fibre - polyamide 6.6 - IP66 | Presse-étoupe BVPE 1 + Ecrou + Joint fibre - polyamide 6.6 - IP66 - plage de température -40°C à +130°C | 2026-01-01 | 5177.25 | 5177.25 | 100 | 20 | EA | 1 | 1 | 1 | EA |  |  |  | 0 | 20 | 1 | 12 | A |  | 39269097 | ED | Produits Distribution Electrique | CG | Presse-étoupe, accessoires, conduits et raccords | MR | Presse-étoupe Marine | DTC | Standard DTCN 5975 CA | VLE | BVLE / BVPE | VCI | CAPRI Industrie | EDCGMRDTC | Standard DTCN 5975 CA
CAPRI | CAP504202 | ART | 3589355042028 | CAP504202 | Marine DTCN 5975 CA - BVPE | Pressse-étoupe Marine DTCN 5975 | Presse-étoupe BVPE 2 + Ecrou | Presse-étoupe BVPE 2 + Ecrou + Joint fibre - polyamide 6.6 - IP66 | Presse-étoupe BVPE 2 + Ecrou + Joint fibre - polyamide 6.6 - IP66 - plage de température -40°C à +130°C | 2026-01-01 | 5392.91 | 5392.91 | 100 | 20 | EA | 1 | 1 | 1 | EA |  |  |  | 0 | 20 | 1 | 12 | A |  | 39269097 | ED | Produits Distribution Electrique | CG | Presse-étoupe, accessoires, conduits et raccords | MR | Presse-étoupe Marine | DTC | Standard DTCN 5975 CA | VLE | BVLE / BVPE | VCI | CAPRI Industrie | EDCGMRDTC | Standard DTCN 5975 CA
CAPRI | CAP504302 | ART | 3589355043025 | CAP504302 | Marine DTCN 5975 CA - BVPE | Pressse-étoupe Marine DTCN 5975 | Presse-étoupe BVPE 3 + Ecrou | Presse-étoupe BVPE 3 + Ecrou + Joint fibre - polyamide 6.6 - IP66 | Presse-étoupe BVPE 3 + Ecrou + Joint fibre - polyamide 6.6 - IP66 - plage de température -40°C à +130°C | 2026-01-01 | 6119.57 | 6119.57 | 100 | 20 | EA | 1 | 1 | 1 | EA |  |  |  | 0 | 20 | 1 | 12 | A |  | 39269097 | ED | Produits Distribution Electrique | CG | Presse-étoupe, accessoires, conduits et raccords | MR | Presse-étoupe Marine | DTC | Standard DTCN 5975 CA | VLE | BVLE / BVPE | VCI | CAPRI Industrie | EDCGMRDTC | Standard DTCN 5975 CA
CAPRI | CAP504402 | ART | 3589355044022 | CAP504402 | Marine DTCN 5975 CA - BVPE | Pressse-étoupe Marine DTCN 5975 | Presse-étoupe BVPE 4 + Ecrou | Presse-étoupe BVPE 4 + Ecrou + Joint fibre - polyamide 6.6 - IP66 | Presse-étoupe BVPE 4 + Ecrou + Joint fibre - polyamide 6.6 - IP66 - plage de température -40°C à +130°C | 2026-01-01 | 7707.67 | 7707.67 | 100 | 20 | EA | 1 | 1 | 1 | EA |  |  |  | 0 | 20 | 1 | 12 | A |  | 39269097 | ED | Produits Distribution Electrique | CG | Presse-étoupe, accessoires, conduits et raccords | MR | Presse-étoupe Marine | DTC | Standard DTCN 5975 CA | VLE | BVLE / BVPE | VCI | CAPRI Industrie | EDCGMRDTC | Standard DTCN 5975 CA
CAPRI | CAP504502 | ART | 3589355045029 | CAP504502 | Marine DTCN 5975 CA - BVPE | Pressse-étoupe Marine DTCN 5975 | Presse-étoupe BVPE 5 + Ecrou | Presse-étoupe BVPE 5 + Ecrou + Joint fibre - polyamide 6.6 - IP66 | Presse-étoupe BVPE 5 + Ecrou + Joint fibre - polyamide 6.6 - IP66 - plage de température -40°C à +130°C | 2026-01-01 | 10284.68 | 10284.68 | 100 | 20 | EA | 1 | 1 | 1 | EA |  |  |  | 0 | 20 | 1 | 12 | A |  | 39269097 | ED | Produits Distribution Electrique | CG | Presse-étoupe, accessoires, conduits et raccords | MR | Presse-étoupe Marine | DTC | Standard DTCN 5975 CA | VLE | BVLE / BVPE | VCI | CAPRI Industrie | EDCGMRDTC | Standard DTCN 5975 CA
CAPRI | CAP505100 | ART | 3589355051006 | CAP505100 | Marine DTCN 5975 CA - BVLE FN | Pressse-étoupe Marine DTCN 5975 | Presse-étoupe BVLE FN1 + Ecrou | Presse-étoupe BVLE FN 1 + Ecrou - bague néoprène noire - laiton brut - IP66 | Presse-étoupe BVLE FN 1 + Ecrou + Joint fibre - bague néoprène noire - laiton brut - IP66 - plage de température -20°C à +80°C | 2026-01-01 | 8670.82 | 8670.82 | 100 | 20 | EA | 1 | 1 | 1 | EA |  |  |  | 0 | 20 | 1 | 12 | A |  | 74198090 | ED | Produits Distribution Electrique | CG | Presse-étoupe, accessoires, conduits et raccords | MR | Presse-étoupe Marine | DTC | Standard DTCN 5975 CA | LEF | BVLE FN / BVLE FS | VCI | CAPRI Industrie | EDCGMRDTC | Standard DTCN 5975 CA
CAPRI | CAP505200 | ART | 3589355052003 | CAP505200 | Marine DTCN 5975 CA - BVLE FN | Pressse-étoupe Marine DTCN 5975 | Presse-étoupe BVLE FN2 + Ecrou | Presse-étoupe BVLE FN 2 + Ecrou - bague néoprène noire - laiton brut - IP66 | Presse-étoupe BVLE FN 2 + Ecrou + Joint fibre - bague néoprène noire - laiton brut - IP66 - plage de température -20°C à +80°C | 2026-01-01 | 9745.47 | 9745.47 | 100 | 20 | EA | 1 | 1 | 1 | EA |  |  |  | 0 | 20 | 1 | 12 | A |  | 74198090 | ED | Produits Distribution Electrique | CG | Presse-étoupe, accessoires, conduits et raccords | MR | Presse-étoupe Marine | DTC | Standard DTCN 5975 CA | LEF | BVLE FN / BVLE FS | VCI | CAPRI Industrie | EDCGMRDTC | Standard DTCN 5975 CA
CAPRI | CAP505300 | ART | 3589355053000 | CAP505300 | Marine DTCN 5975 CA - BVLE FN | Pressse-étoupe Marine DTCN 5975 | Presse-étoupe BVLE FN3 + Ecrou | Presse-étoupe BVLE FN 3 + Ecrou - bague néoprène noire - laiton brut - IP66 | Presse-étoupe BVLE FN 3 + Ecrou + Joint fibre - bague néoprène noire - laiton brut - IP66 - plage de température -20°C à +80°C | 2026-01-01 | 11235.53 | 11235.53 | 100 | 20 | EA | 1 | 1 | 1 | EA |  |  |  | 0 | 20 | 1 | 12 | A |  | 74198090 | ED | Produits Distribution Electrique | CG | Presse-étoupe, accessoires, conduits et raccords | MR | Presse-étoupe Marine | DTC | Standard DTCN 5975 CA | LEF | BVLE FN / BVLE FS | VCI | CAPRI Industrie | EDCGMRDTC | Standard DTCN 5975 CA
CAPRI | CAP505400 | ART | 3589355054007 | CAP505400 | Marine DTCN 5975 CA - BVLE FN | Pressse-étoupe Marine DTCN 5975 | Presse-étoupe BVLE FN4 + Ecrou | Presse-étoupe BVLE FN 4 + Ecrou - bague néoprène noire - laiton brut - IP66 | Presse-étoupe BVLE FN 4 + Ecrou + Joint fibre - bague néoprène noire - laiton brut - IP66 - plage de température -20°C à +80°C | 2026-01-01 | 10702.5 | 10702.5 | 100 | 20 | EA | 1 | 1 | 1 | EA |  |  |  | 0 | 20 | 1 | 12 | A |  | 74198090 | ED | Produits Distribution Electrique | CG | Presse-étoupe, accessoires, conduits et raccords | MR | Presse-étoupe Marine | DTC | Standard DTCN 5975 CA | LEF | BVLE FN / BVLE FS | VCI | CAPRI Industrie | EDCGMRDTC | Standard DTCN 5975 CA
CAPRI | CAP505500 | ART | 3589355055004 | CAP505500 | Marine DTCN 5975 CA - BVLE FN | Pressse-étoupe Marine DTCN 5975 | Presse-étoupe BVLE FN5 + Ecrou | Presse-étoupe BVLE FN 5 + Ecrou - bague néoprène noire - laiton brut - IP66 | Presse-étoupe BVLE FN 5 + Ecrou + Joint fibre - bague néoprène noire - laiton brut - IP66 - plage de température -20°C à +80°C | 2026-01-01 | 15256.02 | 15256.02 | 100 | 20 | EA | 1 | 1 | 1 | EA |  |  |  | 0 | 20 | 1 | 12 | A |  | 74198090 | ED | Produits Distribution Electrique | CG | Presse-étoupe, accessoires, conduits et raccords | MR | Presse-étoupe Marine | DTC | Standard DTCN 5975 CA | LEF | BVLE FN / BVLE FS | VCI | CAPRI Industrie | EDCGMRDTC | Standard DTCN 5975 CA
CAPRI | CAP505600 | ART | 3589355056001 | CAP505600 | Marine DTCN 5975 CA - BVLE FN | Pressse-étoupe Marine DTCN 5975 | Presse-étoupe BVLE FN6 + Ecrou | Presse-étoupe BVLE FN 6 + Ecrou - bague néoprène noire - laiton brut - IP66 | Presse-étoupe BVLE FN 6 + Ecrou + Joint fibre - bague néoprène noire - laiton brut - IP66 - plage de température -20°C à +80°C | 2026-01-01 | 26062.67 | 26062.67 | 100 | 20 | EA | 1 | 1 | 1 | EA |  |  |  | 0 | 20 | 1 | 12 | A |  | 74198090 | ED | Produits Distribution Electrique | CG | Presse-étoupe, accessoires, conduits et raccords | MR | Presse-étoupe Marine | DTC | Standard DTCN 5975 CA | LEF | BVLE FN / BVLE FS | VCI | CAPRI Industrie | EDCGMRDTC | Standard DTCN 5975 CA
CAPRI | CAP505700 | ART | 3589355057008 | CAP505700 | Marine DTCN 5975 CA - BVLE FN | Pressse-étoupe Marine DTCN 5975 | Presse-étoupe BVLE FN7 + Ecrou | Presse-étoupe BVLE FN 7 + Ecrou - bague néoprène noire - laiton brut - IP66 | Presse-étoupe BVLE FN 7 + Ecrou + Joint fibre - bague néoprène noire - laiton brut - IP66 - plage de température -20°C à +80°C | 2026-01-01 | 38853.24 | 38853.24 | 100 | 20 | EA | 1 | 1 | 1 | EA |  |  |  | 0 | 20 | 1 | 12 | A |  | 74198090 | ED | Produits Distribution Electrique | CG | Presse-étoupe, accessoires, conduits et raccords | MR | Presse-étoupe Marine | DTC | Standard DTCN 5975 CA | LEF | BVLE FN / BVLE FS | VCI | CAPRI Industrie | EDCGMRDTC | Standard DTCN 5975 CA
CAPRI | CAP506017 | ART | 3589355060176 | CAP506017 | Accessoires pour presse-étoupe ATEX | Capuchon | Capuchon PVC n°17 | Capuchon de protection n°17 en PVC noir, pour presse-étoupe ADE | Capuchon de protection n°17 en PVC noir pour presse-étoupe ADE | 2026-10-01 | 7550 | 7550 | 100 | 20 | EA | 1 | 1 | 1 | EA |  |  |  | 0 | 40 | 1 | 12 | A |  | 39172310 | ED | Produits Distribution Electrique | CG | Presse-étoupe, accessoires, conduits et raccords | AX | Accessoires certifiés pour conversion de filetage et raccordement | GAC | Accessoires pour presse-étoupes ATEX | SHR | Capuchons | VCA | CAPRI ATEX | EDCGAXGAC | Accessoires pour presse-étoupes ATEX | EDCGAXGACSHR | Capuchons
CAPRI | CAP506030 | ART | 3589355060305 | CAP506030 | Accessoires pour presse-étoupe ATEX | Capuchon | Capuchon PVC n°03 | Capuchon de protection n°03 en PVC noir, pour presse-étoupe ADE | Capuchon de protection n°03 en PVC noir pour presse-étoupe ADE | 2026-10-01 | 155 | 155 | 100 | 20 | EA | 10 | 10 | 1 | EA |  |  |  | 0 | 40 | 1 | 12 | A |  | 39172310 | ED | Produits Distribution Electrique | CG | Presse-étoupe, accessoires, conduits et raccords | AX | Accessoires certifiés pour conversion de filetage et raccordement | GAC | Accessoires pour presse-étoupes ATEX | SHR | Capuchons | VCA | CAPRI ATEX | EDCGAXGAC | Accessoires pour presse-étoupes ATEX | EDCGAXGACSHR | Capuchons
CAPRI | CAP506040 | ART | 3589355060404 | CAP506040 | Accessoires pour presse-étoupe ATEX | Capuchon | Capuchon PVC n°04 (6P15) | Capuchon de protection n°04 en PVC noir, pour presse-étoupe ADE (6P15) | Capuchon de protection n°04 en PVC noir pour presse-étoupe ADE (6P15) | 2026-10-01 | 165 | 165 | 100 | 20 | EA | 10 | 10 | 1 | EA |  |  |  | 1 | 5 | 1 | 12 | A |  | 39172310 | ED | Produits Distribution Electrique | CG | Presse-étoupe, accessoires, conduits et raccords | AX | Accessoires certifiés pour conversion de filetage et raccordement | GAC | Accessoires pour presse-étoupes ATEX | SHR | Capuchons | VCA | CAPRI ATEX | EDCGAXGAC | Accessoires pour presse-étoupes ATEX | EDCGAXGACSHR | Capuchons
CAPRI | CAP506044 | ART | 3589355060442 | CAP506044 | Accessoires pour presse-étoupe ATEX | Capuchon | Capuchon PVC n°04 (6P17) | Capuchon de protection n°04 en PVC noir, pour presse-étoupe ADE (6P17) | Capuchon de protection n°04 en PVC noir pour presse-étoupe ADE (6P17) | 2026-10-01 | 175 | 175 | 100 | 20 | EA | 10 | 10 | 1 | EA |  |  |  | 0 | 40 | 1 | 12 | A |  | 39172310 | ED | Produits Distribution Electrique | CG | Presse-étoupe, accessoires, conduits et raccords | AX | Accessoires certifiés pour conversion de filetage et raccordement | GAC | Accessoires pour presse-étoupes ATEX | SHR | Capuchons | VCA | CAPRI ATEX | EDCGAXGAC | Accessoires pour presse-étoupes ATEX | EDCGAXGACSHR | Capuchons
CAPRI | CAP506050 | ART | 3589355060503 | CAP506050 | Accessoires pour presse-étoupe ATEX | Capuchon | Capuchon PVC n°05 | Capuchon de protection n°05 en PVC noir, pour presse-étoupe ADE | Capuchon de protection n°05 en PVC noir pour presse-étoupe ADE | 2026-10-01 | 185 | 185 | 100 | 20 | EA | 10 | 10 | 1 | EA |  |  |  | 1 | 5 | 1 | 12 | A |  | 39172310 | ED | Produits Distribution Electrique | CG | Presse-étoupe, accessoires, conduits et raccords | AX | Accessoires certifiés pour conversion de filetage et raccordement | GAC | Accessoires pour presse-étoupes ATEX | SHR | Capuchons | VCA | CAPRI ATEX | EDCGAXGAC | Accessoires pour presse-étoupes ATEX | EDCGAXGACSHR | Capuchons
CAPRI | CAP506060 | ART | 3589355060602 | CAP506060 | Accessoires pour presse-étoupe ATEX | Capuchon | Capuchon PVC n°06 | Capuchon de protection n°06 en PVC noir, pour presse-étoupe ADE | Capuchon de protection n°06 en PVC noir pour presse-étoupe ADE | 2026-10-01 | 216 | 216 | 100 | 20 | EA | 10 | 10 | 1 | EA |  |  |  | 1 | 5 | 1 | 12 | A |  | 39172310 | ED | Produits Distribution Electrique | CG | Presse-étoupe, accessoires, conduits et raccords | AX | Accessoires certifiés pour conversion de filetage et raccordement | GAC | Accessoires pour presse-étoupes ATEX | SHR | Capuchons | VCA | CAPRI ATEX | EDCGAXGAC | Accessoires pour presse-étoupes ATEX | EDCGAXGACSHR | Capuchons
CAPRI | CAP506070 | ART | 3589355060701 | CAP506070 | Accessoires pour presse-étoupe ATEX | Capuchon | Capuchon PVC n°07 | Capuchon de protection n°07 en PVC noir, pour presse-étoupe ADE | Capuchon de protection n°07 en PVC noir pour presse-étoupe ADE | 2026-10-01 | 268 | 268 | 100 | 20 | EA | 10 | 10 | 1 | EA |  |  |  | 1 | 5 | 1 | 12 | A |  | 39172310 | ED | Produits Distribution Electrique | CG | Presse-étoupe, accessoires, conduits et raccords | AX | Accessoires certifiés pour conversion de filetage et raccordement | GAC | Accessoires pour presse-étoupes ATEX | SHR | Capuchons | VCA | CAPRI ATEX | EDCGAXGAC | Accessoires pour presse-étoupes ATEX | EDCGAXGACSHR | Capuchons
CAPRI | CAP506080 | ART | 3589355060800 | CAP506080 | Accessoires pour presse-étoupe ATEX | Capuchon | Capuchon PVC n°08 | Capuchon de protection n°08 en PVC noir, pour presse-étoupe ADE | Capuchon de protection n°08 en PVC noir pour presse-étoupe ADE | 2026-10-01 | 412 | 412 | 100 | 20 | EA | 10 | 10 | 1 | EA |  |  |  | 1 | 5 | 1 | 12 | A |  | 39172310 | ED | Produits Distribution Electrique | CG | Presse-étoupe, accessoires, conduits et raccords | AX | Accessoires certifiés pour conversion de filetage et raccordement | GAC | Accessoires pour presse-étoupes ATEX | SHR | Capuchons | VCA | CAPRI ATEX | EDCGAXGAC | Accessoires pour presse-étoupes ATEX | EDCGAXGACSHR | Capuchons
CAPRI | CAP506090 | ART | 3589355060909 | CAP506090 | Accessoires pour presse-étoupe ATEX | Capuchon | Capuchon PVC n°09 | Capuchon de protection n°09 en PVC noir, pour presse-étoupe ADE | Capuchon de protection n°09 en PVC noir pour presse-étoupe ADE | 2026-10-01 | 608 | 608 | 100 | 20 | EA | 10 | 10 | 1 | EA |  |  |  | 1 | 5 | 1 | 12 | A |  | 39172310 | ED | Produits Distribution Electrique | CG | Presse-étoupe, accessoires, conduits et raccords | AX | Accessoires certifiés pour conversion de filetage et raccordement | GAC | Accessoires pour presse-étoupes ATEX | SHR | Capuchons | VCA | CAPRI ATEX | EDCGAXGAC | Accessoires pour presse-étoupes ATEX | EDCGAXGACSHR | Capuchons
CAPRI | CAP506100 | ART | 3589355061005 | CAP506100 | Accessoires pour presse-étoupe ATEX | Capuchon | Capuchon PVC n°10 | Capuchon de protection n°10 en PVC noir, pour presse-étoupe ADE | Capuchon de protection n°10 en PVC noir pour presse-étoupe ADE | 2026-10-01 | 896 | 896 | 100 | 20 | EA | 1 | 1 | 1 | EA |  |  |  | 1 | 5 | 1 | 12 | A |  | 39172310 | ED | Produits Distribution Electrique | CG | Presse-étoupe, accessoires, conduits et raccords | AX | Accessoires certifiés pour conversion de filetage et raccordement | GAC | Accessoires pour presse-étoupes ATEX | SHR | Capuchons | VCA | CAPRI ATEX | EDCGAXGAC | Accessoires pour presse-étoupes ATEX | EDCGAXGACSHR | Capuchons
CAPRI | CAP506110 | ART | 3589355061104 | CAP506110 | Accessoires pour presse-étoupe ATEX | Capuchon | Capuchon PVC n°11 | Capuchon de protection n°11 en PVC noir, pour presse-étoupe ADE | Capuchon de protection n°11 en PVC noir pour presse-étoupe ADE | 2026-10-01 | 1061 | 1061 | 100 | 20 | EA | 1 | 1 | 1 | EA |  |  |  | 1 | 5 | 1 | 12 | A |  | 39172310 | ED | Produits Distribution Electrique | CG | Presse-étoupe, accessoires, conduits et raccords | AX | Accessoires certifiés pour conversion de filetage et raccordement | GAC | Accessoires pour presse-étoupes ATEX | SHR | Capuchons | VCA | CAPRI ATEX | EDCGAXGAC | Accessoires pour presse-étoupes ATEX | EDCGAXGACSHR | Capuchons
CAPRI | CAP506120 | ART | 3589355061203 | CAP506120 | Accessoires pour presse-étoupe ATEX | Capuchon | Capuchon PVC n°12 | Capuchon de protection n°12 en PVC noir, pour presse-étoupe ADE | Capuchon de protection n°12 en PVC noir pour presse-étoupe ADE | 2026-10-01 | 1380 | 1380 | 100 | 20 | EA | 1 | 1 | 1 | EA |  |  |  | 1 | 5 | 1 | 12 | A |  | 39172310 | ED | Produits Distribution Electrique | CG | Presse-étoupe, accessoires, conduits et raccords | AX | Accessoires certifiés pour conversion de filetage et raccordement | GAC | Accessoires pour presse-étoupes ATEX | SHR | Capuchons | VCA | CAPRI ATEX | EDCGAXGAC | Accessoires pour presse-étoupes ATEX | EDCGAXGACSHR | Capuchons
CAPRI | CAP506130 | ART | 3589355061302 | CAP506130 | Accessoires pour presse-étoupe ATEX | Capuchon | Capuchon PVC n°13 | Capuchon de protection n°13 en PVC noir, pour presse-étoupe ADE | Capuchon de protection n°13 en PVC noir pour presse-étoupe ADE | 2026-10-01 | 1700 | 1700 | 100 | 20 | EA | 1 | 1 | 1 | EA |  |  |  | 1 | 5 | 1 | 12 | A |  | 39172310 | ED | Produits Distribution Electrique | CG | Presse-étoupe, accessoires, conduits et raccords | AX | Accessoires certifiés pour conversion de filetage et raccordement | GAC | Accessoires pour presse-étoupes ATEX | SHR | Capuchons | VCA | CAPRI ATEX | EDCGAXGAC | Accessoires pour presse-étoupes ATEX | EDCGAXGACSHR | Capuchons
CAPRI | CAP506140 | ART | 3589355061401 | CAP506140 | Accessoires pour presse-étoupe ATEX | Capuchon | Capuchon PVC n°14 | Capuchon de protection n°14 en PVC noir, pour presse-étoupe ADE | Capuchon de protection n°14 en PVC noir pour presse-étoupe ADE | 2026-10-01 | 2730 | 2730 | 100 | 20 | EA | 1 | 1 | 1 | EA |  |  |  | 0 | 40 | 1 | 12 | A |  | 39172310 | ED | Produits Distribution Electrique | CG | Presse-étoupe, accessoires, conduits et raccords | AX | Accessoires certifiés pour conversion de filetage et raccordement | GAC | Accessoires pour presse-étoupes ATEX | SHR | Capuchons | VCA | CAPRI ATEX | EDCGAXGAC | Accessoires pour presse-étoupes ATEX | EDCGAXGACSHR | Capuchons
CAPRI | CAP506150 | ART | 3589355061500 | CAP506150 | Accessoires pour presse-étoupe ATEX | Capuchon | Capuchon PVC n°15 | Capuchon de protection n°15 en PVC noir, pour presse-étoupe ADE | Capuchon de protection n°15 en PVC noir pour presse-étoupe ADE | 2026-10-01 | 3275 | 3275 | 100 | 20 | EA | 1 | 1 | 1 | EA |  |  |  | 0 | 40 | 1 | 12 | A |  | 39172310 | ED | Produits Distribution Electrique | CG | Presse-étoupe, accessoires, conduits et raccords | AX | Accessoires certifiés pour conversion de filetage et raccordement | GAC | Accessoires pour presse-étoupes ATEX | SHR | Capuchons | VCA | CAPRI ATEX | EDCGAXGAC | Accessoires pour presse-étoupes ATEX | EDCGAXGACSHR | Capuchons
CAPRI | CAP506160 | ART | 3589355061609 | CAP506160 | Accessoires pour presse-étoupe ATEX | Capuchon | Capuchon PVC n°16 | Capuchon de protection n°16 en PVC noir, pour presse-étoupe ADE | Capuchon de protection n°16 en PVC noir pour presse-étoupe ADE | 2026-10-01 | 3976 | 3976 | 100 | 20 | EA | 1 | 1 | 1 | EA |  |  |  | 0 | 40 | 1 | 12 | A |  | 39172310 | ED | Produits Distribution Electrique | CG | Presse-étoupe, accessoires, conduits et raccords | AX | Accessoires certifiés pour conversion de filetage et raccordement | GAC | Accessoires pour presse-étoupes ATEX | SHR | Capuchons | VCA | CAPRI ATEX | EDCGAXGAC | Accessoires pour presse-étoupes ATEX | EDCGAXGACSHR | Capuchons
CAPRI | CAP509100 | ART | 3589355091002 | CAP509100 | Marine DTCN 5975 CA - BVLE | Pressse-étoupe Marine DTCN 5975 | Presse-étoupe BVLE 1 + Ecrou | Presse-étoupe BVLE 1 + Ecrou + Joint fibre - laiton naturel - IP66 | Presse-étoupe BVLE 1 + Ecrou + Joint fibre - laiton naturel - IP66 - plage de température -40°C à +130°C | 2026-01-01 | 7603.52 | 7603.52 | 100 | 20 | EA | 1 | 1 | 1 | EA |  |  |  | 1 | 5 | 1 | 12 | A |  | 74198090 | ED | Produits Distribution Electrique | CG | Presse-étoupe, accessoires, conduits et raccords | MR | Presse-étoupe Marine | DTC | Standard DTCN 5975 CA | VLE | BVLE / BVPE | VCI | CAPRI Industrie | EDCGMRDTC | Standard DTCN 5975 CA
CAPRI | CAP509101 | ART | 3589355091019 | CAP509101 | Marine DTCN 5975 CA - BVLE | Pressse-étoupe Marine DTCN 5975 | Presse-étoupe BVLE 1b + Ecrou | Presse-étoupe BVLE 1 bis + Ecrou + Joint fibre - laiton naturel - IP66 | Presse-étoupe BVLE 1 bis + Ecrou + Joint fibre - laiton naturel - IP66 - plage de température -40°C à +130°C | 2026-01-01 | 6092.63 | 6092.63 | 100 | 20 | EA | 1 | 1 | 1 | EA |  |  |  | 0 | 20 | 1 | 12 | A |  | 74198090 | ED | Produits Distribution Electrique | CG | Presse-étoupe, accessoires, conduits et raccords | MR | Presse-étoupe Marine | DTC | Standard DTCN 5975 CA | VLE | BVLE / BVPE | VCI | CAPRI Industrie | EDCGMRDTC | Standard DTCN 5975 CA
CAPRI | CAP509104 | ART | 3589355091040 | CAP509104 | Marine DTCN 5975 CA - BVLE | Pressse-étoupe Marine DTCN 5975 | Presse-étoupe BVLE 1 + Ecrou | Presse-étoupe BVLE 1 + Ecrou + Joint fibre - laiton naturel - IP66 | Presse-étoupe BVLE 1 + Ecrou + Joint fibre - laiton nickelé - IP66 - plage de température -40°C à +130°C | 2026-01-01 | 9169.6 | 9169.6 | 100 | 20 | EA | 10 | 10 | 1 | EA |  |  |  | 0 | 20 | 1 | 12 | A |  | 74198090 | ED | Produits Distribution Electrique | CG | Presse-étoupe, accessoires, conduits et raccords | MR | Presse-étoupe Marine | DTC | Standard DTCN 5975 CA | VLE | BVLE / BVPE | VCI | CAPRI Industrie | EDCGMRDTC | Standard DTCN 5975 CA
CAPRI | CAP509140 | ART | 3589355091408 | CAP509140 | Marine DTCN 5975 CA - OB | Accessoire de pressse-étoupe Marine DTCN 5975 | Obturateur OB 1 | Obturateur pour Presse-étoupe Marine - rep. 1 | Obturateur OB pour Presse-étoupe Marine - rep. 1 | 2026-01-01 | 291.76 | 291.76 | 100 | 20 | EA | 1 | 1 | 1 | EA |  |  |  | 0 | 20 | 1 | 12 | A |  | 85389099 | ED | Produits Distribution Electrique | CG | Presse-étoupe, accessoires, conduits et raccords | MR | Presse-étoupe Marine | DTC | Standard DTCN 5975 CA | ACC | Accessoires | VCI | CAPRI Industrie | EDCGMRDTC | Standard DTCN 5975 CA
CAPRI | CAP509200 | ART | 3589355092009 | CAP509200 | Marine DTCN 5975 CA - BVLE | Pressse-étoupe Marine DTCN 5975 | Presse-étoupe BVLE 2 + Ecrou | Presse-étoupe BVLE 2 + Ecrou + Joint fibre - laiton naturel - IP66 | Presse-étoupe BVLE 2 + Ecrou + Joint fibre - laiton naturel - IP66 - plage de température -40°C à +130°C | 2026-01-01 | 8298.29 | 8298.29 | 100 | 20 | EA | 1 | 1 | 1 | EA |  |  |  | 1 | 5 | 1 | 12 | A |  | 74198090 | ED | Produits Distribution Electrique | CG | Presse-étoupe, accessoires, conduits et raccords | MR | Presse-étoupe Marine | DTC | Standard DTCN 5975 CA | VLE | BVLE / BVPE | VCI | CAPRI Industrie | EDCGMRDTC | Standard DTCN 5975 CA
CAPRI | CAP509240 | ART | 3589355092405 | CAP509240 | Marine DTCN 5975 CA - OB | Accessoire de pressse-étoupe Marine DTCN 5975 | Obturateur OB 2 | Obturateur OB pour Presse-étoupe Marine - rep. 2 | OB pour Presse-étoupe Marineturateur OB pour Presse-étoupe Marine - rep. 2 | 2026-01-01 | 312.6 | 312.6 | 100 | 20 | EA | 1 | 1 | 1 | EA |  |  |  | 0 | 20 | 1 | 12 | A |  | 85389099 | ED | Produits Distribution Electrique | CG | Presse-étoupe, accessoires, conduits et raccords | MR | Presse-étoupe Marine | DTC | Standard DTCN 5975 CA | ACC | Accessoires | VCI | CAPRI Industrie | EDCGMRDTC | Standard DTCN 5975 CA
CAPRI | CAP509284 | ART | 3589355092849 | CAP509284 | MAXI CONNEX STANDARD | Borne de connexion | 5000 Bornes STANDARD 2 entrées | 5000 Bornes de connexion STAND 2 entrées pour fils rigides 0,5 à 2,5mm2 24A-450V | Carton 5000 bornes de connexion 2 entrées STANDARD EATON pour fils rigides 0,5 à 2,5mm2 24A-450V Intensité maxi 24A - Tension maxi 450V avec présence de point de test résistance au fil incandescent 960°C corps transparent en polycarbonate | 2026-01-01 | 30.67 | 30.67 | 100 | 20 | EA | 5000 | 5000 | 5000 | CT |  |  |  | 0 | 5 | 1 | 12 | A |  | 85369010 | ED | Produits Distribution Electrique | EI | Produits Installation Electrique | G3 | Produits bâtiment | 380 | Accessoires bâtiment | BOR | Bornes de raccordement | VCB | CAPRI Bâtiment | EDEIG3380 | Accessoires bâtiment
CAPRI | CAP509285 | ART | 3589355092856 | CAP509285 | MAXI CONNEX STANDARD | Borne de connexion | 5000 Bornes STANDARD 3 entrées | 5000 Bornes de connexion STAND 3 entrées pour fils rigides 0,5 à 2,5mm2 24A-450V | Carton 5000 bornes de connexion 3 entrées STANDARD EATON pour fils rigides 0,5 à 2,5mm2 24A-450V Intensité maxi 24A - Tension maxi 450V avec présence de point de test résistance au fil incandescent 960°C corps transparent en polycarbonate | 2026-01-01 | 34.41 | 34.41 | 100 | 20 | EA | 5000 | 5000 | 5000 | CT |  |  |  | 0 | 40 | 1 | 12 | A |  | 85369010 | ED | Produits Distribution Electrique | EI | Produits Installation Electrique | G3 | Produits bâtiment | 380 | Accessoires bâtiment | BOR | Bornes de raccordement | VCB | CAPRI Bâtiment | EDEIG3380 | Accessoires bâtiment
CAPRI | CAP509286 | ART | 3589355092863 | CAP509286 | MAXI CONNEX STANDARD | Borne de connexion | 5000 Bornes STANDARD 4 entrées | 5000 Bornes de connexion STAND 4 entrées pour fils rigides 0,5 à 2,5mm2 24A-450V | Carton 5000 bornes de connexion 4 entrées STANDARD EATON pour fils rigides 0,5 à 2,5mm2 24A-450V Intensité maxi 24A - Tension maxi 450V avec présence de point de test résistance au fil incandescent 960°C corps transparent en polycarbonate | 2026-01-01 | 43.83 | 43.83 | 100 | 20 | EA | 5000 | 5000 | 5000 | CT |  |  |  | 0 | 40 | 1 | 12 | A |  | 85369010 | ED | Produits Distribution Electrique | EI | Produits Installation Electrique | G3 | Produits bâtiment | 380 | Accessoires bâtiment | BOR | Bornes de raccordement | VCB | CAPRI Bâtiment | EDEIG3380 | Accessoires bâtiment
CAPRI | CAP509287 | ART | 3589355092870 | CAP509287 | MAXI CONNEX STANDARD | Borne de connexion | 5000 Bornes STANDARD 5 entrées | 5000 Bornes de connexion STAND 5 entrées pour fils rigides 0,5 à 2,5mm2 24A-450V | Carton 5000 bornes de connexion 5 entrées STANDARD EATON pour fils rigides 0,5 à 2,5mm2 24A-450V Intensité maxi 24A - Tension maxi 450V avec présence de point de test résistance au fil incandescent 960°C corps transparent en polycarbonate | 2026-01-01 | 45.16 | 45.16 | 100 | 20 | EA | 5000 | 5000 | 5000 | CT |  |  |  | 0 | 40 | 1 | 12 | A |  | 85369010 | ED | Produits Distribution Electrique | EI | Produits Installation Electrique | G3 | Produits bâtiment | 380 | Accessoires bâtiment | BOR | Bornes de raccordement | VCB | CAPRI Bâtiment | EDEIG3380 | Accessoires bâtiment
CAPRI | CAP509289 | ART | 3589355092894 | CAP509289 | MAXI CONNEX STANDARD | Borne de connexion | 2500 Bornes STANDARD 8 entrées | 2500 Bornes de connexion STAND 8 entrées pour fils rigides 0,5 à 2,5mm2 24A-450V | Carton 2500 bornes de connexion 8 entrées STANDARD EATON pour fils rigides 0,5 à 2,5mm2 24A-450V Intensité maxi 24A - Tension maxi 450V avec présence de point de test résistance au fil incandescent 960°C corps transparent en polycarbonate | 2026-01-01 | 90.59 | 90.59 | 100 | 20 | EA | 2500 | 2500 | 2500 | CT |  |  |  | 0 | 5 | 1 | 12 | A |  | 85369010 | ED | Produits Distribution Electrique | EI | Produits Installation Electrique | G3 | Produits bâtiment | 380 | Accessoires bâtiment | BOR | Bornes de raccordement | VCB | CAPRI Bâtiment | EDEIG3380 | Accessoires bâtiment
CAPRI | CAP509300 | ART | 3589355093006 | CAP509300 | Marine DTCN 5975 CA - BVLE | Pressse-étoupe Marine DTCN 5975 | Presse-étoupe BVLE 3 + Ecrou | Presse-étoupe BVLE 3 + Ecrou + Joint fibre - laiton naturel - IP66 | Presse-étoupe BVLE 3 + Ecrou + Joint fibre - laiton naturel - IP66 - plage de température -40°C à +130°C | 2026-01-01 | 9392.58 | 9392.58 | 100 | 20 | EA | 1 | 1 | 1 | EA |  |  |  | 1 | 5 | 1 | 12 | A |  | 74198090 | ED | Produits Distribution Electrique | CG | Presse-étoupe, accessoires, conduits et raccords | MR | Presse-étoupe Marine | DTC | Standard DTCN 5975 CA | VLE | BVLE / BVPE | VCI | CAPRI Industrie | EDCGMRDTC | Standard DTCN 5975 CA
CAPRI | CAP509340 | ART | 3589355093402 | CAP509340 | Marine DTCN 5975 CA - OB | Accessoire de pressse-étoupe Marine DTCN 5975 | Obturateur OB 3 | Obturateur OB pour Presse-étoupe Marine - rep. 3 | OB pour Presse-étoupe Marineturateur OB pour Presse-étoupe Marine - rep. 3 | 2026-01-01 | 333.44 | 333.44 | 100 | 20 | EA | 1 | 1 | 1 | EA |  |  |  | 0 | 20 | 1 | 12 | A |  | 85389099 | ED | Produits Distribution Electrique | CG | Presse-étoupe, accessoires, conduits et raccords | MR | Presse-étoupe Marine | DTC | Standard DTCN 5975 CA | ACC | Accessoires | VCI | CAPRI Industrie | EDCGMRDTC | Standard DTCN 5975 CA
CAPRI | CAP509400 | ART | 3589355094003 | CAP509400 | Marine DTCN 5975 CA - BVLE | Pressse-étoupe Marine DTCN 5975 | Presse-étoupe BVLE 4 + Ecrou | Presse-étoupe BVLE 4 + Ecrou + Joint fibre - laiton naturel - IP66 | Presse-étoupe BVLE 4 + Ecrou + Joint fibre - laiton naturel - IP66 - plage de température -40°C à +130°C | 2026-01-01 | 12810.16 | 12810.16 | 100 | 20 | EA | 1 | 1 | 1 | EA |  |  |  | 0 | 20 | 1 | 12 | A |  | 74198090 | ED | Produits Distribution Electrique | CG | Presse-étoupe, accessoires, conduits et raccords | MR | Presse-étoupe Marine | DTC | Standard DTCN 5975 CA | VLE | BVLE / BVPE | VCI | CAPRI Industrie | EDCGMRDTC | Standard DTCN 5975 CA
CAPRI | CAP509500 | ART | 3589355095000 | CAP509500 | Marine DTCN 5975 CA - BVLE | Pressse-étoupe Marine DTCN 5975 | Presse-étoupe BVLE 5 + Ecrou | Presse-étoupe BVLE 5 + Ecrou + Joint fibre - laiton naturel - IP66 | Presse-étoupe BVLE 5 + Ecrou + Joint fibre - laiton naturel - IP66 - plage de température -40°C à +130°C | 2026-01-01 | 16858.82 | 16858.82 | 100 | 20 | EA | 1 | 1 | 1 | EA |  |  |  | 1 | 5 | 1 | 12 | A |  | 74198090 | ED | Produits Distribution Electrique | CG | Presse-étoupe, accessoires, conduits et raccords | MR | Presse-étoupe Marine | DTC | Standard DTCN 5975 CA | VLE | BVLE / BVPE | VCI | CAPRI Industrie | EDCGMRDTC | Standard DTCN 5975 CA
CAPRI | CAP509600 | ART | 3589355096007 | CAP509600 | Marine DTCN 5975 CA - BVLE | Pressse-étoupe Marine DTCN 5975 | Presse-étoupe BVLE 6 + Ecrou | Presse-étoupe BVLE 6 + Ecrou + Joint fibre - laiton naturel - IP66 | Presse-étoupe BVLE 6 + Ecrou + Joint fibre - laiton naturel - IP66 - plage de température -40°C à +130°C | 2026-01-01 | 23360.68 | 23360.68 | 100 | 20 | EA | 1 | 1 | 1 | EA |  |  |  | 0 | 20 | 1 | 12 | A |  | 74198090 | ED | Produits Distribution Electrique | CG | Presse-étoupe, accessoires, conduits et raccords | MR | Presse-étoupe Marine | DTC | Standard DTCN 5975 CA | VLE | BVLE / BVPE | VCI | CAPRI Industrie | EDCGMRDTC | Standard DTCN 5975 CA
CAPRI | CAP509700 | ART | 3589355097004 | CAP509700 | Marine DTCN 5975 CA - BVLE | Pressse-étoupe Marine DTCN 5975 | Presse-étoupe BVLE 7 + Ecrou | Presse-étoupe BVLE 7 + Ecrou + Joint fibre - laiton naturel - IP66 | Presse-étoupe BVLE 7 + Ecrou + Joint fibre - laiton naturel - IP66 - plage de température -40°C à +130°C | 2026-01-01 | 35179.54 | 35179.54 | 100 | 20 | EA | 1 | 1 | 1 | EA |  |  |  | 0 | 20 | 1 | 12 | A |  | 74198090 | ED | Produits Distribution Electrique | CG | Presse-étoupe, accessoires, conduits et raccords | MR | Presse-étoupe Marine | DTC | Standard DTCN 5975 CA | VLE | BVLE / BVPE | VCI | CAPRI Industrie | EDCGMRDTC | Standard DTCN 5975 CA
CAPRI | CAP509900 | ART | 3589355099008 | CAP509900 | Marine DTCN 5975 CA - BVLE | Pressse-étoupe Marine DTCN 5975 | Presse-étoupe BVLE 9 + Ecrou | Presse-étoupe BVLE 9 + Ecrou + Joint fibre - laiton naturel - IP66 | Presse-étoupe BVLE 9 + Ecrou + Joint fibre - laiton naturel - IP66 - plage de température -40°C à +130°C | 2026-01-01 | 135347.27 | 135347.27 | 100 | 20 | EA | 1 | 1 | 1 | EA |  |  |  | 0 | 20 | 1 | 12 | A |  | 74198090 | ED | Produits Distribution Electrique | CG | Presse-étoupe, accessoires, conduits et raccords | MR | Presse-étoupe Marine | DTC | Standard DTCN 5975 CA | VLE | BVLE / BVPE | VCI | CAPRI Industrie | EDCGMRDTC | Standard DTCN 5975 CA
CAPRI | CAP509901 | ART | 3589355099015 | CAP509901 | Marine DTCN 5975 CA - BVLE | Pressse-étoupe Marine DTCN 5975 | Presse-étoupe BVLE 9b + Ecrou | Presse-étoupe BVLE 9 bis + Ecrou + Joint fibre - laiton naturel - IP66 | Presse-étoupe BVLE 9 bis + Ecrou + Joint fibre - laiton naturel - IP66 - plage de température -40°C à +130°C | 2026-01-01 | 135347.27 | 135347.27 | 100 | 20 | EA | 1 | 1 | 1 | EA |  |  |  | 0 | 20 | 1 | 12 | A |  | 74198090 | ED | Produits Distribution Electrique | CG | Presse-étoupe, accessoires, conduits et raccords | MR | Presse-étoupe Marine | DTC | Standard DTCN 5975 CA | VLE | BVLE / BVPE | VCI | CAPRI Industrie | EDCGMRDTC | Standard DTCN 5975 CA
CAPRI | CAP515100 | ART | 3589355151003 | CAP515100 | Marine DTCN 5975 CA - BVLE FS | Pressse-étoupe Marine DTCN 5975 | Presse-étoupe BVLE FS1 + Ecrou | Presse-étoupe BVLE FS1 + Ecrou - bague silicone blanche - laiton brut - IP66 | Presse-étoupe BVLE FS1 + Ecrou + Joint fibre - bague silicone blanche - laiton brut - IP66 - plage de température -40°C à +130°C | 2026-01-01 | 9450.16 | 9450.16 | 100 | 20 | EA | 1 | 1 | 1 | EA |  |  |  | 0 | 20 | 1 | 12 | A |  | 74198090 | ED | Produits Distribution Electrique | CG | Presse-étoupe, accessoires, conduits et raccords | MR | Presse-étoupe Marine | DTC | Standard DTCN 5975 CA | LEF | BVLE FN / BVLE FS | VCI | CAPRI Industrie | EDCGMRDTC | Standard DTCN 5975 CA
CAPRI | CAP515130 | ART | 3589355151300 | CAP515130 | Marine DTCN 5975 CA - ELS | Accessoire de pressse-étoupe Marine DTCN 5975 | BAGUE ELS 1 | Bague ELS pour Presse-étoupe Marine - n° 1 | Bague ELS pour Presse-étoupe Marine - n° 1 - silicone | 2026-01-01 | 2500.8 | 2500.8 | 100 | 20 | EA | 10 | 10 | 10 | SA |  |  |  | 0 | 20 | 1 | 12 | A |  | 85389099 | ED | Produits Distribution Electrique | CG | Presse-étoupe, accessoires, conduits et raccords | MR | Presse-étoupe Marine | DTC | Standard DTCN 5975 CA | ACC | Accessoires | VCI | CAPRI Industrie | EDCGMRDTC | Standard DTCN 5975 CA
CAPRI | CAP515200 | ART | 3589355152000 | CAP515200 | Marine DTCN 5975 CA - BVLE FS | Pressse-étoupe Marine DTCN 5975 | Presse-étoupe BVLE FS2 + Ecrou | Presse-étoupe BVLE FS2 + Ecrou - bague silicone blanche - laiton brut - IP66 | Presse-étoupe BVLE FS2 + Ecrou + Joint fibre - bague silicone blanche - laiton brut - IP66 - plage de température -40°C à +130°C | 2026-01-01 | 10204.98 | 10204.98 | 100 | 20 | EA | 1 | 1 | 1 | EA |  |  |  | 0 | 20 | 1 | 12 | A |  | 74198090 | ED | Produits Distribution Electrique | CG | Presse-étoupe, accessoires, conduits et raccords | MR | Presse-étoupe Marine | DTC | Standard DTCN 5975 CA | LEF | BVLE FN / BVLE FS | VCI | CAPRI Industrie | EDCGMRDTC | Standard DTCN 5975 CA
CAPRI | CAP515230 | ART | 3589355152307 | CAP515230 | Marine DTCN 5975 CA - ELS | Accessoire de pressse-étoupe Marine DTCN 5975 | BAGUE ELS 2 | Bague ELS pour Presse-étoupe Marine - n° 2 | Bague ELS pour Presse-étoupe Marine - n° 2 - silicone | 2026-01-01 | 3011.38 | 3011.38 | 100 | 20 | EA | 10 | 10 | 10 | SA |  |  |  | 0 | 20 | 1 | 12 | A |  | 85389099 | ED | Produits Distribution Electrique | CG | Presse-étoupe, accessoires, conduits et raccords | MR | Presse-étoupe Marine | DTC | Standard DTCN 5975 CA | ACC | Accessoires | VCI | CAPRI Industrie | EDCGMRDTC | Standard DTCN 5975 CA
CAPRI | CAP515300 | ART | 3589355153007 | CAP515300 | Marine DTCN 5975 CA - BVLE FS | Pressse-étoupe Marine DTCN 5975 | Presse-étoupe BVLE FS3 + Ecrou | Presse-étoupe BVLE FS3 + Ecrou - bague silicone blanche - laiton brut - IP66 | Presse-étoupe BVLE FS3 + Ecrou + Joint fibre - bague silicone blanche - laiton brut - IP66 - plage de température -40°C à +130°C | 2026-01-01 | 11975.65 | 11975.65 | 100 | 20 | EA | 1 | 1 | 1 | EA |  |  |  | 0 | 20 | 1 | 12 | A |  | 74198090 | ED | Produits Distribution Electrique | CG | Presse-étoupe, accessoires, conduits et raccords | MR | Presse-étoupe Marine | DTC | Standard DTCN 5975 CA | LEF | BVLE FN / BVLE FS | VCI | CAPRI Industrie | EDCGMRDTC | Standard DTCN 5975 CA
CAPRI | CAP515330 | ART | 3589355153304 | CAP515330 | Marine DTCN 5975 CA - ELS | Accessoire de pressse-étoupe Marine DTCN 5975 | BAGUE ELS 3 | Bague ELS pour Presse-étoupe Marine - n° 3 | Bague ELS pour Presse-étoupe Marine - n° 3 - silicone | 2026-01-01 | 11462 | 11462 | 100 | 20 | EA | 10 | 10 | 10 | SA |  |  |  | 0 | 20 | 1 | 12 | A |  | 85389099 | ED | Produits Distribution Electrique | CG | Presse-étoupe, accessoires, conduits et raccords | MR | Presse-étoupe Marine | DTC | Standard DTCN 5975 CA | ACC | Accessoires | VCI | CAPRI Industrie | EDCGMRDTC | Standard DTCN 5975 CA
CAPRI | CAP515400 | ART | 3589355154004 | CAP515400 | Marine DTCN 5975 CA - BVLE FS | Pressse-étoupe Marine DTCN 5975 | Presse-étoupe BVLE FS4 + Ecrou | Presse-étoupe BVLE FS4 + Ecrou - bague silicone blanche - laiton brut - IP66 | Presse-étoupe BVLE FS4 + Ecrou + Joint fibre - bague silicone blanche - laiton brut - IP66 - plage de température -40°C à +130°C | 2026-01-01 | 12256.25 | 12256.25 | 100 | 20 | EA | 1 | 1 | 1 | EA |  |  |  | 0 | 20 | 1 | 12 | A |  | 74198090 | ED | Produits Distribution Electrique | CG | Presse-étoupe, accessoires, conduits et raccords | MR | Presse-étoupe Marine | DTC | Standard DTCN 5975 CA | LEF | BVLE FN / BVLE FS | VCI | CAPRI Industrie | EDCGMRDTC | Standard DTCN 5975 CA
CAPRI | CAP515430 | ART | 3589355154301 | CAP515430 | Marine DTCN 5975 CA - ELS | Accessoire de pressse-étoupe Marine DTCN 5975 | BAGUE ELS 4 | Bague ELS pour Presse-étoupe Marine - n° 4 | Bague ELS pour Presse-étoupe Marine - n° 4 - silicone | 2026-01-01 | 4376.4 | 4376.4 | 100 | 20 | EA | 10 | 10 | 10 | SA |  |  |  | 0 | 20 | 1 | 12 | A |  | 85389099 | ED | Produits Distribution Electrique | CG | Presse-étoupe, accessoires, conduits et raccords | MR | Presse-étoupe Marine | DTC | Standard DTCN 5975 CA | ACC | Accessoires | VCI | CAPRI Industrie | EDCGMRDTC | Standard DTCN 5975 CA
CAPRI | CAP515500 | ART | 3589355155001 | CAP515500 | Marine DTCN 5975 CA - BVLE FS | Pressse-étoupe Marine DTCN 5975 | Presse-étoupe BVLE FS5 + Ecrou | Presse-étoupe BVLE FS5 + Ecrou - bague silicone blanche - laiton brut - IP66 | Presse-étoupe BVLE FS5 + Ecrou + Joint fibre - bague silicone blanche - laiton brut - IP66 - plage de température -40°C à +130°C | 2026-01-01 | 15515.8 | 15515.8 | 100 | 20 | EA | 1 | 1 | 1 | EA |  |  |  | 0 | 20 | 1 | 12 | A |  | 74198090 | ED | Produits Distribution Electrique | CG | Presse-étoupe, accessoires, conduits et raccords | MR | Presse-étoupe Marine | DTC | Standard DTCN 5975 CA | LEF | BVLE FN / BVLE FS | VCI | CAPRI Industrie | EDCGMRDTC | Standard DTCN 5975 CA
CAPRI | CAP515530 | ART | 3589355155308 | CAP515530 | Marine DTCN 5975 CA - ELS | Accessoire de pressse-étoupe Marine DTCN 5975 | BAGUE ELS 5 | Bague ELS pour Presse-étoupe Marine - n° 5 | Bague ELS pour Presse-étoupe Marine - n° 5 - silicone | 2026-01-01 | 5272.52 | 5272.52 | 100 | 20 | EA | 10 | 10 | 10 | SA |  |  |  | 0 | 20 | 1 | 12 | A |  | 85389099 | ED | Produits Distribution Electrique | CG | Presse-étoupe, accessoires, conduits et raccords | MR | Presse-étoupe Marine | DTC | Standard DTCN 5975 CA | ACC | Accessoires | VCI | CAPRI Industrie | EDCGMRDTC | Standard DTCN 5975 CA
CAPRI | CAP515600 | ART | 3589355156008 | CAP515600 | Marine DTCN 5975 CA - BVLE FS | Pressse-étoupe Marine DTCN 5975 | Presse-étoupe BVLE FS6 + Ecrou | Presse-étoupe BVLE FS6 + Ecrou - bague silicone blanche - laiton brut - IP66 | Presse-étoupe BVLE FS6 + Ecrou + Joint fibre - bague silicone blanche - laiton brut - IP66 - plage de température -40°C à +130°C | 2026-01-01 | 27131.21 | 27131.21 | 100 | 20 | EA | 1 | 1 | 1 | EA |  |  |  | 0 | 20 | 1 | 12 | A |  | 74198090 | ED | Produits Distribution Electrique | CG | Presse-étoupe, accessoires, conduits et raccords | MR | Presse-étoupe Marine | DTC | Standard DTCN 5975 CA | LEF | BVLE FN / BVLE FS | VCI | CAPRI Industrie | EDCGMRDTC | Standard DTCN 5975 CA
CAPRI | CAP515630 | ART | 3589355156305 | CAP515630 | Marine DTCN 5975 CA - ELS | Accessoire de pressse-étoupe Marine DTCN 5975 | BAGUE ELS 6 | Bague ELS pour Presse-étoupe Marine - n° 6 | Bague ELS pour Presse-étoupe Marine - n° 6 - silicone | 2026-01-01 | 6356.2 | 6356.2 | 100 | 20 | EA | 10 | 10 | 10 | SA |  |  |  | 0 | 20 | 1 | 12 | A |  | 85389099 | ED | Produits Distribution Electrique | CG | Presse-étoupe, accessoires, conduits et raccords | MR | Presse-étoupe Marine | DTC | Standard DTCN 5975 CA | ACC | Accessoires | VCI | CAPRI Industrie | EDCGMRDTC | Standard DTCN 5975 CA
CAPRI | CAP515700 | ART | 3589355157005 | CAP515700 | Marine DTCN 5975 CA - BVLE FS | Pressse-étoupe Marine DTCN 5975 | Presse-étoupe BVLE FS7 + Ecrou | Presse-étoupe BVLE FS7 + Ecrou - bague silicone blanche - laiton brut - IP66 | Presse-étoupe BVLE FS7 + Ecrou + Joint fibre - bague silicone blanche - laiton brut - IP66 - plage de température -40°C à +130°C | 2026-01-01 | 42589.43 | 42589.43 | 100 | 20 | EA | 1 | 1 | 1 | EA |  |  |  | 0 | 20 | 1 | 12 | A |  | 74198090 | ED | Produits Distribution Electrique | CG | Presse-étoupe, accessoires, conduits et raccords | MR | Presse-étoupe Marine | DTC | Standard DTCN 5975 CA | LEF | BVLE FN / BVLE FS | VCI | CAPRI Industrie | EDCGMRDTC | Standard DTCN 5975 CA
CAPRI | CAP534102 | ART | 3589355341022 | CAP534102 | Marine DTCN 5975 CA - BVP | Pressse-étoupe Marine DTCN 5975 | Presse-étoupe BVP 1 + Ecrou | Presse-étoupe BVP 1 + Ecrou - polyamide 6.6 - IP54 | Presse-étoupe BVP 1 + Ecrou - polyamide 6.6 - IP54 - plage de température -20°C à +80°C | 2026-01-01 | 2563.54 | 2563.54 | 100 | 20 | EA | 1 | 1 | 1 | EA |  |  |  | 0 | 20 | 1 | 12 | A |  | 39269097 | ED | Produits Distribution Electrique | CG | Presse-étoupe, accessoires, conduits et raccords | MR | Presse-étoupe Marine | DTC | Standard DTCN 5975 CA | BVL | BVL / BVP | VCI | CAPRI Industrie | EDCGMRDTC | Standard DTCN 5975 CA
CAPRI | CAP534202 | ART | 3589355342029 | CAP534202 | Marine DTCN 5975 CA - BVP | Pressse-étoupe Marine DTCN 5975 | Presse-étoupe BVP 2 + Ecrou | Presse-étoupe BVP 2 + Ecrou - polyamide 6.6 - IP54 | Presse-étoupe BVP 2 + Ecrou - polyamide 6.6 - IP54 - plage de température -20°C à +80°C | 2026-01-01 | 2743.63 | 2743.63 | 100 | 20 | EA | 1 | 1 | 1 | EA |  |  |  | 0 | 20 | 1 | 12 | A |  | 39269097 | ED | Produits Distribution Electrique | CG | Presse-étoupe, accessoires, conduits et raccords | MR | Presse-étoupe Marine | DTC | Standard DTCN 5975 CA | BVL | BVL / BVP | VCI | CAPRI Industrie | EDCGMRDTC | Standard DTCN 5975 CA
CAPRI | CAP534302 | ART | 3589355343026 | CAP534302 | Marine DTCN 5975 CA - BVP | Pressse-étoupe Marine DTCN 5975 | Presse-étoupe BVP 3 + Ecrou | Presse-étoupe BVP 3 + Ecrou - polyamide 6.6 - IP54 | Presse-étoupe BVP 3 + Ecrou - polyamide 6.6 - IP54 - plage de température -20°C à +80°C | 2026-01-01 | 3228.91 | 3228.91 | 100 | 20 | EA | 1 | 1 | 1 | EA |  |  |  | 0 | 20 | 1 | 12 | A |  | 39269097 | ED | Produits Distribution Electrique | CG | Presse-étoupe, accessoires, conduits et raccords | MR | Presse-étoupe Marine | DTC | Standard DTCN 5975 CA | BVL | BVL / BVP | VCI | CAPRI Industrie | EDCGMRDTC | Standard DTCN 5975 CA
CAPRI | CAP534402 | ART | 3589355344023 | CAP534402 | Marine DTCN 5975 CA - BVP | Pressse-étoupe Marine DTCN 5975 | Presse-étoupe BVP 4 + Ecrou | Presse-étoupe BVP 4 + Ecrou - polyamide 6.6 - IP54 | Presse-étoupe BVP 4 + Ecrou - polyamide 6.6 - IP54 - plage de température -20°C à +80°C | 2026-01-01 | 3545.03 | 3545.03 | 100 | 20 | EA | 1 | 1 | 1 | EA |  |  |  | 0 | 20 | 1 | 12 | A |  | 39269097 | ED | Produits Distribution Electrique | CG | Presse-étoupe, accessoires, conduits et raccords | MR | Presse-étoupe Marine | DTC | Standard DTCN 5975 CA | BVL | BVL / BVP | VCI | CAPRI Industrie | EDCGMRDTC | Standard DTCN 5975 CA
CAPRI | CAP534502 | ART | 3589355345020 | CAP534502 | Marine DTCN 5975 CA - BVP | Pressse-étoupe Marine DTCN 5975 | Presse-étoupe BVP 5 + Ecrou | Presse-étoupe BVP 5 + Ecrou - polyamide 6.6 - IP54 | Presse-étoupe BVP 5 + Ecrou - polyamide 6.6 - IP54 - plage de température -20°C à +80°C | 2026-01-01 | 5272.82 | 5272.82 | 100 | 20 | EA | 1 | 1 | 1 | EA |  |  |  | 0 | 20 | 1 | 12 | A |  | 39269097 | ED | Produits Distribution Electrique | CG | Presse-étoupe, accessoires, conduits et raccords | MR | Presse-étoupe Marine | DTC | Standard DTCN 5975 CA | BVL | BVL / BVP | VCI | CAPRI Industrie | EDCGMRDTC | Standard DTCN 5975 CA
CAPRI | CAP539100 | ART | 3589355391003 | CAP539100 | Marine DTCN 5975 CA - BVL | Pressse-étoupe Marine DTCN 5975 | Presse-étoupe BVL 1 + Ecrou | Presse-étoupe BVL 1 + Ecrou - laiton naturel - IP54 | Presse-étoupe BVL 1 + Ecrou - laiton naturel - IP54 - plage de température -40°C à +130°C | 2026-01-01 | 3295.06 | 3295.06 | 100 | 20 | EA | 1 | 1 | 1 | EA |  |  |  | 0 | 20 | 1 | 12 | A |  | 74198090 | ED | Produits Distribution Electrique | CG | Presse-étoupe, accessoires, conduits et raccords | MR | Presse-étoupe Marine | DTC | Standard DTCN 5975 CA | BVL | BVL / BVP | VCI | CAPRI Industrie | EDCGMRDTC | Standard DTCN 5975 CA
CAPRI | CAP539200 | ART | 3589355392000 | CAP539200 | Marine DTCN 5975 CA - BVL | Pressse-étoupe Marine DTCN 5975 | Presse-étoupe BVL 2 + Ecrou | Presse-étoupe BVL 2 + Ecrou - laiton naturel - IP54 | Presse-étoupe BVL 2 + Ecrou - laiton naturel - IP54 - plage de température -40°C à +130°C | 2026-01-01 | 3665.13 | 3665.13 | 100 | 20 | EA | 1 | 1 | 1 | EA |  |  |  | 0 | 20 | 1 | 12 | A |  | 74198090 | ED | Produits Distribution Electrique | CG | Presse-étoupe, accessoires, conduits et raccords | MR | Presse-étoupe Marine | DTC | Standard DTCN 5975 CA | BVL | BVL / BVP | VCI | CAPRI Industrie | EDCGMRDTC | Standard DTCN 5975 CA
CAPRI | CAP539300 | ART | 3589355393007 | CAP539300 | Marine DTCN 5975 CA - BVL | Pressse-étoupe Marine DTCN 5975 | Presse-étoupe BVL 3 + Ecrou | Presse-étoupe BVL 3 + Ecrou - laiton naturel - IP54 | Presse-étoupe BVL 3 + Ecrou - laiton naturel - IP54 - plage de température -40°C à +130°C | 2026-01-01 | 4351.32 | 4351.32 | 100 | 20 | EA | 1 | 1 | 1 | EA |  |  |  | 0 | 20 | 1 | 12 | A |  | 74198090 | ED | Produits Distribution Electrique | CG | Presse-étoupe, accessoires, conduits et raccords | MR | Presse-étoupe Marine | DTC | Standard DTCN 5975 CA | BVL | BVL / BVP | VCI | CAPRI Industrie | EDCGMRDTC | Standard DTCN 5975 CA
CAPRI | CAP539400 | ART | 3589355394004 | CAP539400 | Marine DTCN 5975 CA - BVL | Pressse-étoupe Marine DTCN 5975 | Presse-étoupe BVL 4 + Ecrou | Presse-étoupe BVL 4 + Ecrou - laiton naturel - IP54 | Presse-étoupe BVL 4 + Ecrou - laiton naturel - IP54 - plage de température -40°C à +130°C | 2026-01-01 | 5874.49 | 5874.49 | 100 | 20 | EA | 1 | 1 | 1 | EA |  |  |  | 0 | 20 | 1 | 12 | A |  | 74198090 | ED | Produits Distribution Electrique | CG | Presse-étoupe, accessoires, conduits et raccords | MR | Presse-étoupe Marine | DTC | Standard DTCN 5975 CA | BVL | BVL / BVP | VCI | CAPRI Industrie | EDCGMRDTC | Standard DTCN 5975 CA
CAPRI | CAP539500 | ART | 3589355395001 | CAP539500 | Marine DTCN 5975 CA - BVL | Pressse-étoupe Marine DTCN 5975 | Presse-étoupe BVL 5 + Ecrou | Presse-étoupe BVL 5 + Ecrou - laiton naturel - IP54 | Presse-étoupe BVL 5 + Ecrou - laiton naturel - IP54 - plage de température -40°C à +130°C | 2026-01-01 | 7898.82 | 7898.82 | 100 | 20 | EA | 1 | 1 | 1 | EA |  |  |  | 0 | 20 | 1 | 12 | A |  | 74198090 | ED | Produits Distribution Electrique | CG | Presse-étoupe, accessoires, conduits et raccords | MR | Presse-étoupe Marine | DTC | Standard DTCN 5975 CA | BVL | BVL / BVP | VCI | CAPRI Industrie | EDCGMRDTC | Standard DTCN 5975 CA
CAPRI | CAP539600 | ART | 3589355396008 | CAP539600 | Marine DTCN 5975 CA - BVL | Pressse-étoupe Marine DTCN 5975 | Presse-étoupe BVL 6 + Ecrou | Presse-étoupe BVL 6 + Ecrou - laiton naturel - IP54 | Presse-étoupe BVL 6 + Ecrou - laiton naturel - IP54 - plage de température -40°C à +130°C | 2026-01-01 | 11957.29 | 11957.29 | 100 | 20 | EA | 1 | 1 | 1 | EA |  |  |  | 0 | 20 | 1 | 12 | A |  | 74198090 | ED | Produits Distribution Electrique | CG | Presse-étoupe, accessoires, conduits et raccords | MR | Presse-étoupe Marine | DTC | Standard DTCN 5975 CA | BVL | BVL / BVP | VCI | CAPRI Industrie | EDCGMRDTC | Standard DTCN 5975 CA
CAPRI | CAP539700 | ART | 3589355397005 | CAP539700 | Marine DTCN 5975 CA - BVL | Pressse-étoupe Marine DTCN 5975 | Presse-étoupe BVL 7 + Ecrou | Presse-étoupe BVL 7 + Ecrou - laiton naturel - IP54 | Presse-étoupe BVL 7 + Ecrou - laiton naturel - IP54 - plage de température -40°C à +130°C | 2026-01-01 | 16701.97 | 16701.97 | 100 | 20 | EA | 1 | 1 | 1 | EA |  |  |  | 0 | 20 | 1 | 12 | A |  | 74198090 | ED | Produits Distribution Electrique | CG | Presse-étoupe, accessoires, conduits et raccords | MR | Presse-étoupe Marine | DTC | Standard DTCN 5975 CA | BVL | BVL / BVP | VCI | CAPRI Industrie | EDCGMRDTC | Standard DTCN 5975 CA
CAPRI | CAP550170 | ART | 3589355501709 | CAP550170 | Marine DTCN 5975 CA - JL | Accessoire de pressse-étoupe Marine DTCN 5975 | Joint plat JL 1 pour BVL | Joint plat JL - rep. 1 pour Presse-étoupe BVL | Joint plat composite JL - rep. 1 pour Presse-étoupe BVL | 2026-01-01 | 122.57 | 122.57 | 100 | 20 | EA | 10 | 10 | 1 | EA |  |  |  | 0 | 20 | 1 | 12 | A |  | 40169300 | ED | Produits Distribution Electrique | CG | Presse-étoupe, accessoires, conduits et raccords | MR | Presse-étoupe Marine | DTC | Standard DTCN 5975 CA | ACC | Accessoires | VCI | CAPRI Industrie | EDCGMRDTC | Standard DTCN 5975 CA
CAPRI | CAP550270 | ART | 3589355502706 | CAP550270 | Marine DTCN 5975 CA - JL | Accessoire de pressse-étoupe Marine DTCN 5975 | Joint plat JL 2 pour BVL | Joint plat JL - rep. 2 pour Presse-étoupe BVL | Joint plat composite JL - rep. 2 pour Presse-étoupe BVL | 2026-01-01 | 127.45 | 127.45 | 100 | 20 | EA | 10 | 10 | 1 | EA |  |  |  | 0 | 20 | 1 | 12 | A |  | 40169300 | ED | Produits Distribution Electrique | CG | Presse-étoupe, accessoires, conduits et raccords | MR | Presse-étoupe Marine | DTC | Standard DTCN 5975 CA | ACC | Accessoires | VCI | CAPRI Industrie | EDCGMRDTC | Standard DTCN 5975 CA
CAPRI | CAP550370 | ART | 3589355503703 | CAP550370 | Marine DTCN 5975 CA - JL | Accessoire de pressse-étoupe Marine DTCN 5975 | Joint plat JL 3 pour BVL | Joint plat JL - rep. 3 pour Presse-étoupe BVL | Joint plat composite JL - rep. 3 pour Presse-étoupe BVL | 2026-01-01 | 139.68 | 139.68 | 100 | 20 | EA | 10 | 10 | 1 | EA |  |  |  | 0 | 20 | 1 | 12 | A |  | 40169300 | ED | Produits Distribution Electrique | CG | Presse-étoupe, accessoires, conduits et raccords | MR | Presse-étoupe Marine | DTC | Standard DTCN 5975 CA | ACC | Accessoires | VCI | CAPRI Industrie | EDCGMRDTC | Standard DTCN 5975 CA
CAPRI | CAP550470 | ART | 3589355504700 | CAP550470 | Marine DTCN 5975 CA - JL | Accessoire de pressse-étoupe Marine DTCN 5975 | Joint plat JL 4 pour BVL | Joint plat JL - rep. 4 pour Presse-étoupe BVL | Joint plat composite JL - rep. 4 pour Presse-étoupe BVL | 2026-01-01 | 158.09 | 158.09 | 100 | 20 | EA | 10 | 10 | 1 | EA |  |  |  | 0 | 20 | 1 | 12 | A |  | 40169300 | ED | Produits Distribution Electrique | CG | Presse-étoupe, accessoires, conduits et raccords | MR | Presse-étoupe Marine | DTC | Standard DTCN 5975 CA | ACC | Accessoires | VCI | CAPRI Industrie | EDCGMRDTC | Standard DTCN 5975 CA
CAPRI | CAP550570 | ART | 3589355505707 | CAP550570 | Marine DTCN 5975 CA - JL | Accessoire de pressse-étoupe Marine DTCN 5975 | Joint plat JL 5 pour BVL | Joint plat JL - rep. 5 pour Presse-étoupe BVL | Joint plat composite JL - rep. 5 pour Presse-étoupe BVL | 2026-01-01 | 176.44 | 176.44 | 100 | 20 | EA | 5 | 5 | 1 | EA |  |  |  | 0 | 20 | 1 | 12 | A |  | 40169300 | ED | Produits Distribution Electrique | CG | Presse-étoupe, accessoires, conduits et raccords | MR | Presse-étoupe Marine | DTC | Standard DTCN 5975 CA | ACC | Accessoires | VCI | CAPRI Industrie | EDCGMRDTC | Standard DTCN 5975 CA
CAPRI | CAP550670 | ART | 3589355506704 | CAP550670 | Marine DTCN 5975 CA - JL | Accessoire de pressse-étoupe Marine DTCN 5975 | Joint plat JL 6 pour BVL | Joint plat JL - rep. 6 pour Presse-étoupe BVL | Joint plat composite JL - rep. 6 pour Presse-étoupe BVL | 2026-01-01 | 220.9 | 220.9 | 100 | 20 | EA | 1 | 1 | 1 | EA |  |  |  | 0 | 20 | 1 | 12 | A |  | 40169300 | ED | Produits Distribution Electrique | CG | Presse-étoupe, accessoires, conduits et raccords | MR | Presse-étoupe Marine | DTC | Standard DTCN 5975 CA | ACC | Accessoires | VCI | CAPRI Industrie | EDCGMRDTC | Standard DTCN 5975 CA
CAPRI | CAP550770 | ART | 3589355507701 | CAP550770 | Marine DTCN 5975 CA - JL | Accessoire de pressse-étoupe Marine DTCN 5975 | Joint plat JL 7 pour BVL | Joint plat JL - rep. 7 pour Presse-étoupe BVL | Joint plat composite JL - rep. 7 pour Presse-étoupe BVL | 2026-01-01 | 257.31 | 257.31 | 100 | 20 | EA | 1 | 1 | 1 | EA |  |  |  | 0 | 20 | 1 | 12 | A |  | 40169300 | ED | Produits Distribution Electrique | CG | Presse-étoupe, accessoires, conduits et raccords | MR | Presse-étoupe Marine | DTC | Standard DTCN 5975 CA | ACC | Accessoires | VCI | CAPRI Industrie | EDCGMRDTC | Standard DTCN 5975 CA
CAPRI | CAP555170 | ART | 3589355551704 | CAP555170 | Marine DTCN 5975 CA - JP | Accessoire de pressse-étoupe Marine DTCN 5975 | Joint JP 1 | Joint JP pour Presse-étoupe Marine - rep. 1 | Joint plat néoprène JP pour Presse-étoupe Marine - repère 1 | 2026-01-01 | 401.73 | 401.73 | 100 | 20 | EA | 50 | 50 | 1 | EA |  |  |  | 0 | 20 | 1 | 12 | A |  | 40169300 | ED | Produits Distribution Electrique | CG | Presse-étoupe, accessoires, conduits et raccords | MR | Presse-étoupe Marine | DTC | Standard DTCN 5975 CA | ACC | Accessoires | VCI | CAPRI Industrie | EDCGMRDTC | Standard DTCN 5975 CA
CAPRI | CAP555270 | ART | 3589355552701 | CAP555270 | Marine DTCN 5975 CA - JP | Accessoire de pressse-étoupe Marine DTCN 5975 | Joint JP 2 | Joint JP pour Presse-étoupe Marine - rep. 2 | Joint plat néoprène JP pour Presse-étoupe Marine - repère 2 | 2026-01-01 | 456.02 | 456.02 | 100 | 20 | EA | 50 | 50 | 1 | EA |  |  |  | 0 | 20 | 1 | 12 | A |  | 40169300 | ED | Produits Distribution Electrique | CG | Presse-étoupe, accessoires, conduits et raccords | MR | Presse-étoupe Marine | DTC | Standard DTCN 5975 CA | ACC | Accessoires | VCI | CAPRI Industrie | EDCGMRDTC | Standard DTCN 5975 CA
CAPRI | CAP555370 | ART | 3589355553708 | CAP555370 | Marine DTCN 5975 CA - JP | Accessoire de pressse-étoupe Marine DTCN 5975 | Joint JP 3 | Joint JP pour Presse-étoupe Marine - rep. 3 | Joint plat néoprène JP pour Presse-étoupe Marine - repère 3 | 2026-01-01 | 521.17 | 521.17 | 100 | 20 | EA | 50 | 50 | 1 | EA |  |  |  | 0 | 20 | 1 | 12 | A |  | 40169300 | ED | Produits Distribution Electrique | CG | Presse-étoupe, accessoires, conduits et raccords | MR | Presse-étoupe Marine | DTC | Standard DTCN 5975 CA | ACC | Accessoires | VCI | CAPRI Industrie | EDCGMRDTC | Standard DTCN 5975 CA
CAPRI | CAP555470 | ART | 3589355554705 | CAP555470 | Marine DTCN 5975 CA - JP | Accessoire de pressse-étoupe Marine DTCN 5975 | Joint JP 4 | Joint JP pour Presse-étoupe Marine - rep. 4 | Joint plat néoprène JP pour Presse-étoupe Marine - repère 4 | 2026-01-01 | 640.6 | 640.6 | 100 | 20 | EA | 50 | 50 | 1 | EA |  |  |  | 0 | 20 | 1 | 12 | A |  | 40169300 | ED | Produits Distribution Electrique | CG | Presse-étoupe, accessoires, conduits et raccords | MR | Presse-étoupe Marine | DTC | Standard DTCN 5975 CA | ACC | Accessoires | VCI | CAPRI Industrie | EDCGMRDTC | Standard DTCN 5975 CA
CAPRI | CAP555570 | ART | 3589355555702 | CAP555570 | Marine DTCN 5975 CA - JP | Accessoire de pressse-étoupe Marine DTCN 5975 | Joint JP 5 | Joint JP pour Presse-étoupe Marine - rep. 5 | Joint plat néoprène JP pour Presse-étoupe Marine - repère 5 | 2026-01-01 | 912.04 | 912.04 | 100 | 20 | EA | 20 | 20 | 1 | EA |  |  |  | 0 | 20 | 1 | 12 | A |  | 40169300 | ED | Produits Distribution Electrique | CG | Presse-étoupe, accessoires, conduits et raccords | MR | Presse-étoupe Marine | DTC | Standard DTCN 5975 CA | ACC | Accessoires | VCI | CAPRI Industrie | EDCGMRDTC | Standard DTCN 5975 CA
CAPRI | CAP555770 | ART | 3589355557706 | CAP555770 | Marine DTCN 5975 CA - JP | Accessoire de pressse-étoupe Marine DTCN 5975 | Joint JP 7 | Joint JP pour Presse-étoupe Marine - rep. 7 | Joint plat néoprène JP pour Presse-étoupe Marine - repère 7 | 2026-01-01 | 1302.92 | 1302.92 | 100 | 20 | EA | 20 | 20 | 1 | EA |  |  |  | 0 | 20 | 1 | 12 | A |  | 40169300 | ED | Produits Distribution Electrique | CG | Presse-étoupe, accessoires, conduits et raccords | MR | Presse-étoupe Marine | DTC | Standard DTCN 5975 CA | ACC | Accessoires | VCI | CAPRI Industrie | EDCGMRDTC | Standard DTCN 5975 CA
CAPRI | CAP560530 | ART | 3589355605308 | CAP560530 | Accessoires pour presse-étoupe ATEX | Rondelle pour gaine plomb | Rondelle gaine plomb ADE n°05 | Rondelle pour câble armé avec gaine plomb pour ADE n°05 | Rondelle en laiton brut pour câble armé avec gaine plomb pour ADE n°05 | 2026-10-01 | 1449 | 1449 | 100 | 20 | EA | 1 | 1 | 1 | EA |  |  |  | 0 | 40 | 1 | 12 | A |  | 74198090 | ED | Produits Distribution Electrique | CG | Presse-étoupe, accessoires, conduits et raccords | AX | Accessoires certifiés pour conversion de filetage et raccordement | GAC | Accessoires pour presse-étoupes ATEX | LSW | Rondelles pour gaine plomb | VCA | CAPRI ATEX | EDCGAXGAC | Accessoires pour presse-étoupes ATEX | EDCGAXGACLSW | Rondelles pour gaine plomb
CAPRI | CAP560630 | ART | 3589355606305 | CAP560630 | Accessoires pour presse-étoupe ATEX | Rondelle pour gaine plomb | Rondelle gaine plomb ADE n°06 | Rondelle pour câble armé avec gaine plomb pour ADE n°06 | Rondelle en laiton brut pour câble armé avec gaine plomb pour ADE n°06 | 2026-10-01 | 1449 | 1449 | 100 | 20 | EA | 1 | 1 | 1 | EA |  |  |  | 1 | 5 | 1 | 12 | A |  | 74198090 | ED | Produits Distribution Electrique | CG | Presse-étoupe, accessoires, conduits et raccords | AX | Accessoires certifiés pour conversion de filetage et raccordement | GAC | Accessoires pour presse-étoupes ATEX | LSW | Rondelles pour gaine plomb | VCA | CAPRI ATEX | EDCGAXGAC | Accessoires pour presse-étoupes ATEX | EDCGAXGACLSW | Rondelles pour gaine plomb
CAPRI | CAP560730 | ART | 3589355607302 | CAP560730 | Accessoires pour presse-étoupe ATEX | Rondelle pour gaine plomb | Rondelle gaine plomb ADE n°07 | Rondelle pour câble armé avec gaine plomb pour ADE n°07 | Rondelle en laiton brut pour câble armé avec gaine plomb pour ADE n°07 | 2026-10-01 | 1449 | 1449 | 100 | 20 | EA | 1 | 1 | 1 | EA |  |  |  | 1 | 5 | 1 | 12 | A |  | 74198090 | ED | Produits Distribution Electrique | CG | Presse-étoupe, accessoires, conduits et raccords | AX | Accessoires certifiés pour conversion de filetage et raccordement | GAC | Accessoires pour presse-étoupes ATEX | LSW | Rondelles pour gaine plomb | VCA | CAPRI ATEX | EDCGAXGAC | Accessoires pour presse-étoupes ATEX | EDCGAXGACLSW | Rondelles pour gaine plomb
CAPRI | CAP560830 | ART | 3589355608309 | CAP560830 | Accessoires pour presse-étoupe ATEX | Rondelle pour gaine plomb | Rondelle gaine plomb ADE n°08 | Rondelle pour câble armé avec gaine plomb pour ADE n°08 | Rondelle en laiton brut pour câble armé avec gaine plomb pour ADE n°08 | 2026-10-01 | 1557 | 1557 | 100 | 20 | EA | 1 | 1 | 1 | EA |  |  |  | 1 | 5 | 1 | 12 | A |  | 74198090 | ED | Produits Distribution Electrique | CG | Presse-étoupe, accessoires, conduits et raccords | AX | Accessoires certifiés pour conversion de filetage et raccordement | GAC | Accessoires pour presse-étoupes ATEX | LSW | Rondelles pour gaine plomb | VCA | CAPRI ATEX | EDCGAXGAC | Accessoires pour presse-étoupes ATEX | EDCGAXGACLSW | Rondelles pour gaine plomb
CAPRI | CAP560930 | ART | 3589355609306 | CAP560930 | Accessoires pour presse-étoupe ATEX | Rondelle pour gaine plomb | Rondelle gaine plomb ADE n°09 | Rondelle pour câble armé avec gaine plomb pour ADE n°09 | Rondelle en laiton brut pour câble armé avec gaine plomb pour ADE n°09 | 2026-10-01 | 1655 | 1655 | 100 | 20 | EA | 1 | 1 | 1 | EA |  |  |  | 0 | 40 | 1 | 12 | A |  | 74198090 | ED | Produits Distribution Electrique | CG | Presse-étoupe, accessoires, conduits et raccords | AX | Accessoires certifiés pour conversion de filetage et raccordement | GAC | Accessoires pour presse-étoupes ATEX | LSW | Rondelles pour gaine plomb | VCA | CAPRI ATEX | EDCGAXGAC | Accessoires pour presse-étoupes ATEX | EDCGAXGACLSW | Rondelles pour gaine plomb
CAPRI | CAP561030 | ART | 3589355610302 | CAP561030 | Accessoires pour presse-étoupe ATEX | Rondelle pour gaine plomb | Rondelle gaine plomb ADE n°10 | Rondelle pour câble armé avec gaine plomb pour ADE n°10 | Rondelle en laiton brut pour câble armé avec gaine plomb pour ADE n°10 | 2026-10-01 | 1763 | 1763 | 100 | 20 | EA | 1 | 1 | 1 | EA |  |  |  | 0 | 40 | 1 | 12 | A |  | 74198090 | ED | Produits Distribution Electrique | CG | Presse-étoupe, accessoires, conduits et raccords | AX | Accessoires certifiés pour conversion de filetage et raccordement | GAC | Accessoires pour presse-étoupes ATEX | LSW | Rondelles pour gaine plomb | VCA | CAPRI ATEX | EDCGAXGAC | Accessoires pour presse-étoupes ATEX | EDCGAXGACLSW | Rondelles pour gaine plomb
CAPRI | CAP561130 | ART | 3589355611309 | CAP561130 | Accessoires pour presse-étoupe ATEX | Rondelle pour gaine plomb | Rondelle gaine plomb ADE n°11 | Rondelle pour câble armé avec gaine plomb pour ADE n°11 | Rondelle en laiton brut pour câble armé avec gaine plomb pour ADE n°11 | 2026-10-01 | 2174 | 2174 | 100 | 20 | EA | 1 | 1 | 1 | EA |  |  |  | 0 | 40 | 1 | 12 | A |  | 74198090 | ED | Produits Distribution Electrique | CG | Presse-étoupe, accessoires, conduits et raccords | AX | Accessoires certifiés pour conversion de filetage et raccordement | GAC | Accessoires pour presse-étoupes ATEX | LSW | Rondelles pour gaine plomb | VCA | CAPRI ATEX | EDCGAXGAC | Accessoires pour presse-étoupes ATEX | EDCGAXGACLSW | Rondelles pour gaine plomb
CAPRI | CAP561230 | ART | 3589355612306 | CAP561230 | Accessoires pour presse-étoupe ATEX | Rondelle pour gaine plomb | Rondelle gaine plomb ADE n°12 | Rondelle pour câble armé avec gaine plomb pour ADE n°12 | Rondelle en laiton brut pour câble armé avec gaine plomb pour ADE n°12 | 2026-10-01 | 2596 | 2596 | 100 | 20 | EA | 1 | 1 | 1 | EA |  |  |  | 0 | 40 | 1 | 12 | A |  | 74198090 | ED | Produits Distribution Electrique | CG | Presse-étoupe, accessoires, conduits et raccords | AX | Accessoires certifiés pour conversion de filetage et raccordement | GAC | Accessoires pour presse-étoupes ATEX | LSW | Rondelles pour gaine plomb | VCA | CAPRI ATEX | EDCGAXGAC | Accessoires pour presse-étoupes ATEX | EDCGAXGACLSW | Rondelles pour gaine plomb
CAPRI | CAP561330 | ART | 3589355613303 | CAP561330 | Accessoires pour presse-étoupe ATEX | Rondelle pour gaine plomb | Rondelle gaine plomb ADE n°13 | Rondelle pour câble armé avec gaine plomb pour ADE n°13 | Rondelle en laiton brut pour câble armé avec gaine plomb pour ADE n°13 | 2026-10-01 | 3115 | 3115 | 100 | 20 | EA | 1 | 1 | 1 | EA |  |  |  | 0 | 40 | 1 | 12 | A |  | 74198090 | ED | Produits Distribution Electrique | CG | Presse-étoupe, accessoires, conduits et raccords | AX | Accessoires certifiés pour conversion de filetage et raccordement | GAC | Accessoires pour presse-étoupes ATEX | LSW | Rondelles pour gaine plomb | VCA | CAPRI ATEX | EDCGAXGAC | Accessoires pour presse-étoupes ATEX | EDCGAXGACLSW | Rondelles pour gaine plomb
CAPRI | CAP561430 | ART | 3589355614300 | CAP561430 | Accessoires pour presse-étoupe ATEX | Rondelle pour gaine plomb | Rondelle gaine plomb ADE n°14 | Rondelle pour câble armé avec gaine plomb pour ADE n°14 | Rondelle en laiton brut pour câble armé avec gaine plomb pour ADE n°14 | 2026-10-01 | 6359 | 6359 | 100 | 20 | EA | 1 | 1 | 1 | EA |  |  |  | 0 | 40 | 1 | 12 | A |  | 74198090 | ED | Produits Distribution Electrique | CG | Presse-étoupe, accessoires, conduits et raccords | AX | Accessoires certifiés pour conversion de filetage et raccordement | GAC | Accessoires pour presse-étoupes ATEX | LSW | Rondelles pour gaine plomb | VCA | CAPRI ATEX | EDCGAXGAC | Accessoires pour presse-étoupes ATEX | EDCGAXGACLSW | Rondelles pour gaine plomb
CAPRI | CAP561530 | ART | 3589355615307 | CAP561530 | Accessoires pour presse-étoupe ATEX | Rondelle pour gaine plomb | Rondelle gaine plomb ADE n°15 | Rondelle pour câble armé avec gaine plomb pour ADE n°15 | Rondelle en laiton brut pour câble armé avec gaine plomb pour ADE n°15 | 2026-10-01 | 6554 | 6554 | 100 | 20 | EA | 1 | 1 | 1 | EA |  |  |  | 0 | 40 | 1 | 12 | A |  | 74198090 | ED | Produits Distribution Electrique | CG | Presse-étoupe, accessoires, conduits et raccords | AX | Accessoires certifiés pour conversion de filetage et raccordement | GAC | Accessoires pour presse-étoupes ATEX | LSW | Rondelles pour gaine plomb | VCA | CAPRI ATEX | EDCGAXGAC | Accessoires pour presse-étoupes ATEX | EDCGAXGACLSW | Rondelles pour gaine plomb
CAPRI | CAP561630 | ART | 3589355616304 | CAP561630 | Accessoires pour presse-étoupe ATEX | Rondelle pour gaine plomb | Rondelle gaine plomb ADE n°16 | Rondelle pour câble armé avec gaine plomb pour ADE n°16 | Rondelle en laiton brut pour câble armé avec gaine plomb pour ADE n°16 | 2026-10-01 | 7452 | 7452 | 100 | 20 | EA | 1 | 1 | 1 | EA |  |  |  | 0 | 40 | 1 | 12 | A |  | 74198090 | ED | Produits Distribution Electrique | CG | Presse-étoupe, accessoires, conduits et raccords | AX | Accessoires certifiés pour conversion de filetage et raccordement | GAC | Accessoires pour presse-étoupes ATEX | LSW | Rondelles pour gaine plomb | VCA | CAPRI ATEX | EDCGAXGAC | Accessoires pour presse-étoupes ATEX | EDCGAXGACLSW | Rondelles pour gaine plomb
CAPRI | CAP561730 | ART | 3589355617301 | CAP561730 | Accessoires pour presse-étoupe ATEX | Rondelle pour gaine plomb | Rondelle gaine plomb ADE n°17 | Rondelle pour câble armé avec gaine plomb pour ADE n°17 | Rondelle en laiton brut pour câble armé avec gaine plomb pour ADE n°17 | 2026-10-01 | 8338 | 8338 | 100 | 20 | EA | 1 | 1 | 1 | EA |  |  |  | 0 | 40 | 1 | 12 | A |  | 74198090 | ED | Produits Distribution Electrique | CG | Presse-étoupe, accessoires, conduits et raccords | AX | Accessoires certifiés pour conversion de filetage et raccordement | GAC | Accessoires pour presse-étoupes ATEX | LSW | Rondelles pour gaine plomb | VCA | CAPRI ATEX | EDCGAXGAC | Accessoires pour presse-étoupes ATEX | EDCGAXGACLSW | Rondelles pour gaine plomb
CAPRI | CAP565140 | ART | 3589355651404 | CAP565140 | Marine DTCN 5975 CA - RM | Accessoire de pressse-étoupe Marine DTCN 5975 | Rondelle RM 1 | Rondelle RM - pour Presse-étoupe Marine - rep. 1 | Rondelle RM - pour Presse-étoupe Marine - repère 1 | 2026-01-01 | 756.05 | 756.05 | 100 | 20 | EA | 10 | 10 | 1 | EA |  |  |  | 0 | 20 | 1 | 12 | A |  | 85389099 | ED | Produits Distribution Electrique | CG | Presse-étoupe, accessoires, conduits et raccords | MR | Presse-étoupe Marine | DTC | Standard DTCN 5975 CA | ACC | Accessoires | VCI | CAPRI Industrie | EDCGMRDTC | Standard DTCN 5975 CA
CAPRI | CAP565150 | ART | 3589355651503 | CAP565150 | Marine DTCN 5975 CA - RMC | Accessoire de pressse-étoupe Marine DTCN 5975 | Rondelle RMC 1 | Rondelle RMC - pour Presse-étoupe Marine - rep. 1 | Rondelle RMC - pour Presse-étoupe Marine - repère 1 | 2026-01-01 | 756.05 | 756.05 | 100 | 20 | EA | 10 | 10 | 1 | EA |  |  |  | 0 | 20 | 1 | 12 | A |  | 85389099 | ED | Produits Distribution Electrique | CG | Presse-étoupe, accessoires, conduits et raccords | MR | Presse-étoupe Marine | DTC | Standard DTCN 5975 CA | ACC | Accessoires | VCI | CAPRI Industrie | EDCGMRDTC | Standard DTCN 5975 CA
CAPRI | CAP565160 | ART | 3589355651602 | CAP565160 | Marine DTCN 5975 CA - RMF | Accessoire de pressse-étoupe Marine DTCN 5975 | Rondelle RMF 1 | Rondelle RMF - pour Presse-étoupe Marine - rep. 1 | Rondelle RMF - pour Presse-étoupe Marine - repère 1 | 2026-01-01 | 756.05 | 756.05 | 100 | 20 | EA | 10 | 10 | 1 | EA |  |  |  | 0 | 20 | 1 | 12 | A |  | 85389099 | ED | Produits Distribution Electrique | CG | Presse-étoupe, accessoires, conduits et raccords | MR | Presse-étoupe Marine | DTC | Standard DTCN 5975 CA | ACC | Accessoires | VCI | CAPRI Industrie | EDCGMRDTC | Standard DTCN 5975 CA
CAPRI | CAP565240 | ART | 3589355652401 | CAP565240 | Marine DTCN 5975 CA - RM | Accessoire de pressse-étoupe Marine DTCN 5975 | Rondelle RM 2 | Rondelle RM - pour Presse-étoupe Marine - rep. 2 | Rondelle RM - pour Presse-étoupe Marine - repère 2 | 2026-01-01 | 790.4 | 790.4 | 100 | 20 | EA | 10 | 10 | 1 | EA |  |  |  | 0 | 20 | 1 | 12 | A |  | 85389099 | ED | Produits Distribution Electrique | CG | Presse-étoupe, accessoires, conduits et raccords | MR | Presse-étoupe Marine | DTC | Standard DTCN 5975 CA | ACC | Accessoires | VCI | CAPRI Industrie | EDCGMRDTC | Standard DTCN 5975 CA
CAPRI | CAP565250 | ART | 3589355652500 | CAP565250 | Marine DTCN 5975 CA - RMC | Accessoire de pressse-étoupe Marine DTCN 5975 | Rondelle RMC 2 | Rondelle RMC - pour Presse-étoupe Marine - rep. 2 | Rondelle RMC - pour Presse-étoupe Marine - repère 2 | 2026-01-01 | 790.4 | 790.4 | 100 | 20 | EA | 10 | 10 | 1 | EA |  |  |  | 0 | 20 | 1 | 12 | A |  | 85389099 | ED | Produits Distribution Electrique | CG | Presse-étoupe, accessoires, conduits et raccords | MR | Presse-étoupe Marine | DTC | Standard DTCN 5975 CA | ACC | Accessoires | VCI | CAPRI Industrie | EDCGMRDTC | Standard DTCN 5975 CA
CAPRI | CAP565260 | ART | 3589355652609 | CAP565260 | Marine DTCN 5975 CA - RMF | Accessoire de pressse-étoupe Marine DTCN 5975 | Rondelle RMF 2 | Rondelle RMF - pour Presse-étoupe Marine - rep. 2 | Rondelle RMF - pour Presse-étoupe Marine - repère 2 | 2026-01-01 | 790.4 | 790.4 | 100 | 20 | EA | 10 | 10 | 1 | EA |  |  |  | 0 | 20 | 1 | 12 | A |  | 85389099 | ED | Produits Distribution Electrique | CG | Presse-étoupe, accessoires, conduits et raccords | MR | Presse-étoupe Marine | DTC | Standard DTCN 5975 CA | ACC | Accessoires | VCI | CAPRI Industrie | EDCGMRDTC | Standard DTCN 5975 CA
CAPRI | CAP565340 | ART | 3589355653408 | CAP565340 | Marine DTCN 5975 CA - RM | Accessoire de pressse-étoupe Marine DTCN 5975 | Rondelle RM 3 | Rondelle RM - pour Presse-étoupe Marine - rep. 3 | Rondelle RM - pour Presse-étoupe Marine - repère 3 | 2026-01-01 | 942.32 | 942.32 | 100 | 20 | EA | 1 | 1 | 1 | EA |  |  |  | 0 | 20 | 1 | 12 | A |  | 85389099 | ED | Produits Distribution Electrique | CG | Presse-étoupe, accessoires, conduits et raccords | MR | Presse-étoupe Marine | DTC | Standard DTCN 5975 CA | ACC | Accessoires | VCI | CAPRI Industrie | EDCGMRDTC | Standard DTCN 5975 CA
CAPRI | CAP565350 | ART | 3589355653507 | CAP565350 | Marine DTCN 5975 CA - RMC | Accessoire de pressse-étoupe Marine DTCN 5975 | Rondelle RMC 3 | Rondelle RMC - pour Presse-étoupe Marine - rep. 3 | Rondelle RMC - pour Presse-étoupe Marine - repère 3 | 2026-01-01 | 942.32 | 942.32 | 100 | 20 | EA | 1 | 1 | 1 | EA |  |  |  | 0 | 20 | 1 | 12 | A |  | 85389099 | ED | Produits Distribution Electrique | CG | Presse-étoupe, accessoires, conduits et raccords | MR | Presse-étoupe Marine | DTC | Standard DTCN 5975 CA | ACC | Accessoires | VCI | CAPRI Industrie | EDCGMRDTC | Standard DTCN 5975 CA
CAPRI | CAP565360 | ART | 3589355653606 | CAP565360 | Marine DTCN 5975 CA - RMF | Accessoire de pressse-étoupe Marine DTCN 5975 | Rondelle RMF 3 | Rondelle RMF - pour Presse-étoupe Marine - rep. 3 | Rondelle RMF - pour Presse-étoupe Marine - repère 3 | 2026-01-01 | 942.32 | 942.32 | 100 | 20 | EA | 1 | 1 | 1 | EA |  |  |  | 0 | 20 | 1 | 12 | A |  | 85389099 | ED | Produits Distribution Electrique | CG | Presse-étoupe, accessoires, conduits et raccords | MR | Presse-étoupe Marine | DTC | Standard DTCN 5975 CA | ACC | Accessoires | VCI | CAPRI Industrie | EDCGMRDTC | Standard DTCN 5975 CA
CAPRI | CAP565440 | ART | 3589355654405 | CAP565440 | Marine DTCN 5975 CA - RM | Accessoire de pressse-étoupe Marine DTCN 5975 | Rondelle RM 4 | Rondelle RM - pour Presse-étoupe Marine - rep. 4 | Rondelle RM - pour Presse-étoupe Marine - repère 4 | 2026-01-01 | 1051.37 | 1051.37 | 100 | 20 | EA | 1 | 1 | 1 | EA |  |  |  | 0 | 20 | 1 | 12 | A |  | 85389099 | ED | Produits Distribution Electrique | CG | Presse-étoupe, accessoires, conduits et raccords | MR | Presse-étoupe Marine | DTC | Standard DTCN 5975 CA | ACC | Accessoires | VCI | CAPRI Industrie | EDCGMRDTC | Standard DTCN 5975 CA
CAPRI | CAP565450 | ART | 3589355654504 | CAP565450 | Marine DTCN 5975 CA - RMC | Accessoire de pressse-étoupe Marine DTCN 5975 | Rondelle RMC 4 | Rondelle RMC - pour Presse-étoupe Marine - rep. 4 | Rondelle RMC - pour Presse-étoupe Marine - repère 4 | 2026-01-01 | 1051.37 | 1051.37 | 100 | 20 | EA | 1 | 1 | 1 | EA |  |  |  | 0 | 20 | 1 | 12 | A |  | 85389099 | ED | Produits Distribution Electrique | CG | Presse-étoupe, accessoires, conduits et raccords | MR | Presse-étoupe Marine | DTC | Standard DTCN 5975 CA | ACC | Accessoires | VCI | CAPRI Industrie | EDCGMRDTC | Standard DTCN 5975 CA
CAPRI | CAP565460 | ART | 3589355654603 | CAP565460 | Marine DTCN 5975 CA - RMF | Accessoire de pressse-étoupe Marine DTCN 5975 | Rondelle RMF 4 | Rondelle RMF - pour Presse-étoupe Marine - rep. 4 | Rondelle RMF - pour Presse-étoupe Marine - repère 4 | 2026-01-01 | 1051.37 | 1051.37 | 100 | 20 | EA | 1 | 1 | 1 | EA |  |  |  | 0 | 20 | 1 | 12 | A |  | 85389099 | ED | Produits Distribution Electrique | CG | Presse-étoupe, accessoires, conduits et raccords | MR | Presse-étoupe Marine | DTC | Standard DTCN 5975 CA | ACC | Accessoires | VCI | CAPRI Industrie | EDCGMRDTC | Standard DTCN 5975 CA
CAPRI | CAP565540 | ART | 3589355655402 | CAP565540 | Marine DTCN 5975 CA - RM | Accessoire de pressse-étoupe Marine DTCN 5975 | Rondelle RM 5 | Rondelle RM - pour Presse-étoupe Marine - rep. 5 | Rondelle RM - pour Presse-étoupe Marine - repère 5 | 2026-01-01 | 1237.63 | 1237.63 | 100 | 20 | EA | 1 | 1 | 1 | EA |  |  |  | 0 | 20 | 1 | 12 | A |  | 85389099 | ED | Produits Distribution Electrique | CG | Presse-étoupe, accessoires, conduits et raccords | MR | Presse-étoupe Marine | DTC | Standard DTCN 5975 CA | ACC | Accessoires | VCI | CAPRI Industrie | EDCGMRDTC | Standard DTCN 5975 CA
CAPRI | CAP565550 | ART | 3589355655501 | CAP565550 | Marine DTCN 5975 CA - RMC | Accessoire de pressse-étoupe Marine DTCN 5975 | Rondelle RMC 5 | Rondelle RMC - pour Presse-étoupe Marine - rep. 5 | Rondelle RMC - pour Presse-étoupe Marine - repère 5 | 2026-01-01 | 1237.63 | 1237.63 | 100 | 20 | EA | 1 | 1 | 1 | EA |  |  |  | 0 | 20 | 1 | 12 | A |  | 85389099 | ED | Produits Distribution Electrique | CG | Presse-étoupe, accessoires, conduits et raccords | MR | Presse-étoupe Marine | DTC | Standard DTCN 5975 CA | ACC | Accessoires | VCI | CAPRI Industrie | EDCGMRDTC | Standard DTCN 5975 CA
CAPRI | CAP565560 | ART | 3589355655600 | CAP565560 | Marine DTCN 5975 CA - RMF | Accessoire de pressse-étoupe Marine DTCN 5975 | Rondelle RMF 5 | Rondelle RMF - pour Presse-étoupe Marine - rep. 5 | Rondelle RMF - pour Presse-étoupe Marine - repère 5 | 2026-01-01 | 1237.63 | 1237.63 | 100 | 20 | EA | 1 | 1 | 1 | EA |  |  |  | 0 | 20 | 1 | 12 | A |  | 85389099 | ED | Produits Distribution Electrique | CG | Presse-étoupe, accessoires, conduits et raccords | MR | Presse-étoupe Marine | DTC | Standard DTCN 5975 CA | ACC | Accessoires | VCI | CAPRI Industrie | EDCGMRDTC | Standard DTCN 5975 CA
CAPRI | CAP565640 | ART | 3589355656409 | CAP565640 | Marine DTCN 5975 CA - RM | Accessoire de pressse-étoupe Marine DTCN 5975 | Rondelle RM 6 | Rondelle RM - pour Presse-étoupe Marine - rep. 6 | Rondelle RM - pour Presse-étoupe Marine - repère 6 | 2026-01-01 | 1893.23 | 1893.23 | 100 | 20 | EA | 1 | 1 | 1 | EA |  |  |  | 0 | 20 | 1 | 12 | A |  | 85389099 | ED | Produits Distribution Electrique | CG | Presse-étoupe, accessoires, conduits et raccords | MR | Presse-étoupe Marine | DTC | Standard DTCN 5975 CA | ACC | Accessoires | VCI | CAPRI Industrie | EDCGMRDTC | Standard DTCN 5975 CA
CAPRI | CAP565650 | ART | 3589355656508 | CAP565650 | Marine DTCN 5975 CA - RMC | Accessoire de pressse-étoupe Marine DTCN 5975 | Rondelle RMC 6 | Rondelle RMC - pour Presse-étoupe Marine - rep. 6 | Rondelle RMC - pour Presse-étoupe Marine - repère 6 | 2026-01-01 | 1893.23 | 1893.23 | 100 | 20 | EA | 1 | 1 | 1 | EA |  |  |  | 0 | 20 | 1 | 12 | A |  | 85389099 | ED | Produits Distribution Electrique | CG | Presse-étoupe, accessoires, conduits et raccords | MR | Presse-étoupe Marine | DTC | Standard DTCN 5975 CA | ACC | Accessoires | VCI | CAPRI Industrie | EDCGMRDTC | Standard DTCN 5975 CA
CAPRI | CAP565660 | ART | 3589355656607 | CAP565660 | Marine DTCN 5975 CA - RMF | Accessoire de pressse-étoupe Marine DTCN 5975 | Rondelle RMF 6 | Rondelle RMF - pour Presse-étoupe Marine - rep. 6 | Rondelle RMF - pour Presse-étoupe Marine - repère 6 | 2026-01-01 | 1893.23 | 1893.23 | 100 | 20 | EA | 1 | 1 | 1 | EA |  |  |  | 0 | 20 | 1 | 12 | A |  | 85389099 | ED | Produits Distribution Electrique | CG | Presse-étoupe, accessoires, conduits et raccords | MR | Presse-étoupe Marine | DTC | Standard DTCN 5975 CA | ACC | Accessoires | VCI | CAPRI Industrie | EDCGMRDTC | Standard DTCN 5975 CA
CAPRI | CAP565740 | ART | 3589355657406 | CAP565740 | Marine DTCN 5975 CA - RM | Accessoire de pressse-étoupe Marine DTCN 5975 | Rondelle RM 7 | Rondelle RM - pour Presse-étoupe Marine - rep. 7 | Rondelle RM - pour Presse-étoupe Marine - repère 7 | 2026-01-01 | 2241.24 | 2241.24 | 100 | 20 | EA | 1 | 1 | 1 | EA |  |  |  | 0 | 20 | 1 | 12 | A |  | 85389099 | ED | Produits Distribution Electrique | CG | Presse-étoupe, accessoires, conduits et raccords | MR | Presse-étoupe Marine | DTC | Standard DTCN 5975 CA | ACC | Accessoires | VCI | CAPRI Industrie | EDCGMRDTC | Standard DTCN 5975 CA
CAPRI | CAP565750 | ART | 3589355657505 | CAP565750 | Marine DTCN 5975 CA - RMC | Accessoire de pressse-étoupe Marine DTCN 5975 | Rondelle RMC 7 | Rondelle RMC - pour Presse-étoupe Marine - rep. 7 | Rondelle RMC - pour Presse-étoupe Marine - repère 7 | 2026-01-01 | 2241.24 | 2241.24 | 100 | 20 | EA | 1 | 1 | 1 | EA |  |  |  | 0 | 20 | 1 | 12 | A |  | 85389099 | ED | Produits Distribution Electrique | CG | Presse-étoupe, accessoires, conduits et raccords | MR | Presse-étoupe Marine | DTC | Standard DTCN 5975 CA | ACC | Accessoires | VCI | CAPRI Industrie | EDCGMRDTC | Standard DTCN 5975 CA
CAPRI | CAP565760 | ART | 3589355657604 | CAP565760 | Marine DTCN 5975 CA - RMF | Accessoire de pressse-étoupe Marine DTCN 5975 | Rondelle RMF 7 | Rondelle RMF - pour Presse-étoupe Marine - rep. 7 | Rondelle RMF - pour Presse-étoupe Marine - repère 7 | 2026-01-01 | 2241.24 | 2241.24 | 100 | 20 | EA | 1 | 1 | 1 | EA |  |  |  | 0 | 20 | 1 | 12 | A |  | 85389099 | ED | Produits Distribution Electrique | CG | Presse-étoupe, accessoires, conduits et raccords | MR | Presse-étoupe Marine | DTC | Standard DTCN 5975 CA | ACC | Accessoires | VCI | CAPRI Industrie | EDCGMRDTC | Standard DTCN 5975 CA
CAPRI | CAP565940 | ART | 3589355659400 | CAP565940 | Marine DTCN 5975 CA - RM | Accessoire de pressse-étoupe Marine DTCN 5975 | Rondelle RM 9 | Rondelle RM - pour Presse-étoupe Marine - rep. 9 | Rondelle RM - pour Presse-étoupe Marine - repère 9 | 2026-01-01 | 13888.46 | 13888.46 | 100 | 20 | EA | 1 | 1 | 1 | EA |  |  |  | 0 | 20 | 1 | 12 | A |  | 85389099 | ED | Produits Distribution Electrique | CG | Presse-étoupe, accessoires, conduits et raccords | MR | Presse-étoupe Marine | DTC | Standard DTCN 5975 CA | ACC | Accessoires | VCI | CAPRI Industrie | EDCGMRDTC | Standard DTCN 5975 CA
CAPRI | CAP567014 | ART | 3589355670146 | CAP567014 | Accessoires pour presse-étoupe ATEX | Bague de masse | Bague de masse - ISO 10 - N | Bague de mise à la masse - Taille ISO10 - laiton nickelé | Bague de mise à la masse - Taille ISO 10 - laiton nickelé | 2026-10-01 | 488 | 488 | 100 | 20 | EA | 1 | 1 | 1 | EA |  |  |  | 0 | 40 | 1 | 12 | A |  | 85389099 | ED | Produits Distribution Electrique | CG | Presse-étoupe, accessoires, conduits et raccords | AC | Accessoires industriels pour conversion de filetage et raccordement | GAC | Accessoires pour presse-étoupe | ETA | Bagues de masse | VCI | CAPRI Industrie | EDCGACGAC | Accessoires pour presse-étoupe
CAPRI | CAP567024 | ART | 3589355670245 | CAP567024 | Accessoires pour presse-étoupe ATEX | Bague de masse | Bague de masse - ISO 12/Pg7 N | Bague de mise à la masse - Taille ISO12 / Pg07 - laiton nickelé | Bague de mise à la masse - Taille ISO 12 / Pg 7 - laiton nickelé | 2026-10-01 | 351 | 351 | 100 | 20 | EA | 1 | 1 | 1 | EA |  |  |  | 0 | 40 | 1 | 12 | A |  | 85389099 | ED | Produits Distribution Electrique | CG | Presse-étoupe, accessoires, conduits et raccords | AC | Accessoires industriels pour conversion de filetage et raccordement | GAC | Accessoires pour presse-étoupe | ETA | Bagues de masse | VCI | CAPRI Industrie | EDCGACGAC | Accessoires pour presse-étoupe
CAPRI | CAP567029 | ART | 3589355670290 | CAP567029 | Accessoires pour presse-étoupe ATEX | Bague de masse | Bague de masse - ISO 12/Pg7 IX | Bague de mise à la masse - Taille ISO12 / Pg07 - inox 316L | Bague de mise à la masse - Taille ISO 12 / Pg 7 - acier inoxydable 316L | 2026-10-01 | 1345 | 1345 | 100 | 20 | EA | 1 | 1 | 1 | EA |  |  |  | 0 | 40 | 1 | 12 | A |  | 85389099 | ED | Produits Distribution Electrique | CG | Presse-étoupe, accessoires, conduits et raccords | AC | Accessoires industriels pour conversion de filetage et raccordement | GAC | Accessoires pour presse-étoupe | ETA | Bagues de masse | VCI | CAPRI Industrie | EDCGACGAC | Accessoires pour presse-étoupe
CAPRI | CAP567034 | ART | 3589355670344 | CAP567034 | Accessoires pour presse-étoupe ATEX | Bague de masse | Bague de masse - ISO 16/Pg9 N | Bague de mise à la masse - Taille ISO16 / Pg09 - laiton nickelé | Bague de mise à la masse - Taille ISO 16 / Pg 9 - laiton nickelé | 2026-10-01 | 363 | 363 | 100 | 20 | EA | 1 | 1 | 1 | EA |  |  |  | 0 | 40 | 1 | 12 | A |  | 85389099 | ED | Produits Distribution Electrique | CG | Presse-étoupe, accessoires, conduits et raccords | AC | Accessoires industriels pour conversion de filetage et raccordement | GAC | Accessoires pour presse-étoupe | ETA | Bagues de masse | VCI | CAPRI Industrie | EDCGACGAC | Accessoires pour presse-étoupe
CAPRI | CAP567039 | ART | 3589355670399 | CAP567039 | Accessoires pour presse-étoupe ATEX | Bague de masse | Bague de masse - ISO16/Pg9 IX | Bague de mise à la masse - Taille ISO16 / Pg09 - inox 316L | Bague de mise à la masse - Taille ISO 16 / Pg 9 - acier inoxydable 316L | 2026-10-01 | 1404 | 1404 | 100 | 20 | EA | 1 | 1 | 1 | EA |  |  |  | 0 | 40 | 1 | 12 | A |  | 85389099 | ED | Produits Distribution Electrique | CG | Presse-étoupe, accessoires, conduits et raccords | AC | Accessoires industriels pour conversion de filetage et raccordement | GAC | Accessoires pour presse-étoupe | ETA | Bagues de masse | VCI | CAPRI Industrie | EDCGACGAC | Accessoires pour presse-étoupe
CAPRI | CAP567044 | ART | 3589355670443 | CAP567044 | Accessoires pour presse-étoupe ATEX | Bague de masse | Bague de masse - Pg11 - 3/8" N | Bague de mise à la masse - Taille NPT 3/8"/ Pg11 - laiton nickelé | Bague de mise à la masse - Taille NPT 3/8"/ Pg 11 - laiton nickelé | 2026-10-01 | 377 | 377 | 100 | 20 | EA | 1 | 1 | 1 | EA |  |  |  | 0 | 40 | 1 | 12 | A |  | 85389099 | ED | Produits Distribution Electrique | CG | Presse-étoupe, accessoires, conduits et raccords | AC | Accessoires industriels pour conversion de filetage et raccordement | GAC | Accessoires pour presse-étoupe | ETA | Bagues de masse | VCI | CAPRI Industrie | EDCGACGAC | Accessoires pour presse-étoupe
CAPRI | CAP567049 | ART | 5056039132750 | CAP567049 | Accessoires pour presse-étoupe ATEX | Bague de masse | Bague de masse Pg11 - 3/8" IX | Bague de mise à la masse - Taille NPT 3/8"/ Pg11 - inox 316L | Bague de mise à la masse - Taille NPT 3/8"/ Pg 11 - acier inoxydable 316L | 2026-10-01 | 1462 | 1462 | 100 | 20 | EA | 1 | 1 | 1 | EA |  |  |  | 0 | 40 | 1 | 12 | A |  | 85389099 | ED | Produits Distribution Electrique | CG | Presse-étoupe, accessoires, conduits et raccords | AC | Accessoires industriels pour conversion de filetage et raccordement | GAC | Accessoires pour presse-étoupe | ETA | Bagues de masse | VCI | CAPRI Industrie | EDCGACGAC | Accessoires pour presse-étoupe
CAPRI | CAP567054 | ART | 3589355670542 | CAP567054 | Accessoires pour presse-étoupe ATEX | Bague de masse | Bague de masse - ISO20/Pg13 N | Bague de mise à la masse - Taille ISO20 / Pg13 - laiton nickelé | Bague de mise à la masse - Taille ISO 20 / Pg 13 - laiton nickelé | 2026-10-01 | 391 | 391 | 100 | 20 | EA | 1 | 1 | 1 | EA |  |  |  | 1 | 5 | 1 | 12 | A |  | 85389099 | ED | Produits Distribution Electrique | CG | Presse-étoupe, accessoires, conduits et raccords | AC | Accessoires industriels pour conversion de filetage et raccordement | GAC | Accessoires pour presse-étoupe | ETA | Bagues de masse | VCI | CAPRI Industrie | EDCGACGAC | Accessoires pour presse-étoupe
CAPRI | CAP567059 | ART | 3589355670597 | CAP567059 | Accessoires pour presse-étoupe ATEX | Bague de masse | Bague de masse - ISO20/Pg13 IX | Bague de mise à la masse - Taille ISO20 / Pg13 - inox 316L | Bague de mise à la masse - Taille ISO 20 / Pg 13 - acier inoxydable 316L | 2026-10-01 | 1579 | 1579 | 100 | 20 | EA | 1 | 1 | 1 | EA |  |  |  | 1 | 5 | 1 | 12 | A |  | 85389099 | ED | Produits Distribution Electrique | CG | Presse-étoupe, accessoires, conduits et raccords | AC | Accessoires industriels pour conversion de filetage et raccordement | GAC | Accessoires pour presse-étoupe | ETA | Bagues de masse | VCI | CAPRI Industrie | EDCGACGAC | Accessoires pour presse-étoupe
CAPRI | CAP567064 | ART | 3589355670641 | CAP567064 | Accessoires pour presse-étoupe ATEX | Bague de masse | Bague de masse - Pg16 - 1/2" N | Bague de mise à la masse - Taille Pg16 / NPT 1/2" - laiton nickelé | Bague de mise à la masse - Taille Pg 16 / NPT 1/2" - laiton nickelé | 2026-10-01 | 415 | 415 | 100 | 20 | EA | 1 | 1 | 1 | EA |  |  |  | 1 | 5 | 1 | 12 | A |  | 85389099 | ED | Produits Distribution Electrique | CG | Presse-étoupe, accessoires, conduits et raccords | AC | Accessoires industriels pour conversion de filetage et raccordement | GAC | Accessoires pour presse-étoupe | ETA | Bagues de masse | VCI | CAPRI Industrie | EDCGACGAC | Accessoires pour presse-étoupe
CAPRI | CAP567069 | ART | 3589355670696 | CAP567069 | Accessoires pour presse-étoupe ATEX | Bague de masse | Bague de masse Pg16 - 1/2" IX | Bague de mise à la masse - Taille Pg16 / NPT 1/2" - inox 316L | Bague de mise à la masse - Taille Pg 16 / NPT 1/2" - acier inoxydable 316L | 2026-10-01 | 1637 | 1637 | 100 | 20 | EA | 1 | 1 | 1 | EA |  |  |  | 1 | 5 | 1 | 12 | A |  | 85389099 | ED | Produits Distribution Electrique | CG | Presse-étoupe, accessoires, conduits et raccords | AC | Accessoires industriels pour conversion de filetage et raccordement | GAC | Accessoires pour presse-étoupe | ETA | Bagues de masse | VCI | CAPRI Industrie | EDCGACGAC | Accessoires pour presse-étoupe
CAPRI | CAP567074 | ART | 3589355670740 | CAP567074 | Accessoires pour presse-étoupe ATEX | Bague de masse | Bague de masse - ISO25 - N | Bague de mise à la masse - Taille ISO25 - laiton nickelé | Bague de mise à la masse - Taille ISO 25 - laiton nickelé | 2026-10-01 | 441 | 441 | 100 | 20 | EA | 1 | 1 | 1 | EA |  |  |  | 1 | 5 | 1 | 12 | A |  | 85389099 | ED | Produits Distribution Electrique | CG | Presse-étoupe, accessoires, conduits et raccords | AC | Accessoires industriels pour conversion de filetage et raccordement | GAC | Accessoires pour presse-étoupe | ETA | Bagues de masse | VCI | CAPRI Industrie | EDCGACGAC | Accessoires pour presse-étoupe
CAPRI | CAP567079 | ART | 3589355670795 | CAP567079 | Accessoires pour presse-étoupe ATEX | Bague de masse | Bague de masse - ISO25 - IX | Bague de mise à la masse - Taille ISO25 - inox 316L | Bague de mise à la masse - Taille ISO 25 - acier inoxydable 316L | 2026-10-01 | 1754 | 1754 | 100 | 20 | EA | 1 | 1 | 1 | EA |  |  |  | 1 | 5 | 1 | 12 | A |  | 85389099 | ED | Produits Distribution Electrique | CG | Presse-étoupe, accessoires, conduits et raccords | AC | Accessoires industriels pour conversion de filetage et raccordement | GAC | Accessoires pour presse-étoupe | ETA | Bagues de masse | VCI | CAPRI Industrie | EDCGACGAC | Accessoires pour presse-étoupe
CAPRI | CAP567084 | ART | 3589355670849 | CAP567084 | Accessoires pour presse-étoupe ATEX | Bague de masse | Bague de masse - Pg21 - 3/4" N | Bague de mise à la masse - Taille NPT 3/4" / Pg21 - laiton nickelé | Bague de mise à la masse - Taille NPT 3/4" / Pg 21 - laiton nickelé | 2026-10-01 | 508 | 508 | 100 | 20 | EA | 1 | 1 | 1 | EA |  |  |  | 1 | 5 | 1 | 12 | A |  | 85389099 | ED | Produits Distribution Electrique | CG | Presse-étoupe, accessoires, conduits et raccords | AC | Accessoires industriels pour conversion de filetage et raccordement | GAC | Accessoires pour presse-étoupe | ETA | Bagues de masse | VCI | CAPRI Industrie | EDCGACGAC | Accessoires pour presse-étoupe
CAPRI | CAP567089 | ART | 3589355670894 | CAP567089 | Accessoires pour presse-étoupe ATEX | Bague de masse | Bague de masse Pg21 - 3/4" IX | Bague de mise à la masse - Taille NPT 3/4" / Pg21 - inox 316L | Bague de mise à la masse - Taille NPT 3/4" / Pg 21 - acier inoxydable 316L | 2026-10-01 | 1988 | 1988 | 100 | 20 | EA | 1 | 1 | 1 | EA |  |  |  | 0 | 40 | 1 | 12 | A |  | 85389099 | ED | Produits Distribution Electrique | CG | Presse-étoupe, accessoires, conduits et raccords | AC | Accessoires industriels pour conversion de filetage et raccordement | GAC | Accessoires pour presse-étoupe | ETA | Bagues de masse | VCI | CAPRI Industrie | EDCGACGAC | Accessoires pour presse-étoupe
CAPRI | CAP567094 | ART | 3589355670948 | CAP567094 | Accessoires pour presse-étoupe ATEX | Bague de masse | Bague de masse - ISO32 - N | Bague de mise à la masse - Taille ISO32 - laiton nickelé | Bague de mise à la masse - Taille ISO 32 - laiton nickelé | 2026-10-01 | 688 | 688 | 100 | 20 | EA | 1 | 1 | 1 | EA |  |  |  | 1 | 5 | 1 | 12 | A |  | 85389099 | ED | Produits Distribution Electrique | CG | Presse-étoupe, accessoires, conduits et raccords | AC | Accessoires industriels pour conversion de filetage et raccordement | GAC | Accessoires pour presse-étoupe | ETA | Bagues de masse | VCI | CAPRI Industrie | EDCGACGAC | Accessoires pour presse-étoupe
CAPRI | CAP567099 | ART | 3589355670993 | CAP567099 | Accessoires pour presse-étoupe ATEX | Bague de masse | Bague de masse - ISO32 - IX | Bague de mise à la masse - Taille ISO32 - inox 316L | Bague de mise à la masse - Taille ISO 32 - acier inoxydable 316L | 2026-10-01 | 2573 | 2573 | 100 | 20 | EA | 1 | 1 | 1 | EA |  |  |  | 0 | 40 | 1 | 12 | A |  | 85389099 | ED | Produits Distribution Electrique | CG | Presse-étoupe, accessoires, conduits et raccords | AC | Accessoires industriels pour conversion de filetage et raccordement | GAC | Accessoires pour presse-étoupe | ETA | Bagues de masse | VCI | CAPRI Industrie | EDCGACGAC | Accessoires pour presse-étoupe
CAPRI | CAP567104 | ART | 3589355671044 | CAP567104 | Accessoires pour presse-étoupe ATEX | Bague de masse | Bague de masse - NPT 1" - N | Bague de mise à la masse - Taille NPT 1" - laiton nickelé | Bague de mise à la masse - Taille NPT 1" - laiton nickelé | 2026-10-01 | 936 | 936 | 100 | 20 | EA | 1 | 1 | 1 | EA |  |  |  | 0 | 40 | 1 | 12 | A |  | 85389099 | ED | Produits Distribution Electrique | CG | Presse-étoupe, accessoires, conduits et raccords | AC | Accessoires industriels pour conversion de filetage et raccordement | GAC | Accessoires pour presse-étoupe | ETA | Bagues de masse | VCI | CAPRI Industrie | EDCGACGAC | Accessoires pour presse-étoupe
CAPRI | CAP567109 | ART | 3589355671099 | CAP567109 | Accessoires pour presse-étoupe ATEX | Bague de masse | Bague de masse - NPT 1" - IX | Bague de mise à la masse - Taille NPT 1" - inox 316L | Bague de mise à la masse - Taille NPT 1" - acier inoxydable 316L | 2026-10-01 | 3275 | 3275 | 100 | 20 | EA | 1 | 1 | 1 | EA |  |  |  | 0 | 40 | 1 | 12 | A |  | 85389099 | ED | Produits Distribution Electrique | CG | Presse-étoupe, accessoires, conduits et raccords | AC | Accessoires industriels pour conversion de filetage et raccordement | GAC | Accessoires pour presse-étoupe | ETA | Bagues de masse | VCI | CAPRI Industrie | EDCGACGAC | Accessoires pour presse-étoupe
CAPRI | CAP567114 | ART | 3589355671143 | CAP567114 | Accessoires pour presse-étoupe ATEX | Bague de masse | Bague de masse - Pg29 - N | Bague de mise à la masse - Taille Pg29 - laiton nickelé | Bague de mise à la masse - Taille Pg 29 - laiton nickelé | 2026-10-01 | 1586 | 1586 | 100 | 20 | EA | 1 | 1 | 1 | EA |  |  |  | 0 | 40 | 1 | 12 | A |  | 85389099 | ED | Produits Distribution Electrique | CG | Presse-étoupe, accessoires, conduits et raccords | AC | Accessoires industriels pour conversion de filetage et raccordement | GAC | Accessoires pour presse-étoupe | ETA | Bagues de masse | VCI | CAPRI Industrie | EDCGACGAC | Accessoires pour presse-étoupe
CAPRI | CAP567124 | ART | 3589355671242 | CAP567124 | Accessoires pour presse-étoupe ATEX | Bague de masse | Bague de masse - ISO40 - N | Bague de mise à la masse - Taille ISO40 - laiton nickelé | Bague de mise à la masse - Taille ISO 40 - laiton nickelé | 2026-10-01 | 1092 | 1092 | 100 | 20 | EA | 1 | 1 | 1 | EA |  |  |  | 1 | 5 | 1 | 12 | A |  | 85389099 | ED | Produits Distribution Electrique | CG | Presse-étoupe, accessoires, conduits et raccords | AC | Accessoires industriels pour conversion de filetage et raccordement | GAC | Accessoires pour presse-étoupe | ETA | Bagues de masse | VCI | CAPRI Industrie | EDCGACGAC | Accessoires pour presse-étoupe
CAPRI | CAP567129 | ART | 3589355671297 | CAP567129 | Accessoires pour presse-étoupe ATEX | Bague de masse | Bague de masse - ISO40 - IX | Bague de mise à la masse - Taille ISO40 - inox 316L | Bague de mise à la masse - Taille ISO 40 - acier inoxydable 316L | 2026-10-01 | 4211 | 4211 | 100 | 20 | EA | 1 | 1 | 1 | EA |  |  |  | 0 | 40 | 1 | 12 | A |  | 85389099 | ED | Produits Distribution Electrique | CG | Presse-étoupe, accessoires, conduits et raccords | AC | Accessoires industriels pour conversion de filetage et raccordement | GAC | Accessoires pour presse-étoupe | ETA | Bagues de masse | VCI | CAPRI Industrie | EDCGACGAC | Accessoires pour presse-étoupe
CAPRI | CAP567134 | ART | 3589355671341 | CAP567134 | Accessoires pour presse-étoupe ATEX | Bague de masse | Bague de masse - NPT 1"1/4 - N | Bague de mise à la masse - Taille NPT 1"1/4 - laiton nickelé | Bague de mise à la masse - Taille NPT 1"1/4 - laiton nickelé | 2026-10-01 | 1404 | 1404 | 100 | 20 | EA | 1 | 1 | 1 | EA |  |  |  | 0 | 40 | 1 | 12 | A |  | 85389099 | ED | Produits Distribution Electrique | CG | Presse-étoupe, accessoires, conduits et raccords | AC | Accessoires industriels pour conversion de filetage et raccordement | GAC | Accessoires pour presse-étoupe | ETA | Bagues de masse | VCI | CAPRI Industrie | EDCGACGAC | Accessoires pour presse-étoupe
CAPRI | CAP567139 | ART | 3589355671396 | CAP567139 | Accessoires pour presse-étoupe ATEX | Bague de masse | Bague de masse NPT 1"1/4 - IX | Bague de mise à la masse - Taille NPT 1"1/4 - inox 316L | Bague de mise à la masse - Taille NPT 1"1/4 - acier inoxydable 316L | 2026-10-01 | 5263 | 5263 | 100 | 20 | EA | 1 | 1 | 1 | EA |  |  |  | 0 | 40 | 1 | 12 | A |  | 85389099 | ED | Produits Distribution Electrique | CG | Presse-étoupe, accessoires, conduits et raccords | AC | Accessoires industriels pour conversion de filetage et raccordement | GAC | Accessoires pour presse-étoupe | ETA | Bagues de masse | VCI | CAPRI Industrie | EDCGACGAC | Accessoires pour presse-étoupe
CAPRI | CAP567144 | ART | 3589355671440 | CAP567144 | Accessoires pour presse-étoupe ATEX | Bague de masse | Bague de masse - Pg36 - N | Bague de mise à la masse - Taille Pg36 - laiton nickelé | Bague de mise à la masse - Taille Pg 36 - laiton nickelé | 2026-10-01 | 2291 | 2291 | 100 | 20 | EA | 1 | 1 | 1 | EA |  |  |  | 0 | 40 | 1 | 12 | A |  | 85389099 | ED | Produits Distribution Electrique | CG | Presse-étoupe, accessoires, conduits et raccords | AC | Accessoires industriels pour conversion de filetage et raccordement | GAC | Accessoires pour presse-étoupe | ETA | Bagues de masse | VCI | CAPRI Industrie | EDCGACGAC | Accessoires pour presse-étoupe
CAPRI | CAP567154 | ART | 3589355671549 | CAP567154 | Accessoires pour presse-étoupe ATEX | Bague de masse | Bague de masse - ISO50-1"1/2 N | Bague de mise à la masse - Taille ISO50 / NPT 1"1/2 - laiton nickelé | Bague de mise à la masse - Taille ISO 50 / NPT 1"1/2 - laiton nickelé | 2026-10-01 | 1806 | 1806 | 100 | 20 | EA | 1 | 1 | 1 | EA |  |  |  | 1 | 5 | 1 | 12 | A |  | 85389099 | ED | Produits Distribution Electrique | CG | Presse-étoupe, accessoires, conduits et raccords | AC | Accessoires industriels pour conversion de filetage et raccordement | GAC | Accessoires pour presse-étoupe | ETA | Bagues de masse | VCI | CAPRI Industrie | EDCGACGAC | Accessoires pour presse-étoupe
CAPRI | CAP567159 | ART | 3589355671594 | CAP567159 | Accessoires pour presse-étoupe ATEX | Bague de masse | Bague de masse ISO50-1"1/2 IX | Bague de mise à la masse - Taille ISO50 / NPT 1"1/2 - inox 316L | Bague de mise à la masse - Taille ISO 50 / NPT 1"1/2 - acier inoxydable 316L | 2026-10-01 | 5965 | 5965 | 100 | 20 | EA | 1 | 1 | 1 | EA |  |  |  | 1 | 5 | 1 | 12 | A |  | 85389099 | ED | Produits Distribution Electrique | CG | Presse-étoupe, accessoires, conduits et raccords | AC | Accessoires industriels pour conversion de filetage et raccordement | GAC | Accessoires pour presse-étoupe | ETA | Bagues de masse | VCI | CAPRI Industrie | EDCGACGAC | Accessoires pour presse-étoupe
CAPRI | CAP567164 | ART | 3589355671648 | CAP567164 | Accessoires pour presse-étoupe ATEX | Bague de masse | Bague de masse - Pg42 - N | Bague de mise à la masse - Taille Pg42 - laiton nickelé | Bague de mise à la masse - Taille Pg 42 - laiton nickelé | 2026-10-01 | 2395 | 2395 | 100 | 20 | EA | 1 | 1 | 1 | EA |  |  |  | 0 | 40 | 1 | 12 | A |  | 85389099 | ED | Produits Distribution Electrique | CG | Presse-étoupe, accessoires, conduits et raccords | AC | Accessoires industriels pour conversion de filetage et raccordement | GAC | Accessoires pour presse-étoupe | ETA | Bagues de masse | VCI | CAPRI Industrie | EDCGACGAC | Accessoires pour presse-étoupe
CAPRI | CAP567174 | ART | 3589355671747 | CAP567174 | Accessoires pour presse-étoupe ATEX | Bague de masse | Bague de masse - Pg48-NPT2" N | Bague de mise à la masse - Taille Pg48 / NPT 2" - laiton nickelé | Bague de mise à la masse - Taille Pg 48 / NPT 2" - laiton nickelé | 2026-10-01 | 2170 | 2170 | 100 | 20 | EA | 1 | 1 | 1 | EA |  |  |  | 0 | 40 | 1 | 12 | A |  | 85389099 | ED | Produits Distribution Electrique | CG | Presse-étoupe, accessoires, conduits et raccords | AC | Accessoires industriels pour conversion de filetage et raccordement | GAC | Accessoires pour presse-étoupe | ETA | Bagues de masse | VCI | CAPRI Industrie | EDCGACGAC | Accessoires pour presse-étoupe
CAPRI | CAP567179 | ART | 3589355671792 | CAP567179 | Accessoires pour presse-étoupe ATEX | Bague de masse | Bague de masse - Pg48-NPT2" IX | Bague de mise à la masse - Taille Pg48 / NPT 2" - inox 316L | Bague de mise à la masse - Taille Pg 48 / NPT 2" - acier inoxydable 316L | 2026-10-01 | 7018 | 7018 | 100 | 20 | EA | 1 | 1 | 1 | EA |  |  |  | 0 | 40 | 1 | 12 | A |  | 85389099 | ED | Produits Distribution Electrique | CG | Presse-étoupe, accessoires, conduits et raccords | AC | Accessoires industriels pour conversion de filetage et raccordement | GAC | Accessoires pour presse-étoupe | ETA | Bagues de masse | VCI | CAPRI Industrie | EDCGACGAC | Accessoires pour presse-étoupe
CAPRI | CAP567184 | ART | 3589355671846 | CAP567184 | Accessoires pour presse-étoupe ATEX | Bague de masse | Bague de masse - ISO63 - N | Bague de mise à la masse - Taille ISO63 - laiton nickelé | Bague de mise à la masse - Taille ISO 63 - laiton nickelé | 2026-10-01 | 2456 | 2456 | 100 | 20 | EA | 1 | 1 | 1 | EA |  |  |  | 1 | 5 | 1 | 12 | A |  | 85389099 | ED | Produits Distribution Electrique | CG | Presse-étoupe, accessoires, conduits et raccords | AC | Accessoires industriels pour conversion de filetage et raccordement | GAC | Accessoires pour presse-étoupe | ETA | Bagues de masse | VCI | CAPRI Industrie | EDCGACGAC | Accessoires pour presse-étoupe
CAPRI | CAP567189 | ART | 3589355671891 | CAP567189 | Accessoires pour presse-étoupe ATEX | Bague de masse | Bague de masse - ISO63 - IX | Bague de mise à la masse - Taille ISO63 - inox 316L | Bague de mise à la masse - Taille ISO 63 - acier inoxydable 316L | 2026-10-01 | 8655 | 8655 | 100 | 20 | EA | 1 | 1 | 1 | EA |  |  |  | 0 | 40 | 1 | 12 | A |  | 85389099 | ED | Produits Distribution Electrique | CG | Presse-étoupe, accessoires, conduits et raccords | AC | Accessoires industriels pour conversion de filetage et raccordement | GAC | Accessoires pour presse-étoupe | ETA | Bagues de masse | VCI | CAPRI Industrie | EDCGACGAC | Accessoires pour presse-étoupe
CAPRI | CAP567194 | ART | 3589355671945 | CAP567194 | Accessoires pour presse-étoupe ATEX | Bague de masse | Bague de masse - ISO75-2"1/2 N | Bague de mise à la masse - Taille ISO75 / NPT 2"1/2 - laiton nickelé | Bague de mise à la masse - Taille ISO 75 / NPT 2"1/2 - laiton nickelé | 2026-10-01 | 2951 | 2951 | 100 | 20 | EA | 1 | 1 | 1 | EA |  |  |  | 1 | 5 | 1 | 12 | A |  | 85389099 | ED | Produits Distribution Electrique | CG | Presse-étoupe, accessoires, conduits et raccords | AC | Accessoires industriels pour conversion de filetage et raccordement | GAC | Accessoires pour presse-étoupe | ETA | Bagues de masse | VCI | CAPRI Industrie | EDCGACGAC | Accessoires pour presse-étoupe
CAPRI | CAP567199 | ART | 3589355671990 | CAP567199 | Accessoires pour presse-étoupe ATEX | Bague de masse | Bague de masse ISO75-2"1/2 IX | Bague de mise à la masse - Taille ISO75 / NPT 2"1/2 - inox 316L | Bague de mise à la masse - Taille ISO 75 / NPT 2"1/2 - acier inoxydable 316L | 2026-10-01 | 10761 | 10761 | 100 | 20 | EA | 1 | 1 | 1 | EA |  |  |  | 0 | 40 | 1 | 12 | A |  | 85389099 | ED | Produits Distribution Electrique | CG | Presse-étoupe, accessoires, conduits et raccords | AC | Accessoires industriels pour conversion de filetage et raccordement | GAC | Accessoires pour presse-étoupe | ETA | Bagues de masse | VCI | CAPRI Industrie | EDCGACGAC | Accessoires pour presse-étoupe
CAPRI | CAP567204 | ART | 3589355672041 | CAP567204 | Accessoires pour presse-étoupe ATEX | Bague de masse | Bague de masse - ISO80 - N | Bague de mise à la masse - Taille ISO80 - laiton nickelé | Bague de mise à la masse - Taille ISO 80 - laiton nickelé | 2026-10-01 | 11291 | 11291 | 100 | 20 | EA | 1 | 1 | 1 | EA |  |  |  | 0 | 40 | 1 | 12 | A |  | 85389099 | ED | Produits Distribution Electrique | CG | Presse-étoupe, accessoires, conduits et raccords | AC | Accessoires industriels pour conversion de filetage et raccordement | GAC | Accessoires pour presse-étoupe | ETA | Bagues de masse | VCI | CAPRI Industrie | EDCGACGAC | Accessoires pour presse-étoupe
CAPRI | CAP567209 | ART | 3589355672096 | CAP567209 | Accessoires pour presse-étoupe ATEX | Bague de masse | Bague de masse - ISO80 - IX | Bague de mise à la masse - Taille ISO80 - inox 316L | Bague de mise à la masse - Taille ISO 80 - acier acier inoxydableydable 316L | 2026-10-01 | 22223 | 22223 | 100 | 20 | EA | 1 | 1 | 1 | EA |  |  |  | 0 | 40 | 1 | 12 | A |  | 85389099 | ED | Produits Distribution Electrique | CG | Presse-étoupe, accessoires, conduits et raccords | AC | Accessoires industriels pour conversion de filetage et raccordement | GAC | Accessoires pour presse-étoupe | ETA | Bagues de masse | VCI | CAPRI Industrie | EDCGACGAC | Accessoires pour presse-étoupe
CAPRI | CAP567214 | ART | 3589355672140 | CAP567214 | Accessoires pour presse-étoupe ATEX | Bague de masse | Bague de masse - ISO90-NPT3" N | Bague de mise à la masse - Taille ISO90 / NPT 3" - laiton nickelé | Bague de mise à la masse - Taille ISO 90 / NPT 3" - laiton nickelé | 2026-10-01 | 5848 | 5848 | 100 | 20 | EA | 1 | 1 | 1 | EA |  |  |  | 0 | 40 | 1 | 12 | A |  | 85389099 | ED | Produits Distribution Electrique | CG | Presse-étoupe, accessoires, conduits et raccords | AC | Accessoires industriels pour conversion de filetage et raccordement | GAC | Accessoires pour presse-étoupe | ETA | Bagues de masse | VCI | CAPRI Industrie | EDCGACGAC | Accessoires pour presse-étoupe
CAPRI | CAP567219 | ART | 3589355672195 | CAP567219 | Accessoires pour presse-étoupe ATEX | Bague de masse | Bague de masse ISO90-NPT3" IX | Bague de mise à la masse - Taille ISO90 / NPT 3" - inox 316L | Bague de mise à la masse - Taille ISO 90 / NPT 3" - acier inoxydable 316L | 2026-10-01 | 25732 | 25732 | 100 | 20 | EA | 1 | 1 | 1 | EA |  |  |  | 0 | 40 | 1 | 12 | A |  | 85389099 | ED | Produits Distribution Electrique | CG | Presse-étoupe, accessoires, conduits et raccords | AC | Accessoires industriels pour conversion de filetage et raccordement | GAC | Accessoires pour presse-étoupe | ETA | Bagues de masse | VCI | CAPRI Industrie | EDCGACGAC | Accessoires pour presse-étoupe
CAPRI | CAP567224 | ART | 3589355672249 | CAP567224 | Accessoires pour presse-étoupe ATEX | Bague de masse | Bague de masse - NPT 3"1/2 - N | Bague de mise à la masse - Taille ISO100 / NPT 3"1/2 - laiton nickelé | Bague de mise à la masse - Taille ISO 100 / NPT 3"1/2 - laiton nickelé | 2026-10-01 | 8772 | 8772 | 100 | 20 | EA | 1 | 1 | 1 | EA |  |  |  | 0 | 40 | 1 | 12 | A |  | 85389099 | ED | Produits Distribution Electrique | CG | Presse-étoupe, accessoires, conduits et raccords | AC | Accessoires industriels pour conversion de filetage et raccordement | GAC | Accessoires pour presse-étoupe | ETA | Bagues de masse | VCI | CAPRI Industrie | EDCGACGAC | Accessoires pour presse-étoupe
CAPRI | CAP567229 | ART | 5056039132743 | CAP567229 | Accessoires pour presse-étoupe ATEX | Bague de masse | Bague de masse NPT 3"1/2 - IX | Bague de mise à la masse - Taille ISO100 / NPT 3"1/2 - inox 316L | Bague de mise à la masse - Taille ISO 100 / NPT 3"1/2 - acier inoxydable 316L | 2026-10-01 | 29241 | 29241 | 100 | 20 | EA | 1 | 1 | 1 | EA |  |  |  | 0 | 40 | 1 | 12 | A |  | 85389099 | ED | Produits Distribution Electrique | CG | Presse-étoupe, accessoires, conduits et raccords | AC | Accessoires industriels pour conversion de filetage et raccordement | GAC | Accessoires pour presse-étoupe | ETA | Bagues de masse | VCI | CAPRI Industrie | EDCGACGAC | Accessoires pour presse-étoupe
CAPRI | CAP567234 | ART | 3589355672348 | CAP567234 | Accessoires pour presse-étoupe ATEX | Bague de masse | Bague de masse - ISO110 - N | Bague de mise à la masse - Taille ISO110 / NPT 4" - laiton nickelé | Bague de mise à la masse - Taille ISO 110 / NPT 4" - laiton nickelé | 2026-10-01 | 11462 | 11462 | 100 | 20 | EA | 1 | 1 | 1 | EA |  |  |  | 0 | 40 | 1 | 12 | A |  | 85389099 | ED | Produits Distribution Electrique | CG | Presse-étoupe, accessoires, conduits et raccords | AC | Accessoires industriels pour conversion de filetage et raccordement | GAC | Accessoires pour presse-étoupe | ETA | Bagues de masse | VCI | CAPRI Industrie | EDCGACGAC | Accessoires pour presse-étoupe
CAPRI | CAP567239 | ART | 3589355672393 | CAP567239 | Accessoires pour presse-étoupe ATEX | Bague de masse | Bague de masse - ISO110 - IX | Bague de mise à la masse - Taille ISO110 / NPT 4" - inox 316L | Bague de mise à la masse - Taille ISO 110 / NPT 4" - acier inoxydable 316L | 2026-10-01 | 35089 | 35089 | 100 | 20 | EA | 1 | 1 | 1 | EA |  |  |  | 0 | 40 | 1 | 12 | A |  | 85389099 | ED | Produits Distribution Electrique | CG | Presse-étoupe, accessoires, conduits et raccords | AC | Accessoires industriels pour conversion de filetage et raccordement | GAC | Accessoires pour presse-étoupe | ETA | Bagues de masse | VCI | CAPRI Industrie | EDCGACGAC | Accessoires pour presse-étoupe
CAPRI | CAP593010 | ART | 3589355930103 | CAP593010 | Marine DTCN 5975 CA - Clé | Accessoire de pressse-étoupe Marine DTCN 5975 | Clé à ergot pour repère 1 à 3 | Clé à ergot pour Presse-étoupe Marine rep. 1 à 3 | Clé à ergot pour Presse-étoupe Marine repère 1 à 3 | 2026-01-01 | 11315.16 | 11315.16 | 100 | 20 | EA | 1 | 1 | 1 | EA |  |  |  | 0 | 40 | 1 | 12 | A |  | 85389099 | ED | Produits Distribution Electrique | CG | Presse-étoupe, accessoires, conduits et raccords | MR | Presse-étoupe Marine | DTC | Standard DTCN 5975 CA | ACC | Accessoires | VCI | CAPRI Industrie | EDCGMRDTC | Standard DTCN 5975 CA
CAPRI | CAP593020 | ART | 3589355930202 | CAP593020 | Marine DTCN 5975 CA - Clé | Accessoire de pressse-étoupe Marine DTCN 5975 | Clé à ergot pour repère 4 & 5 | Clé à ergot pour Presse-étoupe Marine rep. 4 & 5 | Clé à ergot pour Presse-étoupe Marine repère 4 & 5 | 2026-01-01 | 12997.66 | 12997.66 | 100 | 20 | EA | 1 | 1 | 1 | EA |  |  |  | 0 | 40 | 1 | 12 | A |  | 82041200 | ED | Produits Distribution Electrique | CG | Presse-étoupe, accessoires, conduits et raccords | MR | Presse-étoupe Marine | DTC | Standard DTCN 5975 CA | ACC | Accessoires | VCI | CAPRI Industrie | EDCGMRDTC | Standard DTCN 5975 CA
CAPRI | CAP593030 | ART | 3589355930301 | CAP593030 | Marine DTCN 5975 CA - Clé | Accessoire de pressse-étoupe Marine DTCN 5975 | Clé à ergot pour repère 6 & 7 | Clé à ergot pour Presse-étoupe Marine rep. 6 & 7 | Clé à ergot pour Presse-étoupe Marine repère 6 & 7 | 2026-01-01 | 15828.28 | 15828.28 | 100 | 20 | EA | 1 | 1 | 1 | EA |  |  |  | 0 | 40 | 1 | 12 | A |  | 85389099 | ED | Produits Distribution Electrique | CG | Presse-étoupe, accessoires, conduits et raccords | MR | Presse-étoupe Marine | DTC | Standard DTCN 5975 CA | ACC | Accessoires | VCI | CAPRI Industrie | EDCGMRDTC | Standard DTCN 5975 CA
CAPRI | CAP593050 | ART | 3589355930509 | CAP593050 | Marine DTCN 5975 CA - Clé | Accessoire de pressse-étoupe Marine DTCN 5975 | Clé compas pour repère 4 & 5 | Clé compas pour Press-étoupe Marine rep. 4 & 5 | Clé compas pour Press-étoupe Marine repère 4 & 5 | 2026-01-01 | 18807.16 | 18807.16 | 100 | 20 | EA | 1 | 1 | 1 | EA |  |  |  | 0 | 40 | 1 | 12 | A |  | 85389099 | ED | Produits Distribution Electrique | CG | Presse-étoupe, accessoires, conduits et raccords | MR | Presse-étoupe Marine | DTC | Standard DTCN 5975 CA | ACC | Accessoires | VCI | CAPRI Industrie | EDCGMRDTC | Standard DTCN 5975 CA
CAPRI | CAP598940 | ART | 3589355989408 | CAP598940 | MAXIBANCHE | Boite de banche | Cone D'Extraction Aimant | Cone D'Extraction Aimant de positionement pour boite de banche | Cône d’Extraction Aimant : Pour boîte de banche. Facilite le retrait et le repositionnement des boîtes dans les coffrages, assurant une installation précise et rapide. Idéal pour une installation efficace. | 2026-01-01 | 2215.35 | 2215.35 | 100 | 20 | EA | 1 | 1 | 1 | EA |  |  |  | 0 | 5 | 1 | 12 | A |  | 82079078 | ED | Produits Distribution Electrique | EI | Produits Installation Electrique | G3 | Produits bâtiment | 320 | Boîtes béton banché | MAX | Maxibanche | VCB | CAPRI Bâtiment | EDEIG3320 | Boîtes béton banché
CAPRI | CAP599070 | ART | 3589355990701 | CAP599070 | MAXI OUTILS |  | Poincon/Matrice Ø15.0 ISO16 | Poincon/Matrice Ø15.0 ISO16 | Poincon/Matrice Ø15.0 ISO16 | 2026-01-01 | 10968.99 | 10968.99 | 100 | 20 | EA | 1 | 1 | 1 | EA |  |  |  | 0 | 40 | 1 | 12 | A |  | 82079078 | ED | Produits Distribution Electrique | EI | Produits Installation Electrique | G3 | Produits bâtiment | 380 | Accessoires bâtiment | OUT | Outillages | VCB | CAPRI Bâtiment | EDEIG3380 | Accessoires bâtiment
CAPRI | CAP599080 | ART | 3589355990800 | CAP599080 | MAXI OUTILS |  | Poincon/Matrice Ø15.5 ISO16 | Poincon/Matrice Ø15.5 ISO16 | Poincon/Matrice Ø15.5 ISO16 | 2026-01-01 | 10968.99 | 10968.99 | 100 | 20 | EA | 1 | 1 | 1 | EA |  |  |  | 0 | 40 | 1 | 12 | A |  | 82079078 | ED | Produits Distribution Electrique | EI | Produits Installation Electrique | G3 | Produits bâtiment | 380 | Accessoires bâtiment | OUT | Outillages | VCB | CAPRI Bâtiment | EDEIG3380 | Accessoires bâtiment
CAPRI | CAP599095 | ART | 3589355990954 | CAP599095 | MAXI OUTILS |  | Poincon/Matrice Ø18.7 ISO20 | Poincon/Matrice Ø18.7 ISO20 | Poincon/Matrice Ø18.7 ISO20 | 2026-01-01 | 10968.99 | 10968.99 | 100 | 20 | EA | 1 | 1 | 1 | EA |  |  |  | 0 | 40 | 1 | 12 | A |  | 82079078 | ED | Produits Distribution Electrique | EI | Produits Installation Electrique | G3 | Produits bâtiment | 380 | Accessoires bâtiment | OUT | Outillages | VCB | CAPRI Bâtiment | EDEIG3380 | Accessoires bâtiment
CAPRI | CAP599100 | ART | 3589355991005 | CAP599100 | MAXI OUTILS |  | Poincon/Matrice Ø19.5 ISO20 | Poincon/Matrice Ø19.5 ISO20 | Poincon/Matrice Ø19.5 ISO20 | 2026-01-01 | 10968.99 | 10968.99 | 100 | 20 | EA | 1 | 1 | 1 | EA |  |  |  | 0 | 40 | 1 | 12 | A |  | 82079078 | ED | Produits Distribution Electrique | EI | Produits Installation Electrique | G3 | Produits bâtiment | 380 | Accessoires bâtiment | OUT | Outillages | VCB | CAPRI Bâtiment | EDEIG3380 | Accessoires bâtiment
CAPRI | CAP599130 | ART | 3589355991302 | CAP599130 | MAXI OUTILS |  | Poincon/Matrice Ø23.5 ISO25 | Poincon/Matrice Ø23.5 ISO25 | Poincon/Matrice Ø23.5 ISO25 | 2026-01-01 | 10652.27 | 10652.27 | 100 | 20 | EA | 1 | 1 | 1 | EA |  |  |  | 0 | 40 | 1 | 12 | A |  | 82079078 | ED | Produits Distribution Electrique | EI | Produits Installation Electrique | G3 | Produits bâtiment | 380 | Accessoires bâtiment | OUT | Outillages | VCB | CAPRI Bâtiment | EDEIG3380 | Accessoires bâtiment
CAPRI | CAP599163 | ART | 3589355991630 | CAP599163 | MAXI OUTILS |  | Poincon/Matrice ISO16 | Poincon/Matrice ISO16 Pince Manu | Poincon/Matrice ISO16 Pince Manu | 2026-01-01 | 8453.57 | 8453.57 | 100 | 20 | EA | 1 | 1 | 1 | EA |  |  |  | 0 | 40 | 1 | 12 | A |  | 82079078 | ED | Produits Distribution Electrique | EI | Produits Installation Electrique | G3 | Produits bâtiment | 380 | Accessoires bâtiment | OUT | Outillages | VCB | CAPRI Bâtiment | EDEIG3380 | Accessoires bâtiment
CAPRI | CAP599181 | ART | 3589355991814 | CAP599181 | MAXI OUTILS |  | Poincon/Matrice ISO18 | Poincon/Matrice ISO18 Pince Manuelle | Poincon/Matrice ISO18 Pince Manuelle | 2026-01-01 | 8707.19 | 8707.19 | 100 | 20 | EA | 1 | 1 | 1 | EA |  |  |  | 0 | 40 | 1 | 12 | A |  | 82079078 | ED | Produits Distribution Electrique | EI | Produits Installation Electrique | G3 | Produits bâtiment | 380 | Accessoires bâtiment | OUT | Outillages | VCB | CAPRI Bâtiment | EDEIG3380 | Accessoires bâtiment
CAPRI | CAP599191 | ART | 3589355991913 | CAP599191 | MAXI OUTILS |  | Poincon/Matrice Icd 13 19.5 | Poincon/Matrice Icd 13 19.5 | Poincon/Matrice Icd 13 19.5 | 2026-01-01 | 8707.19 | 8707.19 | 100 | 20 | EA | 1 | 1 | 1 | EA |  |  |  | 0 | 40 | 1 | 12 | A |  | 82079078 | ED | Produits Distribution Electrique | EI | Produits Installation Electrique | G3 | Produits bâtiment | 380 | Accessoires bâtiment | OUT | Outillages | VCB | CAPRI Bâtiment | EDEIG3380 | Accessoires bâtiment
CAPRI | CAP599200 | ART | 3589355992002 | CAP599200 | CAPRIGEL |  | Lubrifiant Caprigel GTI 1L | Bouteille de lubrifiant électrique Caprigel GTI 1L pour tout type de câble | Bouteille de lubrifiant électrique Caprigel GTI 1L pour tout type de câble - Texture gel à haute viscosité et haut pouvoir lubrifiant | 2026-01-01 | 1632.12 | 1632.12 | 100 | 20 | EA | 15 | 15 | 1 | EA |  |  |  | 1 | 5 | 1 | 12 | A |  | 82079078 | ED | Produits Distribution Electrique | EI | Produits Installation Electrique | G3 | Produits bâtiment | ACC | Accessoires bâtiment | LUB | Lubrifiant | VCB | CAPRI Bâtiment | EDEIG3ACC | Accessoires bâtiment
CAPRI | CAP599203 | ART | 3589355992033 | CAP599203 | MAXI OUTILS |  | Poincon/Matrice ISO20 | Poincon/Matrice ISO20 Pince Manu | Poincon/Matrice ISO20 Pince Manu | 2026-01-01 | 8707.19 | 8707.19 | 100 | 20 | EA | 1 | 1 | 1 | EA |  |  |  | 0 | 40 | 1 | 12 | A |  | 82079078 | ED | Produits Distribution Electrique | EI | Produits Installation Electrique | G3 | Produits bâtiment | 380 | Accessoires bâtiment | OUT | Outillages | VCB | CAPRI Bâtiment | EDEIG3380 | Accessoires bâtiment
CAPRI | CAP599205 | ART | 3589355992057 | CAP599205 | CAPRIGEL |  | Lubrifiant Caprigel GTI 0,5L | Bouteille de lubrifiant électrique Caprigel GTI 0,5L pour tout type de câble | Bouteille de lubrifiant électrique Caprigel GTI 0,5L pour tout type de câble - Texture gel à haute viscosité et haut pouvoir lubrifiant | 2026-01-01 | 1069.05 | 1069.05 | 100 | 20 | EA | 12 | 12 | 1 | EA |  |  |  | 1 | 5 | 1 | 12 | A |  | 82079078 | ED | Produits Distribution Electrique | EI | Produits Installation Electrique | G3 | Produits bâtiment | ACC | Accessoires bâtiment | LUB | Lubrifiant | VCB | CAPRI Bâtiment | EDEIG3ACC | Accessoires bâtiment
CAPRI | CAP599231 | ART | 3589355992316 | CAP599231 | MAXI OUTILS |  | Poincon/Matrice ISO22 | Poincon/Matrice ISO22 Pince Manuelle | Poincon/Matrice ISO22 Pince Manuelle | 2026-01-01 | 8707.19 | 8707.19 | 100 | 20 | EA | 1 | 1 | 1 | EA |  |  |  | 0 | 40 | 1 | 12 | A |  | 82079078 | ED | Produits Distribution Electrique | EI | Produits Installation Electrique | G3 | Produits bâtiment | 380 | Accessoires bâtiment | OUT | Outillages | VCB | CAPRI Bâtiment | EDEIG3380 | Accessoires bâtiment
CAPRI | CAP599233 | ART | 3589350124842 | CAP599233 | CAPRIGEL |  | Lubrifiant Caprigel GTI 0,33L | Bouteille de lubrifiant électrique Caprigel GTI 0,33L pour tout type de câble | Bouteille de lubrifiant électrique Caprigel GTI 0,33L pour tout type de câble - Texture gel à haute viscosité et haut pouvoir lubrifiant | 2026-01-01 | 795 | 795 | 100 | 20 | EA | 25 | 25 | 1 | EA |  |  |  | 1 | 5 | 1 | 12 | A |  | 82079078 | ED | Produits Distribution Electrique | EI | Produits Installation Electrique | G3 | Produits bâtiment | ACC | Accessoires bâtiment | LUB | Lubrifiant | VCB | CAPRI Bâtiment | EDEIG3ACC | Accessoires bâtiment
CAPRI | CAP599240 | ART | 3589355992408 | CAP599240 | MAXI OUTILS |  | Poincon/Matrice Ø24.5 ISO25 | Poincon/Matrice Ø24.5 ISO25 | Poincon/Matrice Ø24.5 ISO25 | 2026-01-01 | 10757.2 | 10757.2 | 100 | 20 | EA | 1 | 1 | 1 | EA |  |  |  | 0 | 40 | 1 | 12 | A |  | 82079078 | ED | Produits Distribution Electrique | EI | Produits Installation Electrique | G3 | Produits bâtiment | 380 | Accessoires bâtiment | OUT | Outillages | VCB | CAPRI Bâtiment | EDEIG3380 | Accessoires bâtiment
CAPRI | CAP599241 | ART | 3589355992415 | CAP599241 | MAXI OUTILS |  | Poincon/Matrice Ø24.5 PM25 | Poincon/Matrice Ø24.5 PM25 | Poincon/Matrice Ø24.5 PM25 | 2026-01-01 | 8707.19 | 8707.19 | 100 | 20 | EA | 1 | 1 | 1 | EA |  |  |  | 0 | 40 | 1 | 12 | A |  | 82079078 | ED | Produits Distribution Electrique | EI | Produits Installation Electrique | G3 | Produits bâtiment | 380 | Accessoires bâtiment | OUT | Outillages | VCB | CAPRI Bâtiment | EDEIG3380 | Accessoires bâtiment
CAPRI | CAP599253 | ART | 3589355992538 | CAP599253 | MAXI OUTILS |  | Poincon/Matrice ISO25 | Poincon/Matrice ISO25 Pince Manu | Poincon/Matrice ISO25 Pince Manu | 2026-01-01 | 8707.19 | 8707.19 | 100 | 20 | EA | 1 | 1 | 1 | EA |  |  |  | 0 | 40 | 1 | 12 | A |  | 82079078 | ED | Produits Distribution Electrique | EI | Produits Installation Electrique | G3 | Produits bâtiment | 380 | Accessoires bâtiment | OUT | Outillages | VCB | CAPRI Bâtiment | EDEIG3380 | Accessoires bâtiment
CAPRI | CAP599271 | ART | 3589355992712 | CAP599271 | MAXI OUTILS |  | Poincon/Matrice ISO27 | Poincon/Matrice ISO27 Pince Manuelle | Poincon/Matrice ISO27 Pince Manuelle | 2026-01-01 | 8707.19 | 8707.19 | 100 | 20 | EA | 1 | 1 | 1 | EA |  |  |  | 0 | 40 | 1 | 12 | A |  | 82079078 | ED | Produits Distribution Electrique | EI | Produits Installation Electrique | G3 | Produits bâtiment | 380 | Accessoires bâtiment | OUT | Outillages | VCB | CAPRI Bâtiment | EDEIG3380 | Accessoires bâtiment
CAPRI | CAP599323 | ART | 3589355993238 | CAP599323 | MAXI OUTILS |  | Poincon/Matrice ISO32 | Poincon/Matrice ISO32 Pince Manu | Poincon/Matrice ISO32 Pince Manu | 2026-01-01 | 8707.19 | 8707.19 | 100 | 20 | EA | 1 | 1 | 1 | EA |  |  |  | 0 | 40 | 1 | 12 | A |  | 82079078 | ED | Produits Distribution Electrique | EI | Produits Installation Electrique | G3 | Produits bâtiment | 380 | Accessoires bâtiment | OUT | Outillages | VCB | CAPRI Bâtiment | EDEIG3380 | Accessoires bâtiment
CAPRI | CAP599950 | ART | 3589355999506 | CAP599950 | MAXI OUTILS |  | Agrafeuse | Agrafeuse de marque CAPRI | Agrafeuse de marque CAPRI | 2026-01-01 | 232070.35 | 232070.35 | 100 | 20 | EA | 1 | 1 | 1 | EA |  |  |  | 0 | 40 | 1 | 12 | A |  | 82079078 | ED | Produits Distribution Electrique | EI | Produits Installation Electrique | G3 | Produits bâtiment | 380 | Accessoires bâtiment | OUT | Outillages | VCB | CAPRI Bâtiment | EDEIG3380 | Accessoires bâtiment
CAPRI | CAP599960 | ART | 3589355999605 | CAP599960 | MAXI OUTILS |  | Poinconneuse d'établi | Poinconneuse d'établi de marque CAPRI | Poinconneuse d'établi de marque CAPRI | 2026-01-01 | 81213.23 | 81213.23 | 100 | 20 | EA | 1 | 1 | 1 | EA |  |  |  | 1 | 40 | 1 | 12 | A |  | 82079078 | ED | Produits Distribution Electrique | EI | Produits Installation Electrique | G3 | Produits bâtiment | 380 | Accessoires bâtiment | OUT | Outillages | VCB | CAPRI Bâtiment | EDEIG3380 | Accessoires bâtiment
CAPRI | CAP599970 | ART | 3589355999704 | CAP599970 | MAXI OUTILS |  | Pince manuelle | Pince manuelle de marque CAPRI | Pince manuelle de marque CAPRI | 2026-01-01 | 22775.78 | 22775.78 | 100 | 20 | EA | 1 | 1 | 1 | EA |  |  |  | 0 | 5 | 1 | 12 | A |  | 82079078 | ED | Produits Distribution Electrique | EI | Produits Installation Electrique | G3 | Produits bâtiment | 380 | Accessoires bâtiment | OUT | Outillages | VCB | CAPRI Bâtiment | EDEIG3380 | Accessoires bâtiment
CAPRI | CAP600704 | ART | 3589356007040 | CAP600704 | NORMADIX | Presse-étoupe métallique à compression | Presse-étoupe NORMADIX - Pg 7 | Presse-étoupe NORMADIX - Pg 7 - n°04 - laiton nickelé - IP66 | Presse-étoupe NORMADIX - Pg 7 - n°04 - laiton nickelé - IP66 - plage température -5°C à +70°C - plage de serrage 3,5 - 6,0 mm | 2026-01-01 | 244.7 | 244.7 | 100 | 20 | EA | 20 | 20 | 1 | EA |  |  |  | 1 | 5 | 1 | 12 | A |  | 74198090 | ED | Produits Distribution Electrique | CG | Presse-étoupe, accessoires, conduits et raccords | IN | Presse-étoupe industriels | INX | Gammes ISOCAP/NORMADIX | NOR | NORMADIX | VCI | CAPRI Industrie | EDCGININX | Gammes ISOCAP/NORMADIX
CAPRI | CAP600774 | ART | 3589356007743 | CAP600774 | NORMADIX | Presse-étoupe métallique à compression | Presse-étoupe NORMADIX - Pg 7 | Presse-étoupe NORMADIX + Ecrou - Pg 7 - laiton nickelé - IP66 - lot de 5 | Presse-étoupe NORMADIX + Ecrou - Pg 7 - n°04 - laiton nickelé - IP66 - plage température -5°C à +70°C - plage de serrage 3,5 - 6,0 mm - cond par 5 | 2026-01-01 | 1866.55 | 1866.55 | 100 | 20 | EA | 5 | 5 | 1 | EA |  |  |  | 0 | 20 | 1 | 12 | A |  | 74198090 | ED | Produits Distribution Electrique | CG | Presse-étoupe, accessoires, conduits et raccords | IN | Presse-étoupe industriels | INX | Gammes ISOCAP/NORMADIX | NOR | NORMADIX | VCI | CAPRI Industrie | EDCGININX | Gammes ISOCAP/NORMADIX
CAPRI | CAP600904 | ART | 3589356009044 | CAP600904 | NORMADIX | Presse-étoupe métallique à compression | Presse-étoupe NORMADIX - Pg 9 | Presse-étoupe NORMADIX - Pg 9 - n°05 - laiton nickelé - IP66 | Presse-étoupe NORMADIX - Pg 9 - n°05 - laiton nickelé - IP66 - plage température -5°C à +70°C - plage de serrage 5,0 - 8,7 mm | 2026-01-01 | 202.26 | 202.26 | 100 | 20 | EA | 20 | 20 | 1 | EA |  |  |  | 1 | 5 | 1 | 12 | A |  | 74198090 | ED | Produits Distribution Electrique | CG | Presse-étoupe, accessoires, conduits et raccords | IN | Presse-étoupe industriels | INX | Gammes ISOCAP/NORMADIX | NOR | NORMADIX | VCI | CAPRI Industrie | EDCGININX | Gammes ISOCAP/NORMADIX
CAPRI | CAP600964 | ART | 3589356009648 | CAP600964 | NORMADIX | Presse-étoupe métallique à compression | Presse-étoupe NORMADIX - Pg 9 | Presse-étoupe NORMADIX - Pg 9 - n°05 - sans opercule - laiton nickelé - IP66 | Presse-étoupe NORMADIX - Pg 9 - n°05 - sans opercule - laiton nickelé - IP66 - plage température -5°C à +70°C - plage de serrage 5,0 - 8,7 mm | 2026-01-01 | 360.5 | 360.5 | 100 | 20 | EA | 20 | 20 | 1 | EA |  |  |  | 1 | 20 | 1 | 12 | A |  | 74198090 | ED | Produits Distribution Electrique | CG | Presse-étoupe, accessoires, conduits et raccords | IN | Presse-étoupe industriels | INX | Gammes ISOCAP/NORMADIX | NOR | NORMADIX | VCI | CAPRI Industrie | EDCGININX | Gammes ISOCAP/NORMADIX
CAPRI | CAP600974 | ART | 3589356009747 | CAP600974 | NORMADIX | Presse-étoupe métallique à compression | Presse-étoupe NORMADIX - Pg 9 | Presse-étoupe NORMADIX + Ecrou - Pg 9 - laiton nickelé - IP66 - lot de 5 | Presse-étoupe NORMADIX + Ecrou - Pg 9 - n°05 - laiton nickelé - IP66 - plage température -5°C à +70°C - plage de serrage 5,0 - 8,7 mm - cond par 5 | 2026-01-01 | 1600 | 1600 | 100 | 20 | PKI | 1 | 1 | 1 | SA | 5 |  |  | 0 | 20 | 1 | 12 | A |  | 74198090 | ED | Produits Distribution Electrique | CG | Presse-étoupe, accessoires, conduits et raccords | IN | Presse-étoupe industriels | INX | Gammes ISOCAP/NORMADIX | NOR | NORMADIX | VCI | CAPRI Industrie | EDCGININX | Gammes ISOCAP/NORMADIX
CAPRI | CAP601104 | ART | 3589356011047 | CAP601104 | NORMADIX | Presse-étoupe métallique à compression | Presse-étoupe NORMADIX - Pg 11 | Presse-étoupe NORMADIX - Pg 11 - n°06 - laiton nickelé - IP66 | Presse-étoupe NORMADIX - Pg 11 - n°06 - laiton nickelé - IP66 - plage température -5°C à +70°C - plage de serrage 6,5 - 10,5 mm | 2026-01-01 | 224.07 | 224.07 | 100 | 20 | EA | 20 | 20 | 1 | EA |  |  |  | 1 | 5 | 1 | 12 | A |  | 74198090 | ED | Produits Distribution Electrique | CG | Presse-étoupe, accessoires, conduits et raccords | IN | Presse-étoupe industriels | INX | Gammes ISOCAP/NORMADIX | NOR | NORMADIX | VCI | CAPRI Industrie | EDCGININX | Gammes ISOCAP/NORMADIX
CAPRI | CAP601174 | ART | 3589356011740 | CAP601174 | NORMADIX | Presse-étoupe métallique à compression | Presse-étoupe NORMADIX - Pg 11 | Presse-étoupe NORMADIX + Ecrou - Pg 11 - laiton nickelé - IP66 - lot de 5 | Presse-étoupe NORMADIX + Ecrou - Pg 11 - n°06 - laiton nickelé - IP66 - plage température -5°C à +70°C - plage de serrage 6,5 - 10,5 mm - cond par 5 | 2026-01-01 | 1624 | 1624 | 100 | 20 | PKI | 1 | 1 | 1 | SA | 5 |  |  | 0 | 20 | 1 | 12 | A |  | 74198090 | ED | Produits Distribution Electrique | CG | Presse-étoupe, accessoires, conduits et raccords | IN | Presse-étoupe industriels | INX | Gammes ISOCAP/NORMADIX | NOR | NORMADIX | VCI | CAPRI Industrie | EDCGININX | Gammes ISOCAP/NORMADIX
CAPRI | CAP601304 | ART | 3589356013041 | CAP601304 | NORMADIX | Presse-étoupe métallique à compression | Presse-étoupe NORMADIX - Pg 13 | Presse-étoupe NORMADIX - Pg 13 - n°07 - laiton nickelé - IP66 | Presse-étoupe NORMADIX - Pg 13 - n°07 - laiton nickelé - IP66 - plage température -5°C à +70°C - plage de serrage 8,5 - 13,5 mm | 2026-01-01 | 250.74 | 250.74 | 100 | 20 | EA | 20 | 20 | 1 | EA |  |  |  | 1 | 5 | 1 | 12 | A |  | 74198090 | ED | Produits Distribution Electrique | CG | Presse-étoupe, accessoires, conduits et raccords | IN | Presse-étoupe industriels | INX | Gammes ISOCAP/NORMADIX | NOR | NORMADIX | VCI | CAPRI Industrie | EDCGININX | Gammes ISOCAP/NORMADIX
CAPRI | CAP601374 | ART | 3589356013744 | CAP601374 | NORMADIX | Presse-étoupe métallique à compression | Presse-étoupe NORMADIX - Pg 13 | Presse-étoupe NORMADIX + Ecrou - Pg 13 - laiton nickelé - IP66 - lot de 5 | Presse-étoupe NORMADIX + Ecrou - Pg 13 - n°07 - laiton nickelé - IP66 - plage température -5°C à +70°C - plage de serrage 8,5 - 13,5 mm - cond par 5 | 2026-01-01 | 2012 | 2012 | 100 | 20 | PKI | 1 | 1 | 1 | SA | 5 |  |  | 0 | 20 | 1 | 12 | A |  | 74198090 | ED | Produits Distribution Electrique | CG | Presse-étoupe, accessoires, conduits et raccords | IN | Presse-étoupe industriels | INX | Gammes ISOCAP/NORMADIX | NOR | NORMADIX | VCI | CAPRI Industrie | EDCGININX | Gammes ISOCAP/NORMADIX
CAPRI | CAP601604 | ART | 3589356016042 | CAP601604 | NORMADIX | Presse-étoupe métallique à compression | Presse-étoupe NORMADIX - Pg 16 | Presse-étoupe NORMADIX - Pg 16 - n°08 - laiton nickelé - IP66 | Presse-étoupe NORMADIX - Pg 16 - n°08 - laiton nickelé - IP66 - plage température -5°C à +70°C - plage de serrage 10,5 - 15,0 mm | 2026-01-01 | 312.49 | 312.49 | 100 | 20 | EA | 20 | 20 | 1 | EA |  |  |  | 1 | 5 | 1 | 12 | A |  | 74198090 | ED | Produits Distribution Electrique | CG | Presse-étoupe, accessoires, conduits et raccords | IN | Presse-étoupe industriels | INX | Gammes ISOCAP/NORMADIX | NOR | NORMADIX | VCI | CAPRI Industrie | EDCGININX | Gammes ISOCAP/NORMADIX
CAPRI | CAP601674 | ART | 3589356016745 | CAP601674 | NORMADIX | Presse-étoupe métallique à compression | Presse-étoupe NORMADIX - Pg 16 | Presse-étoupe NORMADIX + Ecrou - Pg 16 - laiton nickelé - IP66 - lot de 5 | Presse-étoupe NORMADIX + Ecrou - Pg 16 - n°08 - laiton nickelé - IP66 - plage température -5°C à +70°C - plage de serrage 10,5 - 15,0 mm - cond par 5 | 2026-01-01 | 2352 | 2352 | 100 | 20 | PKI | 1 | 1 | 1 | SA | 5 |  |  | 0 | 20 | 1 | 12 | A |  | 74198090 | ED | Produits Distribution Electrique | CG | Presse-étoupe, accessoires, conduits et raccords | IN | Presse-étoupe industriels | INX | Gammes ISOCAP/NORMADIX | NOR | NORMADIX | VCI | CAPRI Industrie | EDCGININX | Gammes ISOCAP/NORMADIX
CAPRI | CAP602104 | ART | 3589356021046 | CAP602104 | NORMADIX | Presse-étoupe métallique à compression | Presse-étoupe NORMADIX - Pg 21 | Presse-étoupe NORMADIX - Pg 21 - n°09 - laiton nickelé - IP66 | Presse-étoupe NORMADIX - Pg 21 - n°09 - laiton nickelé - IP66 - plage température -5°C à +70°C - plage de serrage 13,5 - 19,0 mm | 2026-01-01 | 484.51 | 484.51 | 100 | 20 | EA | 20 | 20 | 1 | EA |  |  |  | 1 | 5 | 1 | 12 | A |  | 74198090 | ED | Produits Distribution Electrique | CG | Presse-étoupe, accessoires, conduits et raccords | IN | Presse-étoupe industriels | INX | Gammes ISOCAP/NORMADIX | NOR | NORMADIX | VCI | CAPRI Industrie | EDCGININX | Gammes ISOCAP/NORMADIX
CAPRI | CAP602174 | ART | 3589356021749 | CAP602174 | NORMADIX | Presse-étoupe métallique à compression | Presse-étoupe NORMADIX - Pg 21 | Presse-étoupe NORMADIX + Ecrou - Pg 21 - laiton nickelé - IP66 - lot de 5 | Presse-étoupe NORMADIX + Ecrou - Pg 21 - n°09 - laiton nickelé - IP66 - plage température -5°C à +70°C - plage de serrage 13,5 - 19,0 mm - cond par 5 | 2026-01-01 | 3629 | 3629 | 100 | 20 | PKI | 1 | 1 | 1 | SA | 5 |  |  | 0 | 20 | 1 | 12 | A |  | 74198090 | ED | Produits Distribution Electrique | CG | Presse-étoupe, accessoires, conduits et raccords | IN | Presse-étoupe industriels | INX | Gammes ISOCAP/NORMADIX | NOR | NORMADIX | VCI | CAPRI Industrie | EDCGININX | Gammes ISOCAP/NORMADIX
CAPRI | CAP602904 | ART | 3589356029042 | CAP602904 | NORMADIX | Presse-étoupe métallique à compression | Presse-étoupe NORMADIX - Pg 29 | Presse-étoupe NORMADIX - Pg 29 - n°10 - laiton nickelé - IP66 | Presse-étoupe NORMADIX - Pg 29 - n°10 - laiton nickelé - IP66 - plage température -5°C à +70°C - plage de serrage 18,0 - 25,0 mm | 2026-01-01 | 960.54 | 960.54 | 100 | 20 | EA | 10 | 10 | 1 | EA |  |  |  | 1 | 5 | 1 | 12 | A |  | 74198090 | ED | Produits Distribution Electrique | CG | Presse-étoupe, accessoires, conduits et raccords | IN | Presse-étoupe industriels | INX | Gammes ISOCAP/NORMADIX | NOR | NORMADIX | VCI | CAPRI Industrie | EDCGININX | Gammes ISOCAP/NORMADIX
CAPRI | CAP602974 | ART | 3589356029745 | CAP602974 | NORMADIX | Presse-étoupe métallique à compression | Presse-étoupe NORMADIX - Pg 29 | Presse-étoupe NORMADIX + Ecrou - Pg 29 - n°10 - laiton nickelé - IP66 - lot de 3 | Presse-étoupe NORMADIX + Ecrou - Pg 29 - n°10 - laiton nickelé - IP66 - plage température -5°C à +70°C - plage de serrage 18,0 - 25,0 mm - cond par 3 | 2026-01-01 | 4416 | 4416 | 100 | 20 | PKI | 1 | 1 | 1 | SA | 3 |  |  | 0 | 20 | 1 | 12 | A |  | 74198090 | ED | Produits Distribution Electrique | CG | Presse-étoupe, accessoires, conduits et raccords | IN | Presse-étoupe industriels | INX | Gammes ISOCAP/NORMADIX | NOR | NORMADIX | VCI | CAPRI Industrie | EDCGININX | Gammes ISOCAP/NORMADIX
CAPRI | CAP603604 | ART | 3589356036040 | CAP603604 | NORMADIX | Presse-étoupe métallique à compression | Presse-étoupe NORMADIX - Pg 36 | Presse-étoupe NORMADIX - Pg 36 - n°11 - laiton nickelé - IP66 | Presse-étoupe NORMADIX - Pg 36 - n°11 - laiton nickelé - IP66 - plage température -5°C à +70°C - plage de serrage 23,5 - 32,0 mm | 2026-01-01 | 1822.95 | 1822.95 | 100 | 20 | EA | 10 | 10 | 1 | EA |  |  |  | 1 | 5 | 1 | 12 | A |  | 74198090 | ED | Produits Distribution Electrique | CG | Presse-étoupe, accessoires, conduits et raccords | IN | Presse-étoupe industriels | INX | Gammes ISOCAP/NORMADIX | NOR | NORMADIX | VCI | CAPRI Industrie | EDCGININX | Gammes ISOCAP/NORMADIX
CAPRI | CAP603674 | ART | 3589356036743 | CAP603674 | NORMADIX | Presse-étoupe métallique à compression | Presse-étoupe NORMADIX - Pg 36 | Presse-étoupe NORMADIX + Ecrou - Pg 36 - n°11 - laiton nickelé - IP66 - lot de 1 | Presse-étoupe NORMADIX + Ecrou - Pg 36 - n°11 - laiton nickelé - IP66 - plage température -5°C à +70°C - plage de serrage 23,5 - 32,0 mm - cond par 1 | 2026-01-01 | 2813.77 | 2813.77 | 100 | 20 | EA | 1 | 1 | 1 | EA |  |  |  | 0 | 20 | 1 | 12 | A |  | 74198090 | ED | Produits Distribution Electrique | CG | Presse-étoupe, accessoires, conduits et raccords | IN | Presse-étoupe industriels | INX | Gammes ISOCAP/NORMADIX | NOR | NORMADIX | VCI | CAPRI Industrie | EDCGININX | Gammes ISOCAP/NORMADIX
CAPRI | CAP604204 | ART | 3589356042041 | CAP604204 | NORMADIX | Presse-étoupe métallique à compression | Presse-étoupe NORMADIX - Pg 42 | Presse-étoupe NORMADIX - Pg 42 - n°12 - laiton nickelé - IP66 | Presse-étoupe NORMADIX - Pg 42 - n°12 - laiton nickelé - IP66 - plage température -5°C à +70°C - plage de serrage 30,0 - 38,0 mm | 2026-01-01 | 3142.02 | 3142.02 | 100 | 20 | EA | 1 | 1 | 1 | EA |  |  |  | 1 | 5 | 1 | 12 | A |  | 74198090 | ED | Produits Distribution Electrique | CG | Presse-étoupe, accessoires, conduits et raccords | IN | Presse-étoupe industriels | INX | Gammes ISOCAP/NORMADIX | NOR | NORMADIX | VCI | CAPRI Industrie | EDCGININX | Gammes ISOCAP/NORMADIX
CAPRI | CAP604274 | ART | 3589356042744 | CAP604274 | NORMADIX | Presse-étoupe métallique à compression | Presse-étoupe NORMADIX - Pg 42 | Presse-étoupe NORMADIX + Ecrou - Pg 42 - n°12 - laiton nickelé - IP66 - lot de 1 | Presse-étoupe NORMADIX + Ecrou - Pg 42 - n°12 - laiton nickelé - IP66 - plage température -5°C à +70°C - plage de serrage 30,0 - 38,0 mm - cond par 1 | 2026-01-01 | 4882.63 | 4882.63 | 100 | 20 | EA | 1 | 1 | 1 | EA |  |  |  | 0 | 20 | 1 | 12 | A |  | 74198090 | ED | Produits Distribution Electrique | CG | Presse-étoupe, accessoires, conduits et raccords | IN | Presse-étoupe industriels | INX | Gammes ISOCAP/NORMADIX | NOR | NORMADIX | VCI | CAPRI Industrie | EDCGININX | Gammes ISOCAP/NORMADIX
CAPRI | CAP604804 | ART | 3589356048043 | CAP604804 | NORMADIX | Presse-étoupe métallique à compression | Presse-étoupe NORMADIX - N°48 | Presse-étoupe NORMADIX - N°48 NFC - n°13 - laiton nickelé - IP66 | Presse-étoupe NORMADIX - N°48 NFC - n°13 - laiton nickelé - IP66 - plage température -5°C à +70°C - plage de serrage 34,0 - 42,5 mm | 2026-01-01 | 3379.44 | 3379.44 | 100 | 20 | EA | 1 | 1 | 1 | EA |  |  |  | 1 | 5 | 1 | 12 | A |  | 74198090 | ED | Produits Distribution Electrique | CG | Presse-étoupe, accessoires, conduits et raccords | IN | Presse-étoupe industriels | INX | Gammes ISOCAP/NORMADIX | NOR | NORMADIX | VCI | CAPRI Industrie | EDCGININX | Gammes ISOCAP/NORMADIX
CAPRI | CAP604874 | ART | 3589356048746 | CAP604874 | NORMADIX | Presse-étoupe métallique à compression | Presse-étoupe NORMADIX - N°48 | Presse-étoupe NORMADIX + Ecrou - N°48 - n°13 - laiton nickelé - IP66 - lot de 1 | Presse-étoupe NORMADIX + Ecrou - N°48 NFC - n°13 - laiton nickelé - IP66 - plage température -5°C à +70°C - plage de serrage 34,0 - 42,5 mm - cond par 1 | 2026-01-01 | 5129.72 | 5129.72 | 100 | 20 | EA | 1 | 1 | 1 | EA |  |  |  | 0 | 20 | 1 | 12 | A |  | 74198090 | ED | Produits Distribution Electrique | CG | Presse-étoupe, accessoires, conduits et raccords | IN | Presse-étoupe industriels | INX | Gammes ISOCAP/NORMADIX | NOR | NORMADIX | VCI | CAPRI Industrie | EDCGININX | Gammes ISOCAP/NORMADIX
CAPRI | CAP604884 | ART | 3589356048845 | CAP604884 | NORMADIX | Presse-étoupe métallique à compression | Presse-étoupe NORMADIX - Pg 48 | Presse-étoupe NORMADIX - Pg 48 - n°13 - laiton nickelé - IP66 | Presse-étoupe NORMADIX - Pg 48 - n°13 - laiton nickelé - IP66 - plage température -5°C à +70°C - plage de serrage 34,0 - 42,5 mm | 2026-01-01 | 3816.75 | 3816.75 | 100 | 20 | EA | 1 | 1 | 1 | EA |  |  |  | 0 | 20 | 1 | 12 | A |  | 74198090 | ED | Produits Distribution Electrique | CG | Presse-étoupe, accessoires, conduits et raccords | IN | Presse-étoupe industriels | INX | Gammes ISOCAP/NORMADIX | NOR | NORMADIX | VCI | CAPRI Industrie | EDCGININX | Gammes ISOCAP/NORMADIX
CAPRI | CAP610904 | ART | 3589356109041 | CAP610904 | NORMADIX | Presse-étoupe métallique à compression | Presse-étoupe NORMADIX - Pg 9 | Presse-étoupe NORMADIX QL - Pg 9 - n°05 - laiton nickelé - IP66 | Presse-étoupe NORMADIX QL - Pg 9 - n°05 - filetage long - laiton nickelé - IP66 - plage température -5°C à +70°C - plage de serrage 5,0 - 8,7 mm | 2026-01-01 | 503.88 | 503.88 | 100 | 20 | EA | 10 | 10 | 1 | EA |  |  |  | 0 | 20 | 1 | 12 | A |  | 74198090 | ED | Produits Distribution Electrique | CG | Presse-étoupe, accessoires, conduits et raccords | IN | Presse-étoupe industriels | INX | Gammes ISOCAP/NORMADIX | NOR | NORMADIX | VCI | CAPRI Industrie | EDCGININX | Gammes ISOCAP/NORMADIX
CAPRI | CAP611104 | ART | 3589356111044 | CAP611104 | NORMADIX | Presse-étoupe métallique à compression | Presse-étoupe NORMADIX - Pg 11 | Presse-étoupe NORMADIX QL - Pg 11 - n°06 - laiton nickelé - IP66 | Presse-étoupe NORMADIX QL - Pg 11 - n°06 - filetage long - laiton nickelé - IP66 - plage température -5°C à +70°C - plage de serrage 6,5 - 10,5 mm | 2026-01-01 | 578.98 | 578.98 | 100 | 20 | EA | 10 | 10 | 1 | EA |  |  |  | 0 | 20 | 1 | 12 | A |  | 74198090 | ED | Produits Distribution Electrique | CG | Presse-étoupe, accessoires, conduits et raccords | IN | Presse-étoupe industriels | INX | Gammes ISOCAP/NORMADIX | NOR | NORMADIX | VCI | CAPRI Industrie | EDCGININX | Gammes ISOCAP/NORMADIX
CAPRI | CAP611274 | ART | 3589356112744 | CAP611274 | ISOCAP | Presse-étoupe métallique à compression | Presse-étoupe ISOCAP - ISO 12 | Presse-étoupe ISOCAP + Ecrou - ISO 12 - n°4 - laiton nickelé - IP66 - lot de 5 | Presse-étoupe ISOCAP + Ecrou - ISO 12 - n°4 - laiton nickelé - IP66 - plage de température -5°C à +70°C - plage de serrage 3,0 - 6,0 mm - cond. par 5 | 2026-01-01 | 2186 | 2186 | 100 | 20 | PKI | 1 | 1 | 1 | SA | 5 |  |  | 0 | 20 | 1 | 12 | A |  | 74198090 | ED | Produits Distribution Electrique | CG | Presse-étoupe, accessoires, conduits et raccords | IN | Presse-étoupe industriels | INX | Gammes ISOCAP/NORMADIX | ISO | ISOCAP | VCI | CAPRI Industrie | EDCGININX | Gammes ISOCAP/NORMADIX
CAPRI | CAP611304 | ART | 3589356113048 | CAP611304 | NORMADIX | Presse-étoupe métallique à compression | Presse-étoupe NORMADIX - Pg 13 | Presse-étoupe NORMADIX QL - Pg 13 - n°07 - laiton nickelé - IP66 | Presse-étoupe NORMADIX QL - Pg 13 - n°07 - filetage long - laiton nickelé - IP66 - plage température -5°C à +70°C - plage de serrage 8,5 - 13,5 mm | 2026-01-01 | 478.47 | 478.47 | 100 | 20 | EA | 10 | 10 | 1 | EA |  |  |  | 0 | 20 | 1 | 12 | A |  | 74198090 | ED | Produits Distribution Electrique | CG | Presse-étoupe, accessoires, conduits et raccords | IN | Presse-étoupe industriels | INX | Gammes ISOCAP/NORMADIX | NOR | NORMADIX | VCI | CAPRI Industrie | EDCGININX | Gammes ISOCAP/NORMADIX
CAPRI | CAP611604 | ART | 3589356116049 | CAP611604 | NORMADIX | Presse-étoupe métallique à compression | Presse-étoupe NORMADIX - Pg 16 | Presse-étoupe NORMADIX QL - Pg 16 - n°08 - laiton nickelé - IP66 | Presse-étoupe NORMADIX QL - Pg 16 - n°08 - filetage long - laiton nickelé - IP66 - plage température -5°C à +70°C - plage de serrage 10,5 - 15,0 mm | 2026-01-01 | 640.78 | 640.78 | 100 | 20 | EA | 10 | 10 | 1 | EA |  |  |  | 0 | 20 | 1 | 12 | A |  | 74198090 | ED | Produits Distribution Electrique | CG | Presse-étoupe, accessoires, conduits et raccords | IN | Presse-étoupe industriels | INX | Gammes ISOCAP/NORMADIX | NOR | NORMADIX | VCI | CAPRI Industrie | EDCGININX | Gammes ISOCAP/NORMADIX
CAPRI | CAP611674 | ART | 3589356116742 | CAP611674 | ISOCAP | Presse-étoupe métallique à compression | Presse-étoupe ISOCAP - ISO 16 | Presse-étoupe ISOCAP + Ecrou - ISO 16 - n°5 - laiton nickelé - IP66 - lot de 5 | Presse-étoupe ISOCAP + Ecrou - ISO 16 - n°5 - laiton nickelé - IP66 - plage de température -5°C à +70°C - plage de serrage 5,0 - 8,7 mm - cond. par 5 | 2026-01-01 | 2026 | 2026 | 100 | 20 | PKI | 1 | 1 | 1 | SA | 5 |  |  | 0 | 20 | 1 | 12 | A |  | 74198090 | ED | Produits Distribution Electrique | CG | Presse-étoupe, accessoires, conduits et raccords | IN | Presse-étoupe industriels | INX | Gammes ISOCAP/NORMADIX | ISO | ISOCAP | VCI | CAPRI Industrie | EDCGININX | Gammes ISOCAP/NORMADIX
CAPRI | CAP611774 | ART | 3589356117749 | CAP611774 | ISOCAP | Presse-étoupe métallique à compression | Presse-étoupe ISOCAP - ISO 16 | Presse-étoupe ISOCAP + Ecrou - ISO 16 - n°6 - laiton nickelé - IP66 - lot de 5 | Presse-étoupe ISOCAP + Ecrou - ISO 16 - n°6 - laiton nickelé - IP66 - plage de température -5°C à +70°C - plage de serrage 6,5 - 10,5 mm - cond. par 5 | 2026-01-01 | 2026 | 2026 | 100 | 20 | PKI | 1 | 1 | 1 | SA | 5 |  |  | 0 | 20 | 1 | 12 | A |  | 74198090 | ED | Produits Distribution Electrique | CG | Presse-étoupe, accessoires, conduits et raccords | IN | Presse-étoupe industriels | INX | Gammes ISOCAP/NORMADIX | ISO | ISOCAP | VCI | CAPRI Industrie | EDCGININX | Gammes ISOCAP/NORMADIX
CAPRI | CAP612074 | ART | 3589356120749 | CAP612074 | ISOCAP | Presse-étoupe métallique à compression | Presse-étoupe ISOCAP - ISO 20 | Presse-étoupe ISOCAP + Ecrou - ISO 20 - n°7 - laiton nickelé - IP66 - lot de 5 | Presse-étoupe ISOCAP + Ecrou - ISO 20 - n°7 - laiton nickelé - IP66 - plage de température -5°C à +70°C - plage de serrage 8,0 - 13,5 mm - cond. par 5 | 2026-01-01 | 2387 | 2387 | 100 | 20 | PKI | 1 | 1 | 1 | SA | 5 |  |  | 0 | 20 | 1 | 12 | A |  | 74198090 | ED | Produits Distribution Electrique | CG | Presse-étoupe, accessoires, conduits et raccords | IN | Presse-étoupe industriels | INX | Gammes ISOCAP/NORMADIX | ISO | ISOCAP | VCI | CAPRI Industrie | EDCGININX | Gammes ISOCAP/NORMADIX
CAPRI | CAP612104 | ART | 3589356121043 | CAP612104 | NORMADIX | Presse-étoupe métallique à compression | Presse-étoupe NORMADIX - Pg 21 | Presse-étoupe NORMADIX QL - Pg 21 - n°09 - laiton nickelé - IP66 | Presse-étoupe NORMADIX QL - Pg 21 - n°09 - filetage long - laiton nickelé - IP66 - plage température -5°C à +70°C - plage de serrage 13,5 - 19,0 mm | 2026-01-01 | 712.23 | 712.23 | 100 | 20 | EA | 10 | 10 | 1 | EA |  |  |  | 1 | 5 | 1 | 12 | A |  | 74198090 | ED | Produits Distribution Electrique | CG | Presse-étoupe, accessoires, conduits et raccords | IN | Presse-étoupe industriels | INX | Gammes ISOCAP/NORMADIX | NOR | NORMADIX | VCI | CAPRI Industrie | EDCGININX | Gammes ISOCAP/NORMADIX
CAPRI | CAP612274 | ART | 3589356122743 | CAP612274 | ISOCAP | Presse-étoupe métallique à compression | Presse-étoupe ISOCAP - ISO 20 | Presse-étoupe ISOCAP + Ecrou - ISO 20 - n°8 - laiton nickelé - IP66 - lot de 5 | Presse-étoupe ISOCAP + Ecrou - ISO 20 - n°8 - laiton nickelé - IP66 - plage de température -5°C à +70°C - plage de serrage 10,0 - 15,0 mm - cond. par 5 | 2026-01-01 | 2387 | 2387 | 100 | 20 | PKI | 1 | 1 | 1 | SA | 5 |  |  | 0 | 20 | 1 | 12 | A |  | 74198090 | ED | Produits Distribution Electrique | CG | Presse-étoupe, accessoires, conduits et raccords | IN | Presse-étoupe industriels | INX | Gammes ISOCAP/NORMADIX | ISO | ISOCAP | VCI | CAPRI Industrie | EDCGININX | Gammes ISOCAP/NORMADIX
CAPRI | CAP612574 | ART | 3589356125744 | CAP612574 | ISOCAP | Presse-étoupe métallique à compression | Presse-étoupe ISOCAP - ISO 25 | Presse-étoupe ISOCAP + Ecrou - ISO 25 - n°9 - laiton nickelé - IP66 - lot de 5 | Presse-étoupe ISOCAP + Ecrou - ISO 25 - n°9 - laiton nickelé - IP66 - plage de température -5°C à +70°C - plage de serrage 13,0 - 19,0 mm - cond. par 5 | 2026-01-01 | 3172 | 3172 | 100 | 20 | PKI | 1 | 1 | 1 | SA | 5 |  |  | 0 | 20 | 1 | 12 | A |  | 74198090 | ED | Produits Distribution Electrique | CG | Presse-étoupe, accessoires, conduits et raccords | IN | Presse-étoupe industriels | INX | Gammes ISOCAP/NORMADIX | ISO | ISOCAP | VCI | CAPRI Industrie | EDCGININX | Gammes ISOCAP/NORMADIX
CAPRI | CAP612904 | ART | 3589356129049 | CAP612904 | NORMADIX | Presse-étoupe métallique à compression | Presse-étoupe NORMADIX - Pg 29 | Presse-étoupe NORMADIX QL - Pg 29 - n°10 - laiton nickelé - IP66 | Presse-étoupe NORMADIX QL - Pg 29 - n°10 - filetage long - laiton nickelé - IP66 - plage température -5°C à +70°C - plage de serrage 18,0 - 25,0 mm | 2026-01-01 | 1193.09 | 1193.09 | 100 | 20 | EA | 5 | 5 | 1 | EA |  |  |  | 1 | 5 | 1 | 12 | A |  | 74198090 | ED | Produits Distribution Electrique | CG | Presse-étoupe, accessoires, conduits et raccords | IN | Presse-étoupe industriels | INX | Gammes ISOCAP/NORMADIX | NOR | NORMADIX | VCI | CAPRI Industrie | EDCGININX | Gammes ISOCAP/NORMADIX
CAPRI | CAP613274 | ART | 3589356132742 | CAP613274 | ISOCAP | Presse-étoupe métallique à compression | Presse-étoupe ISOCAP - ISO 32 | Presse-étoupe ISOCAP + Ecrou - ISO 32 - n°10 - laiton nickelé - IP66 - lot de 3 | Presse-étoupe ISOCAP + Ecrou - ISO 32 - n°10 - laiton nickelé - IP66 - plage de température -5°C à +70°C - plage de serrage 17,0 - 25,0 mm - cond. par 3 | 2026-01-01 | 3181 | 3181 | 100 | 20 | PKI | 1 | 1 | 1 | SA | 3 |  |  | 0 | 20 | 1 | 12 | A |  | 74198090 | ED | Produits Distribution Electrique | CG | Presse-étoupe, accessoires, conduits et raccords | IN | Presse-étoupe industriels | INX | Gammes ISOCAP/NORMADIX | ISO | ISOCAP | VCI | CAPRI Industrie | EDCGININX | Gammes ISOCAP/NORMADIX
CAPRI | CAP613604 | ART | 3589356136047 | CAP613604 | NORMADIX | Presse-étoupe métallique à compression | Presse-étoupe NORMADIX - Pg 36 | Presse-étoupe NORMADIX QL - Pg 36 - n°11 - laiton nickelé - IP66 | Presse-étoupe NORMADIX QL - Pg 36 - n°11 - filetage long - laiton nickelé - IP66 - plage température -5°C à +70°C - plage de serrage 23,5 - 32,0 mm | 2026-01-01 | 2468.56 | 2468.56 | 100 | 20 | EA | 1 | 1 | 1 | EA |  |  |  | 1 | 5 | 1 | 12 | A |  | 74198090 | ED | Produits Distribution Electrique | CG | Presse-étoupe, accessoires, conduits et raccords | IN | Presse-étoupe industriels | INX | Gammes ISOCAP/NORMADIX | NOR | NORMADIX | VCI | CAPRI Industrie | EDCGININX | Gammes ISOCAP/NORMADIX
CAPRI | CAP614074 | ART | 3589356140747 | CAP614074 | ISOCAP | Presse-étoupe métallique à compression | Presse-étoupe ISOCAP - ISO 40 | Presse-étoupe ISOCAP + Ecrou - ISO 40 - n°11 - laiton nickelé - IP66 - lot de 1 | Presse-étoupe ISOCAP + Ecrou - ISO 40 - n°11 - laiton nickelé - IP66 - plage de température -5°C à +70°C - plage de serrage 23,0 - 32,0 mm - cond. par 1 | 2026-01-01 | 2513.38 | 2513.38 | 100 | 20 | EA | 1 | 1 | 1 | EA |  |  |  | 0 | 20 | 1 | 12 | A |  | 74198090 | ED | Produits Distribution Electrique | CG | Presse-étoupe, accessoires, conduits et raccords | IN | Presse-étoupe industriels | INX | Gammes ISOCAP/NORMADIX | ISO | ISOCAP | VCI | CAPRI Industrie | EDCGININX | Gammes ISOCAP/NORMADIX
CAPRI | CAP614204 | ART | 3589356142048 | CAP614204 | NORMADIX | Presse-étoupe métallique à compression | Presse-étoupe NORMADIX - Pg 42 | Presse-étoupe NORMADIX QL - Pg 42 - n°12 - laiton nickelé - IP66 | Presse-étoupe NORMADIX QL - Pg 42 - n°12 - filetage long - laiton nickelé - IP66 - plage température -5°C à +70°C - plage de serrage 30,0 - 38,0 mm | 2026-01-01 | 4324.23 | 4324.23 | 100 | 20 | EA | 1 | 1 | 1 | EA |  |  |  | 0 | 20 | 1 | 12 | A |  | 74198090 | ED | Produits Distribution Electrique | CG | Presse-étoupe, accessoires, conduits et raccords | IN | Presse-étoupe industriels | INX | Gammes ISOCAP/NORMADIX | NOR | NORMADIX | VCI | CAPRI Industrie | EDCGININX | Gammes ISOCAP/NORMADIX
CAPRI | CAP614804 | ART | 3589356148040 | CAP614804 | NORMADIX | Presse-étoupe métallique à compression | Presse-étoupe NORMADIX - N°48 | Presse-étoupe NORMADIX QL - N°48 NFC - n°13 - laiton nickelé - IP66 | Presse-étoupe NORMADIX QL - N°48 NFC - n°13 - filetage long - laiton nickelé - IP66 - plage température -5°C à +70°C - plage de serrage 34,0 - 42,5 mm | 2026-01-01 | 4642.82 | 4642.82 | 100 | 20 | EA | 1 | 1 | 1 | EA |  |  |  | 0 | 20 | 1 | 12 | A |  | 74198090 | ED | Produits Distribution Electrique | CG | Presse-étoupe, accessoires, conduits et raccords | IN | Presse-étoupe industriels | INX | Gammes ISOCAP/NORMADIX | NOR | NORMADIX | VCI | CAPRI Industrie | EDCGININX | Gammes ISOCAP/NORMADIX
CAPRI | CAP614884 | ART | 3589356148842 | CAP614884 | NORMADIX | Presse-étoupe métallique à compression | Presse-étoupe NORMADIX - Pg 48 | Presse-étoupe NORMADIX QL - Pg 48 - n°13 - laiton nickelé - IP66 | Presse-étoupe NORMADIX QL - Pg 48 - n°13 - filetage long - laiton nickelé - IP66 - plage température -5°C à +70°C - plage de serrage 34,0 - 42,5 mm | 2026-01-01 | 4642.82 | 4642.82 | 100 | 20 | EA | 1 | 1 | 1 | EA |  |  |  | 0 | 20 | 1 | 12 | A |  | 74198090 | ED | Produits Distribution Electrique | CG | Presse-étoupe, accessoires, conduits et raccords | IN | Presse-étoupe industriels | INX | Gammes ISOCAP/NORMADIX | NOR | NORMADIX | VCI | CAPRI Industrie | EDCGININX | Gammes ISOCAP/NORMADIX
CAPRI | CAP615074 | ART | 3589356150746 | CAP615074 | ISOCAP | Presse-étoupe métallique à compression | Presse-étoupe ISOCAP - ISO 50 | Presse-étoupe ISOCAP + Ecrou - ISO 50 - n°12 - laiton nickelé - IP66 - lot de 1 | Presse-étoupe ISOCAP + Ecrou - ISO 50 - n°12 - laiton nickelé - IP66 - plage de température -5°C à +70°C - plage de serrage 27,0 - 38,0 mm - cond. par 1 | 2026-01-01 | 4237.02 | 4237.02 | 100 | 20 | EA | 1 | 1 | 1 | EA |  |  |  | 0 | 20 | 1 | 12 | A |  | 74198090 | ED | Produits Distribution Electrique | CG | Presse-étoupe, accessoires, conduits et raccords | IN | Presse-étoupe industriels | INX | Gammes ISOCAP/NORMADIX | ISO | ISOCAP | VCI | CAPRI Industrie | EDCGININX | Gammes ISOCAP/NORMADIX
CAPRI | CAP615114 | ART | 3589356151149 | CAP615114 | ISOCAP | Presse-étoupe métallique à compression | Presse-étoupe ISOCAP - ISO 110 | Presse-étoupe ISOCAP - ISO 110 - n°16 - laiton nickelé - IP66 | Presse-étoupe ISOCAP - ISO 110 - n°16 - laiton nickelé - IP66 - plage de température -5°C à +70°C - plage de serrage 60,0 - 82,0 mm | 2026-01-01 | 69995.74 | 69995.74 | 100 | 20 | EA | 1 | 1 | 1 | EA |  |  |  | 1 | 5 | 1 | 12 | A |  | 74198090 | ED | Produits Distribution Electrique | CG | Presse-étoupe, accessoires, conduits et raccords | IN | Presse-étoupe industriels | INX | Gammes ISOCAP/NORMADIX | ISO | ISOCAP | VCI | CAPRI Industrie | EDCGININX | Gammes ISOCAP/NORMADIX
CAPRI | CAP615754 | ART | 3589356157547 | CAP615754 | ISOCAP | Presse-étoupe métallique à compression | Presse-étoupe ISOCAP - ISO 75 | Presse-étoupe ISOCAP - ISO 75 - n°14 - laiton nickelé - IP66 | Presse-étoupe ISOCAP - ISO 75 - n°14 - laiton nickelé - IP66 - plage de température -5°C à +70°C - plage de serrage 37,0 - 53,0 mm | 2026-01-01 | 15286.24 | 15286.24 | 100 | 20 | EA | 1 | 1 | 1 | EA |  |  |  | 1 | 5 | 1 | 12 | A |  | 74198090 | ED | Produits Distribution Electrique | CG | Presse-étoupe, accessoires, conduits et raccords | IN | Presse-étoupe industriels | INX | Gammes ISOCAP/NORMADIX | ISO | ISOCAP | VCI | CAPRI Industrie | EDCGININX | Gammes ISOCAP/NORMADIX
CAPRI | CAP615794 | ART | 3589356157943 | CAP615794 | ISOCAP | Presse-étoupe métallique à compression | Presse-étoupe ISOCAP - ISO 90 | Presse-étoupe ISOCAP - ISO 90 - n°15 - laiton nickelé - IP66 | Presse-étoupe ISOCAP - ISO 90 - n°15 - laiton nickelé - IP66 - plage de température -5°C à +70°C - plage de serrage 40,0 - 62,0 mm | 2026-01-01 | 26224.02 | 26224.02 | 100 | 20 | EA | 1 | 1 | 1 | EA |  |  |  | 1 | 5 | 1 | 12 | A |  | 74198090 | ED | Produits Distribution Electrique | CG | Presse-étoupe, accessoires, conduits et raccords | IN | Presse-étoupe industriels | INX | Gammes ISOCAP/NORMADIX | ISO | ISOCAP | VCI | CAPRI Industrie | EDCGININX | Gammes ISOCAP/NORMADIX
CAPRI | CAP616124 | ART | 3589356161247 | CAP616124 | ISOCAP | Presse-étoupe métallique à compression | Presse-étoupe ISOCAP - ISO 12 | Presse-étoupe ISOCAP - ISO 12 - n°04 - laiton nickelé - IP66 | Presse-étoupe ISOCAP - ISO 12 - n°04 - laiton nickelé - IP66 - plage de température -5°C à +70°C - plage de serrage 3,0 - 6,0 mm | 2026-01-01 | 313.71 | 313.71 | 100 | 20 | EA | 20 | 20 | 1 | EA |  |  |  | 1 | 5 | 1 | 12 | A |  | 74198090 | ED | Produits Distribution Electrique | CG | Presse-étoupe, accessoires, conduits et raccords | IN | Presse-étoupe industriels | INX | Gammes ISOCAP/NORMADIX | ISO | ISOCAP | VCI | CAPRI Industrie | EDCGININX | Gammes ISOCAP/NORMADIX
CAPRI | CAP616164 | ART | 3589356161643 | CAP616164 | ISOCAP | Presse-étoupe métallique à compression | Presse-étoupe ISOCAP - ISO 16 | Presse-étoupe ISOCAP - ISO 16 - n°05 - laiton nickelé - IP66 | Presse-étoupe ISOCAP - ISO 16 - n°05 - laiton nickelé - IP66 - plage de température -5°C à +70°C - plage de serrage 5,0 - 8,7 mm | 2026-01-01 | 347.6 | 347.6 | 100 | 20 | EA | 20 | 20 | 1 | EA |  |  |  | 1 | 5 | 1 | 12 | A |  | 74198090 | ED | Produits Distribution Electrique | CG | Presse-étoupe, accessoires, conduits et raccords | IN | Presse-étoupe industriels | INX | Gammes ISOCAP/NORMADIX | ISO | ISOCAP | VCI | CAPRI Industrie | EDCGININX | Gammes ISOCAP/NORMADIX
CAPRI | CAP616174 | ART | 3589356161742 | CAP616174 | ISOCAP | Presse-étoupe métallique à compression | Presse-étoupe ISOCAP - ISO 16 | Presse-étoupe ISOCAP - ISO 16 - n°06 - laiton nickelé - IP66 | Presse-étoupe ISOCAP - ISO 16 - n°06 - laiton nickelé - IP66 - plage de température -5°C à +70°C - plage de serrage 6,5 - 10,5 mm | 2026-01-01 | 347.6 | 347.6 | 100 | 20 | EA | 20 | 20 | 1 | EA |  |  |  | 0 | 20 | 1 | 12 | A |  | 74198090 | ED | Produits Distribution Electrique | CG | Presse-étoupe, accessoires, conduits et raccords | IN | Presse-étoupe industriels | INX | Gammes ISOCAP/NORMADIX | ISO | ISOCAP | VCI | CAPRI Industrie | EDCGININX | Gammes ISOCAP/NORMADIX
CAPRI | CAP616204 | ART | 3589356162046 | CAP616204 | ISOCAP | Presse-étoupe métallique à compression | Presse-étoupe ISOCAP - ISO 20 | Presse-étoupe ISOCAP - ISO 20 - n°07 - laiton nickelé - IP66 | Presse-étoupe ISOCAP - ISO 20 - n°07 - laiton nickelé - IP66 - plage de température -5°C à +70°C - plage de serrage 8,0 - 13,5 mm | 2026-01-01 | 432.42 | 432.42 | 100 | 20 | EA | 20 | 20 | 1 | EA |  |  |  | 1 | 5 | 1 | 12 | A |  | 74198090 | ED | Produits Distribution Electrique | CG | Presse-étoupe, accessoires, conduits et raccords | IN | Presse-étoupe industriels | INX | Gammes ISOCAP/NORMADIX | ISO | ISOCAP | VCI | CAPRI Industrie | EDCGININX | Gammes ISOCAP/NORMADIX
CAPRI | CAP616224 | ART | 3589356162244 | CAP616224 | ISOCAP | Presse-étoupe métallique à compression | Presse-étoupe ISOCAP - ISO 20 | Presse-étoupe ISOCAP - ISO 20 - n°08 - laiton nickelé - IP66 | Presse-étoupe ISOCAP - ISO 20 - n°08 - laiton nickelé - IP66 - plage de température -5°C à +70°C - plage de serrage 10,0 - 15,0 mm | 2026-01-01 | 432.42 | 432.42 | 100 | 20 | EA | 20 | 20 | 1 | EA |  |  |  | 0 | 20 | 1 | 12 | A |  | 74198090 | ED | Produits Distribution Electrique | CG | Presse-étoupe, accessoires, conduits et raccords | IN | Presse-étoupe industriels | INX | Gammes ISOCAP/NORMADIX | ISO | ISOCAP | VCI | CAPRI Industrie | EDCGININX | Gammes ISOCAP/NORMADIX
CAPRI | CAP616254 | ART | 3589356162541 | CAP616254 | ISOCAP | Presse-étoupe métallique à compression | Presse-étoupe ISOCAP - ISO 25 | Presse-étoupe ISOCAP - ISO 25 - n°09 - laiton nickelé - IP66 | Presse-étoupe ISOCAP - ISO 25 - n°09 - laiton nickelé - IP66 - plage de température -5°C à +70°C - plage de serrage 13,0 - 19,0 mm | 2026-01-01 | 531.73 | 531.73 | 100 | 20 | EA | 20 | 20 | 1 | EA |  |  |  | 1 | 5 | 1 | 12 | A |  | 74198090 | ED | Produits Distribution Electrique | CG | Presse-étoupe, accessoires, conduits et raccords | IN | Presse-étoupe industriels | INX | Gammes ISOCAP/NORMADIX | ISO | ISOCAP | VCI | CAPRI Industrie | EDCGININX | Gammes ISOCAP/NORMADIX
CAPRI | CAP616324 | ART | 3589356163241 | CAP616324 | ISOCAP | Presse-étoupe métallique à compression | Presse-étoupe ISOCAP - ISO 32 | Presse-étoupe ISOCAP - ISO 32 - n°10 - laiton nickelé - IP66 | Presse-étoupe ISOCAP - ISO 32 - n°10 - laiton nickelé - IP66 - plage de température -5°C à +70°C - plage de serrage 17,0 - 25,0 mm | 2026-01-01 | 822.47 | 822.47 | 100 | 20 | EA | 10 | 10 | 1 | EA |  |  |  | 1 | 5 | 1 | 12 | A |  | 74198090 | ED | Produits Distribution Electrique | CG | Presse-étoupe, accessoires, conduits et raccords | IN | Presse-étoupe industriels | INX | Gammes ISOCAP/NORMADIX | ISO | ISOCAP | VCI | CAPRI Industrie | EDCGININX | Gammes ISOCAP/NORMADIX
CAPRI | CAP616374 | ART | 3589356163746 | CAP616374 | ISOCAP | Presse-étoupe métallique à compression | Presse-étoupe ISOCAP - ISO 63 | Presse-étoupe ISOCAP + Ecrou - ISO 63 - n°13 - laiton nickelé - IP66 - lot de 1 | Presse-étoupe ISOCAP + Ecrou - ISO 63 - n°13 - laiton nickelé - IP66 - plage de température -5°C à +70°C - plage de serrage 31,0 - 42,5 mm - cond. par 1 | 2026-01-01 | 4754.26 | 4754.26 | 100 | 20 | EA | 1 | 1 | 1 | EA |  |  |  | 0 | 20 | 1 | 12 | A |  | 74198090 | ED | Produits Distribution Electrique | CG | Presse-étoupe, accessoires, conduits et raccords | IN | Presse-étoupe industriels | INX | Gammes ISOCAP/NORMADIX | ISO | ISOCAP | VCI | CAPRI Industrie | EDCGININX | Gammes ISOCAP/NORMADIX
CAPRI | CAP616404 | ART | 3589356164040 | CAP616404 | ISOCAP | Presse-étoupe métallique à compression | Presse-étoupe ISOCAP - ISO 40 | Presse-étoupe ISOCAP - ISO 40 - n°11 - laiton nickelé - IP66 | Presse-étoupe ISOCAP - ISO 40 - n°11 - laiton nickelé - IP66 - plage de température -5°C à +70°C - plage de serrage 23,0 - 32,0 mm | 2026-01-01 | 1860.5 | 1860.5 | 100 | 20 | EA | 10 | 10 | 1 | EA |  |  |  | 1 | 5 | 1 | 12 | A |  | 74198090 | ED | Produits Distribution Electrique | CG | Presse-étoupe, accessoires, conduits et raccords | IN | Presse-étoupe industriels | INX | Gammes ISOCAP/NORMADIX | ISO | ISOCAP | VCI | CAPRI Industrie | EDCGININX | Gammes ISOCAP/NORMADIX
CAPRI | CAP616504 | ART | 3589356165047 | CAP616504 | ISOCAP | Presse-étoupe métallique à compression | Presse-étoupe ISOCAP - ISO 50 | Presse-étoupe ISOCAP - ISO 50 - n°12 - laiton nickelé - IP66 | Presse-étoupe ISOCAP - ISO 50 - n°12 - laiton nickelé - IP66 - plage de température -5°C à +70°C - plage de serrage 27,0 - 38,0 mm | 2026-01-01 | 2888.88 | 2888.88 | 100 | 20 | EA | 1 | 1 | 1 | EA |  |  |  | 1 | 5 | 1 | 12 | A |  | 74198090 | ED | Produits Distribution Electrique | CG | Presse-étoupe, accessoires, conduits et raccords | IN | Presse-étoupe industriels | INX | Gammes ISOCAP/NORMADIX | ISO | ISOCAP | VCI | CAPRI Industrie | EDCGININX | Gammes ISOCAP/NORMADIX
CAPRI | CAP616634 | ART | 3589356166341 | CAP616634 | ISOCAP | Presse-étoupe métallique à compression | Presse-étoupe ISOCAP - ISO 63 | Presse-étoupe ISOCAP - ISO 63 - n°13 - laiton nickelé - IP66 | Presse-étoupe ISOCAP - ISO 63 - n°13 - laiton nickelé - IP66 - plage de température -5°C à +70°C - plage de serrage 31,0 - 42,5 mm | 2026-01-01 | 3833.67 | 3833.67 | 100 | 20 | EA | 1 | 1 | 1 | EA |  |  |  | 1 | 5 | 1 | 12 | A |  | 74198090 | ED | Produits Distribution Electrique | CG | Presse-étoupe, accessoires, conduits et raccords | IN | Presse-étoupe industriels | INX | Gammes ISOCAP/NORMADIX | ISO | ISOCAP | VCI | CAPRI Industrie | EDCGININX | Gammes ISOCAP/NORMADIX
CAPRI | CAP620704 | ART | 3589356207044 | CAP620704 | JUDODIX | Raccord de conduit flexible métallique | Raccord JUDODIX femelle Pg7 | Raccord JUDODIX femelle - laiton nickelé - taille 7 - Pg 7 - IP66 | Raccord JUDODIX femelle - laiton nickelé - taille 7 - Pg 7 - IP66 - plage de température -5°C à +80°C | 2026-01-01 | 616.54 | 616.54 | 100 | 20 | EA | 10 | 10 | 1 | EA |  |  |  | 0 | 20 | 1 | 12 | A |  | 85389099 | ED | Produits Distribution Electrique | CG | Presse-étoupe, accessoires, conduits et raccords | CO | Conduits et raccords | IMF | Raccords métalliques | JDX | Raccords JUDODIX | VCI | CAPRI Industrie | EDCGCOIMF | Raccords métalliques
CAPRI | CAP620904 | ART | 3589356209048 | CAP620904 | JUDODIX | Raccord de conduit flexible métallique | Raccord JUDODIX femelle Pg9 | Raccord JUDODIX femelle - laiton nickelé - taille 9 - Pg 9 - IP66 | Raccord JUDODIX femelle - laiton nickelé - taille 9 - Pg 9 - IP66 - plage de température -5°C à +80°C | 2026-01-01 | 706.19 | 706.19 | 100 | 20 | EA | 10 | 10 | 1 | EA |  |  |  | 0 | 20 | 1 | 12 | A |  | 85389099 | ED | Produits Distribution Electrique | CG | Presse-étoupe, accessoires, conduits et raccords | CO | Conduits et raccords | IMF | Raccords métalliques | JDX | Raccords JUDODIX | VCI | CAPRI Industrie | EDCGCOIMF | Raccords métalliques
CAPRI | CAP621104 | ART | 3589356211041 | CAP621104 | JUDODIX | Raccord de conduit flexible métallique | Raccord JUDODIX femelle Pg11 | Raccord JUDODIX femelle - laiton nickelé - taille 11 - Pg 11 - IP66 | Raccord JUDODIX femelle - laiton nickelé - taille 11 - Pg 11 - IP66 - plage de température -5°C à +80°C | 2026-01-01 | 906.01 | 906.01 | 100 | 20 | EA | 10 | 10 | 1 | EA |  |  |  | 0 | 20 | 1 | 12 | A |  | 85389099 | ED | Produits Distribution Electrique | CG | Presse-étoupe, accessoires, conduits et raccords | CO | Conduits et raccords | IMF | Raccords métalliques | JDX | Raccords JUDODIX | VCI | CAPRI Industrie | EDCGCOIMF | Raccords métalliques
CAPRI | CAP621304 | ART | 3589356213045 | CAP621304 | JUDODIX | Raccord de conduit flexible métallique | Raccord JUDODIX femelle Pg13 | Raccord JUDODIX femelle - laiton nickelé - taille 13 - Pg 13 - IP66 | Raccord JUDODIX femelle - laiton nickelé - taille 13 - Pg 13 - IP66 - plage de température -5°C à +80°C | 2026-01-01 | 1012.63 | 1012.63 | 100 | 20 | EA | 1 | 1 | 1 | EA |  |  |  | 1 | 5 | 1 | 12 | A |  | 85389099 | ED | Produits Distribution Electrique | CG | Presse-étoupe, accessoires, conduits et raccords | CO | Conduits et raccords | IMF | Raccords métalliques | JDX | Raccords JUDODIX | VCI | CAPRI Industrie | EDCGCOIMF | Raccords métalliques
CAPRI | CAP621604 | ART | 3589356216046 | CAP621604 | JUDODIX | Raccord de conduit flexible métallique | Raccord JUDODIX femelle Pg16 | Raccord JUDODIX femelle - laiton nickelé - taille 16 - Pg 16 - IP66 | Raccord JUDODIX femelle - laiton nickelé - taille 16 - Pg 16 - IP66 - plage de température -5°C à +80°C | 2026-01-01 | 1127.69 | 1127.69 | 100 | 20 | EA | 1 | 1 | 1 | EA |  |  |  | 1 | 5 | 1 | 12 | A |  | 85389099 | ED | Produits Distribution Electrique | CG | Presse-étoupe, accessoires, conduits et raccords | CO | Conduits et raccords | IMF | Raccords métalliques | JDX | Raccords JUDODIX | VCI | CAPRI Industrie | EDCGCOIMF | Raccords métalliques
CAPRI | CAP622104 | ART | 3589356221040 | CAP622104 | JUDODIX | Raccord de conduit flexible métallique | Raccord JUDODIX femelle Pg21 | Raccord JUDODIX femelle - laiton nickelé - taille 21 - Pg 21 - IP66 | Raccord JUDODIX femelle - laiton nickelé - taille 21 - Pg 21 - IP66 - plage de température -5°C à +80°C | 2026-01-01 | 1664.28 | 1664.28 | 100 | 20 | EA | 1 | 1 | 1 | EA |  |  |  | 1 | 5 | 1 | 12 | A |  | 85389099 | ED | Produits Distribution Electrique | CG | Presse-étoupe, accessoires, conduits et raccords | CO | Conduits et raccords | IMF | Raccords métalliques | JDX | Raccords JUDODIX | VCI | CAPRI Industrie | EDCGCOIMF | Raccords métalliques
CAPRI | CAP622904 | ART | 3589356229046 | CAP622904 | JUDODIX | Raccord de conduit flexible métallique | Raccord JUDODIX femelle Pg29 | Raccord JUDODIX femelle - laiton nickelé - taille 29 - Pg 29 - IP66 | Raccord JUDODIX femelle - laiton nickelé - taille 29 - Pg 29 - IP66 - plage de température -5°C à +80°C | 2026-01-01 | 3150.5 | 3150.5 | 100 | 20 | EA | 1 | 1 | 1 | EA |  |  |  | 1 | 5 | 1 | 12 | A |  | 85389099 | ED | Produits Distribution Electrique | CG | Presse-étoupe, accessoires, conduits et raccords | CO | Conduits et raccords | IMF | Raccords métalliques | JDX | Raccords JUDODIX | VCI | CAPRI Industrie | EDCGCOIMF | Raccords métalliques
CAPRI | CAP623604 | ART | 3589356236044 | CAP623604 | JUDODIX | Raccord de conduit flexible métallique | Raccord JUDODIX femelle Pg36 | Raccord JUDODIX femelle - laiton nickelé - taille 36 - Pg 36 - IP66 | Raccord JUDODIX femelle - laiton nickelé - taille 36 - Pg 36 - IP66 - plage de température -5°C à +80°C | 2026-01-01 | 5628.76 | 5628.76 | 100 | 20 | EA | 1 | 1 | 1 | EA |  |  |  | 0 | 20 | 1 | 12 | A |  | 85389099 | ED | Produits Distribution Electrique | CG | Presse-étoupe, accessoires, conduits et raccords | CO | Conduits et raccords | IMF | Raccords métalliques | JDX | Raccords JUDODIX | VCI | CAPRI Industrie | EDCGCOIMF | Raccords métalliques
CAPRI | CAP624804 | ART | 3589356248047 | CAP624804 | JUDODIX | Raccord de conduit flexible métallique | Raccord JUDODIX femelle N°48 | Raccord JUDODIX femelle - laiton nickelé - taille 48 - N°48 NFC - IP66 | Raccord JUDODIX femelle - laiton nickelé - taille 48 - N°48 NFC - IP66 - plage de température -5°C à +80°C | 2026-01-01 | 11366.59 | 11366.59 | 100 | 20 | EA | 1 | 1 | 1 | EA |  |  |  | 0 | 20 | 1 | 12 | A |  | 85389099 | ED | Produits Distribution Electrique | CG | Presse-étoupe, accessoires, conduits et raccords | CO | Conduits et raccords | IMF | Raccords métalliques | JDX | Raccords JUDODIX | VCI | CAPRI Industrie | EDCGCOIMF | Raccords métalliques
CAPRI | CAP624884 | ART | 3589356248849 | CAP624884 | JUDODIX | Raccord de conduit flexible métallique | Raccord JUDODIX femelle Pg48 | Raccord JUDODIX femelle - laiton nickelé - taille 48 - Pg 48 - IP66 | Raccord JUDODIX femelle - laiton nickelé - taille 48 - Pg 48 - IP66 - plage de température -5°C à +80°C | 2026-01-01 | 11021 | 11021 | 100 | 20 | EA | 1 | 1 | 1 | EA |  |  |  | 0 | 20 | 1 | 12 | A |  | 85389099 | ED | Produits Distribution Electrique | CG | Presse-étoupe, accessoires, conduits et raccords | CO | Conduits et raccords | IMF | Raccords métalliques | JDX | Raccords JUDODIX | VCI | CAPRI Industrie | EDCGCOIMF | Raccords métalliques
CAPRI | CAP629124 | ART | 3589356291241 | CAP629124 | JUDODIX | Raccord de conduit flexible métallique | Raccord JUDODIX femelle ISO 12 | Raccord JUDODIX femelle - laiton nickelé - taille 7 - ISO 12 - IP66 | Raccord JUDODIX femelle - laiton nickelé - taille 7 - ISO 12 - IP66 - plage de température -5°C à +80°C | 2026-01-01 | 1174.95 | 1174.95 | 100 | 20 | EA | 10 | 10 | 1 | EA |  |  |  | 0 | 20 | 1 | 12 | A |  | 85389099 | ED | Produits Distribution Electrique | CG | Presse-étoupe, accessoires, conduits et raccords | CO | Conduits et raccords | IMF | Raccords métalliques | JDX | Raccords JUDODIX | VCI | CAPRI Industrie | EDCGCOIMF | Raccords métalliques
CAPRI | CAP629164 | ART | 3589356291647 | CAP629164 | JUDODIX | Raccord de conduit flexible métallique | Raccord JUDODIX femelle ISO 16 | Raccord JUDODIX femelle - laiton nickelé - taille 9 - ISO 16 - IP66 | Raccord JUDODIX femelle - laiton nickelé - taille 9 - ISO 16 - IP66 - plage de température -5°C à +80°C | 2026-01-01 | 719.51 | 719.51 | 100 | 20 | EA | 10 | 10 | 1 | EA |  |  |  | 0 | 20 | 1 | 12 | A |  | 85389099 | ED | Produits Distribution Electrique | CG | Presse-étoupe, accessoires, conduits et raccords | CO | Conduits et raccords | IMF | Raccords métalliques | JDX | Raccords JUDODIX | VCI | CAPRI Industrie | EDCGCOIMF | Raccords métalliques
CAPRI | CAP629204 | ART | 3589356292040 | CAP629204 | JUDODIX | Raccord de conduit flexible métallique | Raccord JUDODIX femelle ISO 20 | Raccord JUDODIX femelle - laiton nickelé - taille 13 - ISO 20 - IP66 | Raccord JUDODIX femelle - laiton nickelé - taille 13 - ISO 20 - IP66 - plage de température -5°C à +80°C | 2026-01-01 | 844.26 | 844.26 | 100 | 20 | EA | 1 | 1 | 1 | EA |  |  |  | 1 | 5 | 1 | 12 | A |  | 85389099 | ED | Produits Distribution Electrique | CG | Presse-étoupe, accessoires, conduits et raccords | CO | Conduits et raccords | IMF | Raccords métalliques | JDX | Raccords JUDODIX | VCI | CAPRI Industrie | EDCGCOIMF | Raccords métalliques
CAPRI | CAP629224 | ART | 3589356292248 | CAP629224 | JUDODIX | Raccord de conduit flexible métallique | Raccord JUDODIX femelle ISO 20 | Raccord JUDODIX femelle - laiton nickelé - taille 11 - ISO 20 - IP66 | Raccord JUDODIX femelle - laiton nickelé - taille 11 - ISO 20 - IP66 - plage de température -5°C à +80°C | 2026-01-01 | 1046.52 | 1046.52 | 100 | 20 | EA | 1 | 1 | 1 | EA |  |  |  | 0 | 20 | 1 | 12 | A |  | 85389099 | ED | Produits Distribution Electrique | CG | Presse-étoupe, accessoires, conduits et raccords | CO | Conduits et raccords | IMF | Raccords métalliques | JDX | Raccords JUDODIX | VCI | CAPRI Industrie | EDCGCOIMF | Raccords métalliques
CAPRI | CAP629254 | ART | 3589356292545 | CAP629254 | JUDODIX | Raccord de conduit flexible métallique | Raccord JUDODIX femelle ISO 25 | Raccord JUDODIX femelle - laiton nickelé - taille 16 - ISO 25 - IP66 | Raccord JUDODIX femelle - laiton nickelé - taille 16 - ISO 25 - IP66 - plage de température -5°C à +80°C | 2026-01-01 | 1170.07 | 1170.07 | 100 | 20 | EA | 1 | 1 | 1 | EA |  |  |  | 1 | 5 | 1 | 12 | A |  | 85389099 | ED | Produits Distribution Electrique | CG | Presse-étoupe, accessoires, conduits et raccords | CO | Conduits et raccords | IMF | Raccords métalliques | JDX | Raccords JUDODIX | VCI | CAPRI Industrie | EDCGCOIMF | Raccords métalliques
CAPRI | CAP629264 | ART | 3589356292644 | CAP629264 | JUDODIX | Raccord de conduit flexible métallique | Raccord JUDODIX femelle ISO 25 | Raccord JUDODIX femelle - laiton nickelé - taille 21 - ISO 25 - IP66 | Raccord JUDODIX femelle - laiton nickelé - taille 21 - ISO 25 - IP66 - plage de température -5°C à +80°C | 2026-01-01 | 1170.07 | 1170.07 | 100 | 20 | EA | 1 | 1 | 1 | EA |  |  |  | 1 | 5 | 1 | 12 | A |  | 85389099 | ED | Produits Distribution Electrique | CG | Presse-étoupe, accessoires, conduits et raccords | CO | Conduits et raccords | IMF | Raccords métalliques | JDX | Raccords JUDODIX | VCI | CAPRI Industrie | EDCGCOIMF | Raccords métalliques
CAPRI | CAP629324 | ART | 3589356293245 | CAP629324 | JUDODIX | Raccord de conduit flexible métallique | Raccord JUDODIX femelle ISO 32 | Raccord JUDODIX femelle - laiton nickelé - taille 21 - ISO 32 - IP66 | Raccord JUDODIX femelle - laiton nickelé - taille 21 - ISO 32 - IP66 - plage de température -5°C à +80°C | 2026-01-01 | 1875.03 | 1875.03 | 100 | 20 | EA | 1 | 1 | 1 | EA |  |  |  | 0 | 20 | 1 | 12 | A |  | 85389099 | ED | Produits Distribution Electrique | CG | Presse-étoupe, accessoires, conduits et raccords | CO | Conduits et raccords | IMF | Raccords métalliques | JDX | Raccords JUDODIX | VCI | CAPRI Industrie | EDCGCOIMF | Raccords métalliques
CAPRI | CAP629334 | ART | 3589356293344 | CAP629334 | JUDODIX | Raccord de conduit flexible métallique | Raccord JUDODIX femelle ISO 32 | Raccord JUDODIX femelle - laiton nickelé - taille 29 - ISO 32 - IP66 | Raccord JUDODIX femelle - laiton nickelé - taille 29 - ISO 32 - IP66 - plage de température -5°C à +80°C | 2026-01-01 | 1747.89 | 1747.89 | 100 | 20 | EA | 1 | 1 | 1 | EA |  |  |  | 1 | 5 | 1 | 12 | A |  | 85389099 | ED | Produits Distribution Electrique | CG | Presse-étoupe, accessoires, conduits et raccords | CO | Conduits et raccords | IMF | Raccords métalliques | JDX | Raccords JUDODIX | VCI | CAPRI Industrie | EDCGCOIMF | Raccords métalliques
CAPRI | CAP629404 | ART | 3589356294044 | CAP629404 | JUDODIX | Raccord de conduit flexible métallique | Raccord JUDODIX femelle ISO 40 | Raccord JUDODIX femelle - laiton nickelé - taille 29 - ISO 40 - IP66 | Raccord JUDODIX femelle - laiton nickelé - taille 29 - ISO 40 - IP66 - plage de température -5°C à +80°C | 2026-01-01 | 3134.74 | 3134.74 | 100 | 20 | EA | 1 | 1 | 1 | EA |  |  |  | 0 | 20 | 1 | 12 | A |  | 85389099 | ED | Produits Distribution Electrique | CG | Presse-étoupe, accessoires, conduits et raccords | CO | Conduits et raccords | IMF | Raccords métalliques | JDX | Raccords JUDODIX | VCI | CAPRI Industrie | EDCGCOIMF | Raccords métalliques
CAPRI | CAP629414 | ART | 3589356294143 | CAP629414 | JUDODIX | Raccord de conduit flexible métallique | Raccord JUDODIX femelle ISO 40 | Raccord JUDODIX femelle - laiton nickelé - taille 36 - ISO 40 - IP66 | Raccord JUDODIX femelle - laiton nickelé - taille 36 - ISO 40 - IP66 - plage de température -5°C à +80°C | 2026-01-01 | 3134.74 | 3134.74 | 100 | 20 | EA | 1 | 1 | 1 | EA |  |  |  | 0 | 20 | 1 | 12 | A |  | 85389099 | ED | Produits Distribution Electrique | CG | Presse-étoupe, accessoires, conduits et raccords | CO | Conduits et raccords | IMF | Raccords métalliques | JDX | Raccords JUDODIX | VCI | CAPRI Industrie | EDCGCOIMF | Raccords métalliques
CAPRI | CAP629504 | ART | 3589356295041 | CAP629504 | JUDODIX | Raccord de conduit flexible métallique | Raccord JUDODIX femelle ISO 50 | Raccord JUDODIX femelle - laiton nickelé - taille 36 - ISO 50 - IP66 | Raccord JUDODIX femelle - laiton nickelé - taille 36 - ISO 50 - IP66 - plage de température -5°C à +80°C | 2026-01-01 | 3872.44 | 3872.44 | 100 | 20 | EA | 1 | 1 | 1 | EA |  |  |  | 0 | 20 | 1 | 12 | A |  | 85389099 | ED | Produits Distribution Electrique | CG | Presse-étoupe, accessoires, conduits et raccords | CO | Conduits et raccords | IMF | Raccords métalliques | JDX | Raccords JUDODIX | VCI | CAPRI Industrie | EDCGCOIMF | Raccords métalliques
CAPRI | CAP629634 | ART | 3589356296345 | CAP629634 | JUDODIX | Raccord de conduit flexible métallique | Raccord JUDODIX femelle ISO 63 | Raccord JUDODIX femelle - laiton nickelé - taille 48 - ISO 63 - IP66 | Raccord JUDODIX femelle - laiton nickelé - taille 48 - ISO 63 - IP66 - plage de température -5°C à +80°C | 2026-01-01 | 9187.5 | 9187.5 | 100 | 20 | EA | 1 | 1 | 1 | EA |  |  |  | 0 | 20 | 1 | 12 | A |  | 85389099 | ED | Produits Distribution Electrique | CG | Presse-étoupe, accessoires, conduits et raccords | CO | Conduits et raccords | IMF | Raccords métalliques | JDX | Raccords JUDODIX | VCI | CAPRI Industrie | EDCGCOIMF | Raccords métalliques
CAPRI | CAP629904 | ART | 3589356299049 | CAP629904 | JUDODIX | Raccord de conduit flexible métallique | Raccord JUDODIX femelle ISO 90 | Raccord JUDODIX femelle - laiton nickelé - taille 3 - ISO 90 - IP66 | Raccord JUDODIX femelle - laiton nickelé - taille 3 - ISO 90 - IP66 - plage de température -5°C à +80°C | 2026-01-01 | 59210.58 | 59210.58 | 100 | 20 | EA | 1 | 1 | 1 | EA |  |  |  | 0 | 20 | 1 | 12 | A |  | 85389099 | ED | Produits Distribution Electrique | CG | Presse-étoupe, accessoires, conduits et raccords | CO | Conduits et raccords | IMF | Raccords métalliques | JDX | Raccords JUDODIX | VCI | CAPRI Industrie | EDCGCOIMF | Raccords métalliques
CAPRI | CAP630009 | ART | 3589356300097 | CAP630009 | CAPRIROK | Conduit flexible métallique | Coude à 90° CAPRIROK Pg - M/F | Coude à 90° CAPRIROK - Mâle Pg 9 / Femelle Pg 9 - zinc passivé | Coude à 90° M PG09 / F PG09 en zinc passivé, avec joint torique sur filetage mâle | 2026-01-01 | 1887.34 | 1887.34 | 100 | 20 | EA | 5 | 5 | 1 | EA |  |  |  | 0 | 40 | 1 | 12 | A |  | 85389099 | ED | Produits Distribution Electrique | CG | Presse-étoupe, accessoires, conduits et raccords | CO | Conduits et raccords | IMF | Raccords métalliques | ACC | Accessoires | VCI | CAPRI Industrie | EDCGCOIMF | Raccords métalliques
CAPRI | CAP630011 | ART | 3589356300110 | CAP630011 | CAPRIROK | Conduit flexible métallique | Coude à 90° CAPRIROK Pg - M/F | Coude à 90° CAPRIROK - Mâle Pg 11 / Femelle Pg 11 - zinc passivé | Coude à 90° M PG11 / F PG11 en zinc passivé, avec joint torique sur filetage mâle | 2026-01-01 | 1872.07 | 1872.07 | 100 | 20 | EA | 5 | 5 | 1 | EA |  |  |  | 0 | 40 | 1 | 12 | A |  | 85389099 | ED | Produits Distribution Electrique | CG | Presse-étoupe, accessoires, conduits et raccords | CO | Conduits et raccords | IMF | Raccords métalliques | ACC | Accessoires | VCI | CAPRI Industrie | EDCGCOIMF | Raccords métalliques
CAPRI | CAP630013 | ART | 3589356300134 | CAP630013 | CAPRIROK | Conduit flexible métallique | Coude à 90° CAPRIROK Pg - M/F | Coude à 90° CAPRIROK - Mâle Pg 13 / Femelle Pg 13 - zinc passivé | Coude à 90° M PG13 / F PG13 en zinc passivé, avec joint torique sur filetage mâle | 2026-01-01 | 2110.87 | 2110.87 | 100 | 20 | EA | 5 | 5 | 1 | EA |  |  |  | 0 | 40 | 1 | 12 | A |  | 85389099 | ED | Produits Distribution Electrique | CG | Presse-étoupe, accessoires, conduits et raccords | CO | Conduits et raccords | IMF | Raccords métalliques | ACC | Accessoires | VCI | CAPRI Industrie | EDCGCOIMF | Raccords métalliques
CAPRI | CAP630016 | ART | 3589356300165 | CAP630016 | CAPRIROK | Conduit flexible métallique | Coude à 90° CAPRIROK Pg - M/F | Coude à 90° CAPRIROK - Mâle Pg 16 / Femelle Pg 16 - zinc passivé | Coude à 90° M PG16 / F PG16 en zinc passivé, avec joint torique sur filetage mâle | 2026-01-01 | 2173.09 | 2173.09 | 100 | 20 | EA | 5 | 5 | 1 | EA |  |  |  | 0 | 40 | 1 | 12 | A |  | 85389099 | ED | Produits Distribution Electrique | CG | Presse-étoupe, accessoires, conduits et raccords | CO | Conduits et raccords | IMF | Raccords métalliques | ACC | Accessoires | VCI | CAPRI Industrie | EDCGCOIMF | Raccords métalliques
CAPRI | CAP630017 | ART | 3589356300172 | CAP630017 | Raccords et accessoires de conduits métalliques | Accessoire de conduit flexible métallique | Coude à 90° métallique ISO 16 | Coude à 90° - mâle ISO 16 / femelle ISO 16 - laiton nickelé | Coude à 90° pour conduit flexible métallique - mâle ISO 16 / femelle ISO 16 - laiton nickelé | 2026-01-01 | 2842.42 | 2842.42 | 100 | 20 | EA | 10 | 10 | 1 | EA |  |  |  | 0 | 40 | 1 | 12 | A |  | 85389099 | ED | Produits Distribution Electrique | CG | Presse-étoupe, accessoires, conduits et raccords | CO | Conduits et raccords | IMF | Raccords métalliques | ACC | Accessoires | VCI | CAPRI Industrie | EDCGCOIMF | Raccords métalliques
CAPRI | CAP630020 | ART | 3589356300202 | CAP630020 | Raccords et accessoires de conduits métalliques | Accessoire de conduit flexible métallique | Coude à 90° métallique ISO 20 | Coude à 90° - mâle ISO 20 / femelle ISO 20 - laiton nickelé | Coude à 90° pour conduit flexible métallique - mâle ISO 20 / femelle ISO 20 - laiton nickelé | 2026-01-01 | 3015.13 | 3015.13 | 100 | 20 | EA | 10 | 10 | 1 | EA |  |  |  | 0 | 40 | 1 | 12 | A |  | 85389099 | ED | Produits Distribution Electrique | CG | Presse-étoupe, accessoires, conduits et raccords | CO | Conduits et raccords | IMF | Raccords métalliques | ACC | Accessoires | VCI | CAPRI Industrie | EDCGCOIMF | Raccords métalliques
CAPRI | CAP630021 | ART | 3589356300219 | CAP630021 | CAPRIROK | Conduit flexible métallique | Coude à 90° CAPRIROK Pg - M/F | Coude à 90° CAPRIROK - Mâle Pg 21 / Femelle Pg 21 - zinc passivé | Coude à 90° M PG21 / F PG21 en zinc passivé, avec joint torique sur filetage mâle | 2026-01-01 | 2533.8 | 2533.8 | 100 | 20 | EA | 5 | 5 | 1 | EA |  |  |  | 0 | 40 | 1 | 12 | A |  | 85389099 | ED | Produits Distribution Electrique | CG | Presse-étoupe, accessoires, conduits et raccords | CO | Conduits et raccords | IMF | Raccords métalliques | ACC | Accessoires | VCI | CAPRI Industrie | EDCGCOIMF | Raccords métalliques
CAPRI | CAP630025 | ART | 3589356300257 | CAP630025 | Raccords et accessoires de conduits métalliques | Accessoire de conduit flexible métallique | Coude à 90° métallique ISO 25 | Coude à 90° - mâle ISO 25 / femelle ISO 25 - laiton nickelé | Coude à 90° pour conduit flexible métallique - mâle ISO 25 / femelle ISO 25 - laiton nickelé | 2026-01-01 | 3792.45 | 3792.45 | 100 | 20 | EA | 10 | 10 | 1 | EA |  |  |  | 0 | 40 | 1 | 12 | A |  | 85389099 | ED | Produits Distribution Electrique | CG | Presse-étoupe, accessoires, conduits et raccords | CO | Conduits et raccords | IMF | Raccords métalliques | ACC | Accessoires | VCI | CAPRI Industrie | EDCGCOIMF | Raccords métalliques
CAPRI | CAP630029 | ART | 3589356300295 | CAP630029 | CAPRIROK | Conduit flexible métallique | Coude à 90° CAPRIROK Pg - M/F | Coude à 90° CAPRIROK - Mâle Pg 29 / Femelle Pg 29 - zinc passivé | Coude à 90° M PG29 / F PG29 en zinc passivé, avec joint torique sur filetage mâle | 2026-01-01 | 3902.95 | 3902.95 | 100 | 20 | EA | 1 | 1 | 1 | EA |  |  |  | 0 | 40 | 1 | 12 | A |  | 85389099 | ED | Produits Distribution Electrique | CG | Presse-étoupe, accessoires, conduits et raccords | CO | Conduits et raccords | IMF | Raccords métalliques | ACC | Accessoires | VCI | CAPRI Industrie | EDCGCOIMF | Raccords métalliques
CAPRI | CAP630032 | ART | 3589356300325 | CAP630032 | Raccords et accessoires de conduits métalliques | Accessoire de conduit flexible métallique | Coude à 90° métallique ISO 32 | Coude à 90° - mâle ISO 32 / femelle ISO 32 - laiton nickelé | Coude à 90° pour conduit flexible métallique - mâle ISO 32 / femelle ISO 32 - laiton nickelé | 2026-01-01 | 5170.46 | 5170.46 | 100 | 20 | EA | 2 | 2 | 1 | EA |  |  |  | 0 | 40 | 1 | 12 | A |  | 85389099 | ED | Produits Distribution Electrique | CG | Presse-étoupe, accessoires, conduits et raccords | CO | Conduits et raccords | IMF | Raccords métalliques | ACC | Accessoires | VCI | CAPRI Industrie | EDCGCOIMF | Raccords métalliques
CAPRI | CAP630040 | ART | 3589356300400 | CAP630040 | Raccords et accessoires de conduits métalliques | Accessoire de conduit flexible métallique | Coude à 90° métallique ISO 40 | Coude à 90° - mâle ISO 40 / femelle ISO 40 - laiton nickelé | Coude à 90° pour conduit flexible métallique - mâle ISO 40 / femelle ISO 40 - laiton nickelé | 2026-01-01 | 6893.94 | 6893.94 | 100 | 20 | EA | 1 | 1 | 1 | EA |  |  |  | 0 | 40 | 1 | 12 | A |  | 85389099 | ED | Produits Distribution Electrique | CG | Presse-étoupe, accessoires, conduits et raccords | CO | Conduits et raccords | IMF | Raccords métalliques | ACC | Accessoires | VCI | CAPRI Industrie | EDCGCOIMF | Raccords métalliques
CAPRI | CAP630050 | ART | 3589356300509 | CAP630050 | Raccords et accessoires de conduits métalliques | Accessoire de conduit flexible métallique | Coude à 90° métallique ISO 50 | Coude à 90° - mâle ISO 50 / femelle ISO 50 - laiton nickelé | Coude à 90° pour conduit flexible métallique - mâle ISO 50 / femelle ISO 50 - laiton nickelé | 2026-01-01 | 9478.55 | 9478.55 | 100 | 20 | EA | 1 | 1 | 1 | EA |  |  |  | 0 | 40 | 1 | 12 | A |  | 85389099 | ED | Produits Distribution Electrique | CG | Presse-étoupe, accessoires, conduits et raccords | CO | Conduits et raccords | IMF | Raccords métalliques | ACC | Accessoires | VCI | CAPRI Industrie | EDCGCOIMF | Raccords métalliques
CAPRI | CAP630704 | ART | 3589356307041 | CAP630704 | CAPRIGAINE | Raccord de conduit flexible métallique | Raccord CAPRIGAINE mâle Pg7 | Raccord CAPRIGAINE mâle - Pg 7 - laiton nickelé - IP40 | Raccord de conduit flexible métallique CAPRIGAINE mâle - Pg 7 - laiton nickelé - IP40 | 2026-01-01 | 1854.45 | 1854.45 | 100 | 20 | EA | 2 | 2 | 1 | EA |  |  |  | 0 | 20 | 1 | 12 | A |  | 85389099 | ED | Produits Distribution Electrique | CG | Presse-étoupe, accessoires, conduits et raccords | CO | Conduits et raccords | IMF | Raccords métalliques | CGA | Raccords CAPRIGAINE | VCI | CAPRI Industrie | EDCGCOIMF | Raccords métalliques
CAPRI | CAP630904 | ART | 3589356309045 | CAP630904 | CAPRIGAINE | Raccord de conduit flexible métallique | Raccord CAPRIGAINE mâle Pg9 | Raccord CAPRIGAINE mâle - Pg 9 - laiton nickelé - IP40 | Raccord de conduit flexible métallique CAPRIGAINE mâle - Pg 9 - laiton nickelé - IP40 | 2026-01-01 | 657.71 | 657.71 | 100 | 20 | EA | 10 | 10 | 1 | EA |  |  |  | 0 | 20 | 1 | 12 | A |  | 85389099 | ED | Produits Distribution Electrique | CG | Presse-étoupe, accessoires, conduits et raccords | CO | Conduits et raccords | IMF | Raccords métalliques | CGA | Raccords CAPRIGAINE | VCI | CAPRI Industrie | EDCGCOIMF | Raccords métalliques
CAPRI | CAP631104 | ART | 3589356311048 | CAP631104 | CAPRIGAINE | Raccord de conduit flexible métallique | Raccord CAPRIGAINE mâle Pg11 | Raccord CAPRIGAINE mâle - Pg 11 - laiton nickelé - IP40 | Raccord de conduit flexible métallique CAPRIGAINE mâle - Pg 11 - laiton nickelé - IP40 | 2026-01-01 | 763.11 | 763.11 | 100 | 20 | EA | 10 | 10 | 1 | EA |  |  |  | 0 | 20 | 1 | 12 | A |  | 85389099 | ED | Produits Distribution Electrique | CG | Presse-étoupe, accessoires, conduits et raccords | CO | Conduits et raccords | IMF | Raccords métalliques | CGA | Raccords CAPRIGAINE | VCI | CAPRI Industrie | EDCGCOIMF | Raccords métalliques
CAPRI | CAP631304 | ART | 3589356313042 | CAP631304 | CAPRIGAINE | Raccord de conduit flexible métallique | Raccord CAPRIGAINE mâle Pg13 | Raccord CAPRIGAINE mâle - Pg 13 - laiton nickelé - IP40 | Raccord de conduit flexible métallique CAPRIGAINE mâle - Pg 13 - laiton nickelé - IP40 | 2026-01-01 | 914.5 | 914.5 | 100 | 20 | EA | 10 | 10 | 1 | EA |  |  |  | 0 | 20 | 1 | 12 | A |  | 85389099 | ED | Produits Distribution Electrique | CG | Presse-étoupe, accessoires, conduits et raccords | CO | Conduits et raccords | IMF | Raccords métalliques | CGA | Raccords CAPRIGAINE | VCI | CAPRI Industrie | EDCGCOIMF | Raccords métalliques
CAPRI | CAP631604 | ART | 3589356316043 | CAP631604 | CAPRIGAINE | Raccord de conduit flexible métallique | Raccord CAPRIGAINE mâle Pg16 | Raccord CAPRIGAINE mâle - Pg 16 - laiton nickelé - IP40 | Raccord de conduit flexible métallique CAPRIGAINE mâle - Pg 16 - laiton nickelé - IP40 | 2026-01-01 | 1088.96 | 1088.96 | 100 | 20 | EA | 10 | 10 | 1 | EA |  |  |  | 1 | 5 | 1 | 12 | A |  | 85389099 | ED | Produits Distribution Electrique | CG | Presse-étoupe, accessoires, conduits et raccords | CO | Conduits et raccords | IMF | Raccords métalliques | CGA | Raccords CAPRIGAINE | VCI | CAPRI Industrie | EDCGCOIMF | Raccords métalliques
CAPRI | CAP632104 | ART | 3589356321047 | CAP632104 | CAPRIGAINE | Raccord de conduit flexible métallique | Raccord CAPRIGAINE mâle Pg21 | Raccord CAPRIGAINE mâle - Pg 21 - laiton nickelé - IP40 | Raccord de conduit flexible métallique CAPRIGAINE mâle - Pg 21 - laiton nickelé - IP40 | 2026-01-01 | 1761.2 | 1761.2 | 100 | 20 | EA | 2 | 2 | 1 | EA |  |  |  | 0 | 20 | 1 | 12 | A |  | 85389099 | ED | Produits Distribution Electrique | CG | Presse-étoupe, accessoires, conduits et raccords | CO | Conduits et raccords | IMF | Raccords métalliques | CGA | Raccords CAPRIGAINE | VCI | CAPRI Industrie | EDCGCOIMF | Raccords métalliques
CAPRI | CAP632904 | ART | 3589356329043 | CAP632904 | CAPRIGAINE | Raccord de conduit flexible métallique | Raccord CAPRIGAINE mâle Pg29 | Raccord CAPRIGAINE mâle - Pg 29 - laiton nickelé - IP40 | Raccord de conduit flexible métallique CAPRIGAINE mâle - Pg 29 - laiton nickelé - IP40 | 2026-01-01 | 3518.74 | 3518.74 | 100 | 20 | EA | 2 | 2 | 1 | EA |  |  |  | 0 | 20 | 1 | 12 | A |  | 85389099 | ED | Produits Distribution Electrique | CG | Presse-étoupe, accessoires, conduits et raccords | CO | Conduits et raccords | IMF | Raccords métalliques | CGA | Raccords CAPRIGAINE | VCI | CAPRI Industrie | EDCGCOIMF | Raccords métalliques
CAPRI | CAP633604 | ART | 3589356336041 | CAP633604 | CAPRIGAINE | Raccord de conduit flexible métallique | Raccord CAPRIGAINE mâle Pg36 | Raccord CAPRIGAINE mâle - Pg 36 - laiton nickelé - IP40 | Raccord de conduit flexible métallique CAPRIGAINE mâle - Pg 36 - laiton nickelé - IP40 | 2026-01-01 | 6608.67 | 6608.67 | 100 | 20 | EA | 2 | 2 | 1 | EA |  |  |  | 0 | 20 | 1 | 12 | A |  | 85389099 | ED | Produits Distribution Electrique | CG | Presse-étoupe, accessoires, conduits et raccords | CO | Conduits et raccords | IMF | Raccords métalliques | CGA | Raccords CAPRIGAINE | VCI | CAPRI Industrie | EDCGCOIMF | Raccords métalliques
CAPRI | CAP634804 | ART | 3589356348044 | CAP634804 | CAPRIGAINE | Raccord de conduit flexible métallique | Raccord CAPRIGAINE mâle Pg48 | Raccord CAPRIGAINE mâle - Pg 48 - laiton nickelé - IP40 | Raccord de conduit flexible métallique CAPRIGAINE mâle - Pg 48 - laiton nickelé - IP40 | 2026-01-01 | 11813.54 | 11813.54 | 100 | 20 | EA | 2 | 2 | 1 | EA |  |  |  | 0 | 20 | 1 | 12 | A |  | 85389099 | ED | Produits Distribution Electrique | CG | Presse-étoupe, accessoires, conduits et raccords | CO | Conduits et raccords | IMF | Raccords métalliques | CGA | Raccords CAPRIGAINE | VCI | CAPRI Industrie | EDCGCOIMF | Raccords métalliques
CAPRI | CAP640734 | ART | 3589356407345 | CAP640734 | CAPRIROK | Conduit flexible métallique | Raccord CAPRIROK - taille 10 | Raccord CAPRIROK - taille 10 - Pg 7 - laiton nickelé - IP67 | Raccord de conduit flexible métallique CAPRIROK - taille 10 - Pg 7 - laiton nickelé - IP67 | 2026-01-01 | 1405.05 | 1405.05 | 100 | 20 | EA | 10 | 10 | 1 | EA |  |  |  | 0 | 40 | 1 | 12 | A |  | 85389099 | ED | Produits Distribution Electrique | CG | Presse-étoupe, accessoires, conduits et raccords | CO | Conduits et raccords | IMF | Raccords métalliques | ROK | Raccords CAPRIROK | VCI | CAPRI Industrie | EDCGCOIMF | Raccords métalliques
CAPRI | CAP640934 | ART | 3589356409349 | CAP640934 | CAPRIROK | Conduit flexible métallique | Raccord CAPRIROK - taille 12 | Raccord CAPRIROK - taille 12 - Pg 9 - laiton nickelé - IP67 | Raccord de conduit flexible métallique CAPRIROK - taille 12 - Pg 9 - laiton nickelé - IP67 | 2026-01-01 | 1257.43 | 1257.43 | 100 | 20 | EA | 10 | 10 | 1 | EA |  |  |  | 0 | 40 | 1 | 12 | A |  | 85389099 | ED | Produits Distribution Electrique | CG | Presse-étoupe, accessoires, conduits et raccords | CO | Conduits et raccords | IMF | Raccords métalliques | ROK | Raccords CAPRIROK | VCI | CAPRI Industrie | EDCGCOIMF | Raccords métalliques
CAPRI | CAP641034 | ART | 3589356410345 | CAP641034 | CAPRIROK | Conduit flexible métallique | Raccord CAPRIROK - taille 10 | Raccord CAPRIROK - taille 10 - ISO 12 - laiton nickelé - IP67 | Raccord de conduit flexible métallique CAPRIROK - taille 10 - ISO 12 - laiton nickelé - IP67 | 2026-01-01 | 1371.37 | 1371.37 | 100 | 20 | EA | 10 | 10 | 1 | EA |  |  |  | 0 | 40 | 1 | 12 | A |  | 85389099 | ED | Produits Distribution Electrique | CG | Presse-étoupe, accessoires, conduits et raccords | CO | Conduits et raccords | IMF | Raccords métalliques | ROK | Raccords CAPRIROK | VCI | CAPRI Industrie | EDCGCOIMF | Raccords métalliques
CAPRI | CAP641054 | ART | 3589356410543 | CAP641054 | Raccords et accessoires de conduits métalliques | Accessoire de conduit flexible métallique | Clips pour conduit - taille 10 | Clips pour conduit - taille 10 - Ø conduit 13 mm - acier/PVC | Clips pour conduit flexible métallique - taille 10 - Ø conduit flexible métallique 13 mm - acier/PVC | 2026-01-01 | 277.11 | 277.11 | 100 | 20 | EA | 10 | 10 | 1 | EA |  |  |  | 0 | 40 | 1 | 12 | A |  | 83071000 | ED | Produits Distribution Electrique | CG | Presse-étoupe, accessoires, conduits et raccords | CO | Conduits et raccords | IMF | Raccords métalliques | ACC | Accessoires | VCI | CAPRI Industrie | EDCGCOIMF | Raccords métalliques
CAPRI | CAP641134 | ART | 3589356411342 | CAP641134 | CAPRIROK | Conduit flexible métallique | Raccord CAPRIROK - taille 16 | Raccord CAPRIROK - taille 16 - Pg 11 - laiton nickelé - IP67 | Raccord de conduit flexible métallique CAPRIROK - taille 16 - Pg 11 - laiton nickelé - IP67 | 2026-01-01 | 1257.43 | 1257.43 | 100 | 20 | EA | 10 | 10 | 1 | EA |  |  |  | 0 | 40 | 1 | 12 | A |  | 85389099 | ED | Produits Distribution Electrique | CG | Presse-étoupe, accessoires, conduits et raccords | CO | Conduits et raccords | IMF | Raccords métalliques | ROK | Raccords CAPRIROK | VCI | CAPRI Industrie | EDCGCOIMF | Raccords métalliques
CAPRI | CAP641234 | ART | 3589356412349 | CAP641234 | CAPRIROK | Conduit flexible métallique | Raccord CAPRIROK - taille 12 | Raccord CAPRIROK - taille 12 - ISO 16 - laiton nickelé - IP67 | Raccord de conduit flexible métallique CAPRIROK - taille 12 - ISO 16 - laiton nickelé - IP67 | 2026-01-01 | 1371.37 | 1371.37 | 100 | 20 | EA | 10 | 10 | 1 | EA |  |  |  | 0 | 40 | 1 | 12 | A |  | 85389099 | ED | Produits Distribution Electrique | CG | Presse-étoupe, accessoires, conduits et raccords | CO | Conduits et raccords | IMF | Raccords métalliques | ROK | Raccords CAPRIROK | VCI | CAPRI Industrie | EDCGCOIMF | Raccords métalliques
CAPRI | CAP641254 | ART | 3589356412547 | CAP641254 | Raccords et accessoires de conduits métalliques | Accessoire de conduit flexible métallique | Clips pour conduit - taille 12 | Clips pour conduit - taille 12 - Ø conduit 16 mm - acier/PVC | Clips pour conduit flexible métallique - taille 12 - Ø conduit flexible métallique 16 mm - acier/PVC | 2026-01-01 | 295.25 | 295.25 | 100 | 20 | EA | 10 | 10 | 1 | EA |  |  |  | 0 | 40 | 1 | 12 | A |  | 83071000 | ED | Produits Distribution Electrique | CG | Presse-étoupe, accessoires, conduits et raccords | CO | Conduits et raccords | IMF | Raccords métalliques | ACC | Accessoires | VCI | CAPRI Industrie | EDCGCOIMF | Raccords métalliques
CAPRI | CAP641334 | ART | 3589356413346 | CAP641334 | CAPRIROK | Conduit flexible métallique | Raccord CAPRIROK - taille 16 | Raccord CAPRIROK - taille 16 - Pg 13 - laiton nickelé - IP67 | Raccord de conduit flexible métallique CAPRIROK - taille 16 - Pg 13 - laiton nickelé - IP67 | 2026-01-01 | 1257.43 | 1257.43 | 100 | 20 | EA | 10 | 10 | 1 | EA |  |  |  | 0 | 40 | 1 | 12 | A |  | 85389099 | ED | Produits Distribution Electrique | CG | Presse-étoupe, accessoires, conduits et raccords | CO | Conduits et raccords | IMF | Raccords métalliques | ROK | Raccords CAPRIROK | VCI | CAPRI Industrie | EDCGCOIMF | Raccords métalliques
CAPRI | CAP641634 | ART | 3589356416347 | CAP641634 | CAPRIROK | Conduit flexible métallique | Raccord CAPRIROK - taille 20 | Raccord CAPRIROK - taille 20 - Pg 16 - laiton nickelé - IP67 | Raccord de conduit flexible métallique CAPRIROK - taille 20 - Pg 16 - laiton nickelé - IP67 | 2026-01-01 | 1257.43 | 1257.43 | 100 | 20 | EA | 10 | 10 | 1 | EA |  |  |  | 0 | 40 | 1 | 12 | A |  | 85389099 | ED | Produits Distribution Electrique | CG | Presse-étoupe, accessoires, conduits et raccords | CO | Conduits et raccords | IMF | Raccords métalliques | ROK | Raccords CAPRIROK | VCI | CAPRI Industrie | EDCGCOIMF | Raccords métalliques
CAPRI | CAP641654 | ART | 3589356416545 | CAP641654 | Raccords et accessoires de conduits métalliques | Accessoire de conduit flexible métallique | Clips pour conduit - taille 16 | Clips pour conduit - taille 16 - Ø conduit 19 mm - acier/PVC | Clips pour conduit flexible métallique - taille 16 - Ø conduit flexible métallique 19 mm - acier/PVC | 2026-01-01 | 290.05 | 290.05 | 100 | 20 | EA | 10 | 10 | 1 | EA |  |  |  | 0 | 40 | 1 | 12 | A |  | 83071000 | ED | Produits Distribution Electrique | CG | Presse-étoupe, accessoires, conduits et raccords | CO | Conduits et raccords | IMF | Raccords métalliques | ACC | Accessoires | VCI | CAPRI Industrie | EDCGCOIMF | Raccords métalliques
CAPRI | CAP641734 | ART | 3589356417344 | CAP641734 | CAPRIROK | Conduit flexible métallique | Raccord CAPRIROK - taille 16 | Raccord CAPRIROK - taille 16 - ISO 16 - laiton nickelé - IP67 | Raccord de conduit flexible métallique CAPRIROK - taille 16 - ISO 16 - laiton nickelé - IP67 | 2026-01-01 | 1371.37 | 1371.37 | 100 | 20 | EA | 10 | 10 | 1 | EA |  |  |  | 0 | 40 | 1 | 12 | A |  | 85389099 | ED | Produits Distribution Electrique | CG | Presse-étoupe, accessoires, conduits et raccords | CO | Conduits et raccords | IMF | Raccords métalliques | ROK | Raccords CAPRIROK | VCI | CAPRI Industrie | EDCGCOIMF | Raccords métalliques
CAPRI | CAP641934 | ART | 3589356419348 | CAP641934 | CAPRIROK | Conduit flexible métallique | Raccord CAPRIROK - taille 16 | Raccord CAPRIROK - taille 16 - ISO 20 - laiton nickelé - IP67 | Raccord de conduit flexible métallique CAPRIROK - taille 16 - ISO 20 - laiton nickelé - IP67 | 2026-01-01 | 1296.27 | 1296.27 | 100 | 20 | EA | 10 | 10 | 1 | EA |  |  |  | 0 | 40 | 1 | 12 | A |  | 85389099 | ED | Produits Distribution Electrique | CG | Presse-étoupe, accessoires, conduits et raccords | CO | Conduits et raccords | IMF | Raccords métalliques | ROK | Raccords CAPRIROK | VCI | CAPRI Industrie | EDCGCOIMF | Raccords métalliques
CAPRI | CAP642034 | ART | 3589356420344 | CAP642034 | CAPRIROK | Conduit flexible métallique | Raccord CAPRIROK - taille 20 | Raccord CAPRIROK - taille 20 - ISO 20 - laiton nickelé - IP67 | Raccord de conduit flexible métallique CAPRIROK - taille 20 - ISO 20 - laiton nickelé - IP67 | 2026-01-01 | 1247.09 | 1247.09 | 100 | 20 | EA | 10 | 10 | 1 | EA |  |  |  | 0 | 40 | 1 | 12 | A |  | 85389099 | ED | Produits Distribution Electrique | CG | Presse-étoupe, accessoires, conduits et raccords | CO | Conduits et raccords | IMF | Raccords métalliques | ROK | Raccords CAPRIROK | VCI | CAPRI Industrie | EDCGCOIMF | Raccords métalliques
CAPRI | CAP642054 | ART | 3589356420542 | CAP642054 | Raccords et accessoires de conduits métalliques | Accessoire de conduit flexible métallique | Clips pour conduit - taille 20 | Clips pour conduit - taille 20 - Ø conduit 22 mm - acier/PVC | Clips pour conduit flexible métallique - taille 20 - Ø conduit flexible métallique 22 mm - acier/PVC | 2026-01-01 | 330.21 | 330.21 | 100 | 20 | EA | 10 | 10 | 1 | EA |  |  |  | 0 | 40 | 1 | 12 | A |  | 83071000 | ED | Produits Distribution Electrique | CG | Presse-étoupe, accessoires, conduits et raccords | CO | Conduits et raccords | IMF | Raccords métalliques | ACC | Accessoires | VCI | CAPRI Industrie | EDCGCOIMF | Raccords métalliques
CAPRI | CAP642134 | ART | 3589356421341 | CAP642134 | CAPRIROK | Conduit flexible métallique | Raccord CAPRIROK - taille 25 | Raccord CAPRIROK - taille 25 - Pg 21 - laiton nickelé - IP67 | Raccord de conduit flexible métallique CAPRIROK - taille 25 - Pg 21 - laiton nickelé - IP67 | 2026-01-01 | 1886.75 | 1886.75 | 100 | 20 | EA | 10 | 10 | 1 | EA |  |  |  | 0 | 40 | 1 | 12 | A |  | 85389099 | ED | Produits Distribution Electrique | CG | Presse-étoupe, accessoires, conduits et raccords | CO | Conduits et raccords | IMF | Raccords métalliques | ROK | Raccords CAPRIROK | VCI | CAPRI Industrie | EDCGCOIMF | Raccords métalliques
CAPRI | CAP642534 | ART | 3589356425349 | CAP642534 | CAPRIROK | Conduit flexible métallique | Raccord CAPRIROK - taille 25 | Raccord CAPRIROK - taille 25 - ISO 25 - laiton nickelé - IP67 | Raccord de conduit flexible métallique CAPRIROK - taille 25 - ISO 25 - laiton nickelé - IP67 | 2026-01-01 | 1908.83 | 1908.83 | 100 | 20 | EA | 10 | 10 | 1 | EA |  |  |  | 0 | 40 | 1 | 12 | A |  | 85389099 | ED | Produits Distribution Electrique | CG | Presse-étoupe, accessoires, conduits et raccords | CO | Conduits et raccords | IMF | Raccords métalliques | ROK | Raccords CAPRIROK | VCI | CAPRI Industrie | EDCGCOIMF | Raccords métalliques
CAPRI | CAP642554 | ART | 3589356425547 | CAP642554 | Raccords et accessoires de conduits métalliques | Accessoire de conduit flexible métallique | Clips pour conduit - taille 25 | Clips pour conduit - taille 25 - Ø conduit 28 mm - acier/PVC | Clips pour conduit flexible métallique - taille 25 - Ø conduit flexible métallique 28 mm - acier/PVC | 2026-01-01 | 340.6 | 340.6 | 100 | 20 | EA | 10 | 10 | 1 | EA |  |  |  | 0 | 40 | 1 | 12 | A |  | 83071000 | ED | Produits Distribution Electrique | CG | Presse-étoupe, accessoires, conduits et raccords | CO | Conduits et raccords | IMF | Raccords métalliques | ACC | Accessoires | VCI | CAPRI Industrie | EDCGCOIMF | Raccords métalliques
CAPRI | CAP642934 | ART | 3589356429347 | CAP642934 | CAPRIROK | Conduit flexible métallique | Raccord CAPRIROK - taille 32 | Raccord CAPRIROK - taille 32 - Pg 29 - laiton nickelé - IP67 | Raccord de conduit flexible métallique CAPRIROK - taille 32 - Pg 29 - laiton nickelé - IP67 | 2026-01-01 | 3144.19 | 3144.19 | 100 | 20 | EA | 2 | 2 | 1 | EA |  |  |  | 0 | 40 | 1 | 12 | A |  | 85389099 | ED | Produits Distribution Electrique | CG | Presse-étoupe, accessoires, conduits et raccords | CO | Conduits et raccords | IMF | Raccords métalliques | ROK | Raccords CAPRIROK | VCI | CAPRI Industrie | EDCGCOIMF | Raccords métalliques
CAPRI | CAP643234 | ART | 3589356432347 | CAP643234 | CAPRIROK | Conduit flexible métallique | Raccord CAPRIROK - taille 32 | Raccord CAPRIROK - taille 32 - ISO 32 - laiton nickelé - IP67 | Raccord de conduit flexible métallique CAPRIROK - taille 32 - ISO 32 - laiton nickelé - IP67 | 2026-01-01 | 3306.08 | 3306.08 | 100 | 20 | EA | 2 | 2 | 1 | EA |  |  |  | 0 | 40 | 1 | 12 | A |  | 85389099 | ED | Produits Distribution Electrique | CG | Presse-étoupe, accessoires, conduits et raccords | CO | Conduits et raccords | IMF | Raccords métalliques | ROK | Raccords CAPRIROK | VCI | CAPRI Industrie | EDCGCOIMF | Raccords métalliques
CAPRI | CAP643254 | ART | 3589356432545 | CAP643254 | Raccords et accessoires de conduits métalliques | Accessoire de conduit flexible métallique | Clips pour conduit - taille 32 | Clips pour conduit - taille 32 - Ø conduit 34 mm - acier/PVC | Clips pour conduit flexible métallique - taille 32 - Ø conduit flexible métallique 34 mm - acier/PVC | 2026-01-01 | 363.89 | 363.89 | 100 | 20 | EA | 10 | 10 | 1 | EA |  |  |  | 0 | 40 | 1 | 12 | A |  | 83071000 | ED | Produits Distribution Electrique | CG | Presse-étoupe, accessoires, conduits et raccords | CO | Conduits et raccords | IMF | Raccords métalliques | ACC | Accessoires | VCI | CAPRI Industrie | EDCGCOIMF | Raccords métalliques
CAPRI | CAP643634 | ART | 3589356436345 | CAP643634 | CAPRIROK | Conduit flexible métallique | Raccord CAPRIROK - taille 40 | Raccord CAPRIROK - taille 40 - Pg 36 - laiton nickelé - IP67 | Raccord de conduit flexible métallique CAPRIROK - taille 40 - Pg 36 - laiton nickelé - IP67 | 2026-01-01 | 8804.51 | 8804.51 | 100 | 20 | EA | 1 | 1 | 1 | EA |  |  |  | 0 | 40 | 1 | 12 | A |  | 85389099 | ED | Produits Distribution Electrique | CG | Presse-étoupe, accessoires, conduits et raccords | CO | Conduits et raccords | IMF | Raccords métalliques | ROK | Raccords CAPRIROK | VCI | CAPRI Industrie | EDCGCOIMF | Raccords métalliques
CAPRI | CAP644034 | ART | 3589356440342 | CAP644034 | CAPRIROK | Conduit flexible métallique | Raccord CAPRIROK - taille 40 | Raccord CAPRIROK - taille 40 - ISO 40 - laiton nickelé - IP67 | Raccord de conduit flexible métallique CAPRIROK - taille 40 - ISO 40 - laiton nickelé - IP67 | 2026-01-01 | 9248.71 | 9248.71 | 100 | 20 | EA | 1 | 1 | 1 | EA |  |  |  | 0 | 40 | 1 | 12 | A |  | 85389099 | ED | Produits Distribution Electrique | CG | Presse-étoupe, accessoires, conduits et raccords | CO | Conduits et raccords | IMF | Raccords métalliques | ROK | Raccords CAPRIROK | VCI | CAPRI Industrie | EDCGCOIMF | Raccords métalliques
CAPRI | CAP644054 | ART | 3589356440540 | CAP644054 | Raccords et accessoires de conduits métalliques | Accessoire de conduit flexible métallique | Clips pour conduit - taille 40 | Clips pour conduit - taille 40 - Ø conduit 43 mm - acier/PVC | Clips pour conduit flexible métallique - taille 40 - Ø conduit flexible métallique 43 mm - acier/PVC | 2026-01-01 | 936.25 | 936.25 | 100 | 20 | EA | 5 | 5 | 1 | EA |  |  |  | 0 | 40 | 1 | 12 | A |  | 83071000 | ED | Produits Distribution Electrique | CG | Presse-étoupe, accessoires, conduits et raccords | CO | Conduits et raccords | IMF | Raccords métalliques | ACC | Accessoires | VCI | CAPRI Industrie | EDCGCOIMF | Raccords métalliques
CAPRI | CAP644234 | ART | 3589356442346 | CAP644234 | CAPRIROK | Conduit flexible métallique | Raccord CAPRIROK - taille 50 | Raccord CAPRIROK - taille 50 - Pg 42 - laiton nickelé - IP67 | Raccord de conduit flexible métallique CAPRIROK - taille 50 - Pg 42 - laiton nickelé - IP67 | 2026-01-01 | 11070.76 | 11070.76 | 100 | 20 | EA | 1 | 1 | 1 | EA |  |  |  | 0 | 40 | 1 | 12 | A |  | 85389099 | ED | Produits Distribution Electrique | CG | Presse-étoupe, accessoires, conduits et raccords | CO | Conduits et raccords | IMF | Raccords métalliques | ROK | Raccords CAPRIROK | VCI | CAPRI Industrie | EDCGCOIMF | Raccords métalliques
CAPRI | CAP644834 | ART | 3589356448348 | CAP644834 | CAPRIROK | Conduit flexible métallique | Raccord CAPRIROK - taille 63 | Raccord CAPRIROK - taille 63 - Pg 48 - laiton nickelé - IP67 | Raccord de conduit flexible métallique CAPRIROK - taille 63 - Pg 48 - laiton nickelé - IP67 | 2026-01-01 | 12307.45 | 12307.45 | 100 | 20 | EA | 1 | 1 | 1 | EA |  |  |  | 0 | 40 | 1 | 12 | A |  | 85389099 | ED | Produits Distribution Electrique | CG | Presse-étoupe, accessoires, conduits et raccords | CO | Conduits et raccords | IMF | Raccords métalliques | ROK | Raccords CAPRIROK | VCI | CAPRI Industrie | EDCGCOIMF | Raccords métalliques
CAPRI | CAP645034 | ART | 3589356450341 | CAP645034 | CAPRIROK | Conduit flexible métallique | Raccord CAPRIROK - taille 50 | Raccord CAPRIROK - taille 50 - ISO 50 - laiton nickelé - IP67 | Raccord de conduit flexible métallique CAPRIROK - taille 50 - ISO 50 - laiton nickelé - IP67 | 2026-01-01 | 12416.19 | 12416.19 | 100 | 20 | EA | 1 | 1 | 1 | EA |  |  |  | 0 | 40 | 1 | 12 | A |  | 85389099 | ED | Produits Distribution Electrique | CG | Presse-étoupe, accessoires, conduits et raccords | CO | Conduits et raccords | IMF | Raccords métalliques | ROK | Raccords CAPRIROK | VCI | CAPRI Industrie | EDCGCOIMF | Raccords métalliques
CAPRI | CAP645054 | ART | 3589356450549 | CAP645054 | Raccords et accessoires de conduits métalliques | Accessoire de conduit flexible métallique | Clips pour conduit - taille 50 | Clips pour conduit - taille 50 - Ø conduit 50 mm - acier/PVC | Clips pour conduit flexible métallique - taille 50 - Ø conduit flexible métallique 50 mm - acier/PVC | 2026-01-01 | 1206.93 | 1206.93 | 100 | 20 | EA | 5 | 5 | 1 | EA |  |  |  | 0 | 40 | 1 | 12 | A |  | 83071000 | ED | Produits Distribution Electrique | CG | Presse-étoupe, accessoires, conduits et raccords | CO | Conduits et raccords | IMF | Raccords métalliques | ACC | Accessoires | VCI | CAPRI Industrie | EDCGCOIMF | Raccords métalliques
CAPRI | CAP646334 | ART | 3589356463341 | CAP646334 | CAPRIROK | Conduit flexible métallique | Raccord CAPRIROK - taille 63 | Raccord CAPRIROK - taille 63 - ISO 63 - laiton nickelé - IP67 | Raccord de conduit flexible métallique CAPRIROK - taille 63 - ISO 63 - laiton nickelé - IP67 | 2026-01-01 | 12106.72 | 12106.72 | 100 | 20 | EA | 1 | 1 | 1 | EA |  |  |  | 0 | 40 | 1 | 12 | A |  | 85389099 | ED | Produits Distribution Electrique | CG | Presse-étoupe, accessoires, conduits et raccords | CO | Conduits et raccords | IMF | Raccords métalliques | ROK | Raccords CAPRIROK | VCI | CAPRI Industrie | EDCGCOIMF | Raccords métalliques
CAPRI | CAP646354 | ART | 3589356463549 | CAP646354 | Raccords et accessoires de conduits métalliques | Accessoire de conduit flexible métallique | Clips pour conduit - taille 63 | Clips pour conduit - taille 63 - Ø conduit 62 mm - acier/PVC | Clips pour conduit flexible métallique - taille 63 - Ø conduit flexible métallique 62 mm - acier/PVC | 2026-01-01 | 2106.9 | 2106.9 | 100 | 20 | EA | 1 | 1 | 1 | EA |  |  |  | 0 | 40 | 1 | 12 | A |  | 83071000 | ED | Produits Distribution Electrique | CG | Presse-étoupe, accessoires, conduits et raccords | CO | Conduits et raccords | IMF | Raccords métalliques | ACC | Accessoires | VCI | CAPRI Industrie | EDCGCOIMF | Raccords métalliques
CAPRI | CAP670707 | ART | 3589356707070 | CAP670707 | CAPRILOK Standard | Conduit flexible plastique | Conduit CAPRILOK Standard n°7 | Conduit CAPRILOK Standard - taille 7 - polyamide 6 noir | Conduit CAPRILOK Standard - taille 7 - polyamide 6 noir - résistant aux UV - Ø inter. 6,3 mm - Ø exter. 10,0 mm - écrasement 375 N - plage de température -40°C à +120°C | 2026-01-01 | 308.02 | 308.02 | 100 | 20 | MTR | 50 | 50 | 1 | EA |  |  |  | 1 | 5 | 1 | 12 | A |  | 39173200 | ED | Produits Distribution Electrique | CG | Presse-étoupe, accessoires, conduits et raccords | CO | Conduits et raccords | IPC | Conduits plastiques | LOK | CAPRILOK | VCI | CAPRI Industrie | EDCGCOIPC | Conduits plastiques
CAPRI | CAP670786 | ART | 3589356707865 | CAP670786 | CAPRILOK Robotik | Conduit flexible plastique | Conduit CAPRILOK ROBOTIK n°7 | Conduit CAPRILOK ROBOTIK - taille 7 - polyamide 12 noir | Conduit CAPRILOK ROBOTIK - taille 7 - polyamide 12 noir - résistant aux UV - Ø inter. 6,2 mm - Ø exter. 10,0 mm - écrasement 225 N - plage de température -50°C à +100°C | 2026-01-01 | 652.51 | 652.51 | 100 | 20 | MTR | 50 | 50 | 1 | EA |  |  |  | 0 | 40 | 1 | 12 | A |  | 39173200 | ED | Produits Distribution Electrique | CG | Presse-étoupe, accessoires, conduits et raccords | CO | Conduits et raccords | IPC | Conduits plastiques | LOK | CAPRILOK | VCI | CAPRI Industrie | EDCGCOIPC | Conduits plastiques
CAPRI | CAP670857 | ART | 3589356708572 | CAP670857 | CAPRILOK Fendu | Conduit flexible plastique | Conduit CAPRILOK Fendu n°7 | Conduit CAPRILOK Fendu - taille 7 - polyamide 6 noir | Conduit CAPRILOK Fendu - taille 7 - polyamide 6 noir - Ø inter. 6,5 mm - Ø exter. 10,0 mm - plage de température -40°C à -120°C | 2026-01-01 | 343.25 | 343.25 | 100 | 20 | MTR | 50 | 50 | 1 | EA |  |  |  | 1 | 5 | 1 | 12 | A |  | 39173200 | ED | Produits Distribution Electrique | CG | Presse-étoupe, accessoires, conduits et raccords | CO | Conduits et raccords | IPC | Conduits plastiques | LOK | CAPRILOK | VCI | CAPRI Industrie | EDCGCOIPC | Conduits plastiques
CAPRI | CAP670907 | ART | 3589356709074 | CAP670907 | CAPRILOK Standard | Conduit flexible plastique | Conduit CAPRILOK Standard n°9 | Conduit CAPRILOK Standard - taille 9 - polyamide 6 noir | Conduit CAPRILOK Standard - taille 9 - polyamide 6 noir - résistant aux UV - Ø inter. 9,8 mm - Ø exter. 13,0 mm - écrasement 375 N - plage de température -40°C à +120°C | 2026-01-01 | 354.53 | 354.53 | 100 | 20 | MTR | 50 | 50 | 1 | EA |  |  |  | 1 | 5 | 1 | 12 | A |  | 39173200 | ED | Produits Distribution Electrique | CG | Presse-étoupe, accessoires, conduits et raccords | CO | Conduits et raccords | IPC | Conduits plastiques | LOK | CAPRILOK | VCI | CAPRI Industrie | EDCGCOIPC | Conduits plastiques
CAPRI | CAP670917 | ART | 3589356709173 | CAP670917 | CAPRILOK Type L | Conduit flexible plastique | Conduit CAPRILOK Type L n°9 | Conduit CAPRILOK Type L - taille 9 - polyamide 6 noir | Conduit CAPRILOK Type L - taille 9 - polyamide 6 noir - résistant aux UV - Ø inter. 10,0 mm - Ø exter. 13,0 mm - écrasement 300 N - plage de température statique -40°C à -120°C / dynamique -20°C à +100°C | 2026-01-01 | 282.89 | 282.89 | 100 | 20 | MTR | 50 | 50 | 1 | EA |  |  |  | 1 | 5 | 1 | 12 | A |  | 39173200 | ED | Produits Distribution Electrique | CG | Presse-étoupe, accessoires, conduits et raccords | CO | Conduits et raccords | IPC | Conduits plastiques | LOK | CAPRILOK | VCI | CAPRI Industrie | EDCGCOIPC | Conduits plastiques
CAPRI | CAP670937 | ART | 3589356709371 | CAP670937 | CAPRILOK I2/F2 | Conduit flexible plastique | Conduit CAPRILOK I2/F2 n°9 | Conduit CAPRILOK I2/F2 - taille 9 - polyamide 6 noir - EN 45545 | Conduit CAPRILOK I2/F2 - taille 9 - polyamide 6 noir - résistant aux UV - EN 45545 - Ø inter 9,8 mm - Ø exter 13,0 mm - écrasement 375 N - plage de température statique -40°C à +120°C / dynamique -20°C à +100°C | 2026-01-01 | 412.41 | 412.41 | 100 | 20 | MTR | 50 | 50 | 1 | EA |  |  |  | 0 | 40 | 1 | 12 | A |  | 39173200 | ED | Produits Distribution Electrique | CG | Presse-étoupe, accessoires, conduits et raccords | CO | Conduits et raccords | IPC | Conduits plastiques | LOK | CAPRILOK | VCI | CAPRI Industrie | EDCGCOIPC | Conduits plastiques
CAPRI | CAP670986 | ART | 3589356709869 | CAP670986 | CAPRILOK Robotik | Conduit flexible plastique | Conduit CAPRILOK ROBOTIK n°9 | Conduit CAPRILOK ROBOTIK - taille 9 - polyamide 12 noir | Conduit CAPRILOK ROBOTIK - taille 9 - polyamide 12 noir - résistant aux UV - Ø inter. 9,8 mm - Ø exter. 13,0 mm - écrasement 225 N - plage de température -50°C à +100°C | 2026-01-01 | 652.51 | 652.51 | 100 | 20 | MTR | 50 | 50 | 1 | EA |  |  |  | 0 | 40 | 1 | 12 | A |  | 39173200 | ED | Produits Distribution Electrique | CG | Presse-étoupe, accessoires, conduits et raccords | CO | Conduits et raccords | IPC | Conduits plastiques | LOK | CAPRILOK | VCI | CAPRI Industrie | EDCGCOIPC | Conduits plastiques
CAPRI | CAP670997 | ART | 3589356709975 | CAP670997 | CAPRILOK Renforcé | Conduit flexible plastique | Conduit CAPRILOK Renforcé n°9 | Conduit CAPRILOK Renforcé - taille 9 - polyamide 6 noir | Conduit CAPRILOK Renforcé - taille 9 - polyamide 6 noir - résistant aux UV - Ø inter. 9,0 mm - Ø exter. 13,0 - écrasement 600 N - plage de température -40°C à +120°C | 2026-01-01 | 457.63 | 457.63 | 100 | 20 | MTR | 50 | 50 | 1 | EA |  |  |  | 0 | 40 | 1 | 12 | A |  | 39173200 | ED | Produits Distribution Electrique | CG | Presse-étoupe, accessoires, conduits et raccords | CO | Conduits et raccords | IPC | Conduits plastiques | LOK | CAPRILOK | VCI | CAPRI Industrie | EDCGCOIPC | Conduits plastiques
CAPRI | CAP671057 | ART | 3589356710575 | CAP671057 | CAPRILOK Fendu | Conduit flexible plastique | Conduit CAPRILOK Fendu n°9 | Conduit CAPRILOK Fendu - taille 9 - polyamide 6 noir | Conduit CAPRILOK Fendu - taille 9 - polyamide 6 noir - Ø inter. 8,5 mm - Ø exter. 11,5 mm - plage de température -40°C à -120°C | 2026-01-01 | 343.25 | 343.25 | 100 | 20 | MTR | 50 | 50 | 1 | EA |  |  |  | 1 | 5 | 1 | 12 | A |  | 39173200 | ED | Produits Distribution Electrique | CG | Presse-étoupe, accessoires, conduits et raccords | CO | Conduits et raccords | IPC | Conduits plastiques | LOK | CAPRILOK | VCI | CAPRI Industrie | EDCGCOIPC | Conduits plastiques
CAPRI | CAP671107 | ART | 3589356711077 | CAP671107 | CAPRILOK Standard | Conduit flexible plastique | Conduit CAPRILOK Standard n°11 | Conduit CAPRILOK Standard - taille 11 - polyamide 6 noir | Conduit CAPRILOK Standard - taille 11 - polyamide 6 noir - résistant aux UV - Ø inter. 11,8 mm - Ø exter. 15,8 mm - écrasement 375 N - plage de température -40°C à +120°C | 2026-01-01 | 448.82 | 448.82 | 100 | 20 | MTR | 50 | 50 | 1 | EA |  |  |  | 1 | 5 | 1 | 12 | A |  | 39173200 | ED | Produits Distribution Electrique | CG | Presse-étoupe, accessoires, conduits et raccords | CO | Conduits et raccords | IPC | Conduits plastiques | LOK | CAPRILOK | VCI | CAPRI Industrie | EDCGCOIPC | Conduits plastiques
CAPRI | CAP671117 | ART | 3589356711176 | CAP671117 | CAPRILOK Type L | Conduit flexible plastique | Conduit CAPRILOK Type L n°11 | Conduit CAPRILOK Type L - taille 11 - polyamide 6 noir | Conduit CAPRILOK Type L - taille 11 - polyamide 6 noir - résistant aux UV - Ø inter. 12,0 mm - Ø exter. 15,8 mm - écrasement 300 N - plage de température statique -40°C à -120°C / dynamique -20°C à +100°C | 2026-01-01 | 321.88 | 321.88 | 100 | 20 | MTR | 50 | 50 | 1 | EA |  |  |  | 1 | 5 | 1 | 12 | A |  | 39173200 | ED | Produits Distribution Electrique | CG | Presse-étoupe, accessoires, conduits et raccords | CO | Conduits et raccords | IPC | Conduits plastiques | LOK | CAPRILOK | VCI | CAPRI Industrie | EDCGCOIPC | Conduits plastiques
CAPRI | CAP671137 | ART | 3589356711374 | CAP671137 | CAPRILOK I2/F2 | Conduit flexible plastique | Conduit CAPRILOK I2/F2 n°11 | Conduit CAPRILOK I2/F2 - taille 11 - polyamide 6 noir - EN 45545 | Conduit CAPRILOK I2/F2 - taille 11 - polyamide 6 noir - résistant aux UV - EN 45545 - Ø inter 11,8 mm - Ø exter 15,8 mm - écrasement 375 N - plage de température statique -40°C à +120°C / dynamique -20°C à +100°C | 2026-01-01 | 540.6 | 540.6 | 100 | 20 | MTR | 50 | 50 | 1 | EA |  |  |  | 0 | 40 | 1 | 12 | A |  | 39173200 | ED | Produits Distribution Electrique | CG | Presse-étoupe, accessoires, conduits et raccords | CO | Conduits et raccords | IPC | Conduits plastiques | LOK | CAPRILOK | VCI | CAPRI Industrie | EDCGCOIPC | Conduits plastiques
CAPRI | CAP671186 | ART | 3589356711862 | CAP671186 | CAPRILOK Robotik | Conduit flexible plastique | Conduit CAPRILOK ROBOTIK n°11 | Conduit CAPRILOK ROBOTIK - taille 11 - polyamide 12 noir | Conduit CAPRILOK ROBOTIK - taille 11 - polyamide 12 noir - résistant aux UV - Ø inter. 11,8 mm - Ø exter. 15,8 mm - écrasement 225 N - plage de température -50°C à +100°C | 2026-01-01 | 861.23 | 861.23 | 100 | 20 | MTR | 50 | 50 | 1 | EA |  |  |  | 0 | 40 | 1 | 12 | A |  | 39173200 | ED | Produits Distribution Electrique | CG | Presse-étoupe, accessoires, conduits et raccords | CO | Conduits et raccords | IPC | Conduits plastiques | LOK | CAPRILOK | VCI | CAPRI Industrie | EDCGCOIPC | Conduits plastiques
CAPRI | CAP671197 | ART | 3589356711978 | CAP671197 | CAPRILOK Renforcé | Conduit flexible plastique | Conduit CAPRILOK Renforcé n°11 | Conduit CAPRILOK Renforcé - taille 11 - polyamide 6 noir | Conduit CAPRILOK Renforcé - taille 11 - polyamide 6 noir - résistant aux UV - Ø inter.11,5 mm - Ø exter. 15,8 - écrasement 600 N - plage de température -40°C à +120°C | 2026-01-01 | 621.09 | 621.09 | 100 | 20 | MTR | 50 | 50 | 1 | EA |  |  |  | 0 | 40 | 1 | 12 | A |  | 39173200 | ED | Produits Distribution Electrique | CG | Presse-étoupe, accessoires, conduits et raccords | CO | Conduits et raccords | IPC | Conduits plastiques | LOK | CAPRILOK | VCI | CAPRI Industrie | EDCGCOIPC | Conduits plastiques
CAPRI | CAP671257 | ART | 3589356712579 | CAP671257 | CAPRILOK Fendu | Conduit flexible plastique | Conduit CAPRILOK Fendu n°10 | Conduit CAPRILOK Fendu - taille 10 - polyamide 6 noir | Conduit CAPRILOK Fendu - taille 10 - polyamide 6 noir - Ø inter. 10,0 mm - Ø exter. 13,0 mm - plage de température -40°C à -120°C | 2026-01-01 | 383.47 | 383.47 | 100 | 20 | MTR | 50 | 50 | 1 | EA |  |  |  | 1 | 5 | 1 | 12 | A |  | 39173200 | ED | Produits Distribution Electrique | CG | Presse-étoupe, accessoires, conduits et raccords | CO | Conduits et raccords | IPC | Conduits plastiques | LOK | CAPRILOK | VCI | CAPRI Industrie | EDCGCOIPC | Conduits plastiques
CAPRI | CAP671307 | ART | 3589356713071 | CAP671307 | CAPRILOK Standard | Conduit flexible plastique | Conduit CAPRILOK Standard n°13 | Conduit CAPRILOK Standard - taille 13 - polyamide 6 noir | Conduit CAPRILOK Standard - taille 13 - polyamide 6 noir - résistant aux UV - Ø inter. 14,2 mm - Ø exter. 18,5 mm - écrasement 375 N - plage de température -40°C à +120°C | 2026-01-01 | 709.1 | 709.1 | 100 | 20 | MTR | 50 | 50 | 1 | EA |  |  |  | 1 | 5 | 1 | 12 | A |  | 39173200 | ED | Produits Distribution Electrique | CG | Presse-étoupe, accessoires, conduits et raccords | CO | Conduits et raccords | IPC | Conduits plastiques | LOK | CAPRILOK | VCI | CAPRI Industrie | EDCGCOIPC | Conduits plastiques
CAPRI | CAP671317 | ART | 3589356713170 | CAP671317 | CAPRILOK Type L | Conduit flexible plastique | Conduit CAPRILOK Type L n°13 | Conduit CAPRILOK Type L - taille 13 - polyamide 6 noir | Conduit CAPRILOK Type L - taille 13 - polyamide 6 noir - résistant aux UV - Ø inter. 14,3 mm - Ø exter. 18,5 mm - écrasement 300 N - plage de température statique -40°C à -120°C / dynamique -20°C à +100°C | 2026-01-01 | 424.98 | 424.98 | 100 | 20 | MTR | 50 | 50 | 1 | EA |  |  |  | 1 | 5 | 1 | 12 | A |  | 39173200 | ED | Produits Distribution Electrique | CG | Presse-étoupe, accessoires, conduits et raccords | CO | Conduits et raccords | IPC | Conduits plastiques | LOK | CAPRILOK | VCI | CAPRI Industrie | EDCGCOIPC | Conduits plastiques
CAPRI | CAP671607 | ART | 3589356716072 | CAP671607 | CAPRILOK Standard | Conduit flexible plastique | Conduit CAPRILOK Standard n°16 | Conduit CAPRILOK Standard - taille 16 - polyamide 6 noir | Conduit CAPRILOK Standard - taille 16 - polyamide 6 noir - résistant aux UV - Ø inter. 16,7 mm - Ø exter. 21,2 mm - écrasement 375 N - plage de température -40°C à +120°C | 2026-01-01 | 755.61 | 755.61 | 100 | 20 | MTR | 50 | 50 | 1 | EA |  |  |  | 1 | 5 | 1 | 12 | A |  | 39173200 | ED | Produits Distribution Electrique | CG | Presse-étoupe, accessoires, conduits et raccords | CO | Conduits et raccords | IPC | Conduits plastiques | LOK | CAPRILOK | VCI | CAPRI Industrie | EDCGCOIPC | Conduits plastiques
CAPRI | CAP671617 | ART | 3589356716171 | CAP671617 | CAPRILOK Type L | Conduit flexible plastique | Conduit CAPRILOK Type L n°16 | Conduit CAPRILOK Type L - taille 16 - polyamide 6 noir | Conduit CAPRILOK Type L - taille 16 - polyamide 6 noir - résistant aux UV - Ø inter. 16,9 mm - Ø exter. 21,2 mm - écrasement 300 N - plage de température statique -40°C à -120°C / dynamique -20°C à +100°C | 2026-01-01 | 448.82 | 448.82 | 100 | 20 | MTR | 50 | 50 | 1 | EA |  |  |  | 1 | 5 | 1 | 12 | A |  | 39173200 | ED | Produits Distribution Electrique | CG | Presse-étoupe, accessoires, conduits et raccords | CO | Conduits et raccords | IPC | Conduits plastiques | LOK | CAPRILOK | VCI | CAPRI Industrie | EDCGCOIPC | Conduits plastiques
CAPRI | CAP671637 | ART | 3589356716379 | CAP671637 | CAPRILOK I2/F2 | Conduit flexible plastique | Conduit CAPRILOK I2/F2 n°16 | Conduit CAPRILOK I2/F2 - taille 16 - polyamide 6 noir - EN 45545 | Conduit CAPRILOK I2/F2 - taille 16 - polyamide 6 noir - résistant aux UV - EN 45545 - Ø inter 16,7 mm - Ø exter 21,2 mm - écrasement 375 N - plage de température statique -40°C à +120°C / dynamique -20°C à +100°C | 2026-01-01 | 876.32 | 876.32 | 100 | 20 | MTR | 50 | 50 | 1 | EA |  |  |  | 0 | 40 | 1 | 12 | A |  | 39173200 | ED | Produits Distribution Electrique | CG | Presse-étoupe, accessoires, conduits et raccords | CO | Conduits et raccords | IPC | Conduits plastiques | LOK | CAPRILOK | VCI | CAPRI Industrie | EDCGCOIPC | Conduits plastiques
CAPRI | CAP671657 | ART | 3589356716577 | CAP671657 | CAPRILOK Fendu | Conduit flexible plastique | Conduit CAPRILOK Fendu n°13 | Conduit CAPRILOK Fendu - taille 13 - polyamide 6 noir | Conduit CAPRILOK Fendu - taille 13 - polyamide 6 noir - Ø inter. 12,8 mm - Ø exter. 16,1 mm - plage de température -40°C à -120°C | 2026-01-01 | 514.23 | 514.23 | 100 | 20 | MTR | 50 | 50 | 1 | EA |  |  |  | 1 | 5 | 1 | 12 | A |  | 39173200 | ED | Produits Distribution Electrique | CG | Presse-étoupe, accessoires, conduits et raccords | CO | Conduits et raccords | IPC | Conduits plastiques | LOK | CAPRILOK | VCI | CAPRI Industrie | EDCGCOIPC | Conduits plastiques
CAPRI | CAP671686 | ART | 3589356716867 | CAP671686 | CAPRILOK Robotik | Conduit flexible plastique | Conduit CAPRILOK ROBOTIK n°16 | Conduit CAPRILOK ROBOTIK - taille 16 - polyamide 12 noir | Conduit CAPRILOK ROBOTIK - taille 16 - polyamide 12 noir - résistant aux UV - Ø inter. 16,7 mm - Ø exter. 21,2 mm - écrasement 225 N - plage de température -50°C à +100°C | 2026-01-01 | 1384.22 | 1384.22 | 100 | 20 | MTR | 50 | 50 | 1 | EA |  |  |  | 0 | 40 | 1 | 12 | A |  | 39173200 | ED | Produits Distribution Electrique | CG | Presse-étoupe, accessoires, conduits et raccords | CO | Conduits et raccords | IPC | Conduits plastiques | LOK | CAPRILOK | VCI | CAPRI Industrie | EDCGCOIPC | Conduits plastiques
CAPRI | CAP671697 | ART | 3589356716973 | CAP671697 | CAPRILOK Renforcé | Conduit flexible plastique | Conduit CAPRILOK Renforcé n°16 | Conduit CAPRILOK Renforcé - taille 16 - polyamide 6 noir | Conduit CAPRILOK Renforcé - taille 16 - polyamide 6 noir - résistant aux UV - Ø inter. 15,5 mm - Ø exter. 21,2 - écrasement 600 N - plage de température -40°C à +120°C | 2026-01-01 | 1066.15 | 1066.15 | 100 | 20 | MTR | 50 | 50 | 1 | EA |  |  |  | 1 | 5 | 1 | 12 | A |  | 39173200 | ED | Produits Distribution Electrique | CG | Presse-étoupe, accessoires, conduits et raccords | CO | Conduits et raccords | IPC | Conduits plastiques | LOK | CAPRILOK | VCI | CAPRI Industrie | EDCGCOIPC | Conduits plastiques
CAPRI | CAP671857 | ART | 3589356718571 | CAP671857 | CAPRILOK Fendu | Conduit flexible plastique | Conduit CAPRILOK Fendu n°15 | Conduit CAPRILOK Fendu - taille 15 - polyamide 6 noir | Conduit CAPRILOK Fendu - taille 15 - polyamide 6 noir - Ø inter. 14,2 mm - Ø exter. 18,5 mm - plage de température -40°C à -120°Cplage de température -40°C à -120°C | 2026-01-01 | 621.09 | 621.09 | 100 | 20 | MTR | 50 | 50 | 1 | EA |  |  |  | 1 | 5 | 1 | 12 | A |  | 39173200 | ED | Produits Distribution Electrique | CG | Presse-étoupe, accessoires, conduits et raccords | CO | Conduits et raccords | IPC | Conduits plastiques | LOK | CAPRILOK | VCI | CAPRI Industrie | EDCGCOIPC | Conduits plastiques
CAPRI | CAP672057 | ART | 3589356720574 | CAP672057 | CAPRILOK Fendu | Conduit flexible plastique | Conduit CAPRILOK Fendu n°17 | Conduit CAPRILOK Fendu - taille 17 - polyamide 6 noir | Conduit CAPRILOK Fendu - taille 17 - polyamide 6 noir - Ø inter. 16,9 mm - Ø exter. 21,2 mm - plage de température -40°C à -120°Cplage de température -40°C à -120°C | 2026-01-01 | 805.92 | 805.92 | 100 | 20 | MTR | 50 | 50 | 1 | EA |  |  |  | 1 | 5 | 1 | 12 | A |  | 39173200 | ED | Produits Distribution Electrique | CG | Presse-étoupe, accessoires, conduits et raccords | CO | Conduits et raccords | IPC | Conduits plastiques | LOK | CAPRILOK | VCI | CAPRI Industrie | EDCGCOIPC | Conduits plastiques
CAPRI | CAP672107 | ART | 3589356721076 | CAP672107 | CAPRILOK Standard | Conduit flexible plastique | Conduit CAPRILOK Standard n°21 | Conduit CAPRILOK Standard - taille 21 - polyamide 6 noir | Conduit CAPRILOK Standard - taille 21 - polyamide 6 noir - résistant aux UV - Ø inter. 22,8 mm - Ø exter. 28,5 mm - écrasement 375 N - plage de température -40°C à +120°C | 2026-01-01 | 1132.79 | 1132.79 | 100 | 20 | MTR | 50 | 50 | 1 | EA |  |  |  | 1 | 5 | 1 | 12 | A |  | 39173200 | ED | Produits Distribution Electrique | CG | Presse-étoupe, accessoires, conduits et raccords | CO | Conduits et raccords | IPC | Conduits plastiques | LOK | CAPRILOK | VCI | CAPRI Industrie | EDCGCOIPC | Conduits plastiques
CAPRI | CAP672117 | ART | 3589356721175 | CAP672117 | CAPRILOK Type L | Conduit flexible plastique | Conduit CAPRILOK Type L n°21 | Conduit CAPRILOK Type L - taille 21 - polyamide 6 noir | Conduit CAPRILOK Type L - taille 21 - polyamide 6 noir - résistant aux UV - Ø inter. 23,0 mm - Ø exter. 28,5 mm - écrasement 300 N - plage de température statique -40°C à -120°C / dynamique -20°C à +100°C | 2026-01-01 | 672.64 | 672.64 | 100 | 20 | MTR | 50 | 50 | 1 | EA |  |  |  | 1 | 5 | 1 | 12 | A |  | 39173200 | ED | Produits Distribution Electrique | CG | Presse-étoupe, accessoires, conduits et raccords | CO | Conduits et raccords | IPC | Conduits plastiques | LOK | CAPRILOK | VCI | CAPRI Industrie | EDCGCOIPC | Conduits plastiques
CAPRI | CAP672137 | ART | 3589356721373 | CAP672137 | CAPRILOK I2/F2 | Conduit flexible plastique | Conduit CAPRILOK I2/F2 n°21 | Conduit CAPRILOK I2/F2 - taille 21 - polyamide 6 noir - EN 45545 | Conduit CAPRILOK I2/F2 - taille 21 - polyamide 6 noir - résistant aux UV - EN 45545 - Ø inter 21,7 mm - Ø exter 28,5 mm - écrasement 375 N - plage de température statique -40°C à +120°C / dynamique -20°C à +100°C | 2026-01-01 | 1338.95 | 1338.95 | 100 | 20 | MTR | 50 | 50 | 1 | EA |  |  |  | 0 | 40 | 1 | 12 | A |  | 39173200 | ED | Produits Distribution Electrique | CG | Presse-étoupe, accessoires, conduits et raccords | CO | Conduits et raccords | IPC | Conduits plastiques | LOK | CAPRILOK | VCI | CAPRI Industrie | EDCGCOIPC | Conduits plastiques
CAPRI | CAP672186 | ART | 3589356721861 | CAP672186 | CAPRILOK Robotik | Conduit flexible plastique | Conduit CAPRILOK ROBOTIK n°21 | Conduit CAPRILOK ROBOTIK - taille 21 - polyamide 12 noir | Conduit CAPRILOK ROBOTIK - taille 21 - polyamide 12 noir - résistant aux UV - Ø inter. 21,7 mm - Ø exter. 28,5 mm - écrasement 225 N - plage de température -50°C à +100°C | 2026-01-01 | 2245.45 | 2245.45 | 100 | 20 | MTR | 50 | 50 | 1 | EA |  |  |  | 0 | 40 | 1 | 12 | A |  | 39173200 | ED | Produits Distribution Electrique | CG | Presse-étoupe, accessoires, conduits et raccords | CO | Conduits et raccords | IPC | Conduits plastiques | LOK | CAPRILOK | VCI | CAPRI Industrie | EDCGCOIPC | Conduits plastiques
CAPRI | CAP672197 | ART | 3589356721977 | CAP672197 | CAPRILOK Renforcé | Conduit flexible plastique | Conduit CAPRILOK Renforcé n°21 | Conduit CAPRILOK Renforcé - taille 21 - polyamide 6 noir | Conduit CAPRILOK Renforcé - taille 21 - polyamide 6 noir - résistant aux UV - Ø inter. 21,3 mm - Ø exter. 28,5 - écrasement 600 N - plage de température -40°C à +120°C | 2026-01-01 | 1624.36 | 1624.36 | 100 | 20 | MTR | 50 | 50 | 1 | EA |  |  |  | 1 | 5 | 1 | 12 | A |  | 39173200 | ED | Produits Distribution Electrique | CG | Presse-étoupe, accessoires, conduits et raccords | CO | Conduits et raccords | IPC | Conduits plastiques | LOK | CAPRILOK | VCI | CAPRI Industrie | EDCGCOIPC | Conduits plastiques
CAPRI | CAP672557 | ART | 3589356725579 | CAP672557 | CAPRILOK Fendu | Conduit flexible plastique | Conduit CAPRILOK Fendu n°20 | Conduit CAPRILOK Fendu - taille 20 - polyamide 6 noir | Conduit CAPRILOK Fendu - taille 20 - polyamide 6 noir - Ø inter. 21,4 mm - Ø exter. 25,4 mm - plage de température -40°C à -120°C | 2026-01-01 | 945.44 | 945.44 | 100 | 20 | MTR | 50 | 50 | 1 | EA |  |  |  | 1 | 5 | 1 | 12 | A |  | 39173200 | ED | Produits Distribution Electrique | CG | Presse-étoupe, accessoires, conduits et raccords | CO | Conduits et raccords | IPC | Conduits plastiques | LOK | CAPRILOK | VCI | CAPRI Industrie | EDCGCOIPC | Conduits plastiques
CAPRI | CAP672857 | ART | 3589356728570 | CAP672857 | CAPRILOK Fendu | Conduit flexible plastique | Conduit CAPRILOK Fendu n°24 | Conduit CAPRILOK Fendu - taille 24 - polyamide 6 noir | Conduit CAPRILOK Fendu - taille 24 - polyamide 6 noir - Ø inter. 23,0 mm - Ø exter. 28,5 mm - plage de température -40°C à -120°C | 2026-01-01 | 1283.64 | 1283.64 | 100 | 20 | MTR | 50 | 50 | 1 | EA |  |  |  | 1 | 5 | 1 | 12 | A |  | 39173200 | ED | Produits Distribution Electrique | CG | Presse-étoupe, accessoires, conduits et raccords | CO | Conduits et raccords | IPC | Conduits plastiques | LOK | CAPRILOK | VCI | CAPRI Industrie | EDCGCOIPC | Conduits plastiques
CAPRI | CAP672907 | ART | 3589356729072 | CAP672907 | CAPRILOK Standard | Conduit flexible plastique | Conduit CAPRILOK Standard n°29 | Conduit CAPRILOK Standard - taille 29 - polyamide 6 noir | Conduit CAPRILOK Standard - taille 29 - polyamide 6 noir - résistant aux UV - Ø inter. 28,1 mm - Ø exter. 34,5 mm - écrasement 375 N - plage de température -40°C à +120°C | 2026-01-01 | 1258.51 | 1258.51 | 100 | 20 | MTR | 50 | 50 | 1 | EA |  |  |  | 1 | 5 | 1 | 12 | A |  | 39173200 | ED | Produits Distribution Electrique | CG | Presse-étoupe, accessoires, conduits et raccords | CO | Conduits et raccords | IPC | Conduits plastiques | LOK | CAPRILOK | VCI | CAPRI Industrie | EDCGCOIPC | Conduits plastiques
CAPRI | CAP672917 | ART | 3589356729171 | CAP672917 | CAPRILOK Type L | Conduit flexible plastique | Conduit CAPRILOK Type L n°29 | Conduit CAPRILOK Type L - taille 29 - polyamide 6 noir | Conduit CAPRILOK Type L - taille 29 - polyamide 6 noir - résistant aux UV - Ø inter. 28,3 mm - Ø exter. 34,5 mm - écrasement 300 N - plage de température statique -40°C à -120°C / dynamique -20°C à +100°C | 2026-01-01 | 833.58 | 833.58 | 100 | 20 | MTR | 50 | 50 | 1 | EA |  |  |  | 1 | 5 | 1 | 12 | A |  | 39173200 | ED | Produits Distribution Electrique | CG | Presse-étoupe, accessoires, conduits et raccords | CO | Conduits et raccords | IPC | Conduits plastiques | LOK | CAPRILOK | VCI | CAPRI Industrie | EDCGCOIPC | Conduits plastiques
CAPRI | CAP672937 | ART | 3589356729379 | CAP672937 | CAPRILOK I2/F2 | Conduit flexible plastique | Conduit CAPRILOK I2/F2 n°29 | Conduit CAPRILOK I2/F2 - taille 29 - polyamide 6 noir - EN 45545 | Conduit CAPRILOK I2/F2 - taille 29 - polyamide 6 noir - résistant aux UV - EN 45545 - Ø inter 28,1 mm - Ø exter 34,5 mm - écrasement 375 N - plage de température statique -40°C à +120°C / dynamique -20°C à +100°C | 2026-01-01 | 1545.15 | 1545.15 | 100 | 20 | MTR | 50 | 50 | 1 | EA |  |  |  | 1 | 5 | 1 | 12 | A |  | 39173200 | ED | Produits Distribution Electrique | CG | Presse-étoupe, accessoires, conduits et raccords | CO | Conduits et raccords | IPC | Conduits plastiques | LOK | CAPRILOK | VCI | CAPRI Industrie | EDCGCOIPC | Conduits plastiques
CAPRI | CAP672986 | ART | 3589356729867 | CAP672986 | CAPRILOK Robotik | Conduit flexible plastique | Conduit CAPRILOK ROBOTIK n°29 | Conduit CAPRILOK ROBOTIK - taille 29 - polyamide 12 noir | Conduit CAPRILOK ROBOTIK - taille 29 - polyamide 12 noir - résistant aux UV - Ø inter. 28,1 mm - Ø exter. 34,5 mm - écrasement 225 N - plage de température -50°C à +100°C | 2026-01-01 | 2846.46 | 2846.46 | 100 | 20 | MTR | 25 | 25 | 1 | EA |  |  |  | 0 | 40 | 1 | 12 | A |  | 39173200 | ED | Produits Distribution Electrique | CG | Presse-étoupe, accessoires, conduits et raccords | CO | Conduits et raccords | IPC | Conduits plastiques | LOK | CAPRILOK | VCI | CAPRI Industrie | EDCGCOIPC | Conduits plastiques
CAPRI | CAP672997 | ART | 3589356729973 | CAP672997 | CAPRILOK Renforcé | Conduit flexible plastique | Conduit CAPRILOK Renforcé n°29 | Conduit CAPRILOK Renforcé - taille 29 - polyamide 6 noir | Conduit CAPRILOK Renforcé - taille 29 - polyamide 6 noir - résistant aux UV - Ø inter. 27,6 mm - Ø exter. 34,5 - écrasement 600 N - plage de température -40°C à +120°C | 2026-01-01 | 2275.63 | 2275.63 | 100 | 20 | MTR | 50 | 50 | 1 | EA |  |  |  | 0 | 40 | 1 | 12 | A |  | 39173200 | ED | Produits Distribution Electrique | CG | Presse-étoupe, accessoires, conduits et raccords | CO | Conduits et raccords | IPC | Conduits plastiques | LOK | CAPRILOK | VCI | CAPRI Industrie | EDCGCOIPC | Conduits plastiques
CAPRI | CAP673607 | ART | 3589356736070 | CAP673607 | CAPRILOK Standard | Conduit flexible plastique | Conduit CAPRILOK Standard n°36 | Conduit CAPRILOK Standard - taille 36 - polyamide 6 noir | Conduit CAPRILOK Standard - taille 36 - polyamide 6 noir - résistant aux UV - Ø inter. 35,5 mm - Ø exter. 42,5 mm - écrasement 375 N - plage de température -40°C à +120°C | 2026-01-01 | 1631.93 | 1631.93 | 100 | 20 | MTR | 25 | 25 | 1 | EA |  |  |  | 1 | 5 | 1 | 12 | A |  | 39173200 | ED | Produits Distribution Electrique | CG | Presse-étoupe, accessoires, conduits et raccords | CO | Conduits et raccords | IPC | Conduits plastiques | LOK | CAPRILOK | VCI | CAPRI Industrie | EDCGCOIPC | Conduits plastiques
CAPRI | CAP673617 | ART | 3589356736179 | CAP673617 | CAPRILOK Type L | Conduit flexible plastique | Conduit CAPRILOK Type L n°36 | Conduit CAPRILOK Type L - taille 36 - polyamide 6 noir | Conduit CAPRILOK Type L - taille 36 - polyamide 6 noir - résistant aux UV - Ø inter. 35,7 mm - Ø exter. 42,5 mm - écrasement 300 N - plage de température statique -40°C à -120°C / dynamique -20°C à +100°C | 2026-01-01 | 1210.77 | 1210.77 | 100 | 20 | MTR | 25 | 25 | 1 | EA |  |  |  | 1 | 5 | 1 | 12 | A |  | 39173200 | ED | Produits Distribution Electrique | CG | Presse-étoupe, accessoires, conduits et raccords | CO | Conduits et raccords | IPC | Conduits plastiques | LOK | CAPRILOK | VCI | CAPRI Industrie | EDCGCOIPC | Conduits plastiques
CAPRI | CAP673637 | ART | 3589356736377 | CAP673637 | CAPRILOK I2/F2 | Conduit flexible plastique | Conduit CAPRILOK I2/F2 n°36 | Conduit CAPRILOK I2/F2 - taille 36 - polyamide 6 noir - EN 45545 | Conduit CAPRILOK I2/F2 - taille 36 - polyamide 6 noir - résistant aux UV - EN 45545 - Ø inter 35,5 mm - Ø exter 42,5 mm - écrasement 375 N - plage de température statique -40°C à +120°C / dynamique -20°C à +100°C | 2026-01-01 | 2009.12 | 2009.12 | 100 | 20 | MTR | 25 | 25 | 1 | EA |  |  |  | 0 | 40 | 1 | 12 | A |  | 39173200 | ED | Produits Distribution Electrique | CG | Presse-étoupe, accessoires, conduits et raccords | CO | Conduits et raccords | IPC | Conduits plastiques | LOK | CAPRILOK | VCI | CAPRI Industrie | EDCGCOIPC | Conduits plastiques
CAPRI | CAP673686 | ART | 3589356736865 | CAP673686 | CAPRILOK Robotik | Conduit flexible plastique | Conduit CAPRILOK ROBOTIK n°36 | Conduit CAPRILOK ROBOTIK - taille 36 - polyamide 12 noir | Conduit CAPRILOK ROBOTIK - taille 36 - polyamide 12 noir - résistant aux UV - Ø inter. 35,5 mm - Ø exter. 42,5 mm - écrasement 225 N - plage de température -50°C à +100°C | 2026-01-01 | 4049.65 | 4049.65 | 100 | 20 | MTR | 25 | 25 | 1 | EA |  |  |  | 0 | 40 | 1 | 12 | A |  | 39173200 | ED | Produits Distribution Electrique | CG | Presse-étoupe, accessoires, conduits et raccords | CO | Conduits et raccords | IPC | Conduits plastiques | LOK | CAPRILOK | VCI | CAPRI Industrie | EDCGCOIPC | Conduits plastiques
CAPRI | CAP673697 | ART | 3589356736971 | CAP673697 | CAPRILOK Renforcé | Conduit flexible plastique | Conduit CAPRILOK Renforcé n°36 | Conduit CAPRILOK Renforcé - taille 36 - polyamide 6 noir | Conduit CAPRILOK Renforcé - taille 36 - polyamide 6 noir - résistant aux UV - Ø inter. 34,6 mm - Ø exter. 42,5 - écrasement 600 N - plage de température -40°C à +120°C | 2026-01-01 | 2791.09 | 2791.09 | 100 | 20 | MTR | 25 | 25 | 1 | EA |  |  |  | 0 | 40 | 1 | 12 | A |  | 39173200 | ED | Produits Distribution Electrique | CG | Presse-étoupe, accessoires, conduits et raccords | CO | Conduits et raccords | IPC | Conduits plastiques | LOK | CAPRILOK | VCI | CAPRI Industrie | EDCGCOIPC | Conduits plastiques
CAPRI | CAP674807 | ART | 3589356748073 | CAP674807 | CAPRILOK Standard | Conduit flexible plastique | Conduit CAPRILOK Standard n°48 | Conduit CAPRILOK Standard - taille 48 - polyamide 6 noir | Conduit CAPRILOK Standard - taille 48 - polyamide 6 noir - résistant aux UV - Ø inter. 47,2 mm - Ø exter. 54,5 mm - écrasement 375 N - plage de température -40°C à +120°C | 2026-01-01 | 2505.73 | 2505.73 | 100 | 20 | MTR | 25 | 25 | 1 | EA |  |  |  | 1 | 5 | 1 | 12 | A |  | 39173200 | ED | Produits Distribution Electrique | CG | Presse-étoupe, accessoires, conduits et raccords | CO | Conduits et raccords | IPC | Conduits plastiques | LOK | CAPRILOK | VCI | CAPRI Industrie | EDCGCOIPC | Conduits plastiques
CAPRI | CAP674817 | ART | 3589356748172 | CAP674817 | CAPRILOK Type L | Conduit flexible plastique | Conduit CAPRILOK Type L n°48 | Conduit CAPRILOK Type L - taille 48 - polyamide 6 noir | Conduit CAPRILOK Type L - taille 48 - polyamide 6 noir - résistant aux UV - Ø inter. 47,4 mm - Ø exter. 54,5 mm - écrasement 300 N - plage de température statique -40°C à -120°C / dynamique -20°C à +100°C | 2026-01-01 | 1698.57 | 1698.57 | 100 | 20 | MTR | 25 | 25 | 1 | EA |  |  |  | 0 | 40 | 1 | 12 | A |  | 39173200 | ED | Produits Distribution Electrique | CG | Presse-étoupe, accessoires, conduits et raccords | CO | Conduits et raccords | IPC | Conduits plastiques | LOK | CAPRILOK | VCI | CAPRI Industrie | EDCGCOIPC | Conduits plastiques
CAPRI | CAP674837 | ART | 3589356748370 | CAP674837 | CAPRILOK I2/F2 | Conduit flexible plastique | Conduit CAPRILOK I2/F2 n°48 | Conduit CAPRILOK I2/F2 - taille 48 - polyamide 6 noir - EN 45545 | Conduit CAPRILOK I2/F2 - taille 48 - polyamide 6 noir - résistant aux UV - EN 45545 - Ø inter 47,2 mm - Ø exter 54,5 mm - écrasement 375 N - plage de température statique -40°C à +120°C / dynamique -20°C à +100°C | 2026-01-01 | 3035 | 3035 | 100 | 20 | MTR | 25 | 25 | 1 | EA |  |  |  | 0 | 40 | 1 | 12 | A |  | 39173200 | ED | Produits Distribution Electrique | CG | Presse-étoupe, accessoires, conduits et raccords | CO | Conduits et raccords | IPC | Conduits plastiques | LOK | CAPRILOK | VCI | CAPRI Industrie | EDCGCOIPC | Conduits plastiques
CAPRI | CAP674886 | ART | 3589356748868 | CAP674886 | CAPRILOK Robotik | Conduit flexible plastique | Conduit CAPRILOK ROBOTIK n°48 | Conduit CAPRILOK ROBOTIK - taille 48 - polyamide 12 noir | Conduit CAPRILOK ROBOTIK - taille 48 - polyamide 12 noir - résistant aux UV - Ø inter. 47,2 mm - Ø exter. 54,5 mm - écrasement 225 N - plage de température -50°C à +100°C | 2026-01-01 | 4806.5 | 4806.5 | 100 | 20 | MTR | 25 | 25 | 1 | EA |  |  |  | 0 | 40 | 1 | 12 | A |  | 39173200 | ED | Produits Distribution Electrique | CG | Presse-étoupe, accessoires, conduits et raccords | CO | Conduits et raccords | IPC | Conduits plastiques | LOK | CAPRILOK | VCI | CAPRI Industrie | EDCGCOIPC | Conduits plastiques
CAPRI | CAP674897 | ART | 3589356748974 | CAP674897 | CAPRILOK Renforcé | Conduit flexible plastique | Conduit CAPRILOK Renforcé n°48 | Conduit CAPRILOK Renforcé - taille 48 - polyamide 6 noir | Conduit CAPRILOK Renforcé - taille 48 - polyamide 6 noir - résistant aux UV - Ø inter. 46,0 mm - Ø exter. 54,5 - écrasement 600 N - plage de température -40°C à +120°C | 2026-01-01 | 3722.73 | 3722.73 | 100 | 20 | MTR | 25 | 25 | 1 | EA |  |  |  | 0 | 40 | 1 | 12 | A |  | 39173200 | ED | Produits Distribution Electrique | CG | Presse-étoupe, accessoires, conduits et raccords | CO | Conduits et raccords | IPC | Conduits plastiques | LOK | CAPRILOK | VCI | CAPRI Industrie | EDCGCOIPC | Conduits plastiques
CAPRI | CAP678007 | ART | 3589356780073 | CAP678007 | CAPRILOK Standard | Conduit flexible plastique | Conduit CAPRILOK Standard n°80 | Conduit CAPRILOK Standard - taille 80 - polyamide 6 noir | Conduit CAPRILOK Standard - taille 80 - polyamide 6 noir - résistant aux UV - Ø inter. 67,0 mm - Ø exter. 80,0 mm - écrasement 375 N - plage de température -40°C à +120°C | 2026-01-01 | 9951.19 | 9951.19 | 100 | 20 | MTR | 10 | 10 | 1 | EA |  |  |  | 1 | 5 | 1 | 12 | A |  | 39173200 | ED | Produits Distribution Electrique | CG | Presse-étoupe, accessoires, conduits et raccords | CO | Conduits et raccords | IPC | Conduits plastiques | LOK | CAPRILOK | VCI | CAPRI Industrie | EDCGCOIPC | Conduits plastiques
CAPRI | CAP679907 | ART | 3589356799075 | CAP679907 | CAPRILOK Standard | Conduit flexible plastique | Conduit CAPRILOK Stand. n°106 | Conduit CAPRILOK Standard - taille 106 - polyamide 6 noir | Conduit CAPRILOK Standard - taille 106 - polyamide 6 noir - résistant aux UV - Ø inter. 91,5 mm - Ø exter. 106,0 mm - écrasement 375 N - plage de température -40°C à +120°C | 2026-01-01 | 13217.53 | 13217.53 | 100 | 20 | MTR | 10 | 10 | 1 | EA |  |  |  | 0 | 40 | 1 | 12 | A |  | 39173200 | ED | Produits Distribution Electrique | CG | Presse-étoupe, accessoires, conduits et raccords | CO | Conduits et raccords | IPC | Conduits plastiques | LOK | CAPRILOK | VCI | CAPRI Industrie | EDCGCOIPC | Conduits plastiques
CAPRI | CAP680127 | ART | 3589356801273 | CAP680127 | CAPRILOK Rac Std | Raccord de conduit flexible plastique | Raccord Droit CAPRILOK | Raccord Droit CAPRILOK Standard - taille 7 - ISO12 - polyamide 6.6 noir - IP66 | Raccord Droit CAPRILOK Standard - taille 7 - ISO12 - polyamide 6.6 noir - IP66 - plage de température -50°C à +135°C | 2026-01-01 | 406.13 | 406.13 | 100 | 20 | EA | 10 | 10 | 1 | EA |  |  |  | 0 | 40 | 1 | 12 | A |  | 39174000 | ED | Produits Distribution Electrique | CG | Presse-étoupe, accessoires, conduits et raccords | CO | Conduits et raccords | IPF | Raccords plastiques | LST | Raccords CAPRILOK Standard | VCI | CAPRI Industrie | EDCGCOIPF | Raccords plastiques
CAPRI | CAP680164 | ART | 3589356801648 | CAP680164 | CAPRILOK Rac Premium | Raccord de conduit flexible plastique | Raccord Droit CAPRILOK Premium | Raccord Droit CAPRILOK Premium - taille 9 - ISO 16 - IP66 | Raccord Droit CAPRILOK Premium - taille 9 - ISO 16 - IP66 - polyamide 6.6 noir - filetage laiton nickelé - plage de température -50°C & +135°C | 2026-01-01 | 761.89 | 761.89 | 100 | 20 | EA | 10 | 10 | 1 | EA |  |  |  | 0 | 40 | 1 | 12 | A |  | 74122000 | ED | Produits Distribution Electrique | CG | Presse-étoupe, accessoires, conduits et raccords | CO | Conduits et raccords | IPF | Raccords plastiques | LPR | Raccords CAPRILOK Premium | VCI | CAPRI Industrie | EDCGCOIPF | Raccords plastiques
CAPRI | CAP680167 | ART | 3589356801679 | CAP680167 | CAPRILOK Rac Std | Raccord de conduit flexible plastique | Raccord Droit CAPRILOK | Raccord Droit CAPRILOK Standard - taille 9 - ISO 16 - polyamide 6.6 noir - IP66 | Raccord Droit CAPRILOK Standard - taille 9 - ISO 16 - polyamide 6.6 noir - IP66 - plage de température -50°C à +135°C | 2026-01-01 | 402.32 | 402.32 | 100 | 20 | EA | 10 | 10 | 1 | EA |  |  |  | 0 | 40 | 1 | 12 | A |  | 39174000 | ED | Produits Distribution Electrique | CG | Presse-étoupe, accessoires, conduits et raccords | CO | Conduits et raccords | IPF | Raccords plastiques | LST | Raccords CAPRILOK Standard | VCI | CAPRI Industrie | EDCGCOIPF | Raccords plastiques
CAPRI | CAP680174 | ART | 3589356801747 | CAP680174 | CAPRILOK Rac Premium | Raccord de conduit flexible plastique | Raccord Droit CAPRILOK Premium | Raccord Droit CAPRILOK Premium - taille 11 - ISO 16 - IP66 | Raccord Droit CAPRILOK Premium - taille 11 - ISO 16 - IP66 - polyamide 6.6 noir - filetage laiton nickelé - plage de température -50°C & +135°C | 2026-01-01 | 775.74 | 775.74 | 100 | 20 | EA | 10 | 10 | 1 | EA |  |  |  | 0 | 40 | 1 | 12 | A |  | 74122000 | ED | Produits Distribution Electrique | CG | Presse-étoupe, accessoires, conduits et raccords | CO | Conduits et raccords | IPF | Raccords plastiques | LPR | Raccords CAPRILOK Premium | VCI | CAPRI Industrie | EDCGCOIPF | Raccords plastiques
CAPRI | CAP680177 | ART | 3589356801778 | CAP680177 | CAPRILOK Rac Std | Raccord de conduit flexible plastique | Raccord Droit CAPRILOK | Raccord Droit CAPRILOK Standard - taille 11 - ISO 16 - polyamide 6.6 noir - IP66 | Raccord Droit CAPRILOK Standard - taille 11 - ISO 16 - polyamide 6.6 noir - IP66 - plage de température -50°C à +135°C | 2026-01-01 | 402.32 | 402.32 | 100 | 20 | EA | 10 | 10 | 1 | EA |  |  |  | 0 | 40 | 1 | 12 | A |  | 39174000 | ED | Produits Distribution Electrique | CG | Presse-étoupe, accessoires, conduits et raccords | CO | Conduits et raccords | IPF | Raccords plastiques | LST | Raccords CAPRILOK Standard | VCI | CAPRI Industrie | EDCGCOIPF | Raccords plastiques
CAPRI | CAP680204 | ART | 3589356802041 | CAP680204 | CAPRILOK Rac Premium | Raccord de conduit flexible plastique | Raccord Droit CAPRILOK Premium | Raccord Droit CAPRILOK Premium - taille 16 - ISO 20 - IP66 | Raccord Droit CAPRILOK Premium - taille 16 - ISO 20 - IP66 - polyamide 6.6 noir - filetage laiton nickelé - plage de température -50°C & +135°C | 2026-01-01 | 1059.87 | 1059.87 | 100 | 20 | EA | 10 | 10 | 1 | EA |  |  |  | 0 | 40 | 1 | 12 | A |  | 74122000 | ED | Produits Distribution Electrique | CG | Presse-étoupe, accessoires, conduits et raccords | CO | Conduits et raccords | IPF | Raccords plastiques | LPR | Raccords CAPRILOK Premium | VCI | CAPRI Industrie | EDCGCOIPF | Raccords plastiques
CAPRI | CAP680207 | ART | 3589356802072 | CAP680207 | CAPRILOK Rac Std | Raccord de conduit flexible plastique | Raccord Droit CAPRILOK | Raccord Droit CAPRILOK Standard - taille 11 - ISO 20 - polyamide 6.6 noir - IP66 | Raccord Droit CAPRILOK Standard - taille 11 - ISO 20 - polyamide 6.6 noir - IP66 - plage de température -50°C à +135°C | 2026-01-01 | 402.32 | 402.32 | 100 | 20 | EA | 10 | 10 | 1 | EA |  |  |  | 1 | 5 | 1 | 12 | A |  | 39174000 | ED | Produits Distribution Electrique | CG | Presse-étoupe, accessoires, conduits et raccords | CO | Conduits et raccords | IPF | Raccords plastiques | LST | Raccords CAPRILOK Standard | VCI | CAPRI Industrie | EDCGCOIPF | Raccords plastiques
CAPRI | CAP680214 | ART | 3589356802140 | CAP680214 | CAPRILOK Rac Premium | Raccord de conduit flexible plastique | Raccord Droit CAPRILOK Premium | Raccord Droit CAPRILOK Premium - taille 11 - ISO 20 - IP66 | Raccord Droit CAPRILOK Premium - taille 11 - ISO 20 - IP66 - polyamide 6.6 noir - filetage laiton nickelé - plage de température -50°C & +135°C | 2026-01-01 | 789.55 | 789.55 | 100 | 20 | EA | 10 | 10 | 1 | EA |  |  |  | 0 | 40 | 1 | 12 | A |  | 74122000 | ED | Produits Distribution Electrique | CG | Presse-étoupe, accessoires, conduits et raccords | CO | Conduits et raccords | IPF | Raccords plastiques | LPR | Raccords CAPRILOK Premium | VCI | CAPRI Industrie | EDCGCOIPF | Raccords plastiques
CAPRI | CAP680217 | ART | 3589356802171 | CAP680217 | CAPRILOK Rac Std | Raccord de conduit flexible plastique | Raccord Droit CAPRILOK | Raccord Droit CAPRILOK Standard - taille 16 - ISO 20 - polyamide 6.6 noir - IP66 | Raccord Droit CAPRILOK Standard - taille 16 - ISO 20 - polyamide 6.6 noir - IP66 - plage de température -50°C à +135°C | 2026-01-01 | 402.32 | 402.32 | 100 | 20 | EA | 10 | 10 | 1 | EA |  |  |  | 1 | 5 | 1 | 12 | A |  | 39174000 | ED | Produits Distribution Electrique | CG | Presse-étoupe, accessoires, conduits et raccords | CO | Conduits et raccords | IPF | Raccords plastiques | LST | Raccords CAPRILOK Standard | VCI | CAPRI Industrie | EDCGCOIPF | Raccords plastiques
CAPRI | CAP680227 | ART | 3589356802270 | CAP680227 | CAPRILOK Rac Std | Raccord de conduit flexible plastique | Raccord Droit CAPRILOK | Raccord Droit CAPRILOK Standard - taille 13 - ISO 20 - polyamide 6.6 noir - IP66 | Raccord Droit CAPRILOK Standard - taille 13 - ISO 20 - polyamide 6.6 noir - IP66 - plage de température -50°C à +135°C | 2026-01-01 | 436.26 | 436.26 | 100 | 20 | EA | 10 | 10 | 1 | EA |  |  |  | 0 | 40 | 1 | 12 | A |  | 39174000 | ED | Produits Distribution Electrique | CG | Presse-étoupe, accessoires, conduits et raccords | CO | Conduits et raccords | IPF | Raccords plastiques | LST | Raccords CAPRILOK Standard | VCI | CAPRI Industrie | EDCGCOIPF | Raccords plastiques
CAPRI | CAP680254 | ART | 3589356802546 | CAP680254 | CAPRILOK Rac Premium | Raccord de conduit flexible plastique | Raccord Droit CAPRILOK Premium | Raccord Droit CAPRILOK Premium - taille 21 - ISO 25 - IP66 | Raccord Droit CAPRILOK Premium - taille 21 - ISO 25 - IP66 - polyamide 6.6 noir - filetage laiton nickelé - plage de température -50°C & +135°C | 2026-01-01 | 1352.8 | 1352.8 | 100 | 20 | EA | 10 | 10 | 1 | EA |  |  |  | 0 | 40 | 1 | 12 | A |  | 74122000 | ED | Produits Distribution Electrique | CG | Presse-étoupe, accessoires, conduits et raccords | CO | Conduits et raccords | IPF | Raccords plastiques | LPR | Raccords CAPRILOK Premium | VCI | CAPRI Industrie | EDCGCOIPF | Raccords plastiques
CAPRI | CAP680257 | ART | 3589356802577 | CAP680257 | CAPRILOK Rac Std | Raccord de conduit flexible plastique | Raccord Droit CAPRILOK | Raccord Droit CAPRILOK Standard - taille 21 - ISO 25 - polyamide 6.6 noir - IP66 | Raccord Droit CAPRILOK Standard - taille 21 - ISO 25 - polyamide 6.6 noir - IP66 - plage de température -50°C à +135°C | 2026-01-01 | 661.31 | 661.31 | 100 | 20 | EA | 10 | 10 | 1 | EA |  |  |  | 1 | 5 | 1 | 12 | A |  | 39174000 | ED | Produits Distribution Electrique | CG | Presse-étoupe, accessoires, conduits et raccords | CO | Conduits et raccords | IPF | Raccords plastiques | LST | Raccords CAPRILOK Standard | VCI | CAPRI Industrie | EDCGCOIPF | Raccords plastiques
CAPRI | CAP680324 | ART | 3589356803246 | CAP680324 | CAPRILOK Rac Premium | Raccord de conduit flexible plastique | Raccord Droit CAPRILOK Premium | Raccord Droit CAPRILOK Premium - taille 29 - ISO 32 - IP66 | Raccord Droit CAPRILOK Premium - taille 29 - ISO 32 - IP66 - polyamide 6.6 noir - filetage laiton nickelé - plage de température -50°C & +135°C | 2026-01-01 | 1814.24 | 1814.24 | 100 | 20 | EA | 10 | 10 | 1 | EA |  |  |  | 0 | 40 | 1 | 12 | A |  | 74122000 | ED | Produits Distribution Electrique | CG | Presse-étoupe, accessoires, conduits et raccords | CO | Conduits et raccords | IPF | Raccords plastiques | LPR | Raccords CAPRILOK Premium | VCI | CAPRI Industrie | EDCGCOIPF | Raccords plastiques
CAPRI | CAP680327 | ART | 3589356803277 | CAP680327 | CAPRILOK Rac Std | Raccord de conduit flexible plastique | Raccord Droit CAPRILOK | Raccord Droit CAPRILOK Standard - taille 29 - ISO 32 - polyamide 6.6 noir - IP66 | Raccord Droit CAPRILOK Standard - taille 29 - ISO 32 - polyamide 6.6 noir - IP66 - plage de température -50°C à +135°C | 2026-01-01 | 871.28 | 871.28 | 100 | 20 | EA | 10 | 10 | 1 | EA |  |  |  | 1 | 5 | 1 | 12 | A |  | 39174000 | ED | Produits Distribution Electrique | CG | Presse-étoupe, accessoires, conduits et raccords | CO | Conduits et raccords | IPF | Raccords plastiques | LST | Raccords CAPRILOK Standard | VCI | CAPRI Industrie | EDCGCOIPF | Raccords plastiques
CAPRI | CAP680404 | ART | 3589356804045 | CAP680404 | CAPRILOK Rac Premium | Raccord de conduit flexible plastique | Raccord Droit CAPRILOK Premium | Raccord Droit CAPRILOK Premium - taille 36 - ISO 40 - IP66 | Raccord Droit CAPRILOK Premium - taille 36 - ISO 40 - IP66 - polyamide 6.6 noir - filetage laiton nickelé - plage de température -50°C & +135°C | 2026-01-01 | 4289.74 | 4289.74 | 100 | 20 | EA | 2 | 2 | 1 | EA |  |  |  | 0 | 40 | 1 | 12 | A |  | 74122000 | ED | Produits Distribution Electrique | CG | Presse-étoupe, accessoires, conduits et raccords | CO | Conduits et raccords | IPF | Raccords plastiques | LPR | Raccords CAPRILOK Premium | VCI | CAPRI Industrie | EDCGCOIPF | Raccords plastiques
CAPRI | CAP680407 | ART | 3589356804076 | CAP680407 | CAPRILOK Rac Std | Raccord de conduit flexible plastique | Raccord Droit CAPRILOK | Raccord Droit CAPRILOK Standard - taille 36 - ISO 40 - polyamide 6.6 noir - IP66 | Raccord Droit CAPRILOK Standard - taille 36 - ISO 40 - polyamide 6.6 noir - IP66 - plage de température -50°C à +135°C | 2026-01-01 | 1121.46 | 1121.46 | 100 | 20 | EA | 2 | 2 | 1 | EA |  |  |  | 1 | 5 | 1 | 12 | A |  | 39174000 | ED | Produits Distribution Electrique | CG | Presse-étoupe, accessoires, conduits et raccords | CO | Conduits et raccords | IPF | Raccords plastiques | LST | Raccords CAPRILOK Standard | VCI | CAPRI Industrie | EDCGCOIPF | Raccords plastiques
CAPRI | CAP680504 | ART | 3589356805042 | CAP680504 | CAPRILOK Rac Premium | Raccord de conduit flexible plastique | Raccord Droit CAPRILOK Premium | Raccord Droit CAPRILOK Premium - taille 48 - ISO 50 - IP66 | Raccord Droit CAPRILOK Premium - taille 48 - ISO 50 - IP66 - polyamide 6.6 noir - filetage laiton nickelé - plage de température -50°C & +135°C | 2026-01-01 | 5475.38 | 5475.38 | 100 | 20 | EA | 2 | 2 | 1 | EA |  |  |  | 0 | 40 | 1 | 12 | A |  | 74122000 | ED | Produits Distribution Electrique | CG | Presse-étoupe, accessoires, conduits et raccords | CO | Conduits et raccords | IPF | Raccords plastiques | LPR | Raccords CAPRILOK Premium | VCI | CAPRI Industrie | EDCGCOIPF | Raccords plastiques
CAPRI | CAP680507 | ART | 3589356805073 | CAP680507 | CAPRILOK Rac Std | Raccord de conduit flexible plastique | Raccord Droit CAPRILOK | Raccord Droit CAPRILOK Standard - taille 48 - ISO 50 - polyamide 6.6 noir - IP66 | Raccord Droit CAPRILOK Standard - taille 48 - ISO 50 - polyamide 6.6 noir - IP66 - plage de température -50°C à +135°C | 2026-01-01 | 1576.62 | 1576.62 | 100 | 20 | EA | 2 | 2 | 1 | EA |  |  |  | 0 | 40 | 1 | 12 | A |  | 39174000 | ED | Produits Distribution Electrique | CG | Presse-étoupe, accessoires, conduits et raccords | CO | Conduits et raccords | IPF | Raccords plastiques | LST | Raccords CAPRILOK Standard | VCI | CAPRI Industrie | EDCGCOIPF | Raccords plastiques
CAPRI | CAP680634 | ART | 3589356806346 | CAP680634 | CAPRILOK Rac Premium | Raccord de conduit flexible plastique | Raccord Droit CAPRILOK Premium | Raccord Droit CAPRILOK Premium - taille 48 - ISO 63 - IP66 | Raccord Droit CAPRILOK Premium - taille 48 - ISO 63 - IP66 - polyamide 6.6 noir - filetage laiton nickelé - plage de température -50°C & +135°C | 2026-01-01 | 5633.74 | 5633.74 | 100 | 20 | EA | 2 | 2 | 1 | EA |  |  |  | 0 | 40 | 1 | 12 | A |  | 74122000 | ED | Produits Distribution Electrique | CG | Presse-étoupe, accessoires, conduits et raccords | CO | Conduits et raccords | IPF | Raccords plastiques | LPR | Raccords CAPRILOK Premium | VCI | CAPRI Industrie | EDCGCOIPF | Raccords plastiques
CAPRI | CAP680637 | ART | 3589356806377 | CAP680637 | CAPRILOK Rac Std | Raccord de conduit flexible plastique | Raccord Droit CAPRILOK | Raccord Droit CAPRILOK Standard - taille 48 - ISO 63 - polyamide 6.6 noir - IP66 | Raccord Droit CAPRILOK Standard - taille 48 - ISO 63 - polyamide 6.6 noir - IP66 - plage de température -50°C à +135°C | 2026-01-01 | 1590.42 | 1590.42 | 100 | 20 | EA | 2 | 2 | 1 | EA |  |  |  | 0 | 40 | 1 | 12 | A |  | 39174000 | ED | Produits Distribution Electrique | CG | Presse-étoupe, accessoires, conduits et raccords | CO | Conduits et raccords | IPF | Raccords plastiques | LST | Raccords CAPRILOK Standard | VCI | CAPRI Industrie | EDCGCOIPF | Raccords plastiques
CAPRI | CAP680777 | ART | 3589356807770 | CAP680777 | CAPRILOK Clip | Accessoire de conduit flexible plastique | Clips CAPRILOK - taille 7 | Clips CAPRILOK - taille 7 - polyamide 6.6 noir | Clips de conduit flexible plastique CAPRILOK - taille 7 - polyamide 6.6 noir | 2026-01-01 | 295.46 | 295.46 | 100 | 20 | EA | 10 | 10 | 1 | EA |  |  |  | 0 | 40 | 1 | 12 | A |  | 39174000 | ED | Produits Distribution Electrique | CG | Presse-étoupe, accessoires, conduits et raccords | CO | Conduits et raccords | IPF | Raccords plastiques | ACC | Accessoires | VCI | CAPRI Industrie | EDCGCOIPF | Raccords plastiques
CAPRI | CAP680904 | ART | 3589356809040 | CAP680904 | CAPRILOK Rac Premium | Raccord de conduit flexible plastique | Raccord Droit CAPRILOK Premium | Raccord Droit CAPRILOK Premium - taille 9 - Pg 9 - IP66 | Raccord Droit CAPRILOK Premium - taille 9 - Pg 9 - IP66 - polyamide 6.6 noir - filetage laiton nickelé - plage de température -50°C & +135°C | 2026-01-01 | 776.98 | 776.98 | 100 | 20 | EA | 10 | 10 | 1 | EA |  |  |  | 0 | 40 | 1 | 12 | A |  | 74122000 | ED | Produits Distribution Electrique | CG | Presse-étoupe, accessoires, conduits et raccords | CO | Conduits et raccords | IPF | Raccords plastiques | LPR | Raccords CAPRILOK Premium | VCI | CAPRI Industrie | EDCGCOIPF | Raccords plastiques
CAPRI | CAP680907 | ART | 3589356809071 | CAP680907 | CAPRILOK Rac Std | Raccord de conduit flexible plastique | Raccord Droit CAPRILOK | Raccord Droit CAPRILOK Standard - taille 9 - Pg 9 - polyamide 6.6 noir - IP66 | Raccord Droit CAPRILOK Standard - taille 9 - Pg 9 - polyamide 6.6 noir - IP66 - plage de température -50°C à +135°C | 2026-01-01 | 313.07 | 313.07 | 100 | 20 | EA | 10 | 10 | 1 | EA |  |  |  | 0 | 40 | 1 | 12 | A |  | 39174000 | ED | Produits Distribution Electrique | CG | Presse-étoupe, accessoires, conduits et raccords | CO | Conduits et raccords | IPF | Raccords plastiques | LST | Raccords CAPRILOK Standard | VCI | CAPRI Industrie | EDCGCOIPF | Raccords plastiques
CAPRI | CAP680937 | ART | 3589356809378 | CAP680937 | CAPRILOK Rac Std | Raccord de conduit flexible plastique | Raccord Droit CAPRILOK | Raccord Droit CAPRILOK Standard - taille 11 - Pg 9 - polyamide 6.6 noir - IP66 | Raccord Droit CAPRILOK Standard - taille 11 - Pg 9 - polyamide 6.6 noir - IP66 - plage de température -50°C à +135°C | 2026-01-01 | 320.59 | 320.59 | 100 | 20 | EA | 10 | 10 | 1 | EA |  |  |  | 0 | 40 | 1 | 12 | A |  | 39174000 | ED | Produits Distribution Electrique | CG | Presse-étoupe, accessoires, conduits et raccords | CO | Conduits et raccords | IPF | Raccords plastiques | LST | Raccords CAPRILOK Standard | VCI | CAPRI Industrie | EDCGCOIPF | Raccords plastiques
CAPRI | CAP680977 | ART | 3589356809774 | CAP680977 | CAPRILOK Clip | Accessoire de conduit flexible plastique | Clips CAPRILOK - taille 9 | Clips CAPRILOK - taille 9 - polyamide 6.6 noir | Clips de conduit flexible plastique CAPRILOK - taille 9 - polyamide 6.6 noir | 2026-01-01 | 292.93 | 292.93 | 100 | 20 | EA | 10 | 10 | 1 | EA |  |  |  | 1 | 5 | 1 | 12 | A |  | 39174000 | ED | Produits Distribution Electrique | CG | Presse-étoupe, accessoires, conduits et raccords | CO | Conduits et raccords | IPF | Raccords plastiques | ACC | Accessoires | VCI | CAPRI Industrie | EDCGCOIPF | Raccords plastiques
CAPRI | CAP680984 | ART | 3589356809842 | CAP680984 | CAPRILOK Rac Premium | Raccord de conduit flexible plastique | Coude à 90° CAPRILOK Premium | Coude à 90° CAPRILOK Premium - taille 9 - Pg 9 - IP66 | Coude à 90° CAPRILOK Premium - taille 9 - Pg 9 - IP66 - polyamide 6.6 noir - filetage mâle laiton nickelé - plage de température -50°C à +135°C | 2026-01-01 | 1604.28 | 1604.28 | 100 | 20 | EA | 10 | 10 | 1 | EA |  |  |  | 0 | 40 | 1 | 12 | A |  | 39174000 | ED | Produits Distribution Electrique | CG | Presse-étoupe, accessoires, conduits et raccords | CO | Conduits et raccords | IPF | Raccords plastiques | LPR | Raccords CAPRILOK Premium | VCI | CAPRI Industrie | EDCGCOIPF | Raccords plastiques
CAPRI | CAP681104 | ART | 3589356811043 | CAP681104 | CAPRILOK Rac Premium | Raccord de conduit flexible plastique | Raccord Droit CAPRILOK Premium | Raccord Droit CAPRILOK Premium - taille 11 - Pg 11 - IP66 | Raccord Droit CAPRILOK Premium - taille 11 - Pg 11 - IP66 - polyamide 6.6 noir - filetage laiton nickelé - plage de température -50°C & +135°C | 2026-01-01 | 792.07 | 792.07 | 100 | 20 | EA | 10 | 10 | 1 | EA |  |  |  | 0 | 40 | 1 | 12 | A |  | 74122000 | ED | Produits Distribution Electrique | CG | Presse-étoupe, accessoires, conduits et raccords | CO | Conduits et raccords | IPF | Raccords plastiques | LPR | Raccords CAPRILOK Premium | VCI | CAPRI Industrie | EDCGCOIPF | Raccords plastiques
CAPRI | CAP681107 | ART | 3589356811074 | CAP681107 | CAPRILOK Rac Std | Raccord de conduit flexible plastique | Raccord Droit CAPRILOK | Raccord Droit CAPRILOK Standard - taille 11 - Pg 11 - polyamide 6.6 noir - IP66 | Raccord Droit CAPRILOK Standard - taille 11 - Pg 11 - polyamide 6.6 noir - IP66 - plage de température -50°C à +135°C | 2026-01-01 | 328.16 | 328.16 | 100 | 20 | EA | 10 | 10 | 1 | EA |  |  |  | 0 | 40 | 1 | 12 | A |  | 39174000 | ED | Produits Distribution Electrique | CG | Presse-étoupe, accessoires, conduits et raccords | CO | Conduits et raccords | IPF | Raccords plastiques | LST | Raccords CAPRILOK Standard | VCI | CAPRI Industrie | EDCGCOIPF | Raccords plastiques
CAPRI | CAP681127 | ART | 3589356811272 | CAP681127 | CAPRILOK Rac Std | Raccord de conduit flexible plastique | Raccord Droit CAPRILOK | Raccord Droit CAPRILOK Standard - taille 16 - Pg 11 - polyamide 6.6 noir - IP66 | Raccord Droit CAPRILOK Standard - taille 16 - Pg 11 - polyamide 6.6 noir - IP66 - plage de température -50°C à +135°C | 2026-01-01 | 382.23 | 382.23 | 100 | 20 | EA | 10 | 10 | 1 | EA |  |  |  | 0 | 40 | 1 | 12 | A |  | 39174000 | ED | Produits Distribution Electrique | CG | Presse-étoupe, accessoires, conduits et raccords | CO | Conduits et raccords | IPF | Raccords plastiques | LST | Raccords CAPRILOK Standard | VCI | CAPRI Industrie | EDCGCOIPF | Raccords plastiques
CAPRI | CAP681157 | ART | 3589356811579 | CAP681157 | CAPRILOK Rac Std | Raccord de conduit flexible plastique | Raccord Droit CAPRILOK | Raccord Droit CAPRILOK Standard - taille 9 - Pg 11 - polyamide 6.6 noir - IP66 | Raccord Droit CAPRILOK Standard - taille 9 - Pg 11 - polyamide 6.6 noir - IP66 - plage de température -50°C à +135°C | 2026-01-01 | 313.07 | 313.07 | 100 | 20 | EA | 10 | 10 | 1 | EA |  |  |  | 0 | 40 | 1 | 12 | A |  | 39174000 | ED | Produits Distribution Electrique | CG | Presse-étoupe, accessoires, conduits et raccords | CO | Conduits et raccords | IPF | Raccords plastiques | LST | Raccords CAPRILOK Standard | VCI | CAPRI Industrie | EDCGCOIPF | Raccords plastiques
CAPRI | CAP681177 | ART | 3589356811777 | CAP681177 | CAPRILOK Clip | Accessoire de conduit flexible plastique | Clips CAPRILOK - taille 11 | Clips CAPRILOK - taille 11 - polyamide 6.6 noir | Clips de conduit flexible plastique CAPRILOK - taille 11 - polyamide 6.6 noir | 2026-01-01 | 292.93 | 292.93 | 100 | 20 | EA | 10 | 10 | 1 | EA |  |  |  | 1 | 5 | 1 | 12 | A |  | 39174000 | ED | Produits Distribution Electrique | CG | Presse-étoupe, accessoires, conduits et raccords | CO | Conduits et raccords | IPF | Raccords plastiques | ACC | Accessoires | VCI | CAPRI Industrie | EDCGCOIPF | Raccords plastiques
CAPRI | CAP681184 | ART | 3589356811845 | CAP681184 | CAPRILOK Rac Premium | Raccord de conduit flexible plastique | Coude à 90° CAPRILOK Premium | Coude à 90° CAPRILOK Premium - taille 11 - Pg 11 - IP66 | Coude à 90° CAPRILOK Premium - taille 11 - Pg 11 - IP66 - polyamide 6.6 noir - filetage mâle laiton nickelé - plage de température -50°C à +135°C | 2026-01-01 | 1604.28 | 1604.28 | 100 | 20 | EA | 10 | 10 | 1 | EA |  |  |  | 0 | 40 | 1 | 12 | A |  | 39174000 | ED | Produits Distribution Electrique | CG | Presse-étoupe, accessoires, conduits et raccords | CO | Conduits et raccords | IPF | Raccords plastiques | LPR | Raccords CAPRILOK Premium | VCI | CAPRI Industrie | EDCGCOIPF | Raccords plastiques
CAPRI | CAP681187 | ART | 3589356811876 | CAP681187 | CAPRILOK Rac Std | Raccord de conduit flexible plastique | Coude à 90° CAPRILOK Standard | Coude à 90° CAPRILOK Standard - taille 11 - Pg 11 - IP66 - polyamide 6.6 noir | Coude à 90° CAPRILOK Standard - taille 11 - Pg 11 - IP66 - polyamide 6.6 noir - plage de température -50°C à +135°C | 2026-01-01 | 697.77 | 697.77 | 100 | 20 | EA | 10 | 10 | 1 | EA |  |  |  | 0 | 40 | 1 | 12 | A |  | 39174000 | ED | Produits Distribution Electrique | CG | Presse-étoupe, accessoires, conduits et raccords | CO | Conduits et raccords | IPF | Raccords plastiques | LST | Raccords CAPRILOK Standard | VCI | CAPRI Industrie | EDCGCOIPF | Raccords plastiques
CAPRI | CAP681284 | ART | 3589356812842 | CAP681284 | CAPRILOK Rac Premium | Raccord de conduit flexible plastique | Coude à 90° CAPRILOK Premium | Coude à 90° CAPRILOK Premium - taille 9 - ISO 16 - IP66 | Coude à 90° CAPRILOK Premium - taille 9 - ISO 16 - IP66 - polyamide 6.6 noir - filetage mâle laiton nickelé - plage de température -50°C à +135°C | 2026-01-01 | 1747.6 | 1747.6 | 100 | 20 | EA | 10 | 10 | 1 | EA |  |  |  | 1 | 5 | 1 | 12 | A |  | 39174000 | ED | Produits Distribution Electrique | CG | Presse-étoupe, accessoires, conduits et raccords | CO | Conduits et raccords | IPF | Raccords plastiques | LPR | Raccords CAPRILOK Premium | VCI | CAPRI Industrie | EDCGCOIPF | Raccords plastiques
CAPRI | CAP681307 | ART | 3589356813078 | CAP681307 | CAPRILOK Rac Std | Raccord de conduit flexible plastique | Raccord Droit CAPRILOK | Raccord Droit CAPRILOK Standard - taille 13 - Pg 13 - polyamide 6.6 noir - IP66 | Raccord Droit CAPRILOK Standard - taille 13 - Pg 13 - polyamide 6.6 noir - IP66 - plage de température -50°C à +135°C | 2026-01-01 | 341.96 | 341.96 | 100 | 20 | EA | 10 | 10 | 1 | EA |  |  |  | 0 | 40 | 1 | 12 | A |  | 39174000 | ED | Produits Distribution Electrique | CG | Presse-étoupe, accessoires, conduits et raccords | CO | Conduits et raccords | IPF | Raccords plastiques | LST | Raccords CAPRILOK Standard | VCI | CAPRI Industrie | EDCGCOIPF | Raccords plastiques
CAPRI | CAP681327 | ART | 3589356813276 | CAP681327 | CAPRILOK Rac Std | Raccord de conduit flexible plastique | Raccord Droit CAPRILOK | Raccord Droit CAPRILOK Standard - taille 11 - Pg 13 - polyamide 6.6 noir - IP66 | Raccord Droit CAPRILOK Standard - taille 11 - Pg 13 - polyamide 6.6 noir - IP66 - plage de température -50°C à +135°C | 2026-01-01 | 355.81 | 355.81 | 100 | 20 | EA | 10 | 10 | 1 | EA |  |  |  | 0 | 40 | 1 | 12 | A |  | 39174000 | ED | Produits Distribution Electrique | CG | Presse-étoupe, accessoires, conduits et raccords | CO | Conduits et raccords | IPF | Raccords plastiques | LST | Raccords CAPRILOK Standard | VCI | CAPRI Industrie | EDCGCOIPF | Raccords plastiques
CAPRI | CAP681337 | ART | 3589356813375 | CAP681337 | CAPRILOK Rac Std | Raccord de conduit flexible plastique | Raccord Droit CAPRILOK | Raccord Droit CAPRILOK Standard - taille 16 - Pg 13 - polyamide 6.6 noir - IP66 | Raccord Droit CAPRILOK Standard - taille 16 - Pg 13 - polyamide 6.6 noir - IP66 - plage de température -50°C à +135°C | 2026-01-01 | 355.81 | 355.81 | 100 | 20 | EA | 10 | 10 | 1 | EA |  |  |  | 0 | 40 | 1 | 12 | A |  | 39174000 | ED | Produits Distribution Electrique | CG | Presse-étoupe, accessoires, conduits et raccords | CO | Conduits et raccords | IPF | Raccords plastiques | LST | Raccords CAPRILOK Standard | VCI | CAPRI Industrie | EDCGCOIPF | Raccords plastiques
CAPRI | CAP681357 | ART | 3589356813573 | CAP681357 | CAPRILOK Rac Std | Raccord de conduit flexible plastique | Raccord Droit CAPRILOK | Raccord Droit CAPRILOK Standard - taille 9 - Pg 13 - polyamide 6.6 noir - IP66 | Raccord Droit CAPRILOK Standard - taille 9 - Pg 13 - polyamide 6.6 noir - IP66 - plage de température -50°C à +135°C | 2026-01-01 | 339.44 | 339.44 | 100 | 20 | EA | 10 | 10 | 1 | EA |  |  |  | 0 | 40 | 1 | 12 | A |  | 39174000 | ED | Produits Distribution Electrique | CG | Presse-étoupe, accessoires, conduits et raccords | CO | Conduits et raccords | IPF | Raccords plastiques | LST | Raccords CAPRILOK Standard | VCI | CAPRI Industrie | EDCGCOIPF | Raccords plastiques
CAPRI | CAP681387 | ART | 3589356813870 | CAP681387 | CAPRILOK Rac Std | Raccord de conduit flexible plastique | Coude à 90° CAPRILOK Standard | Coude à 90° CAPRILOK Standard - taille 13 - Pg 13 - polyamide 6.6 noir - IP66 | Coude à 90° CAPRILOK Standard - taille 13 - Pg 13 - IP66 - polyamide 6.6 noir - plage de température -50°C à +135°C | 2026-01-01 | 760.66 | 760.66 | 100 | 20 | EA | 10 | 10 | 1 | EA |  |  |  | 0 | 40 | 1 | 12 | A |  | 39174000 | ED | Produits Distribution Electrique | CG | Presse-étoupe, accessoires, conduits et raccords | CO | Conduits et raccords | IPF | Raccords plastiques | LST | Raccords CAPRILOK Standard | VCI | CAPRI Industrie | EDCGCOIPF | Raccords plastiques
CAPRI | CAP681504 | ART | 3589356815041 | CAP681504 | CAPRILOK Rac Premium | Raccord de conduit flexible plastique | Raccord Droit CAPRILOK Premium | Raccord Droit CAPRILOK Premium - taille 16 - Pg 13 - IP66 | Raccord Droit CAPRILOK Premium - taille 16 - Pg 13 - IP66 - polyamide 6.6 noir - filetage laiton nickelé - plage de température -50°C & +135°C | 2026-01-01 | 1110.19 | 1110.19 | 100 | 20 | EA | 10 | 10 | 1 | EA |  |  |  | 0 | 40 | 1 | 12 | A |  | 74122000 | ED | Produits Distribution Electrique | CG | Presse-étoupe, accessoires, conduits et raccords | CO | Conduits et raccords | IPF | Raccords plastiques | LPR | Raccords CAPRILOK Premium | VCI | CAPRI Industrie | EDCGCOIPF | Raccords plastiques
CAPRI | CAP681584 | ART | 3589356815843 | CAP681584 | CAPRILOK Rac Premium | Raccord de conduit flexible plastique | Coude à 90° CAPRILOK Premium | Coude à 90° CAPRILOK Premium - taille 16 - Pg 13 - IP66 | Coude à 90° CAPRILOK Premium - taille 16 - Pg 13 - IP66 - polyamide 6.6 noir - filetage mâle laiton nickelé - plage de température -50°C à +135°C | 2026-01-01 | 1887.17 | 1887.17 | 100 | 20 | EA | 10 | 10 | 1 | EA |  |  |  | 0 | 40 | 1 | 12 | A |  | 39174000 | ED | Produits Distribution Electrique | CG | Presse-étoupe, accessoires, conduits et raccords | CO | Conduits et raccords | IPF | Raccords plastiques | LPR | Raccords CAPRILOK Premium | VCI | CAPRI Industrie | EDCGCOIPF | Raccords plastiques
CAPRI | CAP681600 | ART | 3589356816000 | CAP681600 | CAPRILOK Bouchon | Accessoire de conduit flexible plastique | Bouchon CAPRILOK pour T et Y - taille 11 | Bouchon CAPRILOK pour T et Y - taille 11 - IP66 - polyamide 6.6 | Bouchon CAPRILOK pour T et Y - SP16 - IP66 - polyamide 6.6 - plage de température -50°C à +135°C | 2026-01-01 | 359.57 | 359.57 | 100 | 20 | EA | 10 | 10 | 1 | EA |  |  |  | 0 | 40 | 1 | 12 | A |  | 39174000 | ED | Produits Distribution Electrique | CG | Presse-étoupe, accessoires, conduits et raccords | CO | Conduits et raccords | IPF | Raccords plastiques | ACC | Accessoires | VCI | CAPRI Industrie | EDCGCOIPF | Raccords plastiques
CAPRI | CAP681604 | ART | 3589356816048 | CAP681604 | CAPRILOK Rac Premium | Raccord de conduit flexible plastique | Raccord Droit CAPRILOK Premium | Raccord Droit CAPRILOK Premium - taille 16 - Pg 16 - IP66 | Raccord Droit CAPRILOK Premium - taille 16 - Pg 16 - IP66 - polyamide 6.6 noir - filetage laiton nickelé - plage de température -50°C & +135°C | 2026-01-01 | 1069.91 | 1069.91 | 100 | 20 | EA | 10 | 10 | 1 | EA |  |  |  | 0 | 40 | 1 | 12 | A |  | 74122000 | ED | Produits Distribution Electrique | CG | Presse-étoupe, accessoires, conduits et raccords | CO | Conduits et raccords | IPF | Raccords plastiques | LPR | Raccords CAPRILOK Premium | VCI | CAPRI Industrie | EDCGCOIPF | Raccords plastiques
CAPRI | CAP681607 | ART | 3589356816079 | CAP681607 | CAPRILOK Rac Std | Raccord de conduit flexible plastique | Raccord Droit CAPRILOK | Raccord Droit CAPRILOK Standard - taille 16 - Pg 16 - polyamide 6.6 noir - IP66 | Raccord Droit CAPRILOK Standard - taille 16 - Pg 16 - polyamide 6.6 noir - IP66 - plage de température -50°C à +135°C | 2026-01-01 | 365.86 | 365.86 | 100 | 20 | EA | 10 | 10 | 1 | EA |  |  |  | 1 | 5 | 1 | 12 | A |  | 39174000 | ED | Produits Distribution Electrique | CG | Presse-étoupe, accessoires, conduits et raccords | CO | Conduits et raccords | IPF | Raccords plastiques | LST | Raccords CAPRILOK Standard | VCI | CAPRI Industrie | EDCGCOIPF | Raccords plastiques
CAPRI | CAP681613 | ART | 3589356816130 | CAP681613 | CAPRILOK Réducteur | Accessoire de conduit flexible plastique | Réducteur CAPRILOK pour T et Y | Réducteur CAPRILOK pour T et Y - taille 11/9 - IP66 - polyamide 6.6 | Réducteur CAPRILOK pour T et Y - taille 11/9 - IP66 - polyamide 6.6 - plage de température -50°C à +135°C | 2026-01-01 | 330.68 | 330.68 | 100 | 20 | EA | 5 | 5 | 1 | EA |  |  |  | 0 | 40 | 1 | 12 | A |  | 39174000 | ED | Produits Distribution Electrique | CG | Presse-étoupe, accessoires, conduits et raccords | CO | Conduits et raccords | IPF | Raccords plastiques | ACC | Accessoires | VCI | CAPRI Industrie | EDCGCOIPF | Raccords plastiques
CAPRI | CAP681637 | ART | 3589356816376 | CAP681637 | CAPRILOK Rac Std | Raccord de conduit flexible plastique | Raccord Droit CAPRILOK | Raccord Droit CAPRILOK Standard - taille 11 - Pg 16 - polyamide 6.6 noir - IP66 | Raccord Droit CAPRILOK Standard - taille 11 - Pg 16 - polyamide 6.6 noir - IP66 - plage de température -50°C à +135°C | 2026-01-01 | 382.23 | 382.23 | 100 | 20 | EA | 10 | 10 | 1 | EA |  |  |  | 0 | 40 | 1 | 12 | A |  | 39174000 | ED | Produits Distribution Electrique | CG | Presse-étoupe, accessoires, conduits et raccords | CO | Conduits et raccords | IPF | Raccords plastiques | LST | Raccords CAPRILOK Standard | VCI | CAPRI Industrie | EDCGCOIPF | Raccords plastiques
CAPRI | CAP681657 | ART | 3589356816574 | CAP681657 | CAPRILOK Embase | Raccord de conduit flexible plastique | Embase Coudée 90° CAPRILOK | Embase Coudée à 90° CAPRILOK - taille 16 - polyamide 6.6 noir - IP65 | Embase Coudée à 90° CAPRILOK - taille 16 - polyamide 6.6 noir - IP65 - plage de température -40°C à +120°C | 2026-01-01 | 901.46 | 901.46 | 100 | 20 | EA | 10 | 10 | 1 | EA |  |  |  | 0 | 40 | 1 | 12 | A |  | 39174000 | ED | Produits Distribution Electrique | CG | Presse-étoupe, accessoires, conduits et raccords | CO | Conduits et raccords | IPF | Raccords plastiques | LEM | Embases CAPRILOK | VCI | CAPRI Industrie | EDCGCOIPF | Raccords plastiques
CAPRI | CAP681664 | ART | 3589356816642 | CAP681664 | Raccords et accessoires de conduits métalliques | Accessoire de conduit flexible métallique | Coupleur métallique ISO 16 | Coupleur métallique ISO 16 - laiton nickelé | Coupleur métallique ISO 16 pour conduit flexible métallique - laiton nickelé | 2026-01-01 | 1317.05 | 1317.05 | 100 | 20 | EA | 10 | 10 | 1 | EA |  |  |  | 0 | 40 | 1 | 12 | A |  | 85389099 | ED | Produits Distribution Electrique | CG | Presse-étoupe, accessoires, conduits et raccords | CO | Conduits et raccords | IMF | Raccords métalliques | ACC | Accessoires | VCI | CAPRI Industrie | EDCGCOIMF | Raccords métalliques
CAPRI | CAP681677 | ART | 3589356816772 | CAP681677 | CAPRILOK Clip | Accessoire de conduit flexible plastique | Clips CAPRILOK - taille 16 | Clips CAPRILOK - taille 16 - polyamide 6.6 noir | Clips de conduit flexible plastique CAPRILOK - taille 16 - polyamide 6.6 noir | 2026-01-01 | 309.26 | 309.26 | 100 | 20 | EA | 10 | 10 | 1 | EA |  |  |  | 1 | 5 | 1 | 12 | A |  | 39174000 | ED | Produits Distribution Electrique | CG | Presse-étoupe, accessoires, conduits et raccords | CO | Conduits et raccords | IPF | Raccords plastiques | ACC | Accessoires | VCI | CAPRI Industrie | EDCGCOIPF | Raccords plastiques
CAPRI | CAP681684 | ART | 3589356816840 | CAP681684 | CAPRILOK Rac Premium | Raccord de conduit flexible plastique | Coude à 90° CAPRILOK Premium | Coude à 90° CAPRILOK Premium - taille 16 - Pg 16 - IP66 | Coude à 90° CAPRILOK Premium - taille 16 - Pg 16 - IP66 - polyamide 6.6 noir - filetage mâle laiton nickelé - plage de température -50°C à +135°C | 2026-01-01 | 1818 | 1818 | 100 | 20 | EA | 10 | 10 | 1 | EA |  |  |  | 0 | 40 | 1 | 12 | A |  | 39174000 | ED | Produits Distribution Electrique | CG | Presse-étoupe, accessoires, conduits et raccords | CO | Conduits et raccords | IPF | Raccords plastiques | LPR | Raccords CAPRILOK Premium | VCI | CAPRI Industrie | EDCGCOIPF | Raccords plastiques
CAPRI | CAP681687 | ART | 3589356816871 | CAP681687 | CAPRILOK Rac Std | Raccord de conduit flexible plastique | Coude à 90° CAPRILOK Standard | Coude à 90° CAPRILOK Standard - taille 16 - Pg 16 - polyamide 6.6 noir - IP66 | Coude à 90° CAPRILOK Standard - taille 16 - Pg 16 - IP66 - polyamide 6.6 noir - plage de température -50°C à +135°C | 2026-01-01 | 809.68 | 809.68 | 100 | 20 | EA | 10 | 10 | 1 | EA |  |  |  | 0 | 40 | 1 | 12 | A |  | 39174000 | ED | Produits Distribution Electrique | CG | Presse-étoupe, accessoires, conduits et raccords | CO | Conduits et raccords | IPF | Raccords plastiques | LST | Raccords CAPRILOK Standard | VCI | CAPRI Industrie | EDCGCOIPF | Raccords plastiques
CAPRI | CAP681784 | ART | 3589356817847 | CAP681784 | CAPRILOK Rac Premium | Raccord de conduit flexible plastique | Coude à 90° CAPRILOK Premium | Coude à 90° CAPRILOK Premium - taille 11 - ISO 16 - IP66 | Coude à 90° CAPRILOK Premium - taille 11 - ISO 16 - IP66 - polyamide 6.6 noir - filetage mâle laiton nickelé - plage de température -50°C à +135°C | 2026-01-01 | 1747.6 | 1747.6 | 100 | 20 | EA | 10 | 10 | 1 | EA |  |  |  | 0 | 40 | 1 | 12 | A |  | 39174000 | ED | Produits Distribution Electrique | CG | Presse-étoupe, accessoires, conduits et raccords | CO | Conduits et raccords | IPF | Raccords plastiques | LPR | Raccords CAPRILOK Premium | VCI | CAPRI Industrie | EDCGCOIPF | Raccords plastiques
CAPRI | CAP682064 | ART | 3589356820649 | CAP682064 | Raccords et accessoires de conduits métalliques | Accessoire de conduit flexible métallique | Coupleur métallique ISO 20 | Coupleur métallique ISO 20 - laiton nickelé | Coupleur métallique ISO 20 pour conduit flexible métallique - laiton nickelé | 2026-01-01 | 1445.37 | 1445.37 | 100 | 20 | EA | 10 | 10 | 1 | EA |  |  |  | 0 | 40 | 1 | 12 | A |  | 85389099 | ED | Produits Distribution Electrique | CG | Presse-étoupe, accessoires, conduits et raccords | CO | Conduits et raccords | IMF | Raccords métalliques | ACC | Accessoires | VCI | CAPRI Industrie | EDCGCOIMF | Raccords métalliques
CAPRI | CAP682084 | ART | 3589356820847 | CAP682084 | CAPRILOK Rac Premium | Raccord de conduit flexible plastique | Coude à 90° CAPRILOK Premium | Coude à 90° CAPRILOK Premium - taille 16 - ISO 20 - IP66 | Coude à 90° CAPRILOK Premium - taille 16 - ISO 20 - IP66 - polyamide 6.6 noir - filetage mâle laiton nickelé - plage de température -50°C à +135°C | 2026-01-01 | 2010.35 | 2010.35 | 100 | 20 | EA | 10 | 10 | 1 | EA |  |  |  | 0 | 40 | 1 | 12 | A |  | 39174000 | ED | Produits Distribution Electrique | CG | Presse-étoupe, accessoires, conduits et raccords | CO | Conduits et raccords | IPF | Raccords plastiques | LPR | Raccords CAPRILOK Premium | VCI | CAPRI Industrie | EDCGCOIPF | Raccords plastiques
CAPRI | CAP682100 | ART | 3589356821004 | CAP682100 | CAPRILOK Bouchon | Accessoire de conduit flexible plastique | Bouchon CAPRILOK pour T et Y - taille 16 | Bouchon CAPRILOK pour T et Y - taille 16 - IP66 - polyamide 6.6 | Bouchon CAPRILOK pour T et Y - SP21 - IP66 - polyamide 6.6 - plage de température -50°C à +135°C | 2026-01-01 | 403.55 | 403.55 | 100 | 20 | EA | 10 | 10 | 1 | EA |  |  |  | 0 | 40 | 1 | 12 | A |  | 39174000 | ED | Produits Distribution Electrique | CG | Presse-étoupe, accessoires, conduits et raccords | CO | Conduits et raccords | IPF | Raccords plastiques | ACC | Accessoires | VCI | CAPRI Industrie | EDCGCOIPF | Raccords plastiques
CAPRI | CAP682104 | ART | 3589356821042 | CAP682104 | CAPRILOK Rac Premium | Raccord de conduit flexible plastique | Raccord Droit CAPRILOK Premium | Raccord Droit CAPRILOK Premium - taille 21 - Pg 21 - IP66 | Raccord Droit CAPRILOK Premium - taille 21 - Pg 21 - IP66 - polyamide 6.6 noir - filetage laiton nickelé - plage de température -50°C & +135°C | 2026-01-01 | 1337.71 | 1337.71 | 100 | 20 | EA | 10 | 10 | 1 | EA |  |  |  | 0 | 40 | 1 | 12 | A |  | 74122000 | ED | Produits Distribution Electrique | CG | Presse-étoupe, accessoires, conduits et raccords | CO | Conduits et raccords | IPF | Raccords plastiques | LPR | Raccords CAPRILOK Premium | VCI | CAPRI Industrie | EDCGCOIPF | Raccords plastiques
CAPRI | CAP682107 | ART | 3589356821073 | CAP682107 | CAPRILOK Rac Std | Raccord de conduit flexible plastique | Raccord Droit CAPRILOK | Raccord Droit CAPRILOK Standard - taille 21 - Pg 21 - polyamide 6.6 noir - IP66 | Raccord Droit CAPRILOK Standard - taille 21 - Pg 21 - polyamide 6.6 noir - IP66 - plage de température -50°C à +135°C | 2026-01-01 | 515.46 | 515.46 | 100 | 20 | EA | 10 | 10 | 1 | EA |  |  |  | 1 | 5 | 1 | 12 | A |  | 39174000 | ED | Produits Distribution Electrique | CG | Presse-étoupe, accessoires, conduits et raccords | CO | Conduits et raccords | IPF | Raccords plastiques | LST | Raccords CAPRILOK Standard | VCI | CAPRI Industrie | EDCGCOIPF | Raccords plastiques
CAPRI | CAP682113 | ART | 3589356821134 | CAP682113 | CAPRILOK Réducteur | Accessoire de conduit flexible plastique | Réducteur CAPRILOK pour T et Y | Réducteur CAPRILOK pour T et Y - taille 16/9 - IP66 - polyamide 6.6 | Réducteur CAPRILOK pour T et Y - taille 16/9 - IP66 - polyamide 6.6 - plage de température -50°C à +135°C | 2026-01-01 | 359.57 | 359.57 | 100 | 20 | EA | 5 | 5 | 1 | EA |  |  |  | 0 | 40 | 1 | 12 | A |  | 39174000 | ED | Produits Distribution Electrique | CG | Presse-étoupe, accessoires, conduits et raccords | CO | Conduits et raccords | IPF | Raccords plastiques | ACC | Accessoires | VCI | CAPRI Industrie | EDCGCOIPF | Raccords plastiques
CAPRI | CAP682116 | ART | 3589356821165 | CAP682116 | CAPRILOK Réducteur | Accessoire de conduit flexible plastique | Réducteur CAPRILOK pour T et Y | Réducteur CAPRILOK pour T et Y - taille 16/11 - IP66 - polyamide 6.6 | Réducteur CAPRILOK pour T et Y - taille 16/11 - IP66 - polyamide 6.6 - plage de température -50°C à +135°C | 2026-01-01 | 359.57 | 359.57 | 100 | 20 | EA | 5 | 5 | 1 | EA |  |  |  | 0 | 40 | 1 | 12 | A |  | 39174000 | ED | Produits Distribution Electrique | CG | Presse-étoupe, accessoires, conduits et raccords | CO | Conduits et raccords | IPF | Raccords plastiques | ACC | Accessoires | VCI | CAPRI Industrie | EDCGCOIPF | Raccords plastiques
CAPRI | CAP682157 | ART | 3589356821578 | CAP682157 | CAPRILOK Embase | Raccord de conduit flexible plastique | Embase Coudée 90° CAPRILOK | Embase Coudée à 90° CAPRILOK - taille 21 - polyamide 6.6 noir - IP65 | Embase Coudée à 90° CAPRILOK - taille 21 - polyamide 6.6 noir - IP65 - plage de température -40°C à +120°C | 2026-01-01 | 1491.13 | 1491.13 | 100 | 20 | EA | 10 | 10 | 1 | EA |  |  |  | 0 | 40 | 1 | 12 | A |  | 39174000 | ED | Produits Distribution Electrique | CG | Presse-étoupe, accessoires, conduits et raccords | CO | Conduits et raccords | IPF | Raccords plastiques | LEM | Embases CAPRILOK | VCI | CAPRI Industrie | EDCGCOIPF | Raccords plastiques
CAPRI | CAP682177 | ART | 3589356821776 | CAP682177 | CAPRILOK Clip | Accessoire de conduit flexible plastique | Clips CAPRILOK - taille 21 | Clips CAPRILOK - taille 21 - polyamide 6.6 noir | Clips de conduit flexible plastique CAPRILOK - taille 21 - polyamide 6.6 noir | 2026-01-01 | 524.27 | 524.27 | 100 | 20 | EA | 10 | 10 | 1 | EA |  |  |  | 1 | 5 | 1 | 12 | A |  | 39174000 | ED | Produits Distribution Electrique | CG | Presse-étoupe, accessoires, conduits et raccords | CO | Conduits et raccords | IPF | Raccords plastiques | ACC | Accessoires | VCI | CAPRI Industrie | EDCGCOIPF | Raccords plastiques
CAPRI | CAP682184 | ART | 3589356821844 | CAP682184 | CAPRILOK Rac Premium | Raccord de conduit flexible plastique | Coude à 90° CAPRILOK Premium | Coude à 90° CAPRILOK Premium - taille 21 - Pg 21 - IP66 | Coude à 90° CAPRILOK Premium - taille 21 - Pg 21 - IP66 - polyamide 6.6 noir - filetage mâle laiton nickelé - plage de température -50°C à +135°C | 2026-01-01 | 2916.86 | 2916.86 | 100 | 20 | EA | 10 | 10 | 1 | EA |  |  |  | 0 | 40 | 1 | 12 | A |  | 39174000 | ED | Produits Distribution Electrique | CG | Presse-étoupe, accessoires, conduits et raccords | CO | Conduits et raccords | IPF | Raccords plastiques | LPR | Raccords CAPRILOK Premium | VCI | CAPRI Industrie | EDCGCOIPF | Raccords plastiques
CAPRI | CAP682187 | ART | 3589356821875 | CAP682187 | CAPRILOK Rac Std | Raccord de conduit flexible plastique | Coude à 90° CAPRILOK Standard | Coude à 90° CAPRILOK Standard - taille 21 - Pg 21 - polyamide 6.6 noir - IP66 | Coude à 90° CAPRILOK Standard - taille 21 - Pg 21 - IP66 - polyamide 6.6 noir - plage de température -50°C à +135°C | 2026-01-01 | 1096.33 | 1096.33 | 100 | 20 | EA | 10 | 10 | 1 | EA |  |  |  | 0 | 40 | 1 | 12 | A |  | 39174000 | ED | Produits Distribution Electrique | CG | Presse-étoupe, accessoires, conduits et raccords | CO | Conduits et raccords | IPF | Raccords plastiques | LST | Raccords CAPRILOK Standard | VCI | CAPRI Industrie | EDCGCOIPF | Raccords plastiques
CAPRI | CAP682564 | ART | 3589356825644 | CAP682564 | Raccords et accessoires de conduits métalliques | Accessoire de conduit flexible métallique | Coupleur métallique ISO 25 | Coupleur métallique ISO 25 - laiton nickelé | Coupleur métallique ISO 25 pour conduit flexible métallique - laiton nickelé | 2026-01-01 | 1704.44 | 1704.44 | 100 | 20 | EA | 10 | 10 | 1 | EA |  |  |  | 0 | 40 | 1 | 12 | A |  | 85389099 | ED | Produits Distribution Electrique | CG | Presse-étoupe, accessoires, conduits et raccords | CO | Conduits et raccords | IMF | Raccords métalliques | ACC | Accessoires | VCI | CAPRI Industrie | EDCGCOIMF | Raccords métalliques
CAPRI | CAP682584 | ART | 3589356825842 | CAP682584 | CAPRILOK Rac Premium | Raccord de conduit flexible plastique | Coude à 90° CAPRILOK Premium | Coude à 90° CAPRILOK Premium - taille 21 - ISO 25 - IP66 | Coude à 90° CAPRILOK Premium - taille 21 - ISO 25 - IP66 - polyamide 6.6 noir - filetage mâle laiton nickelé - plage de température -50°C à +135°C | 2026-01-01 | 3105.4 | 3105.4 | 100 | 20 | EA | 10 | 10 | 1 | EA |  |  |  | 0 | 40 | 1 | 12 | A |  | 39174000 | ED | Produits Distribution Electrique | CG | Presse-étoupe, accessoires, conduits et raccords | CO | Conduits et raccords | IPF | Raccords plastiques | LPR | Raccords CAPRILOK Premium | VCI | CAPRI Industrie | EDCGCOIPF | Raccords plastiques
CAPRI | CAP682800 | ART | 3589356828003 | CAP682800 | CAPRILOK Bouchon | Accessoire de conduit flexible plastique | Bouchon CAPRILOK pour T et Y - taille 21 | Bouchon CAPRILOK pour T et Y - taille 21 - IP66 - polyamide 6.6 | Bouchon CAPRILOK pour T et Y - SP28 - IP66 - polyamide 6.6 - plage de température -50°C à +135°C | 2026-01-01 | 414.88 | 414.88 | 100 | 20 | EA | 10 | 10 | 1 | EA |  |  |  | 0 | 40 | 1 | 12 | A |  | 39174000 | ED | Produits Distribution Electrique | CG | Presse-étoupe, accessoires, conduits et raccords | CO | Conduits et raccords | IPF | Raccords plastiques | ACC | Accessoires | VCI | CAPRI Industrie | EDCGCOIPF | Raccords plastiques
CAPRI | CAP682813 | ART | 3589356828133 | CAP682813 | CAPRILOK Réducteur | Accessoire de conduit flexible plastique | Réducteur CAPRILOK pour T et Y | Réducteur CAPRILOK pour T et Y - taille 21/9 - IP66 - polyamide 6.6 | Réducteur CAPRILOK pour T et Y - taille 21/9 - IP66 - polyamide 6.6 - plage de température -50°C à +135°C | 2026-01-01 | 403.55 | 403.55 | 100 | 20 | EA | 5 | 5 | 1 | EA |  |  |  | 0 | 40 | 1 | 12 | A |  | 39174000 | ED | Produits Distribution Electrique | CG | Presse-étoupe, accessoires, conduits et raccords | CO | Conduits et raccords | IPF | Raccords plastiques | ACC | Accessoires | VCI | CAPRI Industrie | EDCGCOIPF | Raccords plastiques
CAPRI | CAP682816 | ART | 3589356828164 | CAP682816 | CAPRILOK Réducteur | Accessoire de conduit flexible plastique | Réducteur CAPRILOK pour T et Y | Réducteur CAPRILOK pour T et Y - taille 21/11 - IP66 - polyamide 6.6 | Réducteur CAPRILOK pour T et Y - taille 21/11 - IP66 - polyamide 6.6 - plage de température -50°C à +135°C | 2026-01-01 | 403.55 | 403.55 | 100 | 20 | EA | 5 | 5 | 1 | EA |  |  |  | 0 | 40 | 1 | 12 | A |  | 39174000 | ED | Produits Distribution Electrique | CG | Presse-étoupe, accessoires, conduits et raccords | CO | Conduits et raccords | IPF | Raccords plastiques | ACC | Accessoires | VCI | CAPRI Industrie | EDCGCOIPF | Raccords plastiques
CAPRI | CAP682821 | ART | 3589356828218 | CAP682821 | CAPRILOK Réducteur | Accessoire de conduit flexible plastique | Réducteur CAPRILOK pour T et Y | Réducteur CAPRILOK pour T et Y - taille 21/16 - IP66 - polyamide 6.6 | Réducteur CAPRILOK pour T et Y - taille 21/16 - IP66 - polyamide 6.6 - plage de température -50°C à +135°C | 2026-01-01 | 403.55 | 403.55 | 100 | 20 | EA | 5 | 5 | 1 | EA |  |  |  | 0 | 40 | 1 | 12 | A |  | 39174000 | ED | Produits Distribution Electrique | CG | Presse-étoupe, accessoires, conduits et raccords | CO | Conduits et raccords | IPF | Raccords plastiques | ACC | Accessoires | VCI | CAPRI Industrie | EDCGCOIPF | Raccords plastiques
CAPRI | CAP682904 | ART | 3589356829048 | CAP682904 | CAPRILOK Rac Premium | Raccord de conduit flexible plastique | Raccord Droit CAPRILOK Premium | Raccord Droit CAPRILOK Premium - taille 29 - Pg 29 - IP66 | Raccord Droit CAPRILOK Premium - taille 29 - Pg 29 - IP66 - polyamide 6.6 noir - filetage laiton nickelé - plage de température -50°C & +135°C | 2026-01-01 | 1777.78 | 1777.78 | 100 | 20 | EA | 10 | 10 | 1 | EA |  |  |  | 0 | 40 | 1 | 12 | A |  | 74122000 | ED | Produits Distribution Electrique | CG | Presse-étoupe, accessoires, conduits et raccords | CO | Conduits et raccords | IPF | Raccords plastiques | LPR | Raccords CAPRILOK Premium | VCI | CAPRI Industrie | EDCGCOIPF | Raccords plastiques
CAPRI | CAP682907 | ART | 3589356829079 | CAP682907 | CAPRILOK Rac Std | Raccord de conduit flexible plastique | Raccord Droit CAPRILOK | Raccord Droit CAPRILOK Standard - taille 29 - Pg 29 - polyamide 6.6 noir - IP66 | Raccord Droit CAPRILOK Standard - taille 29 - Pg 29 - polyamide 6.6 noir - IP66 - plage de température -50°C à +135°C | 2026-01-01 | 676.4 | 676.4 | 100 | 20 | EA | 10 | 10 | 1 | EA |  |  |  | 1 | 5 | 1 | 12 | A |  | 39174000 | ED | Produits Distribution Electrique | CG | Presse-étoupe, accessoires, conduits et raccords | CO | Conduits et raccords | IPF | Raccords plastiques | LST | Raccords CAPRILOK Standard | VCI | CAPRI Industrie | EDCGCOIPF | Raccords plastiques
CAPRI | CAP682957 | ART | 3589356829574 | CAP682957 | CAPRILOK Embase | Raccord de conduit flexible plastique | Embase Coudée 90° CAPRILOK 29 | Embase Coudée à 90° CAPRILOK - taille 29 - polyamide 6.6 noir - IP65 | Embase Coudée à 90° CAPRILOK - taille 29 - polyamide 6.6 noir - IP65 - plage de température -40°C à +120°C | 2026-01-01 | 2417.72 | 2417.72 | 100 | 20 | EA | 10 | 10 | 1 | EA |  |  |  | 0 | 40 | 1 | 12 | A |  | 39174000 | ED | Produits Distribution Electrique | CG | Presse-étoupe, accessoires, conduits et raccords | CO | Conduits et raccords | IPF | Raccords plastiques | LEM | Embases CAPRILOK | VCI | CAPRI Industrie | EDCGCOIPF | Raccords plastiques
CAPRI | CAP682977 | ART | 3589356829772 | CAP682977 | CAPRILOK Clip | Accessoire de conduit flexible plastique | Clips CAPRILOK - taille 29 | Clips CAPRILOK - taille 29 - polyamide 6.6 noir | Clips de conduit flexible plastique CAPRILOK - taille 29 - polyamide 6.6 noir | 2026-01-01 | 700.3 | 700.3 | 100 | 20 | EA | 10 | 10 | 1 | EA |  |  |  | 1 | 5 | 1 | 12 | A |  | 39174000 | ED | Produits Distribution Electrique | CG | Presse-étoupe, accessoires, conduits et raccords | CO | Conduits et raccords | IPF | Raccords plastiques | ACC | Accessoires | VCI | CAPRI Industrie | EDCGCOIPF | Raccords plastiques
CAPRI | CAP682984 | ART | 3589356829840 | CAP682984 | CAPRILOK Rac Premium | Raccord de conduit flexible plastique | Coude à 90° CAPRILOK Premium | Coude à 90° CAPRILOK Premium - taille 29 - Pg 29 - IP66 | Coude à 90° CAPRILOK Premium - taille 29 - Pg 29 - IP66 - polyamide 6.6 noir - filetage mâle laiton nickelé - plage de température -50°C à +135°C | 2026-01-01 | 3746.63 | 3746.63 | 100 | 20 | EA | 10 | 10 | 1 | EA |  |  |  | 0 | 40 | 1 | 12 | A |  | 39174000 | ED | Produits Distribution Electrique | CG | Presse-étoupe, accessoires, conduits et raccords | CO | Conduits et raccords | IPF | Raccords plastiques | LPR | Raccords CAPRILOK Premium | VCI | CAPRI Industrie | EDCGCOIPF | Raccords plastiques
CAPRI | CAP682987 | ART | 3589356829871 | CAP682987 | CAPRILOK Rac Std | Raccord de conduit flexible plastique | Coude à 90° CAPRILOK Standard | Coude à 90° CAPRILOK Standard - taille 29 - Pg 29 - polyamide 6.6 noir - IP66 | Coude à 90° CAPRILOK Standard - taille 29 - Pg 29 - IP66 - polyamide 6.6 noir - plage de température -50°C à +135°C | 2026-01-01 | 1492.37 | 1492.37 | 100 | 20 | EA | 10 | 10 | 1 | EA |  |  |  | 1 | 5 | 1 | 12 | A |  | 39174000 | ED | Produits Distribution Electrique | CG | Presse-étoupe, accessoires, conduits et raccords | CO | Conduits et raccords | IPF | Raccords plastiques | LST | Raccords CAPRILOK Standard | VCI | CAPRI Industrie | EDCGCOIPF | Raccords plastiques
CAPRI | CAP683264 | ART | 3589356832642 | CAP683264 | Raccords et accessoires de conduits métalliques | Accessoire de conduit flexible métallique | Coupleur métallique ISO 32 | Coupleur métallique ISO 32 - laiton nickelé | Coupleur métallique ISO 32 pour conduit flexible métallique - laiton nickelé | 2026-01-01 | 2216.27 | 2216.27 | 100 | 20 | EA | 10 | 10 | 1 | EA |  |  |  | 0 | 40 | 1 | 12 | A |  | 85389099 | ED | Produits Distribution Electrique | CG | Presse-étoupe, accessoires, conduits et raccords | CO | Conduits et raccords | IMF | Raccords métalliques | ACC | Accessoires | VCI | CAPRI Industrie | EDCGCOIMF | Raccords métalliques
CAPRI | CAP683284 | ART | 3589356832840 | CAP683284 | CAPRILOK Rac Premium | Raccord de conduit flexible plastique | Coude à 90° CAPRILOK Premium | Coude à 90° CAPRILOK Premium - taille 29 - ISO 32 - IP66 | Coude à 90° CAPRILOK Premium - taille 29 - ISO 32 - IP66 - polyamide 6.6 noir - filetage mâle laiton nickelé - plage de température -50°C à +135°C | 2026-01-01 | 3727.78 | 3727.78 | 100 | 20 | EA | 10 | 10 | 1 | EA |  |  |  | 0 | 40 | 1 | 12 | A |  | 39174000 | ED | Produits Distribution Electrique | CG | Presse-étoupe, accessoires, conduits et raccords | CO | Conduits et raccords | IPF | Raccords plastiques | LPR | Raccords CAPRILOK Premium | VCI | CAPRI Industrie | EDCGCOIPF | Raccords plastiques
CAPRI | CAP683400 | ART | 3589356834004 | CAP683400 | CAPRILOK Bouchon | Accessoire de conduit flexible plastique | Bouchon CAPRILOK pour T et Y - taille 29 | Bouchon CAPRILOK pour T et Y - taille 29 - IP66 - polyamide 6.6 | Bouchon CAPRILOK pour T et Y - SP34 - IP66 - polyamide 6.6 - plage de température -50°C à +135°C | 2026-01-01 | 589.68 | 589.68 | 100 | 20 | EA | 10 | 10 | 1 | EA |  |  |  | 0 | 40 | 1 | 12 | A |  | 39174000 | ED | Produits Distribution Electrique | CG | Presse-étoupe, accessoires, conduits et raccords | CO | Conduits et raccords | IPF | Raccords plastiques | ACC | Accessoires | VCI | CAPRI Industrie | EDCGCOIPF | Raccords plastiques
CAPRI | CAP683428 | ART | 3589356834288 | CAP683428 | CAPRILOK Réducteur | Accessoire de conduit flexible plastique | Réducteur CAPRILOK pour T et Y | Réducteur CAPRILOK pour T et Y - taille 29/21 - IP66 - polyamide 6.6 | Réducteur CAPRILOK pour T et Y - taille 29/21 - IP66 - polyamide 6.6 - plage de température -50°C à +135°C | 2026-01-01 | 589.68 | 589.68 | 100 | 20 | EA | 5 | 5 | 1 | EA |  |  |  | 0 | 40 | 1 | 12 | A |  | 39174000 | ED | Produits Distribution Electrique | CG | Presse-étoupe, accessoires, conduits et raccords | CO | Conduits et raccords | IPF | Raccords plastiques | ACC | Accessoires | VCI | CAPRI Industrie | EDCGCOIPF | Raccords plastiques
CAPRI | CAP683604 | ART | 3589356836046 | CAP683604 | CAPRILOK Rac Premium | Raccord de conduit flexible plastique | Raccord Droit CAPRILOK Premium | Raccord Droit CAPRILOK Premium - taille 36 - Pg 36 - IP66 | Raccord Droit CAPRILOK Premium - taille 36 - Pg 36 - IP66 - polyamide 6.6 noir - filetage laiton nickelé - plage de température -50°C & +135°C | 2026-01-01 | 4170.32 | 4170.32 | 100 | 20 | EA | 2 | 2 | 1 | EA |  |  |  | 0 | 40 | 1 | 12 | A |  | 74122000 | ED | Produits Distribution Electrique | CG | Presse-étoupe, accessoires, conduits et raccords | CO | Conduits et raccords | IPF | Raccords plastiques | LPR | Raccords CAPRILOK Premium | VCI | CAPRI Industrie | EDCGCOIPF | Raccords plastiques
CAPRI | CAP683607 | ART | 3589356836077 | CAP683607 | CAPRILOK Rac Std | Raccord de conduit flexible plastique | Raccord Droit CAPRILOK | Raccord Droit CAPRILOK Standard - taille 36 - Pg 36 - polyamide 6.6 noir - IP66 | Raccord Droit CAPRILOK Standard - taille 36 - Pg 36 - polyamide 6.6 noir - IP66 - plage de température -50°C à +135°C | 2026-01-01 | 881.32 | 881.32 | 100 | 20 | EA | 2 | 2 | 1 | EA |  |  |  | 1 | 5 | 1 | 12 | A |  | 39174000 | ED | Produits Distribution Electrique | CG | Presse-étoupe, accessoires, conduits et raccords | CO | Conduits et raccords | IPF | Raccords plastiques | LST | Raccords CAPRILOK Standard | VCI | CAPRI Industrie | EDCGCOIPF | Raccords plastiques
CAPRI | CAP683657 | ART | 3589356836572 | CAP683657 | CAPRILOK Embase | Raccord de conduit flexible plastique | Embase Coudée 90° CAPRILOK 36 | Embase Coudée à 90° CAPRILOK - taille 36 - polyamide 6.6 noir - IP65 | Embase Coudée à 90° CAPRILOK - taille 36 - polyamide 6.6 noir - IP65 - plage de température -40°C à +120°C | 2026-01-01 | 3995.58 | 3995.58 | 100 | 20 | EA | 2 | 2 | 1 | EA |  |  |  | 0 | 40 | 1 | 12 | A |  | 39174000 | ED | Produits Distribution Electrique | CG | Presse-étoupe, accessoires, conduits et raccords | CO | Conduits et raccords | IPF | Raccords plastiques | LEM | Embases CAPRILOK | VCI | CAPRI Industrie | EDCGCOIPF | Raccords plastiques
CAPRI | CAP683677 | ART | 3589356836770 | CAP683677 | CAPRILOK Clip | Accessoire de conduit flexible plastique | Clips CAPRILOK - taille 36 | Clips CAPRILOK - taille 36 - polyamide 6.6 noir | Clips de conduit flexible plastique CAPRILOK - taille 36 - polyamide 6.6 noir | 2026-01-01 | 903.98 | 903.98 | 100 | 20 | EA | 5 | 5 | 1 | EA |  |  |  | 0 | 40 | 1 | 12 | A |  | 39174000 | ED | Produits Distribution Electrique | CG | Presse-étoupe, accessoires, conduits et raccords | CO | Conduits et raccords | IPF | Raccords plastiques | ACC | Accessoires | VCI | CAPRI Industrie | EDCGCOIPF | Raccords plastiques
CAPRI | CAP683684 | ART | 3589356836848 | CAP683684 | CAPRILOK Rac Premium | Raccord de conduit flexible plastique | Coude à 90° CAPRILOK Premium | Coude à 90° CAPRILOK Premium - taille 36 - Pg 36 - IP66 | Coude à 90° CAPRILOK Premium - taille 36 - Pg 36 - IP66 - polyamide 6.6 noir - filetage mâle laiton nickelé - plage de température -50°C à +135°C | 2026-01-01 | 9721.09 | 9721.09 | 100 | 20 | EA | 2 | 2 | 1 | EA |  |  |  | 0 | 40 | 1 | 12 | A |  | 39174000 | ED | Produits Distribution Electrique | CG | Presse-étoupe, accessoires, conduits et raccords | CO | Conduits et raccords | IPF | Raccords plastiques | LPR | Raccords CAPRILOK Premium | VCI | CAPRI Industrie | EDCGCOIPF | Raccords plastiques
CAPRI | CAP684064 | ART | 3589356840647 | CAP684064 | Raccords et accessoires de conduits métalliques | Accessoire de conduit flexible métallique | Coupleur métallique ISO 40 | Coupleur métallique ISO 40 - laiton nickelé | Coupleur métallique ISO 40 pour conduit flexible métallique - laiton nickelé | 2026-01-01 | 3440.6 | 3440.6 | 100 | 20 | EA | 2 | 2 | 1 | EA |  |  |  | 0 | 40 | 1 | 12 | A |  | 85389099 | ED | Produits Distribution Electrique | CG | Presse-étoupe, accessoires, conduits et raccords | CO | Conduits et raccords | IMF | Raccords métalliques | ACC | Accessoires | VCI | CAPRI Industrie | EDCGCOIMF | Raccords métalliques
CAPRI | CAP684084 | ART | 3589356840845 | CAP684084 | CAPRILOK Rac Premium | Raccord de conduit flexible plastique | Coude à 90° CAPRILOK Premium | Coude à 90° CAPRILOK Premium - taille 36 - ISO 40 - IP66 | Coude à 90° CAPRILOK Premium - taille 36 - ISO 40 - IP66 - polyamide 6.6 noir - filetage mâle laiton nickelé - plage de température -50°C à +135°C | 2026-01-01 | 8654.99 | 8654.99 | 100 | 20 | EA | 2 | 2 | 1 | EA |  |  |  | 0 | 40 | 1 | 12 | A |  | 39174000 | ED | Produits Distribution Electrique | CG | Presse-étoupe, accessoires, conduits et raccords | CO | Conduits et raccords | IPF | Raccords plastiques | LPR | Raccords CAPRILOK Premium | VCI | CAPRI Industrie | EDCGCOIPF | Raccords plastiques
CAPRI | CAP684234 | ART | 3589356842344 | CAP684234 | CAPRILOK Réducteur | Accessoire de conduit flexible plastique | Réducteur CAPRILOK pour T et Y | Réducteur CAPRILOK pour T et Y - taille 36/29 - IP66 - polyamide 6.6 | Réducteur CAPRILOK pour T et Y - taille 36/29 - IP66 - polyamide 6.6 - plage de température -50°C à +135°C | 2026-01-01 | 600 | 600 | 100 | 20 | EA | 5 | 5 | 1 | EA |  |  |  | 0 | 40 | 1 | 12 | A |  | 39174000 | ED | Produits Distribution Electrique | CG | Presse-étoupe, accessoires, conduits et raccords | CO | Conduits et raccords | IPF | Raccords plastiques | ACC | Accessoires | VCI | CAPRI Industrie | EDCGCOIPF | Raccords plastiques
CAPRI | CAP684857 | ART | 3589356848575 | CAP684857 | CAPRILOK Embase | Raccord de conduit flexible plastique | Embase Coudée 90° CAPRILOK 48 | Embase Coudée à 90° CAPRILOK - taille 48 - polyamide 6.6 noir - IP65 | Embase Coudée à 90° CAPRILOK - taille 48 - polyamide 6.6 noir - IP65 - plage de température -40°C à +120°C | 2026-01-01 | 4947.3 | 4947.3 | 100 | 20 | EA | 1 | 1 | 1 | EA |  |  |  | 0 | 40 | 1 | 12 | A |  | 39174000 | ED | Produits Distribution Electrique | CG | Presse-étoupe, accessoires, conduits et raccords | CO | Conduits et raccords | IPF | Raccords plastiques | LEM | Embases CAPRILOK | VCI | CAPRI Industrie | EDCGCOIPF | Raccords plastiques
CAPRI | CAP684877 | ART | 3589356848773 | CAP684877 | CAPRILOK Clip | Accessoire de conduit flexible plastique | Clips CAPRILOK - taille 48 | Clips CAPRILOK - taille 48 - polyamide 6.6 noir | Clips de conduit flexible plastique CAPRILOK - taille 48 - polyamide 6.6 noir | 2026-01-01 | 1201.96 | 1201.96 | 100 | 20 | EA | 5 | 5 | 1 | EA |  |  |  | 0 | 40 | 1 | 12 | A |  | 39174000 | ED | Produits Distribution Electrique | CG | Presse-étoupe, accessoires, conduits et raccords | CO | Conduits et raccords | IPF | Raccords plastiques | ACC | Accessoires | VCI | CAPRI Industrie | EDCGCOIPF | Raccords plastiques
CAPRI | CAP684884 | ART | 3589356848841 | CAP684884 | CAPRILOK Rac Premium | Raccord de conduit flexible plastique | Coude à 90° CAPRILOK Premium | Coude à 90° CAPRILOK Premium - taille 48 - Pg 48 - IP66 | Coude à 90° CAPRILOK Premium - taille 48 - Pg 48 - IP66 - polyamide 6.6 noir - filetage mâle laiton nickelé - plage de température -50°C à +135°C | 2026-01-01 | 11129.25 | 11129.25 | 100 | 20 | EA | 2 | 2 | 1 | EA |  |  |  | 0 | 40 | 1 | 12 | A |  | 39174000 | ED | Produits Distribution Electrique | CG | Presse-étoupe, accessoires, conduits et raccords | CO | Conduits et raccords | IPF | Raccords plastiques | LPR | Raccords CAPRILOK Premium | VCI | CAPRI Industrie | EDCGCOIPF | Raccords plastiques
CAPRI | CAP685064 | ART | 3589356850646 | CAP685064 | Raccords et accessoires de conduits métalliques | Accessoire de conduit flexible métallique | Coupleur métallique ISO 50 | Coupleur métallique ISO 50 - laiton nickelé | Coupleur métallique ISO 50 pour conduit flexible métallique - laiton nickelé | 2026-01-01 | 4769.12 | 4769.12 | 100 | 20 | EA | 1 | 1 | 1 | EA |  |  |  | 0 | 40 | 1 | 12 | A |  | 85389099 | ED | Produits Distribution Electrique | CG | Presse-étoupe, accessoires, conduits et raccords | CO | Conduits et raccords | IMF | Raccords métalliques | ACC | Accessoires | VCI | CAPRI Industrie | EDCGCOIMF | Raccords métalliques
CAPRI | CAP685084 | ART | 3589356850844 | CAP685084 | CAPRILOK Rac Premium | Raccord de conduit flexible plastique | Coude à 90° CAPRILOK Premium | Coude à 90° CAPRILOK Premium - taille 48 - ISO 50 - IP66 | Coude à 90° CAPRILOK Premium - taille 48 - ISO 50 - IP66 - polyamide 6.6 noir - filetage mâle laiton nickelé - plage de température -50°C à +135°C | 2026-01-01 | 11144.34 | 11144.34 | 100 | 20 | EA | 2 | 2 | 1 | EA |  |  |  | 0 | 40 | 1 | 12 | A |  | 39174000 | ED | Produits Distribution Electrique | CG | Presse-étoupe, accessoires, conduits et raccords | CO | Conduits et raccords | IPF | Raccords plastiques | LPR | Raccords CAPRILOK Premium | VCI | CAPRI Industrie | EDCGCOIPF | Raccords plastiques
CAPRI | CAP686117 | ART | 3589356861178 | CAP686117 | CAPRILOK Terminus | Accessoire de conduit flexible plastique | Terminus de conduit CAPRILOK | Terminus de conduit CAPRILOK - taille 16 - polyamide 6.6 | Terminus de conduit flexible CAPRILOK - taille 16 - polyamide 6.6 | 2026-01-01 | 149.61 | 149.61 | 100 | 20 | EA | 10 | 10 | 1 | EA |  |  |  | 0 | 40 | 1 | 12 | A |  | 85389099 | ED | Produits Distribution Electrique | CG | Presse-étoupe, accessoires, conduits et raccords | CO | Conduits et raccords | IPF | Raccords plastiques | ACC | Accessoires | VCI | CAPRI Industrie | EDCGCOIPF | Raccords plastiques
CAPRI | CAP686167 | ART | 3589356861673 | CAP686167 | CAPRILOK Terminus | Accessoire de conduit flexible plastique | Terminus de conduit CAPRILOK | Terminus de conduit CAPRILOK - taille 21 - polyamide 6.6 | Terminus de conduit flexible CAPRILOK - taille 21 - polyamide 6.6 | 2026-01-01 | 177.26 | 177.26 | 100 | 20 | EA | 10 | 10 | 1 | EA |  |  |  | 0 | 40 | 1 | 12 | A |  | 85389099 | ED | Produits Distribution Electrique | CG | Presse-étoupe, accessoires, conduits et raccords | CO | Conduits et raccords | IPF | Raccords plastiques | ACC | Accessoires | VCI | CAPRI Industrie | EDCGCOIPF | Raccords plastiques
CAPRI | CAP686217 | ART | 3589356862175 | CAP686217 | CAPRILOK Terminus | Accessoire de conduit flexible plastique | Terminus de conduit CAPRILOK | Terminus de conduit CAPRILOK - taille 28 - polyamide 6.6 | Terminus de conduit flexible CAPRILOK - taille 28 - polyamide 6.6 | 2026-01-01 | 231.34 | 231.34 | 100 | 20 | EA | 10 | 10 | 1 | EA |  |  |  | 0 | 40 | 1 | 12 | A |  | 85389099 | ED | Produits Distribution Electrique | CG | Presse-étoupe, accessoires, conduits et raccords | CO | Conduits et raccords | IPF | Raccords plastiques | ACC | Accessoires | VCI | CAPRI Industrie | EDCGCOIPF | Raccords plastiques
CAPRI | CAP686297 | ART | 3589356862977 | CAP686297 | CAPRILOK Terminus | Accessoire de conduit flexible plastique | Terminus de conduit CAPRILOK | Terminus de conduit CAPRILOK - taille 34 - polyamide 6.6 | Terminus de conduit flexible CAPRILOK - taille 34 - polyamide 6.6 | 2026-01-01 | 370.9 | 370.9 | 100 | 20 | EA | 10 | 10 | 1 | EA |  |  |  | 0 | 40 | 1 | 12 | A |  | 85389099 | ED | Produits Distribution Electrique | CG | Presse-étoupe, accessoires, conduits et raccords | CO | Conduits et raccords | IPF | Raccords plastiques | ACC | Accessoires | VCI | CAPRI Industrie | EDCGCOIPF | Raccords plastiques
CAPRI | CAP686364 | ART | 3589356863646 | CAP686364 | Raccords et accessoires de conduits métalliques | Accessoire de conduit flexible métallique | Coupleur métallique ISO 63 | Coupleur métallique ISO 63 - laiton nickelé | Coupleur métallique ISO 63 pour conduit flexible métallique - laiton nickelé | 2026-01-01 | 7992.55 | 7992.55 | 100 | 20 | EA | 1 | 1 | 1 | EA |  |  |  | 0 | 40 | 1 | 12 | A |  | 85389099 | ED | Produits Distribution Electrique | CG | Presse-étoupe, accessoires, conduits et raccords | CO | Conduits et raccords | IMF | Raccords métalliques | ACC | Accessoires | VCI | CAPRI Industrie | EDCGCOIMF | Raccords métalliques
CAPRI | CAP686367 | ART | 3589356863677 | CAP686367 | CAPRILOK Terminus | Accessoire de conduit flexible plastique | Terminus de conduit CAPRILOK | Terminus de conduit CAPRILOK - taille 42 - polyamide 6.6 | Terminus de conduit flexible CAPRILOK - taille 42 - polyamide 6.6 | 2026-01-01 | 506.66 | 506.66 | 100 | 20 | EA | 10 | 10 | 1 | EA |  |  |  | 0 | 40 | 1 | 12 | A |  | 85389099 | ED | Produits Distribution Electrique | CG | Presse-étoupe, accessoires, conduits et raccords | CO | Conduits et raccords | IPF | Raccords plastiques | ACC | Accessoires | VCI | CAPRI Industrie | EDCGCOIPF | Raccords plastiques
CAPRI | CAP686384 | ART | 3589356863844 | CAP686384 | CAPRILOK Rac Premium | Raccord de conduit flexible plastique | Coude à 90° CAPRILOK Premium | Coude à 90° CAPRILOK Premium - taille 48 - ISO 63 - IP66 | Coude à 90° CAPRILOK Premium - taille 48 - ISO 63 - IP66 - polyamide 6.6 noir - filetage mâle laiton nickelé - plage de température -50°C à +135°C | 2026-01-01 | 11144.34 | 11144.34 | 100 | 20 | EA | 2 | 2 | 1 | EA |  |  |  | 0 | 40 | 1 | 12 | A |  | 39174000 | ED | Produits Distribution Electrique | CG | Presse-étoupe, accessoires, conduits et raccords | CO | Conduits et raccords | IPF | Raccords plastiques | LPR | Raccords CAPRILOK Premium | VCI | CAPRI Industrie | EDCGCOIPF | Raccords plastiques
CAPRI | CAP686487 | ART | 3589356864872 | CAP686487 | CAPRILOK Terminus | Accessoire de conduit flexible plastique | Terminus de conduit CAPRILOK | Terminus de conduit CAPRILOK - taille 54 - polyamide 6.6 | Terminus de conduit flexible CAPRILOK - taille 54 - polyamide 6.6 | 2026-01-01 | 590.91 | 590.91 | 100 | 20 | EA | 10 | 10 | 1 | EA |  |  |  | 0 | 40 | 1 | 12 | A |  | 85389099 | ED | Produits Distribution Electrique | CG | Presse-étoupe, accessoires, conduits et raccords | CO | Conduits et raccords | IPF | Raccords plastiques | ACC | Accessoires | VCI | CAPRI Industrie | EDCGCOIPF | Raccords plastiques
CAPRI | CAP688007 | ART | 3589356880070 | CAP688007 | CAPRILOK Embase | Raccord de conduit flexible plastique | Embase Droite CAPRILOK | Embase Droite CAPRILOK - taille 80 - polyamide 6.6 noir - IP65 | Embase Droite CAPRILOK - taille 80 - polyamide 6.6 noir - IP65 - plage de température -40°C à +120°C | 2026-01-01 | 5500.51 | 5500.51 | 100 | 20 | EA | 1 | 1 | 1 | EA |  |  |  | 0 | 40 | 1 | 12 | A |  | 39174000 | ED | Produits Distribution Electrique | CG | Presse-étoupe, accessoires, conduits et raccords | CO | Conduits et raccords | IPF | Raccords plastiques | LEM | Embases CAPRILOK | VCI | CAPRI Industrie | EDCGCOIPF | Raccords plastiques
CAPRI | CAP688057 | ART | 3589356880575 | CAP688057 | CAPRILOK Embase | Raccord de conduit flexible plastique | Embase Coudée à 90° CAPRILOK | Embase Coudée à 90° CAPRILOK - taille 80 - polyamide 6.6 noir - IP65 | Embase Coudée à 90° CAPRILOK - taille 80 - polyamide 6.6 noir - IP65 - plage de température -40°C à +120°C | 2026-01-01 | 16697.64 | 16697.64 | 100 | 20 | EA | 1 | 1 | 1 | EA |  |  |  | 0 | 40 | 1 | 12 | A |  | 39174000 | ED | Produits Distribution Electrique | CG | Presse-étoupe, accessoires, conduits et raccords | CO | Conduits et raccords | IPF | Raccords plastiques | LEM | Embases CAPRILOK | VCI | CAPRI Industrie | EDCGCOIPF | Raccords plastiques
CAPRI | CAP688147 | ART | 3589356881473 | CAP688147 | CAPRILOK Rac Std | Raccord de conduit flexible plastique | Coude à 90° CAPRILOK Standard | Coude à 90° CAPRILOK Standard - taille 11 - ISO 16 - IP66 - polyamide 6.6 noir | Coude à 90° CAPRILOK Standard - taille 11 - ISO 16 - IP66 - polyamide 6.6 noir - plage de température -50°C à +135°C | 2026-01-01 | 704.06 | 704.06 | 100 | 20 | EA | 10 | 10 | 1 | EA |  |  |  | 0 | 40 | 1 | 12 | A |  | 39174000 | ED | Produits Distribution Electrique | CG | Presse-étoupe, accessoires, conduits et raccords | CO | Conduits et raccords | IPF | Raccords plastiques | LST | Raccords CAPRILOK Standard | VCI | CAPRI Industrie | EDCGCOIPF | Raccords plastiques
CAPRI | CAP688157 | ART | 3589356881572 | CAP688157 | CAPRILOK Rac Std | Raccord de conduit flexible plastique | Coude à 90° CAPRILOK Standard | Coude à 90° CAPRILOK Standard - taille 11 - ISO 20 - IP66 - polyamide 6.6 noir | Coude à 90° CAPRILOK Standard - taille 11 - ISO 20 - IP66 - polyamide 6.6 noir - plage de température -50°C à +135°C | 2026-01-01 | 704.06 | 704.06 | 100 | 20 | EA | 10 | 10 | 1 | EA |  |  |  | 0 | 40 | 1 | 12 | A |  | 39174000 | ED | Produits Distribution Electrique | CG | Presse-étoupe, accessoires, conduits et raccords | CO | Conduits et raccords | IPF | Raccords plastiques | LST | Raccords CAPRILOK Standard | VCI | CAPRI Industrie | EDCGCOIPF | Raccords plastiques
CAPRI | CAP688207 | ART | 3589356882074 | CAP688207 | CAPRILOK Rac Std | Raccord de conduit flexible plastique | Coude à 90° CAPRILOK Standard | Coude à 90° CAPRILOK Standard - taille 16 - ISO 20 - IP66 - polyamide 6.6 noir | Coude à 90° CAPRILOK Standard - taille 16 - ISO 20 - IP66 - polyamide 6.6 noir - plage de température -50°C à +135°C | 2026-01-01 | 792.07 | 792.07 | 100 | 20 | EA | 10 | 10 | 1 | EA |  |  |  | 0 | 40 | 1 | 12 | A |  | 39174000 | ED | Produits Distribution Electrique | CG | Presse-étoupe, accessoires, conduits et raccords | CO | Conduits et raccords | IPF | Raccords plastiques | LST | Raccords CAPRILOK Standard | VCI | CAPRI Industrie | EDCGCOIPF | Raccords plastiques
CAPRI | CAP688257 | ART | 3589356882579 | CAP688257 | CAPRILOK Rac Std | Raccord de conduit flexible plastique | Coude à 90° CAPRILOK Standard | Coude à 90° CAPRILOK Standard - taille 21 - ISO 25 - IP66 - polyamide 6.6 noir | Coude à 90° CAPRILOK Standard - taille 21 - ISO 25 - IP66 - polyamide 6.6 noir - plage de température -50°C à +135°C | 2026-01-01 | 1106.37 | 1106.37 | 100 | 20 | EA | 10 | 10 | 1 | EA |  |  |  | 0 | 40 | 1 | 12 | A |  | 39174000 | ED | Produits Distribution Electrique | CG | Presse-étoupe, accessoires, conduits et raccords | CO | Conduits et raccords | IPF | Raccords plastiques | LST | Raccords CAPRILOK Standard | VCI | CAPRI Industrie | EDCGCOIPF | Raccords plastiques
CAPRI | CAP688327 | ART | 3589356883279 | CAP688327 | CAPRILOK Rac Std | Raccord de conduit flexible plastique | Coude à 90° CAPRILOK Standard | Coude à 90° CAPRILOK Standard - taille 29 - ISO 32 - IP66 - polyamide 6.6 noir | Coude à 90° CAPRILOK Standard - taille 29 - ISO 32 - IP66 - polyamide 6.6 noir - plage de température -50°C à +135°C | 2026-01-01 | 1507.46 | 1507.46 | 100 | 20 | EA | 10 | 10 | 1 | EA |  |  |  | 0 | 40 | 1 | 12 | A |  | 39174000 | ED | Produits Distribution Electrique | CG | Presse-étoupe, accessoires, conduits et raccords | CO | Conduits et raccords | IPF | Raccords plastiques | LST | Raccords CAPRILOK Standard | VCI | CAPRI Industrie | EDCGCOIPF | Raccords plastiques
CAPRI | CAP689147 | ART | 3589356891472 | CAP689147 | CAPRILOK Rac Premium | Raccord de conduit flexible plastique | Coude à 45° CAPRILOK Premium | Coude à 45° CAPRILOK Premium - taille 11 - ISO 16 - IP66 | Coude à 45° CAPRILOK Premium - taille 11 - ISO 16 - IP66 - polyamide 6.6 noir - filetage mâle laiton nickelé - plage de température -50°C à +135°C | 2026-01-01 | 802.11 | 802.11 | 100 | 20 | EA | 10 | 10 | 1 | EA |  |  |  | 0 | 40 | 1 | 12 | A |  | 39174000 | ED | Produits Distribution Electrique | CG | Presse-étoupe, accessoires, conduits et raccords | CO | Conduits et raccords | IPF | Raccords plastiques | LPR | Raccords CAPRILOK Premium | VCI | CAPRI Industrie | EDCGCOIPF | Raccords plastiques
CAPRI | CAP689157 | ART | 3589356891571 | CAP689157 | CAPRILOK Rac Premium | Raccord de conduit flexible plastique | Coude à 45° CAPRILOK Premium | Coude à 45° CAPRILOK Premium - taille 11 - ISO 20 - IP66 | Coude à 45° CAPRILOK Premium - taille 11 - ISO 20 - IP66 - polyamide 6.6 noir - filetage mâle laiton nickelé - plage de température -50°C à +135°C | 2026-01-01 | 802.11 | 802.11 | 100 | 20 | EA | 10 | 10 | 1 | EA |  |  |  | 0 | 40 | 1 | 12 | A |  | 39174000 | ED | Produits Distribution Electrique | CG | Presse-étoupe, accessoires, conduits et raccords | CO | Conduits et raccords | IPF | Raccords plastiques | LPR | Raccords CAPRILOK Premium | VCI | CAPRI Industrie | EDCGCOIPF | Raccords plastiques
CAPRI | CAP689207 | ART | 3589356892073 | CAP689207 | CAPRILOK Rac Premium | Raccord de conduit flexible plastique | Coude à 45° CAPRILOK Premium | Coude à 45° CAPRILOK Premium - taille 16 - ISO 20 - IP66 | Coude à 45° CAPRILOK Premium - taille 16 - ISO 20 - IP66 - polyamide 6.6 noir - filetage mâle laiton nickelé - plage de température -50°C à +135°C | 2026-01-01 | 893.89 | 893.89 | 100 | 20 | EA | 10 | 10 | 1 | EA |  |  |  | 0 | 40 | 1 | 12 | A |  | 39174000 | ED | Produits Distribution Electrique | CG | Presse-étoupe, accessoires, conduits et raccords | CO | Conduits et raccords | IPF | Raccords plastiques | LPR | Raccords CAPRILOK Premium | VCI | CAPRI Industrie | EDCGCOIPF | Raccords plastiques
CAPRI | CAP689257 | ART | 3589356892578 | CAP689257 | CAPRILOK Rac Premium | Raccord de conduit flexible plastique | Coude à 45° CAPRILOK Premium | Coude à 45° CAPRILOK Premium - taille 21 - ISO 25 - IP66 | Coude à 45° CAPRILOK Premium - taille 21 - ISO 25 - IP66 - polyamide 6.6 noir - filetage mâle laiton nickelé - plage de température -50°C à +135°C | 2026-01-01 | 1469.76 | 1469.76 | 100 | 20 | EA | 10 | 10 | 1 | EA |  |  |  | 0 | 40 | 1 | 12 | A |  | 39174000 | ED | Produits Distribution Electrique | CG | Presse-étoupe, accessoires, conduits et raccords | CO | Conduits et raccords | IPF | Raccords plastiques | LPR | Raccords CAPRILOK Premium | VCI | CAPRI Industrie | EDCGCOIPF | Raccords plastiques
CAPRI | CAP689327 | ART | 3589356893278 | CAP689327 | CAPRILOK Rac Premium | Raccord de conduit flexible plastique | Coude à 45° CAPRILOK Premium | Coude à 45° CAPRILOK Premium - taille 29 - ISO 32 - IP66 | Coude à 45° CAPRILOK Premium - taille 29 - ISO 32 - IP66 - polyamide 6.6 noir - filetage mâle laiton nickelé - plage de température -50°C à +135°C | 2026-01-01 | 2421.48 | 2421.48 | 100 | 20 | EA | 10 | 10 | 1 | EA |  |  |  | 0 | 40 | 1 | 12 | A |  | 39174000 | ED | Produits Distribution Electrique | CG | Presse-étoupe, accessoires, conduits et raccords | CO | Conduits et raccords | IPF | Raccords plastiques | LPR | Raccords CAPRILOK Premium | VCI | CAPRI Industrie | EDCGCOIPF | Raccords plastiques
CAPRI | CAP689407 | ART | 3589356894077 | CAP689407 | CAPRILOK Rac Premium | Raccord de conduit flexible plastique | Coude à 45° CAPRILOK Premium | Coude à 45° CAPRILOK Premium - taille 36 - ISO 40 - IP66 | Coude à 45° CAPRILOK Premium - taille 36 - ISO 40 - IP66 - polyamide 6.6 noir - filetage mâle laiton nickelé - plage de température -50°C à +135°C | 2026-01-01 | 3768 | 3768 | 100 | 20 | EA | 2 | 2 | 1 | EA |  |  |  | 0 | 40 | 1 | 12 | A |  | 39174000 | ED | Produits Distribution Electrique | CG | Presse-étoupe, accessoires, conduits et raccords | CO | Conduits et raccords | IPF | Raccords plastiques | LPR | Raccords CAPRILOK Premium | VCI | CAPRI Industrie | EDCGCOIPF | Raccords plastiques
CAPRI | CAP689507 | ART | 3589356895074 | CAP689507 | CAPRILOK Rac Premium | Raccord de conduit flexible plastique | Coude à 45° CAPRILOK Premium | Coude à 45° CAPRILOK Premium - taille 48 - ISO 50 - IP66 | Coude à 45° CAPRILOK Premium - taille 48 - ISO 50 - IP66 - polyamide 6.6 noir - filetage mâle laiton nickelé - plage de température -50°C à +135°C | 2026-01-01 | 4303.6 | 4303.6 | 100 | 20 | EA | 2 | 2 | 1 | EA |  |  |  | 0 | 40 | 1 | 12 | A |  | 39174000 | ED | Produits Distribution Electrique | CG | Presse-étoupe, accessoires, conduits et raccords | CO | Conduits et raccords | IPF | Raccords plastiques | LPR | Raccords CAPRILOK Premium | VCI | CAPRI Industrie | EDCGCOIPF | Raccords plastiques
CAPRI | CAP689637 | ART | 3589356896378 | CAP689637 | CAPRILOK Rac Premium | Raccord de conduit flexible plastique | Coude à 45° CAPRILOK Premium | Coude à 45° CAPRILOK Premium - taille 48 - ISO 63 - IP66 | Coude à 45° CAPRILOK Premium - taille 48 - ISO 63 - IP66 - polyamide 6.6 noir - filetage mâle laiton nickelé - plage de température -50°C à +135°C | 2026-01-01 | 10968.32 | 10968.32 | 100 | 20 | EA | 2 | 2 | 1 | EA |  |  |  | 0 | 40 | 1 | 12 | A |  | 39174000 | ED | Produits Distribution Electrique | CG | Presse-étoupe, accessoires, conduits et raccords | CO | Conduits et raccords | IPF | Raccords plastiques | LPR | Raccords CAPRILOK Premium | VCI | CAPRI Industrie | EDCGCOIPF | Raccords plastiques
CAPRI | CAP689907 | ART | 3589356899072 | CAP689907 | CAPRILOK Embase | Raccord de conduit flexible plastique | Embase Droite CAPRILOK | Embase Droite CAPRILOK - taille 106 - polyamide 6.6 noir - IP65 | Embase Droite CAPRILOK - taille 106 - polyamide 6.6 noir - IP65 - plage de température -40°C à +120°C | 2026-01-01 | 7098.45 | 7098.45 | 100 | 20 | EA | 1 | 1 | 1 | EA |  |  |  | 0 | 40 | 1 | 12 | A |  | 39174000 | ED | Produits Distribution Electrique | CG | Presse-étoupe, accessoires, conduits et raccords | CO | Conduits et raccords | IPF | Raccords plastiques | LEM | Embases CAPRILOK | VCI | CAPRI Industrie | EDCGCOIPF | Raccords plastiques
CAPRI | CAP689957 | ART | 3589356899577 | CAP689957 | CAPRILOK Embase | Raccord de conduit flexible plastique | Embase Coudée à 90° CAPRILOK | Embase Coudée à 90° CAPRILOK - taille 106 - polyamide 6.6 noir - IP65 | Embase Coudée à 90° CAPRILOK - taille 106 - polyamide 6.6 noir - IP65 - plage de température -40°C à +120°C | 2026-01-01 | 20694.45 | 20694.45 | 100 | 20 | EA | 1 | 1 | 1 | EA |  |  |  | 0 | 40 | 1 | 12 | A |  | 39174000 | ED | Produits Distribution Electrique | CG | Presse-étoupe, accessoires, conduits et raccords | CO | Conduits et raccords | IPF | Raccords plastiques | LEM | Embases CAPRILOK | VCI | CAPRI Industrie | EDCGCOIPF | Raccords plastiques
CAPRI | CAP690907 | ART | 3589356909078 | CAP690907 | CAPRILOK Rac Compakt | Raccord de conduit flexible plastique | Raccord Droit CAPRILOK Compakt | Raccord Droit CAPRILOK Compakt - taille 9 - Pg 9 - IP67 - polyamide 6.6 noir | Raccord Droit CAPRILOK Compakt - taille 9 - Pg 9 - IP67 - polyamide 6.6 noir - plage de température -50°C à +135°C | 2026-01-01 | 476.53 | 476.53 | 100 | 20 | EA | 10 | 10 | 1 | EA |  |  |  | 0 | 40 | 1 | 12 | A |  | 39174000 | ED | Produits Distribution Electrique | CG | Presse-étoupe, accessoires, conduits et raccords | CO | Conduits et raccords | IPF | Raccords plastiques | LCP | Raccords CAPRILOK Compakt | VCI | CAPRI Industrie | EDCGCOIPF | Raccords plastiques
CAPRI | CAP690987 | ART | 3589356909870 | CAP690987 | CAPRILOK Rac Compakt | Raccord de conduit flexible plastique | Coude CAPRILOK Compakt à 90° | Coude CAPRILOK Compakt à 90° - taille 9 - Pg 9 - IP67/68 - polyamide 6.6 noir | Coude CAPRILOK Compakt à 90° - taille 9 - Pg 9 - IP67/68 - polyamide 6.6 noir - plage de température -50°C à +135°C | 2026-01-01 | 773.22 | 773.22 | 100 | 20 | EA | 10 | 10 | 1 | EA |  |  |  | 0 | 40 | 1 | 12 | A |  | 39174000 | ED | Produits Distribution Electrique | CG | Presse-étoupe, accessoires, conduits et raccords | CO | Conduits et raccords | IPF | Raccords plastiques | LCP | Raccords CAPRILOK Compakt | VCI | CAPRI Industrie | EDCGCOIPF | Raccords plastiques
CAPRI | CAP691107 | ART | 3589356911071 | CAP691107 | CAPRILOK Rac Compakt | Raccord de conduit flexible plastique | Raccord Droit CAPRILOK Compakt | Raccord Droit CAPRILOK Compakt - taille 11 - Pg 11 - IP67 - polyamide 6.6 noir | Raccord Droit CAPRILOK Compakt - taille 11 - Pg 11 - IP67 - polyamide 6.6 noir - plage de température -50°C à +135°C | 2026-01-01 | 494.09 | 494.09 | 100 | 20 | EA | 10 | 10 | 1 | EA |  |  |  | 0 | 40 | 1 | 12 | A |  | 39174000 | ED | Produits Distribution Electrique | CG | Presse-étoupe, accessoires, conduits et raccords | CO | Conduits et raccords | IPF | Raccords plastiques | LCP | Raccords CAPRILOK Compakt | VCI | CAPRI Industrie | EDCGCOIPF | Raccords plastiques
CAPRI | CAP691187 | ART | 3589356911873 | CAP691187 | CAPRILOK Rac Compakt | Raccord de conduit flexible plastique | Coude CAPRILOK Compakt à 90° | Coude CAPRILOK Compakt à 90° - taille 11 - Pg 11 - IP67/68 - polyamide 6.6 noir | Coude CAPRILOK Compakt à 90° - taille 11 - Pg 11 - IP67/68 - polyamide 6.6 noir - plage de température -50°C à +135°C | 2026-01-01 | 838.57 | 838.57 | 100 | 20 | EA | 10 | 10 | 1 | EA |  |  |  | 0 | 40 | 1 | 12 | A |  | 39174000 | ED | Produits Distribution Electrique | CG | Presse-étoupe, accessoires, conduits et raccords | CO | Conduits et raccords | IPF | Raccords plastiques | LCP | Raccords CAPRILOK Compakt | VCI | CAPRI Industrie | EDCGCOIPF | Raccords plastiques
CAPRI | CAP691207 | ART | 3589356912078 | CAP691207 | CAPRILOK Rac Compakt | Raccord de conduit flexible plastique | Raccord Droit CAPRILOK Compakt | Raccord Droit CAPRILOK Compakt - taille 11 - Pg 13 - IP67 - polyamide 6.6 noir | Raccord Droit CAPRILOK Compakt - taille 11 - Pg 13 - IP67 - polyamide 6.6 noir - plage de température -50°C à +135°C | 2026-01-01 | 499.14 | 499.14 | 100 | 20 | EA | 10 | 10 | 1 | EA |  |  |  | 0 | 40 | 1 | 12 | A |  | 39174000 | ED | Produits Distribution Electrique | CG | Presse-étoupe, accessoires, conduits et raccords | CO | Conduits et raccords | IPF | Raccords plastiques | LCP | Raccords CAPRILOK Compakt | VCI | CAPRI Industrie | EDCGCOIPF | Raccords plastiques
CAPRI | CAP691607 | ART | 3589356916076 | CAP691607 | CAPRILOK Rac Compakt | Raccord de conduit flexible plastique | Raccord Droit CAPRILOK Compakt | Raccord Droit CAPRILOK Compakt - taille 16 - Pg 16 - IP67 - polyamide 6.6 noir | Raccord Droit CAPRILOK Compakt - taille 16 - Pg 16 - IP67 - polyamide 6.6 noir - plage de température -50°C à +135°C | 2026-01-01 | 533.08 | 533.08 | 100 | 20 | EA | 10 | 10 | 1 | EA |  |  |  | 0 | 40 | 1 | 12 | A |  | 39174000 | ED | Produits Distribution Electrique | CG | Presse-étoupe, accessoires, conduits et raccords | CO | Conduits et raccords | IPF | Raccords plastiques | LCP | Raccords CAPRILOK Compakt | VCI | CAPRI Industrie | EDCGCOIPF | Raccords plastiques
CAPRI | CAP691687 | ART | 3589356916878 | CAP691687 | CAPRILOK Rac Compakt | Raccord de conduit flexible plastique | Coude CAPRILOK Compakt à 90° | Coude CAPRILOK Compakt à 90° - taille 16 - Pg 16 - IP67/68 - polyamide 6.6 noir | Coude CAPRILOK Compakt à 90° - taille 16 - Pg 16 - IP67/68 - polyamide 6.6 noir - plage de température -50°C à +135°C | 2026-01-01 | 1027.17 | 1027.17 | 100 | 20 | EA | 10 | 10 | 1 | EA |  |  |  | 0 | 40 | 1 | 12 | A |  | 39174000 | ED | Produits Distribution Electrique | CG | Presse-étoupe, accessoires, conduits et raccords | CO | Conduits et raccords | IPF | Raccords plastiques | LCP | Raccords CAPRILOK Compakt | VCI | CAPRI Industrie | EDCGCOIPF | Raccords plastiques
CAPRI | CAP691717 | ART | 3589356917172 | CAP691717 | CAPRILOK Rac Compakt | Raccord de conduit flexible plastique | Raccord Droit CAPRILOK Compakt | Raccord Droit CAPRILOK Compakt - taille 9 - ISO 16 - IP67 - polyamide 6.6 noir | Raccord Droit CAPRILOK Compakt - taille 9 - ISO 16 - IP67 - polyamide 6.6 noir - plage de température -50°C à +135°C | 2026-01-01 | 375.95 | 375.95 | 100 | 20 | EA | 10 | 10 | 1 | EA |  |  |  | 0 | 40 | 1 | 12 | A |  | 39174000 | ED | Produits Distribution Electrique | CG | Presse-étoupe, accessoires, conduits et raccords | CO | Conduits et raccords | IPF | Raccords plastiques | LCP | Raccords CAPRILOK Compakt | VCI | CAPRI Industrie | EDCGCOIPF | Raccords plastiques
CAPRI | CAP691727 | ART | 3589356917271 | CAP691727 | CAPRILOK Rac Compakt | Raccord de conduit flexible plastique | Coude CAPRILOK Compakt à 90° | Coude CAPRILOK Compakt à 90° - taille 9 - ISO 16 - IP67/68 - polyamide 6.6 noir | Coude CAPRILOK Compakt à 90° - taille 9 - ISO 16 - IP67/68 - polyamide 6.6 noir - plage de température -50°C à +135°C | 2026-01-01 | 773.22 | 773.22 | 100 | 20 | EA | 10 | 10 | 1 | EA |  |  |  | 0 | 40 | 1 | 12 | A |  | 39174000 | ED | Produits Distribution Electrique | CG | Presse-étoupe, accessoires, conduits et raccords | CO | Conduits et raccords | IPF | Raccords plastiques | LCP | Raccords CAPRILOK Compakt | VCI | CAPRI Industrie | EDCGCOIPF | Raccords plastiques
CAPRI | CAP691817 | ART | 3589356918179 | CAP691817 | CAPRILOK Rac Compakt | Raccord de conduit flexible plastique | Raccord Droit CAPRILOK Compakt | Raccord Droit CAPRILOK Compakt - taille 11 - ISO 16 - IP67 - polyamide 6.6 noir | Raccord Droit CAPRILOK Compakt - taille 11 - ISO 16 - IP67 - polyamide 6.6 noir - plage de température -50°C à +135°C | 2026-01-01 | 398.56 | 398.56 | 100 | 20 | EA | 10 | 10 | 1 | EA |  |  |  | 0 | 40 | 1 | 12 | A |  | 39174000 | ED | Produits Distribution Electrique | CG | Presse-étoupe, accessoires, conduits et raccords | CO | Conduits et raccords | IPF | Raccords plastiques | LCP | Raccords CAPRILOK Compakt | VCI | CAPRI Industrie | EDCGCOIPF | Raccords plastiques
CAPRI | CAP691827 | ART | 3589356918278 | CAP691827 | CAPRILOK Rac Compakt | Raccord de conduit flexible plastique | Coude CAPRILOK Compakt à 90° | Coude CAPRILOK Compakt à 90° - taille 11 - ISO 16 - IP67/68 - polyamide 6.6 noir | Coude CAPRILOK Compakt à 90° - taille 11 - ISO 16 - IP67/68 - polyamide 6.6 noir - plage de température -50°C à +135°C | 2026-01-01 | 838.57 | 838.57 | 100 | 20 | EA | 10 | 10 | 1 | EA |  |  |  | 0 | 40 | 1 | 12 | A |  | 39174000 | ED | Produits Distribution Electrique | CG | Presse-étoupe, accessoires, conduits et raccords | CO | Conduits et raccords | IPF | Raccords plastiques | LCP | Raccords CAPRILOK Compakt | VCI | CAPRI Industrie | EDCGCOIPF | Raccords plastiques
CAPRI | CAP691917 | ART | 3589356919176 | CAP691917 | CAPRILOK Rac Compakt | Raccord de conduit flexible plastique | Raccord Droit CAPRILOK Compakt | Raccord Droit CAPRILOK Compakt - taille 11 - ISO 20 - IP67 - polyamide 6.6 noir | Raccord Droit CAPRILOK Compakt - taille 11 - ISO 20 - IP67 - polyamide 6.6 noir - plage de température -50°C à +135°C | 2026-01-01 | 398.56 | 398.56 | 100 | 20 | EA | 10 | 10 | 1 | EA |  |  |  | 0 | 40 | 1 | 12 | A |  | 39174000 | ED | Produits Distribution Electrique | CG | Presse-étoupe, accessoires, conduits et raccords | CO | Conduits et raccords | IPF | Raccords plastiques | LCP | Raccords CAPRILOK Compakt | VCI | CAPRI Industrie | EDCGCOIPF | Raccords plastiques
CAPRI | CAP691927 | ART | 3589356919275 | CAP691927 | CAPRILOK Rac Compakt | Raccord de conduit flexible plastique | Coude CAPRILOK Compakt à 90° | Coude CAPRILOK Compakt à 90° - taille 11 - ISO 20 - IP67/68 - polyamide 6.6 noir | Coude CAPRILOK Compakt à 90° - taille 11 - ISO 20 - IP67/68 - polyamide 6.6 noir - plage de température -50°C à +135°C | 2026-01-01 | 838.57 | 838.57 | 100 | 20 | EA | 10 | 10 | 1 | EA |  |  |  | 0 | 40 | 1 | 12 | A |  | 39174000 | ED | Produits Distribution Electrique | CG | Presse-étoupe, accessoires, conduits et raccords | CO | Conduits et raccords | IPF | Raccords plastiques | LCP | Raccords CAPRILOK Compakt | VCI | CAPRI Industrie | EDCGCOIPF | Raccords plastiques
CAPRI | CAP692017 | ART | 3589356920172 | CAP692017 | CAPRILOK Rac Compakt | Raccord de conduit flexible plastique | Raccord Droit CAPRILOK Compakt | Raccord Droit CAPRILOK Compakt - taille 16 - ISO 20 - IP67 - polyamide 6.6 noir | Raccord Droit CAPRILOK Compakt - taille 16 - ISO 20 - IP67 - polyamide 6.6 noir - plage de température -50°C à +135°C | 2026-01-01 | 427.45 | 427.45 | 100 | 20 | EA | 10 | 10 | 1 | EA |  |  |  | 0 | 40 | 1 | 12 | A |  | 39174000 | ED | Produits Distribution Electrique | CG | Presse-étoupe, accessoires, conduits et raccords | CO | Conduits et raccords | IPF | Raccords plastiques | LCP | Raccords CAPRILOK Compakt | VCI | CAPRI Industrie | EDCGCOIPF | Raccords plastiques
CAPRI | CAP692027 | ART | 3589356920271 | CAP692027 | CAPRILOK Rac Compakt | Raccord de conduit flexible plastique | Coude CAPRILOK Compakt à 90° | Coude CAPRILOK Compakt à 90° - taille 16 - ISO 20 - IP67/68 - polyamide 6.6 noir | Coude CAPRILOK Compakt à 90° - taille 16 - ISO 20 - IP67/68 - polyamide 6.6 noir - plage de température -50°C à +135°C | 2026-01-01 | 888.89 | 888.89 | 100 | 20 | EA | 10 | 10 | 1 | EA |  |  |  | 0 | 40 | 1 | 12 | A |  | 39174000 | ED | Produits Distribution Electrique | CG | Presse-étoupe, accessoires, conduits et raccords | CO | Conduits et raccords | IPF | Raccords plastiques | LCP | Raccords CAPRILOK Compakt | VCI | CAPRI Industrie | EDCGCOIPF | Raccords plastiques
CAPRI | CAP692107 | ART | 3589356921070 | CAP692107 | CAPRILOK Rac Compakt | Raccord de conduit flexible plastique | Raccord Droit CAPRILOK Compakt | Raccord Droit CAPRILOK Compakt - taille 21 - Pg 21 - IP67 - polyamide 6.6 noir | Raccord Droit CAPRILOK Compakt - taille 21 - Pg 21 - IP67 - polyamide 6.6 noir - plage de température -50°C à +135°C | 2026-01-01 | 1254.75 | 1254.75 | 100 | 20 | EA | 10 | 10 | 1 | EA |  |  |  | 0 | 40 | 1 | 12 | A |  | 39174000 | ED | Produits Distribution Electrique | CG | Presse-étoupe, accessoires, conduits et raccords | CO | Conduits et raccords | IPF | Raccords plastiques | LCP | Raccords CAPRILOK Compakt | VCI | CAPRI Industrie | EDCGCOIPF | Raccords plastiques
CAPRI | CAP692187 | ART | 3589356921872 | CAP692187 | CAPRILOK Rac Compakt | Raccord de conduit flexible plastique | Coude CAPRILOK Compakt à 90° | Coude CAPRILOK Compakt à 90° - taille 21 - Pg 21 - IP67/68 - polyamide 6.6 noir | Coude CAPRILOK Compakt à 90° - taille 21 - Pg 21 - IP67/68 - polyamide 6.6 noir - plage de température -50°C à +135°C | 2026-01-01 | 1552.73 | 1552.73 | 100 | 20 | EA | 10 | 10 | 1 | EA |  |  |  | 0 | 40 | 1 | 12 | A |  | 39174000 | ED | Produits Distribution Electrique | CG | Presse-étoupe, accessoires, conduits et raccords | CO | Conduits et raccords | IPF | Raccords plastiques | LCP | Raccords CAPRILOK Compakt | VCI | CAPRI Industrie | EDCGCOIPF | Raccords plastiques
CAPRI | CAP692517 | ART | 3589356925177 | CAP692517 | CAPRILOK Rac Compakt | Raccord de conduit flexible plastique | Raccord Droit CAPRILOK Compakt | Raccord Droit CAPRILOK Compakt - taille 21 - ISO 25 - IP67 - polyamide 6.6 noir | Raccord Droit CAPRILOK Compakt - taille 21 - ISO 25 - IP67 - polyamide 6.6 noir - plage de température -50°C à +135°C | 2026-01-01 | 1002.04 | 1002.04 | 100 | 20 | EA | 10 | 10 | 1 | EA |  |  |  | 0 | 40 | 1 | 12 | A |  | 39174000 | ED | Produits Distribution Electrique | CG | Presse-étoupe, accessoires, conduits et raccords | CO | Conduits et raccords | IPF | Raccords plastiques | LCP | Raccords CAPRILOK Compakt | VCI | CAPRI Industrie | EDCGCOIPF | Raccords plastiques
CAPRI | CAP692527 | ART | 3589356925276 | CAP692527 | CAPRILOK Rac Compakt | Raccord de conduit flexible plastique | Coude CAPRILOK Compakt à 90° | Coude CAPRILOK Compakt à 90° - taille 21 - ISO 25 - IP67/68 - polyamide 6.6 noir | Coude CAPRILOK Compakt à 90° - taille 21 - ISO 25 - IP67/68 - polyamide 6.6 noir - plage de température -50°C à +135°C | 2026-01-01 | 1370.42 | 1370.42 | 100 | 20 | EA | 10 | 10 | 1 | EA |  |  |  | 0 | 40 | 1 | 12 | A |  | 39174000 | ED | Produits Distribution Electrique | CG | Presse-étoupe, accessoires, conduits et raccords | CO | Conduits et raccords | IPF | Raccords plastiques | LCP | Raccords CAPRILOK Compakt | VCI | CAPRI Industrie | EDCGCOIPF | Raccords plastiques
CAPRI | CAP692907 | ART | 3589356929076 | CAP692907 | CAPRILOK Rac Compakt | Raccord de conduit flexible plastique | Raccord Droit CAPRILOK Compakt | Raccord Droit CAPRILOK Compakt - taille 29 - Pg 29 - IP67 - polyamide 6.6 noir | Raccord Droit CAPRILOK Compakt - taille 29 - Pg 29 - IP67 - polyamide 6.6 noir - plage de température -50°C à +135°C | 2026-01-01 | 1613.08 | 1613.08 | 100 | 20 | EA | 10 | 10 | 1 | EA |  |  |  | 0 | 40 | 1 | 12 | A |  | 39174000 | ED | Produits Distribution Electrique | CG | Presse-étoupe, accessoires, conduits et raccords | CO | Conduits et raccords | IPF | Raccords plastiques | LCP | Raccords CAPRILOK Compakt | VCI | CAPRI Industrie | EDCGCOIPF | Raccords plastiques
CAPRI | CAP692987 | ART | 3589356929878 | CAP692987 | CAPRILOK Rac Compakt | Raccord de conduit flexible plastique | Coude CAPRILOK Compakt à 90° | Coude CAPRILOK Compakt à 90° - taille 29 - Pg 29 - IP67/68 - polyamide 6.6 noir | Coude CAPRILOK Compakt à 90° - taille 29 - Pg 29 - IP67/68 - polyamide 6.6 noir - plage de température -50°C à +135°C | 2026-01-01 | 2329.71 | 2329.71 | 100 | 20 | EA | 10 | 10 | 1 | EA |  |  |  | 0 | 40 | 1 | 12 | A |  | 39174000 | ED | Produits Distribution Electrique | CG | Presse-étoupe, accessoires, conduits et raccords | CO | Conduits et raccords | IPF | Raccords plastiques | LCP | Raccords CAPRILOK Compakt | VCI | CAPRI Industrie | EDCGCOIPF | Raccords plastiques
CAPRI | CAP693217 | ART | 3589356932175 | CAP693217 | CAPRILOK Rac Compakt | Raccord de conduit flexible plastique | Raccord Droit CAPRILOK Compakt | Raccord Droit CAPRILOK Compakt - taille 29 - ISO 32 - IP67 - polyamide 6.6 noir | Raccord Droit CAPRILOK Compakt - taille 29 - ISO 32 - IP67 - polyamide 6.6 noir - plage de température -50°C à +135°C | 2026-01-01 | 1279.88 | 1279.88 | 100 | 20 | EA | 10 | 10 | 1 | EA |  |  |  | 0 | 40 | 1 | 12 | A |  | 39174000 | ED | Produits Distribution Electrique | CG | Presse-étoupe, accessoires, conduits et raccords | CO | Conduits et raccords | IPF | Raccords plastiques | LCP | Raccords CAPRILOK Compakt | VCI | CAPRI Industrie | EDCGCOIPF | Raccords plastiques
CAPRI | CAP693227 | ART | 3589356932274 | CAP693227 | CAPRILOK Rac Compakt | Raccord de conduit flexible plastique | Coude CAPRILOK Compakt à 90° | Coude CAPRILOK Compakt à 90° - taille 29 - ISO 32 - IP67/68 - polyamide 6.6 noir | Coude CAPRILOK Compakt à 90° - taille 29 - ISO 32 - IP67/68 - polyamide 6.6 noir - plage de température -50°C à +135°C | 2026-01-01 | 2284.44 | 2284.44 | 100 | 20 | EA | 10 | 10 | 1 | EA |  |  |  | 0 | 40 | 1 | 12 | A |  | 39174000 | ED | Produits Distribution Electrique | CG | Presse-étoupe, accessoires, conduits et raccords | CO | Conduits et raccords | IPF | Raccords plastiques | LCP | Raccords CAPRILOK Compakt | VCI | CAPRI Industrie | EDCGCOIPF | Raccords plastiques
CAPRI | CAP693607 | ART | 3589356936074 | CAP693607 | CAPRILOK Rac Compakt | Raccord de conduit flexible plastique | Raccord Droit CAPRILOK Compakt | Raccord Droit CAPRILOK Compakt - taille 36 - Pg 36 - IP67 - polyamide 6.6 noir | Raccord Droit CAPRILOK Compakt - taille 36 - Pg 36 - IP67 - polyamide 6.6 noir - plage de température -50°C à +135°C | 2026-01-01 | 2884.15 | 2884.15 | 100 | 20 | EA | 2 | 2 | 1 | EA |  |  |  | 0 | 40 | 1 | 12 | A |  | 39174000 | ED | Produits Distribution Electrique | CG | Presse-étoupe, accessoires, conduits et raccords | CO | Conduits et raccords | IPF | Raccords plastiques | LCP | Raccords CAPRILOK Compakt | VCI | CAPRI Industrie | EDCGCOIPF | Raccords plastiques
CAPRI | CAP693687 | ART | 3589356936876 | CAP693687 | CAPRILOK Rac Compakt | Raccord de conduit flexible plastique | Coude CAPRILOK Compakt à 90° | Coude CAPRILOK Compakt à 90° - taille 36 - Pg 36 - IP67/68 - polyamide 6.6 noir | Coude CAPRILOK Compakt à 90° - taille 36 - Pg 36 - IP67/68 - polyamide 6.6 noir - plage de température -50°C à +135°C | 2026-01-01 | 3752.91 | 3752.91 | 100 | 20 | EA | 2 | 2 | 1 | EA |  |  |  | 0 | 40 | 1 | 12 | A |  | 39174000 | ED | Produits Distribution Electrique | CG | Presse-étoupe, accessoires, conduits et raccords | CO | Conduits et raccords | IPF | Raccords plastiques | LCP | Raccords CAPRILOK Compakt | VCI | CAPRI Industrie | EDCGCOIPF | Raccords plastiques
CAPRI | CAP694017 | ART | 3589356940170 | CAP694017 | CAPRILOK Rac Compakt | Raccord de conduit flexible plastique | Raccord Droit CAPRILOK Compakt | Raccord Droit CAPRILOK Compakt - taille 36 - ISO 40 - IP67 - polyamide 6.6 noir | Raccord Droit CAPRILOK Compakt - taille 36 - ISO 40 - IP67 - polyamide 6.6 noir - plage de température -50°C à +135°C | 2026-01-01 | 2264.3 | 2264.3 | 100 | 20 | EA | 2 | 2 | 1 | EA |  |  |  | 0 | 40 | 1 | 12 | A |  | 39174000 | ED | Produits Distribution Electrique | CG | Presse-étoupe, accessoires, conduits et raccords | CO | Conduits et raccords | IPF | Raccords plastiques | LCP | Raccords CAPRILOK Compakt | VCI | CAPRI Industrie | EDCGCOIPF | Raccords plastiques
CAPRI | CAP694027 | ART | 3589356940279 | CAP694027 | CAPRILOK Rac Compakt | Raccord de conduit flexible plastique | Coude CAPRILOK Compakt à 90° | Coude CAPRILOK Compakt à 90° - taille 36 - ISO 40 - IP67/68 - polyamide 6.6 noir | Coude CAPRILOK Compakt à 90° - taille 36 - ISO 40 - IP67/68 - polyamide 6.6 noir - plage de température -50°C à +135°C | 2026-01-01 | 3707.64 | 3707.64 | 100 | 20 | EA | 2 | 2 | 1 | EA |  |  |  | 0 | 40 | 1 | 12 | A |  | 39174000 | ED | Produits Distribution Electrique | CG | Presse-étoupe, accessoires, conduits et raccords | CO | Conduits et raccords | IPF | Raccords plastiques | LCP | Raccords CAPRILOK Compakt | VCI | CAPRI Industrie | EDCGCOIPF | Raccords plastiques
CAPRI | CAP694807 | ART | 3589356948077 | CAP694807 | CAPRILOK Rac Compakt | Raccord de conduit flexible plastique | Raccord Droit CAPRILOK Compakt | Raccord Droit CAPRILOK Compakt - taille 48 - Pg 48 - IP67 - polyamide 6.6 noir | Raccord Droit CAPRILOK Compakt - taille 48 - Pg 48 - IP67 - polyamide 6.6 noir - plage de température -50°C à +135°C | 2026-01-01 | 3842.16 | 3842.16 | 100 | 20 | EA | 2 | 2 | 1 | EA |  |  |  | 0 | 40 | 1 | 12 | A |  | 39174000 | ED | Produits Distribution Electrique | CG | Presse-étoupe, accessoires, conduits et raccords | CO | Conduits et raccords | IPF | Raccords plastiques | LCP | Raccords CAPRILOK Compakt | VCI | CAPRI Industrie | EDCGCOIPF | Raccords plastiques
CAPRI | CAP694887 | ART | 3589356948879 | CAP694887 | CAPRILOK Rac Compakt | Raccord de conduit flexible plastique | Coude CAPRILOK Compakt à 90° | Coude CAPRILOK Compakt à 90° - taille 48 - Pg 48 - IP67/68 - polyamide 6.6 noir | Coude CAPRILOK Compakt à 90° - taille 48 - Pg 48 - IP67/68 - polyamide 6.6 noir - plage de température -50°C à +135°C | 2026-01-01 | 4488.43 | 4488.43 | 100 | 20 | EA | 1 | 1 | 1 | EA |  |  |  | 0 | 40 | 1 | 12 | A |  | 39174000 | ED | Produits Distribution Electrique | CG | Presse-étoupe, accessoires, conduits et raccords | CO | Conduits et raccords | IPF | Raccords plastiques | LCP | Raccords CAPRILOK Compakt | VCI | CAPRI Industrie | EDCGCOIPF | Raccords plastiques
CAPRI | CAP695017 | ART | 3589356950179 | CAP695017 | CAPRILOK Rac Compakt | Raccord de conduit flexible plastique | Raccord Droit CAPRILOK Compakt | Raccord Droit CAPRILOK Compakt - taille 48 - ISO 50 - IP67 - polyamide 6.6 noir | Raccord Droit CAPRILOK Compakt - taille 48 - ISO 50 - IP67 - polyamide 6.6 noir - plage de température -50°C à +135°C | 2026-01-01 | 3043.8 | 3043.8 | 100 | 20 | EA | 2 | 2 | 1 | EA |  |  |  | 0 | 40 | 1 | 12 | A |  | 39174000 | ED | Produits Distribution Electrique | CG | Presse-étoupe, accessoires, conduits et raccords | CO | Conduits et raccords | IPF | Raccords plastiques | LCP | Raccords CAPRILOK Compakt | VCI | CAPRI Industrie | EDCGCOIPF | Raccords plastiques
CAPRI | CAP695027 | ART | 3589356950278 | CAP695027 | CAPRILOK Rac Compakt | Raccord de conduit flexible plastique | Coude CAPRILOK Compakt à 90° | Coude CAPRILOK Compakt à 90° - taille 48 - ISO 50 - IP67/68 - polyamide 6.6 noir | Coude CAPRILOK Compakt à 90° - taille 48 - ISO 50 - IP67/68 - polyamide 6.6 noir - plage de température -50°C à +135°C | 2026-01-01 | 4401.65 | 4401.65 | 100 | 20 | EA | 1 | 1 | 1 | EA |  |  |  | 0 | 40 | 1 | 12 | A |  | 39174000 | ED | Produits Distribution Electrique | CG | Presse-étoupe, accessoires, conduits et raccords | CO | Conduits et raccords | IPF | Raccords plastiques | LCP | Raccords CAPRILOK Compakt | VCI | CAPRI Industrie | EDCGCOIPF | Raccords plastiques
CAPRI | CAP710049 | ART | 3589357100498 | CAP710049 | CAPRIBOX |  | Capribag 50 Capribox | Boite d'encastrement CAPRIBOX Capribag 50 pcs | Capribag de 50 boites d'encastrement CAPRIBOX à sceller en mur maçonés | 2026-01-01 | 41.69 | 41.69 | 1 | 20 | PKI | 6 | 6 | 1 | SA | 50 |  |  | 1 | 40 | 1 | 12 | A |  | 39259010 | ED | Produits Distribution Electrique | EI | Produits Installation Electrique | G3 | Produits bâtiment | 300 | Boîtes appareillages (cloison sèche ou brique) | SCE | CAPRIBOX | VCB | CAPRI Bâtiment | EDEIG3300 | Boîtes appareillages (cloison sèche ou brique)
CAPRI | CAP710083 | ART | 3589357100832 | CAP710083 | CAPRIBOX |  | Capribox Applique Ht60 Ø44 | Capribox Applique Ht60 Ø44 Orange | Capribox Applique Ht60 Ø44 Orange | 2026-01-01 | 226.79 | 226.79 | 100 | 20 | EA | 50 | 50 | 1 | EA |  |  |  | 0 | 20 | 1 | 12 | A |  | 39259010 | ED | Produits Distribution Electrique | EI | Produits Installation Electrique | G3 | Produits bâtiment | 300 | Boîtes appareillages (cloison sèche ou brique) | SCE | CAPRIBOX | VCB | CAPRI Bâtiment | EDEIG3300 | Boîtes appareillages (cloison sèche ou brique)
CAPRI | CAP710099 | ART | 3589357100993 | CAP710099 | CAPRIBOX |  | Capribox J12 Ht40 Ø64 S/Vis Nr | Capribox J12 Ht40 Ø64 S/Vis Nr | Capribox J12 Ht40 Ø64 S/Vis Nr | 2026-01-01 | 48.47 | 48.47 | 100 | 20 | EA | 100 | 100 | 1 | EA |  |  |  | 0 | 20 | 1 | 12 | A |  | 39259010 | ED | Produits Distribution Electrique | EI | Produits Installation Electrique | G3 | Produits bâtiment | 300 | Boîtes appareillages (cloison sèche ou brique) | SCE | CAPRIBOX | VCB | CAPRI Bâtiment | EDEIG3300 | Boîtes appareillages (cloison sèche ou brique)
CAPRI | CAP710129 | ART | 3589357101297 | CAP710129 | CAPRIBOX |  | J17 Couvercle D'attente | J17 Couvercle D'attente | J17 Couvercle D'attente | 2026-01-01 | 64.17 | 64.17 | 100 | 20 | EA | 100 | 100 | 1 | EA |  |  |  | 1 | 5 | 1 | 12 | A |  | 39259010 | ED | Produits Distribution Electrique | EI | Produits Installation Electrique | G3 | Produits bâtiment | 380 | Accessoires bâtiment | ACC | Accessoires | VCB | CAPRI Bâtiment | EDEIG3380 | Accessoires bâtiment
CAPRI | CAP710192 | ART | 3589357101921 | CAP710192 | MAXIDALLE CENTRE | Pot de centre | Pitons L 100 mm CAPRI | Pitons CAPRI L = 100 mm non isolé en acier zingué Fixation type vis bois Ø 5 mm | Pitons CAPRI L = 100 mm non isolé en acier zingué Fixation type vis bois Ø 5 mm, pour une fixation solide et durable des installations électriques en béton, assurant une stabilité optimale. | 2026-01-01 | 317.67 | 317.67 | 100 | 20 | EA | 100 | 100 | 1 | EA |  |  |  | 0 | 5 | 1 | 12 | A |  | 73181300 | ED | Produits Distribution Electrique | EI | Produits Installation Electrique | G3 | Produits bâtiment | 380 | Accessoires bâtiment | ACC | Accessoires | VCB | CAPRI Bâtiment | EDEIG3380 | Accessoires bâtiment
CAPRI | CAP710193 | ART | 3589357101938 | CAP710193 | MAXIDALLE CENTRE | Pot de centre | Pitons L 120 mm CAPRI | Piton de suspenssion CAPRI L = 120 mm | Piton de suspension CAPRI L = 120 mm, pour une fixation solide et durable des installations électriques en béton, assurant une stabilité optimale et une installation sécurisée. | 2026-01-01 | 239.94 | 239.94 | 100 | 20 | EA | 100 | 100 | 1 | EA |  |  |  | 0 | 40 | 1 | 12 | A |  | 73181300 | ED | Produits Distribution Electrique | EI | Produits Installation Electrique | G3 | Produits bâtiment | 380 | Accessoires bâtiment | ACC | Accessoires | VCB | CAPRI Bâtiment | EDEIG3380 | Accessoires bâtiment
CAPRI | CAP710194 | ART | 3589357101945 | CAP710194 | MAXIDALLE CENTRE | Pot de centre | Pitons L 130 mm CAPRI | Piton de suspenssion CAPRI L = 130 mm | Piton de suspension CAPRI L = 130 mm, pour une fixation solide et durable des installations électriques en béton, assurant une stabilité optimale et une installation sécurisée. | 2026-01-01 | 234.41 | 234.41 | 100 | 20 | EA | 100 | 100 | 1 | EA |  |  |  | 0 | 40 | 1 | 12 | A |  | 73181300 | ED | Produits Distribution Electrique | EI | Produits Installation Electrique | G3 | Produits bâtiment | 380 | Accessoires bâtiment | ACC | Accessoires | VCB | CAPRI Bâtiment | EDEIG3380 | Accessoires bâtiment
CAPRI | CAP710199 | ART | 3589357101990 | CAP710199 | MAXIDALLE CENTRE | Pot de centre | Pitons L 145 mm CAPRI | Piton de suspenssion CAPRI L = 145 mm | Piton de suspension CAPRI L = 145 mm, pour une fixation solide et durable des installations électriques en béton, assurant une stabilité optimale et une installation sécurisée. | 2026-01-01 | 287.34 | 287.34 | 100 | 20 | EA | 100 | 100 | 1 | EA |  |  |  | 0 | 5 | 1 | 12 | A |  | 73181300 | ED | Produits Distribution Electrique | EI | Produits Installation Electrique | G3 | Produits bâtiment | 380 | Accessoires bâtiment | ACC | Accessoires | VCB | CAPRI Bâtiment | EDEIG3380 | Accessoires bâtiment
CAPRI | CAP710899 | ART | 3589357108999 | CAP710899 | CAPRIBOX |  | Capribox J12 Ht38 Ø64 S/Vis | Boite D'Appareillage A Sceller Capribox J12 Ht38 Ø64 S/Vis Orange | Boite D'Appareillage A Sceller Capribox J12 Ht38 Ø64 S/Vis Orange | 2026-01-01 | 81.37 | 81.37 | 100 | 20 | EA | 100 | 100 | 1 | EA |  |  |  | 0 | 20 | 1 | 12 | A |  | 39259010 | ED | Produits Distribution Electrique | EI | Produits Installation Electrique | G3 | Produits bâtiment | 300 | Boîtes appareillages (cloison sèche ou brique) | SCE | CAPRIBOX | VCB | CAPRI Bâtiment | EDEIG3300 | Boîtes appareillages (cloison sèche ou brique)
CAPRI | CAP710999 | ART | 3589357109996 | CAP710999 | CAPRIBOX |  | Capribox J12 Ht38 Ø64 A/Vis | Boite D'Appareillage A Sceller Capribox J12 Ht38 Ø64 A/Vis Orange | Boite D'Appareillage A Sceller Capribox J12 Ht38 Ø64 A/Vis Orange | 2026-01-01 | 109.76 | 109.76 | 100 | 20 | EA | 100 | 100 | 1 | EA |  |  |  | 1 | 5 | 1 | 12 | A |  | 39259010 | ED | Produits Distribution Electrique | EI | Produits Installation Electrique | G3 | Produits bâtiment | 300 | Boîtes appareillages (cloison sèche ou brique) | SCE | CAPRIBOX | VCB | CAPRI Bâtiment | EDEIG3300 | Boîtes appareillages (cloison sèche ou brique)
CAPRI | CAP713001 | ART | 3589357130013 | CAP713001 | MAXI PAVI |  | Pavitherm 4 Faces Lisses X1 | Boite BBC Pavitherm pour combles 4 Faces Lisses - Emaballage Individuel | Boite BBC Pavitherm pour combles perdus et faux plafonds 4 Faces Lisses - Emaballage Individuel - Oppercules à poinçonner aux besoins Volume 3200 Cm3 Pose et démontage rapides, Tenue au fil incadescent 850°C | 2026-01-01 | 2573.23 | 2573.23 | 100 | 20 | EA | 10 | 10 | 1 | EA |  |  |  | 0 | 20 | 1 | 0 | A |  | 39259010 | ED | Produits Distribution Electrique | EI | Produits Installation Electrique | G3 | Produits bâtiment | 360 | Boîtes de dérivation | PAV | Boîte PAVILLONNAIRE | VCB | CAPRI Bâtiment | EDEIG3360 | Boîtes de dérivation
CAPRI | CAP713005 | ART | 3589357130051 | CAP713005 | MAXI PAVI |  | Pavitherm 4 Faces Lisses X50 | Boite BBC Pavitherm pour comble 4 Faces Lisses - Emballage X 50 | Boite BBC Pavitherm pour combles perdus et faux plafonds 4 Faces Lisses - Emballage X 50 - Oppercules à poinçonner aux besoins Volume 3200 Cm3 Pose et démontage rapides, Tenue au fil incadescent 850°C | 2026-01-01 | 2234.81 | 2234.81 | 100 | 20 | EA | 50 | 50 | 1 | EA |  |  |  | 0 | 20 | 1 | 0 | A |  | 39259010 | ED | Produits Distribution Electrique | EI | Produits Installation Electrique | G3 | Produits bâtiment | 360 | Boîtes de dérivation | PAV | Boîte PAVILLONNAIRE | VCB | CAPRI Bâtiment | EDEIG3360 | Boîtes de dérivation
CAPRI | CAP713032 | ART | 3589357130327 | CAP713032 | CAPRITHERM | Boite de cloison sèche BBC | Boite BBC CAPRITHERM+ 32A 40mm Ø86mm | Boite BBC CAPRITHERM+ 32A 40mm Ø86mm pattes multimatériaux fixation solide | Boite BBC CAPRITHERM+ 32A 40mm Ø86mm, pattes multimatériaux pour fixation sur plâtre, béton, brique ou ciment, conforme aux réglementations thermiques RT 2012 et RT 2020, pour une installation électrique fiable et durable. | 2026-01-01 | 467.79 | 467.79 | 100 | 20 | EA | 25 | 25 | 1 | EA |  |  |  | 0 | 40 | 1 | 12 | A |  | 39259010 | ED | Produits Distribution Electrique | EI | Produits Installation Electrique | G3 | Produits bâtiment | 315 | Boites appareillages BBC (cloison sèche) Gamme CAPRITHERM | BBC | Boîtes BBC | VCB | CAPRI Bâtiment | EDEIG3315 | Boites appareillages BBC (cloison sèche) Gamme CAPRITHERM
CAPRI | CAP713321 | ART | 3589357133212 | CAP713321 | MAXI PAVI |  | 1 Pavitherm 2Faces Op/2Lisses | Boite BBC Pavitherm pour comble 2 Faces Operculées / 2 Faces Lisses EmballageX1 | Boite BBC Pavitherm pour combles perdus et faux plafonds 2 Faces Operculées / 2 Faces Lisses - Emballage X 1 - 32 entrées ICTA (de Ø16mm à Ø32mm) Volume 3200 Cm3 Pose et démontage rapides, Tenue au fil incadescent 850°C | 2026-01-01 | 2573.23 | 2573.23 | 100 | 20 | EA | 10 | 10 | 1 | EA |  |  |  | 0 | 20 | 1 | 0 | A |  | 39259010 | ED | Produits Distribution Electrique | EI | Produits Installation Electrique | G3 | Produits bâtiment | 360 | Boîtes de dérivation | PAV | Boîte PAVILLONNAIRE | VCB | CAPRI Bâtiment | EDEIG3360 | Boîtes de dérivation
CAPRI | CAP713325 | ART | 3589357133250 | CAP713325 | MAXI PAVI |  | 50 Pavitherm 2Faces Op/2Lisses | Boite BBC Pavitherm pour comble 2 Faces Operculées / 2 Faces Lisses EmballageX50 | Boite BBC Pavitherm pour combles perdus et faux plafonds 2 Faces Operculées / 2 Faces Lisses - Emballage X 50 - 32 entrées ICTA (de Ø16mm à Ø32mm) Volume 3200 Cm3 Pose et démontage rapides, Tenue au fil incadescent 850°C | 2026-01-01 | 2234.81 | 2234.81 | 100 | 20 | EA | 50 | 50 | 1 | EA |  |  |  | 0 | 20 | 1 | 0 | A |  | 39259010 | ED | Produits Distribution Electrique | EI | Produits Installation Electrique | G3 | Produits bâtiment | 360 | Boîtes de dérivation | PAV | Boîte PAVILLONNAIRE | VCB | CAPRI Bâtiment | EDEIG3360 | Boîtes de dérivation
CAPRI | CAP713560 | ART | 3589357135605 | CAP713560 | CAPRITHERM | Boite de cloison sèche BBC | Boite BBC CAPRITHERM+ Pot centre 32A | Boite BBC CAPRITHERM+ Pot centre 32A pattes multimatériaux fixation fiable | Boite BBC CAPRITHERM+ Pot centre 32A, pattes multimatériaux pour fixation sur plâtre, béton, brique ou ciment, conforme aux réglementations thermiques RT 2012 et RT 2020, pour une installation centrale efficace et durable. | 2026-01-01 | 1005.7 | 1005.7 | 100 | 20 | EA | 25 | 25 | 1 | EA |  |  |  | 0 | 5 | 1 | 12 | A |  | 39259010 | ED | Produits Distribution Electrique | EI | Produits Installation Electrique | G3 | Produits bâtiment | 315 | Boites appareillages BBC (cloison sèche) Gamme CAPRITHERM | BBC | Boîtes BBC | VCB | CAPRI Bâtiment | EDEIG3315 | Boites appareillages BBC (cloison sèche) Gamme CAPRITHERM
CAPRI | CAP713562 | ART | 3589357135629 | CAP713562 | CAPRITHERM | Boite de cloison sèche BBC | CAPRITHERM+ DCL 32A douille fiche | Boite BBC CAPRITHERM+ DCL 32A douille fiche pattes multimatériaux | Boite BBC CAPRITHERM+ DCL 32A douille fiche, pattes multimatériaux pour fixation sur plâtre, béton, brique ou ciment, conforme aux réglementations thermiques RT 2012 et RT 2020, pour des connexions rapides et sûres. | 2026-01-01 | 1225.93 | 1225.93 | 100 | 20 | EA | 25 | 25 | 1 | EA |  |  |  | 0 | 5 | 1 | 12 | A |  | 39259010 | ED | Produits Distribution Electrique | EI | Produits Installation Electrique | G3 | Produits bâtiment | 315 | Boites appareillages BBC (cloison sèche) Gamme CAPRITHERM | BBC | Boîtes BBC | VCB | CAPRI Bâtiment | EDEIG3315 | Boites appareillages BBC (cloison sèche) Gamme CAPRITHERM
CAPRI | CAP713564 | ART | 3589357135643 | CAP713564 | CAPRITHERM | Boite de cloison sèche BBC | CAPRITHERM+ DCL 32A douille fiche repris | Boite BBC CAPRITHERM+ DCL 32A douille fiche fixoplaf pattes multimatériaux | Boite BBC CAPRITHERM+ DCL 32A douille fiche fixoplaf, pattes multimatériaux pour fixation sur plâtre, béton, brique ou ciment, conforme aux réglementations thermiques RT 2012 et RT 2020, pour une installation au plafond facile et rapide. | 2026-01-01 | 1606 | 1606 | 100 | 20 | EA | 25 | 25 | 1 | EA |  |  |  | 1 | 40 | 1 | 12 | A |  | 39259010 | ED | Produits Distribution Electrique | EI | Produits Installation Electrique | G3 | Produits bâtiment | 315 | Boites appareillages BBC (cloison sèche) Gamme CAPRITHERM | BBC | Boîtes BBC | VCB | CAPRI Bâtiment | EDEIG3315 | Boites appareillages BBC (cloison sèche) Gamme CAPRITHERM
CAPRI | CAP713641 | ART | 3589357136411 | CAP713641 | MAXI PAVI |  | Pavitherm 4 Faces Operculées | Boite BBC Pavitherm pour comble 4 Faces Operculées - Emaballage Individuel | Boite BBC Pavitherm pour combles perdus et faux plafonds 4 Faces Operculées - Emaballage Individuel - 64 entrées ICTA (de Ø16mm à Ø32mm) Volume 3200 Cm3 Pose et démontage rapides, Tenue au fil incadescent 850°C | 2026-01-01 | 2573.23 | 2573.23 | 100 | 20 | EA | 10 | 10 | 1 | EA |  |  |  | 0 | 5 | 1 | 0 | A |  | 39259010 | ED | Produits Distribution Electrique | EI | Produits Installation Electrique | G3 | Produits bâtiment | 360 | Boîtes de dérivation | PAV | Boîte PAVILLONNAIRE | VCB | CAPRI Bâtiment | EDEIG3360 | Boîtes de dérivation
CAPRI | CAP713645 | ART | 3589357136459 | CAP713645 | MAXI PAVI |  | Pavitherm 4 Faces Operculées | Boite BBC Pavitherm pour comble 4 Faces Operculées - Emballage X 50 | Boite BBC Pavitherm pour combles perdus et faux plafonds 4 Faces Operculées - Emballage X 50 - 64 entrées ICTA Volume (de Ø16mm à Ø32mm) 3200 Cm3 Pose et démontage rapides, Tenue au fil incadescent 850°C | 2026-01-01 | 2234.81 | 2234.81 | 100 | 20 | EA | 50 | 50 | 1 | EA |  |  |  | 1 | 20 | 1 | 0 | A |  | 39259010 | ED | Produits Distribution Electrique | EI | Produits Installation Electrique | G3 | Produits bâtiment | 360 | Boîtes de dérivation | PAV | Boîte PAVILLONNAIRE | VCB | CAPRI Bâtiment | EDEIG3360 | Boîtes de dérivation
CAPRI | CAP715000 | ART | 3589357150004 | CAP715000 | MAXI OUTILS |  | Douille + Fiche Dcl | Douille + Fiche Dcl | Douille + Fiche Dcl | 2026-01-01 | 543.6 | 543.6 | 100 | 20 | EA | 50 | 50 | 1 | EA |  |  |  | 1 | 5 | 1 | 12 | A |  | 39259010 | ED | Produits Distribution Electrique | EI | Produits Installation Electrique | G3 | Produits bâtiment | 380 | Accessoires bâtiment | ACCDCL | Accessoires version DCL | VCB | CAPRI Bâtiment | EDEIG3380 | Accessoires bâtiment
CAPRI | CAP715001 | ART | 3589357150011 | CAP715001 | MAXI OUTILS |  | Fiche Dcl | Fiche Dcl | Fiche Dcl | 2026-01-01 | 335.34 | 335.34 | 100 | 20 | EA | 25 | 25 | 1 | EA |  |  |  | 0 | 40 | 1 | 12 | A |  | 39259010 | ED | Produits Distribution Electrique | EI | Produits Installation Electrique | G3 | Produits bâtiment | 380 | Accessoires bâtiment | ACCDCL | Accessoires version DCL | VCB | CAPRI Bâtiment | EDEIG3380 | Accessoires bâtiment
CAPRI | CAP715081 | ART | 3589357150813 | CAP715081 | CAPRIBOX |  | Minibox Applique Dcl + Douille | Minibox Applique Dcl + Douille | Minibox Applique Dcl + Douille | 2026-01-01 | 2116.55 | 2116.55 | 100 | 20 | EA | 25 | 25 | 1 | EA |  |  |  | 0 | 20 | 1 | 12 | A |  | 39259010 | ED | Produits Distribution Electrique | EI | Produits Installation Electrique | G3 | Produits bâtiment | 300 | Boîtes appareillages (cloison sèche ou brique) | PLCDCL | CAPRICLIPS et Nouvelle gamme version DCL | VCB | CAPRI Bâtiment | EDEIG3300 | Boîtes appareillages (cloison sèche ou brique)
CAPRI | CAP715082 | ART | 3589357150820 | CAP715082 | CAPRIBOX |  | Minibox Applique Dcl | Minibox Applique Dcl | Minibox Applique Dcl | 2026-01-01 | 1302.16 | 1302.16 | 100 | 20 | EA | 25 | 25 | 1 | EA |  |  |  | 0 | 20 | 1 | 12 | A |  | 39259010 | ED | Produits Distribution Electrique | EI | Produits Installation Electrique | G3 | Produits bâtiment | 300 | Boîtes appareillages (cloison sèche ou brique) | PLCDCL | CAPRICLIPS et Nouvelle gamme version DCL | VCB | CAPRI Bâtiment | EDEIG3300 | Boîtes appareillages (cloison sèche ou brique)
CAPRI | CAP715819 | ART | 3589357158192 | CAP715819 | CAPRICLIPS |  | Kit Complet Prof.40 | Capriclips + Dcl Recouvrant + Douille | Capriclips + Dcl Recouvrant + Douille | 2026-01-01 | 1551.57 | 1551.57 | 100 | 20 | EA | 25 | 25 | 1 | EA |  |  |  | 0 | 5 | 1 | 12 | A |  | 39259010 | ED | Produits Distribution Electrique | EI | Produits Installation Electrique | G3 | Produits bâtiment | 300 | Boîtes appareillages (cloison sèche ou brique) | PLCDCL | CAPRICLIPS et Nouvelle gamme version DCL | VCB | CAPRI Bâtiment | EDEIG3300 | Boîtes appareillages (cloison sèche ou brique)
CAPRI | CAP715859 | ART | 3589357158598 | CAP715859 | CAPRICLIPS |  | Capriclips 735859+Douille Dcl | Capriclips 735859 + Douille Dcl | Capriclips 735859 + Douille Dcl | 2026-01-01 | 1520.19 | 1520.19 | 100 | 20 | EA | 25 | 25 | 1 | EA |  |  |  | 1 | 5 | 1 | 12 | A |  | 39259010 | ED | Produits Distribution Electrique | EI | Produits Installation Electrique | G3 | Produits bâtiment | 300 | Boîtes appareillages (cloison sèche ou brique) | PLCDCL | CAPRICLIPS et Nouvelle gamme version DCL | VCB | CAPRI Bâtiment | EDEIG3300 | Boîtes appareillages (cloison sèche ou brique)
CAPRI | CAP715879 | ART | 3589357158796 | CAP715879 | CAPRICLIPS |  | Miniclips 735889 + Douille Dcl | Miniclips 735889 + Douille Dcl | Miniclips 735889 + Douille Dcl | 2026-01-01 | 1738.32 | 1738.32 | 100 | 20 | EA | 25 | 25 | 1 | EA |  |  |  | 0 | 5 | 1 | 12 | A |  | 39259010 | ED | Produits Distribution Electrique | EI | Produits Installation Electrique | G3 | Produits bâtiment | 300 | Boîtes appareillages (cloison sèche ou brique) | PLCDCL | CAPRICLIPS et Nouvelle gamme version DCL | VCB | CAPRI Bâtiment | EDEIG3300 | Boîtes appareillages (cloison sèche ou brique)
CAPRI | CAP723040 | ART | 3589357230409 | CAP723040 | CAPRITHERM | Boite de cloison sèche BBC | Boite BBC CAPRITHERM+ 1 poste 40mm Ø67mm | Boite BBC CAPRITHERM+ 1 poste 40mm Ø67mm pattes multimatériaux mur et plafond | Boite BBC CAPRITHERM+ 1 poste 40mm Ø67mm, pattes multimatériaux pour fixation sur plâtre, béton, brique ou ciment, conforme aux réglementations thermiques RT 2012 et RT 2020, pour une installation murale discrète et robuste. | 2026-01-01 | 87.48 | 87.48 | 100 | 20 | EA | 50 | 50 | 1 | EA |  |  |  | 1 | 5 | 1 | 12 | A |  | 39259010 | ED | Produits Distribution Electrique | EI | Produits Installation Electrique | G3 | Produits bâtiment | BBC | Capritherm V2 | BOX | Simple & multi slot boxes | VCB | CAPRI Bâtiment | EDEIG3BBC | Capritherm V2
CAPRI | CAP723043 | ART | 3589357230430 | CAP723043 | CAPRITHERM | Boite de cloison sèche BBC | Boite BBC CAPRITHERM+ Pack 300 40mm | Boite BBC CAPRITHERM+ Pack 300 40mm pattes multimatériaux grands projets | Boite BBC CAPRITHERM+ Pack 300 40mm, pattes multimatériaux pour fixation sur plâtre, béton, brique ou ciment, conforme aux réglementations thermiques RT 2012 et RT 2020, idéal pour les grands projets de construction. | 2026-01-01 | 26243.73 | 26243.73 | 100 | 20 | PKI | 1 | 1 | 1 | EA | 300 |  |  | 1 | 5 | 1 | 12 | A |  | 39259010 | ED | Produits Distribution Electrique | EI | Produits Installation Electrique | G3 | Produits bâtiment | BBC | Capritherm V2 | BOX | Simple & multi slot boxes | VCB | CAPRI Bâtiment | EDEIG3BBC | Capritherm V2
CAPRI | CAP723049 | ART | 3589357230492 | CAP723049 | CAPRITHERM | Boite de cloison sèche BBC | Boite BBC CAPRITHERM+ Capribag 50 | Boite BBC CAPRITHERM+ Capribag 50 pattes multimatériaux petites installations | Boite BBC CAPRITHERM+ Capribag 50, pattes multimatériaux pour fixation sur plâtre, béton, brique ou ciment, conforme aux réglementations thermiques RT 2012 et RT 2020, pratique pour les petites installations et réparations. | 2026-01-01 | 44.18 | 44.18 | 1 | 20 | PKI | 6 | 6 | 1 | SA | 50 |  |  | 1 | 5 | 1 | 12 | A |  | 39259010 | ED | Produits Distribution Electrique | EI | Produits Installation Electrique | G3 | Produits bâtiment | BBC | Capritherm V2 | BOX | Simple & multi slot boxes | VCB | CAPRI Bâtiment | EDEIG3BBC | Capritherm V2
CAPRI | CAP723050 | ART | 3589357230508 | CAP723050 | CAPRITHERM | Boite de cloison sèche BBC | Boite BBC CAPRITHERM+ 1 poste 50mm Ø67mm | Boite BBC CAPRITHERM+ 1 poste 50mm Ø67mm pattes multimatériaux fixation robuste | Boite BBC CAPRITHERM+ 1 poste 50mm Ø67mm, pattes multimatériaux pour fixation sur plâtre, béton, brique ou ciment, conforme aux réglementations thermiques RT 2012 et RT 2020, pour une installation murale robuste et fiable. | 2026-01-01 | 115.32 | 115.32 | 100 | 20 | EA | 50 | 50 | 1 | EA |  |  |  | 0 | 5 | 1 | 12 | A |  | 39259010 | ED | Produits Distribution Electrique | EI | Produits Installation Electrique | G3 | Produits bâtiment | BBC | Capritherm V2 | BOX | Simple & multi slot boxes | VCB | CAPRI Bâtiment | EDEIG3BBC | Capritherm V2
CAPRI | CAP723067 | ART | 3589350124859 | CAP723067 | CAPRITHERM | Boite de cloison sèche BBC | Capribag 45 Capritherm + scie cloche | Boite BBC CAPRITHERM+ Capribag 45 boites + une scie cloche | Boite BBC CAPRITHERM+ Capribag 45 boites + une scie cloche, pour fixation sur plâtre, béton, brique ou ciment, conforme aux réglementations thermiques RT 2012 et RT 2020, pratique pour les petites installations et réparations. | 2026-01-01 | 44.18 | 44.18 | 1 | 20 | PKI | 6 | 6 | 1 | SA | 45 |  |  | 1 | 40 | 1 | 12 | A |  | 39259010 | ED | Produits Distribution Electrique | EI | Produits Installation Electrique | G3 | Produits bâtiment | BBC | Capritherm V2 | BOX | Simple & multi slot boxes | VCB | CAPRI Bâtiment | EDEIG3BBC | Capritherm V2
CAPRI | CAP723200 | ART | 3589357232007 | CAP723200 | CAPRITHERM | Boite de cloison sèche BBC | Boite BBC CAPRITHERM+ 2 poste 40mm Ø67mm | Boite BBC CAPRITHERM+ 2 poste 40mm Ø67mm pattes multimatériaux | Boite BBC CAPRITHERM+ 2 poste 40mm Ø67mm, pattes multimatériaux pour fixation sur plâtre, béton, brique ou ciment, conforme aux réglementations thermiques RT 2012 et RT 2020, parfait pour les installations doubles. | 2026-01-01 | 397.61 | 397.61 | 100 | 20 | EA | 25 | 25 | 1 | EA |  |  |  | 1 | 5 | 1 | 12 | A |  | 39259010 | ED | Produits Distribution Electrique | EI | Produits Installation Electrique | G3 | Produits bâtiment | BBC | Capritherm V2 | BOX | Simple & multi slot boxes | VCB | CAPRI Bâtiment | EDEIG3BBC | Capritherm V2
CAPRI | CAP723300 | ART | 3589357233004 | CAP723300 | CAPRITHERM | Boite de cloison sèche BBC | Boite BBC CAPRITHERM+ 3 poste 40mm Ø67mm | Boite BBC CAPRITHERM+ 3 poste 40mm Ø67mm pattes multimatériaux | Boite BBC CAPRITHERM+ 3 poste 40mm Ø67mm, pattes multimatériaux pour fixation sur plâtre, béton, brique ou ciment, conforme aux réglementations thermiques RT 2012 et RT 2020, idéal pour les installations triples. | 2026-01-01 | 662.66 | 662.66 | 100 | 20 | EA | 25 | 25 | 1 | EA |  |  |  | 1 | 5 | 1 | 12 | A |  | 39259010 | ED | Produits Distribution Electrique | EI | Produits Installation Electrique | G3 | Produits bâtiment | BBC | Capritherm V2 | BOX | Simple & multi slot boxes | VCB | CAPRI Bâtiment | EDEIG3BBC | Capritherm V2
CAPRI | CAP723550 | ART | 3589357235503 | CAP723550 | CAPRITHERM | Boite de cloison sèche BBC | Boite BBC CAPRITHERM+ Pot centre Ø67mm | Boite BBC CAPRITHERM+ Pot centre Ø67mm pattes multimatériaux centre de pièce | Boite BBC CAPRITHERM+ Pot centre Ø67mm, pattes multimatériaux pour fixation sur plâtre, béton, brique ou ciment, conforme aux réglementations thermiques RT 2012 et RT 2020, pour une installation centrale efficace. | 2026-01-01 | 636.16 | 636.16 | 100 | 20 | EA | 25 | 25 | 1 | EA |  |  |  | 1 | 5 | 1 | 12 | A |  | 39259010 | ED | Produits Distribution Electrique | EI | Produits Installation Electrique | G3 | Produits bâtiment | BBC | Capritherm V2 | DCL | Boites DCL | VCB | CAPRI Bâtiment | EDEIG3BBC | Capritherm V2
CAPRI | CAP723552 | ART | 3589357235527 | CAP723552 | CAPRITHERM | Boite de cloison sèche BBC | CAPRITHERM+ Pdc Ø67mm douille fiche | Boite BBC CAPRITHERM+ Pdc Ø67mm douille fiche pattes multimatériaux | Boite BBC CAPRITHERM+ Pdc Ø67mm douille fiche, pattes multimatériaux pour fixation sur plâtre, béton, brique ou ciment, conforme aux réglementations thermiques RT 2012 et RT 2020, pour des connexions rapides et sécurisées. | 2026-01-01 | 795.19 | 795.19 | 100 | 20 | EA | 25 | 25 | 1 | EA |  |  |  | 1 | 5 | 1 | 12 | A |  | 39259010 | ED | Produits Distribution Electrique | EI | Produits Installation Electrique | G3 | Produits bâtiment | BBC | Capritherm V2 | DCL | Boites DCL | VCB | CAPRI Bâtiment | EDEIG3BBC | Capritherm V2
CAPRI | CAP723554 | ART | 3589357235541 | CAP723554 | CAPRITHERM | Boite de cloison sèche BBC | CAPRITHERM+ Pdc douille fiche fixoplaf | Boite BBC CAPRITHERM+ Pdc douille fiche fixoplaf pattes multimatériaux plafond | Boite BBC CAPRITHERM+ Pdc douille fiche fixoplaf, pattes multimatériaux pour fixation sur plâtre, béton, brique ou ciment, conforme aux réglementations thermiques RT 2012 et RT 2020, pour une installation au plafond pratique. | 2026-01-01 | 1153.05 | 1153.05 | 100 | 20 | EA | 25 | 25 | 1 | EA |  |  |  | 1 | 5 | 1 | 12 | A |  | 39259010 | ED | Produits Distribution Electrique | EI | Produits Installation Electrique | G3 | Produits bâtiment | BBC | Capritherm V2 | DCL | Boites DCL | VCB | CAPRI Bâtiment | EDEIG3BBC | Capritherm V2
CAPRI | CAP723650 | ART | 3589357236500 | CAP723650 | CAPRITHERM | Boite de cloison sèche BBC | Boite BBC CAPRITHERM+ Applique murale | Boite BBC CAPRITHERM+ Applique murale pattes multimatériaux fixation murale | Boite BBC CAPRITHERM+ Applique murale, pattes multimatériaux pour fixation sur plâtre, béton, brique ou ciment, conforme aux réglementations thermiques RT 2012 et RT 2020, pour un éclairage mural élégant et fonctionnel. | 2026-01-01 | 576.52 | 576.52 | 100 | 20 | EA | 25 | 25 | 1 | EA |  |  |  | 0 | 5 | 1 | 12 | A |  | 39259010 | ED | Produits Distribution Electrique | EI | Produits Installation Electrique | G3 | Produits bâtiment | BBC | Capritherm V2 | DCL | Boites DCL | VCB | CAPRI Bâtiment | EDEIG3BBC | Capritherm V2
CAPRI | CAP723652 | ART | 3589357236524 | CAP723652 | CAPRITHERM | Boite de cloison sèche BBC | CAPRITHERM+ Applique Douille E27 | Boite BBC CAPRITHERM+ Applique Douille E27 pattes multimatériaux ampoules E27 | Boite BBC CAPRITHERM+ Applique Douille E27, pattes multimatériaux pour fixation sur plâtre, béton, brique ou ciment, conforme aux réglementations thermiques RT 2012 et RT 2020, compatible avec les ampoules standard E27. | 2026-01-01 | 735.56 | 735.56 | 100 | 20 | EA | 25 | 25 | 1 | EA |  |  |  | 1 | 5 | 1 | 12 | A |  | 39259010 | ED | Produits Distribution Electrique | EI | Produits Installation Electrique | G3 | Produits bâtiment | BBC | Capritherm V2 | DCL | Boites DCL | VCB | CAPRI Bâtiment | EDEIG3BBC | Capritherm V2
CAPRI | CAP731001 | ART | 3589357310019 | CAP731001 | MAXI OUTILS |  | Joint d'étanchéité | Joint d'étanchéité D'Appareillage | Joint d'étanchéité D'Appareillage | 2026-01-01 | 192.83 | 192.83 | 100 | 20 | EA | 25 | 25 | 1 | EA |  |  |  | 0 | 40 | 1 | 12 | A |  | 39259010 | ED | Produits Distribution Electrique | EI | Produits Installation Electrique | G3 | Produits bâtiment | 300 | Boîtes appareillages (cloison sèche ou brique) | PLC | CAPRICLIPS et Nouvelle gamme | VCB | CAPRI Bâtiment | EDEIG3300 | Boîtes appareillages (cloison sèche ou brique)
CAPRI | CAP731002 | ART | 3589357310026 | CAP731002 | MAXI OUTILS |  | Conducteur de Terre Lg 10 Cm | Conducteur de Terre Lg 10 Cm Avec Cosse | Conducteur de Terre Lg 10 Cm Avec Cosse | 2026-01-01 | 192.25 | 192.25 | 100 | 20 | EA | 20 | 20 | 1 | EA |  |  |  | 0 | 40 | 1 | 12 | A |  | 39259010 | ED | Produits Distribution Electrique | EI | Produits Installation Electrique | G3 | Produits bâtiment | 300 | Boîtes appareillages (cloison sèche ou brique) | PLC | CAPRICLIPS et Nouvelle gamme | VCB | CAPRI Bâtiment | EDEIG3300 | Boîtes appareillages (cloison sèche ou brique)
CAPRI | CAP731003 | ART | 3589357310033 | CAP731003 | MAXI OUTILS |  | Joint d'étancheite double | Joint d'étancheite d'apareillage double | Joint d'étancheite d'apareillage double | 2026-01-01 | 373.67 | 373.67 | 100 | 20 | EA | 25 | 25 | 1 | EA |  |  |  | 0 | 40 | 1 | 12 | A |  | 39259010 | ED | Produits Distribution Electrique | EI | Produits Installation Electrique | G3 | Produits bâtiment | 300 | Boîtes appareillages (cloison sèche ou brique) | PLC | CAPRICLIPS et Nouvelle gamme | VCB | CAPRI Bâtiment | EDEIG3300 | Boîtes appareillages (cloison sèche ou brique)
CAPRI | CAP731004 | ART | 3589357310040 | CAP731004 | MAXI OUTILS |  | Joint d'étancheite triple | Joint d'étancheite d'appareillage triple | Joint d'étancheite d'appareillage triple | 2026-01-01 | 587.4 | 587.4 | 100 | 20 | EA | 25 | 25 | 1 | EA |  |  |  | 0 | 40 | 1 | 12 | A |  | 39259010 | ED | Produits Distribution Electrique | EI | Produits Installation Electrique | G3 | Produits bâtiment | 300 | Boîtes appareillages (cloison sèche ou brique) | PLC | CAPRICLIPS et Nouvelle gamme | VCB | CAPRI Bâtiment | EDEIG3300 | Boîtes appareillages (cloison sèche ou brique)
CAPRI | CAP731029 | ART | 3589357310293 | CAP731029 | CAPRICLIPS |  | Capriclips Uniclips Double 71 | Boite pour cloisons Seches Capriclips Uniclips double 71 | Boite pour cloisons Seches Capriclips Uniclips double 71 | 2026-01-01 | 586.62 | 586.62 | 100 | 20 | EA | 25 | 25 | 1 | EA |  |  |  | 1 | 5 | 1 | 12 | A |  | 39259010 | ED | Produits Distribution Electrique | EI | Produits Installation Electrique | G3 | Produits bâtiment | 300 | Boîtes appareillages (cloison sèche ou brique) | PLC | CAPRICLIPS et Nouvelle gamme | VCB | CAPRI Bâtiment | EDEIG3300 | Boîtes appareillages (cloison sèche ou brique)
CAPRI | CAP731030 | ART | 3589357310309 | CAP731030 | MAXI OUTILS |  | Capuchon de Tube Ict 16 | Capuchon de tube ICT 16 | Capuchon de tube ICT 16 | 2026-01-01 | 172.9 | 172.9 | 100 | 20 | EA | 100 | 100 | 1 | EA |  |  |  | 0 | 40 | 1 | 12 | A |  | 39259010 | ED | Produits Distribution Electrique | EI | Produits Installation Electrique | G3 | Produits bâtiment | 300 | Boîtes appareillages (cloison sèche ou brique) | PLC | CAPRICLIPS et Nouvelle gamme | VCB | CAPRI Bâtiment | EDEIG3300 | Boîtes appareillages (cloison sèche ou brique)
CAPRI | CAP731039 | ART | 3589357310392 | CAP731039 | CAPRICLIPS |  | Capriclips Uniclips Triple 71 | Boite pour cloisons Seches Capriclips Uniclips Triple 71 | Boite pour cloisons Seches Capriclips Uniclips Triple 71 | 2026-01-01 | 872.94 | 872.94 | 100 | 20 | EA | 25 | 25 | 1 | EA |  |  |  | 1 | 20 | 1 | 12 | A |  | 39259010 | ED | Produits Distribution Electrique | EI | Produits Installation Electrique | G3 | Produits bâtiment | 300 | Boîtes appareillages (cloison sèche ou brique) | PLC | CAPRICLIPS et Nouvelle gamme | VCB | CAPRI Bâtiment | EDEIG3300 | Boîtes appareillages (cloison sèche ou brique)
CAPRI | CAP731040 | ART | 3589357310408 | CAP731040 | CAPRICLIPS |  | Uniclips 40 @Bio | Uniclips 40 @Bio | Uniclips 40 @Bio | 2026-01-01 | 1070.94 | 1070.94 | 100 | 20 | EA | 12 | 12 | 1 | EA |  |  |  | 0 | 20 | 1 | 12 | A |  | 39259010 | ED | Produits Distribution Electrique | EI | Produits Installation Electrique | G3 | Produits bâtiment | 300 | Boîtes appareillages (cloison sèche ou brique) | PLC | CAPRICLIPS et Nouvelle gamme | VCB | CAPRI Bâtiment | EDEIG3300 | Boîtes appareillages (cloison sèche ou brique)
CAPRI | CAP731050 | ART | 3589357310507 | CAP731050 | MAXI OUTILS |  | Capuchon de Tube Ict 20 | Capuchon de Tube Ict 20 | Capuchon de Tube Ict 20 | 2026-01-01 | 172.9 | 172.9 | 100 | 20 | EA | 100 | 100 | 1 | EA |  |  |  | 0 | 40 | 1 | 12 | A |  | 39259010 | ED | Produits Distribution Electrique | EI | Produits Installation Electrique | G3 | Produits bâtiment | 300 | Boîtes appareillages (cloison sèche ou brique) | PLC | CAPRICLIPS et Nouvelle gamme | VCB | CAPRI Bâtiment | EDEIG3300 | Boîtes appareillages (cloison sèche ou brique)
CAPRI | CAP731055 | ART | 3589357310552 | CAP731055 | CAPRICLIPS |  | Uniclips 55 @Bio | Uniclips 55 @Bio | Uniclips 55 @Bio | 2026-01-01 | 1255.58 | 1255.58 | 100 | 20 | EA | 9 | 9 | 1 | EA |  |  |  | 0 | 20 | 1 | 12 | A |  | 39259010 | ED | Produits Distribution Electrique | EI | Produits Installation Electrique | G3 | Produits bâtiment | 300 | Boîtes appareillages (cloison sèche ou brique) | PLC | CAPRICLIPS et Nouvelle gamme | VCB | CAPRI Bâtiment | EDEIG3300 | Boîtes appareillages (cloison sèche ou brique)
CAPRI | CAP731060 | ART | 3589357310606 | CAP731060 | MAXI OUTILS |  | Capuchon de Tube Ict 25 | Capuchon de Tube Ict 25 | Capuchon de Tube Ict 25 | 2026-01-01 | 174.83 | 174.83 | 100 | 20 | EA | 50 | 50 | 1 | EA |  |  |  | 0 | 5 | 1 | 12 | A |  | 39259010 | ED | Produits Distribution Electrique | EI | Produits Installation Electrique | G3 | Produits bâtiment | 300 | Boîtes appareillages (cloison sèche ou brique) | PLC | CAPRICLIPS et Nouvelle gamme | VCB | CAPRI Bâtiment | EDEIG3300 | Boîtes appareillages (cloison sèche ou brique)
CAPRI | CAP731240 | ART | 3589357312402 | CAP731240 | CAPRICLIPS |  | Uniclips Double 40 @Bio | Uniclips Double 40 @Bio | Uniclips Double 40 @Bio | 2026-01-01 | 1957.21 | 1957.21 | 100 | 20 | EA | 6 | 6 | 1 | EA |  |  |  | 0 | 20 | 1 | 12 | A |  | 39259010 | ED | Produits Distribution Electrique | EI | Produits Installation Electrique | G3 | Produits bâtiment | 300 | Boîtes appareillages (cloison sèche ou brique) | PLC | CAPRICLIPS et Nouvelle gamme | VCB | CAPRI Bâtiment | EDEIG3300 | Boîtes appareillages (cloison sèche ou brique)
CAPRI | CAP731250 | ART | 3589357312501 | CAP731250 | CAPRICLIPS |  | Pack 250 Capriclips | Pack de 250 Boite pour cloisons Seches Capriclips + Scie Cloche | Pack de 250 Boite pour cloisons Seches Capriclips + Scie Cloche | 2026-01-01 | 36527 | 36527 | 100 | 20 | PKI | 1 | 1 | 1 | CT | 250 |  |  | 1 | 5 | 1 | 12 | A |  | 39259010 | ED | Produits Distribution Electrique | EI | Produits Installation Electrique | G3 | Produits bâtiment | 300 | Boîtes appareillages (cloison sèche ou brique) | PLC | CAPRICLIPS et Nouvelle gamme | VCB | CAPRI Bâtiment | EDEIG3300 | Boîtes appareillages (cloison sèche ou brique)
CAPRI | CAP731340 | ART | 3589357313409 | CAP731340 | CAPRICLIPS |  | Uniclips Triple 40 @Bio | Uniclips Triple 40 @Bio | Uniclips Triple 40 @Bio | 2026-01-01 | 2548.1 | 2548.1 | 100 | 20 | EA | 4 | 4 | 1 | EA |  |  |  | 0 | 20 | 1 | 12 | A |  | 39259010 | ED | Produits Distribution Electrique | EI | Produits Installation Electrique | G3 | Produits bâtiment | 300 | Boîtes appareillages (cloison sèche ou brique) | PLC | CAPRICLIPS et Nouvelle gamme | VCB | CAPRI Bâtiment | EDEIG3300 | Boîtes appareillages (cloison sèche ou brique)
CAPRI | CAP735000 | ART | 3589357350008 | CAP735000 | CAPRICLIPS |  | Kit Renovation Capriclips | Kit Renovation Capriclips Faux Plafond | Kit Renovation Capriclips Faux Plafond | 2026-01-01 | 425.14 | 425.14 | 100 | 20 | EA | 50 | 50 | 1 | EA |  |  |  | 0 | 20 | 1 | 12 | A |  | 39259010 | ED | Produits Distribution Electrique | EI | Produits Installation Electrique | G3 | Produits bâtiment | 300 | Boîtes appareillages (cloison sèche ou brique) | PLC | CAPRICLIPS et Nouvelle gamme | VCB | CAPRI Bâtiment | EDEIG3300 | Boîtes appareillages (cloison sèche ou brique)
CAPRI | CAP735019 | ART | 3589357350190 | CAP735019 | CAPRICLIPS |  | Kit Dcl Capriclips 32 Ampere | Kit Dcl Capriclips 32 Ampere Ø120 | Kit Dcl Capriclips 32 Ampere Ø120 | 2026-01-01 | 1178.53 | 1178.53 | 100 | 20 | EA | 25 | 25 | 1 | EA |  |  |  | 0 | 20 | 1 | 12 | A |  | 39259010 | ED | Produits Distribution Electrique | EI | Produits Installation Electrique | G3 | Produits bâtiment | 380 | Accessoires bâtiment | PLCDCL | CAPRICLIPS et Nouvelle gamme version DCL | VCB | CAPRI Bâtiment | EDEIG3380 | Accessoires bâtiment
CAPRI | CAP735049 | ART | 3589357350497 | CAP735049 | CAPRICLIPS |  | Capriclips 32A Pdc Dcl | Capriclips 32A Point de Centre Dcl | Capriclips 32A Point de Centre Dcl | 2026-01-01 | 1406.8 | 1406.8 | 100 | 20 | EA | 25 | 25 | 1 | EA |  |  |  | 0 | 5 | 1 | 12 | A |  | 39259010 | ED | Produits Distribution Electrique | EI | Produits Installation Electrique | G3 | Produits bâtiment | 300 | Boîtes appareillages (cloison sèche ou brique) | PLCDCL | CAPRICLIPS et Nouvelle gamme version DCL | VCB | CAPRI Bâtiment | EDEIG3300 | Boîtes appareillages (cloison sèche ou brique)
CAPRI | CAP735059 | ART | 3589357350596 | CAP735059 | CAPRICLIPS |  | Capriclips Ht55 Pdc Dcl | Capriclips Ht55 Point de Centre Dcl | Capriclips Ht55 Point de Centre Dcl | 2026-01-01 | 1057.92 | 1057.92 | 100 | 20 | EA | 300 | 300 | 1 | EA |  |  |  | 0 | 20 | 1 | 12 | A |  | 39259010 | ED | Produits Distribution Electrique | EI | Produits Installation Electrique | G3 | Produits bâtiment | 300 | Boîtes appareillages (cloison sèche ou brique) | PLCDCL | CAPRICLIPS et Nouvelle gamme version DCL | VCB | CAPRI Bâtiment | EDEIG3300 | Boîtes appareillages (cloison sèche ou brique)
CAPRI | CAP735079 | ART | 3589357350794 | CAP735079 | CAPRICLIPS |  | Miniclips Applique Dcl | Miniclips Applique Dcl | Miniclips Applique Dcl | 2026-01-01 | 1126.12 | 1126.12 | 100 | 20 | EA | 200 | 200 | 1 | EA |  |  |  | 0 | 20 | 1 | 12 | A |  | 39259010 | ED | Produits Distribution Electrique | EI | Produits Installation Electrique | G3 | Produits bâtiment | 300 | Boîtes appareillages (cloison sèche ou brique) | PLCDCL | CAPRICLIPS et Nouvelle gamme version DCL | VCB | CAPRI Bâtiment | EDEIG3300 | Boîtes appareillages (cloison sèche ou brique)
CAPRI | CAP735559 | ART | 3589357355591 | CAP735559 | CAPRICLIPS |  | Capriclips Ht55 + Etrier Monte | Capriclips Ht55 + Etrier Monte | Capriclips Ht55 + Etrier Monte | 2026-01-01 | 244.13 | 244.13 | 100 | 20 | EA | 50 | 50 | 1 | EA |  |  |  | 1 | 20 | 1 | 12 | A |  | 39259010 | ED | Produits Distribution Electrique | EI | Produits Installation Electrique | G3 | Produits bâtiment | 300 | Boîtes appareillages (cloison sèche ou brique) | PLCDCL | CAPRICLIPS et Nouvelle gamme version DCL | VCB | CAPRI Bâtiment | EDEIG3300 | Boîtes appareillages (cloison sèche ou brique)
CAPRI | CAP735700 | ART | 3589357357007 | CAP735700 | CAPRIBOX |  | Capribox Point de Centre Dcl | Capribox Point de Centre Dcl | Capribox Point de Centre Dcl | 2026-01-01 | 1200.49 | 1200.49 | 100 | 20 | EA | 25 | 25 | 1 | EA |  |  |  | 0 | 20 | 1 | 12 | A |  | 39259010 | ED | Produits Distribution Electrique | EI | Produits Installation Electrique | G3 | Produits bâtiment | 300 | Boîtes appareillages (cloison sèche ou brique) | SCEDCL | CAPRIBOX version DCL | VCB | CAPRI Bâtiment | EDEIG3300 | Boîtes appareillages (cloison sèche ou brique)
CAPRI | CAP735701 | ART | 3589357357014 | CAP735701 | CAPRIBOX |  | Capribox Pdc Dcl + Douille | Capribox Point de Centre Dcl + Douille | Capribox Point de Centre Dcl + Douille | 2026-01-01 | 1983.03 | 1983.03 | 100 | 20 | EA | 25 | 25 | 1 | EA |  |  |  | 0 | 20 | 1 | 12 | A |  | 39259010 | ED | Produits Distribution Electrique | EI | Produits Installation Electrique | G3 | Produits bâtiment | 300 | Boîtes appareillages (cloison sèche ou brique) | SCEDCL | CAPRIBOX version DCL | VCB | CAPRI Bâtiment | EDEIG3300 | Boîtes appareillages (cloison sèche ou brique)
CAPRI | CAP735720 | ART | 3589357357205 | CAP735720 | MAXIDALLE CENTRE | Pot de centre | Pitons L 35 mm CAPRI | Piton CAPRI L=35 mm non isolé en acier zingué Fixation type vis bois Ø 5 mm | Piton CAPRI L=35 mm non isolé en acier zingué Fixation type vis bois Ø 5 mm, pour une fixation solide et durable des installations électriques en béton, assurant une stabilité optimale. | 2026-01-01 | 85.3 | 85.3 | 100 | 20 | EA | 100 | 100 | 1 | EA |  |  |  | 0 | 40 | 1 | 12 | A |  | 73181300 | ED | Produits Distribution Electrique | EI | Produits Installation Electrique | G3 | Produits bâtiment | 300 | Boîtes appareillages (cloison sèche ou brique) | PLC | CAPRICLIPS et Nouvelle gamme | VCB | CAPRI Bâtiment | EDEIG3300 | Boîtes appareillages (cloison sèche ou brique)
CAPRI | CAP735819 | ART | 3589357358196 | CAP735819 | CAPRICLIPS |  | Kit Dcl Capriclips Ht55 Ø90 | Kit Dcl Capriclips Ht55 Ø90 | Kit Dcl Capriclips Ht55 Ø90 | 2026-01-01 | 1103.97 | 1103.97 | 100 | 20 | EA | 25 | 25 | 1 | EA |  |  |  | 0 | 40 | 1 | 12 | A |  | 39259010 | ED | Produits Distribution Electrique | EI | Produits Installation Electrique | G3 | Produits bâtiment | 380 | Accessoires bâtiment | PLCDCL | CAPRICLIPS et Nouvelle gamme version DCL | VCB | CAPRI Bâtiment | EDEIG3380 | Accessoires bâtiment
CAPRI | CAP735859 | ART | 3589357358592 | CAP735859 | CAPRICLIPS |  | Capriclips Pdc Dcl Ht55 Ø67 | Capriclips Point de Centre Dcl Ht55 Ø67 | Capriclips Point de Centre Dcl Ht55 Ø67 | 2026-01-01 | 1034.36 | 1034.36 | 100 | 20 | EA | 25 | 25 | 1 | EA |  |  |  | 1 | 5 | 1 | 12 | A |  | 39259010 | ED | Produits Distribution Electrique | EI | Produits Installation Electrique | G3 | Produits bâtiment | 300 | Boîtes appareillages (cloison sèche ou brique) | PLCDCL | CAPRICLIPS et Nouvelle gamme version DCL | VCB | CAPRI Bâtiment | EDEIG3300 | Boîtes appareillages (cloison sèche ou brique)
CAPRI | CAP735889 | ART | 3589357358899 | CAP735889 | CAPRICLIPS |  | Miniclips Applique Dcl | Miniclips Applique Dcl Recouvrant | Miniclips Applique Dcl Recouvrant | 2026-01-01 | 1120.81 | 1120.81 | 100 | 20 | EA | 25 | 25 | 1 | EA |  |  |  | 0 | 20 | 1 | 12 | A |  | 39259010 | ED | Produits Distribution Electrique | EI | Produits Installation Electrique | G3 | Produits bâtiment | 300 | Boîtes appareillages (cloison sèche ou brique) | PLCDCL | CAPRICLIPS et Nouvelle gamme version DCL | VCB | CAPRI Bâtiment | EDEIG3300 | Boîtes appareillages (cloison sèche ou brique)
CAPRI | CAP735970 | ART | 3589357359704 | CAP735970 | MAXI OUTILS |  | Scie Cloche Miniclips Ø40 | Scie Cloche Miniclips Ø40 | Scie Cloche Miniclips Ø40 | 2026-01-01 | 8676.53 | 8676.53 | 100 | 20 | EA | 1 | 1 | 1 | EA |  |  |  | 0 | 40 | 1 | 12 | A |  | 82029980 | ED | Produits Distribution Electrique | EI | Produits Installation Electrique | G3 | Produits bâtiment | 380 | Accessoires bâtiment | OUT | Outillages | VCB | CAPRI Bâtiment | EDEIG3380 | Accessoires bâtiment
CAPRI | CAP735980 | ART | 3589357359803 | CAP735980 | MAXI OUTILS |  | Scie Cloche Ø67 | Scie Cloche Ø67 | Scie Cloche Ø67 | 2026-01-01 | 7863.7 | 7863.7 | 100 | 20 | EA | 1 | 1 | 1 | EA |  |  |  | 1 | 40 | 1 | 12 | A |  | 82029980 | ED | Produits Distribution Electrique | EI | Produits Installation Electrique | G3 | Produits bâtiment | 380 | Accessoires bâtiment | OUT | Outillages | VCB | CAPRI Bâtiment | EDEIG3380 | Accessoires bâtiment
CAPRI | CAP735986 | ART | 3589357359865 | CAP735986 | MAXI OUTILS |  | Scie Cloche Ø86 | Scie Cloche Ø86 | Scie Cloche Ø86 | 2026-01-01 | 12975.36 | 12975.36 | 100 | 20 | EA | 1 | 1 | 1 | EA |  |  |  | 0 | 40 | 1 | 12 | A |  | 82029980 | ED | Produits Distribution Electrique | EI | Produits Installation Electrique | G3 | Produits bâtiment | 380 | Accessoires bâtiment | OUT | Outillages | VCB | CAPRI Bâtiment | EDEIG3380 | Accessoires bâtiment
CAPRI | CAP736009 | ART | 3589357360090 | CAP736009 | CAPRICLIPS |  | Capriclips Pdc Ancien Modele | Capriclips Pt de Centre Ancien Modele | Capriclips Pt de Centre Ancien Modele | 2026-01-01 | 771.25 | 771.25 | 100 | 20 | EA | 25 | 25 | 1 | EA |  |  |  | 0 | 5 | 1 | 12 | A |  | 39259010 | ED | Produits Distribution Electrique | EI | Produits Installation Electrique | G3 | Produits bâtiment | 300 | Boîtes appareillages (cloison sèche ou brique) | PLC | CAPRICLIPS et Nouvelle gamme | VCB | CAPRI Bâtiment | EDEIG3300 | Boîtes appareillages (cloison sèche ou brique)
CAPRI | CAP736049 | ART | 3589357360496 | CAP736049 | CAPRICLIPS |  | Capribag 50 Capriclips | Boite d'encastrement Capribag 50 boites pattes multimatériaux | Boite encastrement Capriclips en Capribag 50, boites pattes multimatériaux pour fixation sur plâtre, béton, brique ou ciment, pratique pour les petites installations et réparations. | 2026-01-01 | 41.69 | 41.69 | 1 | 20 | PKI | 6 | 6 | 1 | SA | 45 |  |  | 1 | 40 | 1 | 12 | A |  | 39259010 | ED | Produits Distribution Electrique | EI | Produits Installation Electrique | G3 | Produits bâtiment | 300 | Boîtes appareillages (cloison sèche ou brique) | PLC | CAPRICLIPS et Nouvelle gamme | VCB | CAPRI Bâtiment | EDEIG3300 | Boîtes appareillages (cloison sèche ou brique)
CAPRI | CAP736067 | ART | 3589350124866 | CAP736067 | CAPRICLIPS |  | Capribag 45 Capriclips + scie cloche | Boite d'encastrement Capriclips Capribag 45 boites + une scie cloche | Boite d'encastrement Capriclips en Capribag 45 boites + une scie cloche, pour fixation sur plâtre, béton, brique ou ciment, pratique pour les petites installations et réparations. | 2026-01-01 | 41.69 | 41.69 | 1 | 20 | PKI | 6 | 6 | 1 | SA | 45 |  |  | 1 | 40 | 1 | 12 | A |  | 39259010 | ED | Produits Distribution Electrique | EI | Produits Installation Electrique | G3 | Produits bâtiment | 300 | Boîtes appareillages (cloison sèche ou brique) | PLC | CAPRICLIPS et Nouvelle gamme | VCB | CAPRI Bâtiment | EDEIG3300 | Boîtes appareillages (cloison sèche ou brique)
CAPRI | CAP736080 | ART | 3589357360809 | CAP736080 | MAXIDALLE CENTRE | Pot de centre | Kit DCL pour Octopus L | Kit DCL pour pot de centre Octopus L | Kit DCL pour pot de centre Octopus L, pour une installation électrique optimale en dalle, compatible avec les pots de centre Capricentre et Octopus, assurant une finition propre. | 2026-01-01 | 1081.68 | 1081.68 | 100 | 20 | EA | 25 | 25 | 1 | EA |  |  |  | 1 | 5 | 1 | 12 | A |  | 39259010 | ED | Produits Distribution Electrique | EI | Produits Installation Electrique | G3 | Produits bâtiment | 380 | Accessoires bâtiment | ACCDCL | Accessoires version DCL | VCB | CAPRI Bâtiment | EDEIG3380 | Accessoires bâtiment
CAPRI | CAP736089 | ART | 3589357360892 | CAP736089 | MAXIDALLE CENTRE | Pot de centre | Kit DCL Couvercle Ø90 + Piton | Kit DCL avec Couvercle Ø90 + Piton | Kit DCL avec Couvercle Ø90 + Piton, pour une installation électrique complète et sûre, compatible avec les pots de centre Capricentre et Octopus, assurant une finition propre. | 2026-01-01 | 884.71 | 884.71 | 100 | 20 | EA | 50 | 50 | 1 | EA |  |  |  | 0 | 20 | 1 | 12 | A |  | 39259010 | ED | Produits Distribution Electrique | EI | Produits Installation Electrique | G3 | Produits bâtiment | 380 | Accessoires bâtiment | ACCDCL | Accessoires version DCL | VCB | CAPRI Bâtiment | EDEIG3380 | Accessoires bâtiment
CAPRI | CAP736100 | ART | 3589357361004 | CAP736100 | CAPRI FLAMME | Boite coupe feu | Boite de cloison sèche Coupe Feu Simple | Boite de cloison sèche Coupe Feu Simple Classée EI90 & EW90 cloison isolée | Boîte de cloison sèche Coupe Feu Simple Classée EI90 & EW90, pour cloisons isolées, et l’installation de une à cinq boîtes alignées. Résistance au feu 90 minutes, pour une sécurité maximale et une protection contre lesflammes et les fumées. | 2026-01-01 | 2649.71 | 2649.71 | 100 | 20 | EA | 25 | 25 | 1 | EA |  |  |  | 1 | 5 | 1 | 12 | A |  | 39259010 | ED | Produits Distribution Electrique | EI | Produits Installation Electrique | G3 | Produits bâtiment | 300 | Boîtes appareillages (cloison sèche ou brique) | BCF | Boites coupe feu | VCB | CAPRI Bâtiment | EDEIG3300 | Boîtes appareillages (cloison sèche ou brique)
CAPRI | CAP736179 | ART | 3589357361790 | CAP736179 | MAXI OUTILS |  | Couvercle D'Applique Dcl Ø67 | Couvercle D'Applique Dcl Ø67 | Couvercle D'Applique Dcl Ø67 | 2026-01-01 | 917.2 | 917.2 | 100 | 20 | EA | 25 | 25 | 1 | EA |  |  |  | 1 | 5 | 1 | 12 | A |  | 39259010 | ED | Produits Distribution Electrique | EI | Produits Installation Electrique | G3 | Produits bâtiment | 380 | Accessoires bâtiment | PLCDCL | CAPRICLIPS et Nouvelle gamme version DCL | VCB | CAPRI Bâtiment | EDEIG3380 | Accessoires bâtiment
CAPRI | CAP736200 | ART | 3589357362001 | CAP736200 | CAPRI FLAMME | Boite coupe feu | Boite de cloison sèche Coupe Feu Double | Boite de cloison sèche Coupe Feu double Classée EI60 & EW60 cloison isolée | Boîte de cloison sèche Coupe Feu Double Classée EI60 & EW60, pour cloisons isolées, et l’installation de une à quatre boîtes alignées. Résistance au feu 60 minutes, pour une sécurité accrue, une protection contre des flammes et des fumées. | 2026-01-01 | 3385.96 | 3385.96 | 100 | 20 | EA | 25 | 25 | 1 | EA |  |  |  | 0 | 5 | 1 | 12 | A |  | 39259010 | ED | Produits Distribution Electrique | EI | Produits Installation Electrique | G3 | Produits bâtiment | 300 | Boîtes appareillages (cloison sèche ou brique) | BCF | Boites coupe feu | VCB | CAPRI Bâtiment | EDEIG3300 | Boîtes appareillages (cloison sèche ou brique)
CAPRI | CAP736419 | ART | 3589357364197 | CAP736419 | CAPRICLIPS |  | Miniclips Ø 40 ancien modele | Miniclips Ø 40 ancien modele | Miniclips Ø 40 ancien modele | 2026-01-01 | 269.77 | 269.77 | 100 | 20 | EA | 50 | 50 | 1 | EA |  |  |  | 0 | 5 | 1 | 12 | A |  | 39259010 | ED | Produits Distribution Electrique | EI | Produits Installation Electrique | G3 | Produits bâtiment | 300 | Boîtes appareillages (cloison sèche ou brique) | PLC | CAPRICLIPS et Nouvelle gamme | VCB | CAPRI Bâtiment | EDEIG3300 | Boîtes appareillages (cloison sèche ou brique)
CAPRI | CAP736819 | ART | 3589357368195 | CAP736819 | CAPRICLIPS |  | Capriclips Simple Ht40 Ø67 | Capriclips Simple Ht40 Ø67 | Capriclips Simple Ht40 Ø67 | 2026-01-01 | 150.75 | 150.75 | 100 | 20 | EA | 50 | 50 | 1 | EA |  |  |  | 1 | 5 | 1 | 12 | A |  | 39259010 | ED | Produits Distribution Electrique | EI | Produits Installation Electrique | G3 | Produits bâtiment | 300 | Boîtes appareillages (cloison sèche ou brique) | PLC | CAPRICLIPS et Nouvelle gamme | VCB | CAPRI Bâtiment | EDEIG3300 | Boîtes appareillages (cloison sèche ou brique)
CAPRI | CAP736859 | ART | 3589357368591 | CAP736859 | CAPRICLIPS |  | Capriclips Simple Ht55 Ø67 | Capriclips Simple Ht55 Ø67 | Capriclips Simple Ht55 Ø67 | 2026-01-01 | 278.66 | 278.66 | 100 | 20 | EA | 50 | 50 | 1 | EA |  |  |  | 0 | 40 | 1 | 12 | A |  | 39259010 | ED | Produits Distribution Electrique | EI | Produits Installation Electrique | G3 | Produits bâtiment | 300 | Boîtes appareillages (cloison sèche ou brique) | PLC | CAPRICLIPS et Nouvelle gamme | VCB | CAPRI Bâtiment | EDEIG3300 | Boîtes appareillages (cloison sèche ou brique)
CAPRI | CAP736869 | ART | 3589357368690 | CAP736869 | CAPRICLIPS |  | Capriclips 32 amperes | Capriclips 32 Amperes | Capriclips 32 amperes | 2026-01-01 | 526.16 | 526.16 | 100 | 20 | EA | 25 | 25 | 1 | EA |  |  |  | 1 | 5 | 1 | 12 | A |  | 39259010 | ED | Produits Distribution Electrique | EI | Produits Installation Electrique | G3 | Produits bâtiment | 300 | Boîtes appareillages (cloison sèche ou brique) | PLC | CAPRICLIPS et Nouvelle gamme | VCB | CAPRI Bâtiment | EDEIG3300 | Boîtes appareillages (cloison sèche ou brique)
CAPRI | CAP736999 | ART | 3589357369994 | CAP736999 | CAPRICLIPS |  | Lot de 300 Capriclips | Lot de 300 Capriclips 6X50 +1 Scie Cloche | Lot de 300 Boites Capriclips 6X50 +1 Scie Cloche | 2026-01-01 | 43833.38 | 43833.38 | 100 | 20 | PKI | 1 | 1 | 1 | CT | 300 |  |  | 1 | 5 | 1 | 12 | A |  | 39259010 | ED | Produits Distribution Electrique | EI | Produits Installation Electrique | G3 | Produits bâtiment | 300 | Boîtes appareillages (cloison sèche ou brique) | PLC | CAPRICLIPS et Nouvelle gamme | VCB | CAPRI Bâtiment | EDEIG3300 | Boîtes appareillages (cloison sèche ou brique)
CAPRI | CAP737000 | ART | 3589357370006 | CAP737000 | CAPRIBOX |  | Capribox Pdc Renovation | Capribox Point de Centre Renovation | Capribox Point de Centre Renovation | 2026-01-01 | 384.54 | 384.54 | 100 | 20 | EA | 50 | 50 | 1 | EA |  |  |  | 0 | 20 | 1 | 12 | A |  | 39259010 | ED | Produits Distribution Electrique | EI | Produits Installation Electrique | G3 | Produits bâtiment | 300 | Boîtes appareillages (cloison sèche ou brique) | SCE | CAPRIBOX | VCB | CAPRI Bâtiment | EDEIG3300 | Boîtes appareillages (cloison sèche ou brique)
CAPRI | CAP737130 | ART | 3589357371300 | CAP737130 | CAPRIBOX |  | Boite Simple Ht30 + Couvercle | Boite D'Appareillage A Sceller Capribox Ii Simple Ht30 + Couvercle | Boite D'Appareillage A Sceller Capribox Ii Simple Ht30 + Couvercle | 2026-01-01 | 125.15 | 125.15 | 100 | 20 | EA | 25 | 25 | 1 | EA |  |  |  | 0 | 20 | 1 | 12 | A |  | 39259010 | ED | Produits Distribution Electrique | EI | Produits Installation Electrique | G3 | Produits bâtiment | 300 | Boîtes appareillages (cloison sèche ou brique) | SCE | CAPRIBOX | VCB | CAPRI Bâtiment | EDEIG3300 | Boîtes appareillages (cloison sèche ou brique)
CAPRI | CAP737140 | ART | 3589357371409 | CAP737140 | CAPRIBOX |  | Boite Simple Ht40 + Couvercle | Boite D'Appareillage A Sceller Capribox Ii Simple Ht40 + Couvercle | Boite D'Appareillage A Sceller Capribox Ii Simple Ht40 + Couvercle | 2026-01-01 | 178.28 | 178.28 | 100 | 20 | EA | 50 | 50 | 1 | EA |  |  |  | 1 | 5 | 1 | 12 | A |  | 39259010 | ED | Produits Distribution Electrique | EI | Produits Installation Electrique | G3 | Produits bâtiment | 300 | Boîtes appareillages (cloison sèche ou brique) | SCE | CAPRIBOX | VCB | CAPRI Bâtiment | EDEIG3300 | Boîtes appareillages (cloison sèche ou brique)
CAPRI | CAP737150 | ART | 3589357371508 | CAP737150 | CAPRIBOX |  | Boite Simple Ht50 + Couvercle | Boite D'Appareillage A Sceller Capribox Ii Simple Ht50 + Couvercle | Boite D'Appareillage A Sceller Capribox Ii Simple Ht50 + Couvercle | 2026-01-01 | 270.96 | 270.96 | 100 | 20 | EA | 25 | 25 | 1 | EA |  |  |  | 1 | 5 | 1 | 12 | A |  | 39259010 | ED | Produits Distribution Electrique | EI | Produits Installation Electrique | G3 | Produits bâtiment | 300 | Boîtes appareillages (cloison sèche ou brique) | SCE | CAPRIBOX | VCB | CAPRI Bâtiment | EDEIG3300 | Boîtes appareillages (cloison sèche ou brique)
CAPRI | CAP737240 | ART | 3589357372406 | CAP737240 | CAPRIBOX |  | Boite Double Ht40 + Couvercle | Boite D'Appareillage A Sceller Capribox Ii Double Ht40 + Couvercle | Boite D'Appareillage A Sceller Capribox Ii Double Ht40 + Couvercle | 2026-01-01 | 325.56 | 325.56 | 100 | 20 | EA | 25 | 25 | 1 | EA |  |  |  | 0 | 20 | 1 | 12 | A |  | 39259010 | ED | Produits Distribution Electrique | EI | Produits Installation Electrique | G3 | Produits bâtiment | 300 | Boîtes appareillages (cloison sèche ou brique) | SCE | CAPRIBOX | VCB | CAPRI Bâtiment | EDEIG3300 | Boîtes appareillages (cloison sèche ou brique)
CAPRI | CAP737340 | ART | 3589357373403 | CAP737340 | CAPRIBOX |  | Boite Triple Ht40 + Couvercle | Boite D'Appareillage A Sceller Capribox Ii Triple Ht40 + Couvercle | Boite D'Appareillage A Sceller Capribox Ii Triple Ht40 + Couvercle | 2026-01-01 | 464.39 | 464.39 | 100 | 20 | EA | 25 | 25 | 1 | EA |  |  |  | 0 | 20 | 1 | 12 | A |  | 39259010 | ED | Produits Distribution Electrique | EI | Produits Installation Electrique | G3 | Produits bâtiment | 300 | Boîtes appareillages (cloison sèche ou brique) | SCE | CAPRIBOX | VCB | CAPRI Bâtiment | EDEIG3300 | Boîtes appareillages (cloison sèche ou brique)
CAPRI | CAP737400 | ART | 3589357374004 | CAP737400 | CAPRIBOX |  | Entretoise Capribox Entraxe 85 | Entretoise Capribox Ii Entraxe 85 | Entretoise Capribox Ii Entraxe 85 | 2026-01-01 | 113.75 | 113.75 | 100 | 20 | EA | 25 | 25 | 1 | EA |  |  |  | 0 | 20 | 1 | 12 | A |  | 39259010 | ED | Produits Distribution Electrique | EI | Produits Installation Electrique | G3 | Produits bâtiment | 300 | Boîtes appareillages (cloison sèche ou brique) | SCE | CAPRIBOX | VCB | CAPRI Bâtiment | EDEIG3300 | Boîtes appareillages (cloison sèche ou brique)
CAPRI | CAP737410 | ART | 3589357374103 | CAP737410 | CAPRIBOX |  | Patte Chambranle Capribox Ii | Patte Chambranle Capribox Ii | Patte Chambranle Capribox Ii | 2026-01-01 | 102.59 | 102.59 | 100 | 20 | EA | 25 | 25 | 1 | EA |  |  |  | 0 | 20 | 1 | 12 | A |  | 39259010 | ED | Produits Distribution Electrique | EI | Produits Installation Electrique | G3 | Produits bâtiment | 300 | Boîtes appareillages (cloison sèche ou brique) | SCE | CAPRIBOX | VCB | CAPRI Bâtiment | EDEIG3300 | Boîtes appareillages (cloison sèche ou brique)
CAPRI | CAP737420 | ART | 3589357374202 | CAP737420 | CAPRIBOX |  | Capribox+ Patte de Chambranle | Capribox Ii + Patte de Chambranle | Capribox Ii + Patte de Chambranle | 2026-01-01 | 277.64 | 277.64 | 100 | 20 | EA | 25 | 25 | 1 | EA |  |  |  | 0 | 5 | 1 | 12 | A |  | 39259010 | ED | Produits Distribution Electrique | EI | Produits Installation Electrique | G3 | Produits bâtiment | 300 | Boîtes appareillages (cloison sèche ou brique) | SCE | CAPRIBOX | VCB | CAPRI Bâtiment | EDEIG3300 | Boîtes appareillages (cloison sèche ou brique)
CAPRI | CAP750015 | ART | 3589357500151 | CAP750015 | Amplificateurs et réducteurs plastiques | Adaptateur de filetage | Réducteur - ISO20/ISO12 PA | Réducteur - ISO20 / ISO12 - polyamide 6.6 gris | Réducteur - mâle ISO20 / femelle ISO12 - polyamide 6.6 gris | 2026-01-01 | 313.71 | 313.71 | 100 | 20 | EA | 10 | 10 | 1 | EA |  |  |  | 0 | 20 | 1 | 12 | A |  | 85472000 | ED | Produits Distribution Electrique | CG | Presse-étoupe, accessoires, conduits et raccords | AC | Accessoires industriels pour conversion de filetage et raccordement | ASP | Adaptateurs et réducteurs plastiques | M2F | Mâle/femelle | VCI | CAPRI Industrie | EDCGACASP | Adaptateurs et réducteurs plastiques
CAPRI | CAP750024 | ART | 3589357500243 | CAP750024 | Adapt. amplificateurs et réducteurs métalliques | Adaptateur de filetage | Réducteur - ISO20/ISO16 N | Réducteur - ISO20 / ISO16 - laiton nickelé | Réducteur - mâle ISO20 / femelle ISO16 - laiton nickelé | 2026-01-01 | 466.32 | 466.32 | 100 | 20 | EA | 10 | 10 | 1 | EA |  |  |  | 1 | 5 | 1 | 12 | A |  | 85389099 | ED | Produits Distribution Electrique | CG | Presse-étoupe, accessoires, conduits et raccords | AC | Accessoires industriels pour conversion de filetage et raccordement | ASM | Adaptateurs et réducteurs métalliques | M2F | Mâle/femelle | VCI | CAPRI Industrie | EDCGACASM | Adaptateurs et réducteurs métalliques
CAPRI | CAP750025 | ART | 3589357500250 | CAP750025 | Amplificateurs et réducteurs plastiques | Adaptateur de filetage | Réducteur - ISO20/ISO16 PA | Réducteur - ISO20 / ISO16 - polyamide 6.6 gris | Réducteur - mâle ISO20 / femelle ISO16 - polyamide 6.6 gris | 2026-01-01 | 287.08 | 287.08 | 100 | 20 | EA | 10 | 10 | 1 | EA |  |  |  | 1 | 5 | 1 | 12 | A |  | 85472000 | ED | Produits Distribution Electrique | CG | Presse-étoupe, accessoires, conduits et raccords | AC | Accessoires industriels pour conversion de filetage et raccordement | ASP | Adaptateurs et réducteurs plastiques | M2F | Mâle/femelle | VCI | CAPRI Industrie | EDCGACASP | Adaptateurs et réducteurs plastiques
CAPRI | CAP750029 | ART | 3589357500298 | CAP750029 | Adapt. amplificateurs et réducteurs métalliques | Adaptateur de filetage | Réducteur - ISO20/ISO16 IX | Réducteur - ISO20 / ISO16 - acier inoxydable 316L | Réducteur - mâle ISO20 / femelle ISO16 - acier inoxydable 316L | 2026-01-01 | 3564.62 | 3564.62 | 100 | 20 | EA | 1 | 1 | 1 | EA |  |  |  | 0 | 20 | 1 | 12 | A |  | 85389099 | ED | Produits Distribution Electrique | CG | Presse-étoupe, accessoires, conduits et raccords | AC | Accessoires industriels pour conversion de filetage et raccordement | ASM | Adaptateurs et réducteurs métalliques | M2F | Mâle/femelle | VCI | CAPRI Industrie | EDCGACASM | Adaptateurs et réducteurs métalliques
CAPRI | CAP750034 | ART | 3589357500342 | CAP750034 | Adapt. amplificateurs et réducteurs métalliques | Adaptateur de filetage | Réducteur - ISO25/ISO16 N | Réducteur - ISO25 / ISO16 - laiton nickelé | Réducteur - mâle ISO25 / femelle ISO16 - laiton nickelé | 2026-01-01 | 398.53 | 398.53 | 100 | 20 | EA | 10 | 10 | 1 | EA |  |  |  | 1 | 5 | 1 | 12 | A |  | 85389099 | ED | Produits Distribution Electrique | CG | Presse-étoupe, accessoires, conduits et raccords | AC | Accessoires industriels pour conversion de filetage et raccordement | ASM | Adaptateurs et réducteurs métalliques | M2F | Mâle/femelle | VCI | CAPRI Industrie | EDCGACASM | Adaptateurs et réducteurs métalliques
CAPRI | CAP750039 | ART | 3589350115048 | CAP750039 | Adapt. amplificateurs et réducteurs métalliques | Adaptateur de filetage | Réducteur - ISO25/ISO16 IX | Réducteur - ISO25 / ISO16 - acier inoxydable 316L | Réducteur - mâle ISO25 / femelle ISO16 - acier inoxydable 316L | 2026-01-01 | 4232.99 | 4232.99 | 100 | 20 | EA | 1 | 1 | 1 | EA |  |  |  | 0 | 20 | 1 | 12 | A |  | 85389099 | ED | Produits Distribution Electrique | CG | Presse-étoupe, accessoires, conduits et raccords | AC | Accessoires industriels pour conversion de filetage et raccordement | ASM | Adaptateurs et réducteurs métalliques | M2F | Mâle/femelle | VCI | CAPRI Industrie | EDCGACASM | Adaptateurs et réducteurs métalliques
CAPRI | CAP750044 | ART | 3589357500441 | CAP750044 | Adapt. amplificateurs et réducteurs métalliques | Adaptateur de filetage | Réducteur - ISO20/ISO12 N | Réducteur - ISO20 / ISO12 - laiton nickelé | Réducteur - mâle ISO20 / femelle ISO12 - laiton nickelé | 2026-01-01 | 669.85 | 669.85 | 100 | 20 | EA | 5 | 5 | 1 | EA |  |  |  | 0 | 20 | 1 | 12 | A |  | 85389099 | ED | Produits Distribution Electrique | CG | Presse-étoupe, accessoires, conduits et raccords | AC | Accessoires industriels pour conversion de filetage et raccordement | ASM | Adaptateurs et réducteurs métalliques | M2F | Mâle/femelle | VCI | CAPRI Industrie | EDCGACASM | Adaptateurs et réducteurs métalliques
CAPRI | CAP750049 | ART | 3589357500496 | CAP750049 | Adapt. amplificateurs et réducteurs métalliques | Adaptateur de filetage | Réducteur - ISO20/ISO12 IX | Réducteur - ISO20 / ISO12 - acier inoxydable 316L | Réducteur - mâle ISO20 / femelle ISO12 - acier inoxydable 316L | 2026-01-01 | 3341.84 | 3341.84 | 100 | 20 | EA | 1 | 1 | 1 | EA |  |  |  | 0 | 20 | 1 | 12 | A |  | 85389099 | ED | Produits Distribution Electrique | CG | Presse-étoupe, accessoires, conduits et raccords | AC | Accessoires industriels pour conversion de filetage et raccordement | ASM | Adaptateurs et réducteurs métalliques | M2F | Mâle/femelle | VCI | CAPRI Industrie | EDCGACASM | Adaptateurs et réducteurs métalliques
CAPRI | CAP750094 | ART | 3589357500946 | CAP750094 | Adapt. amplificateurs et réducteurs métalliques | Adaptateur de filetage | Adaptateur - M Pg7 / F ISO16 N | Adaptateur - mâle Pg 7 / femelle ISO 16 - laiton nickelé - IP66 | Adaptateur mâle Pg 7 / femelle ISO 12 - laiton nickelé - IP66 | 2026-01-01 | 824 | 824 | 100 | 20 | EA | 10 | 10 | 1 | EA |  |  |  | 0 | 20 | 1 | 12 | A |  | 85389099 | ED | Produits Distribution Electrique | CG | Presse-étoupe, accessoires, conduits et raccords | AC | Accessoires industriels pour conversion de filetage et raccordement | ASM | Adaptateurs et réducteurs métalliques | M2F | Mâle/femelle | VCI | CAPRI Industrie | EDCGACASM | Adaptateurs et réducteurs métalliques
CAPRI | CAP750104 | ART | 3589357501042 | CAP750104 | Adapt. amplificateurs et réducteurs métalliques | Adaptateur de filetage | Adaptateur - M Pg9 / F ISO16 N | Adaptateur - mâle Pg 9 / femelle ISO 16 - laiton nickelé - IP66 | Adaptateur mâle Pg 9 / femelle ISO 16 - laiton nickelé - IP66 | 2026-01-01 | 308.88 | 308.88 | 100 | 20 | EA | 10 | 10 | 1 | EA |  |  |  | 0 | 20 | 1 | 12 | A |  | 85389099 | ED | Produits Distribution Electrique | CG | Presse-étoupe, accessoires, conduits et raccords | AC | Accessoires industriels pour conversion de filetage et raccordement | ASM | Adaptateurs et réducteurs métalliques | M2F | Mâle/femelle | VCI | CAPRI Industrie | EDCGACASM | Adaptateurs et réducteurs métalliques
CAPRI | CAP750114 | ART | 3589357501141 | CAP750114 | Adapt. amplificateurs et réducteurs métalliques | Adaptateur de filetage | Adaptateur - M Pg11 / F ISO16 N | Adaptateur - mâle Pg 11 / femelle ISO 16 - laiton nickelé - IP66 | Adaptateur mâle Pg 11 / femelle ISO 16 - laiton nickelé - IP66 | 2026-01-01 | 334.34 | 334.34 | 100 | 20 | EA | 10 | 10 | 1 | EA |  |  |  | 0 | 20 | 1 | 12 | A |  | 85389099 | ED | Produits Distribution Electrique | CG | Presse-étoupe, accessoires, conduits et raccords | AC | Accessoires industriels pour conversion de filetage et raccordement | ASM | Adaptateurs et réducteurs métalliques | M2F | Mâle/femelle | VCI | CAPRI Industrie | EDCGACASM | Adaptateurs et réducteurs métalliques
CAPRI | CAP750124 | ART | 3589357501240 | CAP750124 | Adapt. amplificateurs et réducteurs métalliques | Adaptateur de filetage | Adaptateur - M Pg13 / F ISO16 N | Adaptateur - mâle Pg 13 / femelle ISO 16 - laiton nickelé - IP66 | Adaptateur mâle Pg 13 / femelle ISO 16 - laiton nickelé - IP66 | 2026-01-01 | 542.66 | 542.66 | 100 | 20 | EA | 10 | 10 | 1 | EA |  |  |  | 1 | 5 | 1 | 12 | A |  | 85389099 | ED | Produits Distribution Electrique | CG | Presse-étoupe, accessoires, conduits et raccords | AC | Accessoires industriels pour conversion de filetage et raccordement | ASM | Adaptateurs et réducteurs métalliques | M2F | Mâle/femelle | VCI | CAPRI Industrie | EDCGACASM | Adaptateurs et réducteurs métalliques
CAPRI | CAP750134 | ART | 3589357501349 | CAP750134 | Adapt. amplificateurs et réducteurs métalliques | Adaptateur de filetage | Adaptateur - M Pg16 / F ISO16 N | Adaptateur - mâle Pg 16 / femelle ISO 16 - laiton nickelé - IP66 | Adaptateur mâle Pg 16 / femelle ISO 16 - laiton nickelé - IP66 | 2026-01-01 | 403.36 | 403.36 | 100 | 20 | EA | 10 | 10 | 1 | EA |  |  |  | 0 | 20 | 1 | 12 | A |  | 85389099 | ED | Produits Distribution Electrique | CG | Presse-étoupe, accessoires, conduits et raccords | AC | Accessoires industriels pour conversion de filetage et raccordement | ASM | Adaptateurs et réducteurs métalliques | M2F | Mâle/femelle | VCI | CAPRI Industrie | EDCGACASM | Adaptateurs et réducteurs métalliques
CAPRI | CAP750245 | ART | 3589357502452 | CAP750245 | Amplificateurs et réducteurs plastiques | Adaptateur de filetage | Amplificateur - ISO20/ISO25 PA | Amplificateur - ISO20 / ISO25 - polyamide 6.6 gris | Amplificateur - mâle ISO20 / femelle ISO25 - polyamide 6.6 gris | 2026-01-01 | 109 | 109 | 100 | 20 | EA | 10 | 10 | 1 | EA |  |  |  | 1 | 5 | 1 | 12 | A |  | 85472000 | ED | Produits Distribution Electrique | CG | Presse-étoupe, accessoires, conduits et raccords | AC | Accessoires industriels pour conversion de filetage et raccordement | ASP | Adaptateurs et réducteurs plastiques | M2F | Mâle/femelle | VCI | CAPRI Industrie | EDCGACASP | Adaptateurs et réducteurs plastiques
CAPRI | CAP750265 | ART | 3589357502650 | CAP750265 | Amplificateurs et réducteurs plastiques | Adaptateur de filetage | Amplificateur - ISO16/ISO20 PA | Amplificateur - ISO16 / ISO20 - polyamide 6.6 gris | Amplificateur - mâle ISO16 / femelle ISO20 - polyamide 6.6 gris | 2026-01-01 | 98.14 | 98.14 | 100 | 20 | EA | 10 | 10 | 1 | EA |  |  |  | 0 | 20 | 1 | 12 | A |  | 85472000 | ED | Produits Distribution Electrique | CG | Presse-étoupe, accessoires, conduits et raccords | AC | Accessoires industriels pour conversion de filetage et raccordement | ASP | Adaptateurs et réducteurs plastiques | M2F | Mâle/femelle | VCI | CAPRI Industrie | EDCGACASP | Adaptateurs et réducteurs plastiques
CAPRI | CAP750274 | ART | 3589357502742 | CAP750274 | Adapt. amplificateurs et réducteurs métalliques | Adaptateur de filetage | Amplificateur - ISO16/ISO20 N | Amplificateur - ISO16 / ISO20 - laiton nickelé | Amplificateur - mâle ISO16 / femelle ISO20 - laiton nickelé | 2026-01-01 | 517.25 | 517.25 | 100 | 20 | EA | 10 | 10 | 1 | EA |  |  |  | 1 | 5 | 1 | 12 | A |  | 85389099 | ED | Produits Distribution Electrique | CG | Presse-étoupe, accessoires, conduits et raccords | AC | Accessoires industriels pour conversion de filetage et raccordement | ASM | Adaptateurs et réducteurs métalliques | M2F | Mâle/femelle | VCI | CAPRI Industrie | EDCGACASM | Adaptateurs et réducteurs métalliques
CAPRI | CAP750275 | ART | 3589357502759 | CAP750275 | Amplificateurs et réducteurs plastiques | Adaptateur de filetage | Réducteur - ISO25/ISO12 PA | Réducteur - ISO25 / ISO12 - polyamide 6.6 gris | Réducteur - mâle ISO25 / femelle ISO12 - polyamide 6.6 gris | 2026-01-01 | 352.49 | 352.49 | 100 | 20 | EA | 10 | 10 | 1 | EA |  |  |  | 0 | 20 | 1 | 12 | A |  | 85472000 | ED | Produits Distribution Electrique | CG | Presse-étoupe, accessoires, conduits et raccords | AC | Accessoires industriels pour conversion de filetage et raccordement | ASP | Adaptateurs et réducteurs plastiques | M2F | Mâle/femelle | VCI | CAPRI Industrie | EDCGACASP | Adaptateurs et réducteurs plastiques
CAPRI | CAP750285 | ART | 3589357502858 | CAP750285 | Amplificateurs et réducteurs plastiques | Adaptateur de filetage | Réducteur - ISO25/ISO16 PA | Réducteur - ISO25 / ISO16 - polyamide 6.6 gris | Réducteur - mâle ISO25 / femelle ISO16 - polyamide 6.6 gris | 2026-01-01 | 336.73 | 336.73 | 100 | 20 | EA | 10 | 10 | 1 | EA |  |  |  | 1 | 5 | 1 | 12 | A |  | 85472000 | ED | Produits Distribution Electrique | CG | Presse-étoupe, accessoires, conduits et raccords | AC | Accessoires industriels pour conversion de filetage et raccordement | ASP | Adaptateurs et réducteurs plastiques | M2F | Mâle/femelle | VCI | CAPRI Industrie | EDCGACASP | Adaptateurs et réducteurs plastiques
CAPRI | CAP750294 | ART | 3589357502940 | CAP750294 | Adapt. amplificateurs et réducteurs métalliques | Adaptateur de filetage | Réducteur - ISO25/ISO20 N | Réducteur - ISO25 / ISO20 - laiton nickelé | Réducteur - mâle ISO25 / femelle ISO20 - laiton nickelé | 2026-01-01 | 356.09 | 356.09 | 100 | 20 | EA | 10 | 10 | 1 | EA |  |  |  | 1 | 5 | 1 | 12 | A |  | 85389099 | ED | Produits Distribution Electrique | CG | Presse-étoupe, accessoires, conduits et raccords | AC | Accessoires industriels pour conversion de filetage et raccordement | ASM | Adaptateurs et réducteurs métalliques | M2F | Mâle/femelle | VCI | CAPRI Industrie | EDCGACASM | Adaptateurs et réducteurs métalliques
CAPRI | CAP750295 | ART | 3589357502957 | CAP750295 | Amplificateurs et réducteurs plastiques | Adaptateur de filetage | Réducteur - ISO25/ISO20 PA | Réducteur - ISO25 / ISO20 - polyamide 6.6 gris | Réducteur - mâle ISO25 / femelle ISO20 - polyamide 6.6 gris | 2026-01-01 | 316.15 | 316.15 | 100 | 20 | EA | 10 | 10 | 1 | EA |  |  |  | 1 | 5 | 1 | 12 | A |  | 85472000 | ED | Produits Distribution Electrique | CG | Presse-étoupe, accessoires, conduits et raccords | AC | Accessoires industriels pour conversion de filetage et raccordement | ASP | Adaptateurs et réducteurs plastiques | M2F | Mâle/femelle | VCI | CAPRI Industrie | EDCGACASP | Adaptateurs et réducteurs plastiques
CAPRI | CAP750299 | ART | 3589357502995 | CAP750299 | Adapt. amplificateurs et réducteurs métalliques | Adaptateur de filetage | Réducteur - ISO25/ISO20 IX | Réducteur - ISO25 / ISO20 - acier inoxydable 316L | Réducteur - mâle ISO25 / femelle ISO20 - acier inoxydable 316L | 2026-01-01 | 4455.78 | 4455.78 | 100 | 20 | EA | 1 | 1 | 1 | EA |  |  |  | 0 | 20 | 0 | 12 | A |  | 85389099 | ED | Produits Distribution Electrique | CG | Presse-étoupe, accessoires, conduits et raccords | AC | Accessoires industriels pour conversion de filetage et raccordement | ASM | Adaptateurs et réducteurs métalliques | M2F | Mâle/femelle | VCI | CAPRI Industrie | EDCGACASM | Adaptateurs et réducteurs métalliques
CAPRI | CAP750304 | ART | 3589357503046 | CAP750304 | Adapt. amplificateurs et réducteurs métalliques | Adaptateur de filetage | Réducteur - ISO32/ISO20 N | Réducteur - ISO32 / ISO20 - laiton nickelé | Réducteur - mâle ISO32 / femelle ISO20 - laiton nickelé | 2026-01-01 | 597.18 | 597.18 | 100 | 20 | EA | 10 | 10 | 1 | EA |  |  |  | 1 | 5 | 1 | 12 | A |  | 85389099 | ED | Produits Distribution Electrique | CG | Presse-étoupe, accessoires, conduits et raccords | AC | Accessoires industriels pour conversion de filetage et raccordement | ASM | Adaptateurs et réducteurs métalliques | M2F | Mâle/femelle | VCI | CAPRI Industrie | EDCGACASM | Adaptateurs et réducteurs métalliques
CAPRI | CAP750309 | ART | 3589357503091 | CAP750309 | Adapt. amplificateurs et réducteurs métalliques | Adaptateur de filetage | Réducteur - ISO32/ISO20 IX | Réducteur - ISO32 / ISO20 - acier inoxydable 316L | Réducteur - mâle ISO32 / femelle ISO20 - acier inoxydable 316L | 2026-01-01 | 6906.46 | 6906.46 | 100 | 20 | EA | 1 | 1 | 1 | EA |  |  |  | 0 | 20 | 1 | 12 | A |  | 85389099 | ED | Produits Distribution Electrique | CG | Presse-étoupe, accessoires, conduits et raccords | AC | Accessoires industriels pour conversion de filetage et raccordement | ASM | Adaptateurs et réducteurs métalliques | M2F | Mâle/femelle | VCI | CAPRI Industrie | EDCGACASM | Adaptateurs et réducteurs métalliques
CAPRI | CAP750364 | ART | 3589357503640 | CAP750364 | Adapt. amplificateurs et réducteurs métalliques | Adaptateur de filetage | Adaptateur - M Pg9 / F ISO20 N | Adaptateur - mâle Pg 9 / femelle ISO 20 - laiton nickelé - IP66 | Adaptateur mâle Pg 9 / femelle ISO 20 - laiton nickelé - IP66 | 2026-01-01 | 325.85 | 325.85 | 100 | 20 | EA | 10 | 10 | 1 | EA |  |  |  | 0 | 20 | 1 | 12 | A |  | 85389099 | ED | Produits Distribution Electrique | CG | Presse-étoupe, accessoires, conduits et raccords | AC | Accessoires industriels pour conversion de filetage et raccordement | ASM | Adaptateurs et réducteurs métalliques | M2F | Mâle/femelle | VCI | CAPRI Industrie | EDCGACASM | Adaptateurs et réducteurs métalliques
CAPRI | CAP750369 | ART | 3589350114751 | CAP750369 | Adapt. amplificateurs et réducteurs métalliques | Adaptateur de filetage | Adaptateur - M Pg9 / F M20 IX | Adaptateur - mâle Pg9 / femelle M20 - Inox 316L | Adaptateur mâle Pg9 / femelle M20 - Inox 316L | 2026-01-01 | 2868.55 | 2868.55 | 100 | 20 | EA | 10 | 10 | 1 | EA |  |  |  | 0 | 20 | 1 | 12 | A |  | 85389099 | ED | Produits Distribution Electrique | CG | Presse-étoupe, accessoires, conduits et raccords | AC | Accessoires industriels pour conversion de filetage et raccordement | ASM | Adaptateurs et réducteurs métalliques | M2F | Mâle/femelle | VCI | CAPRI Industrie | EDCGACASM | Adaptateurs et réducteurs métalliques
CAPRI | CAP750374 | ART | 3589357503749 | CAP750374 | Adapt. amplificateurs et réducteurs métalliques | Adaptateur de filetage | Adaptateur - M Pg11 / F ISO20 N | Adaptateur - mâle Pg 11 / femelle ISO 20 - laiton nickelé - IP66 | Adaptateur mâle Pg 11 / femelle ISO 20 - laiton nickelé - IP66 | 2026-01-01 | 534.17 | 534.17 | 100 | 20 | EA | 10 | 10 | 1 | EA |  |  |  | 0 | 20 | 1 | 12 | A |  | 85389099 | ED | Produits Distribution Electrique | CG | Presse-étoupe, accessoires, conduits et raccords | AC | Accessoires industriels pour conversion de filetage et raccordement | ASM | Adaptateurs et réducteurs métalliques | M2F | Mâle/femelle | VCI | CAPRI Industrie | EDCGACASM | Adaptateurs et réducteurs métalliques
CAPRI | CAP750379 | ART | 3589350116403 | CAP750379 | Adapt. amplificateurs et réducteurs métalliques | Adaptateur de filetage | Adaptateur - M Pg11 / F M20 IX | Adaptateur - mâle Pg11 / femelle M20 - Inox 316L | Adaptateur mâle Pg11 / femelle M20 - Inox 316L | 2026-01-01 | 2935.5 | 2935.5 | 100 | 20 | EA | 1 | 1 | 1 | EA |  |  |  | 0 | 20 | 1 | 12 | A |  | 85389099 | ED | Produits Distribution Electrique | CG | Presse-étoupe, accessoires, conduits et raccords | AC | Accessoires industriels pour conversion de filetage et raccordement | ASM | Adaptateurs et réducteurs métalliques | M2F | Mâle/femelle | VCI | CAPRI Industrie | EDCGACASM | Adaptateurs et réducteurs métalliques
CAPRI | CAP750384 | ART | 3589357503848 | CAP750384 | Adapt. amplificateurs et réducteurs métalliques | Adaptateur de filetage | Adaptateur - M Pg13 / F ISO20 N | Adaptateur - mâle Pg 13 / femelle ISO 20 - laiton nickelé - IP66 | Adaptateur mâle Pg 13 / femelle ISO 20 - laiton nickelé - IP66 | 2026-01-01 | 358.53 | 358.53 | 100 | 20 | EA | 10 | 10 | 1 | EA |  |  |  | 0 | 20 | 1 | 12 | A |  | 85389099 | ED | Produits Distribution Electrique | CG | Presse-étoupe, accessoires, conduits et raccords | AC | Accessoires industriels pour conversion de filetage et raccordement | ASM | Adaptateurs et réducteurs métalliques | M2F | Mâle/femelle | VCI | CAPRI Industrie | EDCGACASM | Adaptateurs et réducteurs métalliques
CAPRI | CAP750389 | ART | 3589357503893 | CAP750389 | Adapt. amplificateurs et réducteurs métalliques | Adaptateur de filetage | Adaptateur - M Pg13 / F M20 IX | Adaptateur - mâle Pg13 / femelle M20 - Inox 316L | Adaptateur mâle Pg13 / femelle M20 - Inox 316L | 2026-01-01 | 2997.3 | 2997.3 | 100 | 20 | EA | 1 | 1 | 1 | EA |  |  |  | 0 | 20 | 1 | 12 | A |  | 85389099 | ED | Produits Distribution Electrique | CG | Presse-étoupe, accessoires, conduits et raccords | AC | Accessoires industriels pour conversion de filetage et raccordement | ASM | Adaptateurs et réducteurs métalliques | M2F | Mâle/femelle | VCI | CAPRI Industrie | EDCGACASM | Adaptateurs et réducteurs métalliques
CAPRI | CAP750394 | ART | 3589357503947 | CAP750394 | Adapt. amplificateurs et réducteurs métalliques | Adaptateur de filetage | Adaptateur - M Pg16 / F ISO20 N | Adaptateur - mâle Pg 16 / femelle ISO 20 - laiton nickelé - IP66 | Adaptateur mâle Pg 16 / femelle ISO 20 - laiton nickelé - IP66 | 2026-01-01 | 344 | 344 | 100 | 20 | EA | 10 | 10 | 1 | EA |  |  |  | 1 | 5 | 1 | 12 | A |  | 85389099 | ED | Produits Distribution Electrique | CG | Presse-étoupe, accessoires, conduits et raccords | AC | Accessoires industriels pour conversion de filetage et raccordement | ASM | Adaptateurs et réducteurs métalliques | M2F | Mâle/femelle | VCI | CAPRI Industrie | EDCGACASM | Adaptateurs et réducteurs métalliques
CAPRI | CAP750399 | ART | 3589350114768 | CAP750399 | Adapt. amplificateurs et réducteurs métalliques | Adaptateur de filetage | Adaptateur - M Pg16 / F M20 IX | Adaptateur - mâle Pg16 / femelle M20 - Inox 316L | Adaptateur mâle Pg16 / femelle M20 - Inox 316L | 2026-01-01 | 2997.3 | 2997.3 | 100 | 20 | EA | 10 | 10 | 1 | EA |  |  |  | 0 | 20 | 1 | 12 | A |  | 85389099 | ED | Produits Distribution Electrique | CG | Presse-étoupe, accessoires, conduits et raccords | AC | Accessoires industriels pour conversion de filetage et raccordement | ASM | Adaptateurs et réducteurs métalliques | M2F | Mâle/femelle | VCI | CAPRI Industrie | EDCGACASM | Adaptateurs et réducteurs métalliques
CAPRI | CAP750535 | ART | 3589357505354 | CAP750535 | Amplificateurs et réducteurs plastiques | Adaptateur de filetage | Réducteur - ISO32/ISO12 PA | Réducteur - ISO32 / ISO12 - polyamide 6.6 gris | Réducteur - mâle ISO32 / femelle ISO12 - polyamide 6.6 gris | 2026-01-01 | 511.14 | 511.14 | 100 | 20 | EA | 10 | 10 | 1 | EA |  |  |  | 0 | 20 | 1 | 12 | A |  | 85472000 | ED | Produits Distribution Electrique | CG | Presse-étoupe, accessoires, conduits et raccords | AC | Accessoires industriels pour conversion de filetage et raccordement | ASP | Adaptateurs et réducteurs plastiques | M2F | Mâle/femelle | VCI | CAPRI Industrie | EDCGACASP | Adaptateurs et réducteurs plastiques
CAPRI | CAP750544 | ART | 3589357505446 | CAP750544 | Adapt. amplificateurs et réducteurs métalliques | Adaptateur de filetage | Amplificateur - ISO20/ISO25 N | Amplificateur - ISO20 / ISO25 - laiton nickelé | Amplificateur - mâle ISO20 / femelle ISO25 - laiton nickelé | 2026-01-01 | 469.98 | 469.98 | 100 | 20 | EA | 10 | 10 | 1 | EA |  |  |  | 1 | 5 | 1 | 12 | A |  | 85389099 | ED | Produits Distribution Electrique | CG | Presse-étoupe, accessoires, conduits et raccords | AC | Accessoires industriels pour conversion de filetage et raccordement | ASM | Adaptateurs et réducteurs métalliques | M2F | Mâle/femelle | VCI | CAPRI Industrie | EDCGACASM | Adaptateurs et réducteurs métalliques
CAPRI | CAP750545 | ART | 3589357505453 | CAP750545 | Amplificateurs et réducteurs plastiques | Adaptateur de filetage | Réducteur - ISO32/ISO16 PA | Réducteur - ISO32 / ISO16 - polyamide 6.6 gris | Réducteur - mâle ISO32 / femelle ISO16 - polyamide 6.6 gris | 2026-01-01 | 506.32 | 506.32 | 100 | 20 | EA | 10 | 10 | 1 | EA |  |  |  | 0 | 20 | 1 | 12 | A |  | 85472000 | ED | Produits Distribution Electrique | CG | Presse-étoupe, accessoires, conduits et raccords | AC | Accessoires industriels pour conversion de filetage et raccordement | ASP | Adaptateurs et réducteurs plastiques | M2F | Mâle/femelle | VCI | CAPRI Industrie | EDCGACASP | Adaptateurs et réducteurs plastiques
CAPRI | CAP750555 | ART | 3589357505552 | CAP750555 | Amplificateurs et réducteurs plastiques | Adaptateur de filetage | Réducteur - ISO32/ISO20 PA | Réducteur - ISO32 / ISO20 - polyamide 6.6 gris | Réducteur - mâle ISO32 / femelle ISO20 - polyamide 6.6 gris | 2026-01-01 | 477.25 | 477.25 | 100 | 20 | EA | 10 | 10 | 1 | EA |  |  |  | 1 | 5 | 1 | 12 | A |  | 85472000 | ED | Produits Distribution Electrique | CG | Presse-étoupe, accessoires, conduits et raccords | AC | Accessoires industriels pour conversion de filetage et raccordement | ASP | Adaptateurs et réducteurs plastiques | M2F | Mâle/femelle | VCI | CAPRI Industrie | EDCGACASP | Adaptateurs et réducteurs plastiques
CAPRI | CAP750564 | ART | 3589357505644 | CAP750564 | Adapt. amplificateurs et réducteurs métalliques | Adaptateur de filetage | Réducteur - ISO32/ISO25 N | Réducteur - ISO32 / ISO25 - laiton nickelé | Réducteur - mâle ISO32 / femelle ISO25 - laiton nickelé | 2026-01-01 | 540.21 | 540.21 | 100 | 20 | EA | 10 | 10 | 1 | EA |  |  |  | 1 | 5 | 1 | 12 | A |  | 85389099 | ED | Produits Distribution Electrique | CG | Presse-étoupe, accessoires, conduits et raccords | AC | Accessoires industriels pour conversion de filetage et raccordement | ASM | Adaptateurs et réducteurs métalliques | M2F | Mâle/femelle | VCI | CAPRI Industrie | EDCGACASM | Adaptateurs et réducteurs métalliques
CAPRI | CAP750565 | ART | 3589357505651 | CAP750565 | Amplificateurs et réducteurs plastiques | Adaptateur de filetage | Réducteur - ISO32/ISO25 PA | Réducteur - ISO32 / ISO25 - polyamide 6.6 gris | Réducteur - mâle ISO32 / femelle ISO25 - polyamide 6.6 gris | 2026-01-01 | 460.28 | 460.28 | 100 | 20 | EA | 10 | 10 | 1 | EA |  |  |  | 1 | 5 | 1 | 12 | A |  | 85472000 | ED | Produits Distribution Electrique | CG | Presse-étoupe, accessoires, conduits et raccords | AC | Accessoires industriels pour conversion de filetage et raccordement | ASP | Adaptateurs et réducteurs plastiques | M2F | Mâle/femelle | VCI | CAPRI Industrie | EDCGACASP | Adaptateurs et réducteurs plastiques
CAPRI | CAP750569 | ART | 3589357505699 | CAP750569 | Adapt. amplificateurs et réducteurs métalliques | Adaptateur de filetage | Réducteur - ISO32/ISO25 IX | Réducteur - ISO32 / ISO25 - acier inoxydable 316L | Réducteur - mâle ISO32 / femelle ISO25 - acier inoxydable 316L | 2026-01-01 | 7240.64 | 7240.64 | 100 | 20 | EA | 1 | 1 | 1 | EA |  |  |  | 0 | 20 | 1 | 12 | A |  | 85389099 | ED | Produits Distribution Electrique | CG | Presse-étoupe, accessoires, conduits et raccords | AC | Accessoires industriels pour conversion de filetage et raccordement | ASM | Adaptateurs et réducteurs métalliques | M2F | Mâle/femelle | VCI | CAPRI Industrie | EDCGACASM | Adaptateurs et réducteurs métalliques
CAPRI | CAP750574 | ART | 3589357505743 | CAP750574 | Adapt. amplificateurs et réducteurs métalliques | Adaptateur de filetage | Réducteur - ISO40/ISO25 N | Réducteur - ISO40 / ISO25 - laiton nickelé | Réducteur - mâle ISO40 / femelle ISO25 - laiton nickelé | 2026-01-01 | 1153.15 | 1153.15 | 100 | 20 | EA | 5 | 5 | 1 | EA |  |  |  | 1 | 5 | 1 | 12 | A |  | 85389099 | ED | Produits Distribution Electrique | CG | Presse-étoupe, accessoires, conduits et raccords | AC | Accessoires industriels pour conversion de filetage et raccordement | ASM | Adaptateurs et réducteurs métalliques | M2F | Mâle/femelle | VCI | CAPRI Industrie | EDCGACASM | Adaptateurs et réducteurs métalliques
CAPRI | CAP750644 | ART | 3589357506443 | CAP750644 | Adapt. amplificateurs et réducteurs métalliques | Adaptateur de filetage | Adaptateur - M Pg13 / F ISO25 N | Adaptateur - mâle Pg 13 / femelle ISO 25 - laiton nickelé - IP66 | Adaptateur mâle Pg 13 / femelle ISO 25 - laiton nickelé - IP66 | 2026-01-01 | 1008.97 | 1008.97 | 100 | 20 | EA | 5 | 5 | 1 | EA |  |  |  | 0 | 20 | 1 | 12 | A |  | 85389099 | ED | Produits Distribution Electrique | CG | Presse-étoupe, accessoires, conduits et raccords | AC | Accessoires industriels pour conversion de filetage et raccordement | ASM | Adaptateurs et réducteurs métalliques | M2F | Mâle/femelle | VCI | CAPRI Industrie | EDCGACASM | Adaptateurs et réducteurs métalliques
CAPRI | CAP750654 | ART | 3589357506542 | CAP750654 | Adapt. amplificateurs et réducteurs métalliques | Adaptateur de filetage | Adaptateur - M Pg16 / F ISO25 N | Adaptateur - mâle Pg 16 / femelle ISO 25 - laiton nickelé - IP66 | Adaptateur mâle Pg 16 / femelle ISO 25 - laiton nickelé - IP66 | 2026-01-01 | 405.8 | 405.8 | 100 | 20 | EA | 10 | 10 | 1 | EA |  |  |  | 0 | 20 | 1 | 12 | A |  | 85389099 | ED | Produits Distribution Electrique | CG | Presse-étoupe, accessoires, conduits et raccords | AC | Accessoires industriels pour conversion de filetage et raccordement | ASM | Adaptateurs et réducteurs métalliques | M2F | Mâle/femelle | VCI | CAPRI Industrie | EDCGACASM | Adaptateurs et réducteurs métalliques
CAPRI | CAP750659 | ART | 3589357506597 | CAP750659 | Adapt. amplificateurs et réducteurs métalliques | Adaptateur de filetage | Adaptateur - M Pg16 / F M25 IX | Adaptateur - mâle Pg16 / femelle M25 - Inox 316L | Adaptateur mâle Pg16 / femelle M25 - Inox 316L | 2026-01-01 | 3215.66 | 3215.66 | 100 | 20 | EA | 1 | 1 | 1 | EA |  |  |  | 0 | 20 | 1 | 12 | A |  | 85389099 | ED | Produits Distribution Electrique | CG | Presse-étoupe, accessoires, conduits et raccords | AC | Accessoires industriels pour conversion de filetage et raccordement | ASM | Adaptateurs et réducteurs métalliques | M2F | Mâle/femelle | VCI | CAPRI Industrie | EDCGACASM | Adaptateurs et réducteurs métalliques
CAPRI | CAP750705 | ART | 3589357507051 | CAP750705 | Amplificateurs et réducteurs plastiques | Adaptateur de filetage | Amplificateur - ISO25/ISO32 PA | Amplificateur - ISO25 / ISO32 - polyamide 6.6 gris | Amplificateur - mâle ISO25 / femelle ISO32 - polyamide 6.6 gris | 2026-01-01 | 163.53 | 163.53 | 100 | 20 | EA | 10 | 10 | 1 | EA |  |  |  | 0 | 20 | 1 | 12 | A |  | 85472000 | ED | Produits Distribution Electrique | CG | Presse-étoupe, accessoires, conduits et raccords | AC | Accessoires industriels pour conversion de filetage et raccordement | ASP | Adaptateurs et réducteurs plastiques | M2F | Mâle/femelle | VCI | CAPRI Industrie | EDCGACASP | Adaptateurs et réducteurs plastiques
CAPRI | CAP750805 | ART | 3589357508058 | CAP750805 | Amplificateurs et réducteurs plastiques | Adaptateur de filetage | Réducteur - ISO40/ISO16 PA | Réducteur - ISO40 / ISO16 - polyamide 6.6 gris | Réducteur - mâle ISO40 / femelle ISO16 - polyamide 6.6 gris | 2026-01-01 | 1017.45 | 1017.45 | 100 | 20 | EA | 5 | 5 | 1 | EA |  |  |  | 0 | 20 | 1 | 12 | A |  | 85472000 | ED | Produits Distribution Electrique | CG | Presse-étoupe, accessoires, conduits et raccords | AC | Accessoires industriels pour conversion de filetage et raccordement | ASP | Adaptateurs et réducteurs plastiques | M2F | Mâle/femelle | VCI | CAPRI Industrie | EDCGACASP | Adaptateurs et réducteurs plastiques
CAPRI | CAP750814 | ART | 3589357508140 | CAP750814 | Adapt. amplificateurs et réducteurs métalliques | Adaptateur de filetage | Amplificateur - ISO25/ISO32 N | Amplificateur - ISO25 / ISO32 - laiton nickelé | Amplificateur - mâle ISO25 / femelle ISO32 - laiton nickelé | 2026-01-01 | 1283.96 | 1283.96 | 100 | 20 | EA | 5 | 5 | 1 | EA |  |  |  | 1 | 5 | 1 | 12 | A |  | 85389099 | ED | Produits Distribution Electrique | CG | Presse-étoupe, accessoires, conduits et raccords | AC | Accessoires industriels pour conversion de filetage et raccordement | ASM | Adaptateurs et réducteurs métalliques | M2F | Mâle/femelle | VCI | CAPRI Industrie | EDCGACASM | Adaptateurs et réducteurs métalliques
CAPRI | CAP750815 | ART | 3589357508157 | CAP750815 | Amplificateurs et réducteurs plastiques | Adaptateur de filetage | Réducteur - ISO40/ISO20 PA | Réducteur - ISO40 / ISO20 - polyamide 6.6 gris | Réducteur - mâle ISO40 / femelle ISO20 - polyamide 6.6 gris | 2026-01-01 | 1007.75 | 1007.75 | 100 | 20 | EA | 5 | 5 | 1 | EA |  |  |  | 0 | 20 | 1 | 12 | A |  | 85472000 | ED | Produits Distribution Electrique | CG | Presse-étoupe, accessoires, conduits et raccords | AC | Accessoires industriels pour conversion de filetage et raccordement | ASP | Adaptateurs et réducteurs plastiques | M2F | Mâle/femelle | VCI | CAPRI Industrie | EDCGACASP | Adaptateurs et réducteurs plastiques
CAPRI | CAP750825 | ART | 3589357508256 | CAP750825 | Amplificateurs et réducteurs plastiques | Adaptateur de filetage | Réducteur - ISO40/ISO25 PA | Réducteur - ISO40 / ISO25 - polyamide 6.6 gris | Réducteur - mâle ISO40 / femelle ISO25 - polyamide 6.6 gris | 2026-01-01 | 952.05 | 952.05 | 100 | 20 | EA | 5 | 5 | 1 | EA |  |  |  | 1 | 5 | 1 | 12 | A |  | 85472000 | ED | Produits Distribution Electrique | CG | Presse-étoupe, accessoires, conduits et raccords | AC | Accessoires industriels pour conversion de filetage et raccordement | ASP | Adaptateurs et réducteurs plastiques | M2F | Mâle/femelle | VCI | CAPRI Industrie | EDCGACASP | Adaptateurs et réducteurs plastiques
CAPRI | CAP750834 | ART | 3589357508348 | CAP750834 | Adapt. amplificateurs et réducteurs métalliques | Adaptateur de filetage | Réducteur - ISO40/ISO32 N | Réducteur - ISO40 / ISO32 - laiton nickelé | Réducteur - mâle ISO40 / femelle ISO32 - laiton nickelé | 2026-01-01 | 828.51 | 828.51 | 100 | 20 | EA | 5 | 5 | 1 | EA |  |  |  | 1 | 5 | 1 | 12 | A |  | 85389099 | ED | Produits Distribution Electrique | CG | Presse-étoupe, accessoires, conduits et raccords | AC | Accessoires industriels pour conversion de filetage et raccordement | ASM | Adaptateurs et réducteurs métalliques | M2F | Mâle/femelle | VCI | CAPRI Industrie | EDCGACASM | Adaptateurs et réducteurs métalliques
CAPRI | CAP750835 | ART | 3589357508355 | CAP750835 | Amplificateurs et réducteurs plastiques | Adaptateur de filetage | Réducteur - ISO40/ISO32 PA | Réducteur - ISO40 / ISO32 - polyamide 6.6 gris | Réducteur - mâle ISO40 / femelle ISO32 - polyamide 6.6 gris | 2026-01-01 | 952.05 | 952.05 | 100 | 20 | EA | 5 | 5 | 1 | EA |  |  |  | 1 | 5 | 1 | 12 | A |  | 85472000 | ED | Produits Distribution Electrique | CG | Presse-étoupe, accessoires, conduits et raccords | AC | Accessoires industriels pour conversion de filetage et raccordement | ASP | Adaptateurs et réducteurs plastiques | M2F | Mâle/femelle | VCI | CAPRI Industrie | EDCGACASP | Adaptateurs et réducteurs plastiques
CAPRI | CAP750839 | ART | 3589357508393 | CAP750839 | Adapt. amplificateurs et réducteurs métalliques | Adaptateur de filetage | Réducteur - ISO40/ISO32 IX | Réducteur - ISO40 / ISO32 - acier inoxydable 316L | Réducteur - mâle ISO40 / femelle ISO32 - acier inoxydable 316L | 2026-01-01 | 7797.62 | 7797.62 | 100 | 20 | EA | 1 | 1 | 1 | EA |  |  |  | 0 | 20 | 1 | 12 | A |  | 85389099 | ED | Produits Distribution Electrique | CG | Presse-étoupe, accessoires, conduits et raccords | AC | Accessoires industriels pour conversion de filetage et raccordement | ASM | Adaptateurs et réducteurs métalliques | M2F | Mâle/femelle | VCI | CAPRI Industrie | EDCGACASM | Adaptateurs et réducteurs métalliques
CAPRI | CAP750864 | ART | 3589357508645 | CAP750864 | Adapt. amplificateurs et réducteurs métalliques | Adaptateur de filetage | Adaptateur - M Pg21 / F ISO25 N | Adaptateur - mâle Pg 21 / femelle ISO 25 - laiton nickelé - IP66 | Adaptateur mâle Pg 21 / femelle ISO 25 - laiton nickelé - IP66 | 2026-01-01 | 780.08 | 780.08 | 100 | 20 | EA | 10 | 10 | 1 | EA |  |  |  | 1 | 5 | 1 | 12 | A |  | 85389099 | ED | Produits Distribution Electrique | CG | Presse-étoupe, accessoires, conduits et raccords | AC | Accessoires industriels pour conversion de filetage et raccordement | ASM | Adaptateurs et réducteurs métalliques | M2F | Mâle/femelle | VCI | CAPRI Industrie | EDCGACASM | Adaptateurs et réducteurs métalliques
CAPRI | CAP750869 | ART | 3589350114775 | CAP750869 | Adapt. amplificateurs et réducteurs métalliques | Adaptateur de filetage | Adaptateur - M Pg21 / F M25 IX | Adaptateur - mâle Pg21 / femelle M25 - Inox 316L | Adaptateur mâle Pg21 / femelle M25 - Inox 316L | 2026-01-01 | 3213.6 | 3213.6 | 100 | 20 | EA | 10 | 10 | 1 | EA |  |  |  | 0 | 20 | 1 | 12 | A |  | 85389099 | ED | Produits Distribution Electrique | CG | Presse-étoupe, accessoires, conduits et raccords | AC | Accessoires industriels pour conversion de filetage et raccordement | ASM | Adaptateurs et réducteurs métalliques | M2F | Mâle/femelle | VCI | CAPRI Industrie | EDCGACASM | Adaptateurs et réducteurs métalliques
CAPRI | CAP750907 | ART | 3589357509079 | CAP750907 | CAPRILOK T | Accessoire de conduit flexible plastique | T de réservation CAPRILOK | T de réservation CAPRILOK - taille 9-9-9 - IP66 | T de réservation CAPRILOK - taille 9-9-9 - IP66 - polyamide 6.6 noir - plage de température -50°C à +135°C | 2026-01-01 | 995.75 | 995.75 | 100 | 20 | EA | 3 | 3 | 1 | EA |  |  |  | 0 | 40 | 1 | 12 | A |  | 39174000 | ED | Produits Distribution Electrique | CG | Presse-étoupe, accessoires, conduits et raccords | CO | Conduits et raccords | IPF | Raccords plastiques | ACC | Accessoires | VCI | CAPRI Industrie | EDCGCOIPF | Raccords plastiques
CAPRI | CAP750924 | ART | 3589357509246 | CAP750924 | Adapt. amplificateurs et réducteurs métalliques | Adaptateur de filetage | Adaptateur - M Pg21 / F ISO32 N | Adaptateur - mâle Pg 21 / femelle ISO 32 - laiton nickelé - IP66 | Adaptateur mâle Pg 21 / femelle ISO 32 - laiton nickelé - IP66 | 2026-01-01 | 1065.94 | 1065.94 | 100 | 20 | EA | 10 | 10 | 1 | EA |  |  |  | 0 | 20 | 1 | 12 | A |  | 85389099 | ED | Produits Distribution Electrique | CG | Presse-étoupe, accessoires, conduits et raccords | AC | Accessoires industriels pour conversion de filetage et raccordement | ASM | Adaptateurs et réducteurs métalliques | M2F | Mâle/femelle | VCI | CAPRI Industrie | EDCGACASM | Adaptateurs et réducteurs métalliques
CAPRI | CAP750929 | ART | 3589350116410 | CAP750929 | Adapt. amplificateurs et réducteurs métalliques | Adaptateur de filetage | Adaptateur - M Pg21 / F M32 IX | Adaptateur - mâle Pg21 / femelle M32 - Inox 316L | Adaptateur mâle Pg21 / femelle M32 - Inox 316L | 2026-01-01 | 3347.5 | 3347.5 | 100 | 20 | EA | 1 | 1 | 1 | EA |  |  |  | 0 | 20 | 1 | 12 | A |  | 85389099 | ED | Produits Distribution Electrique | CG | Presse-étoupe, accessoires, conduits et raccords | AC | Accessoires industriels pour conversion de filetage et raccordement | ASM | Adaptateurs et réducteurs métalliques | M2F | Mâle/femelle | VCI | CAPRI Industrie | EDCGACASM | Adaptateurs et réducteurs métalliques
CAPRI | CAP750934 | ART | 3589357509345 | CAP750934 | Adapt. amplificateurs et réducteurs métalliques | Adaptateur de filetage | Adaptateur - M Pg29 / F ISO32 N | Adaptateur - mâle Pg 29 / femelle ISO 32 - laiton nickelé - IP66 | Adaptateur mâle Pg 29 / femelle ISO 32 - laiton nickelé - IP66 | 2026-01-01 | 941.17 | 941.17 | 100 | 20 | EA | 10 | 10 | 1 | EA |  |  |  | 0 | 20 | 1 | 12 | A |  | 85389099 | ED | Produits Distribution Electrique | CG | Presse-étoupe, accessoires, conduits et raccords | AC | Accessoires industriels pour conversion de filetage et raccordement | ASM | Adaptateurs et réducteurs métalliques | M2F | Mâle/femelle | VCI | CAPRI Industrie | EDCGACASM | Adaptateurs et réducteurs métalliques
CAPRI | CAP750939 | ART | 3589350116427 | CAP750939 | Adapt. amplificateurs et réducteurs métalliques | Adaptateur de filetage | Adaptateur - M Pg29 / F M32 IX | Adaptateur - mâle Pg29 / femelle M32 - Inox 316L | Adaptateur mâle Pg29 / femelle M32 - Inox 316L | 2026-01-01 | 3481.4 | 3481.4 | 100 | 20 | EA | 5 | 5 | 1 | EA |  |  |  | 0 | 20 | 1 | 12 | A |  | 85389099 | ED | Produits Distribution Electrique | CG | Presse-étoupe, accessoires, conduits et raccords | AC | Accessoires industriels pour conversion de filetage et raccordement | ASM | Adaptateurs et réducteurs métalliques | M2F | Mâle/femelle | VCI | CAPRI Industrie | EDCGACASM | Adaptateurs et réducteurs métalliques
CAPRI | CAP750967 | ART | 3589357509673 | CAP750967 | CAPRILOK Manchon | Accessoire de conduit flexible plastique | Manchon Prolongateur CAPRILOK | Manchon Prolongateur CAPRILOK - taille 9 - polyamide 6.6 noir | Manchon Prolongateur pour conduit flexible plastique CAPRILOK - taille 9 - polyamide 6.6 noir | 2026-01-01 | 1376.7 | 1376.7 | 100 | 20 | EA | 10 | 10 | 1 | EA |  |  |  | 0 | 40 | 1 | 12 | A |  | 39174000 | ED | Produits Distribution Electrique | CG | Presse-étoupe, accessoires, conduits et raccords | CO | Conduits et raccords | IPF | Raccords plastiques | ACC | Accessoires | VCI | CAPRI Industrie | EDCGCOIPF | Raccords plastiques
CAPRI | CAP751075 | ART | 3589357510754 | CAP751075 | Amplificateurs et réducteurs plastiques | Adaptateur de filetage | Réducteur - ISO50/ISO20 PA | Réducteur - ISO50 / ISO20 - polyamide 6.6 gris | Réducteur - mâle ISO50 / femelle ISO20 - polyamide 6.6 gris | 2026-01-01 | 1835.09 | 1835.09 | 100 | 20 | EA | 1 | 1 | 1 | EA |  |  |  | 0 | 20 | 1 | 12 | A |  | 85472000 | ED | Produits Distribution Electrique | CG | Presse-étoupe, accessoires, conduits et raccords | AC | Accessoires industriels pour conversion de filetage et raccordement | ASP | Adaptateurs et réducteurs plastiques | M2F | Mâle/femelle | VCI | CAPRI Industrie | EDCGACASP | Adaptateurs et réducteurs plastiques
CAPRI | CAP751084 | ART | 3589357510846 | CAP751084 | Adapt. amplificateurs et réducteurs métalliques | Adaptateur de filetage | Amplificateur - ISO32/ISO40 N | Amplificateur - ISO32 / ISO40 - laiton nickelé | Amplificateur - mâle ISO32 / femelle ISO40 - laiton nickelé | 2026-01-01 | 1382.03 | 1382.03 | 100 | 20 | EA | 5 | 5 | 1 | EA |  |  |  | 0 | 20 | 1 | 12 | A |  | 85389099 | ED | Produits Distribution Electrique | CG | Presse-étoupe, accessoires, conduits et raccords | AC | Accessoires industriels pour conversion de filetage et raccordement | ASM | Adaptateurs et réducteurs métalliques | M2F | Mâle/femelle | VCI | CAPRI Industrie | EDCGACASM | Adaptateurs et réducteurs métalliques
CAPRI | CAP751085 | ART | 3589357510853 | CAP751085 | Amplificateurs et réducteurs plastiques | Adaptateur de filetage | Réducteur - ISO50/ISO25 PA | Réducteur - ISO50 / ISO25 - polyamide 6.6 gris | Réducteur - mâle ISO50 / femelle ISO25 - polyamide 6.6 gris | 2026-01-01 | 1835.09 | 1835.09 | 100 | 20 | EA | 1 | 1 | 1 | EA |  |  |  | 0 | 20 | 1 | 12 | A |  | 85472000 | ED | Produits Distribution Electrique | CG | Presse-étoupe, accessoires, conduits et raccords | AC | Accessoires industriels pour conversion de filetage et raccordement | ASP | Adaptateurs et réducteurs plastiques | M2F | Mâle/femelle | VCI | CAPRI Industrie | EDCGACASP | Adaptateurs et réducteurs plastiques
CAPRI | CAP751095 | ART | 3589357510952 | CAP751095 | Amplificateurs et réducteurs plastiques | Adaptateur de filetage | Réducteur - ISO50/ISO32 PA | Réducteur - ISO50 / ISO32 - polyamide 6.6 gris | Réducteur - mâle ISO50 / femelle ISO32 - polyamide 6.6 gris | 2026-01-01 | 1751.49 | 1751.49 | 100 | 20 | EA | 1 | 1 | 1 | EA |  |  |  | 1 | 5 | 1 | 12 | A |  | 85472000 | ED | Produits Distribution Electrique | CG | Presse-étoupe, accessoires, conduits et raccords | AC | Accessoires industriels pour conversion de filetage et raccordement | ASP | Adaptateurs et réducteurs plastiques | M2F | Mâle/femelle | VCI | CAPRI Industrie | EDCGACASP | Adaptateurs et réducteurs plastiques
CAPRI | CAP751105 | ART | 3589357511058 | CAP751105 | Amplificateurs et réducteurs plastiques | Adaptateur de filetage | Réducteur - ISO50/ISO40 PA | Réducteur - ISO50 / ISO40 - polyamide 6.6 gris | Réducteur - mâle ISO50 / femelle ISO40 - polyamide 6.6 gris | 2026-01-01 | 1718.81 | 1718.81 | 100 | 20 | EA | 5 | 5 | 1 | EA |  |  |  | 1 | 5 | 1 | 12 | A |  | 85472000 | ED | Produits Distribution Electrique | CG | Presse-étoupe, accessoires, conduits et raccords | AC | Accessoires industriels pour conversion de filetage et raccordement | ASP | Adaptateurs et réducteurs plastiques | M2F | Mâle/femelle | VCI | CAPRI Industrie | EDCGACASP | Adaptateurs et réducteurs plastiques
CAPRI | CAP751107 | ART | 3589357511072 | CAP751107 | CAPRILOK T | Accessoire de conduit flexible plastique | T de réservation CAPRILOK | T de réservation CAPRILOK - taille 11-11-11 - IP66 | T de réservation CAPRILOK - taille 11-11-11 - IP66 - polyamide 6.6 noir - plage de température -50°C à +135°C | 2026-01-01 | 1145.36 | 1145.36 | 100 | 20 | EA | 3 | 3 | 1 | EA |  |  |  | 0 | 40 | 1 | 12 | A |  | 39174000 | ED | Produits Distribution Electrique | CG | Presse-étoupe, accessoires, conduits et raccords | CO | Conduits et raccords | IPF | Raccords plastiques | ACC | Accessoires | VCI | CAPRI Industrie | EDCGCOIPF | Raccords plastiques
CAPRI | CAP751167 | ART | 3589357511676 | CAP751167 | CAPRILOK Manchon | Accessoire de conduit flexible plastique | Manchon Prolongateur CAPRILOK | Manchon Prolongateur CAPRILOK - taille 11 - polyamide 6.6 noir | Manchon Prolongateur pour conduit flexible plastique CAPRILOK - taille 11 - polyamide 6.6 noir | 2026-01-01 | 1604.28 | 1604.28 | 100 | 20 | EA | 10 | 10 | 1 | EA |  |  |  | 0 | 40 | 1 | 12 | A |  | 39174000 | ED | Produits Distribution Electrique | CG | Presse-étoupe, accessoires, conduits et raccords | CO | Conduits et raccords | IPF | Raccords plastiques | ACC | Accessoires | VCI | CAPRI Industrie | EDCGCOIPF | Raccords plastiques
CAPRI | CAP751194 | ART | 3589357511942 | CAP751194 | Adapt. amplificateurs et réducteurs métalliques | Adaptateur de filetage | Adaptateur - M Pg29 / F ISO40 N | Adaptateur - mâle Pg 29 / femelle ISO 40 - laiton nickelé - IP66 | Adaptateur mâle Pg 29 / femelle ISO 40 - laiton nickelé - IP66 | 2026-01-01 | 1561.33 | 1561.33 | 100 | 20 | EA | 5 | 5 | 1 | EA |  |  |  | 0 | 20 | 1 | 12 | A |  | 85389099 | ED | Produits Distribution Electrique | CG | Presse-étoupe, accessoires, conduits et raccords | AC | Accessoires industriels pour conversion de filetage et raccordement | ASM | Adaptateurs et réducteurs métalliques | M2F | Mâle/femelle | VCI | CAPRI Industrie | EDCGACASM | Adaptateurs et réducteurs métalliques
CAPRI | CAP751199 | ART | 3589350114782 | CAP751199 | Adapt. amplificateurs et réducteurs métalliques | Adaptateur de filetage | Adaptateur - M Pg29 / F M40 IX | Adaptateur - mâle Pg29 / femelle M40 - Inox 316L | Adaptateur mâle Pg29 / femelle M40 - Inox 316L | 2026-01-01 | 3481.4 | 3481.4 | 100 | 20 | EA | 5 | 5 | 1 | EA |  |  |  | 0 | 20 | 1 | 12 | A |  | 85389099 | ED | Produits Distribution Electrique | CG | Presse-étoupe, accessoires, conduits et raccords | AC | Accessoires industriels pour conversion de filetage et raccordement | ASM | Adaptateurs et réducteurs métalliques | M2F | Mâle/femelle | VCI | CAPRI Industrie | EDCGACASM | Adaptateurs et réducteurs métalliques
CAPRI | CAP751204 | ART | 3589357512048 | CAP751204 | Adapt. amplificateurs et réducteurs métalliques | Adaptateur de filetage | Réducteur - ISO50/ISO40 N | Réducteur - ISO50 / ISO40 - laiton nickelé | Réducteur - mâle ISO50 / femelle ISO40 - laiton nickelé | 2026-01-01 | 1860.5 | 1860.5 | 100 | 20 | EA | 5 | 5 | 1 | EA |  |  |  | 1 | 5 | 1 | 12 | A |  | 85389099 | ED | Produits Distribution Electrique | CG | Presse-étoupe, accessoires, conduits et raccords | AC | Accessoires industriels pour conversion de filetage et raccordement | ASM | Adaptateurs et réducteurs métalliques | M2F | Mâle/femelle | VCI | CAPRI Industrie | EDCGACASM | Adaptateurs et réducteurs métalliques
CAPRI | CAP751294 | ART | 3589357512949 | CAP751294 | Adapt. amplificateurs et réducteurs métalliques | Adaptateur de filetage | Adaptateur - M Pg36 / F ISO40 N | Adaptateur - mâle Pg 36 / femelle ISO 40 - laiton nickelé - IP66 | Adaptateur mâle Pg 36 / femelle ISO 40 - laiton nickelé - IP66 | 2026-01-01 | 1648 | 1648 | 100 | 20 | EA | 5 | 5 | 1 | EA |  |  |  | 0 | 20 | 1 | 12 | A |  | 85389099 | ED | Produits Distribution Electrique | CG | Presse-étoupe, accessoires, conduits et raccords | AC | Accessoires industriels pour conversion de filetage et raccordement | ASM | Adaptateurs et réducteurs métalliques | M2F | Mâle/femelle | VCI | CAPRI Industrie | EDCGACASM | Adaptateurs et réducteurs métalliques
CAPRI | CAP751299 | ART | 3589350114799 | CAP751299 | Adapt. amplificateurs et réducteurs métalliques | Adaptateur de filetage | Adaptateur - M Pg36 / F M40 IX | Adaptateur - mâle Pg36 / femelle M40 - Inox 316L | Adaptateur mâle Pg36 / femelle M40 - Inox 316L | 2026-01-01 | 3532.9 | 3532.9 | 100 | 20 | EA | 5 | 5 | 1 | EA |  |  |  | 0 | 20 | 1 | 12 | A |  | 85389099 | ED | Produits Distribution Electrique | CG | Presse-étoupe, accessoires, conduits et raccords | AC | Accessoires industriels pour conversion de filetage et raccordement | ASM | Adaptateurs et réducteurs métalliques | M2F | Mâle/femelle | VCI | CAPRI Industrie | EDCGACASM | Adaptateurs et réducteurs métalliques
CAPRI | CAP751345 | ART | 3589357513458 | CAP751345 | Amplificateurs et réducteurs plastiques | Adaptateur de filetage | Réducteur - ISO63/ISO25 PA | Réducteur - ISO63 / ISO25 - polyamide 6.6 gris | Réducteur - mâle ISO63 / femelle ISO25 - polyamide 6.6 gris | 2026-01-01 | 3381.88 | 3381.88 | 100 | 20 | EA | 1 | 1 | 1 | EA |  |  |  | 0 | 20 | 1 | 12 | A |  | 85472000 | ED | Produits Distribution Electrique | CG | Presse-étoupe, accessoires, conduits et raccords | AC | Accessoires industriels pour conversion de filetage et raccordement | ASP | Adaptateurs et réducteurs plastiques | M2F | Mâle/femelle | VCI | CAPRI Industrie | EDCGACASP | Adaptateurs et réducteurs plastiques
CAPRI | CAP751354 | ART | 3589357513540 | CAP751354 | Adapt. amplificateurs et réducteurs métalliques | Adaptateur de filetage | Amplificateur - ISO40/ISO50 N | Amplificateur - ISO40 / ISO50 - laiton nickelé | Amplificateur - mâle ISO40 / femelle ISO50 - laiton nickelé | 2026-01-01 | 2801.68 | 2801.68 | 100 | 20 | EA | 1 | 1 | 1 | EA |  |  |  | 1 | 5 | 1 | 12 | A |  | 85389099 | ED | Produits Distribution Electrique | CG | Presse-étoupe, accessoires, conduits et raccords | AC | Accessoires industriels pour conversion de filetage et raccordement | ASM | Adaptateurs et réducteurs métalliques | M2F | Mâle/femelle | VCI | CAPRI Industrie | EDCGACASM | Adaptateurs et réducteurs métalliques
CAPRI | CAP751355 | ART | 3589357513557 | CAP751355 | Amplificateurs et réducteurs plastiques | Adaptateur de filetage | Réducteur - ISO63/ISO32 PA | Réducteur - ISO63 / ISO32 - polyamide 6.6 gris | Réducteur - mâle ISO63 / femelle ISO32 - polyamide 6.6 gris | 2026-01-01 | 3381.88 | 3381.88 | 100 | 20 | EA | 1 | 1 | 1 | EA |  |  |  | 0 | 20 | 1 | 12 | A |  | 85472000 | ED | Produits Distribution Electrique | CG | Presse-étoupe, accessoires, conduits et raccords | AC | Accessoires industriels pour conversion de filetage et raccordement | ASP | Adaptateurs et réducteurs plastiques | M2F | Mâle/femelle | VCI | CAPRI Industrie | EDCGACASP | Adaptateurs et réducteurs plastiques
CAPRI | CAP751365 | ART | 3589357513656 | CAP751365 | Amplificateurs et réducteurs plastiques | Adaptateur de filetage | Réducteur - ISO63/ISO40 PA | Réducteur - ISO63 / ISO40 - polyamide 6.6 gris | Réducteur - mâle ISO63 / femelle ISO40 - polyamide 6.6 gris | 2026-01-01 | 3166.26 | 3166.26 | 100 | 20 | EA | 1 | 1 | 1 | EA |  |  |  | 1 | 5 | 1 | 12 | A |  | 85472000 | ED | Produits Distribution Electrique | CG | Presse-étoupe, accessoires, conduits et raccords | AC | Accessoires industriels pour conversion de filetage et raccordement | ASP | Adaptateurs et réducteurs plastiques | M2F | Mâle/femelle | VCI | CAPRI Industrie | EDCGACASP | Adaptateurs et réducteurs plastiques
CAPRI | CAP751374 | ART | 3589357513748 | CAP751374 | Adapt. amplificateurs et réducteurs métalliques | Adaptateur de filetage | Réducteur - ISO63/ISO50 N | Réducteur - ISO63 / ISO50 - laiton nickelé | Réducteur - mâle ISO63 / femelle ISO50 - laiton nickelé | 2026-01-01 | 2508.55 | 2508.55 | 100 | 20 | EA | 1 | 1 | 1 | EA |  |  |  | 1 | 5 | 1 | 12 | A |  | 85389099 | ED | Produits Distribution Electrique | CG | Presse-étoupe, accessoires, conduits et raccords | AC | Accessoires industriels pour conversion de filetage et raccordement | ASM | Adaptateurs et réducteurs métalliques | M2F | Mâle/femelle | VCI | CAPRI Industrie | EDCGACASM | Adaptateurs et réducteurs métalliques
CAPRI | CAP751375 | ART | 3589357513755 | CAP751375 | Amplificateurs et réducteurs plastiques | Adaptateur de filetage | Réducteur - ISO63/ISO50 PA | Réducteur - ISO63 / ISO50 - polyamide 6.6 gris | Réducteur - mâle ISO63 / femelle ISO50 - polyamide 6.6 gris | 2026-01-01 | 3228.05 | 3228.05 | 100 | 20 | EA | 1 | 1 | 1 | EA |  |  |  | 0 | 20 | 1 | 12 | A |  | 85472000 | ED | Produits Distribution Electrique | CG | Presse-étoupe, accessoires, conduits et raccords | AC | Accessoires industriels pour conversion de filetage et raccordement | ASP | Adaptateurs et réducteurs plastiques | M2F | Mâle/femelle | VCI | CAPRI Industrie | EDCGACASP | Adaptateurs et réducteurs plastiques
CAPRI | CAP751379 | ART | 3589357513793 | CAP751379 | Adapt. amplificateurs et réducteurs métalliques | Adaptateur de filetage | Réducteur - ISO63/ISO50 IX | Réducteur - ISO63 / ISO50 - acier inoxydable 316L | Réducteur - mâle ISO63 / femelle ISO50 - acier inoxydable 316L | 2026-01-01 | 9691.32 | 9691.32 | 100 | 20 | EA | 1 | 1 | 1 | EA |  |  |  | 0 | 20 | 1 | 12 | A |  | 85389099 | ED | Produits Distribution Electrique | CG | Presse-étoupe, accessoires, conduits et raccords | AC | Accessoires industriels pour conversion de filetage et raccordement | ASM | Adaptateurs et réducteurs métalliques | M2F | Mâle/femelle | VCI | CAPRI Industrie | EDCGACASM | Adaptateurs et réducteurs métalliques
CAPRI | CAP751464 | ART | 3589357514646 | CAP751464 | Adapt. amplificateurs et réducteurs métalliques | Adaptateur de filetage | Adaptateur - M Pg36 / F ISO50 N | Adaptateur - mâle Pg 36 / femelle ISO 50 - laiton nickelé - IP66 | Adaptateur mâle Pg 36 / femelle ISO 50 - laiton nickelé - IP66 | 2026-01-01 | 3343.11 | 3343.11 | 100 | 20 | EA | 1 | 1 | 1 | EA |  |  |  | 0 | 20 | 1 | 12 | A |  | 85389099 | ED | Produits Distribution Electrique | CG | Presse-étoupe, accessoires, conduits et raccords | AC | Accessoires industriels pour conversion de filetage et raccordement | ASM | Adaptateurs et réducteurs métalliques | M2F | Mâle/femelle | VCI | CAPRI Industrie | EDCGACASM | Adaptateurs et réducteurs métalliques
CAPRI | CAP751469 | ART | 3589350114805 | CAP751469 | Adapt. amplificateurs et réducteurs métalliques | Adaptateur de filetage | Adaptateur - M Pg36 / F M50 IX | Adaptateur - mâle Pg36 / femelle M50 - Inox 316L | Adaptateur mâle Pg36 / femelle M50 - Inox 316L | 2026-01-01 | 3893.4 | 3893.4 | 100 | 20 | EA | 1 | 1 | 1 | EA |  |  |  | 0 | 20 | 1 | 12 | A |  | 85389099 | ED | Produits Distribution Electrique | CG | Presse-étoupe, accessoires, conduits et raccords | AC | Accessoires industriels pour conversion de filetage et raccordement | ASM | Adaptateurs et réducteurs métalliques | M2F | Mâle/femelle | VCI | CAPRI Industrie | EDCGACASM | Adaptateurs et réducteurs métalliques
CAPRI | CAP751474 | ART | 3589357514745 | CAP751474 | Adapt. amplificateurs et réducteurs métalliques | Adaptateur de filetage | Adaptateur - M Pg42 / F ISO50 N | Adaptateur - mâle Pg 42 / femelle ISO 50 - laiton nickelé - IP66 | Adaptateur mâle Pg 42 / femelle ISO 50 - laiton nickelé - IP66 | 2026-01-01 | 3357.65 | 3357.65 | 100 | 20 | EA | 1 | 1 | 1 | EA |  |  |  | 0 | 20 | 1 | 12 | A |  | 85389099 | ED | Produits Distribution Electrique | CG | Presse-étoupe, accessoires, conduits et raccords | AC | Accessoires industriels pour conversion de filetage et raccordement | ASM | Adaptateurs et réducteurs métalliques | M2F | Mâle/femelle | VCI | CAPRI Industrie | EDCGACASM | Adaptateurs et réducteurs métalliques
CAPRI | CAP751484 | ART | 3589357514844 | CAP751484 | Adapt. amplificateurs et réducteurs métalliques | Adaptateur de filetage | Adaptateur - M Pg48 / F ISO50 N | Adaptateur - mâle Pg 48 / femelle ISO 50 - laiton nickelé - IP66 | Adaptateur mâle Pg 48 / femelle ISO 50 - laiton nickelé - IP66 | 2026-01-01 | 3399 | 3399 | 100 | 20 | EA | 1 | 1 | 1 | EA |  |  |  | 0 | 20 | 1 | 12 | A |  | 85389099 | ED | Produits Distribution Electrique | CG | Presse-étoupe, accessoires, conduits et raccords | AC | Accessoires industriels pour conversion de filetage et raccordement | ASM | Adaptateurs et réducteurs métalliques | M2F | Mâle/femelle | VCI | CAPRI Industrie | EDCGACASM | Adaptateurs et réducteurs métalliques
CAPRI | CAP751607 | ART | 3589357516077 | CAP751607 | CAPRILOK T | Accessoire de conduit flexible plastique | T de réservation CAPRILOK | T de réservation CAPRILOK - taille 16-16-16 - IP66 | T de réservation CAPRILOK - taille 16-16-16 - IP66 - polyamide 6.6 noir - plage de température -50°C à +135°C | 2026-01-01 | 1255.98 | 1255.98 | 100 | 20 | EA | 3 | 3 | 1 | EA |  |  |  | 0 | 40 | 1 | 12 | A |  | 39174000 | ED | Produits Distribution Electrique | CG | Presse-étoupe, accessoires, conduits et raccords | CO | Conduits et raccords | IPF | Raccords plastiques | ACC | Accessoires | VCI | CAPRI Industrie | EDCGCOIPF | Raccords plastiques
CAPRI | CAP751624 | ART | 3589357516244 | CAP751624 | Adapt. amplificateurs et réducteurs métalliques | Adaptateur de filetage | Amplificateur - ISO50/ISO63 N | Amplificateur - ISO50 / ISO63 - laiton nickelé | Amplificateur - mâle ISO50 / femelle ISO63 - laiton nickelé | 2026-01-01 | 3432.75 | 3432.75 | 100 | 20 | EA | 1 | 1 | 1 | EA |  |  |  | 0 | 20 | 1 | 12 | A |  | 85389099 | ED | Produits Distribution Electrique | CG | Presse-étoupe, accessoires, conduits et raccords | AC | Accessoires industriels pour conversion de filetage et raccordement | ASM | Adaptateurs et réducteurs métalliques | M2F | Mâle/femelle | VCI | CAPRI Industrie | EDCGACASM | Adaptateurs et réducteurs métalliques
CAPRI | CAP751667 | ART | 3589357516671 | CAP751667 | CAPRILOK Manchon | Accessoire de conduit flexible plastique | Manchon Prolongateur CAPRILOK | Manchon Prolongateur CAPRILOK - taille 16 - polyamide 6.6 noir | Manchon Prolongateur pour conduit flexible plastique CAPRILOK - taille 16 - polyamide 6.6 noir | 2026-01-01 | 1721.18 | 1721.18 | 100 | 20 | EA | 10 | 10 | 1 | EA |  |  |  | 0 | 40 | 1 | 12 | A |  | 39174000 | ED | Produits Distribution Electrique | CG | Presse-étoupe, accessoires, conduits et raccords | CO | Conduits et raccords | IPF | Raccords plastiques | ACC | Accessoires | VCI | CAPRI Industrie | EDCGCOIPF | Raccords plastiques
CAPRI | CAP751734 | ART | 3589357517340 | CAP751734 | Adapt. amplificateurs et réducteurs métalliques | Adaptateur de filetage | Adaptateur - M Pg42 / F ISO63 N | Adaptateur - mâle Pg 42 / femelle ISO 63 - laiton nickelé - IP66 | Adaptateur mâle Pg 42 / femelle ISO 63 - laiton nickelé - IP66 | 2026-01-01 | 3897.85 | 3897.85 | 100 | 20 | EA | 1 | 1 | 1 | EA |  |  |  | 0 | 20 | 1 | 12 | A |  | 85389099 | ED | Produits Distribution Electrique | CG | Presse-étoupe, accessoires, conduits et raccords | AC | Accessoires industriels pour conversion de filetage et raccordement | ASM | Adaptateurs et réducteurs métalliques | M2F | Mâle/femelle | VCI | CAPRI Industrie | EDCGACASM | Adaptateurs et réducteurs métalliques
CAPRI | CAP751739 | ART | 3589350114812 | CAP751739 | Adapt. amplificateurs et réducteurs métalliques | Adaptateur de filetage | Adaptateur - M Pg42 / F M63 IX | Adaptateur - mâle Pg42 / femelle M63 - Inox 316L | Adaptateur mâle Pg42 / femelle M63 - Inox 316L | 2026-01-01 | 4686.5 | 4686.5 | 100 | 20 | EA | 1 | 1 | 1 | EA |  |  |  | 0 | 20 | 1 | 12 | A |  | 85389099 | ED | Produits Distribution Electrique | CG | Presse-étoupe, accessoires, conduits et raccords | AC | Accessoires industriels pour conversion de filetage et raccordement | ASM | Adaptateurs et réducteurs métalliques | M2F | Mâle/femelle | VCI | CAPRI Industrie | EDCGACASM | Adaptateurs et réducteurs métalliques
CAPRI | CAP751744 | ART | 3589357517449 | CAP751744 | Adapt. amplificateurs et réducteurs métalliques | Adaptateur de filetage | Adaptateur - M Pg48 / F ISO63 N | Adaptateur - mâle Pg 48 / femelle ISO 63 - laiton nickelé - IP66 | Adaptateur mâle Pg 48 / femelle ISO 63 - laiton nickelé - IP66 | 2026-01-01 | 4117.09 | 4117.09 | 100 | 20 | EA | 1 | 1 | 1 | EA |  |  |  | 0 | 20 | 1 | 12 | A |  | 85389099 | ED | Produits Distribution Electrique | CG | Presse-étoupe, accessoires, conduits et raccords | AC | Accessoires industriels pour conversion de filetage et raccordement | ASM | Adaptateurs et réducteurs métalliques | M2F | Mâle/femelle | VCI | CAPRI Industrie | EDCGACASM | Adaptateurs et réducteurs métalliques
CAPRI | CAP751749 | ART | 3589350114829 | CAP751749 | Adapt. amplificateurs et réducteurs métalliques | Adaptateur de filetage | Adaptateur - M Pg48 / F M63 IX | Adaptateur - mâle Pg48 / femelle M63 - Inox 316L | Adaptateur mâle Pg48 / femelle M63 - Inox 316L | 2026-01-01 | 4923.4 | 4923.4 | 100 | 20 | EA | 1 | 1 | 1 | EA |  |  |  | 0 | 20 | 1 | 12 | A |  | 85389099 | ED | Produits Distribution Electrique | CG | Presse-étoupe, accessoires, conduits et raccords | AC | Accessoires industriels pour conversion de filetage et raccordement | ASM | Adaptateurs et réducteurs métalliques | M2F | Mâle/femelle | VCI | CAPRI Industrie | EDCGACASM | Adaptateurs et réducteurs métalliques
CAPRI | CAP751774 | ART | 3589357517746 | CAP751774 | Adapt. amplificateurs et réducteurs métalliques | Adaptateur de filetage | Adaptateur - M Pg7 / F ISO12 N | Adaptateur - mâle Pg 7 / femelle ISO 12 - laiton nickelé - IP66 | Adaptateur mâle Pg 7 / femelle ISO 12 - laiton nickelé - IP66 | 2026-01-01 | 723.11 | 723.11 | 100 | 20 | EA | 10 | 10 | 1 | EA |  |  |  | 0 | 20 | 1 | 12 | A |  | 85389099 | ED | Produits Distribution Electrique | CG | Presse-étoupe, accessoires, conduits et raccords | AC | Accessoires industriels pour conversion de filetage et raccordement | ASM | Adaptateurs et réducteurs métalliques | M2F | Mâle/femelle | VCI | CAPRI Industrie | EDCGACASM | Adaptateurs et réducteurs métalliques
CAPRI | CAP751844 | ART | 3589357518446 | CAP751844 | Adapt. amplificateurs et réducteurs métalliques | Adaptateur de filetage | Adaptateur - M Pg9 / F ISO12 N | Adaptateur - mâle Pg 9 / femelle ISO 12 - laiton nickelé - IP66 | Adaptateur mâle Pg 9 / femelle ISO 12 - laiton nickelé - IP66 | 2026-01-01 | 598.4 | 598.4 | 100 | 20 | EA | 10 | 10 | 1 | EA |  |  |  | 0 | 20 | 1 | 12 | A |  | 85389099 | ED | Produits Distribution Electrique | CG | Presse-étoupe, accessoires, conduits et raccords | AC | Accessoires industriels pour conversion de filetage et raccordement | ASM | Adaptateurs et réducteurs métalliques | M2F | Mâle/femelle | VCI | CAPRI Industrie | EDCGACASM | Adaptateurs et réducteurs métalliques
CAPRI | CAP751874 | ART | 3589357518743 | CAP751874 | Adapt. amplificateurs et réducteurs métalliques | Adaptateur de filetage | Adaptateur - M Pg11 / F ISO12 N | Adaptateur - mâle Pg 11 / femelle ISO 12 - laiton nickelé - IP66 | Adaptateur mâle Pg 11 / femelle ISO 12 - laiton nickelé - IP66 | 2026-01-01 | 1417.21 | 1417.21 | 100 | 20 | EA | 10 | 10 | 1 | EA |  |  |  | 0 | 20 | 1 | 12 | A |  | 85389099 | ED | Produits Distribution Electrique | CG | Presse-étoupe, accessoires, conduits et raccords | AC | Accessoires industriels pour conversion de filetage et raccordement | ASM | Adaptateurs et réducteurs métalliques | M2F | Mâle/femelle | VCI | CAPRI Industrie | EDCGACASM | Adaptateurs et réducteurs métalliques
CAPRI | CAP752067 | ART | 3589357520678 | CAP752067 | CAPRILOK Manchon | Accessoire de conduit flexible plastique | Manchon Prolongateur CAPRILOK | Manchon Prolongateur CAPRILOK - taille 21 - polyamide 6.6 noir | Manchon Prolongateur pour conduit flexible plastique CAPRILOK - taille 21 - polyamide 6.6 noir | 2026-01-01 | 2258.02 | 2258.02 | 100 | 20 | EA | 10 | 10 | 1 | EA |  |  |  | 0 | 40 | 1 | 12 | A |  | 39174000 | ED | Produits Distribution Electrique | CG | Presse-étoupe, accessoires, conduits et raccords | CO | Conduits et raccords | IPF | Raccords plastiques | ACC | Accessoires | VCI | CAPRI Industrie | EDCGCOIPF | Raccords plastiques
CAPRI | CAP752094 | ART | 3589357520944 | CAP752094 | Adapt. amplificateurs et réducteurs métalliques | Adaptateur de filetage | Adaptateur - M ISO16 / F Pg7 N | Adaptateur - mâle ISO 16 / femelle Pg 7 - laiton nickelé - IP66 | Adaptateur mâle ISO 16 / femelle Pg 7 - laiton nickelé - IP66 | 2026-01-01 | 563.23 | 563.23 | 100 | 20 | EA | 10 | 10 | 1 | EA |  |  |  | 0 | 20 | 1 | 12 | A |  | 85389099 | ED | Produits Distribution Electrique | CG | Presse-étoupe, accessoires, conduits et raccords | AC | Accessoires industriels pour conversion de filetage et raccordement | ASM | Adaptateurs et réducteurs métalliques | M2F | Mâle/femelle | VCI | CAPRI Industrie | EDCGACASM | Adaptateurs et réducteurs métalliques
CAPRI | CAP752107 | ART | 3589357521071 | CAP752107 | CAPRILOK T | Accessoire de conduit flexible plastique | T de réservation CAPRILOK | T de réservation CAPRILOK - taille 21-21-21 - IP66 | T de réservation CAPRILOK - taille 21-21-21 - IP66 - polyamide 6.6 noir - plage de température -50°C à +135°C | 2026-01-01 | 1757.64 | 1757.64 | 100 | 20 | EA | 3 | 3 | 1 | EA |  |  |  | 0 | 40 | 1 | 12 | A |  | 39174000 | ED | Produits Distribution Electrique | CG | Presse-étoupe, accessoires, conduits et raccords | CO | Conduits et raccords | IPF | Raccords plastiques | ACC | Accessoires | VCI | CAPRI Industrie | EDCGCOIPF | Raccords plastiques
CAPRI | CAP752354 | ART | 3589357523549 | CAP752354 | Adapt. amplificateurs et réducteurs métalliques | Adaptateur de filetage | Adaptateur - M ISO16 / F Pg9 N | Adaptateur - mâle ISO 16 / femelle Pg 9 - laiton nickelé - IP66 | Adaptateur mâle ISO 16 / femelle Pg 9 - laiton nickelé - IP66 | 2026-01-01 | 485.74 | 485.74 | 100 | 20 | EA | 10 | 10 | 1 | EA |  |  |  | 0 | 20 | 1 | 12 | A |  | 85389099 | ED | Produits Distribution Electrique | CG | Presse-étoupe, accessoires, conduits et raccords | AC | Accessoires industriels pour conversion de filetage et raccordement | ASM | Adaptateurs et réducteurs métalliques | M2F | Mâle/femelle | VCI | CAPRI Industrie | EDCGACASM | Adaptateurs et réducteurs métalliques
CAPRI | CAP752364 | ART | 3589357523648 | CAP752364 | Adapt. amplificateurs et réducteurs métalliques | Adaptateur de filetage | Adaptateur - M ISO20 / F Pg9 N | Adaptateur - mâle ISO 20 / femelle Pg 9 - laiton nickelé - IP66 | Adaptateur mâle ISO 20 / femelle Pg 9 - laiton nickelé - IP66 | 2026-01-01 | 553.52 | 553.52 | 100 | 20 | EA | 10 | 10 | 1 | EA |  |  |  | 0 | 20 | 1 | 12 | A |  | 85389099 | ED | Produits Distribution Electrique | CG | Presse-étoupe, accessoires, conduits et raccords | AC | Accessoires industriels pour conversion de filetage et raccordement | ASM | Adaptateurs et réducteurs métalliques | M2F | Mâle/femelle | VCI | CAPRI Industrie | EDCGACASM | Adaptateurs et réducteurs métalliques
CAPRI | CAP752614 | ART | 3589357526144 | CAP752614 | Adapt. amplificateurs et réducteurs métalliques | Adaptateur de filetage | Adaptateur - M ISO16 / F Pg11 N | Adaptateur - mâle ISO 16 / femelle Pg 11 - laiton nickelé - IP66 | Adaptateur mâle ISO 16 / femelle Pg 11 - laiton nickelé - IP66 | 2026-01-01 | 455.45 | 455.45 | 100 | 20 | EA | 10 | 10 | 1 | EA |  |  |  | 0 | 20 | 1 | 12 | A |  | 85389099 | ED | Produits Distribution Electrique | CG | Presse-étoupe, accessoires, conduits et raccords | AC | Accessoires industriels pour conversion de filetage et raccordement | ASM | Adaptateurs et réducteurs métalliques | M2F | Mâle/femelle | VCI | CAPRI Industrie | EDCGACASM | Adaptateurs et réducteurs métalliques
CAPRI | CAP752624 | ART | 3589357526243 | CAP752624 | Adapt. amplificateurs et réducteurs métalliques | Adaptateur de filetage | Adaptateur - M ISO20 / F Pg11 N | Adaptateur - mâle ISO 20 / femelle Pg 11 - laiton nickelé - IP66 | Adaptateur mâle ISO 20 / femelle Pg 11 - laiton nickelé - IP66 | 2026-01-01 | 396.09 | 396.09 | 100 | 20 | EA | 10 | 10 | 1 | EA |  |  |  | 0 | 20 | 1 | 12 | A |  | 85389099 | ED | Produits Distribution Electrique | CG | Presse-étoupe, accessoires, conduits et raccords | AC | Accessoires industriels pour conversion de filetage et raccordement | ASM | Adaptateurs et réducteurs métalliques | M2F | Mâle/femelle | VCI | CAPRI Industrie | EDCGACASM | Adaptateurs et réducteurs métalliques
CAPRI | CAP752884 | ART | 3589357528841 | CAP752884 | Adapt. amplificateurs et réducteurs métalliques | Adaptateur de filetage | Adaptateur - M ISO20 / F Pg13 N | Adaptateur - mâle ISO 20 / femelle Pg 13 - laiton nickelé - IP66 | Adaptateur mâle ISO 20 / femelle Pg 13 - laiton nickelé - IP66 | 2026-01-01 | 402.13 | 402.13 | 100 | 20 | EA | 10 | 10 | 1 | EA |  |  |  | 0 | 20 | 1 | 12 | A |  | 85389099 | ED | Produits Distribution Electrique | CG | Presse-étoupe, accessoires, conduits et raccords | AC | Accessoires industriels pour conversion de filetage et raccordement | ASM | Adaptateurs et réducteurs métalliques | M2F | Mâle/femelle | VCI | CAPRI Industrie | EDCGACASM | Adaptateurs et réducteurs métalliques
CAPRI | CAP752894 | ART | 3589357528940 | CAP752894 | Adapt. amplificateurs et réducteurs métalliques | Adaptateur de filetage | Adaptateur - M ISO25 / F Pg13 N | Adaptateur - mâle ISO 25 / femelle Pg 13 - laiton nickelé - IP66 | Adaptateur mâle ISO 25 / femelle Pg 13 - laiton nickelé - IP66 | 2026-01-01 | 545.09 | 545.09 | 100 | 20 | EA | 10 | 10 | 1 | EA |  |  |  | 0 | 20 | 1 | 12 | A |  | 85389099 | ED | Produits Distribution Electrique | CG | Presse-étoupe, accessoires, conduits et raccords | AC | Accessoires industriels pour conversion de filetage et raccordement | ASM | Adaptateurs et réducteurs métalliques | M2F | Mâle/femelle | VCI | CAPRI Industrie | EDCGACASM | Adaptateurs et réducteurs métalliques
CAPRI | CAP752907 | ART | 3589357529077 | CAP752907 | CAPRILOK T | Accessoire de conduit flexible plastique | T de réservation CAPRILOK | T de réservation CAPRILOK - taille 29-29-29 - IP66 | T de réservation CAPRILOK - taille 29-29-29 - IP66 - polyamide 6.6 noir - plage de température -50°C à +135°C | 2026-01-01 | 3116.73 | 3116.73 | 100 | 20 | EA | 3 | 3 | 1 | EA |  |  |  | 0 | 40 | 1 | 12 | A |  | 39174000 | ED | Produits Distribution Electrique | CG | Presse-étoupe, accessoires, conduits et raccords | CO | Conduits et raccords | IPF | Raccords plastiques | ACC | Accessoires | VCI | CAPRI Industrie | EDCGCOIPF | Raccords plastiques
CAPRI | CAP752967 | ART | 3589357529671 | CAP752967 | CAPRILOK Manchon | Accessoire de conduit flexible plastique | Manchon Prolongateur CAPRILOK | Manchon Prolongateur CAPRILOK - taille 29 - polyamide 6.6 noir | Manchon Prolongateur pour conduit flexible plastique CAPRILOK - taille 29 - polyamide 6.6 noir | 2026-01-01 | 2923.14 | 2923.14 | 100 | 20 | EA | 10 | 10 | 1 | EA |  |  |  | 0 | 40 | 1 | 12 | A |  | 39174000 | ED | Produits Distribution Electrique | CG | Presse-étoupe, accessoires, conduits et raccords | CO | Conduits et raccords | IPF | Raccords plastiques | ACC | Accessoires | VCI | CAPRI Industrie | EDCGCOIPF | Raccords plastiques
CAPRI | CAP753144 | ART | 3589357531445 | CAP753144 | Adapt. amplificateurs et réducteurs métalliques | Adaptateur de filetage | Adaptateur - M ISO20 / F Pg16 N | Adaptateur - mâle ISO 20 / femelle Pg 16 - laiton nickelé - IP66 | Adaptateur mâle ISO 20 / femelle Pg 16 - laiton nickelé - IP66 | 2026-01-01 | 463.93 | 463.93 | 100 | 20 | EA | 10 | 10 | 1 | EA |  |  |  | 0 | 20 | 1 | 12 | A |  | 85389099 | ED | Produits Distribution Electrique | CG | Presse-étoupe, accessoires, conduits et raccords | AC | Accessoires industriels pour conversion de filetage et raccordement | ASM | Adaptateurs et réducteurs métalliques | M2F | Mâle/femelle | VCI | CAPRI Industrie | EDCGACASM | Adaptateurs et réducteurs métalliques
CAPRI | CAP753154 | ART | 3589357531544 | CAP753154 | Adapt. amplificateurs et réducteurs métalliques | Adaptateur de filetage | Adaptateur - M ISO25 / F Pg16 N | Adaptateur - mâle ISO 25 / femelle Pg 16 - laiton nickelé - IP66 | Adaptateur mâle ISO 25 / femelle Pg 16 - laiton nickelé - IP66 | 2026-01-01 | 588.7 | 588.7 | 100 | 20 | EA | 10 | 10 | 1 | EA |  |  |  | 0 | 20 | 1 | 12 | A |  | 85389099 | ED | Produits Distribution Electrique | CG | Presse-étoupe, accessoires, conduits et raccords | AC | Accessoires industriels pour conversion de filetage et raccordement | ASM | Adaptateurs et réducteurs métalliques | M2F | Mâle/femelle | VCI | CAPRI Industrie | EDCGACASM | Adaptateurs et réducteurs métalliques
CAPRI | CAP753414 | ART | 3589357534149 | CAP753414 | Adapt. amplificateurs et réducteurs métalliques | Adaptateur de filetage | Adaptateur - M ISO25 / F Pg21 N | Adaptateur - mâle ISO 25 / femelle Pg 21 - laiton nickelé - IP66 | Adaptateur mâle ISO 25 / femelle Pg 21 - laiton nickelé - IP66 | 2026-01-01 | 811.54 | 811.54 | 100 | 20 | EA | 10 | 10 | 1 | EA |  |  |  | 0 | 20 | 1 | 12 | A |  | 85389099 | ED | Produits Distribution Electrique | CG | Presse-étoupe, accessoires, conduits et raccords | AC | Accessoires industriels pour conversion de filetage et raccordement | ASM | Adaptateurs et réducteurs métalliques | M2F | Mâle/femelle | VCI | CAPRI Industrie | EDCGACASM | Adaptateurs et réducteurs métalliques
CAPRI | CAP753424 | ART | 3589357534248 | CAP753424 | Adapt. amplificateurs et réducteurs métalliques | Adaptateur de filetage | Adaptateur - M ISO32 / F Pg21 N | Adaptateur - mâle ISO 32 / femelle Pg 21 - laiton nickelé - IP66 | Adaptateur mâle ISO 32 / femelle Pg 21 - laiton nickelé - IP66 | 2026-01-01 | 578.98 | 578.98 | 100 | 20 | EA | 10 | 10 | 1 | EA |  |  |  | 0 | 20 | 1 | 12 | A |  | 85389099 | ED | Produits Distribution Electrique | CG | Presse-étoupe, accessoires, conduits et raccords | AC | Accessoires industriels pour conversion de filetage et raccordement | ASM | Adaptateurs et réducteurs métalliques | M2F | Mâle/femelle | VCI | CAPRI Industrie | EDCGACASM | Adaptateurs et réducteurs métalliques
CAPRI | CAP753434 | ART | 3589357534347 | CAP753434 | Adapt. amplificateurs et réducteurs métalliques | Adaptateur de filetage | Adaptateur - M ISO40 / F Pg21 N | Adaptateur - mâle ISO 40 / femelle Pg 21 - laiton nickelé - IP66 | Adaptateur mâle ISO 40 / femelle Pg 21 - laiton nickelé - IP66 | 2026-01-01 | 1549.23 | 1549.23 | 100 | 20 | EA | 5 | 5 | 1 | EA |  |  |  | 0 | 20 | 1 | 12 | A |  | 85389099 | ED | Produits Distribution Electrique | CG | Presse-étoupe, accessoires, conduits et raccords | AC | Accessoires industriels pour conversion de filetage et raccordement | ASM | Adaptateurs et réducteurs métalliques | M2F | Mâle/femelle | VCI | CAPRI Industrie | EDCGACASM | Adaptateurs et réducteurs métalliques
CAPRI | CAP753667 | ART | 3589357536679 | CAP753667 | CAPRILOK Manchon | Accessoire de conduit flexible plastique | Manchon Prolongateur CAPRILOK | Manchon Prolongateur CAPRILOK - taille 36 - polyamide 6.6 noir | Manchon Prolongateur pour conduit flexible plastique CAPRILOK - taille 36 - polyamide 6.6 noir | 2026-01-01 | 2750 | 2750 | 100 | 20 | EA | 2 | 2 | 1 | EA |  |  |  | 0 | 40 | 1 | 12 | A |  | 39174000 | ED | Produits Distribution Electrique | CG | Presse-étoupe, accessoires, conduits et raccords | CO | Conduits et raccords | IPF | Raccords plastiques | ACC | Accessoires | VCI | CAPRI Industrie | EDCGCOIPF | Raccords plastiques
CAPRI | CAP753684 | ART | 3589357536846 | CAP753684 | Adapt. amplificateurs et réducteurs métalliques | Adaptateur de filetage | Adaptateur - M ISO32 / F Pg29 N | Adaptateur - mâle ISO 32 / femelle Pg 29 - laiton nickelé - IP66 | Adaptateur mâle ISO 32 / femelle Pg 29 - laiton nickelé - IP66 | 2026-01-01 | 878.16 | 878.16 | 100 | 20 | EA | 5 | 5 | 1 | EA |  |  |  | 0 | 20 | 1 | 12 | A |  | 85389099 | ED | Produits Distribution Electrique | CG | Presse-étoupe, accessoires, conduits et raccords | AC | Accessoires industriels pour conversion de filetage et raccordement | ASM | Adaptateurs et réducteurs métalliques | M2F | Mâle/femelle | VCI | CAPRI Industrie | EDCGACASM | Adaptateurs et réducteurs métalliques
CAPRI | CAP753694 | ART | 3589357536945 | CAP753694 | Adapt. amplificateurs et réducteurs métalliques | Adaptateur de filetage | Adaptateur - M ISO40 / F Pg29 N | Adaptateur - mâle ISO 40 / femelle Pg 29 - laiton nickelé - IP66 | Adaptateur mâle ISO 40 / femelle Pg 29 - laiton nickelé - IP66 | 2026-01-01 | 1097.39 | 1097.39 | 100 | 20 | EA | 5 | 5 | 1 | EA |  |  |  | 0 | 20 | 1 | 12 | A |  | 85389099 | ED | Produits Distribution Electrique | CG | Presse-étoupe, accessoires, conduits et raccords | AC | Accessoires industriels pour conversion de filetage et raccordement | ASM | Adaptateurs et réducteurs métalliques | M2F | Mâle/femelle | VCI | CAPRI Industrie | EDCGACASM | Adaptateurs et réducteurs métalliques
CAPRI | CAP753704 | ART | 3589357537041 | CAP753704 | Adapt. amplificateurs et réducteurs métalliques | Adaptateur de filetage | Adaptateur - M ISO50 / F Pg29 N | Adaptateur - mâle ISO 50 / femelle Pg 29 - laiton nickelé - IP66 | Adaptateur mâle ISO 50 / femelle Pg 29 - laiton nickelé - IP66 | 2026-01-01 | 3604.72 | 3604.72 | 100 | 20 | EA | 5 | 5 | 1 | EA |  |  |  | 0 | 20 | 1 | 12 | A |  | 85389099 | ED | Produits Distribution Electrique | CG | Presse-étoupe, accessoires, conduits et raccords | AC | Accessoires industriels pour conversion de filetage et raccordement | ASM | Adaptateurs et réducteurs métalliques | M2F | Mâle/femelle | VCI | CAPRI Industrie | EDCGACASM | Adaptateurs et réducteurs métalliques
CAPRI | CAP753954 | ART | 3589357539540 | CAP753954 | Adapt. amplificateurs et réducteurs métalliques | Adaptateur de filetage | Adaptateur - M ISO40 / F Pg36 N | Adaptateur - mâle ISO 40 / femelle Pg 36 - laiton nickelé - IP66 | Adaptateur mâle ISO 40 / femelle Pg 36 - laiton nickelé - IP66 | 2026-01-01 | 3746.46 | 3746.46 | 100 | 20 | EA | 5 | 5 | 1 | EA |  |  |  | 0 | 20 | 1 | 12 | A |  | 85389099 | ED | Produits Distribution Electrique | CG | Presse-étoupe, accessoires, conduits et raccords | AC | Accessoires industriels pour conversion de filetage et raccordement | ASM | Adaptateurs et réducteurs métalliques | M2F | Mâle/femelle | VCI | CAPRI Industrie | EDCGACASM | Adaptateurs et réducteurs métalliques
CAPRI | CAP753964 | ART | 3589357539649 | CAP753964 | Adapt. amplificateurs et réducteurs métalliques | Adaptateur de filetage | Adaptateur - M ISO50 / F Pg36 N | Adaptateur - mâle ISO 50 / femelle Pg 36 - laiton nickelé - IP66 | Adaptateur mâle ISO 50 / femelle Pg 36 - laiton nickelé - IP66 | 2026-01-01 | 2380.13 | 2380.13 | 100 | 20 | EA | 5 | 5 | 1 | EA |  |  |  | 0 | 20 | 1 | 12 | A |  | 85389099 | ED | Produits Distribution Electrique | CG | Presse-étoupe, accessoires, conduits et raccords | AC | Accessoires industriels pour conversion de filetage et raccordement | ASM | Adaptateurs et réducteurs métalliques | M2F | Mâle/femelle | VCI | CAPRI Industrie | EDCGACASM | Adaptateurs et réducteurs métalliques
CAPRI | CAP753974 | ART | 3589357539748 | CAP753974 | Adapt. amplificateurs et réducteurs métalliques | Adaptateur de filetage | Adaptateur - M ISO63 / F Pg36 N | Adaptateur - mâle ISO 63 / femelle Pg 36 - laiton nickelé - IP66 | Adaptateur mâle ISO 63 / femelle Pg 36 - laiton nickelé - IP66 | 2026-01-01 | 3570.83 | 3570.83 | 100 | 20 | EA | 1 | 1 | 1 | EA |  |  |  | 0 | 20 | 1 | 12 | A |  | 85389099 | ED | Produits Distribution Electrique | CG | Presse-étoupe, accessoires, conduits et raccords | AC | Accessoires industriels pour conversion de filetage et raccordement | ASM | Adaptateurs et réducteurs métalliques | M2F | Mâle/femelle | VCI | CAPRI Industrie | EDCGACASM | Adaptateurs et réducteurs métalliques
CAPRI | CAP754114 | ART | 3589357541147 | CAP754114 | Adapt. amplificateurs et réducteurs métalliques | Adaptateur de filetage | Adaptateur - M ISO12 / F Pg7 N | Adaptateur - mâle ISO 12 / femelle Pg 7 - laiton nickelé - IP66 | Adaptateur mâle ISO 12 / femelle Pg 7 - laiton nickelé - IP66 | 2026-01-01 | 910.89 | 910.89 | 100 | 20 | EA | 10 | 10 | 1 | EA |  |  |  | 0 | 20 | 1 | 12 | A |  | 85389099 | ED | Produits Distribution Electrique | CG | Presse-étoupe, accessoires, conduits et raccords | AC | Accessoires industriels pour conversion de filetage et raccordement | ASM | Adaptateurs et réducteurs métalliques | M2F | Mâle/femelle | VCI | CAPRI Industrie | EDCGACASM | Adaptateurs et réducteurs métalliques
CAPRI | CAP754174 | ART | 3589357541741 | CAP754174 | Adapt. amplificateurs et réducteurs métalliques | Adaptateur de filetage | Adaptateur - M ISO12 / F Pg9 N | Adaptateur - mâle ISO 12 / femelle Pg 9 - laiton nickelé - IP66 | Adaptateur mâle ISO 12 / femelle Pg 9 - laiton nickelé - IP66 | 2026-01-01 | 915.71 | 915.71 | 100 | 20 | EA | 10 | 10 | 1 | EA |  |  |  | 0 | 20 | 1 | 12 | A |  | 85389099 | ED | Produits Distribution Electrique | CG | Presse-étoupe, accessoires, conduits et raccords | AC | Accessoires industriels pour conversion de filetage et raccordement | ASM | Adaptateurs et réducteurs métalliques | M2F | Mâle/femelle | VCI | CAPRI Industrie | EDCGACASM | Adaptateurs et réducteurs métalliques
CAPRI | CAP754224 | ART | 3589357542243 | CAP754224 | Adapt. amplificateurs et réducteurs métalliques | Adaptateur de filetage | Adaptateur - M ISO50 / F Pg42 N | Adaptateur - mâle ISO 50 / femelle Pg 42 - laiton nickelé - IP66 | Adaptateur mâle ISO 50 / femelle Pg 42 - laiton nickelé - IP66 | 2026-01-01 | 4200.69 | 4200.69 | 100 | 20 | EA | 1 | 1 | 1 | EA |  |  |  | 0 | 20 | 1 | 12 | A |  | 85389099 | ED | Produits Distribution Electrique | CG | Presse-étoupe, accessoires, conduits et raccords | AC | Accessoires industriels pour conversion de filetage et raccordement | ASM | Adaptateurs et réducteurs métalliques | M2F | Mâle/femelle | VCI | CAPRI Industrie | EDCGACASM | Adaptateurs et réducteurs métalliques
CAPRI | CAP754234 | ART | 3589357542342 | CAP754234 | Adapt. amplificateurs et réducteurs métalliques | Adaptateur de filetage | Adaptateur - M ISO63 / F Pg42 N | Adaptateur - mâle ISO 63 / femelle Pg 42 - laiton nickelé - IP66 | Adaptateur mâle ISO 63 / femelle Pg 42 - laiton nickelé - IP66 | 2026-01-01 | 3424.27 | 3424.27 | 100 | 20 | EA | 1 | 1 | 1 | EA |  |  |  | 0 | 20 | 1 | 12 | A |  | 85389099 | ED | Produits Distribution Electrique | CG | Presse-étoupe, accessoires, conduits et raccords | AC | Accessoires industriels pour conversion de filetage et raccordement | ASM | Adaptateurs et réducteurs métalliques | M2F | Mâle/femelle | VCI | CAPRI Industrie | EDCGACASM | Adaptateurs et réducteurs métalliques
CAPRI | CAP754494 | ART | 3589357544940 | CAP754494 | Adapt. amplificateurs et réducteurs métalliques | Adaptateur de filetage | Adaptateur - M ISO63 / F Pg48 N | Adaptateur - mâle ISO 63 / femelle Pg 48 - laiton nickelé - IP66 | Adaptateur mâle ISO 63 / femelle Pg 48 - laiton nickelé - IP66 | 2026-01-01 | 3718.61 | 3718.61 | 100 | 20 | EA | 1 | 1 | 1 | EA |  |  |  | 0 | 20 | 1 | 12 | A |  | 85389099 | ED | Produits Distribution Electrique | CG | Presse-étoupe, accessoires, conduits et raccords | AC | Accessoires industriels pour conversion de filetage et raccordement | ASM | Adaptateurs et réducteurs métalliques | M2F | Mâle/femelle | VCI | CAPRI Industrie | EDCGACASM | Adaptateurs et réducteurs métalliques
CAPRI | CAP754867 | ART | 3589357548672 | CAP754867 | CAPRILOK Manchon | Accessoire de conduit flexible plastique | Manchon Prolongateur CAPRILOK | Manchon Prolongateur CAPRILOK - taille 48 - polyamide 6.6 noir | Manchon Prolongateur pour conduit flexible plastique CAPRILOK - taille 48 - polyamide 6.6 noir | 2026-01-01 | 4775.08 | 4775.08 | 100 | 20 | EA | 2 | 2 | 1 | EA |  |  |  | 0 | 40 | 1 | 12 | A |  | 39174000 | ED | Produits Distribution Electrique | CG | Presse-étoupe, accessoires, conduits et raccords | CO | Conduits et raccords | IPF | Raccords plastiques | ACC | Accessoires | VCI | CAPRI Industrie | EDCGCOIPF | Raccords plastiques
CAPRI | CAP755334 | ART | 3589357553348 | CAP755334 | Adapt. amplificateurs et réducteurs métalliques | Adaptateur de filetage | Amplificateur - ISO12/ISO16 N | Amplificateur - ISO12 / ISO16 - laiton nickelé | Amplificateur - mâle ISO12 / femelle ISO16 - laiton nickelé | 2026-01-01 | 486.95 | 486.95 | 100 | 20 | EA | 10 | 10 | 10 | SA |  |  |  | 0 | 20 | 1 | 12 | A |  | 85389099 | ED | Produits Distribution Electrique | CG | Presse-étoupe, accessoires, conduits et raccords | AC | Accessoires industriels pour conversion de filetage et raccordement | ASM | Adaptateurs et réducteurs métalliques | M2F | Mâle/femelle | VCI | CAPRI Industrie | EDCGACASM | Adaptateurs et réducteurs métalliques
CAPRI | CAP755834 | ART | 3589357558343 | CAP755834 | Adapt. amplificateurs et réducteurs métalliques | Adaptateur de filetage | Réducteur - ISO16/ISO12 N | Réducteur - ISO16 / ISO12 - laiton nickelé | Réducteur - mâle ISO16 / femelle ISO12 - laiton nickelé | 2026-01-01 | 348.82 | 348.82 | 100 | 20 | EA | 10 | 10 | 10 | SA |  |  |  | 0 | 20 | 1 | 12 | A |  | 85389099 | ED | Produits Distribution Electrique | CG | Presse-étoupe, accessoires, conduits et raccords | AC | Accessoires industriels pour conversion de filetage et raccordement | ASM | Adaptateurs et réducteurs métalliques | M2F | Mâle/femelle | VCI | CAPRI Industrie | EDCGACASM | Adaptateurs et réducteurs métalliques
CAPRI | CAP755859 | ART | 3589357558596 | CAP755859 | CAPRICLIPS |  | Capriclips+Douilledcl+Fixoplaf | Capriclips 735859 + Douille Dcl+Fixoplaf | Capriclips 735859 + Douille Dcl+Fixoplaf | 2026-01-01 | 2470.38 | 2470.38 | 100 | 20 | EA | 25 | 25 | 1 | EA |  |  |  | 0 | 40 | 1 | 12 | A |  | 39259010 | ED | Produits Distribution Electrique | EI | Produits Installation Electrique | G3 | Produits bâtiment | 300 | Boîtes appareillages (cloison sèche ou brique) | PLCDCL | CAPRICLIPS et Nouvelle gamme version DCL | VCB | CAPRI Bâtiment | EDEIG3300 | Boîtes appareillages (cloison sèche ou brique)
CAPRI | CAP759104 | ART | 3589357591043 | CAP759104 | Adapt. amplificateurs et réducteurs métalliques | Adaptateur de filetage | Réducteur - ISO32/ISO16 N | Réducteur - ISO32 / ISO16 - laiton nickelé | Réducteur - mâle ISO32 / femelle ISO16 - laiton nickelé | 2026-01-01 | 714.62 | 714.62 | 100 | 20 | EA | 5 | 5 | 5 | SA |  |  |  | 1 | 5 | 1 | 12 | A |  | 85389099 | ED | Produits Distribution Electrique | CG | Presse-étoupe, accessoires, conduits et raccords | AC | Accessoires industriels pour conversion de filetage et raccordement | ASM | Adaptateurs et réducteurs métalliques | M2F | Mâle/femelle | VCI | CAPRI Industrie | EDCGACASM | Adaptateurs et réducteurs métalliques
CAPRI | CAP759109 | ART | 3589357591098 | CAP759109 | Adapt. amplificateurs et réducteurs métalliques | Adaptateur de filetage | Réducteur - ISO32/ISO16 IX | Réducteur - ISO32 / ISO16 - acier inoxydable 316L | Réducteur - mâle ISO32 / femelle ISO16 - acier inoxydable 316L | 2026-01-01 | 5012.75 | 5012.75 | 100 | 20 | EA | 1 | 1 | 1 | EA |  |  |  | 0 | 20 | 1 | 12 | A |  | 85389099 | ED | Produits Distribution Electrique | CG | Presse-étoupe, accessoires, conduits et raccords | AC | Accessoires industriels pour conversion de filetage et raccordement | ASM | Adaptateurs et réducteurs métalliques | M2F | Mâle/femelle | VCI | CAPRI Industrie | EDCGACASM | Adaptateurs et réducteurs métalliques
CAPRI | CAP759164 | ART | 3589357591647 | CAP759164 | Adapt. amplificateurs et réducteurs métalliques | Adaptateur de filetage | Réducteur - ISO40/ISO16 N | Réducteur - ISO40 / ISO16 - laiton nickelé | Réducteur - mâle ISO40 / femelle ISO16 - laiton nickelé | 2026-01-01 | 1308.19 | 1308.19 | 100 | 20 | EA | 5 | 5 | 5 | SA |  |  |  | 0 | 20 | 1 | 12 | A |  | 85389099 | ED | Produits Distribution Electrique | CG | Presse-étoupe, accessoires, conduits et raccords | AC | Accessoires industriels pour conversion de filetage et raccordement | ASM | Adaptateurs et réducteurs métalliques | M2F | Mâle/femelle | VCI | CAPRI Industrie | EDCGACASM | Adaptateurs et réducteurs métalliques
CAPRI | CAP759204 | ART | 3589357592040 | CAP759204 | Adapt. amplificateurs et réducteurs métalliques | Adaptateur de filetage | Réducteur - ISO40/ISO20 N | Réducteur - ISO40 / ISO20 - laiton nickelé | Réducteur - mâle ISO40 / femelle ISO20 - laiton nickelé | 2026-01-01 | 1420.81 | 1420.81 | 100 | 20 | EA | 5 | 5 | 5 | SA |  |  |  | 0 | 20 | 1 | 12 | A |  | 85389099 | ED | Produits Distribution Electrique | CG | Presse-étoupe, accessoires, conduits et raccords | AC | Accessoires industriels pour conversion de filetage et raccordement | ASM | Adaptateurs et réducteurs métalliques | M2F | Mâle/femelle | VCI | CAPRI Industrie | EDCGACASM | Adaptateurs et réducteurs métalliques
CAPRI | CAP759910 | ART | 3589350107357 | CAP759910 | MAXIBANCHE ONE | Boite de banche | Maxibanche ONE 20/25 | Boite de banche pour mur béton banché Maxibanche ONE pour gaine ICT Ø20 et Ø25 | Boîte de banche unique Maxibanche ONE Ø20 et Ø25 : Pour gaine ICT Ø20 et Ø25. Maintien excellent avec aimants Eaton et entrées inclinées GTI pour faciliter le tirage des câbles. Assure une fixation fiable et une installation rapide. | 2026-01-01 | 172.29 | 172.29 | 100 | 20 | EA | 50 | 50 | 1 | EA |  |  |  | 1 | 5 | 1 | 12 | A |  | 39259010 | ED | Produits Distribution Electrique | EI | Produits Installation Electrique | G3 | Produits bâtiment | 320 | Boîtes béton banché | MAX | Maxibanche | VCB | CAPRI Bâtiment | EDEIG3320 | Boîtes béton banché
CAPRI | CAP759912 | ART | 3589350107401 | CAP759912 | MAXIBANCHE ONE | Boite de banche | Maxibanche ONE Prétubée Ø20 | Boite de banche pour mur béton banché Maxibanche ONE Prétubée avec gaine ICT Ø20 | Boîte de banche unique Maxibanche ONE Ø20 : Prétubée avec 2,80m de gaine ICT Ø20 Maintien excellent avec aimants Eaton et entrées inclinées pour faciliter le tirage des câbles Assure une installation rapide et efficace dans les coffrages | 2026-01-01 | 523.14 | 523.14 | 100 | 20 | EA | 10 | 10 | 1 | EA |  |  |  | 0 | 20 | 1 | 12 | A |  | 39259010 | ED | Produits Distribution Electrique | EI | Produits Installation Electrique | G3 | Produits bâtiment | 320 | Boîtes béton banché | MAX | Maxibanche | VCB | CAPRI Bâtiment | EDEIG3320 | Boîtes béton banché
CAPRI | CAP759915 | ART | 3589350107364 | CAP759915 | MAXIBANCHE ONE | Boite de banche | Maxibanche ONE 4x24 | Boite de banche pour mur béton banché Maxibanche ONE pour gaine ICT Ø25 | Boîte de banche unique Maxibanche ONE Ø25 : Pour gaine ICT Ø25. Maintien excellent avec aimants Eaton et entrées inclinées GTI pour faciliter le tirage des câbles. Assure une installation rapide et efficace. | 2026-01-01 | 172.29 | 172.29 | 100 | 20 | EA | 50 | 50 | 1 | EA |  |  |  | 1 | 5 | 1 | 12 | A |  | 39259010 | ED | Produits Distribution Electrique | EI | Produits Installation Electrique | G3 | Produits bâtiment | 320 | Boîtes béton banché | MAX | Maxibanche | VCB | CAPRI Bâtiment | EDEIG3320 | Boîtes béton banché
CAPRI | CAP759917 | ART | 3589350107418 | CAP759917 | MAXIBANCHE ONE | Boite de banche | Maxibanche ONE Prétubée Ø25 | Boite de banche pour mur béton banché Maxibanche ONE Prétubée avec gaine ICT Ø25 | Boîte de banche unique Maxibanche ONE Ø25 : Prétubée avec 2,80m de gaine ICT Ø25 Maintien excellent avec aimants Eaton et entrées inclinées pour faciliter le tirage des câbles Idéale pour une fixation solide et durable dans les coffrages | 2026-01-01 | 553.54 | 553.54 | 100 | 20 | EA | 10 | 10 | 1 | EA |  |  |  | 1 | 5 | 1 | 12 | A |  | 39259010 | ED | Produits Distribution Electrique | EI | Produits Installation Electrique | G3 | Produits bâtiment | 320 | Boîtes béton banché | MAX | Maxibanche | VCB | CAPRI Bâtiment | EDEIG3320 | Boîtes béton banché
CAPRI | CAP759920 | ART | 3589350107371 | CAP759920 | MAXIBANCHE ONE | Boite de banche | Maxibanche ONE IRL | Boite de banche pour mur béton banché Maxibanche ONE pour tube IRL Ø25 | Boîte de banche unique Maxibanche ONE Ø25 : Pour tube IRL Ø25. Maintien excellent avec aimants Eaton et entrées inclinées GTI pour faciliter le tirage des câbles. Assure une installation rapide et efficace. | 2026-01-01 | 172.29 | 172.29 | 100 | 20 | EA | 50 | 50 | 1 | EA |  |  |  | 1 | 5 | 1 | 12 | A |  | 39259010 | ED | Produits Distribution Electrique | EI | Produits Installation Electrique | G3 | Produits bâtiment | 320 | Boîtes béton banché | MAX | Maxibanche | VCB | CAPRI Bâtiment | EDEIG3320 | Boîtes béton banché
CAPRI | CAP785859 | ART | 3589357858597 | CAP785859 | CAPRICLIPS |  | Capriclipsht55 F/P+Douille Dcl | Capriclips Ht55 F/P+Douille Dcl | Boite Capriclips Ht55 F/P+Douille Dcl | 2026-01-01 | 1652.49 | 1652.49 | 100 | 20 | EA | 100 | 100 | 1 | EA |  |  |  | 1 | 20 | 1 | 12 | A |  | 39259010 | ED | Produits Distribution Electrique | EI | Produits Installation Electrique | G3 | Produits bâtiment | 300 | Boîtes appareillages (cloison sèche ou brique) | PLCDCL | CAPRICLIPS et Nouvelle gamme version DCL | VCB | CAPRI Bâtiment | EDEIG3300 | Boîtes appareillages (cloison sèche ou brique)
CAPRI | CAP806404V1 | ART | 3589350032277 | CAP806404V1 | ADE 1F2 | Presse-étoupe ATEX Ex d pour câble non armé | ADE1 M12 3 NPN | Presse-étoupe compact ADE 1F2 ISO12 n°04 N | Presse-étoupe compact ADE 1F2 ISO12 n°04 en laiton nickelé | 2026-10-01 | 1901 | 1901 | 100 | 20 | EA | 1 | 1 | 1 | EA |  |  |  | 1 | 5 | 1 | 12 | A |  | 74198090 | ED | Produits Distribution Electrique | CG | Presse-étoupe, accessoires, conduits et raccords | EX | Presse-étoupe certifiés | ADE | Gamme ADE | 1F2 | ADE 1F2 | VCA | CAPRI ATEX | EDCGEXADE | Gamme ADE | EDCGEXADE1F2 | ADE 1F2
CAPRI | CAP806404V1K1 | ART | 3589350050240 | CAP806404V1K1 | ADE 1F2 | Presse-étoupe ATEX Ex d pour câble non armé | ADE1 M12 3 NPN K1 | Presse-étoupe compact ADE 1F2 ISO12 n°04 N KIT1 | Presse-étoupe compact ADE 1F2 ISO12 n°04 en laiton nickelé, avec écrou et joint fibre vert | 2026-10-01 | 2142 | 2142 | 100 | 20 | EA | 1 | 1 | 1 | EA |  |  |  | 0 | 10 | 1 | 12 | A |  | 74198090 | ED | Produits Distribution Electrique | CG | Presse-étoupe, accessoires, conduits et raccords | EX | Presse-étoupe certifiés | ADE | Gamme ADE | 1F2 | ADE 1F2 | VCA | CAPRI ATEX | EDCGEXADE | Gamme ADE | EDCGEXADE1F2 | ADE 1F2
CAPRI | CAP806404V1K2 | ART | 3589350046731 | CAP806404V1K2 | ADE 1F2 | Presse-étoupe ATEX Ex d pour câble non armé | ADE1 M12 3 NPN K2 | Presse-étoupe compact ADE 1F2 ISO12 n°04 N KIT2 | Presse-étoupe compact ADE 1F2 ISO12 n°04 en laiton nickelé, avec écrou, joint fibre vert, bague de masse et capuchon | 2026-10-01 | 2646 | 2646 | 100 | 20 | EA | 1 | 1 | 1 | EA |  |  |  | 0 | 10 | 1 | 12 | A |  | 74198090 | ED | Produits Distribution Electrique | CG | Presse-étoupe, accessoires, conduits et raccords | EX | Presse-étoupe certifiés | ADE | Gamme ADE | 1F2 | ADE 1F2 | VCA | CAPRI ATEX | EDCGEXADE | Gamme ADE | EDCGEXADE1F2 | ADE 1F2
CAPRI | CAP806404V1K3 | ART | 3589350052978 | CAP806404V1K3 | ADE 1F2 | Presse-étoupe ATEX Ex d pour câble non armé | ADE1 M12 3 NPN K3 | Presse-étoupe compact ADE 1F2 ISO12 n°04 N KIT3 | Presse-étoupe compact ADE 1F2 ISO12 n°04 en laiton nickelé, avec écrou, joint fibre vert, bague de masse et rondelle frein | 2026-10-01 | 2625 | 2625 | 100 | 20 | EA | 1 | 1 | 1 | EA |  |  |  | 0 | 10 | 1 | 12 | A |  | 74198090 | ED | Produits Distribution Electrique | CG | Presse-étoupe, accessoires, conduits et raccords | EX | Presse-étoupe certifiés | ADE | Gamme ADE | 1F2 | ADE 1F2 | VCA | CAPRI ATEX | EDCGEXADE | Gamme ADE | EDCGEXADE1F2 | ADE 1F2
CAPRI | CAP806404V1K4 | ART | 3589350115895 | CAP806404V1K4 | ADE 1F2 | Presse-étoupe ATEX Ex d pour câble non armé | ADE1 M12 3 NPN K4 | Presse-étoupe compact ADE 1F2 ISO12 n°04 N KIT4 | Presse-étoupe compact ADE 1F2 ISO12 n°04 en laiton nickelé, avec écrou, joint fibre vert et module d'amarrage | 2026-10-01 | 4085 | 4085 | 100 | 20 | EA | 1 | 1 | 1 | EA |  |  |  | 0 | 10 | 1 | 12 | A |  | 74198090 | ED | Produits Distribution Electrique | CG | Presse-étoupe, accessoires, conduits et raccords | EX | Presse-étoupe certifiés | ADE | Gamme ADE | 1F2 | ADE 1F2 | VCA | CAPRI ATEX | EDCGEXADE | Gamme ADE | EDCGEXADE1F2 | ADE 1F2
CAPRI | CAP806409V1 | ART | 3589350032291 | CAP806409V1 | ADE 1F2 | Presse-étoupe ATEX Ex d pour câble non armé | ADE1 M12 3 SSN | Presse-étoupe compact ADE 1F2 ISO12 n°04 IX | Presse-étoupe compact ADE 1F2 ISO12 n°04 en inox 316L | 2026-10-01 | 10385 | 10385 | 100 | 20 | EA | 1 | 1 | 1 | EA |  |  |  | 0 | 10 | 1 | 12 | A |  | 73269098 | ED | Produits Distribution Electrique | CG | Presse-étoupe, accessoires, conduits et raccords | EX | Presse-étoupe certifiés | ADE | Gamme ADE | 1F2 | ADE 1F2 | VCA | CAPRI ATEX | EDCGEXADE | Gamme ADE | EDCGEXADE1F2 | ADE 1F2
CAPRI | CAP806409V1K1 | ART | 3589350050271 | CAP806409V1K1 | ADE 1F2 | Presse-étoupe ATEX Ex d pour câble non armé | ADE1 M12 3 SSN K1 | Presse-étoupe compact ADE 1F2 ISO12 n°04 IX KIT1 | Presse-étoupe compact ADE 1F2 ISO12 n°04 en inox 316L, avec écrou et joint fibre vert | 2026-10-01 | 11435 | 11435 | 100 | 20 | EA | 1 | 1 | 1 | EA |  |  |  | 0 | 10 | 1 | 12 | A |  | 73269098 | ED | Produits Distribution Electrique | CG | Presse-étoupe, accessoires, conduits et raccords | EX | Presse-étoupe certifiés | ADE | Gamme ADE | 1F2 | ADE 1F2 | VCA | CAPRI ATEX | EDCGEXADE | Gamme ADE | EDCGEXADE1F2 | ADE 1F2
CAPRI | CAP806409V1K2 | ART | 3589350051605 | CAP806409V1K2 | ADE 1F2 | Presse-étoupe ATEX Ex d pour câble non armé | ADE1 M12 3 SSN K2 | Presse-étoupe compact ADE 1F2 ISO12 n°04 IX KIT2 | Presse-étoupe compact ADE 1F2 ISO12 n°04 en inox 316L, avec écrou, joint fibre vert, bague de masse et capuchon | 2026-10-01 | 12915 | 12915 | 100 | 20 | EA | 1 | 1 | 1 | EA |  |  |  | 0 | 10 | 1 | 12 | A |  | 73269098 | ED | Produits Distribution Electrique | CG | Presse-étoupe, accessoires, conduits et raccords | EX | Presse-étoupe certifiés | ADE | Gamme ADE | 1F2 | ADE 1F2 | VCA | CAPRI ATEX | EDCGEXADE | Gamme ADE | EDCGEXADE1F2 | ADE 1F2
CAPRI | CAP806409V1K3 | ART | 3589350053005 | CAP806409V1K3 | ADE 1F2 | Presse-étoupe ATEX Ex d pour câble non armé | ADE1 M12 3 SSN K3 | Presse-étoupe compact ADE 1F2 ISO12 n°04 IX KIT3 | Presse-étoupe compact ADE 1F2 ISO12 n°04 en inox 316L, avec écrou, joint fibre vert, bague de masse et rondelle frein | 2026-10-01 | 12894 | 12894 | 100 | 20 | EA | 1 | 1 | 1 | EA |  |  |  | 0 | 10 | 1 | 12 | A |  | 73269098 | ED | Produits Distribution Electrique | CG | Presse-étoupe, accessoires, conduits et raccords | EX | Presse-étoupe certifiés | ADE | Gamme ADE | 1F2 | ADE 1F2 | VCA | CAPRI ATEX | EDCGEXADE | Gamme ADE | EDCGEXADE1F2 | ADE 1F2
CAPRI | CAP806504V1 | ART | 3589350032307 | CAP806504V1 | ADE 1F2 | Presse-étoupe ATEX Ex d pour câble non armé | ADE1 M16 3 NPN | Presse-étoupe compact ADE 1F2 ISO16 n°05 N | Presse-étoupe compact ADE 1F2 ISO16 n°05 en laiton nickelé | 2026-10-01 | 1848 | 1848 | 100 | 20 | EA | 1 | 1 | 1 | EA |  |  |  | 1 | 5 | 1 | 12 | A |  | 74198090 | ED | Produits Distribution Electrique | CG | Presse-étoupe, accessoires, conduits et raccords | EX | Presse-étoupe certifiés | ADE | Gamme ADE | 1F2 | ADE 1F2 | VCA | CAPRI ATEX | EDCGEXADE | Gamme ADE | EDCGEXADE1F2 | ADE 1F2
CAPRI | CAP806504V1K1 | ART | 3589350050288 | CAP806504V1K1 | ADE 1F2 | Presse-étoupe ATEX Ex d pour câble non armé | ADE1 M16 3 NPN K1 | Presse-étoupe compact ADE 1F2 ISO16 n°05 N KIT1 | Presse-étoupe compact ADE 1F2 ISO16 n°05 en laiton nickelé, avec écrou et joint fibre vert | 2026-10-01 | 1974 | 1974 | 100 | 20 | EA | 1 | 1 | 1 | EA |  |  |  | 0 | 10 | 1 | 12 | A |  | 74198090 | ED | Produits Distribution Electrique | CG | Presse-étoupe, accessoires, conduits et raccords | EX | Presse-étoupe certifiés | ADE | Gamme ADE | 1F2 | ADE 1F2 | VCA | CAPRI ATEX | EDCGEXADE | Gamme ADE | EDCGEXADE1F2 | ADE 1F2
CAPRI | CAP806504V1K2 | ART | 3589350051612 | CAP806504V1K2 | ADE 1F2 | Presse-étoupe ATEX Ex d pour câble non armé | ADE1 M16 3 NPN K2 | Presse-étoupe compact ADE 1F2 ISO16 n°05 N KIT2 | Presse-étoupe compact ADE 1F2 ISO16 n°05 en laiton nickelé, avec écrou, joint fibre vert, bague de masse et capuchon | 2026-10-01 | 2520 | 2520 | 100 | 20 | EA | 1 | 1 | 1 | EA |  |  |  | 0 | 10 | 1 | 12 | A |  | 74198090 | ED | Produits Distribution Electrique | CG | Presse-étoupe, accessoires, conduits et raccords | EX | Presse-étoupe certifiés | ADE | Gamme ADE | 1F2 | ADE 1F2 | VCA | CAPRI ATEX | EDCGEXADE | Gamme ADE | EDCGEXADE1F2 | ADE 1F2
CAPRI | CAP806504V1K3 | ART | 3589350053012 | CAP806504V1K3 | ADE 1F2 | Presse-étoupe ATEX Ex d pour câble non armé | ADE1 M16 3 NPN K3 | Presse-étoupe compact ADE 1F2 ISO16 n°05 N KIT3 | Presse-étoupe compact ADE 1F2 ISO16 n°05 en laiton nickelé, avec écrou, joint fibre vert, bague de masse et rondelle frein | 2026-10-01 | 2457 | 2457 | 100 | 20 | EA | 1 | 1 | 1 | EA |  |  |  | 0 | 10 | 1 | 12 | A |  | 74198090 | ED | Produits Distribution Electrique | CG | Presse-étoupe, accessoires, conduits et raccords | EX | Presse-étoupe certifiés | ADE | Gamme ADE | 1F2 | ADE 1F2 | VCA | CAPRI ATEX | EDCGEXADE | Gamme ADE | EDCGEXADE1F2 | ADE 1F2
CAPRI | CAP806504V1K4 | ART | 3589350115901 | CAP806504V1K4 | ADE 1F2 | Presse-étoupe ATEX Ex d pour câble non armé | ADE1 M16 3 NPN K4 | Presse-étoupe compact ADE 1F2 ISO16 n°05 N KIT4 | Presse-étoupe compact ADE 1F2 ISO16 n°05 en laiton nickelé, avec écrou, joint fibre vert et module d'amarrage | 2026-10-01 | 3969 | 3969 | 100 | 20 | EA | 1 | 1 | 1 | EA |  |  |  | 0 | 10 | 1 | 12 | A |  | 74198090 | ED | Produits Distribution Electrique | CG | Presse-étoupe, accessoires, conduits et raccords | EX | Presse-étoupe certifiés | ADE | Gamme ADE | 1F2 | ADE 1F2 | VCA | CAPRI ATEX | EDCGEXADE | Gamme ADE | EDCGEXADE1F2 | ADE 1F2
CAPRI | CAP806509V1 | ART | 3589350032321 | CAP806509V1 | ADE 1F2 | Presse-étoupe ATEX Ex d pour câble non armé | ADE1 M16 3 SSN | Presse-étoupe compact ADE 1F2 ISO16 n°05 IX | Presse-étoupe compact ADE 1F2 ISO16 n°05 en inox 316L | 2026-10-01 | 10658 | 10658 | 100 | 20 | EA | 1 | 1 | 1 | EA |  |  |  | 0 | 10 | 1 | 12 | A |  | 73269098 | ED | Produits Distribution Electrique | CG | Presse-étoupe, accessoires, conduits et raccords | EX | Presse-étoupe certifiés | ADE | Gamme ADE | 1F2 | ADE 1F2 | VCA | CAPRI ATEX | EDCGEXADE | Gamme ADE | EDCGEXADE1F2 | ADE 1F2
CAPRI | CAP806509V1K1 | ART | 3589350047189 | CAP806509V1K1 | ADE 1F2 | Presse-étoupe ATEX Ex d pour câble non armé | ADE1 M16 3 SSN K1 | Presse-étoupe compact ADE 1F2 ISO16 n°05 IX KIT1 | Presse-étoupe compact ADE 1F2 ISO16 n°05 en inox 316L, avec écrou et joint fibre vert | 2026-10-01 | 11624 | 11624 | 100 | 20 | EA | 1 | 1 | 1 | EA |  |  |  | 0 | 10 | 1 | 12 | A |  | 73269098 | ED | Produits Distribution Electrique | CG | Presse-étoupe, accessoires, conduits et raccords | EX | Presse-étoupe certifiés | ADE | Gamme ADE | 1F2 | ADE 1F2 | VCA | CAPRI ATEX | EDCGEXADE | Gamme ADE | EDCGEXADE1F2 | ADE 1F2
CAPRI | CAP806509V1K2 | ART | 3589350051636 | CAP806509V1K2 | ADE 1F2 | Presse-étoupe ATEX Ex d pour câble non armé | ADE1 M16 3 SSN K2 | Presse-étoupe compact ADE 1F2 ISO16 n°05 IX KIT2 | Presse-étoupe compact ADE 1F2 ISO16 n°05 en inox 316L, avec écrou, joint fibre vert, bague de masse et capuchon | 2026-10-01 | 13188 | 13188 | 100 | 20 | EA | 1 | 1 | 1 | EA |  |  |  | 0 | 10 | 1 | 12 | A |  | 73269098 | ED | Produits Distribution Electrique | CG | Presse-étoupe, accessoires, conduits et raccords | EX | Presse-étoupe certifiés | ADE | Gamme ADE | 1F2 | ADE 1F2 | VCA | CAPRI ATEX | EDCGEXADE | Gamme ADE | EDCGEXADE1F2 | ADE 1F2
CAPRI | CAP806509V1K3 | ART | 3589350053036 | CAP806509V1K3 | ADE 1F2 | Presse-étoupe ATEX Ex d pour câble non armé | ADE1 M16 3 SSN K3 | Presse-étoupe compact ADE 1F2 ISO16 n°05 IX KIT3 | Presse-étoupe compact ADE 1F2 ISO16 n°05 en inox 316L, avec écrou, joint fibre vert, bague de masse et rondelle frein | 2026-10-01 | 13115 | 13115 | 100 | 20 | EA | 1 | 1 | 1 | EA |  |  |  | 0 | 10 | 1 | 12 | A |  | 73269098 | ED | Produits Distribution Electrique | CG | Presse-étoupe, accessoires, conduits et raccords | EX | Presse-étoupe certifiés | ADE | Gamme ADE | 1F2 | ADE 1F2 | VCA | CAPRI ATEX | EDCGEXADE | Gamme ADE | EDCGEXADE1F2 | ADE 1F2
CAPRI | CAP806594V1 | ART | 3589350032338 | CAP806594V1 | ADE 1F2 | Presse-étoupe ATEX Ex d pour câble non armé | ADE1 M16 2 NPN | Presse-étoupe compact ADE 1F2 ISO16 n°04 N | Presse-étoupe compact ADE 1F2 ISO16 n°04 en laiton nickelé | 2026-10-01 | 1901 | 1901 | 100 | 20 | EA | 1 | 1 | 1 | EA |  |  |  | 1 | 5 | 1 | 12 | A |  | 74198090 | ED | Produits Distribution Electrique | CG | Presse-étoupe, accessoires, conduits et raccords | EX | Presse-étoupe certifiés | ADE | Gamme ADE | 1F2 | ADE 1F2 | VCA | CAPRI ATEX | EDCGEXADE | Gamme ADE | EDCGEXADE1F2 | ADE 1F2
CAPRI | CAP806594V1K1 | ART | 3589350050301 | CAP806594V1K1 | ADE 1F2 | Presse-étoupe ATEX Ex d pour câble non armé | ADE1 M16 2 NPN K1 | Presse-étoupe compact ADE 1F2 ISO16 n°04 N KIT1 | Presse-étoupe compact ADE 1F2 ISO16 n°04 en laiton nickelé, avec écrou et joint fibre vert | 2026-10-01 | 1974 | 1974 | 100 | 20 | EA | 1 | 1 | 1 | EA |  |  |  | 0 | 10 | 1 | 12 | A |  | 74198090 | ED | Produits Distribution Electrique | CG | Presse-étoupe, accessoires, conduits et raccords | EX | Presse-étoupe certifiés | ADE | Gamme ADE | 1F2 | ADE 1F2 | VCA | CAPRI ATEX | EDCGEXADE | Gamme ADE | EDCGEXADE1F2 | ADE 1F2
CAPRI | CAP806594V1K2 | ART | 3589350051643 | CAP806594V1K2 | ADE 1F2 | Presse-étoupe ATEX Ex d pour câble non armé | ADE1 M16 2 NPN K2 | Presse-étoupe compact ADE 1F2 ISO16 n°04 N KIT2 | Presse-étoupe compact ADE 1F2 ISO16 n°04 en laiton nickelé, avec écrou, joint fibre vert, bague de masse et capuchon | 2026-10-01 | 2510 | 2510 | 100 | 20 | EA | 1 | 1 | 1 | EA |  |  |  | 0 | 10 | 1 | 12 | A |  | 74198090 | ED | Produits Distribution Electrique | CG | Presse-étoupe, accessoires, conduits et raccords | EX | Presse-étoupe certifiés | ADE | Gamme ADE | 1F2 | ADE 1F2 | VCA | CAPRI ATEX | EDCGEXADE | Gamme ADE | EDCGEXADE1F2 | ADE 1F2
CAPRI | CAP806594V1K3 | ART | 3589350053043 | CAP806594V1K3 | ADE 1F2 | Presse-étoupe ATEX Ex d pour câble non armé | ADE1 M16 2 NPN K3 | Presse-étoupe compact ADE 1F2 ISO16 n°04 N KIT3 | Presse-étoupe compact ADE 1F2 ISO16 n°04 en laiton nickelé, avec écrou, joint fibre vert, bague de masse et rondelle frein | 2026-10-01 | 2457 | 2457 | 100 | 20 | EA | 1 | 1 | 1 | EA |  |  |  | 0 | 10 | 1 | 12 | A |  | 74198090 | ED | Produits Distribution Electrique | CG | Presse-étoupe, accessoires, conduits et raccords | EX | Presse-étoupe certifiés | ADE | Gamme ADE | 1F2 | ADE 1F2 | VCA | CAPRI ATEX | EDCGEXADE | Gamme ADE | EDCGEXADE1F2 | ADE 1F2
CAPRI | CAP806594V1K4 | ART | 3589350115918 | CAP806594V1K4 | ADE 1F2 | Presse-étoupe ATEX Ex d pour câble non armé | ADE1 M16 2 NPN K4 | Presse-étoupe compact ADE 1F2 ISO16 n°04 N KIT4 | Presse-étoupe compact ADE 1F2 ISO16 n°04 en laiton nickelé, avec écrou, joint fibre vert et module d'amarrage | 2026-10-01 | 4053 | 4053 | 100 | 20 | EA | 1 | 1 | 1 | EA |  |  |  | 0 | 10 | 1 | 12 | A |  | 74198090 | ED | Produits Distribution Electrique | CG | Presse-étoupe, accessoires, conduits et raccords | EX | Presse-étoupe certifiés | ADE | Gamme ADE | 1F2 | ADE 1F2 | VCA | CAPRI ATEX | EDCGEXADE | Gamme ADE | EDCGEXADE1F2 | ADE 1F2
CAPRI | CAP806599V1 | ART | 3589350032352 | CAP806599V1 | ADE 1F2 | Presse-étoupe ATEX Ex d pour câble non armé | ADE1 M16 2 SSN | Presse-étoupe compact ADE 1F2 ISO16 n°04 IX | Presse-étoupe compact ADE 1F2 ISO16 n°04 en inox 316L | 2026-10-01 | 10658 | 10658 | 100 | 20 | EA | 1 | 1 | 1 | EA |  |  |  | 1 | 5 | 1 | 12 | A |  | 73269098 | ED | Produits Distribution Electrique | CG | Presse-étoupe, accessoires, conduits et raccords | EX | Presse-étoupe certifiés | ADE | Gamme ADE | 1F2 | ADE 1F2 | VCA | CAPRI ATEX | EDCGEXADE | Gamme ADE | EDCGEXADE1F2 | ADE 1F2
CAPRI | CAP806599V1K1 | ART | 3589350050325 | CAP806599V1K1 | ADE 1F2 | Presse-étoupe ATEX Ex d pour câble non armé | ADE1 M16 2 SSN K1 | Presse-étoupe compact ADE 1F2 ISO16 n°04 IX KIT1 | Presse-étoupe compact ADE 1F2 ISO16 n°04 en inox 316L, avec écrou et joint fibre vert | 2026-10-01 | 11624 | 11624 | 100 | 20 | EA | 1 | 1 | 1 | EA |  |  |  | 0 | 10 | 1 | 12 | A |  | 73269098 | ED | Produits Distribution Electrique | CG | Presse-étoupe, accessoires, conduits et raccords | EX | Presse-étoupe certifiés | ADE | Gamme ADE | 1F2 | ADE 1F2 | VCA | CAPRI ATEX | EDCGEXADE | Gamme ADE | EDCGEXADE1F2 | ADE 1F2
CAPRI | CAP806599V1K2 | ART | 3589350051667 | CAP806599V1K2 | ADE 1F2 | Presse-étoupe ATEX Ex d pour câble non armé | ADE1 M16 2 SSN K2 | Presse-étoupe compact ADE 1F2 ISO16 n°04 IX KIT2 | Presse-étoupe compact ADE 1F2 ISO16 n°04 en inox 316L, avec écrou, joint fibre vert, bague de masse et capuchon | 2026-10-01 | 13167 | 13167 | 100 | 20 | EA | 1 | 1 | 1 | EA |  |  |  | 0 | 10 | 1 | 12 | A |  | 73269098 | ED | Produits Distribution Electrique | CG | Presse-étoupe, accessoires, conduits et raccords | EX | Presse-étoupe certifiés | ADE | Gamme ADE | 1F2 | ADE 1F2 | VCA | CAPRI ATEX | EDCGEXADE | Gamme ADE | EDCGEXADE1F2 | ADE 1F2
CAPRI | CAP806599V1K3 | ART | 3589350053067 | CAP806599V1K3 | ADE 1F2 | Presse-étoupe ATEX Ex d pour câble non armé | ADE1 M16 2 SSN K3 | Presse-étoupe compact ADE 1F2 ISO16 n°04 IX KIT3 | Presse-étoupe compact ADE 1F2 ISO16 n°04 en inox 316L, avec écrou, joint fibre vert, bague de masse et rondelle frein | 2026-10-01 | 13115 | 13115 | 100 | 20 | EA | 1 | 1 | 1 | EA |  |  |  | 0 | 10 | 1 | 12 | A |  | 73269098 | ED | Produits Distribution Electrique | CG | Presse-étoupe, accessoires, conduits et raccords | EX | Presse-étoupe certifiés | ADE | Gamme ADE | 1F2 | ADE 1F2 | VCA | CAPRI ATEX | EDCGEXADE | Gamme ADE | EDCGEXADE1F2 | ADE 1F2
CAPRI | CAP806604V1 | ART | 3589350032369 | CAP806604V1 | ADE 1F2 | Presse-étoupe ATEX Ex d pour câble non armé | ADE1 M20 3 NPN | Presse-étoupe compact ADE 1F2 ISO20 n°06 N | Presse-étoupe compact ADE 1F2 ISO20 n°06 en laiton nickelé | 2026-10-01 | 2300 | 2300 | 100 | 20 | EA | 1 | 1 | 1 | EA |  |  |  | 1 | 5 | 1 | 12 | A |  | 74198090 | ED | Produits Distribution Electrique | CG | Presse-étoupe, accessoires, conduits et raccords | EX | Presse-étoupe certifiés | ADE | Gamme ADE | 1F2 | ADE 1F2 | VCA | CAPRI ATEX | EDCGEXADE | Gamme ADE | EDCGEXADE1F2 | ADE 1F2
CAPRI | CAP806604V1K1 | ART | 3589350046762 | CAP806604V1K1 | ADE 1F2 | Presse-étoupe ATEX Ex d pour câble non armé | ADE1 M20 3 NPN K1 | Presse-étoupe compact ADE 1F2 ISO20 n°06 N KIT1 | Presse-étoupe compact ADE 1F2 ISO20 n°06 en laiton nickelé, avec écrou et joint fibre vert | 2026-10-01 | 2394 | 2394 | 100 | 20 | EA | 1 | 1 | 1 | EA |  |  |  | 0 | 10 | 1 | 12 | A |  | 74198090 | ED | Produits Distribution Electrique | CG | Presse-étoupe, accessoires, conduits et raccords | EX | Presse-étoupe certifiés | ADE | Gamme ADE | 1F2 | ADE 1F2 | VCA | CAPRI ATEX | EDCGEXADE | Gamme ADE | EDCGEXADE1F2 | ADE 1F2
CAPRI | CAP806604V1K2 | ART | 3589350046748 | CAP806604V1K2 | ADE 1F2 | Presse-étoupe ATEX Ex d pour câble non armé | ADE1 M20 3 NPN K2 | Presse-étoupe compact ADE 1F2 ISO20 n°06 N KIT2 | Presse-étoupe compact ADE 1F2 ISO20 n°06 en laiton nickelé, avec écrou, joint fibre vert, bague de masse et capuchon | 2026-10-01 | 2982 | 2982 | 100 | 20 | EA | 1 | 1 | 1 | EA |  |  |  | 0 | 10 | 1 | 12 | A |  | 74198090 | ED | Produits Distribution Electrique | CG | Presse-étoupe, accessoires, conduits et raccords | EX | Presse-étoupe certifiés | ADE | Gamme ADE | 1F2 | ADE 1F2 | VCA | CAPRI ATEX | EDCGEXADE | Gamme ADE | EDCGEXADE1F2 | ADE 1F2
CAPRI | CAP806604V1K3 | ART | 3589350053074 | CAP806604V1K3 | ADE 1F2 | Presse-étoupe ATEX Ex d pour câble non armé | ADE1 M20 3 NPN K3 | Presse-étoupe compact ADE 1F2 ISO20 n°06 N KIT3 | Presse-étoupe compact ADE 1F2 ISO20 n°06 en laiton nickelé, avec écrou, joint fibre vert, bague de masse et rondelle frein | 2026-10-01 | 2919 | 2919 | 100 | 20 | EA | 1 | 1 | 1 | EA |  |  |  | 0 | 10 | 1 | 12 | A |  | 74198090 | ED | Produits Distribution Electrique | CG | Presse-étoupe, accessoires, conduits et raccords | EX | Presse-étoupe certifiés | ADE | Gamme ADE | 1F2 | ADE 1F2 | VCA | CAPRI ATEX | EDCGEXADE | Gamme ADE | EDCGEXADE1F2 | ADE 1F2
CAPRI | CAP806604V1K4 | ART | 3589350115925 | CAP806604V1K4 | ADE 1F2 | Presse-étoupe ATEX Ex d pour câble non armé | ADE1 M20 3 NPN K4 | Presse-étoupe compact ADE 1F2 ISO20 n°06 N KIT4 | Presse-étoupe compact ADE 1F2 ISO20 n°06 en laiton nickelé, avec écrou, joint fibre vert et module d'amarrage | 2026-10-01 | 4379 | 4379 | 100 | 20 | EA | 1 | 1 | 1 | EA |  |  |  | 0 | 10 | 1 | 12 | A |  | 74198090 | ED | Produits Distribution Electrique | CG | Presse-étoupe, accessoires, conduits et raccords | EX | Presse-étoupe certifiés | ADE | Gamme ADE | 1F2 | ADE 1F2 | VCA | CAPRI ATEX | EDCGEXADE | Gamme ADE | EDCGEXADE1F2 | ADE 1F2
CAPRI | CAP806609V1 | ART | 3589350032383 | CAP806609V1 | ADE 1F2 | Presse-étoupe ATEX Ex d pour câble non armé | ADE1 M20 3 SSN | Presse-étoupe compact ADE 1F2 ISO20 n°06 IX | Presse-étoupe compact ADE 1F2 ISO20 n°06 en inox 316L | 2026-10-01 | 12894 | 12894 | 100 | 20 | EA | 1 | 1 | 1 | EA |  |  |  | 1 | 5 | 1 | 12 | A |  | 73269098 | ED | Produits Distribution Electrique | CG | Presse-étoupe, accessoires, conduits et raccords | EX | Presse-étoupe certifiés | ADE | Gamme ADE | 1F2 | ADE 1F2 | VCA | CAPRI ATEX | EDCGEXADE | Gamme ADE | EDCGEXADE1F2 | ADE 1F2
CAPRI | CAP806609V1K1 | ART | 3589350047196 | CAP806609V1K1 | ADE 1F2 | Presse-étoupe ATEX Ex d pour câble non armé | ADE1 M20 3 SSN K1 | Presse-étoupe compact ADE 1F2 ISO20 n°06 IX KIT1 | Presse-étoupe compact ADE 1F2 ISO20 n°06 en inox 316L, avec écrou et joint fibre vert | 2026-10-01 | 13787 | 13787 | 100 | 20 | EA | 1 | 1 | 1 | EA |  |  |  | 0 | 10 | 1 | 12 | A |  | 73269098 | ED | Produits Distribution Electrique | CG | Presse-étoupe, accessoires, conduits et raccords | EX | Presse-étoupe certifiés | ADE | Gamme ADE | 1F2 | ADE 1F2 | VCA | CAPRI ATEX | EDCGEXADE | Gamme ADE | EDCGEXADE1F2 | ADE 1F2
CAPRI | CAP806609V1K2 | ART | 3589350051681 | CAP806609V1K2 | ADE 1F2 | Presse-étoupe ATEX Ex d pour câble non armé | ADE1 M20 3 SSN K2 | Presse-étoupe compact ADE 1F2 ISO20 n°06 IX KIT2 | Presse-étoupe compact ADE 1F2 ISO20 n°06 en inox 316L, avec écrou, joint fibre vert, bague de masse et capuchon | 2026-10-01 | 15530 | 15530 | 100 | 20 | EA | 1 | 1 | 1 | EA |  |  |  | 0 | 10 | 1 | 12 | A |  | 73269098 | ED | Produits Distribution Electrique | CG | Presse-étoupe, accessoires, conduits et raccords | EX | Presse-étoupe certifiés | ADE | Gamme ADE | 1F2 | ADE 1F2 | VCA | CAPRI ATEX | EDCGEXADE | Gamme ADE | EDCGEXADE1F2 | ADE 1F2
CAPRI | CAP806609V1K3 | ART | 3589350053098 | CAP806609V1K3 | ADE 1F2 | Presse-étoupe ATEX Ex d pour câble non armé | ADE1 M20 3 SSN K3 | Presse-étoupe compact ADE 1F2 ISO20 n°06 IX KIT3 | Presse-étoupe compact ADE 1F2 ISO20 n°06 en inox 316L, avec écrou, joint fibre vert, bague de masse et rondelle frein | 2026-10-01 | 15467 | 15467 | 100 | 20 | EA | 1 | 1 | 1 | EA |  |  |  | 0 | 10 | 1 | 12 | A |  | 73269098 | ED | Produits Distribution Electrique | CG | Presse-étoupe, accessoires, conduits et raccords | EX | Presse-étoupe certifiés | ADE | Gamme ADE | 1F2 | ADE 1F2 | VCA | CAPRI ATEX | EDCGEXADE | Gamme ADE | EDCGEXADE1F2 | ADE 1F2
CAPRI | CAP806664V1 | ART | 3589350032390 | CAP806664V1 | ADE 1F2 | Presse-étoupe ATEX Ex d pour câble non armé | ADE1 M20 0 NPN | Presse-étoupe compact ADE 1F2 ISO20 n°03 N | Presse-étoupe compact ADE 1F2 ISO20 n°03 en laiton nickelé | 2026-10-01 | 1901 | 1901 | 100 | 20 | EA | 1 | 1 | 1 | EA |  |  |  | 1 | 5 | 1 | 12 | A |  | 74198090 | ED | Produits Distribution Electrique | CG | Presse-étoupe, accessoires, conduits et raccords | EX | Presse-étoupe certifiés | ADE | Gamme ADE | 1F2 | ADE 1F2 | VCA | CAPRI ATEX | EDCGEXADE | Gamme ADE | EDCGEXADE1F2 | ADE 1F2
CAPRI | CAP806664V1K1 | ART | 3589350050349 | CAP806664V1K1 | ADE 1F2 | Presse-étoupe ATEX Ex d pour câble non armé | ADE1 M20 0 NPN K1 | Presse-étoupe compact ADE 1F2 ISO20 n°03 N KIT1 | Presse-étoupe compact ADE 1F2 ISO20 n°03 en laiton nickelé, avec écrou et joint fibre vert | 2026-10-01 | 2069 | 2069 | 100 | 20 | EA | 1 | 1 | 1 | EA |  |  |  | 0 | 10 | 1 | 12 | A |  | 74198090 | ED | Produits Distribution Electrique | CG | Presse-étoupe, accessoires, conduits et raccords | EX | Presse-étoupe certifiés | ADE | Gamme ADE | 1F2 | ADE 1F2 | VCA | CAPRI ATEX | EDCGEXADE | Gamme ADE | EDCGEXADE1F2 | ADE 1F2
CAPRI | CAP806664V1K2 | ART | 3589350051698 | CAP806664V1K2 | ADE 1F2 | Presse-étoupe ATEX Ex d pour câble non armé | ADE1 M20 0 NPN K2 | Presse-étoupe compact ADE 1F2 ISO20 n°03 N KIT2 | Presse-étoupe compact ADE 1F2 ISO20 n°03 en laiton nickelé, avec écrou, joint fibre vert, bague de masse et capuchon | 2026-10-01 | 2541 | 2541 | 100 | 20 | EA | 1 | 1 | 1 | EA |  |  |  | 0 | 10 | 1 | 12 | A |  | 74198090 | ED | Produits Distribution Electrique | CG | Presse-étoupe, accessoires, conduits et raccords | EX | Presse-étoupe certifiés | ADE | Gamme ADE | 1F2 | ADE 1F2 | VCA | CAPRI ATEX | EDCGEXADE | Gamme ADE | EDCGEXADE1F2 | ADE 1F2
CAPRI | CAP806664V1K3 | ART | 3589350053104 | CAP806664V1K3 | ADE 1F2 | Presse-étoupe ATEX Ex d pour câble non armé | ADE1 M20 0 NPN K3 | Presse-étoupe compact ADE 1F2 ISO20 n°03 N KIT3 | Presse-étoupe compact ADE 1F2 ISO20 n°03 en laiton nickelé, avec écrou, joint fibre vert, bague de masse et rondelle frein | 2026-10-01 | 2531 | 2531 | 100 | 20 | EA | 1 | 1 | 1 | EA |  |  |  | 0 | 10 | 1 | 12 | A |  | 74198090 | ED | Produits Distribution Electrique | CG | Presse-étoupe, accessoires, conduits et raccords | EX | Presse-étoupe certifiés | ADE | Gamme ADE | 1F2 | ADE 1F2 | VCA | CAPRI ATEX | EDCGEXADE | Gamme ADE | EDCGEXADE1F2 | ADE 1F2
CAPRI | CAP806664V1K4 | ART | 3589350115932 | CAP806664V1K4 | ADE 1F2 | Presse-étoupe ATEX Ex d pour câble non armé | ADE1 M20 0 NPN K4 | Presse-étoupe compact ADE 1F2 ISO20 n°03 N KIT4 | Presse-étoupe compact ADE 1F2 ISO20 n°03 en laiton nickelé, avec écrou, joint fibre vert et module d'amarrage | 2026-10-01 | 3959 | 3959 | 100 | 20 | EA | 1 | 1 | 1 | EA |  |  |  | 0 | 10 | 1 | 12 | A |  | 74198090 | ED | Produits Distribution Electrique | CG | Presse-étoupe, accessoires, conduits et raccords | EX | Presse-étoupe certifiés | ADE | Gamme ADE | 1F2 | ADE 1F2 | VCA | CAPRI ATEX | EDCGEXADE | Gamme ADE | EDCGEXADE1F2 | ADE 1F2
CAPRI | CAP806669V1 | ART | 3589350032413 | CAP806669V1 | ADE 1F2 | Presse-étoupe ATEX Ex d pour câble non armé | ADE1 M20 0 SSN | Presse-étoupe compact ADE 1F2 ISO20 n°03 IX | Presse-étoupe compact ADE 1F2 ISO20 n°03 en inox 316L | 2026-10-01 | 13461 | 13461 | 100 | 20 | EA | 1 | 1 | 1 | EA |  |  |  | 0 | 10 | 1 | 12 | A |  | 73269098 | ED | Produits Distribution Electrique | CG | Presse-étoupe, accessoires, conduits et raccords | EX | Presse-étoupe certifiés | ADE | Gamme ADE | 1F2 | ADE 1F2 | VCA | CAPRI ATEX | EDCGEXADE | Gamme ADE | EDCGEXADE1F2 | ADE 1F2
CAPRI | CAP806669V1K1 | ART | 3589350050363 | CAP806669V1K1 | ADE 1F2 | Presse-étoupe ATEX Ex d pour câble non armé | ADE1 M20 0 SSN K1 | Presse-étoupe compact ADE 1F2 ISO20 n°03 IX KIT1 | Presse-étoupe compact ADE 1F2 ISO20 n°03 en inox 316L, avec écrou et joint fibre vert | 2026-10-01 | 14354 | 14354 | 100 | 20 | EA | 1 | 1 | 1 | EA |  |  |  | 0 | 10 | 1 | 12 | A |  | 73269098 | ED | Produits Distribution Electrique | CG | Presse-étoupe, accessoires, conduits et raccords | EX | Presse-étoupe certifiés | ADE | Gamme ADE | 1F2 | ADE 1F2 | VCA | CAPRI ATEX | EDCGEXADE | Gamme ADE | EDCGEXADE1F2 | ADE 1F2
CAPRI | CAP806669V1K2 | ART | 3589350051711 | CAP806669V1K2 | ADE 1F2 | Presse-étoupe ATEX Ex d pour câble non armé | ADE1 M20 0 SSN K2 | Presse-étoupe compact ADE 1F2 ISO20 n°03 IX KIT2 | Presse-étoupe compact ADE 1F2 ISO20 n°03 en inox 316L, avec écrou, joint fibre vert, bague de masse et capuchon | 2026-10-01 | 16034 | 16034 | 100 | 20 | EA | 1 | 1 | 1 | EA |  |  |  | 0 | 10 | 1 | 12 | A |  | 73269098 | ED | Produits Distribution Electrique | CG | Presse-étoupe, accessoires, conduits et raccords | EX | Presse-étoupe certifiés | ADE | Gamme ADE | 1F2 | ADE 1F2 | VCA | CAPRI ATEX | EDCGEXADE | Gamme ADE | EDCGEXADE1F2 | ADE 1F2
CAPRI | CAP806669V1K3 | ART | 3589350053128 | CAP806669V1K3 | ADE 1F2 | Presse-étoupe ATEX Ex d pour câble non armé | ADE1 M20 0 SSN K3 | Presse-étoupe compact ADE 1F2 ISO20 n°03 IX KIT3 | Presse-étoupe compact ADE 1F2 ISO20 n°03 en inox 316L, avec écrou, joint fibre vert, bague de masse et rondelle frein | 2026-10-01 | 16023 | 16023 | 100 | 20 | EA | 1 | 1 | 1 | EA |  |  |  | 0 | 10 | 1 | 12 | A |  | 73269098 | ED | Produits Distribution Electrique | CG | Presse-étoupe, accessoires, conduits et raccords | EX | Presse-étoupe certifiés | ADE | Gamme ADE | 1F2 | ADE 1F2 | VCA | CAPRI ATEX | EDCGEXADE | Gamme ADE | EDCGEXADE1F2 | ADE 1F2
CAPRI | CAP806674V1 | ART | 3589350032420 | CAP806674V1 | ADE 1F2 | Presse-étoupe ATEX Ex d pour câble non armé | ADE1 M20 1 NPN | Presse-étoupe compact ADE 1F2 ISO20 n°04 N | Presse-étoupe compact ADE 1F2 ISO20 n°04 en laiton nickelé | 2026-10-01 | 1901 | 1901 | 100 | 20 | EA | 1 | 1 | 1 | EA |  |  |  | 1 | 5 | 1 | 12 | A |  | 74198090 | ED | Produits Distribution Electrique | CG | Presse-étoupe, accessoires, conduits et raccords | EX | Presse-étoupe certifiés | ADE | Gamme ADE | 1F2 | ADE 1F2 | VCA | CAPRI ATEX | EDCGEXADE | Gamme ADE | EDCGEXADE1F2 | ADE 1F2
CAPRI | CAP806674V1K1 | ART | 3589350050370 | CAP806674V1K1 | ADE 1F2 | Presse-étoupe ATEX Ex d pour câble non armé | ADE1 M20 1 NPN K1 | Presse-étoupe compact ADE 1F2 ISO20 n°04 N KIT1 | Presse-étoupe compact ADE 1F2 ISO20 n°04 en laiton nickelé, avec écrou et joint fibre vert | 2026-10-01 | 2006 | 2006 | 100 | 20 | EA | 1 | 1 | 1 | EA |  |  |  | 0 | 10 | 1 | 12 | A |  | 74198090 | ED | Produits Distribution Electrique | CG | Presse-étoupe, accessoires, conduits et raccords | EX | Presse-étoupe certifiés | ADE | Gamme ADE | 1F2 | ADE 1F2 | VCA | CAPRI ATEX | EDCGEXADE | Gamme ADE | EDCGEXADE1F2 | ADE 1F2
CAPRI | CAP806674V1K2 | ART | 3589350051728 | CAP806674V1K2 | ADE 1F2 | Presse-étoupe ATEX Ex d pour câble non armé | ADE1 M20 1 NPN K2 | Presse-étoupe compact ADE 1F2 ISO20 n°04 N KIT2 | Presse-étoupe compact ADE 1F2 ISO20 n°04 en laiton nickelé, avec écrou, joint fibre vert, bague de masse et capuchon | 2026-10-01 | 2552 | 2552 | 100 | 20 | EA | 1 | 1 | 1 | EA |  |  |  | 0 | 10 | 1 | 12 | A |  | 74198090 | ED | Produits Distribution Electrique | CG | Presse-étoupe, accessoires, conduits et raccords | EX | Presse-étoupe certifiés | ADE | Gamme ADE | 1F2 | ADE 1F2 | VCA | CAPRI ATEX | EDCGEXADE | Gamme ADE | EDCGEXADE1F2 | ADE 1F2
CAPRI | CAP806674V1K3 | ART | 3589350053135 | CAP806674V1K3 | ADE 1F2 | Presse-étoupe ATEX Ex d pour câble non armé | ADE1 M20 1 NPN K3 | Presse-étoupe compact ADE 1F2 ISO20 n°04 N KIT3 | Presse-étoupe compact ADE 1F2 ISO20 n°04 en laiton nickelé, avec écrou, joint fibre vert, bague de masse et rondelle frein | 2026-10-01 | 2531 | 2531 | 100 | 20 | EA | 1 | 1 | 1 | EA |  |  |  | 0 | 10 | 1 | 12 | A |  | 74198090 | ED | Produits Distribution Electrique | CG | Presse-étoupe, accessoires, conduits et raccords | EX | Presse-étoupe certifiés | ADE | Gamme ADE | 1F2 | ADE 1F2 | VCA | CAPRI ATEX | EDCGEXADE | Gamme ADE | EDCGEXADE1F2 | ADE 1F2
CAPRI | CAP806674V1K4 | ART | 3589350116359 | CAP806674V1K4 | ADE 1F2 | Presse-étoupe ATEX Ex d pour câble non armé | ADE1 M20 1 NPN K4 | Presse-étoupe compact ADE 1F2 ISO20 n°04 N KIT4 | Presse-étoupe compact ADE 1F2 ISO20 n°04 en laiton nickelé, avec écrou, joint fibre vert et module d'amarrage | 2026-10-01 | 3959 | 3959 | 100 | 20 | EA | 1 | 1 | 1 | EA |  |  |  | 0 | 10 | 1 | 12 | A |  | 74198090 | ED | Produits Distribution Electrique | CG | Presse-étoupe, accessoires, conduits et raccords | EX | Presse-étoupe certifiés | ADE | Gamme ADE | 1F2 | ADE 1F2 | VCA | CAPRI ATEX | EDCGEXADE | Gamme ADE | EDCGEXADE1F2 | ADE 1F2
CAPRI | CAP806679V1 | ART | 3589350032444 | CAP806679V1 | ADE 1F2 | Presse-étoupe ATEX Ex d pour câble non armé | ADE1 M20 1 SSN | Presse-étoupe compact ADE 1F2 ISO20 n°04 IX | Presse-étoupe compact ADE 1F2 ISO20 n°04 en inox 316L | 2026-10-01 | 13461 | 13461 | 100 | 20 | EA | 1 | 1 | 1 | EA |  |  |  | 1 | 5 | 1 | 12 | A |  | 73269098 | ED | Produits Distribution Electrique | CG | Presse-étoupe, accessoires, conduits et raccords | EX | Presse-étoupe certifiés | ADE | Gamme ADE | 1F2 | ADE 1F2 | VCA | CAPRI ATEX | EDCGEXADE | Gamme ADE | EDCGEXADE1F2 | ADE 1F2
CAPRI | CAP806679V1K1 | ART | 3589350050394 | CAP806679V1K1 | ADE 1F2 | Presse-étoupe ATEX Ex d pour câble non armé | ADE1 M20 1 SSN K1 | Presse-étoupe compact ADE 1F2 ISO20 n°04 IX KIT1 | Presse-étoupe compact ADE 1F2 ISO20 n°04 en inox 316L, avec écrou et joint fibre vert | 2026-10-01 | 14354 | 14354 | 100 | 20 | EA | 1 | 1 | 1 | EA |  |  |  | 0 | 10 | 1 | 12 | A |  | 73269098 | ED | Produits Distribution Electrique | CG | Presse-étoupe, accessoires, conduits et raccords | EX | Presse-étoupe certifiés | ADE | Gamme ADE | 1F2 | ADE 1F2 | VCA | CAPRI ATEX | EDCGEXADE | Gamme ADE | EDCGEXADE1F2 | ADE 1F2
CAPRI | CAP806679V1K2 | ART | 3589350051742 | CAP806679V1K2 | ADE 1F2 | Presse-étoupe ATEX Ex d pour câble non armé | ADE1 M20 1 SSN K2 | Presse-étoupe compact ADE 1F2 ISO20 n°04 IX KIT2 | Presse-étoupe compact ADE 1F2 ISO20 n°04 en inox 316L, avec écrou, joint fibre vert, bague de masse et capuchon | 2026-10-01 | 16055 | 16055 | 100 | 20 | EA | 1 | 1 | 1 | EA |  |  |  | 0 | 10 | 1 | 12 | A |  | 73269098 | ED | Produits Distribution Electrique | CG | Presse-étoupe, accessoires, conduits et raccords | EX | Presse-étoupe certifiés | ADE | Gamme ADE | 1F2 | ADE 1F2 | VCA | CAPRI ATEX | EDCGEXADE | Gamme ADE | EDCGEXADE1F2 | ADE 1F2
CAPRI | CAP806679V1K3 | ART | 3589350053159 | CAP806679V1K3 | ADE 1F2 | Presse-étoupe ATEX Ex d pour câble non armé | ADE1 M20 1 SSN K3 | Presse-étoupe compact ADE 1F2 ISO20 n°04 IX KIT3 | Presse-étoupe compact ADE 1F2 ISO20 n°04 en inox 316L, avec écrou, joint fibre vert, bague de masse et rondelle frein | 2026-10-01 | 16023 | 16023 | 100 | 20 | EA | 1 | 1 | 1 | EA |  |  |  | 0 | 10 | 1 | 12 | A |  | 73269098 | ED | Produits Distribution Electrique | CG | Presse-étoupe, accessoires, conduits et raccords | EX | Presse-étoupe certifiés | ADE | Gamme ADE | 1F2 | ADE 1F2 | VCA | CAPRI ATEX | EDCGEXADE | Gamme ADE | EDCGEXADE1F2 | ADE 1F2
CAPRI | CAP806694V1 | ART | 3589350032451 | CAP806694V1 | ADE 1F2 | Presse-étoupe ATEX Ex d pour câble non armé | ADE1 M20 2 NPN | Presse-étoupe compact ADE 1F2 ISO20 n°05 N | Presse-étoupe compact ADE 1F2 ISO20 n°05 en laiton nickelé | 2026-10-01 | 2111 | 2111 | 100 | 20 | EA | 1 | 1 | 1 | EA |  |  |  | 1 | 5 | 1 | 12 | A |  | 74198090 | ED | Produits Distribution Electrique | CG | Presse-étoupe, accessoires, conduits et raccords | EX | Presse-étoupe certifiés | ADE | Gamme ADE | 1F2 | ADE 1F2 | VCA | CAPRI ATEX | EDCGEXADE | Gamme ADE | EDCGEXADE1F2 | ADE 1F2
CAPRI | CAP806694V1K1 | ART | 3589350050400 | CAP806694V1K1 | ADE 1F2 | Presse-étoupe ATEX Ex d pour câble non armé | ADE1 M20 2 NPN K1 | Presse-étoupe compact ADE 1F2 ISO20 n°05 N KIT1 | Presse-étoupe compact ADE 1F2 ISO20 n°05 en laiton nickelé, avec écrou et joint fibre vert | 2026-10-01 | 2205 | 2205 | 100 | 20 | EA | 1 | 1 | 1 | EA |  |  |  | 0 | 10 | 1 | 12 | A |  | 74198090 | ED | Produits Distribution Electrique | CG | Presse-étoupe, accessoires, conduits et raccords | EX | Presse-étoupe certifiés | ADE | Gamme ADE | 1F2 | ADE 1F2 | VCA | CAPRI ATEX | EDCGEXADE | Gamme ADE | EDCGEXADE1F2 | ADE 1F2
CAPRI | CAP806694V1K2 | ART | 3589350047059 | CAP806694V1K2 | ADE 1F2 | Presse-étoupe ATEX Ex d pour câble non armé | ADE1 M20 2 NPN K2 | Presse-étoupe compact ADE 1F2 ISO20 n°05 N KIT2 | Presse-étoupe compact ADE 1F2 ISO20 n°05 en laiton nickelé, avec écrou, joint fibre vert, bague de masse et capuchon | 2026-10-01 | 2772 | 2772 | 100 | 20 | EA | 1 | 1 | 1 | EA |  |  |  | 0 | 10 | 1 | 12 | A |  | 74198090 | ED | Produits Distribution Electrique | CG | Presse-étoupe, accessoires, conduits et raccords | EX | Presse-étoupe certifiés | ADE | Gamme ADE | 1F2 | ADE 1F2 | VCA | CAPRI ATEX | EDCGEXADE | Gamme ADE | EDCGEXADE1F2 | ADE 1F2
CAPRI | CAP806694V1K3 | ART | 3589350053166 | CAP806694V1K3 | ADE 1F2 | Presse-étoupe ATEX Ex d pour câble non armé | ADE1 M20 2 NPN K3 | Presse-étoupe compact ADE 1F2 ISO20 n°05 N KIT3 | Presse-étoupe compact ADE 1F2 ISO20 n°05 en laiton nickelé, avec écrou, joint fibre vert, bague de masse et rondelle frein | 2026-10-01 | 2741 | 2741 | 100 | 20 | EA | 1 | 1 | 1 | EA |  |  |  | 0 | 10 | 1 | 12 | A |  | 74198090 | ED | Produits Distribution Electrique | CG | Presse-étoupe, accessoires, conduits et raccords | EX | Presse-étoupe certifiés | ADE | Gamme ADE | 1F2 | ADE 1F2 | VCA | CAPRI ATEX | EDCGEXADE | Gamme ADE | EDCGEXADE1F2 | ADE 1F2
CAPRI | CAP806694V1K4 | ART | 3589350115956 | CAP806694V1K4 | ADE 1F2 | Presse-étoupe ATEX Ex d pour câble non armé | ADE1 M20 2 NPN K4 | Presse-étoupe compact ADE 1F2 ISO20 n°05 N KIT4 | Presse-étoupe compact ADE 1F2 ISO20 n°05 en laiton nickelé, avec écrou, joint fibre vert et module d'amarrage | 2026-10-01 | 4200 | 4200 | 100 | 20 | EA | 1 | 1 | 1 | EA |  |  |  | 0 | 10 | 1 | 12 | A |  | 74198090 | ED | Produits Distribution Electrique | CG | Presse-étoupe, accessoires, conduits et raccords | EX | Presse-étoupe certifiés | ADE | Gamme ADE | 1F2 | ADE 1F2 | VCA | CAPRI ATEX | EDCGEXADE | Gamme ADE | EDCGEXADE1F2 | ADE 1F2
CAPRI | CAP806699V1 | ART | 3589350032475 | CAP806699V1 | ADE 1F2 | Presse-étoupe ATEX Ex d pour câble non armé | ADE1 M20 2 SSN | Presse-étoupe compact ADE 1F2 ISO20 n°05 IX | Presse-étoupe compact ADE 1F2 ISO20 n°05 en inox 316L | 2026-10-01 | 13220 | 13220 | 100 | 20 | EA | 1 | 1 | 1 | EA |  |  |  | 1 | 5 | 1 | 12 | A |  | 73269098 | ED | Produits Distribution Electrique | CG | Presse-étoupe, accessoires, conduits et raccords | EX | Presse-étoupe certifiés | ADE | Gamme ADE | 1F2 | ADE 1F2 | VCA | CAPRI ATEX | EDCGEXADE | Gamme ADE | EDCGEXADE1F2 | ADE 1F2
CAPRI | CAP806699V1K1 | ART | 3589350050431 | CAP806699V1K1 | ADE 1F2 | Presse-étoupe ATEX Ex d pour câble non armé | ADE1 M20 2 SSN K1 | Presse-étoupe compact ADE 1F2 ISO20 n°05 IX KIT1 | Presse-étoupe compact ADE 1F2 ISO20 n°05 en inox 316L, avec écrou et joint fibre vert | 2026-10-01 | 14522 | 14522 | 100 | 20 | EA | 1 | 1 | 1 | EA |  |  |  | 0 | 10 | 1 | 12 | A |  | 73269098 | ED | Produits Distribution Electrique | CG | Presse-étoupe, accessoires, conduits et raccords | EX | Presse-étoupe certifiés | ADE | Gamme ADE | 1F2 | ADE 1F2 | VCA | CAPRI ATEX | EDCGEXADE | Gamme ADE | EDCGEXADE1F2 | ADE 1F2
CAPRI | CAP806699V1K2 | ART | 3589350051773 | CAP806699V1K2 | ADE 1F2 | Presse-étoupe ATEX Ex d pour câble non armé | ADE1 M20 2 SSN K2 | Presse-étoupe compact ADE 1F2 ISO20 n°05 IX KIT2 | Presse-étoupe compact ADE 1F2 ISO20 n°05 en inox 316L, avec écrou, joint fibre vert, bague de masse et capuchon | 2026-10-01 | 16296 | 16296 | 100 | 20 | EA | 1 | 1 | 1 | EA |  |  |  | 0 | 10 | 1 | 12 | A |  | 73269098 | ED | Produits Distribution Electrique | CG | Presse-étoupe, accessoires, conduits et raccords | EX | Presse-étoupe certifiés | ADE | Gamme ADE | 1F2 | ADE 1F2 | VCA | CAPRI ATEX | EDCGEXADE | Gamme ADE | EDCGEXADE1F2 | ADE 1F2
CAPRI | CAP806699V1K3 | ART | 3589350053197 | CAP806699V1K3 | ADE 1F2 | Presse-étoupe ATEX Ex d pour câble non armé | ADE1 M20 2 SSN K3 | Presse-étoupe compact ADE 1F2 ISO20 n°05 IX KIT3 | Presse-étoupe compact ADE 1F2 ISO20 n°05 en inox 316L, avec écrou, joint fibre vert, bague de masse et rondelle frein | 2026-10-01 | 16254 | 16254 | 100 | 20 | EA | 1 | 1 | 1 | EA |  |  |  | 0 | 10 | 1 | 12 | A |  | 73269098 | ED | Produits Distribution Electrique | CG | Presse-étoupe, accessoires, conduits et raccords | EX | Presse-étoupe certifiés | ADE | Gamme ADE | 1F2 | ADE 1F2 | VCA | CAPRI ATEX | EDCGEXADE | Gamme ADE | EDCGEXADE1F2 | ADE 1F2
CAPRI | CAP806704V1 | ART | 3589350032482 | CAP806704V1 | ADE 1F2 | Presse-étoupe ATEX Ex d pour câble non armé | ADE1 M25 3 NPN | Presse-étoupe compact ADE 1F2 ISO25 n°07 N | Presse-étoupe compact ADE 1F2 ISO25 n°07 en laiton nickelé | 2026-10-01 | 2856 | 2856 | 100 | 20 | EA | 1 | 1 | 1 | EA |  |  |  | 1 | 5 | 1 | 12 | A |  | 74198090 | ED | Produits Distribution Electrique | CG | Presse-étoupe, accessoires, conduits et raccords | EX | Presse-étoupe certifiés | ADE | Gamme ADE | 1F2 | ADE 1F2 | VCA | CAPRI ATEX | EDCGEXADE | Gamme ADE | EDCGEXADE1F2 | ADE 1F2
CAPRI | CAP806704V1K1 | ART | 3589350050448 | CAP806704V1K1 | ADE 1F2 | Presse-étoupe ATEX Ex d pour câble non armé | ADE1 M25 3 NPN K1 | Presse-étoupe compact ADE 1F2 ISO25 n°07 N KIT1 | Presse-étoupe compact ADE 1F2 ISO25 n°07 en laiton nickelé, avec écrou et joint fibre vert | 2026-10-01 | 3003 | 3003 | 100 | 20 | EA | 1 | 1 | 1 | EA |  |  |  | 0 | 10 | 1 | 12 | A |  | 74198090 | ED | Produits Distribution Electrique | CG | Presse-étoupe, accessoires, conduits et raccords | EX | Presse-étoupe certifiés | ADE | Gamme ADE | 1F2 | ADE 1F2 | VCA | CAPRI ATEX | EDCGEXADE | Gamme ADE | EDCGEXADE1F2 | ADE 1F2
CAPRI | CAP806704V1K2 | ART | 3589350047066 | CAP806704V1K2 | ADE 1F2 | Presse-étoupe ATEX Ex d pour câble non armé | ADE1 M25 3 NPN K2 | Presse-étoupe compact ADE 1F2 ISO25 n°07 N KIT2 | Presse-étoupe compact ADE 1F2 ISO25 n°07 en laiton nickelé, avec écrou, joint fibre vert, bague de masse et capuchon | 2026-10-01 | 3707 | 3707 | 100 | 20 | EA | 1 | 1 | 1 | EA |  |  |  | 0 | 10 | 1 | 12 | A |  | 74198090 | ED | Produits Distribution Electrique | CG | Presse-étoupe, accessoires, conduits et raccords | EX | Presse-étoupe certifiés | ADE | Gamme ADE | 1F2 | ADE 1F2 | VCA | CAPRI ATEX | EDCGEXADE | Gamme ADE | EDCGEXADE1F2 | ADE 1F2
CAPRI | CAP806704V1K3 | ART | 3589350053203 | CAP806704V1K3 | ADE 1F2 | Presse-étoupe ATEX Ex d pour câble non armé | ADE1 M25 3 NPN K3 | Presse-étoupe compact ADE 1F2 ISO25 n°07 N KIT3 | Presse-étoupe compact ADE 1F2 ISO25 n°07 en laiton nickelé, avec écrou, joint fibre vert, bague de masse et rondelle frein | 2026-10-01 | 3654 | 3654 | 100 | 20 | EA | 1 | 1 | 1 | EA |  |  |  | 0 | 10 | 1 | 12 | A |  | 74198090 | ED | Produits Distribution Electrique | CG | Presse-étoupe, accessoires, conduits et raccords | EX | Presse-étoupe certifiés | ADE | Gamme ADE | 1F2 | ADE 1F2 | VCA | CAPRI ATEX | EDCGEXADE | Gamme ADE | EDCGEXADE1F2 | ADE 1F2
CAPRI | CAP806704V1K4 | ART | 3589350115963 | CAP806704V1K4 | ADE 1F2 | Presse-étoupe ATEX Ex d pour câble non armé | ADE1 M25 3 NPN K4 | Presse-étoupe compact ADE 1F2 ISO25 n°07 N KIT4 | Presse-étoupe compact ADE 1F2 ISO25 n°07 en laiton nickelé, avec écrou, joint fibre vert et module d'amarrage | 2026-10-01 | 5124 | 5124 | 100 | 20 | EA | 1 | 1 | 1 | EA |  |  |  | 0 | 10 | 1 | 12 | A |  | 74198090 | ED | Produits Distribution Electrique | CG | Presse-étoupe, accessoires, conduits et raccords | EX | Presse-étoupe certifiés | ADE | Gamme ADE | 1F2 | ADE 1F2 | VCA | CAPRI ATEX | EDCGEXADE | Gamme ADE | EDCGEXADE1F2 | ADE 1F2
CAPRI | CAP806709V1 | ART | 3589350032505 | CAP806709V1 | ADE 1F2 | Presse-étoupe ATEX Ex d pour câble non armé | ADE1 M25 3 SSN | Presse-étoupe compact ADE 1F2 ISO25 n°07 IX | Presse-étoupe compact ADE 1F2 ISO25 n°07 en inox 316L | 2026-10-01 | 15299 | 15299 | 100 | 20 | EA | 1 | 1 | 1 | EA |  |  |  | 1 | 5 | 1 | 12 | A |  | 73269098 | ED | Produits Distribution Electrique | CG | Presse-étoupe, accessoires, conduits et raccords | EX | Presse-étoupe certifiés | ADE | Gamme ADE | 1F2 | ADE 1F2 | VCA | CAPRI ATEX | EDCGEXADE | Gamme ADE | EDCGEXADE1F2 | ADE 1F2
CAPRI | CAP806709V1K1 | ART | 3589350050462 | CAP806709V1K1 | ADE 1F2 | Presse-étoupe ATEX Ex d pour câble non armé | ADE1 M25 3 SSN K1 | Presse-étoupe compact ADE 1F2 ISO25 n°07 IX KIT1 | Presse-étoupe compact ADE 1F2 ISO25 n°07 en inox 316L, avec écrou et joint fibre vert | 2026-10-01 | 16433 | 16433 | 100 | 20 | EA | 1 | 1 | 1 | EA |  |  |  | 0 | 10 | 1 | 12 | A |  | 73269098 | ED | Produits Distribution Electrique | CG | Presse-étoupe, accessoires, conduits et raccords | EX | Presse-étoupe certifiés | ADE | Gamme ADE | 1F2 | ADE 1F2 | VCA | CAPRI ATEX | EDCGEXADE | Gamme ADE | EDCGEXADE1F2 | ADE 1F2
CAPRI | CAP806709V1K2 | ART | 3589350051797 | CAP806709V1K2 | ADE 1F2 | Presse-étoupe ATEX Ex d pour câble non armé | ADE1 M25 3 SSN K2 | Presse-étoupe compact ADE 1F2 ISO25 n°07 IX KIT2 | Presse-étoupe compact ADE 1F2 ISO25 n°07 en inox 316L, avec écrou, joint fibre vert, bague de masse et capuchon | 2026-10-01 | 18407 | 18407 | 100 | 20 | EA | 1 | 1 | 1 | EA |  |  |  | 0 | 10 | 1 | 12 | A |  | 73269098 | ED | Produits Distribution Electrique | CG | Presse-étoupe, accessoires, conduits et raccords | EX | Presse-étoupe certifiés | ADE | Gamme ADE | 1F2 | ADE 1F2 | VCA | CAPRI ATEX | EDCGEXADE | Gamme ADE | EDCGEXADE1F2 | ADE 1F2
CAPRI | CAP806709V1K3 | ART | 3589350053227 | CAP806709V1K3 | ADE 1F2 | Presse-étoupe ATEX Ex d pour câble non armé | ADE1 M25 3 SSN K3 | Presse-étoupe compact ADE 1F2 ISO25 n°07 IX KIT3 | Presse-étoupe compact ADE 1F2 ISO25 n°07 en inox 316L, avec écrou, joint fibre vert, bague de masse et rondelle frein | 2026-10-01 | 18365 | 18365 | 100 | 20 | EA | 1 | 1 | 1 | EA |  |  |  | 0 | 10 | 1 | 12 | A |  | 73269098 | ED | Produits Distribution Electrique | CG | Presse-étoupe, accessoires, conduits et raccords | EX | Presse-étoupe certifiés | ADE | Gamme ADE | 1F2 | ADE 1F2 | VCA | CAPRI ATEX | EDCGEXADE | Gamme ADE | EDCGEXADE1F2 | ADE 1F2
CAPRI | CAP806774V1 | ART | 3589350032512 | CAP806774V1 | ADE 1F2 | Presse-étoupe ATEX Ex d pour câble non armé | ADE1 M25 1 NPN | Presse-étoupe compact ADE 1F2 ISO25 n°05 N | Presse-étoupe compact ADE 1F2 ISO25 n°05 en laiton nickelé | 2026-10-01 | 2300 | 2300 | 100 | 20 | EA | 1 | 1 | 1 | EA |  |  |  | 1 | 5 | 1 | 12 | A |  | 74198090 | ED | Produits Distribution Electrique | CG | Presse-étoupe, accessoires, conduits et raccords | EX | Presse-étoupe certifiés | ADE | Gamme ADE | 1F2 | ADE 1F2 | VCA | CAPRI ATEX | EDCGEXADE | Gamme ADE | EDCGEXADE1F2 | ADE 1F2
CAPRI | CAP806774V1K1 | ART | 3589350050479 | CAP806774V1K1 | ADE 1F2 | Presse-étoupe ATEX Ex d pour câble non armé | ADE1 M25 1 NPN K1 | Presse-étoupe compact ADE 1F2 ISO25 n°05 N KIT1 | Presse-étoupe compact ADE 1F2 ISO25 n°05 en laiton nickelé, avec écrou et joint fibre vert | 2026-10-01 | 2531 | 2531 | 100 | 20 | EA | 1 | 1 | 1 | EA |  |  |  | 0 | 10 | 1 | 12 | A |  | 74198090 | ED | Produits Distribution Electrique | CG | Presse-étoupe, accessoires, conduits et raccords | EX | Presse-étoupe certifiés | ADE | Gamme ADE | 1F2 | ADE 1F2 | VCA | CAPRI ATEX | EDCGEXADE | Gamme ADE | EDCGEXADE1F2 | ADE 1F2
CAPRI | CAP806774V1K2 | ART | 3589350051803 | CAP806774V1K2 | ADE 1F2 | Presse-étoupe ATEX Ex d pour câble non armé | ADE1 M25 1 NPN K2 | Presse-étoupe compact ADE 1F2 ISO25 n°05 N KIT2 | Presse-étoupe compact ADE 1F2 ISO25 n°05 en laiton nickelé, avec écrou, joint fibre vert, bague de masse et capuchon | 2026-10-01 | 3150 | 3150 | 100 | 20 | EA | 1 | 1 | 1 | EA |  |  |  | 0 | 10 | 1 | 12 | A |  | 74198090 | ED | Produits Distribution Electrique | CG | Presse-étoupe, accessoires, conduits et raccords | EX | Presse-étoupe certifiés | ADE | Gamme ADE | 1F2 | ADE 1F2 | VCA | CAPRI ATEX | EDCGEXADE | Gamme ADE | EDCGEXADE1F2 | ADE 1F2
CAPRI | CAP806774V1K3 | ART | 3589350053234 | CAP806774V1K3 | ADE 1F2 | Presse-étoupe ATEX Ex d pour câble non armé | ADE1 M25 1 NPN K3 | Presse-étoupe compact ADE 1F2 ISO25 n°05 N KIT3 | Presse-étoupe compact ADE 1F2 ISO25 n°05 en laiton nickelé, avec écrou, joint fibre vert, bague de masse et rondelle frein | 2026-10-01 | 3192 | 3192 | 100 | 20 | EA | 1 | 1 | 1 | EA |  |  |  | 0 | 10 | 1 | 12 | A |  | 74198090 | ED | Produits Distribution Electrique | CG | Presse-étoupe, accessoires, conduits et raccords | EX | Presse-étoupe certifiés | ADE | Gamme ADE | 1F2 | ADE 1F2 | VCA | CAPRI ATEX | EDCGEXADE | Gamme ADE | EDCGEXADE1F2 | ADE 1F2
CAPRI | CAP806774V1K4 | ART | 3589350115970 | CAP806774V1K4 | ADE 1F2 | Presse-étoupe ATEX Ex d pour câble non armé | ADE1 M25 1 NPN K4 | Presse-étoupe compact ADE 1F2 ISO25 n°05 N KIT4 | Presse-étoupe compact ADE 1F2 ISO25 n°05 en laiton nickelé, avec écrou, joint fibre vert et module d'amarrage | 2026-10-01 | 4536 | 4536 | 100 | 20 | EA | 1 | 1 | 1 | EA |  |  |  | 0 | 10 | 1 | 12 | A |  | 74198090 | ED | Produits Distribution Electrique | CG | Presse-étoupe, accessoires, conduits et raccords | EX | Presse-étoupe certifiés | ADE | Gamme ADE | 1F2 | ADE 1F2 | VCA | CAPRI ATEX | EDCGEXADE | Gamme ADE | EDCGEXADE1F2 | ADE 1F2
CAPRI | CAP806779V1 | ART | 3589350032536 | CAP806779V1 | ADE 1F2 | Presse-étoupe ATEX Ex d pour câble non armé | ADE1 M25 1 SSN | Presse-étoupe compact ADE 1F2 ISO25 n°05 IX | Presse-étoupe compact ADE 1F2 ISO25 n°05 en inox 316L | 2026-10-01 | 15257 | 15257 | 100 | 20 | EA | 1 | 1 | 1 | EA |  |  |  | 1 | 5 | 1 | 12 | A |  | 73269098 | ED | Produits Distribution Electrique | CG | Presse-étoupe, accessoires, conduits et raccords | EX | Presse-étoupe certifiés | ADE | Gamme ADE | 1F2 | ADE 1F2 | VCA | CAPRI ATEX | EDCGEXADE | Gamme ADE | EDCGEXADE1F2 | ADE 1F2
CAPRI | CAP806779V1K1 | ART | 3589350050493 | CAP806779V1K1 | ADE 1F2 | Presse-étoupe ATEX Ex d pour câble non armé | ADE1 M25 1 SSN K1 | Presse-étoupe compact ADE 1F2 ISO25 n°05 IX KIT1 | Presse-étoupe compact ADE 1F2 ISO25 n°05 en inox 316L, avec écrou et joint fibre vert | 2026-10-01 | 16391 | 16391 | 100 | 20 | EA | 1 | 1 | 1 | EA |  |  |  | 0 | 10 | 1 | 12 | A |  | 73269098 | ED | Produits Distribution Electrique | CG | Presse-étoupe, accessoires, conduits et raccords | EX | Presse-étoupe certifiés | ADE | Gamme ADE | 1F2 | ADE 1F2 | VCA | CAPRI ATEX | EDCGEXADE | Gamme ADE | EDCGEXADE1F2 | ADE 1F2
CAPRI | CAP806779V1K2 | ART | 3589350051827 | CAP806779V1K2 | ADE 1F2 | Presse-étoupe ATEX Ex d pour câble non armé | ADE1 M25 1 SSN K2 | Presse-étoupe compact ADE 1F2 ISO25 n°05 IX KIT2 | Presse-étoupe compact ADE 1F2 ISO25 n°05 en inox 316L, avec écrou, joint fibre vert, bague de masse et capuchon | 2026-10-01 | 18281 | 18281 | 100 | 20 | EA | 1 | 1 | 1 | EA |  |  |  | 0 | 10 | 1 | 12 | A |  | 73269098 | ED | Produits Distribution Electrique | CG | Presse-étoupe, accessoires, conduits et raccords | EX | Presse-étoupe certifiés | ADE | Gamme ADE | 1F2 | ADE 1F2 | VCA | CAPRI ATEX | EDCGEXADE | Gamme ADE | EDCGEXADE1F2 | ADE 1F2
CAPRI | CAP806779V1K3 | ART | 3589350053258 | CAP806779V1K3 | ADE 1F2 | Presse-étoupe ATEX Ex d pour câble non armé | ADE1 M25 1 SSN K3 | Presse-étoupe compact ADE 1F2 ISO25 n°05 IX KIT3 | Presse-étoupe compact ADE 1F2 ISO25 n°05 en inox 316L, avec écrou, joint fibre vert, bague de masse et rondelle frein | 2026-10-01 | 18323 | 18323 | 100 | 20 | EA | 1 | 1 | 1 | EA |  |  |  | 0 | 10 | 1 | 12 | A |  | 73269098 | ED | Produits Distribution Electrique | CG | Presse-étoupe, accessoires, conduits et raccords | EX | Presse-étoupe certifiés | ADE | Gamme ADE | 1F2 | ADE 1F2 | VCA | CAPRI ATEX | EDCGEXADE | Gamme ADE | EDCGEXADE1F2 | ADE 1F2
CAPRI | CAP806794V1 | ART | 3589350032543 | CAP806794V1 | ADE 1F2 | Presse-étoupe ATEX Ex d pour câble non armé | ADE1 M25 2 NPN | Presse-étoupe compact ADE 1F2 ISO25 n°06 N | Presse-étoupe compact ADE 1F2 ISO25 n°06 en laiton nickelé | 2026-10-01 | 2510 | 2510 | 100 | 20 | EA | 1 | 1 | 1 | EA |  |  |  | 1 | 5 | 1 | 12 | A |  | 74198090 | ED | Produits Distribution Electrique | CG | Presse-étoupe, accessoires, conduits et raccords | EX | Presse-étoupe certifiés | ADE | Gamme ADE | 1F2 | ADE 1F2 | VCA | CAPRI ATEX | EDCGEXADE | Gamme ADE | EDCGEXADE1F2 | ADE 1F2
CAPRI | CAP806794V1K1 | ART | 3589350050509 | CAP806794V1K1 | ADE 1F2 | Presse-étoupe ATEX Ex d pour câble non armé | ADE1 M25 2 NPN K1 | Presse-étoupe compact ADE 1F2 ISO25 n°06 N KIT1 | Presse-étoupe compact ADE 1F2 ISO25 n°06 en laiton nickelé, avec écrou et joint fibre vert | 2026-10-01 | 2667 | 2667 | 100 | 20 | EA | 1 | 1 | 1 | EA |  |  |  | 0 | 10 | 1 | 12 | A |  | 74198090 | ED | Produits Distribution Electrique | CG | Presse-étoupe, accessoires, conduits et raccords | EX | Presse-étoupe certifiés | ADE | Gamme ADE | 1F2 | ADE 1F2 | VCA | CAPRI ATEX | EDCGEXADE | Gamme ADE | EDCGEXADE1F2 | ADE 1F2
CAPRI | CAP806794V1K2 | ART | 3589350051834 | CAP806794V1K2 | ADE 1F2 | Presse-étoupe ATEX Ex d pour câble non armé | ADE1 M25 2 NPN K2 | Presse-étoupe compact ADE 1F2 ISO25 n°06 N KIT2 | Presse-étoupe compact ADE 1F2 ISO25 n°06 en laiton nickelé, avec écrou, joint fibre vert, bague de masse et capuchon | 2026-10-01 | 3318 | 3318 | 100 | 20 | EA | 1 | 1 | 1 | EA |  |  |  | 0 | 10 | 1 | 12 | A |  | 74198090 | ED | Produits Distribution Electrique | CG | Presse-étoupe, accessoires, conduits et raccords | EX | Presse-étoupe certifiés | ADE | Gamme ADE | 1F2 | ADE 1F2 | VCA | CAPRI ATEX | EDCGEXADE | Gamme ADE | EDCGEXADE1F2 | ADE 1F2
CAPRI | CAP806794V1K3 | ART | 3589350053265 | CAP806794V1K3 | ADE 1F2 | Presse-étoupe ATEX Ex d pour câble non armé | ADE1 M25 2 NPN K3 | Presse-étoupe compact ADE 1F2 ISO25 n°06 N KIT3 | Presse-étoupe compact ADE 1F2 ISO25 n°06 en laiton nickelé, avec écrou, joint fibre vert, bague de masse et rondelle frein | 2026-10-01 | 3329 | 3329 | 100 | 20 | EA | 1 | 1 | 1 | EA |  |  |  | 0 | 10 | 1 | 12 | A |  | 74198090 | ED | Produits Distribution Electrique | CG | Presse-étoupe, accessoires, conduits et raccords | EX | Presse-étoupe certifiés | ADE | Gamme ADE | 1F2 | ADE 1F2 | VCA | CAPRI ATEX | EDCGEXADE | Gamme ADE | EDCGEXADE1F2 | ADE 1F2
CAPRI | CAP806794V1K4 | ART | 3589350115987 | CAP806794V1K4 | ADE 1F2 | Presse-étoupe ATEX Ex d pour câble non armé | ADE1 M25 2 NPN K4 | Presse-étoupe compact ADE 1F2 ISO25 n°06 N KIT4 | Presse-étoupe compact ADE 1F2 ISO25 n°06 en laiton nickelé, avec écrou, joint fibre vert et module d'amarrage | 2026-10-01 | 4662 | 4662 | 100 | 20 | EA | 1 | 1 | 1 | EA |  |  |  | 0 | 10 | 1 | 12 | A |  | 74198090 | ED | Produits Distribution Electrique | CG | Presse-étoupe, accessoires, conduits et raccords | EX | Presse-étoupe certifiés | ADE | Gamme ADE | 1F2 | ADE 1F2 | VCA | CAPRI ATEX | EDCGEXADE | Gamme ADE | EDCGEXADE1F2 | ADE 1F2
CAPRI | CAP806799V1 | ART | 3589350032567 | CAP806799V1 | ADE 1F2 | Presse-étoupe ATEX Ex d pour câble non armé | ADE1 M25 2 SSN | Presse-étoupe compact ADE 1F2 ISO25 n°06 IX | Presse-étoupe compact ADE 1F2 ISO25 n°06 en inox 316L | 2026-10-01 | 15257 | 15257 | 100 | 20 | EA | 1 | 1 | 1 | EA |  |  |  | 1 | 5 | 1 | 12 | A |  | 73269098 | ED | Produits Distribution Electrique | CG | Presse-étoupe, accessoires, conduits et raccords | EX | Presse-étoupe certifiés | ADE | Gamme ADE | 1F2 | ADE 1F2 | VCA | CAPRI ATEX | EDCGEXADE | Gamme ADE | EDCGEXADE1F2 | ADE 1F2
CAPRI | CAP806799V1K1 | ART | 3589350046892 | CAP806799V1K1 | ADE 1F2 | Presse-étoupe ATEX Ex d pour câble non armé | ADE1 M25 2 SSN K1 | Presse-étoupe compact ADE 1F2 ISO25 n°06 IX KIT1 | Presse-étoupe compact ADE 1F2 ISO25 n°06 en inox 316L, avec écrou et joint fibre vert | 2026-10-01 | 16391 | 16391 | 100 | 20 | EA | 1 | 1 | 1 | EA |  |  |  | 0 | 10 | 1 | 12 | A |  | 73269098 | ED | Produits Distribution Electrique | CG | Presse-étoupe, accessoires, conduits et raccords | EX | Presse-étoupe certifiés | ADE | Gamme ADE | 1F2 | ADE 1F2 | VCA | CAPRI ATEX | EDCGEXADE | Gamme ADE | EDCGEXADE1F2 | ADE 1F2
CAPRI | CAP806799V1K2 | ART | 3589350051858 | CAP806799V1K2 | ADE 1F2 | Presse-étoupe ATEX Ex d pour câble non armé | ADE1 M25 2 SSN K2 | Presse-étoupe compact ADE 1F2 ISO25 n°06 IX KIT2 | Presse-étoupe compact ADE 1F2 ISO25 n°06 en inox 316L, avec écrou, joint fibre vert, bague de masse et capuchon | 2026-10-01 | 18312 | 18312 | 100 | 20 | EA | 1 | 1 | 1 | EA |  |  |  | 0 | 10 | 1 | 12 | A |  | 73269098 | ED | Produits Distribution Electrique | CG | Presse-étoupe, accessoires, conduits et raccords | EX | Presse-étoupe certifiés | ADE | Gamme ADE | 1F2 | ADE 1F2 | VCA | CAPRI ATEX | EDCGEXADE | Gamme ADE | EDCGEXADE1F2 | ADE 1F2
CAPRI | CAP806799V1K3 | ART | 3589350053289 | CAP806799V1K3 | ADE 1F2 | Presse-étoupe ATEX Ex d pour câble non armé | ADE1 M25 2 SSN K3 | Presse-étoupe compact ADE 1F2 ISO25 n°06 IX KIT3 | Presse-étoupe compact ADE 1F2 ISO25 n°06 en inox 316L, avec écrou, joint fibre vert, bague de masse et rondelle frein | 2026-10-01 | 18323 | 18323 | 100 | 20 | EA | 1 | 1 | 1 | EA |  |  |  | 0 | 10 | 1 | 12 | A |  | 73269098 | ED | Produits Distribution Electrique | CG | Presse-étoupe, accessoires, conduits et raccords | EX | Presse-étoupe certifiés | ADE | Gamme ADE | 1F2 | ADE 1F2 | VCA | CAPRI ATEX | EDCGEXADE | Gamme ADE | EDCGEXADE1F2 | ADE 1F2
CAPRI | CAP806804V1 | ART | 3589350032574 | CAP806804V1 | ADE 1F2 | Presse-étoupe ATEX Ex d pour câble non armé | ADE1 M32 3 NPN | Presse-étoupe compact ADE 1F2 ISO32 n°08 N | Presse-étoupe compact ADE 1F2 ISO32 n°08 en laiton nickelé | 2026-10-01 | 4872 | 4872 | 100 | 20 | EA | 1 | 1 | 1 | EA |  |  |  | 1 | 5 | 1 | 12 | A |  | 74198090 | ED | Produits Distribution Electrique | CG | Presse-étoupe, accessoires, conduits et raccords | EX | Presse-étoupe certifiés | ADE | Gamme ADE | 1F2 | ADE 1F2 | VCA | CAPRI ATEX | EDCGEXADE | Gamme ADE | EDCGEXADE1F2 | ADE 1F2
CAPRI | CAP806804V1K1 | ART | 3589350050523 | CAP806804V1K1 | ADE 1F2 | Presse-étoupe ATEX Ex d pour câble non armé | ADE1 M32 3 NPN K1 | Presse-étoupe compact ADE 1F2 ISO32 n°08 N KIT1 | Presse-étoupe compact ADE 1F2 ISO32 n°08 en laiton nickelé, avec écrou et joint fibre vert | 2026-10-01 | 5219 | 5219 | 100 | 20 | EA | 1 | 1 | 1 | EA |  |  |  | 0 | 10 | 1 | 12 | A |  | 74198090 | ED | Produits Distribution Electrique | CG | Presse-étoupe, accessoires, conduits et raccords | EX | Presse-étoupe certifiés | ADE | Gamme ADE | 1F2 | ADE 1F2 | VCA | CAPRI ATEX | EDCGEXADE | Gamme ADE | EDCGEXADE1F2 | ADE 1F2
CAPRI | CAP806804V1K2 | ART | 3589350046755 | CAP806804V1K2 | ADE 1F2 | Presse-étoupe ATEX Ex d pour câble non armé | ADE1 M32 3 NPN K2 | Presse-étoupe compact ADE 1F2 ISO32 n°08 N KIT2 | Presse-étoupe compact ADE 1F2 ISO32 n°08 en laiton nickelé, avec écrou, joint fibre vert, bague de masse et capuchon | 2026-10-01 | 6300 | 6300 | 100 | 20 | EA | 1 | 1 | 1 | EA |  |  |  | 0 | 10 | 1 | 12 | A |  | 74198090 | ED | Produits Distribution Electrique | CG | Presse-étoupe, accessoires, conduits et raccords | EX | Presse-étoupe certifiés | ADE | Gamme ADE | 1F2 | ADE 1F2 | VCA | CAPRI ATEX | EDCGEXADE | Gamme ADE | EDCGEXADE1F2 | ADE 1F2
CAPRI | CAP806804V1K3 | ART | 3589350053296 | CAP806804V1K3 | ADE 1F2 | Presse-étoupe ATEX Ex d pour câble non armé | ADE1 M32 3 NPN K3 | Presse-étoupe compact ADE 1F2 ISO32 n°08 N KIT3 | Presse-étoupe compact ADE 1F2 ISO32 n°08 en laiton nickelé, avec écrou, joint fibre vert, bague de masse et rondelle frein | 2026-10-01 | 6552 | 6552 | 100 | 20 | EA | 1 | 1 | 1 | EA |  |  |  | 0 | 10 | 1 | 12 | A |  | 74198090 | ED | Produits Distribution Electrique | CG | Presse-étoupe, accessoires, conduits et raccords | EX | Presse-étoupe certifiés | ADE | Gamme ADE | 1F2 | ADE 1F2 | VCA | CAPRI ATEX | EDCGEXADE | Gamme ADE | EDCGEXADE1F2 | ADE 1F2
CAPRI | CAP806804V1K4 | ART | 3589350116366 | CAP806804V1K4 | ADE 1F2 | Presse-étoupe ATEX Ex d pour câble non armé | ADE1 M32 3 NPN K4 | Presse-étoupe compact ADE 1F2 ISO32 n°08 N KIT4 | Presse-étoupe compact ADE 1F2 ISO32 n°08 en laiton nickelé, avec écrou, joint fibre vert et module d'amarrage | 2026-10-01 | 8274 | 8274 | 100 | 20 | EA | 1 | 1 | 1 | EA |  |  |  | 0 | 10 | 1 | 12 | A |  | 74198090 | ED | Produits Distribution Electrique | CG | Presse-étoupe, accessoires, conduits et raccords | EX | Presse-étoupe certifiés | ADE | Gamme ADE | 1F2 | ADE 1F2 | VCA | CAPRI ATEX | EDCGEXADE | Gamme ADE | EDCGEXADE1F2 | ADE 1F2
CAPRI | CAP806809V1 | ART | 3589350032598 | CAP806809V1 | ADE 1F2 | Presse-étoupe ATEX Ex d pour câble non armé | ADE1 M32 3 SSN | Presse-étoupe compact ADE 1F2 ISO32 n°08 IX | Presse-étoupe compact ADE 1F2 ISO32 n°08 en inox 316L | 2026-10-01 | 19866 | 19866 | 100 | 20 | EA | 1 | 1 | 1 | EA |  |  |  | 1 | 5 | 1 | 12 | A |  | 73269098 | ED | Produits Distribution Electrique | CG | Presse-étoupe, accessoires, conduits et raccords | EX | Presse-étoupe certifiés | ADE | Gamme ADE | 1F2 | ADE 1F2 | VCA | CAPRI ATEX | EDCGEXADE | Gamme ADE | EDCGEXADE1F2 | ADE 1F2
CAPRI | CAP806809V1K1 | ART | 3589350046908 | CAP806809V1K1 | ADE 1F2 | Presse-étoupe ATEX Ex d pour câble non armé | ADE1 M32 3 SSN K1 | Presse-étoupe compact ADE 1F2 ISO32 n°08 IX KIT1 | Presse-étoupe compact ADE 1F2 ISO32 n°08 en inox 316L, avec écrou et joint fibre vert | 2026-10-01 | 22722 | 22722 | 100 | 20 | EA | 1 | 1 | 1 | EA |  |  |  | 0 | 10 | 1 | 12 | A |  | 73269098 | ED | Produits Distribution Electrique | CG | Presse-étoupe, accessoires, conduits et raccords | EX | Presse-étoupe certifiés | ADE | Gamme ADE | 1F2 | ADE 1F2 | VCA | CAPRI ATEX | EDCGEXADE | Gamme ADE | EDCGEXADE1F2 | ADE 1F2
CAPRI | CAP806809V1K2 | ART | 3589350051872 | CAP806809V1K2 | ADE 1F2 | Presse-étoupe ATEX Ex d pour câble non armé | ADE1 M32 3 SSN K2 | Presse-étoupe compact ADE 1F2 ISO32 n°08 IX KIT2 | Presse-étoupe compact ADE 1F2 ISO32 n°08 en inox 316L, avec écrou, joint fibre vert, bague de masse et capuchon | 2026-10-01 | 25725 | 25725 | 100 | 20 | EA | 1 | 1 | 1 | EA |  |  |  | 0 | 10 | 1 | 12 | A |  | 73269098 | ED | Produits Distribution Electrique | CG | Presse-étoupe, accessoires, conduits et raccords | EX | Presse-étoupe certifiés | ADE | Gamme ADE | 1F2 | ADE 1F2 | VCA | CAPRI ATEX | EDCGEXADE | Gamme ADE | EDCGEXADE1F2 | ADE 1F2
CAPRI | CAP806809V1K3 | ART | 3589350053319 | CAP806809V1K3 | ADE 1F2 | Presse-étoupe ATEX Ex d pour câble non armé | ADE1 M32 3 SSN K3 | Presse-étoupe compact ADE 1F2 ISO32 n°08 IX KIT3 | Presse-étoupe compact ADE 1F2 ISO32 n°08 en inox 316L, avec écrou, joint fibre vert, bague de masse et rondelle frein | 2026-10-01 | 25977 | 25977 | 100 | 20 | EA | 1 | 1 | 1 | EA |  |  |  | 0 | 10 | 1 | 12 | A |  | 73269098 | ED | Produits Distribution Electrique | CG | Presse-étoupe, accessoires, conduits et raccords | EX | Presse-étoupe certifiés | ADE | Gamme ADE | 1F2 | ADE 1F2 | VCA | CAPRI ATEX | EDCGEXADE | Gamme ADE | EDCGEXADE1F2 | ADE 1F2
CAPRI | CAP806894V1 | ART | 3589350040715 | CAP806894V1 | ADE 1F2 | Presse-étoupe ATEX Ex d pour câble non armé | ADE1 M32 2 NPN | Presse-étoupe compact ADE 1F2 ISO32 n°07 N | Presse-étoupe compact ADE 1F2 ISO32 n°07 en laiton nickelé | 2026-10-01 | 3507 | 3507 | 100 | 20 | EA | 1 | 1 | 1 | EA |  |  |  | 1 | 10 | 1 | 12 | A |  | 74198090 | ED | Produits Distribution Electrique | CG | Presse-étoupe, accessoires, conduits et raccords | EX | Presse-étoupe certifiés | ADE | Gamme ADE | 1F2 | ADE 1F2 | VCA | CAPRI ATEX | EDCGEXADE | Gamme ADE | EDCGEXADE1F2 | ADE 1F2
CAPRI | CAP806894V1K1 | ART | 3589350054811 | CAP806894V1K1 | ADE 1F2 | Presse-étoupe ATEX Ex d pour câble non armé | ADE1 M32 2 NPN K1 | Presse-étoupe compact ADE 1F2 ISO32 n°07 N KIT1 | Presse-étoupe compact ADE 1F2 ISO32 n°07 en laiton nickelé, avec écrou et joint fibre vert | 2026-10-01 | 3875 | 3875 | 100 | 20 | EA | 1 | 1 | 1 | EA |  |  |  | 0 | 10 | 1 | 12 | A |  | 74198090 | ED | Produits Distribution Electrique | CG | Presse-étoupe, accessoires, conduits et raccords | EX | Presse-étoupe certifiés | ADE | Gamme ADE | 1F2 | ADE 1F2 | VCA | CAPRI ATEX | EDCGEXADE | Gamme ADE | EDCGEXADE1F2 | ADE 1F2
CAPRI | CAP806894V1K2 | ART | 3589350055214 | CAP806894V1K2 | ADE 1F2 | Presse-étoupe ATEX Ex d pour câble non armé | ADE1 M32 2 NPN K2 | Presse-étoupe compact ADE 1F2 ISO32 n°07 N KIT2 | Presse-étoupe compact ADE 1F2 ISO32 n°07 en laiton nickelé, avec écrou, joint fibre vert, bague de masse et capuchon | 2026-10-01 | 4841 | 4841 | 100 | 20 | EA | 1 | 1 | 1 | EA |  |  |  | 0 | 10 | 1 | 12 | A |  | 74198090 | ED | Produits Distribution Electrique | CG | Presse-étoupe, accessoires, conduits et raccords | EX | Presse-étoupe certifiés | ADE | Gamme ADE | 1F2 | ADE 1F2 | VCA | CAPRI ATEX | EDCGEXADE | Gamme ADE | EDCGEXADE1F2 | ADE 1F2
CAPRI | CAP806894V1K3 | ART | 3589350055610 | CAP806894V1K3 | ADE 1F2 | Presse-étoupe ATEX Ex d pour câble non armé | ADE1 M32 2 NPN K3 | Presse-étoupe compact ADE 1F2 ISO32 n°07 N KIT3 | Presse-étoupe compact ADE 1F2 ISO32 n°07 en laiton nickelé, avec écrou, joint fibre vert, bague de masse et rondelle frein | 2026-10-01 | 5250 | 5250 | 100 | 20 | EA | 1 | 1 | 1 | EA |  |  |  | 0 | 10 | 1 | 12 | A |  | 74198090 | ED | Produits Distribution Electrique | CG | Presse-étoupe, accessoires, conduits et raccords | EX | Presse-étoupe certifiés | ADE | Gamme ADE | 1F2 | ADE 1F2 | VCA | CAPRI ATEX | EDCGEXADE | Gamme ADE | EDCGEXADE1F2 | ADE 1F2
CAPRI | CAP806894V1K4 | ART | 3589350116007 | CAP806894V1K4 | ADE 1F2 | Presse-étoupe ATEX Ex d pour câble non armé | ADE1 M32 2 NPN K4 | Presse-étoupe compact ADE 1F2 ISO32 n°07 N KIT4 | Presse-étoupe compact ADE 1F2 ISO32 n°07 en laiton nickelé, avec écrou, joint fibre vert et module d'amarrage | 2026-10-01 | 5880 | 5880 | 100 | 20 | EA | 1 | 1 | 1 | EA |  |  |  | 0 | 10 | 1 | 12 | A |  | 74198090 | ED | Produits Distribution Electrique | CG | Presse-étoupe, accessoires, conduits et raccords | EX | Presse-étoupe certifiés | ADE | Gamme ADE | 1F2 | ADE 1F2 | VCA | CAPRI ATEX | EDCGEXADE | Gamme ADE | EDCGEXADE1F2 | ADE 1F2
CAPRI | CAP806899V1 | ART | 3589350054507 | CAP806899V1 | ADE 1F2 | Presse-étoupe ATEX Ex d pour câble non armé | ADE1 M32 2 SSN | Presse-étoupe compact ADE 1F2 ISO32 n°07 IX | Presse-étoupe compact ADE 1F2 ISO32 n°07 en inox 316L | 2026-10-01 | 17546 | 17546 | 100 | 20 | EA | 1 | 1 | 1 | EA |  |  |  | 1 | 10 | 1 | 12 | A |  | 73269098 | ED | Produits Distribution Electrique | CG | Presse-étoupe, accessoires, conduits et raccords | EX | Presse-étoupe certifiés | ADE | Gamme ADE | 1F2 | ADE 1F2 | VCA | CAPRI ATEX | EDCGEXADE | Gamme ADE | EDCGEXADE1F2 | ADE 1F2
CAPRI | CAP806899V1K1 | ART | 3589350054897 | CAP806899V1K1 | ADE 1F2 | Presse-étoupe ATEX Ex d pour câble non armé | ADE1 M32 2 SSN K1 | Presse-étoupe compact ADE 1F2 ISO32 n°07 IX KIT1 | Presse-étoupe compact ADE 1F2 ISO32 n°07 en inox 316L, avec écrou et joint fibre vert | 2026-10-01 | 20402 | 20402 | 100 | 20 | EA | 1 | 1 | 1 | EA |  |  |  | 0 | 10 | 1 | 12 | A |  | 73269098 | ED | Produits Distribution Electrique | CG | Presse-étoupe, accessoires, conduits et raccords | EX | Presse-étoupe certifiés | ADE | Gamme ADE | 1F2 | ADE 1F2 | VCA | CAPRI ATEX | EDCGEXADE | Gamme ADE | EDCGEXADE1F2 | ADE 1F2
CAPRI | CAP806899V1K2 | ART | 3589350055290 | CAP806899V1K2 | ADE 1F2 | Presse-étoupe ATEX Ex d pour câble non armé | ADE1 M32 2 SSN K2 | Presse-étoupe compact ADE 1F2 ISO32 n°07 IX KIT2 | Presse-étoupe compact ADE 1F2 ISO32 n°07 en inox 316L, avec écrou, joint fibre vert, bague de masse et capuchon | 2026-10-01 | 23258 | 23258 | 100 | 20 | EA | 1 | 1 | 1 | EA |  |  |  | 0 | 10 | 1 | 12 | A |  | 73269098 | ED | Produits Distribution Electrique | CG | Presse-étoupe, accessoires, conduits et raccords | EX | Presse-étoupe certifiés | ADE | Gamme ADE | 1F2 | ADE 1F2 | VCA | CAPRI ATEX | EDCGEXADE | Gamme ADE | EDCGEXADE1F2 | ADE 1F2
CAPRI | CAP806899V1K3 | ART | 3589350055696 | CAP806899V1K3 | ADE 1F2 | Presse-étoupe ATEX Ex d pour câble non armé | ADE1 M32 2 SSN K3 | Presse-étoupe compact ADE 1F2 ISO32 n°07 IX KIT3 | Presse-étoupe compact ADE 1F2 ISO32 n°07 en inox 316L, avec écrou, joint fibre vert, bague de masse et rondelle frein | 2026-10-01 | 23667 | 23667 | 100 | 20 | EA | 1 | 1 | 1 | EA |  |  |  | 0 | 10 | 1 | 12 | A |  | 73269098 | ED | Produits Distribution Electrique | CG | Presse-étoupe, accessoires, conduits et raccords | EX | Presse-étoupe certifiés | ADE | Gamme ADE | 1F2 | ADE 1F2 | VCA | CAPRI ATEX | EDCGEXADE | Gamme ADE | EDCGEXADE1F2 | ADE 1F2
CAPRI | CAP806904V1 | ART | 3589350032604 | CAP806904V1 | ADE 1F2 | Presse-étoupe ATEX Ex d pour câble non armé | ADE1 M40 3 NPN | Presse-étoupe compact ADE 1F2 ISO40 n°09 N | Presse-étoupe compact ADE 1F2 ISO40 n°09 en laiton nickelé | 2026-10-01 | 7823 | 7823 | 100 | 20 | EA | 1 | 1 | 1 | EA |  |  |  | 1 | 5 | 1 | 12 | A |  | 74198090 | ED | Produits Distribution Electrique | CG | Presse-étoupe, accessoires, conduits et raccords | EX | Presse-étoupe certifiés | ADE | Gamme ADE | 1F2 | ADE 1F2 | VCA | CAPRI ATEX | EDCGEXADE | Gamme ADE | EDCGEXADE1F2 | ADE 1F2
CAPRI | CAP806904V1K1 | ART | 3589350050547 | CAP806904V1K1 | ADE 1F2 | Presse-étoupe ATEX Ex d pour câble non armé | ADE1 M40 3 NPN K1 | Presse-étoupe compact ADE 1F2 ISO40 n°09 N KIT1 | Presse-étoupe compact ADE 1F2 ISO40 n°09 en laiton nickelé, avec écrou et joint fibre vert | 2026-10-01 | 8127 | 8127 | 100 | 20 | EA | 1 | 1 | 1 | EA |  |  |  | 0 | 10 | 1 | 12 | A |  | 74198090 | ED | Produits Distribution Electrique | CG | Presse-étoupe, accessoires, conduits et raccords | EX | Presse-étoupe certifiés | ADE | Gamme ADE | 1F2 | ADE 1F2 | VCA | CAPRI ATEX | EDCGEXADE | Gamme ADE | EDCGEXADE1F2 | ADE 1F2
CAPRI | CAP806904V1K2 | ART | 3589350051889 | CAP806904V1K2 | ADE 1F2 | Presse-étoupe ATEX Ex d pour câble non armé | ADE1 M40 3 NPN K2 | Presse-étoupe compact ADE 1F2 ISO40 n°09 N KIT2 | Presse-étoupe compact ADE 1F2 ISO40 n°09 en laiton nickelé, avec écrou, joint fibre vert, bague de masse et capuchon | 2026-10-01 | 9807 | 9807 | 100 | 20 | EA | 1 | 1 | 1 | EA |  |  |  | 0 | 10 | 1 | 12 | A |  | 74198090 | ED | Produits Distribution Electrique | CG | Presse-étoupe, accessoires, conduits et raccords | EX | Presse-étoupe certifiés | ADE | Gamme ADE | 1F2 | ADE 1F2 | VCA | CAPRI ATEX | EDCGEXADE | Gamme ADE | EDCGEXADE1F2 | ADE 1F2
CAPRI | CAP806904V1K3 | ART | 3589350053326 | CAP806904V1K3 | ADE 1F2 | Presse-étoupe ATEX Ex d pour câble non armé | ADE1 M40 3 NPN K3 | Presse-étoupe compact ADE 1F2 ISO40 n°09 N KIT3 | Presse-étoupe compact ADE 1F2 ISO40 n°09 en laiton nickelé, avec écrou, joint fibre vert, bague de masse et rondelle frein | 2026-10-01 | 11330 | 11330 | 100 | 20 | EA | 1 | 1 | 1 | EA |  |  |  | 0 | 10 | 1 | 12 | A |  | 74198090 | ED | Produits Distribution Electrique | CG | Presse-étoupe, accessoires, conduits et raccords | EX | Presse-étoupe certifiés | ADE | Gamme ADE | 1F2 | ADE 1F2 | VCA | CAPRI ATEX | EDCGEXADE | Gamme ADE | EDCGEXADE1F2 | ADE 1F2
CAPRI | CAP806904V1K4 | ART | 3589350116014 | CAP806904V1K4 | ADE 1F2 | Presse-étoupe ATEX Ex d pour câble non armé | ADE1 M40 3 NPN K4 | Presse-étoupe compact ADE 1F2 ISO40 n°09 N KIT4 | Presse-étoupe compact ADE 1F2 ISO40 n°09 en laiton nickelé, avec écrou, joint fibre vert et module d'amarrage | 2026-10-01 | 11435 | 11435 | 100 | 20 | EA | 1 | 1 | 1 | EA |  |  |  | 0 | 10 | 1 | 12 | A |  | 74198090 | ED | Produits Distribution Electrique | CG | Presse-étoupe, accessoires, conduits et raccords | EX | Presse-étoupe certifiés | ADE | Gamme ADE | 1F2 | ADE 1F2 | VCA | CAPRI ATEX | EDCGEXADE | Gamme ADE | EDCGEXADE1F2 | ADE 1F2
CAPRI | CAP806909V1 | ART | 3589350032628 | CAP806909V1 | ADE 1F2 | Presse-étoupe ATEX Ex d pour câble non armé | ADE1 M40 3 SSN | Presse-étoupe compact ADE 1F2 ISO40 n°09 IX | Presse-étoupe compact ADE 1F2 ISO40 n°09 en inox 316L | 2026-10-01 | 34881 | 34881 | 100 | 20 | EA | 1 | 1 | 1 | EA |  |  |  | 1 | 5 | 1 | 12 | A |  | 73269098 | ED | Produits Distribution Electrique | CG | Presse-étoupe, accessoires, conduits et raccords | EX | Presse-étoupe certifiés | ADE | Gamme ADE | 1F2 | ADE 1F2 | VCA | CAPRI ATEX | EDCGEXADE | Gamme ADE | EDCGEXADE1F2 | ADE 1F2
CAPRI | CAP806909V1K1 | ART | 3589350047158 | CAP806909V1K1 | ADE 1F2 | Presse-étoupe ATEX Ex d pour câble non armé | ADE1 M40 3 SSN K1 | Presse-étoupe compact ADE 1F2 ISO40 n°09 IX KIT1 | Presse-étoupe compact ADE 1F2 ISO40 n°09 en inox 316L, avec écrou et joint fibre vert | 2026-10-01 | 40026 | 40026 | 100 | 20 | EA | 1 | 1 | 1 | EA |  |  |  | 0 | 10 | 1 | 12 | A |  | 73269098 | ED | Produits Distribution Electrique | CG | Presse-étoupe, accessoires, conduits et raccords | EX | Presse-étoupe certifiés | ADE | Gamme ADE | 1F2 | ADE 1F2 | VCA | CAPRI ATEX | EDCGEXADE | Gamme ADE | EDCGEXADE1F2 | ADE 1F2
CAPRI | CAP806909V1K2 | ART | 3589350051902 | CAP806909V1K2 | ADE 1F2 | Presse-étoupe ATEX Ex d pour câble non armé | ADE1 M40 3 SSN K2 | Presse-étoupe compact ADE 1F2 ISO40 n°09 IX KIT2 | Presse-étoupe compact ADE 1F2 ISO40 n°09 en inox 316L, avec écrou, joint fibre vert, bague de masse et capuchon | 2026-10-01 | 46085 | 46085 | 100 | 20 | EA | 1 | 1 | 1 | EA |  |  |  | 0 | 10 | 1 | 12 | A |  | 73269098 | ED | Produits Distribution Electrique | CG | Presse-étoupe, accessoires, conduits et raccords | EX | Presse-étoupe certifiés | ADE | Gamme ADE | 1F2 | ADE 1F2 | VCA | CAPRI ATEX | EDCGEXADE | Gamme ADE | EDCGEXADE1F2 | ADE 1F2
CAPRI | CAP806909V1K3 | ART | 3589350053340 | CAP806909V1K3 | ADE 1F2 | Presse-étoupe ATEX Ex d pour câble non armé | ADE1 M40 3 SSN K3 | Presse-étoupe compact ADE 1F2 ISO40 n°09 IX KIT3 | Presse-étoupe compact ADE 1F2 ISO40 n°09 en inox 316L, avec écrou, joint fibre vert, bague de masse et rondelle frein | 2026-10-01 | 47660 | 47660 | 100 | 20 | EA | 1 | 1 | 1 | EA |  |  |  | 0 | 10 | 1 | 12 | A |  | 73269098 | ED | Produits Distribution Electrique | CG | Presse-étoupe, accessoires, conduits et raccords | EX | Presse-étoupe certifiés | ADE | Gamme ADE | 1F2 | ADE 1F2 | VCA | CAPRI ATEX | EDCGEXADE | Gamme ADE | EDCGEXADE1F2 | ADE 1F2
CAPRI | CAP806994V1 | ART | 3589350054453 | CAP806994V1 | ADE 1F2 | Presse-étoupe ATEX Ex d pour câble non armé | ADE1 M40 2 NPN | Presse-étoupe compact ADE 1F2 ISO40 n°08 N | Presse-étoupe compact ADE 1F2 ISO40 n°08 en laiton nickelé | 2026-10-01 | 7823 | 7823 | 100 | 20 | EA | 1 | 1 | 1 | EA |  |  |  | 0 | 10 | 1 | 12 | A |  | 74198090 | ED | Produits Distribution Electrique | CG | Presse-étoupe, accessoires, conduits et raccords | EX | Presse-étoupe certifiés | ADE | Gamme ADE | 1F2 | ADE 1F2 | VCA | CAPRI ATEX | EDCGEXADE | Gamme ADE | EDCGEXADE1F2 | ADE 1F2
CAPRI | CAP806994V1K1 | ART | 3589350054828 | CAP806994V1K1 | ADE 1F2 | Presse-étoupe ATEX Ex d pour câble non armé | ADE1 M40 2 NPN K1 | Presse-étoupe compact ADE 1F2 ISO40 n°08 N KIT1 | Presse-étoupe compact ADE 1F2 ISO40 n°08 en laiton nickelé, avec écrou et joint fibre vert | 2026-10-01 | 8127 | 8127 | 100 | 20 | EA | 1 | 1 | 1 | EA |  |  |  | 0 | 10 | 1 | 12 | A |  | 74198090 | ED | Produits Distribution Electrique | CG | Presse-étoupe, accessoires, conduits et raccords | EX | Presse-étoupe certifiés | ADE | Gamme ADE | 1F2 | ADE 1F2 | VCA | CAPRI ATEX | EDCGEXADE | Gamme ADE | EDCGEXADE1F2 | ADE 1F2
CAPRI | CAP806994V1K2 | ART | 3589350055221 | CAP806994V1K2 | ADE 1F2 | Presse-étoupe ATEX Ex d pour câble non armé | ADE1 M40 2 NPN K2 | Presse-étoupe compact ADE 1F2 ISO40 n°08 N KIT2 | Presse-étoupe compact ADE 1F2 ISO40 n°08 en laiton nickelé, avec écrou, joint fibre vert, bague de masse et capuchon | 2026-10-01 | 9608 | 9608 | 100 | 20 | EA | 1 | 1 | 1 | EA |  |  |  | 0 | 10 | 1 | 12 | A |  | 74198090 | ED | Produits Distribution Electrique | CG | Presse-étoupe, accessoires, conduits et raccords | EX | Presse-étoupe certifiés | ADE | Gamme ADE | 1F2 | ADE 1F2 | VCA | CAPRI ATEX | EDCGEXADE | Gamme ADE | EDCGEXADE1F2 | ADE 1F2
CAPRI | CAP806994V1K3 | ART | 3589350055627 | CAP806994V1K3 | ADE 1F2 | Presse-étoupe ATEX Ex d pour câble non armé | ADE1 M40 2 NPN K3 | Presse-étoupe compact ADE 1F2 ISO40 n°08 N KIT3 | Presse-étoupe compact ADE 1F2 ISO40 n°08 en laiton nickelé, avec écrou, joint fibre vert, bague de masse et rondelle frein | 2026-10-01 | 11330 | 11330 | 100 | 20 | EA | 1 | 1 | 1 | EA |  |  |  | 0 | 10 | 1 | 12 | A |  | 74198090 | ED | Produits Distribution Electrique | CG | Presse-étoupe, accessoires, conduits et raccords | EX | Presse-étoupe certifiés | ADE | Gamme ADE | 1F2 | ADE 1F2 | VCA | CAPRI ATEX | EDCGEXADE | Gamme ADE | EDCGEXADE1F2 | ADE 1F2
CAPRI | CAP806994V1K4 | ART | 3589350116021 | CAP806994V1K4 | ADE 1F2 | Presse-étoupe ATEX Ex d pour câble non armé | ADE1 M40 2 NPN K4 | Presse-étoupe compact ADE 1F2 ISO40 n°08 N KIT4 | Presse-étoupe compact ADE 1F2 ISO40 n°08 en laiton nickelé, avec écrou, joint fibre vert et module d'amarrage | 2026-10-01 | 11172 | 11172 | 100 | 20 | EA | 1 | 1 | 1 | EA |  |  |  | 0 | 10 | 1 | 12 | A |  | 74198090 | ED | Produits Distribution Electrique | CG | Presse-étoupe, accessoires, conduits et raccords | EX | Presse-étoupe certifiés | ADE | Gamme ADE | 1F2 | ADE 1F2 | VCA | CAPRI ATEX | EDCGEXADE | Gamme ADE | EDCGEXADE1F2 | ADE 1F2
CAPRI | CAP806999V1 | ART | 3589350054514 | CAP806999V1 | ADE 1F2 | Presse-étoupe ATEX Ex d pour câble non armé | ADE1 M40 2 SSN | Presse-étoupe compact ADE 1F2 ISO40 n°08 IX | Presse-étoupe compact ADE 1F2 ISO40 n°08 en inox 316L | 2026-10-01 | 29243 | 29243 | 100 | 20 | EA | 1 | 1 | 1 | EA |  |  |  | 0 | 10 | 1 | 12 | A |  | 73269098 | ED | Produits Distribution Electrique | CG | Presse-étoupe, accessoires, conduits et raccords | EX | Presse-étoupe certifiés | ADE | Gamme ADE | 1F2 | ADE 1F2 | VCA | CAPRI ATEX | EDCGEXADE | Gamme ADE | EDCGEXADE1F2 | ADE 1F2
CAPRI | CAP806999V1K1 | ART | 3589350054903 | CAP806999V1K1 | ADE 1F2 | Presse-étoupe ATEX Ex d pour câble non armé | ADE1 M40 2 SSN K1 | Presse-étoupe compact ADE 1F2 ISO40 n°08 IX KIT1 | Presse-étoupe compact ADE 1F2 ISO40 n°08 en inox 316L, avec écrou et joint fibre vert | 2026-10-01 | 35595 | 35595 | 100 | 20 | EA | 1 | 1 | 1 | EA |  |  |  | 0 | 10 | 1 | 12 | A |  | 73269098 | ED | Produits Distribution Electrique | CG | Presse-étoupe, accessoires, conduits et raccords | EX | Presse-étoupe certifiés | ADE | Gamme ADE | 1F2 | ADE 1F2 | VCA | CAPRI ATEX | EDCGEXADE | Gamme ADE | EDCGEXADE1F2 | ADE 1F2
CAPRI | CAP806999V1K2 | ART | 3589350055306 | CAP806999V1K2 | ADE 1F2 | Presse-étoupe ATEX Ex d pour câble non armé | ADE1 M40 2 SSN K2 | Presse-étoupe compact ADE 1F2 ISO40 n°08 IX KIT2 | Presse-étoupe compact ADE 1F2 ISO40 n°08 en inox 316L, avec écrou, joint fibre vert, bague de masse et capuchon | 2026-10-01 | 40247 | 40247 | 100 | 20 | EA | 1 | 1 | 1 | EA |  |  |  | 0 | 10 | 1 | 12 | A |  | 73269098 | ED | Produits Distribution Electrique | CG | Presse-étoupe, accessoires, conduits et raccords | EX | Presse-étoupe certifiés | ADE | Gamme ADE | 1F2 | ADE 1F2 | VCA | CAPRI ATEX | EDCGEXADE | Gamme ADE | EDCGEXADE1F2 | ADE 1F2
CAPRI | CAP806999V1K3 | ART | 3589350055702 | CAP806999V1K3 | ADE 1F2 | Presse-étoupe ATEX Ex d pour câble non armé | ADE1 M40 2 SSN K3 | Presse-étoupe compact ADE 1F2 ISO40 n°08 IX KIT3 | Presse-étoupe compact ADE 1F2 ISO40 n°08 en inox 316L, avec écrou, joint fibre vert, bague de masse et rondelle frein | 2026-10-01 | 42032 | 42032 | 100 | 20 | EA | 1 | 1 | 1 | EA |  |  |  | 0 | 10 | 1 | 12 | A |  | 73269098 | ED | Produits Distribution Electrique | CG | Presse-étoupe, accessoires, conduits et raccords | EX | Presse-étoupe certifiés | ADE | Gamme ADE | 1F2 | ADE 1F2 | VCA | CAPRI ATEX | EDCGEXADE | Gamme ADE | EDCGEXADE1F2 | ADE 1F2
CAPRI | CAP807004V1 | ART | 3589350032635 | CAP807004V1 | ADE 1F2 | Presse-étoupe ATEX Ex d pour câble non armé | ADE1 M50 1 NPN | Presse-étoupe compact ADE 1F2 ISO50 n°10 N | Presse-étoupe compact ADE 1F2 ISO50 n°10 en laiton nickelé | 2026-10-01 | 9009 | 9009 | 100 | 20 | EA | 1 | 1 | 1 | EA |  |  |  | 1 | 5 | 1 | 12 | A |  | 74198090 | ED | Produits Distribution Electrique | CG | Presse-étoupe, accessoires, conduits et raccords | EX | Presse-étoupe certifiés | ADE | Gamme ADE | 1F2 | ADE 1F2 | VCA | CAPRI ATEX | EDCGEXADE | Gamme ADE | EDCGEXADE1F2 | ADE 1F2
CAPRI | CAP807004V1K1 | ART | 3589350046779 | CAP807004V1K1 | ADE 1F2 | Presse-étoupe ATEX Ex d pour câble non armé | ADE1 M50 1 NPN K1 | Presse-étoupe compact ADE 1F2 ISO50 n°10 N KIT1 | Presse-étoupe compact ADE 1F2 ISO50 n°10 en laiton nickelé, avec écrou et joint fibre vert | 2026-10-01 | 9786 | 9786 | 100 | 20 | EA | 1 | 1 | 1 | EA |  |  |  | 0 | 10 | 1 | 12 | A |  | 74198090 | ED | Produits Distribution Electrique | CG | Presse-étoupe, accessoires, conduits et raccords | EX | Presse-étoupe certifiés | ADE | Gamme ADE | 1F2 | ADE 1F2 | VCA | CAPRI ATEX | EDCGEXADE | Gamme ADE | EDCGEXADE1F2 | ADE 1F2
CAPRI | CAP807004V1K2 | ART | 3589350051919 | CAP807004V1K2 | ADE 1F2 | Presse-étoupe ATEX Ex d pour câble non armé | ADE1 M50 1 NPN K2 | Presse-étoupe compact ADE 1F2 ISO50 n°10 N KIT2 | Presse-étoupe compact ADE 1F2 ISO50 n°10 en laiton nickelé, avec écrou, joint fibre vert, bague de masse et capuchon | 2026-10-01 | 12453 | 12453 | 100 | 20 | EA | 1 | 1 | 1 | EA |  |  |  | 0 | 10 | 1 | 12 | A |  | 74198090 | ED | Produits Distribution Electrique | CG | Presse-étoupe, accessoires, conduits et raccords | EX | Presse-étoupe certifiés | ADE | Gamme ADE | 1F2 | ADE 1F2 | VCA | CAPRI ATEX | EDCGEXADE | Gamme ADE | EDCGEXADE1F2 | ADE 1F2
CAPRI | CAP807004V1K3 | ART | 3589350053357 | CAP807004V1K3 | ADE 1F2 | Presse-étoupe ATEX Ex d pour câble non armé | ADE1 M50 1 NPN K3 | Presse-étoupe compact ADE 1F2 ISO50 n°10 N KIT3 | Presse-étoupe compact ADE 1F2 ISO50 n°10 en laiton nickelé, avec écrou, joint fibre vert, bague de masse et rondelle frein | 2026-10-01 | 14186 | 14186 | 100 | 20 | EA | 1 | 1 | 1 | EA |  |  |  | 0 | 10 | 1 | 12 | A |  | 74198090 | ED | Produits Distribution Electrique | CG | Presse-étoupe, accessoires, conduits et raccords | EX | Presse-étoupe certifiés | ADE | Gamme ADE | 1F2 | ADE 1F2 | VCA | CAPRI ATEX | EDCGEXADE | Gamme ADE | EDCGEXADE1F2 | ADE 1F2
CAPRI | CAP807004V1K4 | ART | 3589350116038 | CAP807004V1K4 | ADE 1F2 | Presse-étoupe ATEX Ex d pour câble non armé | ADE1 M50 1 NPN K4 | Presse-étoupe compact ADE 1F2 ISO50 n°10 N KIT4 | Presse-étoupe compact ADE 1F2 ISO50 n°10 en laiton nickelé, avec écrou, joint fibre vert et module d'amarrage | 2026-10-01 | 13503 | 13503 | 100 | 20 | EA | 1 | 1 | 1 | EA |  |  |  | 0 | 10 | 1 | 12 | A |  | 74198090 | ED | Produits Distribution Electrique | CG | Presse-étoupe, accessoires, conduits et raccords | EX | Presse-étoupe certifiés | ADE | Gamme ADE | 1F2 | ADE 1F2 | VCA | CAPRI ATEX | EDCGEXADE | Gamme ADE | EDCGEXADE1F2 | ADE 1F2
CAPRI | CAP807009V1 | ART | 3589350032659 | CAP807009V1 | ADE 1F2 | Presse-étoupe ATEX Ex d pour câble non armé | ADE1 M50 1 SSN | Presse-étoupe compact ADE 1F2 ISO50 n°10 IX | Presse-étoupe compact ADE 1F2 ISO50 n°10 en inox 316L | 2026-10-01 | 41150 | 41150 | 100 | 20 | EA | 1 | 1 | 1 | EA |  |  |  | 0 | 10 | 1 | 12 | A |  | 73269098 | ED | Produits Distribution Electrique | CG | Presse-étoupe, accessoires, conduits et raccords | EX | Presse-étoupe certifiés | ADE | Gamme ADE | 1F2 | ADE 1F2 | VCA | CAPRI ATEX | EDCGEXADE | Gamme ADE | EDCGEXADE1F2 | ADE 1F2
CAPRI | CAP807009V1K1 | ART | 3589350047202 | CAP807009V1K1 | ADE 1F2 | Presse-étoupe ATEX Ex d pour câble non armé | ADE1 M50 1 SSN K1 | Presse-étoupe compact ADE 1F2 ISO50 n°10 IX KIT1 | Presse-étoupe compact ADE 1F2 ISO50 n°10 en inox 316L, avec écrou et joint fibre vert | 2026-10-01 | 50799 | 50799 | 100 | 20 | EA | 1 | 1 | 1 | EA |  |  |  | 0 | 10 | 1 | 12 | A |  | 73269098 | ED | Produits Distribution Electrique | CG | Presse-étoupe, accessoires, conduits et raccords | EX | Presse-étoupe certifiés | ADE | Gamme ADE | 1F2 | ADE 1F2 | VCA | CAPRI ATEX | EDCGEXADE | Gamme ADE | EDCGEXADE1F2 | ADE 1F2
CAPRI | CAP807009V1K2 | ART | 3589350051933 | CAP807009V1K2 | ADE 1F2 | Presse-étoupe ATEX Ex d pour câble non armé | ADE1 M50 1 SSN K2 | Presse-étoupe compact ADE 1F2 ISO50 n°10 IX KIT2 | Presse-étoupe compact ADE 1F2 ISO50 n°10 en inox 316L, avec écrou, joint fibre vert, bague de masse et capuchon | 2026-10-01 | 57488 | 57488 | 100 | 20 | EA | 1 | 1 | 1 | EA |  |  |  | 0 | 10 | 1 | 12 | A |  | 73269098 | ED | Produits Distribution Electrique | CG | Presse-étoupe, accessoires, conduits et raccords | EX | Presse-étoupe certifiés | ADE | Gamme ADE | 1F2 | ADE 1F2 | VCA | CAPRI ATEX | EDCGEXADE | Gamme ADE | EDCGEXADE1F2 | ADE 1F2
CAPRI | CAP807009V1K3 | ART | 3589350053371 | CAP807009V1K3 | ADE 1F2 | Presse-étoupe ATEX Ex d pour câble non armé | ADE1 M50 1 SSN K3 | Presse-étoupe compact ADE 1F2 ISO50 n°10 IX KIT3 | Presse-étoupe compact ADE 1F2 ISO50 n°10 en inox 316L, avec écrou, joint fibre vert, bague de masse et rondelle frein | 2026-10-01 | 59231 | 59231 | 100 | 20 | EA | 1 | 1 | 1 | EA |  |  |  | 0 | 10 | 1 | 12 | A |  | 73269098 | ED | Produits Distribution Electrique | CG | Presse-étoupe, accessoires, conduits et raccords | EX | Presse-étoupe certifiés | ADE | Gamme ADE | 1F2 | ADE 1F2 | VCA | CAPRI ATEX | EDCGEXADE | Gamme ADE | EDCGEXADE1F2 | ADE 1F2
CAPRI | CAP807084V1 | ART | 3589350032666 | CAP807084V1 | ADE 1F2 | Presse-étoupe ATEX Ex d pour câble non armé | ADE1 M50 2 NPN | Presse-étoupe compact ADE 1F2 ISO50 n°11 N | Presse-étoupe compact ADE 1F2 ISO50 n°11 en laiton nickelé | 2026-10-01 | 12338 | 12338 | 100 | 20 | EA | 1 | 1 | 1 | EA |  |  |  | 1 | 5 | 1 | 12 | A |  | 74198090 | ED | Produits Distribution Electrique | CG | Presse-étoupe, accessoires, conduits et raccords | EX | Presse-étoupe certifiés | ADE | Gamme ADE | 1F2 | ADE 1F2 | VCA | CAPRI ATEX | EDCGEXADE | Gamme ADE | EDCGEXADE1F2 | ADE 1F2
CAPRI | CAP807084V1K1 | ART | 3589350050578 | CAP807084V1K1 | ADE 1F2 | Presse-étoupe ATEX Ex d pour câble non armé | ADE1 M50 2 NPN K1 | Presse-étoupe compact ADE 1F2 ISO50 n°11 N KIT1 | Presse-étoupe compact ADE 1F2 ISO50 n°11 en laiton nickelé, avec écrou et joint fibre vert | 2026-10-01 | 13020 | 13020 | 100 | 20 | EA | 1 | 1 | 1 | EA |  |  |  | 0 | 10 | 1 | 12 | A |  | 74198090 | ED | Produits Distribution Electrique | CG | Presse-étoupe, accessoires, conduits et raccords | EX | Presse-étoupe certifiés | ADE | Gamme ADE | 1F2 | ADE 1F2 | VCA | CAPRI ATEX | EDCGEXADE | Gamme ADE | EDCGEXADE1F2 | ADE 1F2
CAPRI | CAP807084V1K2 | ART | 3589350051940 | CAP807084V1K2 | ADE 1F2 | Presse-étoupe ATEX Ex d pour câble non armé | ADE1 M50 2 NPN K2 | Presse-étoupe compact ADE 1F2 ISO50 n°11 N KIT2 | Presse-étoupe compact ADE 1F2 ISO50 n°11 en laiton nickelé, avec écrou, joint fibre vert, bague de masse et capuchon | 2026-10-01 | 15855 | 15855 | 100 | 20 | EA | 1 | 1 | 1 | EA |  |  |  | 0 | 10 | 1 | 12 | A |  | 74198090 | ED | Produits Distribution Electrique | CG | Presse-étoupe, accessoires, conduits et raccords | EX | Presse-étoupe certifiés | ADE | Gamme ADE | 1F2 | ADE 1F2 | VCA | CAPRI ATEX | EDCGEXADE | Gamme ADE | EDCGEXADE1F2 | ADE 1F2
CAPRI | CAP807084V1K3 | ART | 3589350053388 | CAP807084V1K3 | ADE 1F2 | Presse-étoupe ATEX Ex d pour câble non armé | ADE1 M50 2 NPN K3 | Presse-étoupe compact ADE 1F2 ISO50 n°11 N KIT3 | Presse-étoupe compact ADE 1F2 ISO50 n°11 en laiton nickelé, avec écrou, joint fibre vert, bague de masse et rondelle frein | 2026-10-01 | 17420 | 17420 | 100 | 20 | EA | 1 | 1 | 1 | EA |  |  |  | 0 | 10 | 1 | 12 | A |  | 74198090 | ED | Produits Distribution Electrique | CG | Presse-étoupe, accessoires, conduits et raccords | EX | Presse-étoupe certifiés | ADE | Gamme ADE | 1F2 | ADE 1F2 | VCA | CAPRI ATEX | EDCGEXADE | Gamme ADE | EDCGEXADE1F2 | ADE 1F2
CAPRI | CAP807084V1K4 | ART | 3589350116373 | CAP807084V1K4 | ADE 1F2 | Presse-étoupe ATEX Ex d pour câble non armé | ADE1 M50 2 NPN K4 | Presse-étoupe compact ADE 1F2 ISO50 n°11 N KIT4 | Presse-étoupe compact ADE 1F2 ISO50 n°11 en laiton nickelé, avec écrou, joint fibre vert et module d'amarrage | 2026-10-01 | 17850 | 17850 | 100 | 20 | EA | 1 | 1 | 1 | EA |  |  |  | 0 | 10 | 1 | 12 | A |  | 74198090 | ED | Produits Distribution Electrique | CG | Presse-étoupe, accessoires, conduits et raccords | EX | Presse-étoupe certifiés | ADE | Gamme ADE | 1F2 | ADE 1F2 | VCA | CAPRI ATEX | EDCGEXADE | Gamme ADE | EDCGEXADE1F2 | ADE 1F2
CAPRI | CAP807089V1 | ART | 3589350032680 | CAP807089V1 | ADE 1F2 | Presse-étoupe ATEX Ex d pour câble non armé | ADE1 M50 2 SSN | Presse-étoupe compact ADE 1F2 ISO50 n°11 IX | Presse-étoupe compact ADE 1F2 ISO50 n°11 en inox 316L | 2026-10-01 | 62759 | 62759 | 100 | 20 | EA | 1 | 1 | 1 | EA |  |  |  | 0 | 10 | 1 | 12 | A |  | 73269098 | ED | Produits Distribution Electrique | CG | Presse-étoupe, accessoires, conduits et raccords | EX | Presse-étoupe certifiés | ADE | Gamme ADE | 1F2 | ADE 1F2 | VCA | CAPRI ATEX | EDCGEXADE | Gamme ADE | EDCGEXADE1F2 | ADE 1F2
CAPRI | CAP807089V1K1 | ART | 3589350050592 | CAP807089V1K1 | ADE 1F2 | Presse-étoupe ATEX Ex d pour câble non armé | ADE1 M50 2 SSN K1 | Presse-étoupe compact ADE 1F2 ISO50 n°11 IX KIT1 | Presse-étoupe compact ADE 1F2 ISO50 n°11 en inox 316L, avec écrou et joint fibre vert | 2026-10-01 | 71768 | 71768 | 100 | 20 | EA | 1 | 1 | 1 | EA |  |  |  | 0 | 10 | 1 | 12 | A |  | 73269098 | ED | Produits Distribution Electrique | CG | Presse-étoupe, accessoires, conduits et raccords | EX | Presse-étoupe certifiés | ADE | Gamme ADE | 1F2 | ADE 1F2 | VCA | CAPRI ATEX | EDCGEXADE | Gamme ADE | EDCGEXADE1F2 | ADE 1F2
CAPRI | CAP807089V1K2 | ART | 3589350051964 | CAP807089V1K2 | ADE 1F2 | Presse-étoupe ATEX Ex d pour câble non armé | ADE1 M50 2 SSN K2 | Presse-étoupe compact ADE 1F2 ISO50 n°11 IX KIT2 | Presse-étoupe compact ADE 1F2 ISO50 n°11 en inox 316L, avec écrou, joint fibre vert, bague de masse et capuchon | 2026-10-01 | 80997 | 80997 | 100 | 20 | EA | 1 | 1 | 1 | EA |  |  |  | 0 | 10 | 1 | 12 | A |  | 73269098 | ED | Produits Distribution Electrique | CG | Presse-étoupe, accessoires, conduits et raccords | EX | Presse-étoupe certifiés | ADE | Gamme ADE | 1F2 | ADE 1F2 | VCA | CAPRI ATEX | EDCGEXADE | Gamme ADE | EDCGEXADE1F2 | ADE 1F2
CAPRI | CAP807089V1K3 | ART | 3589350053401 | CAP807089V1K3 | ADE 1F2 | Presse-étoupe ATEX Ex d pour câble non armé | ADE1 M50 2 SSN K3 | Presse-étoupe compact ADE 1F2 ISO50 n°11 IX KIT3 | Presse-étoupe compact ADE 1F2 ISO50 n°11 en inox 316L, avec écrou, joint fibre vert, bague de masse et rondelle frein | 2026-10-01 | 82614 | 82614 | 100 | 20 | EA | 1 | 1 | 1 | EA |  |  |  | 0 | 10 | 1 | 12 | A |  | 73269098 | ED | Produits Distribution Electrique | CG | Presse-étoupe, accessoires, conduits et raccords | EX | Presse-étoupe certifiés | ADE | Gamme ADE | 1F2 | ADE 1F2 | VCA | CAPRI ATEX | EDCGEXADE | Gamme ADE | EDCGEXADE1F2 | ADE 1F2
CAPRI | CAP807094V1 | ART | 3589350047226 | CAP807094V1 | ADE 1F2 | Presse-étoupe ATEX Ex d pour câble non armé | ADE1 M50 0 NPN | Presse-étoupe compact ADE 1F2 ISO50 n°09 N | Presse-étoupe compact ADE 1F2 ISO50 n°09 en laiton nickelé | 2026-10-01 | 8190 | 8190 | 100 | 20 | EA | 1 | 1 | 1 | EA |  |  |  | 0 | 10 | 1 | 12 | A |  | 74198090 | ED | Produits Distribution Electrique | CG | Presse-étoupe, accessoires, conduits et raccords | EX | Presse-étoupe certifiés | ADE | Gamme ADE | 1F2 | ADE 1F2 | VCA | CAPRI ATEX | EDCGEXADE | Gamme ADE | EDCGEXADE1F2 | ADE 1F2
CAPRI | CAP807094V1K1 | ART | 3589350054835 | CAP807094V1K1 | ADE 1F2 | Presse-étoupe ATEX Ex d pour câble non armé | ADE1 M50 0 NPN K1 | Presse-étoupe compact ADE 1F2 ISO50 n°09 N KIT1 | Presse-étoupe compact ADE 1F2 ISO50 n°09 en laiton nickelé, avec écrou et joint fibre vert | 2026-10-01 | 9261 | 9261 | 100 | 20 | EA | 1 | 1 | 1 | EA |  |  |  | 0 | 10 | 1 | 12 | A |  | 74198090 | ED | Produits Distribution Electrique | CG | Presse-étoupe, accessoires, conduits et raccords | EX | Presse-étoupe certifiés | ADE | Gamme ADE | 1F2 | ADE 1F2 | VCA | CAPRI ATEX | EDCGEXADE | Gamme ADE | EDCGEXADE1F2 | ADE 1F2
CAPRI | CAP807094V1K2 | ART | 3589350055238 | CAP807094V1K2 | ADE 1F2 | Presse-étoupe ATEX Ex d pour câble non armé | ADE1 M50 0 NPN K2 | Presse-étoupe compact ADE 1F2 ISO50 n°09 N KIT2 | Presse-étoupe compact ADE 1F2 ISO50 n°09 en laiton nickelé, avec écrou, joint fibre vert, bague de masse et capuchon | 2026-10-01 | 11697 | 11697 | 100 | 20 | EA | 1 | 1 | 1 | EA |  |  |  | 0 | 10 | 1 | 12 | A |  | 74198090 | ED | Produits Distribution Electrique | CG | Presse-étoupe, accessoires, conduits et raccords | EX | Presse-étoupe certifiés | ADE | Gamme ADE | 1F2 | ADE 1F2 | VCA | CAPRI ATEX | EDCGEXADE | Gamme ADE | EDCGEXADE1F2 | ADE 1F2
CAPRI | CAP807094V1K3 | ART | 3589350055634 | CAP807094V1K3 | ADE 1F2 | Presse-étoupe ATEX Ex d pour câble non armé | ADE1 M50 0 NPN K3 | Presse-étoupe compact ADE 1F2 ISO50 n°09 N KIT3 | Presse-étoupe compact ADE 1F2 ISO50 n°09 en laiton nickelé, avec écrou, joint fibre vert, bague de masse et rondelle frein | 2026-10-01 | 13787 | 13787 | 100 | 20 | EA | 1 | 1 | 1 | EA |  |  |  | 0 | 10 | 1 | 12 | A |  | 74198090 | ED | Produits Distribution Electrique | CG | Presse-étoupe, accessoires, conduits et raccords | EX | Presse-étoupe certifiés | ADE | Gamme ADE | 1F2 | ADE 1F2 | VCA | CAPRI ATEX | EDCGEXADE | Gamme ADE | EDCGEXADE1F2 | ADE 1F2
CAPRI | CAP807094V1K4 | ART | 3589350116052 | CAP807094V1K4 | ADE 1F2 | Presse-étoupe ATEX Ex d pour câble non armé | ADE1 M50 0 NPN K4 | Presse-étoupe compact ADE 1F2 ISO50 n°09 N KIT4 | Presse-étoupe compact ADE 1F2 ISO50 n°09 en laiton nickelé, avec écrou, joint fibre vert et module d'amarrage | 2026-10-01 | 12296 | 12296 | 100 | 20 | EA | 1 | 1 | 1 | EA |  |  |  | 0 | 10 | 1 | 12 | A |  | 74198090 | ED | Produits Distribution Electrique | CG | Presse-étoupe, accessoires, conduits et raccords | EX | Presse-étoupe certifiés | ADE | Gamme ADE | 1F2 | ADE 1F2 | VCA | CAPRI ATEX | EDCGEXADE | Gamme ADE | EDCGEXADE1F2 | ADE 1F2
CAPRI | CAP807099V1 | ART | 3589350054521 | CAP807099V1 | ADE 1F2 | Presse-étoupe ATEX Ex d pour câble non armé | ADE1 M50 0 SSN | Presse-étoupe compact ADE 1F2 ISO50 n°09 IX | Presse-étoupe compact ADE 1F2 ISO50 n°09 en inox 316L | 2026-10-01 | 40940 | 40940 | 100 | 20 | EA | 1 | 1 | 1 | EA |  |  |  | 0 | 10 | 1 | 12 | A |  | 73269098 | ED | Produits Distribution Electrique | CG | Presse-étoupe, accessoires, conduits et raccords | EX | Presse-étoupe certifiés | ADE | Gamme ADE | 1F2 | ADE 1F2 | VCA | CAPRI ATEX | EDCGEXADE | Gamme ADE | EDCGEXADE1F2 | ADE 1F2
CAPRI | CAP807099V1K1 | ART | 3589350054910 | CAP807099V1K1 | ADE 1F2 | Presse-étoupe ATEX Ex d pour câble non armé | ADE1 M50 0 SSN K1 | Presse-étoupe compact ADE 1F2 ISO50 n°09 IX KIT1 | Presse-étoupe compact ADE 1F2 ISO50 n°09 en inox 316L, avec écrou et joint fibre vert | 2026-10-01 | 52101 | 52101 | 100 | 20 | EA | 1 | 1 | 1 | EA |  |  |  | 0 | 10 | 1 | 12 | A |  | 73269098 | ED | Produits Distribution Electrique | CG | Presse-étoupe, accessoires, conduits et raccords | EX | Presse-étoupe certifiés | ADE | Gamme ADE | 1F2 | ADE 1F2 | VCA | CAPRI ATEX | EDCGEXADE | Gamme ADE | EDCGEXADE1F2 | ADE 1F2
CAPRI | CAP807099V1K2 | ART | 3589350055313 | CAP807099V1K2 | ADE 1F2 | Presse-étoupe ATEX Ex d pour câble non armé | ADE1 M50 0 SSN K2 | Presse-étoupe compact ADE 1F2 ISO50 n°09 IX KIT2 | Presse-étoupe compact ADE 1F2 ISO50 n°09 en inox 316L, avec écrou, joint fibre vert, bague de masse et capuchon | 2026-10-01 | 58706 | 58706 | 100 | 20 | EA | 1 | 1 | 1 | EA |  |  |  | 0 | 10 | 1 | 12 | A |  | 73269098 | ED | Produits Distribution Electrique | CG | Presse-étoupe, accessoires, conduits et raccords | EX | Presse-étoupe certifiés | ADE | Gamme ADE | 1F2 | ADE 1F2 | VCA | CAPRI ATEX | EDCGEXADE | Gamme ADE | EDCGEXADE1F2 | ADE 1F2
CAPRI | CAP807099V1K3 | ART | 3589350055719 | CAP807099V1K3 | ADE 1F2 | Presse-étoupe ATEX Ex d pour câble non armé | ADE1 M50 0 SSN K3 | Presse-étoupe compact ADE 1F2 ISO50 n°09 IX KIT3 | Presse-étoupe compact ADE 1F2 ISO50 n°09 en inox 316L, avec écrou, joint fibre vert, bague de masse et rondelle frein | 2026-10-01 | 60795 | 60795 | 100 | 20 | EA | 1 | 1 | 1 | EA |  |  |  | 0 | 10 | 1 | 12 | A |  | 73269098 | ED | Produits Distribution Electrique | CG | Presse-étoupe, accessoires, conduits et raccords | EX | Presse-étoupe certifiés | ADE | Gamme ADE | 1F2 | ADE 1F2 | VCA | CAPRI ATEX | EDCGEXADE | Gamme ADE | EDCGEXADE1F2 | ADE 1F2
CAPRI | CAP807204V1 | ART | 3589350032697 | CAP807204V1 | ADE 1F2 | Presse-étoupe ATEX Ex d pour câble non armé | ADE1 M63 3 NPN | Presse-étoupe compact ADE 1F2 ISO63 n°12 N | Presse-étoupe compact ADE 1F2 ISO63 n°12 en laiton nickelé | 2026-10-01 | 24381 | 24381 | 100 | 20 | EA | 1 | 1 | 1 | EA |  |  |  | 1 | 5 | 1 | 12 | A |  | 74198090 | ED | Produits Distribution Electrique | CG | Presse-étoupe, accessoires, conduits et raccords | EX | Presse-étoupe certifiés | ADE | Gamme ADE | 1F2 | ADE 1F2 | VCA | CAPRI ATEX | EDCGEXADE | Gamme ADE | EDCGEXADE1F2 | ADE 1F2
CAPRI | CAP807204V1K1 | ART | 3589350050608 | CAP807204V1K1 | ADE 1F2 | Presse-étoupe ATEX Ex d pour câble non armé | ADE1 M63 3 NPN K1 | Presse-étoupe compact ADE 1F2 ISO63 n°12 N KIT1 | Presse-étoupe compact ADE 1F2 ISO63 n°12 en laiton nickelé, avec écrou et joint fibre vert | 2026-10-01 | 25893 | 25893 | 100 | 20 | EA | 1 | 1 | 1 | EA |  |  |  | 0 | 10 | 1 | 12 | A |  | 74198090 | ED | Produits Distribution Electrique | CG | Presse-étoupe, accessoires, conduits et raccords | EX | Presse-étoupe certifiés | ADE | Gamme ADE | 1F2 | ADE 1F2 | VCA | CAPRI ATEX | EDCGEXADE | Gamme ADE | EDCGEXADE1F2 | ADE 1F2
CAPRI | CAP807204V1K2 | ART | 3589350051971 | CAP807204V1K2 | ADE 1F2 | Presse-étoupe ATEX Ex d pour câble non armé | ADE1 M63 3 NPN K2 | Presse-étoupe compact ADE 1F2 ISO63 n°12 N KIT2 | Presse-étoupe compact ADE 1F2 ISO63 n°12 en laiton nickelé, avec écrou, joint fibre vert, bague de masse et capuchon | 2026-10-01 | 29673 | 29673 | 100 | 20 | EA | 1 | 1 | 1 | EA |  |  |  | 0 | 10 | 1 | 12 | A |  | 74198090 | ED | Produits Distribution Electrique | CG | Presse-étoupe, accessoires, conduits et raccords | EX | Presse-étoupe certifiés | ADE | Gamme ADE | 1F2 | ADE 1F2 | VCA | CAPRI ATEX | EDCGEXADE | Gamme ADE | EDCGEXADE1F2 | ADE 1F2
CAPRI | CAP807204V1K3 | ART | 3589350053418 | CAP807204V1K3 | ADE 1F2 | Presse-étoupe ATEX Ex d pour câble non armé | ADE1 M63 3 NPN K3 | Presse-étoupe compact ADE 1F2 ISO63 n°12 N KIT3 | Presse-étoupe compact ADE 1F2 ISO63 n°12 en laiton nickelé, avec écrou, joint fibre vert, bague de masse et rondelle frein | 2026-10-01 | 31101 | 31101 | 100 | 20 | EA | 1 | 1 | 1 | EA |  |  |  | 0 | 10 | 1 | 12 | A |  | 74198090 | ED | Produits Distribution Electrique | CG | Presse-étoupe, accessoires, conduits et raccords | EX | Presse-étoupe certifiés | ADE | Gamme ADE | 1F2 | ADE 1F2 | VCA | CAPRI ATEX | EDCGEXADE | Gamme ADE | EDCGEXADE1F2 | ADE 1F2
CAPRI | CAP807204V1K4 | ART | 3589350116380 | CAP807204V1K4 | ADE 1F2 | Presse-étoupe ATEX Ex d pour câble non armé | ADE1 M63 3 NPN K4 | Presse-étoupe compact ADE 1F2 ISO63 n°12 N KIT4 | Presse-étoupe compact ADE 1F2 ISO63 n°12 en laiton nickelé, avec écrou, joint fibre vert et module d'amarrage | 2026-10-01 | 31343 | 31343 | 100 | 20 | EA | 1 | 1 | 1 | EA |  |  |  | 0 | 10 | 1 | 12 | A |  | 74198090 | ED | Produits Distribution Electrique | CG | Presse-étoupe, accessoires, conduits et raccords | EX | Presse-étoupe certifiés | ADE | Gamme ADE | 1F2 | ADE 1F2 | VCA | CAPRI ATEX | EDCGEXADE | Gamme ADE | EDCGEXADE1F2 | ADE 1F2
CAPRI | CAP807209V1 | ART | 3589350032710 | CAP807209V1 | ADE 1F2 | Presse-étoupe ATEX Ex d pour câble non armé | ADE1 M63 3 SSN | Presse-étoupe compact ADE 1F2 ISO63 n°12 IX | Presse-étoupe compact ADE 1F2 ISO63 n°12 en inox 316L | 2026-10-01 | 104307 | 104307 | 100 | 20 | EA | 1 | 1 | 1 | EA |  |  |  | 0 | 10 | 1 | 12 | A |  | 73269098 | ED | Produits Distribution Electrique | CG | Presse-étoupe, accessoires, conduits et raccords | EX | Presse-étoupe certifiés | ADE | Gamme ADE | 1F2 | ADE 1F2 | VCA | CAPRI ATEX | EDCGEXADE | Gamme ADE | EDCGEXADE1F2 | ADE 1F2
CAPRI | CAP807209V1K1 | ART | 3589350050622 | CAP807209V1K1 | ADE 1F2 | Presse-étoupe ATEX Ex d pour câble non armé | ADE1 M63 3 SSN K1 | Presse-étoupe compact ADE 1F2 ISO63 n°12 IX KIT1 | Presse-étoupe compact ADE 1F2 ISO63 n°12 en inox 316L, avec écrou et joint fibre vert | 2026-10-01 | 124058 | 124058 | 100 | 20 | EA | 1 | 1 | 1 | EA |  |  |  | 0 | 10 | 1 | 12 | A |  | 73269098 | ED | Produits Distribution Electrique | CG | Presse-étoupe, accessoires, conduits et raccords | EX | Presse-étoupe certifiés | ADE | Gamme ADE | 1F2 | ADE 1F2 | VCA | CAPRI ATEX | EDCGEXADE | Gamme ADE | EDCGEXADE1F2 | ADE 1F2
CAPRI | CAP807209V1K2 | ART | 3589350051995 | CAP807209V1K2 | ADE 1F2 | Presse-étoupe ATEX Ex d pour câble non armé | ADE1 M63 3 SSN K2 | Presse-étoupe compact ADE 1F2 ISO63 n°12 IX KIT2 | Presse-étoupe compact ADE 1F2 ISO63 n°12 en inox 316L, avec écrou, joint fibre vert, bague de masse et capuchon | 2026-10-01 | 134159 | 134159 | 100 | 20 | EA | 1 | 1 | 1 | EA |  |  |  | 0 | 10 | 1 | 12 | A |  | 73269098 | ED | Produits Distribution Electrique | CG | Presse-étoupe, accessoires, conduits et raccords | EX | Presse-étoupe certifiés | ADE | Gamme ADE | 1F2 | ADE 1F2 | VCA | CAPRI ATEX | EDCGEXADE | Gamme ADE | EDCGEXADE1F2 | ADE 1F2
CAPRI | CAP807209V1K3 | ART | 3589350053432 | CAP807209V1K3 | ADE 1F2 | Presse-étoupe ATEX Ex d pour câble non armé | ADE1 M63 3 SSN K3 | Presse-étoupe compact ADE 1F2 ISO63 n°12 IX KIT3 | Presse-étoupe compact ADE 1F2 ISO63 n°12 en inox 316L, avec écrou, joint fibre vert, bague de masse et rondelle frein | 2026-10-01 | 135629 | 135629 | 100 | 20 | EA | 1 | 1 | 1 | EA |  |  |  | 0 | 10 | 1 | 12 | A |  | 73269098 | ED | Produits Distribution Electrique | CG | Presse-étoupe, accessoires, conduits et raccords | EX | Presse-étoupe certifiés | ADE | Gamme ADE | 1F2 | ADE 1F2 | VCA | CAPRI ATEX | EDCGEXADE | Gamme ADE | EDCGEXADE1F2 | ADE 1F2
CAPRI | CAP807294V1 | ART | 3589350047141 | CAP807294V1 | ADE 1F2 | Presse-étoupe ATEX Ex d pour câble non armé | ADE1 M63 2 NPN | Presse-étoupe compact ADE 1F2 ISO63 n°11 N | Presse-étoupe compact ADE 1F2 ISO63 n°11 en laiton nickelé | 2026-10-01 | 16958 | 16958 | 100 | 20 | EA | 1 | 1 | 1 | EA |  |  |  | 0 | 10 | 1 | 12 | A |  | 74198090 | ED | Produits Distribution Electrique | CG | Presse-étoupe, accessoires, conduits et raccords | EX | Presse-étoupe certifiés | ADE | Gamme ADE | 1F2 | ADE 1F2 | VCA | CAPRI ATEX | EDCGEXADE | Gamme ADE | EDCGEXADE1F2 | ADE 1F2
CAPRI | CAP807294V1K1 | ART | 3589350054842 | CAP807294V1K1 | ADE 1F2 | Presse-étoupe ATEX Ex d pour câble non armé | ADE1 M63 2 NPN K1 | Presse-étoupe compact ADE 1F2 ISO63 n°11 N KIT1 | Presse-étoupe compact ADE 1F2 ISO63 n°11 en laiton nickelé, avec écrou et joint fibre vert | 2026-10-01 | 19247 | 19247 | 100 | 20 | EA | 1 | 1 | 1 | EA |  |  |  | 0 | 10 | 1 | 12 | A |  | 74198090 | ED | Produits Distribution Electrique | CG | Presse-étoupe, accessoires, conduits et raccords | EX | Presse-étoupe certifiés | ADE | Gamme ADE | 1F2 | ADE 1F2 | VCA | CAPRI ATEX | EDCGEXADE | Gamme ADE | EDCGEXADE1F2 | ADE 1F2
CAPRI | CAP807294V1K2 | ART | 3589350055245 | CAP807294V1K2 | ADE 1F2 | Presse-étoupe ATEX Ex d pour câble non armé | ADE1 M63 2 NPN K2 | Presse-étoupe compact ADE 1F2 ISO63 n°11 N KIT2 | Presse-étoupe compact ADE 1F2 ISO63 n°11 en laiton nickelé, avec écrou, joint fibre vert, bague de masse et capuchon | 2026-10-01 | 22817 | 22817 | 100 | 20 | EA | 1 | 1 | 1 | EA |  |  |  | 0 | 10 | 1 | 12 | A |  | 74198090 | ED | Produits Distribution Electrique | CG | Presse-étoupe, accessoires, conduits et raccords | EX | Presse-étoupe certifiés | ADE | Gamme ADE | 1F2 | ADE 1F2 | VCA | CAPRI ATEX | EDCGEXADE | Gamme ADE | EDCGEXADE1F2 | ADE 1F2
CAPRI | CAP807294V1K3 | ART | 3589350055641 | CAP807294V1K3 | ADE 1F2 | Presse-étoupe ATEX Ex d pour câble non armé | ADE1 M63 2 NPN K3 | Presse-étoupe compact ADE 1F2 ISO63 n°11 N KIT3 | Presse-étoupe compact ADE 1F2 ISO63 n°11 en laiton nickelé, avec écrou, joint fibre vert, bague de masse et rondelle frein | 2026-10-01 | 24623 | 24623 | 100 | 20 | EA | 1 | 1 | 1 | EA |  |  |  | 0 | 10 | 1 | 12 | A |  | 74198090 | ED | Produits Distribution Electrique | CG | Presse-étoupe, accessoires, conduits et raccords | EX | Presse-étoupe certifiés | ADE | Gamme ADE | 1F2 | ADE 1F2 | VCA | CAPRI ATEX | EDCGEXADE | Gamme ADE | EDCGEXADE1F2 | ADE 1F2
CAPRI | CAP807294V1K4 | ART | 3589350116076 | CAP807294V1K4 | ADE 1F2 | Presse-étoupe ATEX Ex d pour câble non armé | ADE1 M63 2 NPN K4 | Presse-étoupe compact ADE 1F2 ISO63 n°11 N KIT4 | Presse-étoupe compact ADE 1F2 ISO63 n°11 en laiton nickelé, avec écrou, joint fibre vert et module d'amarrage | 2026-10-01 | 26471 | 26471 | 100 | 20 | EA | 1 | 1 | 1 | EA |  |  |  | 0 | 10 | 1 | 12 | A |  | 74198090 | ED | Produits Distribution Electrique | CG | Presse-étoupe, accessoires, conduits et raccords | EX | Presse-étoupe certifiés | ADE | Gamme ADE | 1F2 | ADE 1F2 | VCA | CAPRI ATEX | EDCGEXADE | Gamme ADE | EDCGEXADE1F2 | ADE 1F2
CAPRI | CAP807299V1 | ART | 3589350054538 | CAP807299V1 | ADE 1F2 | Presse-étoupe ATEX Ex d pour câble non armé | ADE1 M63 2 SSN | Presse-étoupe compact ADE 1F2 ISO63 n°11 IX | Presse-étoupe compact ADE 1F2 ISO63 n°11 en inox 316L | 2026-10-01 | 81281 | 81281 | 100 | 20 | EA | 1 | 1 | 1 | EA |  |  |  | 0 | 10 | 1 | 12 | A |  | 73269098 | ED | Produits Distribution Electrique | CG | Presse-étoupe, accessoires, conduits et raccords | EX | Presse-étoupe certifiés | ADE | Gamme ADE | 1F2 | ADE 1F2 | VCA | CAPRI ATEX | EDCGEXADE | Gamme ADE | EDCGEXADE1F2 | ADE 1F2
CAPRI | CAP807299V1K1 | ART | 3589350054927 | CAP807299V1K1 | ADE 1F2 | Presse-étoupe ATEX Ex d pour câble non armé | ADE1 M63 2 SSN K1 | Presse-étoupe compact ADE 1F2 ISO63 n°11 IX KIT1 | Presse-étoupe compact ADE 1F2 ISO63 n°11 en inox 316L, avec écrou et joint fibre vert | 2026-10-01 | 101031 | 101031 | 100 | 20 | EA | 1 | 1 | 1 | EA |  |  |  | 0 | 10 | 1 | 12 | A |  | 73269098 | ED | Produits Distribution Electrique | CG | Presse-étoupe, accessoires, conduits et raccords | EX | Presse-étoupe certifiés | ADE | Gamme ADE | 1F2 | ADE 1F2 | VCA | CAPRI ATEX | EDCGEXADE | Gamme ADE | EDCGEXADE1F2 | ADE 1F2
CAPRI | CAP807299V1K2 | ART | 3589350055320 | CAP807299V1K2 | ADE 1F2 | Presse-étoupe ATEX Ex d pour câble non armé | ADE1 M63 2 SSN K2 | Presse-étoupe compact ADE 1F2 ISO63 n°11 IX KIT2 | Presse-étoupe compact ADE 1F2 ISO63 n°11 en inox 316L, avec écrou, joint fibre vert, bague de masse et capuchon | 2026-10-01 | 111132 | 111132 | 100 | 20 | EA | 1 | 1 | 1 | EA |  |  |  | 0 | 10 | 1 | 12 | A |  | 73269098 | ED | Produits Distribution Electrique | CG | Presse-étoupe, accessoires, conduits et raccords | EX | Presse-étoupe certifiés | ADE | Gamme ADE | 1F2 | ADE 1F2 | VCA | CAPRI ATEX | EDCGEXADE | Gamme ADE | EDCGEXADE1F2 | ADE 1F2
CAPRI | CAP807299V1K3 | ART | 3589350055726 | CAP807299V1K3 | ADE 1F2 | Presse-étoupe ATEX Ex d pour câble non armé | ADE1 M63 2 SSN K3 | Presse-étoupe compact ADE 1F2 ISO63 n°11 IX KIT3 | Presse-étoupe compact ADE 1F2 ISO63 n°11 en inox 316L, avec écrou, joint fibre vert, bague de masse et rondelle frein | 2026-10-01 | 112602 | 112602 | 100 | 20 | EA | 1 | 1 | 1 | EA |  |  |  | 0 | 10 | 1 | 12 | A |  | 73269098 | ED | Produits Distribution Electrique | CG | Presse-étoupe, accessoires, conduits et raccords | EX | Presse-étoupe certifiés | ADE | Gamme ADE | 1F2 | ADE 1F2 | VCA | CAPRI ATEX | EDCGEXADE | Gamme ADE | EDCGEXADE1F2 | ADE 1F2
CAPRI | CAP807304V1 | ART | 3589350032727 | CAP807304V1 | ADE 1F2 | Presse-étoupe ATEX Ex d pour câble non armé | ADE1 M75 3 NPN | Presse-étoupe compact ADE 1F2 ISO75 n°13 N | Presse-étoupe compact ADE 1F2 ISO75 n°13 en laiton nickelé | 2026-10-01 | 44615 | 44615 | 100 | 20 | EA | 1 | 1 | 1 | EA |  |  |  | 1 | 5 | 1 | 12 | A |  | 74198090 | ED | Produits Distribution Electrique | CG | Presse-étoupe, accessoires, conduits et raccords | EX | Presse-étoupe certifiés | ADE | Gamme ADE | 1F2 | ADE 1F2 | VCA | CAPRI ATEX | EDCGEXADE | Gamme ADE | EDCGEXADE1F2 | ADE 1F2
CAPRI | CAP807304V1K1 | ART | 3589350050639 | CAP807304V1K1 | ADE 1F2 | Presse-étoupe ATEX Ex d pour câble non armé | ADE1 M75 3 NPN K1 | Presse-étoupe compact ADE 1F2 ISO75 n°13 N KIT1 | Presse-étoupe compact ADE 1F2 ISO75 n°13 en laiton nickelé, avec écrou et joint fibre vert | 2026-10-01 | 49917 | 49917 | 100 | 20 | EA | 1 | 1 | 1 | EA |  |  |  | 0 | 10 | 1 | 12 | A |  | 74198090 | ED | Produits Distribution Electrique | CG | Presse-étoupe, accessoires, conduits et raccords | EX | Presse-étoupe certifiés | ADE | Gamme ADE | 1F2 | ADE 1F2 | VCA | CAPRI ATEX | EDCGEXADE | Gamme ADE | EDCGEXADE1F2 | ADE 1F2
CAPRI | CAP807304V1K2 | ART | 3589350052008 | CAP807304V1K2 | ADE 1F2 | Presse-étoupe ATEX Ex d pour câble non armé | ADE1 M75 3 NPN K2 | Presse-étoupe compact ADE 1F2 ISO75 n°13 N KIT2 | Presse-étoupe compact ADE 1F2 ISO75 n°13 en laiton nickelé, avec écrou, joint fibre vert, bague de masse et capuchon | 2026-10-01 | 54516 | 54516 | 100 | 20 | EA | 1 | 1 | 1 | EA |  |  |  | 0 | 10 | 1 | 12 | A |  | 74198090 | ED | Produits Distribution Electrique | CG | Presse-étoupe, accessoires, conduits et raccords | EX | Presse-étoupe certifiés | ADE | Gamme ADE | 1F2 | ADE 1F2 | VCA | CAPRI ATEX | EDCGEXADE | Gamme ADE | EDCGEXADE1F2 | ADE 1F2
CAPRI | CAP807304V1K3 | ART | 3589350053449 | CAP807304V1K3 | ADE 1F2 | Presse-étoupe ATEX Ex d pour câble non armé | ADE1 M75 3 NPN K3 | Presse-étoupe compact ADE 1F2 ISO75 n°13 N KIT3 | Presse-étoupe compact ADE 1F2 ISO75 n°13 en laiton nickelé, avec écrou, joint fibre vert, bague de masse et rondelle frein | 2026-10-01 | 55629 | 55629 | 100 | 20 | EA | 1 | 1 | 1 | EA |  |  |  | 0 | 10 | 1 | 12 | A |  | 74198090 | ED | Produits Distribution Electrique | CG | Presse-étoupe, accessoires, conduits et raccords | EX | Presse-étoupe certifiés | ADE | Gamme ADE | 1F2 | ADE 1F2 | VCA | CAPRI ATEX | EDCGEXADE | Gamme ADE | EDCGEXADE1F2 | ADE 1F2
CAPRI | CAP807304V1K4 | ART | 3589350116083 | CAP807304V1K4 | ADE 1F2 | Presse-étoupe ATEX Ex d pour câble non armé | ADE1 M75 3 NPN K4 | Presse-étoupe compact ADE 1F2 ISO75 n°13 N KIT4 | Presse-étoupe compact ADE 1F2 ISO75 n°13 en laiton nickelé, avec écrou, joint fibre vert et module d'amarrage | 2026-10-01 | 57698 | 57698 | 100 | 20 | EA | 1 | 1 | 1 | EA |  |  |  | 0 | 10 | 1 | 12 | A |  | 74198090 | ED | Produits Distribution Electrique | CG | Presse-étoupe, accessoires, conduits et raccords | EX | Presse-étoupe certifiés | ADE | Gamme ADE | 1F2 | ADE 1F2 | VCA | CAPRI ATEX | EDCGEXADE | Gamme ADE | EDCGEXADE1F2 | ADE 1F2
CAPRI | CAP807309V1 | ART | 3589350032741 | CAP807309V1 | ADE 1F2 | Presse-étoupe ATEX Ex d pour câble non armé | ADE1 M75 3 SSN | Presse-étoupe compact ADE 1F2 ISO75 n°13 IX | Presse-étoupe compact ADE 1F2 ISO75 n°13 en inox 316L | 2026-10-01 | 122231 | 122231 | 100 | 20 | EA | 1 | 1 | 1 | EA |  |  |  | 0 | 20 | 1 | 12 | A |  | 73269098 | ED | Produits Distribution Electrique | CG | Presse-étoupe, accessoires, conduits et raccords | EX | Presse-étoupe certifiés | ADE | Gamme ADE | 1F2 | ADE 1F2 | VCA | CAPRI ATEX | EDCGEXADE | Gamme ADE | EDCGEXADE1F2 | ADE 1F2
CAPRI | CAP807309V1K1 | ART | 3589350047110 | CAP807309V1K1 | ADE 1F2 | Presse-étoupe ATEX Ex d pour câble non armé | ADE1 M75 3 SSN K1 | Presse-étoupe compact ADE 1F2 ISO75 n°13 IX KIT1 | Presse-étoupe compact ADE 1F2 ISO75 n°13 en inox 316L, avec écrou et joint fibre vert | 2026-10-01 | 152418 | 152418 | 100 | 20 | EA | 1 | 1 | 1 | EA |  |  |  | 0 | 20 | 1 | 12 | A |  | 73269098 | ED | Produits Distribution Electrique | CG | Presse-étoupe, accessoires, conduits et raccords | EX | Presse-étoupe certifiés | ADE | Gamme ADE | 1F2 | ADE 1F2 | VCA | CAPRI ATEX | EDCGEXADE | Gamme ADE | EDCGEXADE1F2 | ADE 1F2
CAPRI | CAP807309V1K2 | ART | 3589350052022 | CAP807309V1K2 | ADE 1F2 | Presse-étoupe ATEX Ex d pour câble non armé | ADE1 M75 3 SSN K2 | Presse-étoupe compact ADE 1F2 ISO75 n°13 IX KIT2 | Presse-étoupe compact ADE 1F2 ISO75 n°13 en inox 316L, avec écrou, joint fibre vert, bague de masse et capuchon | 2026-10-01 | 164976 | 164976 | 100 | 20 | EA | 1 | 1 | 1 | EA |  |  |  | 0 | 20 | 1 | 12 | A |  | 73269098 | ED | Produits Distribution Electrique | CG | Presse-étoupe, accessoires, conduits et raccords | EX | Presse-étoupe certifiés | ADE | Gamme ADE | 1F2 | ADE 1F2 | VCA | CAPRI ATEX | EDCGEXADE | Gamme ADE | EDCGEXADE1F2 | ADE 1F2
CAPRI | CAP807309V1K3 | ART | 3589350053463 | CAP807309V1K3 | ADE 1F2 | Presse-étoupe ATEX Ex d pour câble non armé | ADE1 M75 3 SSN K3 | Presse-étoupe compact ADE 1F2 ISO75 n°13 IX KIT3 | Presse-étoupe compact ADE 1F2 ISO75 n°13 en inox 316L, avec écrou, joint fibre vert, bague de masse et rondelle frein | 2026-10-01 | 166121 | 166121 | 100 | 20 | EA | 1 | 1 | 1 | EA |  |  |  | 0 | 20 | 1 | 12 | A |  | 73269098 | ED | Produits Distribution Electrique | CG | Presse-étoupe, accessoires, conduits et raccords | EX | Presse-étoupe certifiés | ADE | Gamme ADE | 1F2 | ADE 1F2 | VCA | CAPRI ATEX | EDCGEXADE | Gamme ADE | EDCGEXADE1F2 | ADE 1F2
CAPRI | CAP807504V1 | ART | 3589350032758 | CAP807504V1 | ADE 1F2 | Presse-étoupe ATEX Ex d pour câble non armé | ADE1 M90 3 NPN | Presse-étoupe compact ADE 1F2 ISO90 n°15 N | Presse-étoupe compact ADE 1F2 ISO90 n°15 en laiton nickelé | 2026-10-01 | 82194 | 82194 | 100 | 20 | EA | 1 | 1 | 1 | EA |  |  |  | 0 | 20 | 1 | 12 | A |  | 74198090 | ED | Produits Distribution Electrique | CG | Presse-étoupe, accessoires, conduits et raccords | EX | Presse-étoupe certifiés | ADE | Gamme ADE | 1F2 | ADE 1F2 | VCA | CAPRI ATEX | EDCGEXADE | Gamme ADE | EDCGEXADE1F2 | ADE 1F2
CAPRI | CAP807504V1K1 | ART | 3589350050653 | CAP807504V1K1 | ADE 1F2 | Presse-étoupe ATEX Ex d pour câble non armé | ADE1 M90 3 NPN K1 | Presse-étoupe compact ADE 1F2 ISO90 n°15 N KIT1 | Presse-étoupe compact ADE 1F2 ISO90 n°15 en laiton nickelé, avec écrou et joint fibre vert | 2026-10-01 | 92705 | 92705 | 100 | 20 | EA | 1 | 1 | 1 | EA |  |  |  | 0 | 20 | 1 | 12 | A |  | 74198090 | ED | Produits Distribution Electrique | CG | Presse-étoupe, accessoires, conduits et raccords | EX | Presse-étoupe certifiés | ADE | Gamme ADE | 1F2 | ADE 1F2 | VCA | CAPRI ATEX | EDCGEXADE | Gamme ADE | EDCGEXADE1F2 | ADE 1F2
CAPRI | CAP807504V1K2 | ART | 3589350052039 | CAP807504V1K2 | ADE 1F2 | Presse-étoupe ATEX Ex d pour câble non armé | ADE1 M90 3 NPN K2 | Presse-étoupe compact ADE 1F2 ISO90 n°15 N KIT2 | Presse-étoupe compact ADE 1F2 ISO90 n°15 en laiton nickelé, avec écrou, joint fibre vert, bague de masse et capuchon | 2026-10-01 | 101724 | 101724 | 100 | 20 | EA | 1 | 1 | 1 | EA |  |  |  | 0 | 20 | 1 | 12 | A |  | 74198090 | ED | Produits Distribution Electrique | CG | Presse-étoupe, accessoires, conduits et raccords | EX | Presse-étoupe certifiés | ADE | Gamme ADE | 1F2 | ADE 1F2 | VCA | CAPRI ATEX | EDCGEXADE | Gamme ADE | EDCGEXADE1F2 | ADE 1F2
CAPRI | CAP807504V1K3 | ART | 3589350053470 | CAP807504V1K3 | ADE 1F2 | Presse-étoupe ATEX Ex d pour câble non armé | ADE1 M90 3 NPN K3 | Presse-étoupe compact ADE 1F2 ISO90 n°15 N KIT3 | Presse-étoupe compact ADE 1F2 ISO90 n°15 en laiton nickelé, avec écrou, joint fibre vert, bague de masse et rondelle frein | 2026-10-01 | 117443 | 117443 | 100 | 20 | EA | 1 | 1 | 1 | EA |  |  |  | 0 | 20 | 1 | 12 | A |  | 74198090 | ED | Produits Distribution Electrique | CG | Presse-étoupe, accessoires, conduits et raccords | EX | Presse-étoupe certifiés | ADE | Gamme ADE | 1F2 | ADE 1F2 | VCA | CAPRI ATEX | EDCGEXADE | Gamme ADE | EDCGEXADE1F2 | ADE 1F2
CAPRI | CAP807504V1K4 | ART | 3589350116397 | CAP807504V1K4 | ADE 1F2 | Presse-étoupe ATEX Ex d pour câble non armé | ADE1 M90 3 NPN K4 | Presse-étoupe compact ADE 1F2 ISO90 n°15 N KIT4 | Presse-étoupe compact ADE 1F2 ISO90 n°15 en laiton nickelé, avec écrou, joint fibre vert et module d'amarrage | 2026-10-01 | 106197 | 106197 | 100 | 20 | EA | 1 | 1 | 1 | EA |  |  |  | 0 | 20 | 1 | 12 | A |  | 74198090 | ED | Produits Distribution Electrique | CG | Presse-étoupe, accessoires, conduits et raccords | EX | Presse-étoupe certifiés | ADE | Gamme ADE | 1F2 | ADE 1F2 | VCA | CAPRI ATEX | EDCGEXADE | Gamme ADE | EDCGEXADE1F2 | ADE 1F2
CAPRI | CAP807509V1 | ART | 3589350032772 | CAP807509V1 | ADE 1F2 | Presse-étoupe ATEX Ex d pour câble non armé | ADE1 M90 3 SSN | Presse-étoupe compact ADE 1F2 ISO90 n°15 IX | Presse-étoupe compact ADE 1F2 ISO90 n°15 en inox 316L | 2026-10-01 | 156734 | 156734 | 100 | 20 | EA | 1 | 1 | 1 | EA |  |  |  | 0 | 20 | 1 | 12 | A |  | 73269098 | ED | Produits Distribution Electrique | CG | Presse-étoupe, accessoires, conduits et raccords | EX | Presse-étoupe certifiés | ADE | Gamme ADE | 1F2 | ADE 1F2 | VCA | CAPRI ATEX | EDCGEXADE | Gamme ADE | EDCGEXADE1F2 | ADE 1F2
CAPRI | CAP807509V1K1 | ART | 3589350050677 | CAP807509V1K1 | ADE 1F2 | Presse-étoupe ATEX Ex d pour câble non armé | ADE1 M90 3 SSN K1 | Presse-étoupe compact ADE 1F2 ISO90 n°15 IX KIT1 | Presse-étoupe compact ADE 1F2 ISO90 n°15 en inox 316L, avec écrou et joint fibre vert | 2026-10-01 | 191888 | 191888 | 100 | 20 | EA | 1 | 1 | 1 | EA |  |  |  | 0 | 20 | 1 | 12 | A |  | 73269098 | ED | Produits Distribution Electrique | CG | Presse-étoupe, accessoires, conduits et raccords | EX | Presse-étoupe certifiés | ADE | Gamme ADE | 1F2 | ADE 1F2 | VCA | CAPRI ATEX | EDCGEXADE | Gamme ADE | EDCGEXADE1F2 | ADE 1F2
CAPRI | CAP807509V1K2 | ART | 3589350052053 | CAP807509V1K2 | ADE 1F2 | Presse-étoupe ATEX Ex d pour câble non armé | ADE1 M90 3 SSN K2 | Presse-étoupe compact ADE 1F2 ISO90 n°15 IX KIT2 | Presse-étoupe compact ADE 1F2 ISO90 n°15 en inox 316L, avec écrou, joint fibre vert, bague de masse et capuchon | 2026-10-01 | 221067 | 221067 | 100 | 20 | EA | 1 | 1 | 1 | EA |  |  |  | 0 | 20 | 1 | 12 | A |  | 73269098 | ED | Produits Distribution Electrique | CG | Presse-étoupe, accessoires, conduits et raccords | EX | Presse-étoupe certifiés | ADE | Gamme ADE | 1F2 | ADE 1F2 | VCA | CAPRI ATEX | EDCGEXADE | Gamme ADE | EDCGEXADE1F2 | ADE 1F2
CAPRI | CAP807509V1K3 | ART | 3589350053494 | CAP807509V1K3 | ADE 1F2 | Presse-étoupe ATEX Ex d pour câble non armé | ADE1 M90 3 SSN K3 | Presse-étoupe compact ADE 1F2 ISO90 n°15 IX KIT3 | Presse-étoupe compact ADE 1F2 ISO90 n°15 en inox 316L, avec écrou, joint fibre vert, bague de masse et rondelle frein | 2026-10-01 | 237248 | 237248 | 100 | 20 | EA | 1 | 1 | 1 | EA |  |  |  | 0 | 20 | 1 | 12 | A |  | 73269098 | ED | Produits Distribution Electrique | CG | Presse-étoupe, accessoires, conduits et raccords | EX | Presse-étoupe certifiés | ADE | Gamme ADE | 1F2 | ADE 1F2 | VCA | CAPRI ATEX | EDCGEXADE | Gamme ADE | EDCGEXADE1F2 | ADE 1F2
CAPRI | CAP807594V1 | ART | 3589350032789 | CAP807594V1 | ADE 1F2 | Presse-étoupe ATEX Ex d pour câble non armé | ADE1 M90 2 NPN | Presse-étoupe compact ADE 1F2 ISO90 n°14 N | Presse-étoupe compact ADE 1F2 ISO90 n°14 en laiton nickelé | 2026-10-01 | 66234 | 66234 | 100 | 20 | EA | 1 | 1 | 1 | EA |  |  |  | 0 | 20 | 1 | 12 | A |  | 74198090 | ED | Produits Distribution Electrique | CG | Presse-étoupe, accessoires, conduits et raccords | EX | Presse-étoupe certifiés | ADE | Gamme ADE | 1F2 | ADE 1F2 | VCA | CAPRI ATEX | EDCGEXADE | Gamme ADE | EDCGEXADE1F2 | ADE 1F2
CAPRI | CAP807594V1K1 | ART | 3589350050684 | CAP807594V1K1 | ADE 1F2 | Presse-étoupe ATEX Ex d pour câble non armé | ADE1 M90 2 NPN K1 | Presse-étoupe compact ADE 1F2 ISO90 n°14 N KIT1 | Presse-étoupe compact ADE 1F2 ISO90 n°14 en laiton nickelé, avec écrou et joint fibre vert | 2026-10-01 | 74823 | 74823 | 100 | 20 | EA | 1 | 1 | 1 | EA |  |  |  | 0 | 20 | 1 | 12 | A |  | 74198090 | ED | Produits Distribution Electrique | CG | Presse-étoupe, accessoires, conduits et raccords | EX | Presse-étoupe certifiés | ADE | Gamme ADE | 1F2 | ADE 1F2 | VCA | CAPRI ATEX | EDCGEXADE | Gamme ADE | EDCGEXADE1F2 | ADE 1F2
CAPRI | CAP807594V1K2 | ART | 3589350052060 | CAP807594V1K2 | ADE 1F2 | Presse-étoupe ATEX Ex d pour câble non armé | ADE1 M90 2 NPN K2 | Presse-étoupe compact ADE 1F2 ISO90 n°14 N KIT2 | Presse-étoupe compact ADE 1F2 ISO90 n°14 en laiton nickelé, avec écrou, joint fibre vert, bague de masse et capuchon | 2026-10-01 | 83276 | 83276 | 100 | 20 | EA | 1 | 1 | 1 | EA |  |  |  | 0 | 20 | 1 | 12 | A |  | 74198090 | ED | Produits Distribution Electrique | CG | Presse-étoupe, accessoires, conduits et raccords | EX | Presse-étoupe certifiés | ADE | Gamme ADE | 1F2 | ADE 1F2 | VCA | CAPRI ATEX | EDCGEXADE | Gamme ADE | EDCGEXADE1F2 | ADE 1F2
CAPRI | CAP807594V1K3 | ART | 3589350053500 | CAP807594V1K3 | ADE 1F2 | Presse-étoupe ATEX Ex d pour câble non armé | ADE1 M90 2 NPN K3 | Presse-étoupe compact ADE 1F2 ISO90 n°14 N KIT3 | Presse-étoupe compact ADE 1F2 ISO90 n°14 en laiton nickelé, avec écrou, joint fibre vert, bague de masse et rondelle frein | 2026-10-01 | 96296 | 96296 | 100 | 20 | EA | 1 | 1 | 1 | EA |  |  |  | 0 | 20 | 1 | 12 | A |  | 74198090 | ED | Produits Distribution Electrique | CG | Presse-étoupe, accessoires, conduits et raccords | EX | Presse-étoupe certifiés | ADE | Gamme ADE | 1F2 | ADE 1F2 | VCA | CAPRI ATEX | EDCGEXADE | Gamme ADE | EDCGEXADE1F2 | ADE 1F2
CAPRI | CAP807594V1K4 | ART | 3589350116106 | CAP807594V1K4 | ADE 1F2 | Presse-étoupe ATEX Ex d pour câble non armé | ADE1 M90 2 NPN K4 | Presse-étoupe compact ADE 1F2 ISO90 n°14 N KIT4 | Presse-étoupe compact ADE 1F2 ISO90 n°14 en laiton nickelé, avec écrou, joint fibre vert et module d'amarrage | 2026-10-01 | 85712 | 85712 | 100 | 20 | EA | 1 | 1 | 1 | EA |  |  |  | 0 | 20 | 1 | 12 | A |  | 74198090 | ED | Produits Distribution Electrique | CG | Presse-étoupe, accessoires, conduits et raccords | EX | Presse-étoupe certifiés | ADE | Gamme ADE | 1F2 | ADE 1F2 | VCA | CAPRI ATEX | EDCGEXADE | Gamme ADE | EDCGEXADE1F2 | ADE 1F2
CAPRI | CAP807599V1 | ART | 3589350032802 | CAP807599V1 | ADE 1F2 | Presse-étoupe ATEX Ex d pour câble non armé | ADE1 M90 2 SSN | Presse-étoupe compact ADE 1F2 ISO90 n°14 IX | Presse-étoupe compact ADE 1F2 ISO90 n°14 en inox 316L | 2026-10-01 | 138023 | 138023 | 100 | 20 | EA | 1 | 1 | 1 | EA |  |  |  | 0 | 20 | 1 | 12 | A |  | 73269098 | ED | Produits Distribution Electrique | CG | Presse-étoupe, accessoires, conduits et raccords | EX | Presse-étoupe certifiés | ADE | Gamme ADE | 1F2 | ADE 1F2 | VCA | CAPRI ATEX | EDCGEXADE | Gamme ADE | EDCGEXADE1F2 | ADE 1F2
CAPRI | CAP807599V1K1 | ART | 3589350050707 | CAP807599V1K1 | ADE 1F2 | Presse-étoupe ATEX Ex d pour câble non armé | ADE1 M90 2 SSN K1 | Presse-étoupe compact ADE 1F2 ISO90 n°14 IX KIT1 | Presse-étoupe compact ADE 1F2 ISO90 n°14 en inox 316L, avec écrou et joint fibre vert | 2026-10-01 | 173177 | 173177 | 100 | 20 | EA | 1 | 1 | 1 | EA |  |  |  | 0 | 20 | 1 | 12 | A |  | 73269098 | ED | Produits Distribution Electrique | CG | Presse-étoupe, accessoires, conduits et raccords | EX | Presse-étoupe certifiés | ADE | Gamme ADE | 1F2 | ADE 1F2 | VCA | CAPRI ATEX | EDCGEXADE | Gamme ADE | EDCGEXADE1F2 | ADE 1F2
CAPRI | CAP807599V1K2 | ART | 3589350052084 | CAP807599V1K2 | ADE 1F2 | Presse-étoupe ATEX Ex d pour câble non armé | ADE1 M90 2 SSN K2 | Presse-étoupe compact ADE 1F2 ISO90 n°14 IX KIT2 | Presse-étoupe compact ADE 1F2 ISO90 n°14 en inox 316L, avec écrou, joint fibre vert, bague de masse et capuchon | 2026-10-01 | 201779 | 201779 | 100 | 20 | EA | 1 | 1 | 1 | EA |  |  |  | 0 | 20 | 1 | 12 | A |  | 73269098 | ED | Produits Distribution Electrique | CG | Presse-étoupe, accessoires, conduits et raccords | EX | Presse-étoupe certifiés | ADE | Gamme ADE | 1F2 | ADE 1F2 | VCA | CAPRI ATEX | EDCGEXADE | Gamme ADE | EDCGEXADE1F2 | ADE 1F2
CAPRI | CAP807599V1K3 | ART | 3589350053524 | CAP807599V1K3 | ADE 1F2 | Presse-étoupe ATEX Ex d pour câble non armé | ADE1 M90 2 SSN K3 | Presse-étoupe compact ADE 1F2 ISO90 n°14 IX KIT3 | Presse-étoupe compact ADE 1F2 ISO90 n°14 en inox 316L, avec écrou, joint fibre vert, bague de masse et rondelle frein | 2026-10-01 | 218537 | 218537 | 100 | 20 | EA | 1 | 1 | 1 | EA |  |  |  | 0 | 20 | 1 | 12 | A |  | 73269098 | ED | Produits Distribution Electrique | CG | Presse-étoupe, accessoires, conduits et raccords | EX | Presse-étoupe certifiés | ADE | Gamme ADE | 1F2 | ADE 1F2 | VCA | CAPRI ATEX | EDCGEXADE | Gamme ADE | EDCGEXADE1F2 | ADE 1F2
CAPRI | CAP807604V1 | ART | 3589350032819 | CAP807604V1 | ADE 1F2 | Presse-étoupe ATEX Ex d pour câble non armé | ADE1 M110 2 NPN | Presse-étoupe compact ADE 1F2 ISO110 n°16 N | Presse-étoupe compact ADE 1F2 ISO110 n°16 en laiton nickelé | 2026-10-01 | 93555 | 93555 | 100 | 20 | EA | 1 | 1 | 1 | EA |  |  |  | 0 | 20 | 1 | 12 | A |  | 74198090 | ED | Produits Distribution Electrique | CG | Presse-étoupe, accessoires, conduits et raccords | EX | Presse-étoupe certifiés | ADE | Gamme ADE | 1F2 | ADE 1F2 | VCA | CAPRI ATEX | EDCGEXADE | Gamme ADE | EDCGEXADE1F2 | ADE 1F2
CAPRI | CAP807604V1K1 | ART | 3589350050714 | CAP807604V1K1 | ADE 1F2 | Presse-étoupe ATEX Ex d pour câble non armé | ADE1 M110 2 NPN K1 | Presse-étoupe compact ADE 1F2 ISO110 n°16 N KIT1 | Presse-étoupe compact ADE 1F2 ISO110 n°16 en laiton nickelé, avec écrou et joint fibre vert | 2026-10-01 | 120498 | 120498 | 100 | 20 | EA | 1 | 1 | 1 | EA |  |  |  | 0 | 20 | 1 | 12 | A |  | 74198090 | ED | Produits Distribution Electrique | CG | Presse-étoupe, accessoires, conduits et raccords | EX | Presse-étoupe certifiés | ADE | Gamme ADE | 1F2 | ADE 1F2 | VCA | CAPRI ATEX | EDCGEXADE | Gamme ADE | EDCGEXADE1F2 | ADE 1F2
CAPRI | CAP807604V1K2 | ART | 3589350052091 | CAP807604V1K2 | ADE 1F2 | Presse-étoupe ATEX Ex d pour câble non armé | ADE1 M110 2 NPN K2 | Presse-étoupe compact ADE 1F2 ISO110 n°16 N KIT2 | Presse-étoupe compact ADE 1F2 ISO110 n°16 en laiton nickelé, avec écrou, joint fibre vert, bague de masse et capuchon | 2026-10-01 | 136143 | 136143 | 100 | 20 | EA | 1 | 1 | 1 | EA |  |  |  | 0 | 20 | 1 | 12 | A |  | 74198090 | ED | Produits Distribution Electrique | CG | Presse-étoupe, accessoires, conduits et raccords | EX | Presse-étoupe certifiés | ADE | Gamme ADE | 1F2 | ADE 1F2 | VCA | CAPRI ATEX | EDCGEXADE | Gamme ADE | EDCGEXADE1F2 | ADE 1F2
CAPRI | CAP807604V1K3 | ART | 3589350053531 | CAP807604V1K3 | ADE 1F2 | Presse-étoupe ATEX Ex d pour câble non armé | ADE1 M110 2 NPN K3 | Presse-étoupe compact ADE 1F2 ISO110 n°16 N KIT3 | Presse-étoupe compact ADE 1F2 ISO110 n°16 en laiton nickelé, avec écrou, joint fibre vert, bague de masse et rondelle frein | 2026-10-01 | 155117 | 155117 | 100 | 20 | EA | 1 | 1 | 1 | EA |  |  |  | 0 | 20 | 1 | 12 | A |  | 74198090 | ED | Produits Distribution Electrique | CG | Presse-étoupe, accessoires, conduits et raccords | EX | Presse-étoupe certifiés | ADE | Gamme ADE | 1F2 | ADE 1F2 | VCA | CAPRI ATEX | EDCGEXADE | Gamme ADE | EDCGEXADE1F2 | ADE 1F2
CAPRI | CAP807604V1K4 | ART | 3589350116113 | CAP807604V1K4 | ADE 1F2 | Presse-étoupe ATEX Ex d pour câble non armé | ADE1 M110 2 NPN K4 | Presse-étoupe compact ADE 1F2 ISO110 n°16 N KIT4 | Presse-étoupe compact ADE 1F2 ISO110 n°16 en laiton nickelé, avec écrou, joint fibre vert et module d'amarrage | 2026-10-01 | 136458 | 136458 | 100 | 20 | EA | 1 | 1 | 1 | EA |  |  |  | 0 | 20 | 1 | 12 | A |  | 74198090 | ED | Produits Distribution Electrique | CG | Presse-étoupe, accessoires, conduits et raccords | EX | Presse-étoupe certifiés | ADE | Gamme ADE | 1F2 | ADE 1F2 | VCA | CAPRI ATEX | EDCGEXADE | Gamme ADE | EDCGEXADE1F2 | ADE 1F2
CAPRI | CAP807609V1 | ART | 3589350032833 | CAP807609V1 | ADE 1F2 | Presse-étoupe ATEX Ex d pour câble non armé | ADE1 M110 2 SSN | Presse-étoupe compact ADE 1F2 ISO110 n°16 IX | Presse-étoupe compact ADE 1F2 ISO110 n°16 en inox 316L | 2026-10-01 | 173103 | 173103 | 100 | 20 | EA | 1 | 1 | 1 | EA |  |  |  | 0 | 20 | 1 | 12 | A |  | 73269098 | ED | Produits Distribution Electrique | CG | Presse-étoupe, accessoires, conduits et raccords | EX | Presse-étoupe certifiés | ADE | Gamme ADE | 1F2 | ADE 1F2 | VCA | CAPRI ATEX | EDCGEXADE | Gamme ADE | EDCGEXADE1F2 | ADE 1F2
CAPRI | CAP807609V1K1 | ART | 3589350050738 | CAP807609V1K1 | ADE 1F2 | Presse-étoupe ATEX Ex d pour câble non armé | ADE1 M110 2 SSN K1 | Presse-étoupe compact ADE 1F2 ISO110 n°16 IX KIT1 | Presse-étoupe compact ADE 1F2 ISO110 n°16 en inox 316L, avec écrou et joint fibre vert | 2026-10-01 | 212394 | 212394 | 100 | 20 | EA | 1 | 1 | 1 | EA |  |  |  | 0 | 20 | 1 | 12 | A |  | 73269098 | ED | Produits Distribution Electrique | CG | Presse-étoupe, accessoires, conduits et raccords | EX | Presse-étoupe certifiés | ADE | Gamme ADE | 1F2 | ADE 1F2 | VCA | CAPRI ATEX | EDCGEXADE | Gamme ADE | EDCGEXADE1F2 | ADE 1F2
CAPRI | CAP807609V1K2 | ART | 3589350052114 | CAP807609V1K2 | ADE 1F2 | Presse-étoupe ATEX Ex d pour câble non armé | ADE1 M110 2 SSN K2 | Presse-étoupe compact ADE 1F2 ISO110 n°16 IX KIT2 | Presse-étoupe compact ADE 1F2 ISO110 n°16 en inox 316L, avec écrou, joint fibre vert, bague de masse et capuchon | 2026-10-01 | 251664 | 251664 | 100 | 20 | EA | 1 | 1 | 1 | EA |  |  |  | 0 | 20 | 1 | 12 | A |  | 73269098 | ED | Produits Distribution Electrique | CG | Presse-étoupe, accessoires, conduits et raccords | EX | Presse-étoupe certifiés | ADE | Gamme ADE | 1F2 | ADE 1F2 | VCA | CAPRI ATEX | EDCGEXADE | Gamme ADE | EDCGEXADE1F2 | ADE 1F2
CAPRI | CAP807609V1K3 | ART | 3589350053555 | CAP807609V1K3 | ADE 1F2 | Presse-étoupe ATEX Ex d pour câble non armé | ADE1 M110 2 SSN K3 | Presse-étoupe compact ADE 1F2 ISO110 n°16 IX KIT3 | Presse-étoupe compact ADE 1F2 ISO110 n°16 en inox 316L, avec écrou, joint fibre vert, bague de masse et rondelle frein | 2026-10-01 | 270648 | 270648 | 100 | 20 | EA | 1 | 1 | 1 | EA |  |  |  | 0 | 20 | 1 | 12 | A |  | 73269098 | ED | Produits Distribution Electrique | CG | Presse-étoupe, accessoires, conduits et raccords | EX | Presse-étoupe certifiés | ADE | Gamme ADE | 1F2 | ADE 1F2 | VCA | CAPRI ATEX | EDCGEXADE | Gamme ADE | EDCGEXADE1F2 | ADE 1F2
CAPRI | CAP807704V1 | ART | 3589350032840 | CAP807704V1 | ADE 1F2 | Presse-étoupe ATEX Ex d pour câble non armé | ADE1 M110 3 NPN | Presse-étoupe compact ADE 1F2 ISO110 n°17 N | Presse-étoupe compact ADE 1F2 ISO110 n°17 en laiton nickelé | 2026-10-01 | 108791 | 108791 | 100 | 20 | EA | 1 | 1 | 1 | EA |  |  |  | 0 | 20 | 1 | 12 | A |  | 74198090 | ED | Produits Distribution Electrique | CG | Presse-étoupe, accessoires, conduits et raccords | EX | Presse-étoupe certifiés | ADE | Gamme ADE | 1F2 | ADE 1F2 | VCA | CAPRI ATEX | EDCGEXADE | Gamme ADE | EDCGEXADE1F2 | ADE 1F2
CAPRI | CAP807704V1K1 | ART | 3589350050745 | CAP807704V1K1 | ADE 1F2 | Presse-étoupe ATEX Ex d pour câble non armé | ADE1 M110 3 NPN K1 | Presse-étoupe compact ADE 1F2 ISO110 n°17 N KIT1 | Presse-étoupe compact ADE 1F2 ISO110 n°17 en laiton nickelé, avec écrou et joint fibre vert | 2026-10-01 | 129066 | 129066 | 100 | 20 | EA | 1 | 1 | 1 | EA |  |  |  | 0 | 20 | 1 | 12 | A |  | 74198090 | ED | Produits Distribution Electrique | CG | Presse-étoupe, accessoires, conduits et raccords | EX | Presse-étoupe certifiés | ADE | Gamme ADE | 1F2 | ADE 1F2 | VCA | CAPRI ATEX | EDCGEXADE | Gamme ADE | EDCGEXADE1F2 | ADE 1F2
CAPRI | CAP807704V1K2 | ART | 3589350052121 | CAP807704V1K2 | ADE 1F2 | Presse-étoupe ATEX Ex d pour câble non armé | ADE1 M110 3 NPN K2 | Presse-étoupe compact ADE 1F2 ISO110 n°17 N KIT2 | Presse-étoupe compact ADE 1F2 ISO110 n°17 en laiton nickelé, avec écrou, joint fibre vert, bague de masse et capuchon | 2026-10-01 | 147893 | 147893 | 100 | 20 | EA | 1 | 1 | 1 | EA |  |  |  | 0 | 20 | 1 | 12 | A |  | 74198090 | ED | Produits Distribution Electrique | CG | Presse-étoupe, accessoires, conduits et raccords | EX | Presse-étoupe certifiés | ADE | Gamme ADE | 1F2 | ADE 1F2 | VCA | CAPRI ATEX | EDCGEXADE | Gamme ADE | EDCGEXADE1F2 | ADE 1F2
CAPRI | CAP807704V1K3 | ART | 3589350053562 | CAP807704V1K3 | ADE 1F2 | Presse-étoupe ATEX Ex d pour câble non armé | ADE1 M110 3 NPN K3 | Presse-étoupe compact ADE 1F2 ISO110 n°17 N KIT3 | Presse-étoupe compact ADE 1F2 ISO110 n°17 en laiton nickelé, avec écrou, joint fibre vert, bague de masse et rondelle frein | 2026-10-01 | 162677 | 162677 | 100 | 20 | EA | 1 | 1 | 1 | EA |  |  |  | 0 | 20 | 1 | 12 | A |  | 74198090 | ED | Produits Distribution Electrique | CG | Presse-étoupe, accessoires, conduits et raccords | EX | Presse-étoupe certifiés | ADE | Gamme ADE | 1F2 | ADE 1F2 | VCA | CAPRI ATEX | EDCGEXADE | Gamme ADE | EDCGEXADE1F2 | ADE 1F2
CAPRI | CAP807709V1 | ART | 3589350032864 | CAP807709V1 | ADE 1F2 | Presse-étoupe ATEX Ex d pour câble non armé | ADE1 M110 3 SSN | Presse-étoupe compact ADE 1F2 ISO110 n°17 IX | Presse-étoupe compact ADE 1F2 ISO110 n°17 en inox 316L | 2026-10-01 | 188307 | 188307 | 100 | 20 | EA | 1 | 1 | 1 | EA |  |  |  | 0 | 20 | 1 | 12 | A |  | 73269098 | ED | Produits Distribution Electrique | CG | Presse-étoupe, accessoires, conduits et raccords | EX | Presse-étoupe certifiés | ADE | Gamme ADE | 1F2 | ADE 1F2 | VCA | CAPRI ATEX | EDCGEXADE | Gamme ADE | EDCGEXADE1F2 | ADE 1F2
CAPRI | CAP807709V1K1 | ART | 3589350050769 | CAP807709V1K1 | ADE 1F2 | Presse-étoupe ATEX Ex d pour câble non armé | ADE1 M110 3 SSN K1 | Presse-étoupe compact ADE 1F2 ISO110 n°17 IX KIT1 | Presse-étoupe compact ADE 1F2 ISO110 n°17 en inox 316L, avec écrou et joint fibre vert | 2026-10-01 | 227598 | 227598 | 100 | 20 | EA | 1 | 1 | 1 | EA |  |  |  | 0 | 20 | 1 | 12 | A |  | 73269098 | ED | Produits Distribution Electrique | CG | Presse-étoupe, accessoires, conduits et raccords | EX | Presse-étoupe certifiés | ADE | Gamme ADE | 1F2 | ADE 1F2 | VCA | CAPRI ATEX | EDCGEXADE | Gamme ADE | EDCGEXADE1F2 | ADE 1F2
CAPRI | CAP807709V1K2 | ART | 3589350052145 | CAP807709V1K2 | ADE 1F2 | Presse-étoupe ATEX Ex d pour câble non armé | ADE1 M110 3 SSN K2 | Presse-étoupe compact ADE 1F2 ISO110 n°17 IX KIT2 | Presse-étoupe compact ADE 1F2 ISO110 n°17 en inox 316L, avec écrou, joint fibre vert, bague de masse et capuchon | 2026-10-01 | 270627 | 270627 | 100 | 20 | EA | 1 | 1 | 1 | EA |  |  |  | 0 | 20 | 1 | 12 | A |  | 73269098 | ED | Produits Distribution Electrique | CG | Presse-étoupe, accessoires, conduits et raccords | EX | Presse-étoupe certifiés | ADE | Gamme ADE | 1F2 | ADE 1F2 | VCA | CAPRI ATEX | EDCGEXADE | Gamme ADE | EDCGEXADE1F2 | ADE 1F2
CAPRI | CAP807709V1K3 | ART | 3589350053586 | CAP807709V1K3 | ADE 1F2 | Presse-étoupe ATEX Ex d pour câble non armé | ADE1 M110 3 SSN K3 | Presse-étoupe compact ADE 1F2 ISO110 n°17 IX KIT3 | Presse-étoupe compact ADE 1F2 ISO110 n°17 en inox 316L, avec écrou, joint fibre vert, bague de masse et rondelle frein | 2026-10-01 | 285852 | 285852 | 100 | 20 | EA | 1 | 1 | 1 | EA |  |  |  | 0 | 20 | 1 | 12 | A |  | 73269098 | ED | Produits Distribution Electrique | CG | Presse-étoupe, accessoires, conduits et raccords | EX | Presse-étoupe certifiés | ADE | Gamme ADE | 1F2 | ADE 1F2 | VCA | CAPRI ATEX | EDCGEXADE | Gamme ADE | EDCGEXADE1F2 | ADE 1F2
CAPRI | CAP808404V1 | ART | 3589350077056 | CAP808404V1 | ADE 1F2 | Presse-étoupe ATEX Ex d pour câble non armé | ADE1 N025 3 NPN | Presse-étoupe compact ADE 1F2 NPT 1/4" n°04 N | Presse-étoupe compact ADE 1F2 NPT 1/4" n°04 en laiton nickelé | 2026-10-01 | 2132 | 2132 | 100 | 20 | EA | 1 | 1 | 1 | EA |  |  |  | 0 | 10 | 1 | 12 | A |  | 74198090 | ED | Produits Distribution Electrique | CG | Presse-étoupe, accessoires, conduits et raccords | EX | Presse-étoupe certifiés | ADE | Gamme ADE | 1F2 | ADE 1F2 | VCA | CAPRI ATEX | EDCGEXADE | Gamme ADE | EDCGEXADE1F2 | ADE 1F2
CAPRI | CAP808404V1K1 | ART | 3589350055092 | CAP808404V1K1 | ADE 1F2 | Presse-étoupe ATEX Ex d pour câble non armé | ADE1 N025 3 NPN K1 | Presse-étoupe compact ADE 1F2 NPT 1/4" n°04 N KIT1 | Presse-étoupe compact ADE 1F2 NPT 1/4" n°04 en laiton nickelé, avec écrou et joint fibre vert | 2026-10-01 | 3045 | 3045 | 100 | 20 | EA | 1 | 1 | 1 | EA |  |  |  | 0 | 10 | 1 | 12 | A |  | 74198090 | ED | Produits Distribution Electrique | CG | Presse-étoupe, accessoires, conduits et raccords | EX | Presse-étoupe certifiés | ADE | Gamme ADE | 1F2 | ADE 1F2 | VCA | CAPRI ATEX | EDCGEXADE | Gamme ADE | EDCGEXADE1F2 | ADE 1F2
CAPRI | CAP808404V1K2 | ART | 3589350046427 | CAP808404V1K2 | ADE 1F2 | Presse-étoupe ATEX Ex d pour câble non armé | ADE1 N025 3 NPN K2 | Presse-étoupe compact ADE 1F2 NPT 1/4" n°04 N KIT2 | Presse-étoupe compact ADE 1F2 NPT 1/4" n°04 en laiton nickelé, avec écrou, joint fibre vert, bague de masse et capuchon | 2026-10-01 | 3581 | 3581 | 100 | 20 | EA | 1 | 1 | 1 | EA |  |  |  | 0 | 10 | 1 | 12 | A |  | 74198090 | ED | Produits Distribution Electrique | CG | Presse-étoupe, accessoires, conduits et raccords | EX | Presse-étoupe certifiés | ADE | Gamme ADE | 1F2 | ADE 1F2 | VCA | CAPRI ATEX | EDCGEXADE | Gamme ADE | EDCGEXADE1F2 | ADE 1F2
CAPRI | CAP808404V1K3 | ART | 3589350055894 | CAP808404V1K3 | ADE 1F2 | Presse-étoupe ATEX Ex d pour câble non armé | ADE1 N025 3 NPN K3 | Presse-étoupe compact ADE 1F2 NPT 1/4" n°04 N KIT3 | Presse-étoupe compact ADE 1F2 NPT 1/4" n°04 en laiton nickelé, avec écrou, joint fibre vert, bague de masse et rondelle frein | 2026-10-01 | 3570 | 3570 | 100 | 20 | EA | 1 | 1 | 1 | EA |  |  |  | 0 | 10 | 1 | 12 | A |  | 74198090 | ED | Produits Distribution Electrique | CG | Presse-étoupe, accessoires, conduits et raccords | EX | Presse-étoupe certifiés | ADE | Gamme ADE | 1F2 | ADE 1F2 | VCA | CAPRI ATEX | EDCGEXADE | Gamme ADE | EDCGEXADE1F2 | ADE 1F2
CAPRI | CAP808404V1K4 | ART | 3589350116120 | CAP808404V1K4 | ADE 1F2 | Presse-étoupe ATEX Ex d pour câble non armé | ADE1 N025 3 NPN K4 | Presse-étoupe compact ADE 1F2 NPT 1/4" n°04 N KIT4 | Presse-étoupe compact ADE 1F2 NPT 1/4" n°04 en laiton nickelé, avec écrou, joint fibre vert et module d'amarrage | 2026-10-01 | 5009 | 5009 | 100 | 20 | EA | 1 | 1 | 1 | EA |  |  |  | 0 | 10 | 1 | 12 | A |  | 74198090 | ED | Produits Distribution Electrique | CG | Presse-étoupe, accessoires, conduits et raccords | EX | Presse-étoupe certifiés | ADE | Gamme ADE | 1F2 | ADE 1F2 | VCA | CAPRI ATEX | EDCGEXADE | Gamme ADE | EDCGEXADE1F2 | ADE 1F2
CAPRI | CAP808409V1 | ART | 3589350054750 | CAP808409V1 | ADE 1F2 | Presse-étoupe ATEX Ex d pour câble non armé | ADE1 N025 3 SSN | Presse-étoupe compact ADE 1F2 NPT 1/4" n°04 IX | Presse-étoupe compact ADE 1F2 NPT 1/4" n°04 en inox 316L | 2026-10-01 | 11813 | 11813 | 100 | 20 | EA | 1 | 1 | 1 | EA |  |  |  | 0 | 10 | 1 | 12 | A |  | 73269098 | ED | Produits Distribution Electrique | CG | Presse-étoupe, accessoires, conduits et raccords | EX | Presse-étoupe certifiés | ADE | Gamme ADE | 1F2 | ADE 1F2 | VCA | CAPRI ATEX | EDCGEXADE | Gamme ADE | EDCGEXADE1F2 | ADE 1F2
CAPRI | CAP808409V1K1 | ART | 3589350055153 | CAP808409V1K1 | ADE 1F2 | Presse-étoupe ATEX Ex d pour câble non armé | ADE1 N025 3 SSN K1 | Presse-étoupe compact ADE 1F2 NPT 1/4" n°04 IX KIT1 | Presse-étoupe compact ADE 1F2 NPT 1/4" n°04 en inox 316L, avec écrou et joint fibre vert | 2026-10-01 | 14322 | 14322 | 100 | 20 | EA | 1 | 1 | 1 | EA |  |  |  | 0 | 10 | 1 | 12 | A |  | 73269098 | ED | Produits Distribution Electrique | CG | Presse-étoupe, accessoires, conduits et raccords | EX | Presse-étoupe certifiés | ADE | Gamme ADE | 1F2 | ADE 1F2 | VCA | CAPRI ATEX | EDCGEXADE | Gamme ADE | EDCGEXADE1F2 | ADE 1F2
CAPRI | CAP808409V1K2 | ART | 3589350055559 | CAP808409V1K2 | ADE 1F2 | Presse-étoupe ATEX Ex d pour câble non armé | ADE1 N025 3 SSN K2 | Presse-étoupe compact ADE 1F2 NPT 1/4" n°04 IX KIT2 | Presse-étoupe compact ADE 1F2 NPT 1/4" n°04 en inox 316L, avec écrou, joint fibre vert, bague de masse et capuchon | 2026-10-01 | 15897 | 15897 | 100 | 20 | EA | 1 | 1 | 1 | EA |  |  |  | 0 | 10 | 1 | 12 | A |  | 73269098 | ED | Produits Distribution Electrique | CG | Presse-étoupe, accessoires, conduits et raccords | EX | Presse-étoupe certifiés | ADE | Gamme ADE | 1F2 | ADE 1F2 | VCA | CAPRI ATEX | EDCGEXADE | Gamme ADE | EDCGEXADE1F2 | ADE 1F2
CAPRI | CAP808409V1K3 | ART | 3589350055955 | CAP808409V1K3 | ADE 1F2 | Presse-étoupe ATEX Ex d pour câble non armé | ADE1 N025 3 SSN K3 | Presse-étoupe compact ADE 1F2 NPT 1/4" n°04 IX KIT3 | Presse-étoupe compact ADE 1F2 NPT 1/4" n°04 en inox 316L, avec écrou, joint fibre vert, bague de masse et rondelle frein | 2026-10-01 | 15887 | 15887 | 100 | 20 | EA | 1 | 1 | 1 | EA |  |  |  | 0 | 10 | 1 | 12 | A |  | 73269098 | ED | Produits Distribution Electrique | CG | Presse-étoupe, accessoires, conduits et raccords | EX | Presse-étoupe certifiés | ADE | Gamme ADE | 1F2 | ADE 1F2 | VCA | CAPRI ATEX | EDCGEXADE | Gamme ADE | EDCGEXADE1F2 | ADE 1F2
CAPRI | CAP808504V1 | ART | 3589350054712 | CAP808504V1 | ADE 1F2 | Presse-étoupe ATEX Ex d pour câble non armé | ADE1 N038 3 NPN | Presse-étoupe compact ADE 1F2 NPT 3/8" n°05 N | Presse-étoupe compact ADE 1F2 NPT 3/8" n°05 en laiton nickelé | 2026-10-01 | 2373 | 2373 | 100 | 20 | EA | 1 | 1 | 1 | EA |  |  |  | 0 | 10 | 1 | 12 | A |  | 74198090 | ED | Produits Distribution Electrique | CG | Presse-étoupe, accessoires, conduits et raccords | EX | Presse-étoupe certifiés | ADE | Gamme ADE | 1F2 | ADE 1F2 | VCA | CAPRI ATEX | EDCGEXADE | Gamme ADE | EDCGEXADE1F2 | ADE 1F2
CAPRI | CAP808504V1K1 | ART | 3589350055115 | CAP808504V1K1 | ADE 1F2 | Presse-étoupe ATEX Ex d pour câble non armé | ADE1 N038 3 NPN K1 | Presse-étoupe compact ADE 1F2 NPT 3/8" n°05 N KIT1 | Presse-étoupe compact ADE 1F2 NPT 3/8" n°05 en laiton nickelé, avec écrou et joint fibre vert | 2026-10-01 | 3318 | 3318 | 100 | 20 | EA | 1 | 1 | 1 | EA |  |  |  | 0 | 10 | 1 | 12 | A |  | 74198090 | ED | Produits Distribution Electrique | CG | Presse-étoupe, accessoires, conduits et raccords | EX | Presse-étoupe certifiés | ADE | Gamme ADE | 1F2 | ADE 1F2 | VCA | CAPRI ATEX | EDCGEXADE | Gamme ADE | EDCGEXADE1F2 | ADE 1F2
CAPRI | CAP808504V1K2 | ART | 3589350055511 | CAP808504V1K2 | ADE 1F2 | Presse-étoupe ATEX Ex d pour câble non armé | ADE1 N038 3 NPN K2 | Presse-étoupe compact ADE 1F2 NPT 3/8" n°05 N KIT2 | Presse-étoupe compact ADE 1F2 NPT 3/8" n°05 en laiton nickelé, avec écrou, joint fibre vert, bague de masse et capuchon | 2026-10-01 | 3875 | 3875 | 100 | 20 | EA | 1 | 1 | 1 | EA |  |  |  | 0 | 10 | 1 | 12 | A |  | 74198090 | ED | Produits Distribution Electrique | CG | Presse-étoupe, accessoires, conduits et raccords | EX | Presse-étoupe certifiés | ADE | Gamme ADE | 1F2 | ADE 1F2 | VCA | CAPRI ATEX | EDCGEXADE | Gamme ADE | EDCGEXADE1F2 | ADE 1F2
CAPRI | CAP808504V1K3 | ART | 3589350055917 | CAP808504V1K3 | ADE 1F2 | Presse-étoupe ATEX Ex d pour câble non armé | ADE1 N038 3 NPN K3 | Presse-étoupe compact ADE 1F2 NPT 3/8" n°05 N KIT3 | Presse-étoupe compact ADE 1F2 NPT 3/8" n°05 en laiton nickelé, avec écrou, joint fibre vert, bague de masse et rondelle frein | 2026-10-01 | 3854 | 3854 | 100 | 20 | EA | 1 | 1 | 1 | EA |  |  |  | 0 | 10 | 1 | 12 | A |  | 74198090 | ED | Produits Distribution Electrique | CG | Presse-étoupe, accessoires, conduits et raccords | EX | Presse-étoupe certifiés | ADE | Gamme ADE | 1F2 | ADE 1F2 | VCA | CAPRI ATEX | EDCGEXADE | Gamme ADE | EDCGEXADE1F2 | ADE 1F2
CAPRI | CAP808504V1K4 | ART | 3589350116137 | CAP808504V1K4 | ADE 1F2 | Presse-étoupe ATEX Ex d pour câble non armé | ADE1 N038 3 NPN K4 | Presse-étoupe compact ADE 1F2 NPT 3/8" n°05 N KIT4 | Presse-étoupe compact ADE 1F2 NPT 3/8" n°05 en laiton nickelé, avec écrou, joint fibre vert et module d'amarrage | 2026-10-01 | 5313 | 5313 | 100 | 20 | EA | 1 | 1 | 1 | EA |  |  |  | 0 | 10 | 1 | 12 | A |  | 74198090 | ED | Produits Distribution Electrique | CG | Presse-étoupe, accessoires, conduits et raccords | EX | Presse-étoupe certifiés | ADE | Gamme ADE | 1F2 | ADE 1F2 | VCA | CAPRI ATEX | EDCGEXADE | Gamme ADE | EDCGEXADE1F2 | ADE 1F2
CAPRI | CAP808509V1 | ART | 3589350054774 | CAP808509V1 | ADE 1F2 | Presse-étoupe ATEX Ex d pour câble non armé | ADE1 N038 3 SSN | Presse-étoupe compact ADE 1F2 NPT 3/8" n°05 IX | Presse-étoupe compact ADE 1F2 NPT 3/8" n°05 en inox 316L | 2026-10-01 | 12170 | 12170 | 100 | 20 | EA | 1 | 1 | 1 | EA |  |  |  | 0 | 10 | 1 | 12 | A |  | 73269098 | ED | Produits Distribution Electrique | CG | Presse-étoupe, accessoires, conduits et raccords | EX | Presse-étoupe certifiés | ADE | Gamme ADE | 1F2 | ADE 1F2 | VCA | CAPRI ATEX | EDCGEXADE | Gamme ADE | EDCGEXADE1F2 | ADE 1F2
CAPRI | CAP808509V1K1 | ART | 3589350055177 | CAP808509V1K1 | ADE 1F2 | Presse-étoupe ATEX Ex d pour câble non armé | ADE1 N038 3 SSN K1 | Presse-étoupe compact ADE 1F2 NPT 3/8" n°05 IX KIT1 | Presse-étoupe compact ADE 1F2 NPT 3/8" n°05 en inox 316L, avec écrou et joint fibre vert | 2026-10-01 | 16223 | 16223 | 100 | 20 | EA | 1 | 1 | 1 | EA |  |  |  | 0 | 10 | 1 | 12 | A |  | 73269098 | ED | Produits Distribution Electrique | CG | Presse-étoupe, accessoires, conduits et raccords | EX | Presse-étoupe certifiés | ADE | Gamme ADE | 1F2 | ADE 1F2 | VCA | CAPRI ATEX | EDCGEXADE | Gamme ADE | EDCGEXADE1F2 | ADE 1F2
CAPRI | CAP808509V1K2 | ART | 3589350055573 | CAP808509V1K2 | ADE 1F2 | Presse-étoupe ATEX Ex d pour câble non armé | ADE1 N038 3 SSN K2 | Presse-étoupe compact ADE 1F2 NPT 3/8" n°05 IX KIT2 | Presse-étoupe compact ADE 1F2 NPT 3/8" n°05 en inox 316L, avec écrou, joint fibre vert, bague de masse et capuchon | 2026-10-01 | 16737 | 16737 | 100 | 20 | EA | 1 | 1 | 1 | EA |  |  |  | 0 | 10 | 1 | 12 | A |  | 73269098 | ED | Produits Distribution Electrique | CG | Presse-étoupe, accessoires, conduits et raccords | EX | Presse-étoupe certifiés | ADE | Gamme ADE | 1F2 | ADE 1F2 | VCA | CAPRI ATEX | EDCGEXADE | Gamme ADE | EDCGEXADE1F2 | ADE 1F2
CAPRI | CAP808509V1K3 | ART | 3589350055979 | CAP808509V1K3 | ADE 1F2 | Presse-étoupe ATEX Ex d pour câble non armé | ADE1 N038 3 SSN K3 | Presse-étoupe compact ADE 1F2 NPT 3/8" n°05 IX KIT3 | Presse-étoupe compact ADE 1F2 NPT 3/8" n°05 en inox 316L, avec écrou, joint fibre vert, bague de masse et rondelle frein | 2026-10-01 | 16706 | 16706 | 100 | 20 | EA | 1 | 1 | 1 | EA |  |  |  | 0 | 10 | 1 | 12 | A |  | 73269098 | ED | Produits Distribution Electrique | CG | Presse-étoupe, accessoires, conduits et raccords | EX | Presse-étoupe certifiés | ADE | Gamme ADE | 1F2 | ADE 1F2 | VCA | CAPRI ATEX | EDCGEXADE | Gamme ADE | EDCGEXADE1F2 | ADE 1F2
CAPRI | CAP808594V1 | ART | 3589350054705 | CAP808594V1 | ADE 1F2 | Presse-étoupe ATEX Ex d pour câble non armé | ADE1 N038 2 NPN | Presse-étoupe compact ADE 1F2 NPT 3/8" n°04 N | Presse-étoupe compact ADE 1F2 NPT 3/8" n°04 en laiton nickelé | 2026-10-01 | 2132 | 2132 | 100 | 20 | EA | 1 | 1 | 1 | EA |  |  |  | 0 | 10 | 1 | 12 | A |  | 74198090 | ED | Produits Distribution Electrique | CG | Presse-étoupe, accessoires, conduits et raccords | EX | Presse-étoupe certifiés | ADE | Gamme ADE | 1F2 | ADE 1F2 | VCA | CAPRI ATEX | EDCGEXADE | Gamme ADE | EDCGEXADE1F2 | ADE 1F2
CAPRI | CAP808594V1K1 | ART | 3589350055108 | CAP808594V1K1 | ADE 1F2 | Presse-étoupe ATEX Ex d pour câble non armé | ADE1 N038 2 NPN K1 | Presse-étoupe compact ADE 1F2 NPT 3/8" n°04 N KIT1 | Presse-étoupe compact ADE 1F2 NPT 3/8" n°04 en laiton nickelé, avec écrou et joint fibre vert | 2026-10-01 | 3098 | 3098 | 100 | 20 | EA | 1 | 1 | 1 | EA |  |  |  | 0 | 10 | 1 | 12 | A |  | 74198090 | ED | Produits Distribution Electrique | CG | Presse-étoupe, accessoires, conduits et raccords | EX | Presse-étoupe certifiés | ADE | Gamme ADE | 1F2 | ADE 1F2 | VCA | CAPRI ATEX | EDCGEXADE | Gamme ADE | EDCGEXADE1F2 | ADE 1F2
CAPRI | CAP808594V1K2 | ART | 3589350055504 | CAP808594V1K2 | ADE 1F2 | Presse-étoupe ATEX Ex d pour câble non armé | ADE1 N038 2 NPN K2 | Presse-étoupe compact ADE 1F2 NPT 3/8" n°04 N KIT2 | Presse-étoupe compact ADE 1F2 NPT 3/8" n°04 en laiton nickelé, avec écrou, joint fibre vert, bague de masse et capuchon | 2026-10-01 | 3633 | 3633 | 100 | 20 | EA | 1 | 1 | 1 | EA |  |  |  | 0 | 10 | 1 | 12 | A |  | 74198090 | ED | Produits Distribution Electrique | CG | Presse-étoupe, accessoires, conduits et raccords | EX | Presse-étoupe certifiés | ADE | Gamme ADE | 1F2 | ADE 1F2 | VCA | CAPRI ATEX | EDCGEXADE | Gamme ADE | EDCGEXADE1F2 | ADE 1F2
CAPRI | CAP808594V1K3 | ART | 3589350055900 | CAP808594V1K3 | ADE 1F2 | Presse-étoupe ATEX Ex d pour câble non armé | ADE1 N038 2 NPN K3 | Presse-étoupe compact ADE 1F2 NPT 3/8" n°04 N KIT3 | Presse-étoupe compact ADE 1F2 NPT 3/8" n°04 en laiton nickelé, avec écrou, joint fibre vert, bague de masse et rondelle frein | 2026-10-01 | 3623 | 3623 | 100 | 20 | EA | 1 | 1 | 1 | EA |  |  |  | 0 | 10 | 1 | 12 | A |  | 74198090 | ED | Produits Distribution Electrique | CG | Presse-étoupe, accessoires, conduits et raccords | EX | Presse-étoupe certifiés | ADE | Gamme ADE | 1F2 | ADE 1F2 | VCA | CAPRI ATEX | EDCGEXADE | Gamme ADE | EDCGEXADE1F2 | ADE 1F2
CAPRI | CAP808594V1K4 | ART | 3589350116144 | CAP808594V1K4 | ADE 1F2 | Presse-étoupe ATEX Ex d pour câble non armé | ADE1 N038 2 NPN K4 | Presse-étoupe compact ADE 1F2 NPT 3/8" n°04 N KIT4 | Presse-étoupe compact ADE 1F2 NPT 3/8" n°04 en laiton nickelé, avec écrou, joint fibre vert et module d'amarrage | 2026-10-01 | 5051 | 5051 | 100 | 20 | EA | 1 | 1 | 1 | EA |  |  |  | 0 | 10 | 1 | 12 | A |  | 74198090 | ED | Produits Distribution Electrique | CG | Presse-étoupe, accessoires, conduits et raccords | EX | Presse-étoupe certifiés | ADE | Gamme ADE | 1F2 | ADE 1F2 | VCA | CAPRI ATEX | EDCGEXADE | Gamme ADE | EDCGEXADE1F2 | ADE 1F2
CAPRI | CAP808599V1 | ART | 3589350054767 | CAP808599V1 | ADE 1F2 | Presse-étoupe ATEX Ex d pour câble non armé | ADE1 N038 2 SSN | Presse-étoupe compact ADE 1F2 NPT 3/8" n°04 IX | Presse-étoupe compact ADE 1F2 NPT 3/8" n°04 en inox 316L | 2026-10-01 | 11928 | 11928 | 100 | 20 | EA | 1 | 1 | 1 | EA |  |  |  | 0 | 10 | 1 | 12 | A |  | 73269098 | ED | Produits Distribution Electrique | CG | Presse-étoupe, accessoires, conduits et raccords | EX | Presse-étoupe certifiés | ADE | Gamme ADE | 1F2 | ADE 1F2 | VCA | CAPRI ATEX | EDCGEXADE | Gamme ADE | EDCGEXADE1F2 | ADE 1F2
CAPRI | CAP808599V1K1 | ART | 3589350055160 | CAP808599V1K1 | ADE 1F2 | Presse-étoupe ATEX Ex d pour câble non armé | ADE1 N038 2 SSN K1 | Presse-étoupe compact ADE 1F2 NPT 3/8" n°04 IX KIT1 | Presse-étoupe compact ADE 1F2 NPT 3/8" n°04 en inox 316L, avec écrou et joint fibre vert | 2026-10-01 | 14847 | 14847 | 100 | 20 | EA | 1 | 1 | 1 | EA |  |  |  | 0 | 10 | 1 | 12 | A |  | 73269098 | ED | Produits Distribution Electrique | CG | Presse-étoupe, accessoires, conduits et raccords | EX | Presse-étoupe certifiés | ADE | Gamme ADE | 1F2 | ADE 1F2 | VCA | CAPRI ATEX | EDCGEXADE | Gamme ADE | EDCGEXADE1F2 | ADE 1F2
CAPRI | CAP808599V1K2 | ART | 3589350055566 | CAP808599V1K2 | ADE 1F2 | Presse-étoupe ATEX Ex d pour câble non armé | ADE1 N038 2 SSN K2 | Presse-étoupe compact ADE 1F2 NPT 3/8" n°04 IX KIT2 | Presse-étoupe compact ADE 1F2 NPT 3/8" n°04 en inox 316L, avec écrou, joint fibre vert, bague de masse et capuchon | 2026-10-01 | 16485 | 16485 | 100 | 20 | EA | 1 | 1 | 1 | EA |  |  |  | 0 | 10 | 1 | 12 | A |  | 73269098 | ED | Produits Distribution Electrique | CG | Presse-étoupe, accessoires, conduits et raccords | EX | Presse-étoupe certifiés | ADE | Gamme ADE | 1F2 | ADE 1F2 | VCA | CAPRI ATEX | EDCGEXADE | Gamme ADE | EDCGEXADE1F2 | ADE 1F2
CAPRI | CAP808599V1K3 | ART | 3589350055962 | CAP808599V1K3 | ADE 1F2 | Presse-étoupe ATEX Ex d pour câble non armé | ADE1 N038 2 SSN K3 | Presse-étoupe compact ADE 1F2 NPT 3/8" n°04 IX KIT3 | Presse-étoupe compact ADE 1F2 NPT 3/8" n°04 en inox 316L, avec écrou, joint fibre vert, bague de masse et rondelle frein | 2026-10-01 | 16485 | 16485 | 100 | 20 | EA | 1 | 1 | 1 | EA |  |  |  | 0 | 10 | 1 | 12 | A |  | 73269098 | ED | Produits Distribution Electrique | CG | Presse-étoupe, accessoires, conduits et raccords | EX | Presse-étoupe certifiés | ADE | Gamme ADE | 1F2 | ADE 1F2 | VCA | CAPRI ATEX | EDCGEXADE | Gamme ADE | EDCGEXADE1F2 | ADE 1F2
CAPRI | CAP808604V1 | ART | 3589350032871 | CAP808604V1 | ADE 1F2 | Presse-étoupe ATEX Ex d pour câble non armé | ADE1 N050 3 NPN | Presse-étoupe compact ADE 1F2 NPT 1/2" n°06 N | Presse-étoupe compact ADE 1F2 NPT 1/2" n°06 en laiton nickelé | 2026-10-01 | 2583 | 2583 | 100 | 20 | EA | 1 | 1 | 1 | EA |  |  |  | 1 | 5 | 1 | 12 | A |  | 74198090 | ED | Produits Distribution Electrique | CG | Presse-étoupe, accessoires, conduits et raccords | EX | Presse-étoupe certifiés | ADE | Gamme ADE | 1F2 | ADE 1F2 | VCA | CAPRI ATEX | EDCGEXADE | Gamme ADE | EDCGEXADE1F2 | ADE 1F2
CAPRI | CAP808604V1K1 | ART | 3589350047035 | CAP808604V1K1 | ADE 1F2 | Presse-étoupe ATEX Ex d pour câble non armé | ADE1 N050 3 NPN K1 | Presse-étoupe compact ADE 1F2 NPT 1/2" n°06 N KIT1 | Presse-étoupe compact ADE 1F2 NPT 1/2" n°06 en laiton nickelé, avec écrou et joint fibre vert | 2026-10-01 | 3150 | 3150 | 100 | 20 | EA | 1 | 1 | 1 | EA |  |  |  | 0 | 10 | 1 | 12 | A |  | 74198090 | ED | Produits Distribution Electrique | CG | Presse-étoupe, accessoires, conduits et raccords | EX | Presse-étoupe certifiés | ADE | Gamme ADE | 1F2 | ADE 1F2 | VCA | CAPRI ATEX | EDCGEXADE | Gamme ADE | EDCGEXADE1F2 | ADE 1F2
CAPRI | CAP808604V1K2 | ART | 3589350052152 | CAP808604V1K2 | ADE 1F2 | Presse-étoupe ATEX Ex d pour câble non armé | ADE1 N050 3 NPN K2 | Presse-étoupe compact ADE 1F2 NPT 1/2" n°06 N KIT2 | Presse-étoupe compact ADE 1F2 NPT 1/2" n°06 en laiton nickelé, avec écrou, joint fibre vert, bague de masse et capuchon | 2026-10-01 | 3759 | 3759 | 100 | 20 | EA | 1 | 1 | 1 | EA |  |  |  | 0 | 10 | 1 | 12 | A |  | 74198090 | ED | Produits Distribution Electrique | CG | Presse-étoupe, accessoires, conduits et raccords | EX | Presse-étoupe certifiés | ADE | Gamme ADE | 1F2 | ADE 1F2 | VCA | CAPRI ATEX | EDCGEXADE | Gamme ADE | EDCGEXADE1F2 | ADE 1F2
CAPRI | CAP808604V1K3 | ART | 3589350053593 | CAP808604V1K3 | ADE 1F2 | Presse-étoupe ATEX Ex d pour câble non armé | ADE1 N050 3 NPN K3 | Presse-étoupe compact ADE 1F2 NPT 1/2" n°06 N KIT3 | Presse-étoupe compact ADE 1F2 NPT 1/2" n°06 en laiton nickelé, avec écrou, joint fibre vert, bague de masse et rondelle frein | 2026-10-01 | 3728 | 3728 | 100 | 20 | EA | 1 | 1 | 1 | EA |  |  |  | 0 | 10 | 1 | 12 | A |  | 74198090 | ED | Produits Distribution Electrique | CG | Presse-étoupe, accessoires, conduits et raccords | EX | Presse-étoupe certifiés | ADE | Gamme ADE | 1F2 | ADE 1F2 | VCA | CAPRI ATEX | EDCGEXADE | Gamme ADE | EDCGEXADE1F2 | ADE 1F2
CAPRI | CAP808604V1K4 | ART | 3589350116151 | CAP808604V1K4 | ADE 1F2 | Presse-étoupe ATEX Ex d pour câble non armé | ADE1 N050 3 NPN K4 | Presse-étoupe compact ADE 1F2 NPT 1/2" n°06 N KIT4 | Presse-étoupe compact ADE 1F2 NPT 1/2" n°06 en laiton nickelé, avec écrou, joint fibre vert et module d'amarrage | 2026-10-01 | 5135 | 5135 | 100 | 20 | EA | 1 | 1 | 1 | EA |  |  |  | 0 | 10 | 1 | 12 | A |  | 74198090 | ED | Produits Distribution Electrique | CG | Presse-étoupe, accessoires, conduits et raccords | EX | Presse-étoupe certifiés | ADE | Gamme ADE | 1F2 | ADE 1F2 | VCA | CAPRI ATEX | EDCGEXADE | Gamme ADE | EDCGEXADE1F2 | ADE 1F2
CAPRI | CAP808609V1 | ART | 3589350032895 | CAP808609V1 | ADE 1F2 | Presse-étoupe ATEX Ex d pour câble non armé | ADE1 N050 3 SSN | Presse-étoupe compact ADE 1F2 NPT 1/2" n°06 IX | Presse-étoupe compact ADE 1F2 NPT 1/2" n°06 en inox 316L | 2026-10-01 | 13367 | 13367 | 100 | 20 | EA | 1 | 1 | 1 | EA |  |  |  | 1 | 5 | 1 | 12 | A |  | 73269098 | ED | Produits Distribution Electrique | CG | Presse-étoupe, accessoires, conduits et raccords | EX | Presse-étoupe certifiés | ADE | Gamme ADE | 1F2 | ADE 1F2 | VCA | CAPRI ATEX | EDCGEXADE | Gamme ADE | EDCGEXADE1F2 | ADE 1F2
CAPRI | CAP808609V1K1 | ART | 3589350050783 | CAP808609V1K1 | ADE 1F2 | Presse-étoupe ATEX Ex d pour câble non armé | ADE1 N050 3 SSN K1 | Presse-étoupe compact ADE 1F2 NPT 1/2" n°06 IX KIT1 | Presse-étoupe compact ADE 1F2 NPT 1/2" n°06 en inox 316L, avec écrou et joint fibre vert | 2026-10-01 | 14280 | 14280 | 100 | 20 | EA | 1 | 1 | 1 | EA |  |  |  | 0 | 10 | 1 | 12 | A |  | 73269098 | ED | Produits Distribution Electrique | CG | Presse-étoupe, accessoires, conduits et raccords | EX | Presse-étoupe certifiés | ADE | Gamme ADE | 1F2 | ADE 1F2 | VCA | CAPRI ATEX | EDCGEXADE | Gamme ADE | EDCGEXADE1F2 | ADE 1F2
CAPRI | CAP808609V1K2 | ART | 3589350052176 | CAP808609V1K2 | ADE 1F2 | Presse-étoupe ATEX Ex d pour câble non armé | ADE1 N050 3 SSN K2 | Presse-étoupe compact ADE 1F2 NPT 1/2" n°06 IX KIT2 | Presse-étoupe compact ADE 1F2 NPT 1/2" n°06 en inox 316L, avec écrou, joint fibre vert, bague de masse et capuchon | 2026-10-01 | 16559 | 16559 | 100 | 20 | EA | 1 | 1 | 1 | EA |  |  |  | 0 | 10 | 1 | 12 | A |  | 73269098 | ED | Produits Distribution Electrique | CG | Presse-étoupe, accessoires, conduits et raccords | EX | Presse-étoupe certifiés | ADE | Gamme ADE | 1F2 | ADE 1F2 | VCA | CAPRI ATEX | EDCGEXADE | Gamme ADE | EDCGEXADE1F2 | ADE 1F2
CAPRI | CAP808609V1K3 | ART | 3589350053616 | CAP808609V1K3 | ADE 1F2 | Presse-étoupe ATEX Ex d pour câble non armé | ADE1 N050 3 SSN K3 | Presse-étoupe compact ADE 1F2 NPT 1/2" n°06 IX KIT3 | Presse-étoupe compact ADE 1F2 NPT 1/2" n°06 en inox 316L, avec écrou, joint fibre vert, bague de masse et rondelle frein | 2026-10-01 | 16527 | 16527 | 100 | 20 | EA | 1 | 1 | 1 | EA |  |  |  | 0 | 10 | 1 | 12 | A |  | 73269098 | ED | Produits Distribution Electrique | CG | Presse-étoupe, accessoires, conduits et raccords | EX | Presse-étoupe certifiés | ADE | Gamme ADE | 1F2 | ADE 1F2 | VCA | CAPRI ATEX | EDCGEXADE | Gamme ADE | EDCGEXADE1F2 | ADE 1F2
CAPRI | CAP808664V1 | ART | 3589350032901 | CAP808664V1 | ADE 1F2 | Presse-étoupe ATEX Ex d pour câble non armé | ADE1 N050 0 NPN | Presse-étoupe compact ADE 1F2 NPT 1/2" n°03 N | Presse-étoupe compact ADE 1F2 NPT 1/2" n°03 en laiton nickelé | 2026-10-01 | 1901 | 1901 | 100 | 20 | EA | 1 | 1 | 1 | EA |  |  |  | 1 | 5 | 1 | 12 | A |  | 74198090 | ED | Produits Distribution Electrique | CG | Presse-étoupe, accessoires, conduits et raccords | EX | Presse-étoupe certifiés | ADE | Gamme ADE | 1F2 | ADE 1F2 | VCA | CAPRI ATEX | EDCGEXADE | Gamme ADE | EDCGEXADE1F2 | ADE 1F2
CAPRI | CAP808664V1K1 | ART | 3589350050790 | CAP808664V1K1 | ADE 1F2 | Presse-étoupe ATEX Ex d pour câble non armé | ADE1 N050 0 NPN K1 | Presse-étoupe compact ADE 1F2 NPT 1/2" n°03 N KIT1 | Presse-étoupe compact ADE 1F2 NPT 1/2" n°03 en laiton nickelé, avec écrou et joint fibre vert | 2026-10-01 | 2489 | 2489 | 100 | 20 | EA | 1 | 1 | 1 | EA |  |  |  | 0 | 10 | 1 | 12 | A |  | 74198090 | ED | Produits Distribution Electrique | CG | Presse-étoupe, accessoires, conduits et raccords | EX | Presse-étoupe certifiés | ADE | Gamme ADE | 1F2 | ADE 1F2 | VCA | CAPRI ATEX | EDCGEXADE | Gamme ADE | EDCGEXADE1F2 | ADE 1F2
CAPRI | CAP808664V1K2 | ART | 3589350052183 | CAP808664V1K2 | ADE 1F2 | Presse-étoupe ATEX Ex d pour câble non armé | ADE1 N050 0 NPN K2 | Presse-étoupe compact ADE 1F2 NPT 1/2" n°03 N KIT2 | Presse-étoupe compact ADE 1F2 NPT 1/2" n°03 en laiton nickelé, avec écrou, joint fibre vert, bague de masse et capuchon | 2026-10-01 | 3035 | 3035 | 100 | 20 | EA | 1 | 1 | 1 | EA |  |  |  | 0 | 10 | 1 | 12 | A |  | 74198090 | ED | Produits Distribution Electrique | CG | Presse-étoupe, accessoires, conduits et raccords | EX | Presse-étoupe certifiés | ADE | Gamme ADE | 1F2 | ADE 1F2 | VCA | CAPRI ATEX | EDCGEXADE | Gamme ADE | EDCGEXADE1F2 | ADE 1F2
CAPRI | CAP808664V1K3 | ART | 3589350053623 | CAP808664V1K3 | ADE 1F2 | Presse-étoupe ATEX Ex d pour câble non armé | ADE1 N050 0 NPN K3 | Presse-étoupe compact ADE 1F2 NPT 1/2" n°03 N KIT3 | Presse-étoupe compact ADE 1F2 NPT 1/2" n°03 en laiton nickelé, avec écrou, joint fibre vert, bague de masse et rondelle frein | 2026-10-01 | 3056 | 3056 | 100 | 20 | EA | 1 | 1 | 1 | EA |  |  |  | 0 | 10 | 1 | 12 | A |  | 74198090 | ED | Produits Distribution Electrique | CG | Presse-étoupe, accessoires, conduits et raccords | EX | Presse-étoupe certifiés | ADE | Gamme ADE | 1F2 | ADE 1F2 | VCA | CAPRI ATEX | EDCGEXADE | Gamme ADE | EDCGEXADE1F2 | ADE 1F2
CAPRI | CAP808664V1K4 | ART | 3589350116168 | CAP808664V1K4 | ADE 1F2 | Presse-étoupe ATEX Ex d pour câble non armé | ADE1 N050 0 NPN K4 | Presse-étoupe compact ADE 1F2 NPT 1/2" n°03 N KIT4 | Presse-étoupe compact ADE 1F2 NPT 1/2" n°03 en laiton nickelé, avec écrou, joint fibre vert et module d'amarrage | 2026-10-01 | 4431 | 4431 | 100 | 20 | EA | 1 | 1 | 1 | EA |  |  |  | 0 | 10 | 1 | 12 | A |  | 74198090 | ED | Produits Distribution Electrique | CG | Presse-étoupe, accessoires, conduits et raccords | EX | Presse-étoupe certifiés | ADE | Gamme ADE | 1F2 | ADE 1F2 | VCA | CAPRI ATEX | EDCGEXADE | Gamme ADE | EDCGEXADE1F2 | ADE 1F2
CAPRI | CAP808669V1 | ART | 3589350032925 | CAP808669V1 | ADE 1F2 | Presse-étoupe ATEX Ex d pour câble non armé | ADE1 N050 0 SSN | Presse-étoupe compact ADE 1F2 NPT 1/2" n°03 IX | Presse-étoupe compact ADE 1F2 NPT 1/2" n°03 en inox 316L | 2026-10-01 | 13986 | 13986 | 100 | 20 | EA | 1 | 1 | 1 | EA |  |  |  | 0 | 10 | 1 | 12 | A |  | 73269098 | ED | Produits Distribution Electrique | CG | Presse-étoupe, accessoires, conduits et raccords | EX | Presse-étoupe certifiés | ADE | Gamme ADE | 1F2 | ADE 1F2 | VCA | CAPRI ATEX | EDCGEXADE | Gamme ADE | EDCGEXADE1F2 | ADE 1F2
CAPRI | CAP808669V1K1 | ART | 3589350050813 | CAP808669V1K1 | ADE 1F2 | Presse-étoupe ATEX Ex d pour câble non armé | ADE1 N050 0 SSN K1 | Presse-étoupe compact ADE 1F2 NPT 1/2" n°03 IX KIT1 | Presse-étoupe compact ADE 1F2 NPT 1/2" n°03 en inox 316L, avec écrou et joint fibre vert | 2026-10-01 | 14858 | 14858 | 100 | 20 | EA | 1 | 1 | 1 | EA |  |  |  | 0 | 10 | 1 | 12 | A |  | 73269098 | ED | Produits Distribution Electrique | CG | Presse-étoupe, accessoires, conduits et raccords | EX | Presse-étoupe certifiés | ADE | Gamme ADE | 1F2 | ADE 1F2 | VCA | CAPRI ATEX | EDCGEXADE | Gamme ADE | EDCGEXADE1F2 | ADE 1F2
CAPRI | CAP808669V1K2 | ART | 3589350052206 | CAP808669V1K2 | ADE 1F2 | Presse-étoupe ATEX Ex d pour câble non armé | ADE1 N050 0 SSN K2 | Presse-étoupe compact ADE 1F2 NPT 1/2" n°03 IX KIT2 | Presse-étoupe compact ADE 1F2 NPT 1/2" n°03 en inox 316L, avec écrou, joint fibre vert, bague de masse et capuchon | 2026-10-01 | 16601 | 16601 | 100 | 20 | EA | 1 | 1 | 1 | EA |  |  |  | 0 | 10 | 1 | 12 | A |  | 73269098 | ED | Produits Distribution Electrique | CG | Presse-étoupe, accessoires, conduits et raccords | EX | Presse-étoupe certifiés | ADE | Gamme ADE | 1F2 | ADE 1F2 | VCA | CAPRI ATEX | EDCGEXADE | Gamme ADE | EDCGEXADE1F2 | ADE 1F2
CAPRI | CAP808669V1K3 | ART | 3589350053647 | CAP808669V1K3 | ADE 1F2 | Presse-étoupe ATEX Ex d pour câble non armé | ADE1 N050 0 SSN K3 | Presse-étoupe compact ADE 1F2 NPT 1/2" n°03 IX KIT3 | Presse-étoupe compact ADE 1F2 NPT 1/2" n°03 en inox 316L, avec écrou, joint fibre vert, bague de masse et rondelle frein | 2026-10-01 | 16632 | 16632 | 100 | 20 | EA | 1 | 1 | 1 | EA |  |  |  | 0 | 10 | 1 | 12 | A |  | 73269098 | ED | Produits Distribution Electrique | CG | Presse-étoupe, accessoires, conduits et raccords | EX | Presse-étoupe certifiés | ADE | Gamme ADE | 1F2 | ADE 1F2 | VCA | CAPRI ATEX | EDCGEXADE | Gamme ADE | EDCGEXADE1F2 | ADE 1F2
CAPRI | CAP808674V1 | ART | 3589350032932 | CAP808674V1 | ADE 1F2 | Presse-étoupe ATEX Ex d pour câble non armé | ADE1 N050 1 NPN | Presse-étoupe compact ADE 1F2 NPT 1/2" n°04 N | Presse-étoupe compact ADE 1F2 NPT 1/2" n°04 en laiton nickelé | 2026-10-01 | 1901 | 1901 | 100 | 20 | EA | 1 | 1 | 1 | EA |  |  |  | 1 | 5 | 1 | 12 | A |  | 74198090 | ED | Produits Distribution Electrique | CG | Presse-étoupe, accessoires, conduits et raccords | EX | Presse-étoupe certifiés | ADE | Gamme ADE | 1F2 | ADE 1F2 | VCA | CAPRI ATEX | EDCGEXADE | Gamme ADE | EDCGEXADE1F2 | ADE 1F2
CAPRI | CAP808674V1K1 | ART | 3589350050820 | CAP808674V1K1 | ADE 1F2 | Presse-étoupe ATEX Ex d pour câble non armé | ADE1 N050 1 NPN K1 | Presse-étoupe compact ADE 1F2 NPT 1/2" n°04 N KIT1 | Presse-étoupe compact ADE 1F2 NPT 1/2" n°04 en laiton nickelé, avec écrou et joint fibre vert | 2026-10-01 | 2489 | 2489 | 100 | 20 | EA | 1 | 1 | 1 | EA |  |  |  | 0 | 10 | 1 | 12 | A |  | 74198090 | ED | Produits Distribution Electrique | CG | Presse-étoupe, accessoires, conduits et raccords | EX | Presse-étoupe certifiés | ADE | Gamme ADE | 1F2 | ADE 1F2 | VCA | CAPRI ATEX | EDCGEXADE | Gamme ADE | EDCGEXADE1F2 | ADE 1F2
CAPRI | CAP808674V1K2 | ART | 3589350052213 | CAP808674V1K2 | ADE 1F2 | Presse-étoupe ATEX Ex d pour câble non armé | ADE1 N050 1 NPN K2 | Presse-étoupe compact ADE 1F2 NPT 1/2" n°04 N KIT2 | Presse-étoupe compact ADE 1F2 NPT 1/2" n°04 en laiton nickelé, avec écrou, joint fibre vert, bague de masse et capuchon | 2026-10-01 | 3056 | 3056 | 100 | 20 | EA | 1 | 1 | 1 | EA |  |  |  | 0 | 10 | 1 | 12 | A |  | 74198090 | ED | Produits Distribution Electrique | CG | Presse-étoupe, accessoires, conduits et raccords | EX | Presse-étoupe certifiés | ADE | Gamme ADE | 1F2 | ADE 1F2 | VCA | CAPRI ATEX | EDCGEXADE | Gamme ADE | EDCGEXADE1F2 | ADE 1F2
CAPRI | CAP808674V1K3 | ART | 3589350053654 | CAP808674V1K3 | ADE 1F2 | Presse-étoupe ATEX Ex d pour câble non armé | ADE1 N050 1 NPN K3 | Presse-étoupe compact ADE 1F2 NPT 1/2" n°04 N KIT3 | Presse-étoupe compact ADE 1F2 NPT 1/2" n°04 en laiton nickelé, avec écrou, joint fibre vert, bague de masse et rondelle frein | 2026-10-01 | 3056 | 3056 | 100 | 20 | EA | 1 | 1 | 1 | EA |  |  |  | 0 | 10 | 1 | 12 | A |  | 74198090 | ED | Produits Distribution Electrique | CG | Presse-étoupe, accessoires, conduits et raccords | EX | Presse-étoupe certifiés | ADE | Gamme ADE | 1F2 | ADE 1F2 | VCA | CAPRI ATEX | EDCGEXADE | Gamme ADE | EDCGEXADE1F2 | ADE 1F2
CAPRI | CAP808674V1K4 | ART | 3589350116175 | CAP808674V1K4 | ADE 1F2 | Presse-étoupe ATEX Ex d pour câble non armé | ADE1 N050 1 NPN K4 | Presse-étoupe compact ADE 1F2 NPT 1/2" n°04 N KIT4 | Presse-étoupe compact ADE 1F2 NPT 1/2" n°04 en laiton nickelé, avec écrou, joint fibre vert et module d'amarrage | 2026-10-01 | 4431 | 4431 | 100 | 20 | EA | 1 | 1 | 1 | EA |  |  |  | 0 | 10 | 1 | 12 | A |  | 74198090 | ED | Produits Distribution Electrique | CG | Presse-étoupe, accessoires, conduits et raccords | EX | Presse-étoupe certifiés | ADE | Gamme ADE | 1F2 | ADE 1F2 | VCA | CAPRI ATEX | EDCGEXADE | Gamme ADE | EDCGEXADE1F2 | ADE 1F2
CAPRI | CAP808679V1 | ART | 3589350032956 | CAP808679V1 | ADE 1F2 | Presse-étoupe ATEX Ex d pour câble non armé | ADE1 N050 1 SSN | Presse-étoupe compact ADE 1F2 NPT 1/2" n°04 IX | Presse-étoupe compact ADE 1F2 NPT 1/2" n°04 en inox 316L | 2026-10-01 | 13986 | 13986 | 100 | 20 | EA | 1 | 1 | 1 | EA |  |  |  | 1 | 5 | 1 | 12 | A |  | 73269098 | ED | Produits Distribution Electrique | CG | Presse-étoupe, accessoires, conduits et raccords | EX | Presse-étoupe certifiés | ADE | Gamme ADE | 1F2 | ADE 1F2 | VCA | CAPRI ATEX | EDCGEXADE | Gamme ADE | EDCGEXADE1F2 | ADE 1F2
CAPRI | CAP808679V1K1 | ART | 3589350050844 | CAP808679V1K1 | ADE 1F2 | Presse-étoupe ATEX Ex d pour câble non armé | ADE1 N050 1 SSN K1 | Presse-étoupe compact ADE 1F2 NPT 1/2" n°04 IX KIT1 | Presse-étoupe compact ADE 1F2 NPT 1/2" n°04 en inox 316L, avec écrou et joint fibre vert | 2026-10-01 | 14858 | 14858 | 100 | 20 | EA | 1 | 1 | 1 | EA |  |  |  | 0 | 10 | 1 | 12 | A |  | 73269098 | ED | Produits Distribution Electrique | CG | Presse-étoupe, accessoires, conduits et raccords | EX | Presse-étoupe certifiés | ADE | Gamme ADE | 1F2 | ADE 1F2 | VCA | CAPRI ATEX | EDCGEXADE | Gamme ADE | EDCGEXADE1F2 | ADE 1F2
CAPRI | CAP808679V1K2 | ART | 3589350052237 | CAP808679V1K2 | ADE 1F2 | Presse-étoupe ATEX Ex d pour câble non armé | ADE1 N050 1 SSN K2 | Presse-étoupe compact ADE 1F2 NPT 1/2" n°04 IX KIT2 | Presse-étoupe compact ADE 1F2 NPT 1/2" n°04 en inox 316L, avec écrou, joint fibre vert, bague de masse et capuchon | 2026-10-01 | 16622 | 16622 | 100 | 20 | EA | 1 | 1 | 1 | EA |  |  |  | 0 | 10 | 1 | 12 | A |  | 73269098 | ED | Produits Distribution Electrique | CG | Presse-étoupe, accessoires, conduits et raccords | EX | Presse-étoupe certifiés | ADE | Gamme ADE | 1F2 | ADE 1F2 | VCA | CAPRI ATEX | EDCGEXADE | Gamme ADE | EDCGEXADE1F2 | ADE 1F2
CAPRI | CAP808679V1K3 | ART | 3589350053678 | CAP808679V1K3 | ADE 1F2 | Presse-étoupe ATEX Ex d pour câble non armé | ADE1 N050 1 SSN K3 | Presse-étoupe compact ADE 1F2 NPT 1/2" n°04 IX KIT3 | Presse-étoupe compact ADE 1F2 NPT 1/2" n°04 en inox 316L, avec écrou, joint fibre vert, bague de masse et rondelle frein | 2026-10-01 | 16632 | 16632 | 100 | 20 | EA | 1 | 1 | 1 | EA |  |  |  | 0 | 10 | 1 | 12 | A |  | 73269098 | ED | Produits Distribution Electrique | CG | Presse-étoupe, accessoires, conduits et raccords | EX | Presse-étoupe certifiés | ADE | Gamme ADE | 1F2 | ADE 1F2 | VCA | CAPRI ATEX | EDCGEXADE | Gamme ADE | EDCGEXADE1F2 | ADE 1F2
CAPRI | CAP808694V1 | ART | 3589350032963 | CAP808694V1 | ADE 1F2 | Presse-étoupe ATEX Ex d pour câble non armé | ADE1 N050 2 NPN | Presse-étoupe compact ADE 1F2 NPT 1/2" n°05 N | Presse-étoupe compact ADE 1F2 NPT 1/2" n°05 en laiton nickelé | 2026-10-01 | 2111 | 2111 | 100 | 20 | EA | 1 | 1 | 1 | EA |  |  |  | 1 | 5 | 1 | 12 | A |  | 74198090 | ED | Produits Distribution Electrique | CG | Presse-étoupe, accessoires, conduits et raccords | EX | Presse-étoupe certifiés | ADE | Gamme ADE | 1F2 | ADE 1F2 | VCA | CAPRI ATEX | EDCGEXADE | Gamme ADE | EDCGEXADE1F2 | ADE 1F2
CAPRI | CAP808694V1K1 | ART | 3589350050851 | CAP808694V1K1 | ADE 1F2 | Presse-étoupe ATEX Ex d pour câble non armé | ADE1 N050 2 NPN K1 | Presse-étoupe compact ADE 1F2 NPT 1/2" n°05 N KIT1 | Presse-étoupe compact ADE 1F2 NPT 1/2" n°05 en laiton nickelé, avec écrou et joint fibre vert | 2026-10-01 | 2688 | 2688 | 100 | 20 | EA | 1 | 1 | 1 | EA |  |  |  | 0 | 10 | 1 | 12 | A |  | 74198090 | ED | Produits Distribution Electrique | CG | Presse-étoupe, accessoires, conduits et raccords | EX | Presse-étoupe certifiés | ADE | Gamme ADE | 1F2 | ADE 1F2 | VCA | CAPRI ATEX | EDCGEXADE | Gamme ADE | EDCGEXADE1F2 | ADE 1F2
CAPRI | CAP808694V1K2 | ART | 3589350052244 | CAP808694V1K2 | ADE 1F2 | Presse-étoupe ATEX Ex d pour câble non armé | ADE1 N050 2 NPN K2 | Presse-étoupe compact ADE 1F2 NPT 1/2" n°05 N KIT2 | Presse-étoupe compact ADE 1F2 NPT 1/2" n°05 en laiton nickelé, avec écrou, joint fibre vert, bague de masse et capuchon | 2026-10-01 | 3276 | 3276 | 100 | 20 | EA | 1 | 1 | 1 | EA |  |  |  | 0 | 10 | 1 | 12 | A |  | 74198090 | ED | Produits Distribution Electrique | CG | Presse-étoupe, accessoires, conduits et raccords | EX | Presse-étoupe certifiés | ADE | Gamme ADE | 1F2 | ADE 1F2 | VCA | CAPRI ATEX | EDCGEXADE | Gamme ADE | EDCGEXADE1F2 | ADE 1F2
CAPRI | CAP808694V1K3 | ART | 3589350053685 | CAP808694V1K3 | ADE 1F2 | Presse-étoupe ATEX Ex d pour câble non armé | ADE1 N050 2 NPN K3 | Presse-étoupe compact ADE 1F2 NPT 1/2" n°05 N KIT3 | Presse-étoupe compact ADE 1F2 NPT 1/2" n°05 en laiton nickelé, avec écrou, joint fibre vert, bague de masse et rondelle frein | 2026-10-01 | 3266 | 3266 | 100 | 20 | EA | 1 | 1 | 1 | EA |  |  |  | 0 | 10 | 1 | 12 | A |  | 74198090 | ED | Produits Distribution Electrique | CG | Presse-étoupe, accessoires, conduits et raccords | EX | Presse-étoupe certifiés | ADE | Gamme ADE | 1F2 | ADE 1F2 | VCA | CAPRI ATEX | EDCGEXADE | Gamme ADE | EDCGEXADE1F2 | ADE 1F2
CAPRI | CAP808694V1K4 | ART | 3589350116182 | CAP808694V1K4 | ADE 1F2 | Presse-étoupe ATEX Ex d pour câble non armé | ADE1 N050 2 NPN K4 | Presse-étoupe compact ADE 1F2 NPT 1/2" n°05 N KIT4 | Presse-étoupe compact ADE 1F2 NPT 1/2" n°05 en laiton nickelé, avec écrou, joint fibre vert et module d'amarrage | 2026-10-01 | 4683 | 4683 | 100 | 20 | EA | 1 | 1 | 1 | EA |  |  |  | 0 | 10 | 1 | 12 | A |  | 74198090 | ED | Produits Distribution Electrique | CG | Presse-étoupe, accessoires, conduits et raccords | EX | Presse-étoupe certifiés | ADE | Gamme ADE | 1F2 | ADE 1F2 | VCA | CAPRI ATEX | EDCGEXADE | Gamme ADE | EDCGEXADE1F2 | ADE 1F2
CAPRI | CAP808699V1 | ART | 3589350032987 | CAP808699V1 | ADE 1F2 | Presse-étoupe ATEX Ex d pour câble non armé | ADE1 N050 2 SSN | Presse-étoupe compact ADE 1F2 NPT 1/2" n°05 IX | Presse-étoupe compact ADE 1F2 NPT 1/2" n°05 en inox 316L | 2026-10-01 | 13713 | 13713 | 100 | 20 | EA | 1 | 1 | 1 | EA |  |  |  | 1 | 5 | 1 | 12 | A |  | 73269098 | ED | Produits Distribution Electrique | CG | Presse-étoupe, accessoires, conduits et raccords | EX | Presse-étoupe certifiés | ADE | Gamme ADE | 1F2 | ADE 1F2 | VCA | CAPRI ATEX | EDCGEXADE | Gamme ADE | EDCGEXADE1F2 | ADE 1F2
CAPRI | CAP808699V1K1 | ART | 3589350050868 | CAP808699V1K1 | ADE 1F2 | Presse-étoupe ATEX Ex d pour câble non armé | ADE1 N050 2 SSN K1 | Presse-étoupe compact ADE 1F2 NPT 1/2" n°05 IX KIT1 | Presse-étoupe compact ADE 1F2 NPT 1/2" n°05 en inox 316L, avec écrou et joint fibre vert | 2026-10-01 | 14616 | 14616 | 100 | 20 | EA | 1 | 1 | 1 | EA |  |  |  | 0 | 10 | 1 | 12 | A |  | 73269098 | ED | Produits Distribution Electrique | CG | Presse-étoupe, accessoires, conduits et raccords | EX | Presse-étoupe certifiés | ADE | Gamme ADE | 1F2 | ADE 1F2 | VCA | CAPRI ATEX | EDCGEXADE | Gamme ADE | EDCGEXADE1F2 | ADE 1F2
CAPRI | CAP808699V1K2 | ART | 3589350052268 | CAP808699V1K2 | ADE 1F2 | Presse-étoupe ATEX Ex d pour câble non armé | ADE1 N050 2 SSN K2 | Presse-étoupe compact ADE 1F2 NPT 1/2" n°05 IX KIT2 | Presse-étoupe compact ADE 1F2 NPT 1/2" n°05 en inox 316L, avec écrou, joint fibre vert, bague de masse et capuchon | 2026-10-01 | 16380 | 16380 | 100 | 20 | EA | 1 | 1 | 1 | EA |  |  |  | 0 | 10 | 1 | 12 | A |  | 73269098 | ED | Produits Distribution Electrique | CG | Presse-étoupe, accessoires, conduits et raccords | EX | Presse-étoupe certifiés | ADE | Gamme ADE | 1F2 | ADE 1F2 | VCA | CAPRI ATEX | EDCGEXADE | Gamme ADE | EDCGEXADE1F2 | ADE 1F2
CAPRI | CAP808699V1K3 | ART | 3589350053708 | CAP808699V1K3 | ADE 1F2 | Presse-étoupe ATEX Ex d pour câble non armé | ADE1 N050 2 SSN K3 | Presse-étoupe compact ADE 1F2 NPT 1/2" n°05 IX KIT3 | Presse-étoupe compact ADE 1F2 NPT 1/2" n°05 en inox 316L, avec écrou, joint fibre vert, bague de masse et rondelle frein | 2026-10-01 | 16370 | 16370 | 100 | 20 | EA | 1 | 1 | 1 | EA |  |  |  | 0 | 10 | 1 | 12 | A |  | 73269098 | ED | Produits Distribution Electrique | CG | Presse-étoupe, accessoires, conduits et raccords | EX | Presse-étoupe certifiés | ADE | Gamme ADE | 1F2 | ADE 1F2 | VCA | CAPRI ATEX | EDCGEXADE | Gamme ADE | EDCGEXADE1F2 | ADE 1F2
CAPRI | CAP808704V1 | ART | 3589350032994 | CAP808704V1 | ADE 1F2 | Presse-étoupe ATEX Ex d pour câble non armé | ADE1 N075 3 NPN | Presse-étoupe compact ADE 1F2 NPT 3/4" n°07 N | Presse-étoupe compact ADE 1F2 NPT 3/4" n°07 en laiton nickelé | 2026-10-01 | 3276 | 3276 | 100 | 20 | EA | 1 | 1 | 1 | EA |  |  |  | 1 | 5 | 1 | 12 | A |  | 74198090 | ED | Produits Distribution Electrique | CG | Presse-étoupe, accessoires, conduits et raccords | EX | Presse-étoupe certifiés | ADE | Gamme ADE | 1F2 | ADE 1F2 | VCA | CAPRI ATEX | EDCGEXADE | Gamme ADE | EDCGEXADE1F2 | ADE 1F2
CAPRI | CAP808704V1K1 | ART | 3589350050875 | CAP808704V1K1 | ADE 1F2 | Presse-étoupe ATEX Ex d pour câble non armé | ADE1 N075 3 NPN K1 | Presse-étoupe compact ADE 1F2 NPT 3/4" n°07 N KIT1 | Presse-étoupe compact ADE 1F2 NPT 3/4" n°07 en laiton nickelé, avec écrou et joint fibre vert | 2026-10-01 | 3990 | 3990 | 100 | 20 | EA | 1 | 1 | 1 | EA |  |  |  | 0 | 10 | 1 | 12 | A |  | 74198090 | ED | Produits Distribution Electrique | CG | Presse-étoupe, accessoires, conduits et raccords | EX | Presse-étoupe certifiés | ADE | Gamme ADE | 1F2 | ADE 1F2 | VCA | CAPRI ATEX | EDCGEXADE | Gamme ADE | EDCGEXADE1F2 | ADE 1F2
CAPRI | CAP808704V1K2 | ART | 3589350046380 | CAP808704V1K2 | ADE 1F2 | Presse-étoupe ATEX Ex d pour câble non armé | ADE1 N075 3 NPN K2 | Presse-étoupe compact ADE 1F2 NPT 3/4" n°07 N KIT2 | Presse-étoupe compact ADE 1F2 NPT 3/4" n°07 en laiton nickelé, avec écrou, joint fibre vert, bague de masse et capuchon | 2026-10-01 | 4746 | 4746 | 100 | 20 | EA | 1 | 1 | 1 | EA |  |  |  | 0 | 10 | 1 | 12 | A |  | 74198090 | ED | Produits Distribution Electrique | CG | Presse-étoupe, accessoires, conduits et raccords | EX | Presse-étoupe certifiés | ADE | Gamme ADE | 1F2 | ADE 1F2 | VCA | CAPRI ATEX | EDCGEXADE | Gamme ADE | EDCGEXADE1F2 | ADE 1F2
CAPRI | CAP808704V1K3 | ART | 3589350053715 | CAP808704V1K3 | ADE 1F2 | Presse-étoupe ATEX Ex d pour câble non armé | ADE1 N075 3 NPN K3 | Presse-étoupe compact ADE 1F2 NPT 3/4" n°07 N KIT3 | Presse-étoupe compact ADE 1F2 NPT 3/4" n°07 en laiton nickelé, avec écrou, joint fibre vert, bague de masse et rondelle frein | 2026-10-01 | 4830 | 4830 | 100 | 20 | EA | 1 | 1 | 1 | EA |  |  |  | 0 | 10 | 1 | 12 | A |  | 74198090 | ED | Produits Distribution Electrique | CG | Presse-étoupe, accessoires, conduits et raccords | EX | Presse-étoupe certifiés | ADE | Gamme ADE | 1F2 | ADE 1F2 | VCA | CAPRI ATEX | EDCGEXADE | Gamme ADE | EDCGEXADE1F2 | ADE 1F2
CAPRI | CAP808704V1K4 | ART | 3589350116199 | CAP808704V1K4 | ADE 1F2 | Presse-étoupe ATEX Ex d pour câble non armé | ADE1 N075 3 NPN K4 | Presse-étoupe compact ADE 1F2 NPT 3/4" n°07 N KIT4 | Presse-étoupe compact ADE 1F2 NPT 3/4" n°07 en laiton nickelé, avec écrou, joint fibre vert et module d'amarrage | 2026-10-01 | 6111 | 6111 | 100 | 20 | EA | 1 | 1 | 1 | EA |  |  |  | 0 | 10 | 1 | 12 | A |  | 74198090 | ED | Produits Distribution Electrique | CG | Presse-étoupe, accessoires, conduits et raccords | EX | Presse-étoupe certifiés | ADE | Gamme ADE | 1F2 | ADE 1F2 | VCA | CAPRI ATEX | EDCGEXADE | Gamme ADE | EDCGEXADE1F2 | ADE 1F2
CAPRI | CAP808709V1 | ART | 3589350033014 | CAP808709V1 | ADE 1F2 | Presse-étoupe ATEX Ex d pour câble non armé | ADE1 N075 3 SSN | Presse-étoupe compact ADE 1F2 NPT 3/4" n°07 IX | Presse-étoupe compact ADE 1F2 NPT 3/4" n°07 en inox 316L | 2026-10-01 | 14994 | 14994 | 100 | 20 | EA | 1 | 1 | 1 | EA |  |  |  | 1 | 5 | 1 | 12 | A |  | 73269098 | ED | Produits Distribution Electrique | CG | Presse-étoupe, accessoires, conduits et raccords | EX | Presse-étoupe certifiés | ADE | Gamme ADE | 1F2 | ADE 1F2 | VCA | CAPRI ATEX | EDCGEXADE | Gamme ADE | EDCGEXADE1F2 | ADE 1F2
CAPRI | CAP808709V1K1 | ART | 3589350050882 | CAP808709V1K1 | ADE 1F2 | Presse-étoupe ATEX Ex d pour câble non armé | ADE1 N075 3 SSN K1 | Presse-étoupe compact ADE 1F2 NPT 3/4" n°07 IX KIT1 | Presse-étoupe compact ADE 1F2 NPT 3/4" n°07 en inox 316L, avec écrou et joint fibre vert | 2026-10-01 | 16212 | 16212 | 100 | 20 | EA | 1 | 1 | 1 | EA |  |  |  | 0 | 10 | 1 | 12 | A |  | 73269098 | ED | Produits Distribution Electrique | CG | Presse-étoupe, accessoires, conduits et raccords | EX | Presse-étoupe certifiés | ADE | Gamme ADE | 1F2 | ADE 1F2 | VCA | CAPRI ATEX | EDCGEXADE | Gamme ADE | EDCGEXADE1F2 | ADE 1F2
CAPRI | CAP808709V1K2 | ART | 3589350052282 | CAP808709V1K2 | ADE 1F2 | Presse-étoupe ATEX Ex d pour câble non armé | ADE1 N075 3 SSN K2 | Presse-étoupe compact ADE 1F2 NPT 3/4" n°07 IX KIT2 | Presse-étoupe compact ADE 1F2 NPT 3/4" n°07 en inox 316L, avec écrou, joint fibre vert, bague de masse et capuchon | 2026-10-01 | 18407 | 18407 | 100 | 20 | EA | 1 | 1 | 1 | EA |  |  |  | 0 | 10 | 1 | 12 | A |  | 73269098 | ED | Produits Distribution Electrique | CG | Presse-étoupe, accessoires, conduits et raccords | EX | Presse-étoupe certifiés | ADE | Gamme ADE | 1F2 | ADE 1F2 | VCA | CAPRI ATEX | EDCGEXADE | Gamme ADE | EDCGEXADE1F2 | ADE 1F2
CAPRI | CAP808709V1K3 | ART | 3589350053739 | CAP808709V1K3 | ADE 1F2 | Presse-étoupe ATEX Ex d pour câble non armé | ADE1 N075 3 SSN K3 | Presse-étoupe compact ADE 1F2 NPT 3/4" n°07 IX KIT3 | Presse-étoupe compact ADE 1F2 NPT 3/4" n°07 en inox 316L, avec écrou, joint fibre vert, bague de masse et rondelle frein | 2026-10-01 | 18491 | 18491 | 100 | 20 | EA | 1 | 1 | 1 | EA |  |  |  | 0 | 10 | 1 | 12 | A |  | 73269098 | ED | Produits Distribution Electrique | CG | Presse-étoupe, accessoires, conduits et raccords | EX | Presse-étoupe certifiés | ADE | Gamme ADE | 1F2 | ADE 1F2 | VCA | CAPRI ATEX | EDCGEXADE | Gamme ADE | EDCGEXADE1F2 | ADE 1F2
CAPRI | CAP808774V1 | ART | 3589350033021 | CAP808774V1 | ADE 1F2 | Presse-étoupe ATEX Ex d pour câble non armé | ADE1 N075 1 NPN | Presse-étoupe compact ADE 1F2 NPT 3/4" n°05 N | Presse-étoupe compact ADE 1F2 NPT 3/4" n°05 en laiton nickelé | 2026-10-01 | 2531 | 2531 | 100 | 20 | EA | 1 | 1 | 1 | EA |  |  |  | 1 | 5 | 1 | 12 | A |  | 74198090 | ED | Produits Distribution Electrique | CG | Presse-étoupe, accessoires, conduits et raccords | EX | Presse-étoupe certifiés | ADE | Gamme ADE | 1F2 | ADE 1F2 | VCA | CAPRI ATEX | EDCGEXADE | Gamme ADE | EDCGEXADE1F2 | ADE 1F2
CAPRI | CAP808774V1K1 | ART | 3589350050899 | CAP808774V1K1 | ADE 1F2 | Presse-étoupe ATEX Ex d pour câble non armé | ADE1 N075 1 NPN K1 | Presse-étoupe compact ADE 1F2 NPT 3/4" n°05 N KIT1 | Presse-étoupe compact ADE 1F2 NPT 3/4" n°05 en laiton nickelé, avec écrou et joint fibre vert | 2026-10-01 | 3266 | 3266 | 100 | 20 | EA | 1 | 1 | 1 | EA |  |  |  | 0 | 10 | 1 | 12 | A |  | 74198090 | ED | Produits Distribution Electrique | CG | Presse-étoupe, accessoires, conduits et raccords | EX | Presse-étoupe certifiés | ADE | Gamme ADE | 1F2 | ADE 1F2 | VCA | CAPRI ATEX | EDCGEXADE | Gamme ADE | EDCGEXADE1F2 | ADE 1F2
CAPRI | CAP808774V1K2 | ART | 3589350046410 | CAP808774V1K2 | ADE 1F2 | Presse-étoupe ATEX Ex d pour câble non armé | ADE1 N075 1 NPN K2 | Presse-étoupe compact ADE 1F2 NPT 3/4" n°05 N KIT2 | Presse-étoupe compact ADE 1F2 NPT 3/4" n°05 en laiton nickelé, avec écrou, joint fibre vert, bague de masse et capuchon | 2026-10-01 | 3948 | 3948 | 100 | 20 | EA | 1 | 1 | 1 | EA |  |  |  | 0 | 10 | 1 | 12 | A |  | 74198090 | ED | Produits Distribution Electrique | CG | Presse-étoupe, accessoires, conduits et raccords | EX | Presse-étoupe certifiés | ADE | Gamme ADE | 1F2 | ADE 1F2 | VCA | CAPRI ATEX | EDCGEXADE | Gamme ADE | EDCGEXADE1F2 | ADE 1F2
CAPRI | CAP808774V1K3 | ART | 3589350053746 | CAP808774V1K3 | ADE 1F2 | Presse-étoupe ATEX Ex d pour câble non armé | ADE1 N075 1 NPN K3 | Presse-étoupe compact ADE 1F2 NPT 3/4" n°05 N KIT3 | Presse-étoupe compact ADE 1F2 NPT 3/4" n°05 en laiton nickelé, avec écrou, joint fibre vert, bague de masse et rondelle frein | 2026-10-01 | 4116 | 4116 | 100 | 20 | EA | 1 | 1 | 1 | EA |  |  |  | 0 | 10 | 1 | 12 | A |  | 74198090 | ED | Produits Distribution Electrique | CG | Presse-étoupe, accessoires, conduits et raccords | EX | Presse-étoupe certifiés | ADE | Gamme ADE | 1F2 | ADE 1F2 | VCA | CAPRI ATEX | EDCGEXADE | Gamme ADE | EDCGEXADE1F2 | ADE 1F2
CAPRI | CAP808774V1K4 | ART | 3589350116205 | CAP808774V1K4 | ADE 1F2 | Presse-étoupe ATEX Ex d pour câble non armé | ADE1 N075 1 NPN K4 | Presse-étoupe compact ADE 1F2 NPT 3/4" n°05 N KIT4 | Presse-étoupe compact ADE 1F2 NPT 3/4" n°05 en laiton nickelé, avec écrou, joint fibre vert et module d'amarrage | 2026-10-01 | 5261 | 5261 | 100 | 20 | EA | 1 | 1 | 1 | EA |  |  |  | 0 | 10 | 1 | 12 | A |  | 74198090 | ED | Produits Distribution Electrique | CG | Presse-étoupe, accessoires, conduits et raccords | EX | Presse-étoupe certifiés | ADE | Gamme ADE | 1F2 | ADE 1F2 | VCA | CAPRI ATEX | EDCGEXADE | Gamme ADE | EDCGEXADE1F2 | ADE 1F2
CAPRI | CAP808779V1 | ART | 3589350033045 | CAP808779V1 | ADE 1F2 | Presse-étoupe ATEX Ex d pour câble non armé | ADE1 N075 1 SSN | Presse-étoupe compact ADE 1F2 NPT 3/4" n°05 IX | Presse-étoupe compact ADE 1F2 NPT 3/4" n°05 en inox 316L | 2026-10-01 | 14942 | 14942 | 100 | 20 | EA | 1 | 1 | 1 | EA |  |  |  | 1 | 5 | 1 | 12 | A |  | 73269098 | ED | Produits Distribution Electrique | CG | Presse-étoupe, accessoires, conduits et raccords | EX | Presse-étoupe certifiés | ADE | Gamme ADE | 1F2 | ADE 1F2 | VCA | CAPRI ATEX | EDCGEXADE | Gamme ADE | EDCGEXADE1F2 | ADE 1F2
CAPRI | CAP808779V1K1 | ART | 3589350050912 | CAP808779V1K1 | ADE 1F2 | Presse-étoupe ATEX Ex d pour câble non armé | ADE1 N075 1 SSN K1 | Presse-étoupe compact ADE 1F2 NPT 3/4" n°05 IX KIT1 | Presse-étoupe compact ADE 1F2 NPT 3/4" n°05 en inox 316L, avec écrou et joint fibre vert | 2026-10-01 | 16170 | 16170 | 100 | 20 | EA | 1 | 1 | 1 | EA |  |  |  | 0 | 10 | 1 | 12 | A |  | 73269098 | ED | Produits Distribution Electrique | CG | Presse-étoupe, accessoires, conduits et raccords | EX | Presse-étoupe certifiés | ADE | Gamme ADE | 1F2 | ADE 1F2 | VCA | CAPRI ATEX | EDCGEXADE | Gamme ADE | EDCGEXADE1F2 | ADE 1F2
CAPRI | CAP808779V1K2 | ART | 3589350052305 | CAP808779V1K2 | ADE 1F2 | Presse-étoupe ATEX Ex d pour câble non armé | ADE1 N075 1 SSN K2 | Presse-étoupe compact ADE 1F2 NPT 3/4" n°05 IX KIT2 | Presse-étoupe compact ADE 1F2 NPT 3/4" n°05 en inox 316L, avec écrou, joint fibre vert, bague de masse et capuchon | 2026-10-01 | 18291 | 18291 | 100 | 20 | EA | 1 | 1 | 1 | EA |  |  |  | 0 | 10 | 1 | 12 | A |  | 73269098 | ED | Produits Distribution Electrique | CG | Presse-étoupe, accessoires, conduits et raccords | EX | Presse-étoupe certifiés | ADE | Gamme ADE | 1F2 | ADE 1F2 | VCA | CAPRI ATEX | EDCGEXADE | Gamme ADE | EDCGEXADE1F2 | ADE 1F2
CAPRI | CAP808779V1K3 | ART | 3589350053760 | CAP808779V1K3 | ADE 1F2 | Presse-étoupe ATEX Ex d pour câble non armé | ADE1 N075 1 SSN K3 | Presse-étoupe compact ADE 1F2 NPT 3/4" n°05 IX KIT3 | Presse-étoupe compact ADE 1F2 NPT 3/4" n°05 en inox 316L, avec écrou, joint fibre vert, bague de masse et rondelle frein | 2026-10-01 | 18449 | 18449 | 100 | 20 | EA | 1 | 1 | 1 | EA |  |  |  | 0 | 10 | 1 | 12 | A |  | 73269098 | ED | Produits Distribution Electrique | CG | Presse-étoupe, accessoires, conduits et raccords | EX | Presse-étoupe certifiés | ADE | Gamme ADE | 1F2 | ADE 1F2 | VCA | CAPRI ATEX | EDCGEXADE | Gamme ADE | EDCGEXADE1F2 | ADE 1F2
CAPRI | CAP808794V1 | ART | 3589350033052 | CAP808794V1 | ADE 1F2 | Presse-étoupe ATEX Ex d pour câble non armé | ADE1 N075 2 NPN | Presse-étoupe compact ADE 1F2 NPT 3/4" n°06 N | Presse-étoupe compact ADE 1F2 NPT 3/4" n°06 en laiton nickelé | 2026-10-01 | 2510 | 2510 | 100 | 20 | EA | 1 | 1 | 1 | EA |  |  |  | 1 | 5 | 1 | 12 | A |  | 74198090 | ED | Produits Distribution Electrique | CG | Presse-étoupe, accessoires, conduits et raccords | EX | Presse-étoupe certifiés | ADE | Gamme ADE | 1F2 | ADE 1F2 | VCA | CAPRI ATEX | EDCGEXADE | Gamme ADE | EDCGEXADE1F2 | ADE 1F2
CAPRI | CAP808794V1K1 | ART | 3589350047042 | CAP808794V1K1 | ADE 1F2 | Presse-étoupe ATEX Ex d pour câble non armé | ADE1 N075 2 NPN K1 | Presse-étoupe compact ADE 1F2 NPT 3/4" n°06 N KIT1 | Presse-étoupe compact ADE 1F2 NPT 3/4" n°06 en laiton nickelé, avec écrou et joint fibre vert | 2026-10-01 | 3245 | 3245 | 100 | 20 | EA | 1 | 1 | 1 | EA |  |  |  | 0 | 10 | 1 | 12 | A |  | 74198090 | ED | Produits Distribution Electrique | CG | Presse-étoupe, accessoires, conduits et raccords | EX | Presse-étoupe certifiés | ADE | Gamme ADE | 1F2 | ADE 1F2 | VCA | CAPRI ATEX | EDCGEXADE | Gamme ADE | EDCGEXADE1F2 | ADE 1F2
CAPRI | CAP808794V1K2 | ART | 3589350046403 | CAP808794V1K2 | ADE 1F2 | Presse-étoupe ATEX Ex d pour câble non armé | ADE1 N075 2 NPN K2 | Presse-étoupe compact ADE 1F2 NPT 3/4" n°06 N KIT2 | Presse-étoupe compact ADE 1F2 NPT 3/4" n°06 en laiton nickelé, avec écrou, joint fibre vert, bague de masse et capuchon | 2026-10-01 | 3948 | 3948 | 100 | 20 | EA | 1 | 1 | 1 | EA |  |  |  | 0 | 10 | 1 | 12 | A |  | 74198090 | ED | Produits Distribution Electrique | CG | Presse-étoupe, accessoires, conduits et raccords | EX | Presse-étoupe certifiés | ADE | Gamme ADE | 1F2 | ADE 1F2 | VCA | CAPRI ATEX | EDCGEXADE | Gamme ADE | EDCGEXADE1F2 | ADE 1F2
CAPRI | CAP808794V1K3 | ART | 3589350053777 | CAP808794V1K3 | ADE 1F2 | Presse-étoupe ATEX Ex d pour câble non armé | ADE1 N075 2 NPN K3 | Presse-étoupe compact ADE 1F2 NPT 3/4" n°06 N KIT3 | Presse-étoupe compact ADE 1F2 NPT 3/4" n°06 en laiton nickelé, avec écrou, joint fibre vert, bague de masse et rondelle frein | 2026-10-01 | 4095 | 4095 | 100 | 20 | EA | 1 | 1 | 1 | EA |  |  |  | 0 | 10 | 1 | 12 | A |  | 74198090 | ED | Produits Distribution Electrique | CG | Presse-étoupe, accessoires, conduits et raccords | EX | Presse-étoupe certifiés | ADE | Gamme ADE | 1F2 | ADE 1F2 | VCA | CAPRI ATEX | EDCGEXADE | Gamme ADE | EDCGEXADE1F2 | ADE 1F2
CAPRI | CAP808794V1K4 | ART | 3589350116212 | CAP808794V1K4 | ADE 1F2 | Presse-étoupe ATEX Ex d pour câble non armé | ADE1 N075 2 NPN K4 | Presse-étoupe compact ADE 1F2 NPT 3/4" n°06 N KIT4 | Presse-étoupe compact ADE 1F2 NPT 3/4" n°06 en laiton nickelé, avec écrou, joint fibre vert et module d'amarrage | 2026-10-01 | 5240 | 5240 | 100 | 20 | EA | 1 | 1 | 1 | EA |  |  |  | 0 | 10 | 1 | 12 | A |  | 74198090 | ED | Produits Distribution Electrique | CG | Presse-étoupe, accessoires, conduits et raccords | EX | Presse-étoupe certifiés | ADE | Gamme ADE | 1F2 | ADE 1F2 | VCA | CAPRI ATEX | EDCGEXADE | Gamme ADE | EDCGEXADE1F2 | ADE 1F2
CAPRI | CAP808799V1 | ART | 3589350033076 | CAP808799V1 | ADE 1F2 | Presse-étoupe ATEX Ex d pour câble non armé | ADE1 N075 2 SSN | Presse-étoupe compact ADE 1F2 NPT 3/4" n°06 IX | Presse-étoupe compact ADE 1F2 NPT 3/4" n°06 en inox 316L | 2026-10-01 | 14942 | 14942 | 100 | 20 | EA | 1 | 1 | 1 | EA |  |  |  | 1 | 5 | 1 | 12 | A |  | 73269098 | ED | Produits Distribution Electrique | CG | Presse-étoupe, accessoires, conduits et raccords | EX | Presse-étoupe certifiés | ADE | Gamme ADE | 1F2 | ADE 1F2 | VCA | CAPRI ATEX | EDCGEXADE | Gamme ADE | EDCGEXADE1F2 | ADE 1F2
CAPRI | CAP808799V1K1 | ART | 3589350050929 | CAP808799V1K1 | ADE 1F2 | Presse-étoupe ATEX Ex d pour câble non armé | ADE1 N075 2 SSN K1 | Presse-étoupe compact ADE 1F2 NPT 3/4" n°06 IX KIT1 | Presse-étoupe compact ADE 1F2 NPT 3/4" n°06 en inox 316L, avec écrou et joint fibre vert | 2026-10-01 | 16170 | 16170 | 100 | 20 | EA | 1 | 1 | 1 | EA |  |  |  | 0 | 10 | 1 | 12 | A |  | 73269098 | ED | Produits Distribution Electrique | CG | Presse-étoupe, accessoires, conduits et raccords | EX | Presse-étoupe certifiés | ADE | Gamme ADE | 1F2 | ADE 1F2 | VCA | CAPRI ATEX | EDCGEXADE | Gamme ADE | EDCGEXADE1F2 | ADE 1F2
CAPRI | CAP808799V1K2 | ART | 3589350052329 | CAP808799V1K2 | ADE 1F2 | Presse-étoupe ATEX Ex d pour câble non armé | ADE1 N075 2 SSN K2 | Presse-étoupe compact ADE 1F2 NPT 3/4" n°06 IX KIT2 | Presse-étoupe compact ADE 1F2 NPT 3/4" n°06 en inox 316L, avec écrou, joint fibre vert, bague de masse et capuchon | 2026-10-01 | 18312 | 18312 | 100 | 20 | EA | 1 | 1 | 1 | EA |  |  |  | 0 | 10 | 1 | 12 | A |  | 73269098 | ED | Produits Distribution Electrique | CG | Presse-étoupe, accessoires, conduits et raccords | EX | Presse-étoupe certifiés | ADE | Gamme ADE | 1F2 | ADE 1F2 | VCA | CAPRI ATEX | EDCGEXADE | Gamme ADE | EDCGEXADE1F2 | ADE 1F2
CAPRI | CAP808799V1K3 | ART | 3589350053791 | CAP808799V1K3 | ADE 1F2 | Presse-étoupe ATEX Ex d pour câble non armé | ADE1 N075 2 SSN K3 | Presse-étoupe compact ADE 1F2 NPT 3/4" n°06 IX KIT3 | Presse-étoupe compact ADE 1F2 NPT 3/4" n°06 en inox 316L, avec écrou, joint fibre vert, bague de masse et rondelle frein | 2026-10-01 | 18449 | 18449 | 100 | 20 | EA | 1 | 1 | 1 | EA |  |  |  | 0 | 10 | 1 | 12 | A |  | 73269098 | ED | Produits Distribution Electrique | CG | Presse-étoupe, accessoires, conduits et raccords | EX | Presse-étoupe certifiés | ADE | Gamme ADE | 1F2 | ADE 1F2 | VCA | CAPRI ATEX | EDCGEXADE | Gamme ADE | EDCGEXADE1F2 | ADE 1F2
CAPRI | CAP808804V1 | ART | 3589350033083 | CAP808804V1 | ADE 1F2 | Presse-étoupe ATEX Ex d pour câble non armé | ADE1 N100 3 NPN | Presse-étoupe compact ADE 1F2 NPT 1" n°08 N | Presse-étoupe compact ADE 1F2 NPT 1" n°08 en laiton nickelé | 2026-10-01 | 5429 | 5429 | 100 | 20 | EA | 1 | 1 | 1 | EA |  |  |  | 1 | 5 | 1 | 12 | A |  | 74198090 | ED | Produits Distribution Electrique | CG | Presse-étoupe, accessoires, conduits et raccords | EX | Presse-étoupe certifiés | ADE | Gamme ADE | 1F2 | ADE 1F2 | VCA | CAPRI ATEX | EDCGEXADE | Gamme ADE | EDCGEXADE1F2 | ADE 1F2
CAPRI | CAP808804V1K1 | ART | 3589350050936 | CAP808804V1K1 | ADE 1F2 | Presse-étoupe ATEX Ex d pour câble non armé | ADE1 N100 3 NPN K1 | Presse-étoupe compact ADE 1F2 NPT 1" n°08 N KIT1 | Presse-étoupe compact ADE 1F2 NPT 1" n°08 en laiton nickelé, avec écrou et joint fibre vert | 2026-10-01 | 6962 | 6962 | 100 | 20 | EA | 1 | 1 | 1 | EA |  |  |  | 0 | 10 | 1 | 12 | A |  | 74198090 | ED | Produits Distribution Electrique | CG | Presse-étoupe, accessoires, conduits et raccords | EX | Presse-étoupe certifiés | ADE | Gamme ADE | 1F2 | ADE 1F2 | VCA | CAPRI ATEX | EDCGEXADE | Gamme ADE | EDCGEXADE1F2 | ADE 1F2
CAPRI | CAP808804V1K2 | ART | 3589350052336 | CAP808804V1K2 | ADE 1F2 | Presse-étoupe ATEX Ex d pour câble non armé | ADE1 N100 3 NPN K2 | Presse-étoupe compact ADE 1F2 NPT 1" n°08 N KIT2 | Presse-étoupe compact ADE 1F2 NPT 1" n°08 en laiton nickelé, avec écrou, joint fibre vert, bague de masse et capuchon | 2026-10-01 | 8295 | 8295 | 100 | 20 | EA | 1 | 1 | 1 | EA |  |  |  | 0 | 10 | 1 | 12 | A |  | 74198090 | ED | Produits Distribution Electrique | CG | Presse-étoupe, accessoires, conduits et raccords | EX | Presse-étoupe certifiés | ADE | Gamme ADE | 1F2 | ADE 1F2 | VCA | CAPRI ATEX | EDCGEXADE | Gamme ADE | EDCGEXADE1F2 | ADE 1F2
CAPRI | CAP808804V1K3 | ART | 3589350053807 | CAP808804V1K3 | ADE 1F2 | Presse-étoupe ATEX Ex d pour câble non armé | ADE1 N100 3 NPN K3 | Presse-étoupe compact ADE 1F2 NPT 1" n°08 N KIT3 | Presse-étoupe compact ADE 1F2 NPT 1" n°08 en laiton nickelé, avec écrou, joint fibre vert, bague de masse et rondelle frein | 2026-10-01 | 8547 | 8547 | 100 | 20 | EA | 1 | 1 | 1 | EA |  |  |  | 0 | 10 | 1 | 12 | A |  | 74198090 | ED | Produits Distribution Electrique | CG | Presse-étoupe, accessoires, conduits et raccords | EX | Presse-étoupe certifiés | ADE | Gamme ADE | 1F2 | ADE 1F2 | VCA | CAPRI ATEX | EDCGEXADE | Gamme ADE | EDCGEXADE1F2 | ADE 1F2
CAPRI | CAP808804V1K4 | ART | 3589350116229 | CAP808804V1K4 | ADE 1F2 | Presse-étoupe ATEX Ex d pour câble non armé | ADE1 N100 3 NPN K4 | Presse-étoupe compact ADE 1F2 NPT 1" n°08 N KIT4 | Presse-étoupe compact ADE 1F2 NPT 1" n°08 en laiton nickelé, avec écrou, joint fibre vert et module d'amarrage | 2026-10-01 | 10028 | 10028 | 100 | 20 | EA | 1 | 1 | 1 | EA |  |  |  | 0 | 10 | 1 | 12 | A |  | 74198090 | ED | Produits Distribution Electrique | CG | Presse-étoupe, accessoires, conduits et raccords | EX | Presse-étoupe certifiés | ADE | Gamme ADE | 1F2 | ADE 1F2 | VCA | CAPRI ATEX | EDCGEXADE | Gamme ADE | EDCGEXADE1F2 | ADE 1F2
CAPRI | CAP808809V1 | ART | 3589350033106 | CAP808809V1 | ADE 1F2 | Presse-étoupe ATEX Ex d pour câble non armé | ADE1 N100 3 SSN | Presse-étoupe compact ADE 1F2 NPT 1" n°08 IX | Presse-étoupe compact ADE 1F2 NPT 1" n°08 en inox 316L | 2026-10-01 | 23258 | 23258 | 100 | 20 | EA | 1 | 1 | 1 | EA |  |  |  | 0 | 10 | 1 | 12 | A |  | 73269098 | ED | Produits Distribution Electrique | CG | Presse-étoupe, accessoires, conduits et raccords | EX | Presse-étoupe certifiés | ADE | Gamme ADE | 1F2 | ADE 1F2 | VCA | CAPRI ATEX | EDCGEXADE | Gamme ADE | EDCGEXADE1F2 | ADE 1F2
CAPRI | CAP808809V1K1 | ART | 3589350050950 | CAP808809V1K1 | ADE 1F2 | Presse-étoupe ATEX Ex d pour câble non armé | ADE1 N100 3 SSN K1 | Presse-étoupe compact ADE 1F2 NPT 1" n°08 IX KIT1 | Presse-étoupe compact ADE 1F2 NPT 1" n°08 en inox 316L, avec écrou et joint fibre vert | 2026-10-01 | 26618 | 26618 | 100 | 20 | EA | 1 | 1 | 1 | EA |  |  |  | 0 | 10 | 1 | 12 | A |  | 73269098 | ED | Produits Distribution Electrique | CG | Presse-étoupe, accessoires, conduits et raccords | EX | Presse-étoupe certifiés | ADE | Gamme ADE | 1F2 | ADE 1F2 | VCA | CAPRI ATEX | EDCGEXADE | Gamme ADE | EDCGEXADE1F2 | ADE 1F2
CAPRI | CAP808809V1K2 | ART | 3589350052350 | CAP808809V1K2 | ADE 1F2 | Presse-étoupe ATEX Ex d pour câble non armé | ADE1 N100 3 SSN K2 | Presse-étoupe compact ADE 1F2 NPT 1" n°08 IX KIT2 | Presse-étoupe compact ADE 1F2 NPT 1" n°08 en inox 316L, avec écrou, joint fibre vert, bague de masse et capuchon | 2026-10-01 | 30209 | 30209 | 100 | 20 | EA | 1 | 1 | 1 | EA |  |  |  | 0 | 10 | 1 | 12 | A |  | 73269098 | ED | Produits Distribution Electrique | CG | Presse-étoupe, accessoires, conduits et raccords | EX | Presse-étoupe certifiés | ADE | Gamme ADE | 1F2 | ADE 1F2 | VCA | CAPRI ATEX | EDCGEXADE | Gamme ADE | EDCGEXADE1F2 | ADE 1F2
CAPRI | CAP808809V1K3 | ART | 3589350053821 | CAP808809V1K3 | ADE 1F2 | Presse-étoupe ATEX Ex d pour câble non armé | ADE1 N100 3 SSN K3 | Presse-étoupe compact ADE 1F2 NPT 1" n°08 IX KIT3 | Presse-étoupe compact ADE 1F2 NPT 1" n°08 en inox 316L, avec écrou, joint fibre vert, bague de masse et rondelle frein | 2026-10-01 | 30450 | 30450 | 100 | 20 | EA | 1 | 1 | 1 | EA |  |  |  | 0 | 10 | 1 | 12 | A |  | 73269098 | ED | Produits Distribution Electrique | CG | Presse-étoupe, accessoires, conduits et raccords | EX | Presse-étoupe certifiés | ADE | Gamme ADE | 1F2 | ADE 1F2 | VCA | CAPRI ATEX | EDCGEXADE | Gamme ADE | EDCGEXADE1F2 | ADE 1F2
CAPRI | CAP808894V1 | ART | 3589350054583 | CAP808894V1 | ADE 1F2 | Presse-étoupe ATEX Ex d pour câble non armé | ADE1 N100 2 NPN | Presse-étoupe compact ADE 1F2 NPT 1" n°07 N | Presse-étoupe compact ADE 1F2 NPT 1" n°07 en laiton nickelé | 2026-10-01 | 3507 | 3507 | 100 | 20 | EA | 1 | 1 | 1 | EA |  |  |  | 0 | 10 | 1 | 12 | A |  | 74198090 | ED | Produits Distribution Electrique | CG | Presse-étoupe, accessoires, conduits et raccords | EX | Presse-étoupe certifiés | ADE | Gamme ADE | 1F2 | ADE 1F2 | VCA | CAPRI ATEX | EDCGEXADE | Gamme ADE | EDCGEXADE1F2 | ADE 1F2
CAPRI | CAP808894V1K1 | ART | 3589350054972 | CAP808894V1K1 | ADE 1F2 | Presse-étoupe ATEX Ex d pour câble non armé | ADE1 N100 2 NPN K1 | Presse-étoupe compact ADE 1F2 NPT 1" n°07 N KIT1 | Presse-étoupe compact ADE 1F2 NPT 1" n°07 en laiton nickelé, avec écrou et joint fibre vert | 2026-10-01 | 5261 | 5261 | 100 | 20 | EA | 1 | 1 | 1 | EA |  |  |  | 0 | 10 | 1 | 12 | A |  | 74198090 | ED | Produits Distribution Electrique | CG | Presse-étoupe, accessoires, conduits et raccords | EX | Presse-étoupe certifiés | ADE | Gamme ADE | 1F2 | ADE 1F2 | VCA | CAPRI ATEX | EDCGEXADE | Gamme ADE | EDCGEXADE1F2 | ADE 1F2
CAPRI | CAP808894V1K2 | ART | 3589350055375 | CAP808894V1K2 | ADE 1F2 | Presse-étoupe ATEX Ex d pour câble non armé | ADE1 N100 2 NPN K2 | Presse-étoupe compact ADE 1F2 NPT 1" n°07 N KIT2 | Presse-étoupe compact ADE 1F2 NPT 1" n°07 en laiton nickelé, avec écrou, joint fibre vert, bague de masse et capuchon | 2026-10-01 | 6468 | 6468 | 100 | 20 | EA | 1 | 1 | 1 | EA |  |  |  | 0 | 10 | 1 | 12 | A |  | 74198090 | ED | Produits Distribution Electrique | CG | Presse-étoupe, accessoires, conduits et raccords | EX | Presse-étoupe certifiés | ADE | Gamme ADE | 1F2 | ADE 1F2 | VCA | CAPRI ATEX | EDCGEXADE | Gamme ADE | EDCGEXADE1F2 | ADE 1F2
CAPRI | CAP808894V1K3 | ART | 3589350055771 | CAP808894V1K3 | ADE 1F2 | Presse-étoupe ATEX Ex d pour câble non armé | ADE1 N100 2 NPN K3 | Presse-étoupe compact ADE 1F2 NPT 1" n°07 N KIT3 | Presse-étoupe compact ADE 1F2 NPT 1" n°07 en laiton nickelé, avec écrou, joint fibre vert, bague de masse et rondelle frein | 2026-10-01 | 6878 | 6878 | 100 | 20 | EA | 1 | 1 | 1 | EA |  |  |  | 0 | 10 | 1 | 12 | A |  | 74198090 | ED | Produits Distribution Electrique | CG | Presse-étoupe, accessoires, conduits et raccords | EX | Presse-étoupe certifiés | ADE | Gamme ADE | 1F2 | ADE 1F2 | VCA | CAPRI ATEX | EDCGEXADE | Gamme ADE | EDCGEXADE1F2 | ADE 1F2
CAPRI | CAP808894V1K4 | ART | 3589350116236 | CAP808894V1K4 | ADE 1F2 | Presse-étoupe ATEX Ex d pour câble non armé | ADE1 N100 2 NPN K4 | Presse-étoupe compact ADE 1F2 NPT 1" n°07 N KIT4 | Presse-étoupe compact ADE 1F2 NPT 1" n°07 en laiton nickelé, avec écrou, joint fibre vert et module d'amarrage | 2026-10-01 | 5534 | 5534 | 100 | 20 | EA | 1 | 1 | 1 | EA |  |  |  | 0 | 10 | 1 | 12 | A |  | 74198090 | ED | Produits Distribution Electrique | CG | Presse-étoupe, accessoires, conduits et raccords | EX | Presse-étoupe certifiés | ADE | Gamme ADE | 1F2 | ADE 1F2 | VCA | CAPRI ATEX | EDCGEXADE | Gamme ADE | EDCGEXADE1F2 | ADE 1F2
CAPRI | CAP808899V1 | ART | 3589350054644 | CAP808899V1 | ADE 1F2 | Presse-étoupe ATEX Ex d pour câble non armé | ADE1 N100 2 SSN | Presse-étoupe compact ADE 1F2 NPT 1" n°07 IX | Presse-étoupe compact ADE 1F2 NPT 1" n°07 en inox 316L | 2026-10-01 | 17546 | 17546 | 100 | 20 | EA | 1 | 1 | 1 | EA |  |  |  | 0 | 10 | 1 | 12 | A |  | 73269098 | ED | Produits Distribution Electrique | CG | Presse-étoupe, accessoires, conduits et raccords | EX | Presse-étoupe certifiés | ADE | Gamme ADE | 1F2 | ADE 1F2 | VCA | CAPRI ATEX | EDCGEXADE | Gamme ADE | EDCGEXADE1F2 | ADE 1F2
CAPRI | CAP808899V1K1 | ART | 3589350055030 | CAP808899V1K1 | ADE 1F2 | Presse-étoupe ATEX Ex d pour câble non armé | ADE1 N100 2 SSN K1 | Presse-étoupe compact ADE 1F2 NPT 1" n°07 IX KIT1 | Presse-étoupe compact ADE 1F2 NPT 1" n°07 en inox 316L, avec écrou et joint fibre vert | 2026-10-01 | 21693 | 21693 | 100 | 20 | EA | 1 | 1 | 1 | EA |  |  |  | 0 | 10 | 1 | 12 | A |  | 73269098 | ED | Produits Distribution Electrique | CG | Presse-étoupe, accessoires, conduits et raccords | EX | Presse-étoupe certifiés | ADE | Gamme ADE | 1F2 | ADE 1F2 | VCA | CAPRI ATEX | EDCGEXADE | Gamme ADE | EDCGEXADE1F2 | ADE 1F2
CAPRI | CAP808899V1K2 | ART | 3589350055436 | CAP808899V1K2 | ADE 1F2 | Presse-étoupe ATEX Ex d pour câble non armé | ADE1 N100 2 SSN K2 | Presse-étoupe compact ADE 1F2 NPT 1" n°07 IX KIT2 | Presse-étoupe compact ADE 1F2 NPT 1" n°07 en inox 316L, avec écrou, joint fibre vert, bague de masse et capuchon | 2026-10-01 | 25253 | 25253 | 100 | 20 | EA | 1 | 1 | 1 | EA |  |  |  | 0 | 10 | 1 | 12 | A |  | 73269098 | ED | Produits Distribution Electrique | CG | Presse-étoupe, accessoires, conduits et raccords | EX | Presse-étoupe certifiés | ADE | Gamme ADE | 1F2 | ADE 1F2 | VCA | CAPRI ATEX | EDCGEXADE | Gamme ADE | EDCGEXADE1F2 | ADE 1F2
CAPRI | CAP808899V1K3 | ART | 3589350055832 | CAP808899V1K3 | ADE 1F2 | Presse-étoupe ATEX Ex d pour câble non armé | ADE1 N100 2 SSN K3 | Presse-étoupe compact ADE 1F2 NPT 1" n°07 IX KIT3 | Presse-étoupe compact ADE 1F2 NPT 1" n°07 en inox 316L, avec écrou, joint fibre vert, bague de masse et rondelle frein | 2026-10-01 | 25662 | 25662 | 100 | 20 | EA | 1 | 1 | 1 | EA |  |  |  | 0 | 10 | 1 | 12 | A |  | 73269098 | ED | Produits Distribution Electrique | CG | Presse-étoupe, accessoires, conduits et raccords | EX | Presse-étoupe certifiés | ADE | Gamme ADE | 1F2 | ADE 1F2 | VCA | CAPRI ATEX | EDCGEXADE | Gamme ADE | EDCGEXADE1F2 | ADE 1F2
CAPRI | CAP808904V1 | ART | 3589350033113 | CAP808904V1 | ADE 1F2 | Presse-étoupe ATEX Ex d pour câble non armé | ADE1 N125 3 NPN | Presse-étoupe compact ADE 1F2 NPT 1"1/4 n°09 N | Presse-étoupe compact ADE 1F2 NPT 1"1/4 n°09 en laiton nickelé | 2026-10-01 | 7823 | 7823 | 100 | 20 | EA | 1 | 1 | 1 | EA |  |  |  | 1 | 5 | 1 | 12 | A |  | 74198090 | ED | Produits Distribution Electrique | CG | Presse-étoupe, accessoires, conduits et raccords | EX | Presse-étoupe certifiés | ADE | Gamme ADE | 1F2 | ADE 1F2 | VCA | CAPRI ATEX | EDCGEXADE | Gamme ADE | EDCGEXADE1F2 | ADE 1F2
CAPRI | CAP808904V1K1 | ART | 3589350050967 | CAP808904V1K1 | ADE 1F2 | Presse-étoupe ATEX Ex d pour câble non armé | ADE1 N125 3 NPN K1 | Presse-étoupe compact ADE 1F2 NPT 1"1/4 n°09 N KIT1 | Presse-étoupe compact ADE 1F2 NPT 1"1/4 n°09 en laiton nickelé, avec écrou et joint fibre vert | 2026-10-01 | 9545 | 9545 | 100 | 20 | EA | 1 | 1 | 1 | EA |  |  |  | 0 | 10 | 1 | 12 | A |  | 74198090 | ED | Produits Distribution Electrique | CG | Presse-étoupe, accessoires, conduits et raccords | EX | Presse-étoupe certifiés | ADE | Gamme ADE | 1F2 | ADE 1F2 | VCA | CAPRI ATEX | EDCGEXADE | Gamme ADE | EDCGEXADE1F2 | ADE 1F2
CAPRI | CAP808904V1K2 | ART | 3589350046397 | CAP808904V1K2 | ADE 1F2 | Presse-étoupe ATEX Ex d pour câble non armé | ADE1 N125 3 NPN K2 | Presse-étoupe compact ADE 1F2 NPT 1"1/4 n°09 N KIT2 | Presse-étoupe compact ADE 1F2 NPT 1"1/4 n°09 en laiton nickelé, avec écrou, joint fibre vert, bague de masse et capuchon | 2026-10-01 | 11540 | 11540 | 100 | 20 | EA | 1 | 1 | 1 | EA |  |  |  | 0 | 10 | 1 | 12 | A |  | 74198090 | ED | Produits Distribution Electrique | CG | Presse-étoupe, accessoires, conduits et raccords | EX | Presse-étoupe certifiés | ADE | Gamme ADE | 1F2 | ADE 1F2 | VCA | CAPRI ATEX | EDCGEXADE | Gamme ADE | EDCGEXADE1F2 | ADE 1F2
CAPRI | CAP808904V1K3 | ART | 3589350053838 | CAP808904V1K3 | ADE 1F2 | Presse-étoupe ATEX Ex d pour câble non armé | ADE1 N125 3 NPN K3 | Presse-étoupe compact ADE 1F2 NPT 1"1/4 n°09 N KIT3 | Presse-étoupe compact ADE 1F2 NPT 1"1/4 n°09 en laiton nickelé, avec écrou, joint fibre vert, bague de masse et rondelle frein | 2026-10-01 | 11771 | 11771 | 100 | 20 | EA | 1 | 1 | 1 | EA |  |  |  | 0 | 10 | 1 | 12 | A |  | 74198090 | ED | Produits Distribution Electrique | CG | Presse-étoupe, accessoires, conduits et raccords | EX | Presse-étoupe certifiés | ADE | Gamme ADE | 1F2 | ADE 1F2 | VCA | CAPRI ATEX | EDCGEXADE | Gamme ADE | EDCGEXADE1F2 | ADE 1F2
CAPRI | CAP808904V1K4 | ART | 3589350116243 | CAP808904V1K4 | ADE 1F2 | Presse-étoupe ATEX Ex d pour câble non armé | ADE1 N125 3 NPN K4 | Presse-étoupe compact ADE 1F2 NPT 1"1/4 n°09 N KIT4 | Presse-étoupe compact ADE 1F2 NPT 1"1/4 n°09 en laiton nickelé, avec écrou, joint fibre vert et module d'amarrage | 2026-10-01 | 12863 | 12863 | 100 | 20 | EA | 1 | 1 | 1 | EA |  |  |  | 0 | 10 | 1 | 12 | A |  | 74198090 | ED | Produits Distribution Electrique | CG | Presse-étoupe, accessoires, conduits et raccords | EX | Presse-étoupe certifiés | ADE | Gamme ADE | 1F2 | ADE 1F2 | VCA | CAPRI ATEX | EDCGEXADE | Gamme ADE | EDCGEXADE1F2 | ADE 1F2
CAPRI | CAP808909V1 | ART | 3589350033137 | CAP808909V1 | ADE 1F2 | Presse-étoupe ATEX Ex d pour câble non armé | ADE1 N125 3 SSN | Presse-étoupe compact ADE 1F2 NPT 1"1/4 n°09 IX | Presse-étoupe compact ADE 1F2 NPT 1"1/4 n°09 en inox 316L | 2026-10-01 | 35375 | 35375 | 100 | 20 | EA | 1 | 1 | 1 | EA |  |  |  | 0 | 10 | 1 | 12 | A |  | 73269098 | ED | Produits Distribution Electrique | CG | Presse-étoupe, accessoires, conduits et raccords | EX | Presse-étoupe certifiés | ADE | Gamme ADE | 1F2 | ADE 1F2 | VCA | CAPRI ATEX | EDCGEXADE | Gamme ADE | EDCGEXADE1F2 | ADE 1F2
CAPRI | CAP808909V1K1 | ART | 3589350050981 | CAP808909V1K1 | ADE 1F2 | Presse-étoupe ATEX Ex d pour câble non armé | ADE1 N125 3 SSN K1 | Presse-étoupe compact ADE 1F2 NPT 1"1/4 n°09 IX KIT1 | Presse-étoupe compact ADE 1F2 NPT 1"1/4 n°09 en inox 316L, avec écrou et joint fibre vert | 2026-10-01 | 39932 | 39932 | 100 | 20 | EA | 1 | 1 | 1 | EA |  |  |  | 0 | 10 | 1 | 12 | A |  | 73269098 | ED | Produits Distribution Electrique | CG | Presse-étoupe, accessoires, conduits et raccords | EX | Presse-étoupe certifiés | ADE | Gamme ADE | 1F2 | ADE 1F2 | VCA | CAPRI ATEX | EDCGEXADE | Gamme ADE | EDCGEXADE1F2 | ADE 1F2
CAPRI | CAP808909V1K2 | ART | 3589350052374 | CAP808909V1K2 | ADE 1F2 | Presse-étoupe ATEX Ex d pour câble non armé | ADE1 N125 3 SSN K2 | Presse-étoupe compact ADE 1F2 NPT 1"1/4 n°09 IX KIT2 | Presse-étoupe compact ADE 1F2 NPT 1"1/4 n°09 en inox 316L, avec écrou, joint fibre vert, bague de masse et capuchon | 2026-10-01 | 45665 | 45665 | 100 | 20 | EA | 1 | 1 | 1 | EA |  |  |  | 0 | 10 | 1 | 12 | A |  | 73269098 | ED | Produits Distribution Electrique | CG | Presse-étoupe, accessoires, conduits et raccords | EX | Presse-étoupe certifiés | ADE | Gamme ADE | 1F2 | ADE 1F2 | VCA | CAPRI ATEX | EDCGEXADE | Gamme ADE | EDCGEXADE1F2 | ADE 1F2
CAPRI | CAP808909V1K3 | ART | 3589350053852 | CAP808909V1K3 | ADE 1F2 | Presse-étoupe ATEX Ex d pour câble non armé | ADE1 N125 3 SSN K3 | Presse-étoupe compact ADE 1F2 NPT 1"1/4 n°09 IX KIT3 | Presse-étoupe compact ADE 1F2 NPT 1"1/4 n°09 en inox 316L, avec écrou, joint fibre vert, bague de masse et rondelle frein | 2026-10-01 | 45885 | 45885 | 100 | 20 | EA | 1 | 1 | 1 | EA |  |  |  | 0 | 10 | 1 | 12 | A |  | 73269098 | ED | Produits Distribution Electrique | CG | Presse-étoupe, accessoires, conduits et raccords | EX | Presse-étoupe certifiés | ADE | Gamme ADE | 1F2 | ADE 1F2 | VCA | CAPRI ATEX | EDCGEXADE | Gamme ADE | EDCGEXADE1F2 | ADE 1F2
CAPRI | CAP808994V1 | ART | 3589350054590 | CAP808994V1 | ADE 1F2 | Presse-étoupe ATEX Ex d pour câble non armé | ADE1 N125 2 NPN | Presse-étoupe compact ADE 1F2 NPT 1"1/4 n°08 N | Presse-étoupe compact ADE 1F2 NPT 1"1/4 n°08 en laiton nickelé | 2026-10-01 | 8043 | 8043 | 100 | 20 | EA | 1 | 1 | 1 | EA |  |  |  | 0 | 10 | 1 | 12 | A |  | 74198090 | ED | Produits Distribution Electrique | CG | Presse-étoupe, accessoires, conduits et raccords | EX | Presse-étoupe certifiés | ADE | Gamme ADE | 1F2 | ADE 1F2 | VCA | CAPRI ATEX | EDCGEXADE | Gamme ADE | EDCGEXADE1F2 | ADE 1F2
CAPRI | CAP808994V1K1 | ART | 3589350054989 | CAP808994V1K1 | ADE 1F2 | Presse-étoupe ATEX Ex d pour câble non armé | ADE1 N125 2 NPN K1 | Presse-étoupe compact ADE 1F2 NPT 1"1/4 n°08 N KIT1 | Presse-étoupe compact ADE 1F2 NPT 1"1/4 n°08 en laiton nickelé, avec écrou et joint fibre vert | 2026-10-01 | 9776 | 9776 | 100 | 20 | EA | 1 | 1 | 1 | EA |  |  |  | 0 | 10 | 1 | 12 | A |  | 74198090 | ED | Produits Distribution Electrique | CG | Presse-étoupe, accessoires, conduits et raccords | EX | Presse-étoupe certifiés | ADE | Gamme ADE | 1F2 | ADE 1F2 | VCA | CAPRI ATEX | EDCGEXADE | Gamme ADE | EDCGEXADE1F2 | ADE 1F2
CAPRI | CAP808994V1K2 | ART | 3589350055382 | CAP808994V1K2 | ADE 1F2 | Presse-étoupe ATEX Ex d pour câble non armé | ADE1 N125 2 NPN K2 | Presse-étoupe compact ADE 1F2 NPT 1"1/4 n°08 N KIT2 | Presse-étoupe compact ADE 1F2 NPT 1"1/4 n°08 en laiton nickelé, avec écrou, joint fibre vert, bague de masse et capuchon | 2026-10-01 | 11561 | 11561 | 100 | 20 | EA | 1 | 1 | 1 | EA |  |  |  | 0 | 10 | 1 | 12 | A |  | 74198090 | ED | Produits Distribution Electrique | CG | Presse-étoupe, accessoires, conduits et raccords | EX | Presse-étoupe certifiés | ADE | Gamme ADE | 1F2 | ADE 1F2 | VCA | CAPRI ATEX | EDCGEXADE | Gamme ADE | EDCGEXADE1F2 | ADE 1F2
CAPRI | CAP808994V1K3 | ART | 3589350055788 | CAP808994V1K3 | ADE 1F2 | Presse-étoupe ATEX Ex d pour câble non armé | ADE1 N125 2 NPN K3 | Presse-étoupe compact ADE 1F2 NPT 1"1/4 n°08 N KIT3 | Presse-étoupe compact ADE 1F2 NPT 1"1/4 n°08 en laiton nickelé, avec écrou, joint fibre vert, bague de masse et rondelle frein | 2026-10-01 | 11991 | 11991 | 100 | 20 | EA | 1 | 1 | 1 | EA |  |  |  | 0 | 10 | 1 | 12 | A |  | 74198090 | ED | Produits Distribution Electrique | CG | Presse-étoupe, accessoires, conduits et raccords | EX | Presse-étoupe certifiés | ADE | Gamme ADE | 1F2 | ADE 1F2 | VCA | CAPRI ATEX | EDCGEXADE | Gamme ADE | EDCGEXADE1F2 | ADE 1F2
CAPRI | CAP808994V1K4 | ART | 3589350116250 | CAP808994V1K4 | ADE 1F2 | Presse-étoupe ATEX Ex d pour câble non armé | ADE1 N125 2 NPN K4 | Presse-étoupe compact ADE 1F2 NPT 1"1/4 n°08 N KIT4 | Presse-étoupe compact ADE 1F2 NPT 1"1/4 n°08 en laiton nickelé, avec écrou, joint fibre vert et module d'amarrage | 2026-10-01 | 12831 | 12831 | 100 | 20 | EA | 1 | 1 | 1 | EA |  |  |  | 0 | 10 | 1 | 12 | A |  | 74198090 | ED | Produits Distribution Electrique | CG | Presse-étoupe, accessoires, conduits et raccords | EX | Presse-étoupe certifiés | ADE | Gamme ADE | 1F2 | ADE 1F2 | VCA | CAPRI ATEX | EDCGEXADE | Gamme ADE | EDCGEXADE1F2 | ADE 1F2
CAPRI | CAP808999V1 | ART | 3589350054651 | CAP808999V1 | ADE 1F2 | Presse-étoupe ATEX Ex d pour câble non armé | ADE1 N125 2 SSN | Presse-étoupe compact ADE 1F2 NPT 1"1/4 n°08 IX | Presse-étoupe compact ADE 1F2 NPT 1"1/4 n°08 en inox 316L | 2026-10-01 | 29243 | 29243 | 100 | 20 | EA | 1 | 1 | 1 | EA |  |  |  | 0 | 10 | 1 | 12 | A |  | 73269098 | ED | Produits Distribution Electrique | CG | Presse-étoupe, accessoires, conduits et raccords | EX | Presse-étoupe certifiés | ADE | Gamme ADE | 1F2 | ADE 1F2 | VCA | CAPRI ATEX | EDCGEXADE | Gamme ADE | EDCGEXADE1F2 | ADE 1F2
CAPRI | CAP808999V1K1 | ART | 3589350055047 | CAP808999V1K1 | ADE 1F2 | Presse-étoupe ATEX Ex d pour câble non armé | ADE1 N125 2 SSN K1 | Presse-étoupe compact ADE 1F2 NPT 1"1/4 n°08 IX KIT1 | Presse-étoupe compact ADE 1F2 NPT 1"1/4 n°08 en inox 316L, avec écrou et joint fibre vert | 2026-10-01 | 34986 | 34986 | 100 | 20 | EA | 1 | 1 | 1 | EA |  |  |  | 0 | 10 | 1 | 12 | A |  | 73269098 | ED | Produits Distribution Electrique | CG | Presse-étoupe, accessoires, conduits et raccords | EX | Presse-étoupe certifiés | ADE | Gamme ADE | 1F2 | ADE 1F2 | VCA | CAPRI ATEX | EDCGEXADE | Gamme ADE | EDCGEXADE1F2 | ADE 1F2
CAPRI | CAP808999V1K2 | ART | 3589350055443 | CAP808999V1K2 | ADE 1F2 | Presse-étoupe ATEX Ex d pour câble non armé | ADE1 N125 2 SSN K2 | Presse-étoupe compact ADE 1F2 NPT 1"1/4 n°08 IX KIT2 | Presse-étoupe compact ADE 1F2 NPT 1"1/4 n°08 en inox 316L, avec écrou, joint fibre vert, bague de masse et capuchon | 2026-10-01 | 40688 | 40688 | 100 | 20 | EA | 1 | 1 | 1 | EA |  |  |  | 0 | 10 | 1 | 12 | A |  | 73269098 | ED | Produits Distribution Electrique | CG | Presse-étoupe, accessoires, conduits et raccords | EX | Presse-étoupe certifiés | ADE | Gamme ADE | 1F2 | ADE 1F2 | VCA | CAPRI ATEX | EDCGEXADE | Gamme ADE | EDCGEXADE1F2 | ADE 1F2
CAPRI | CAP808999V1K3 | ART | 3589350055849 | CAP808999V1K3 | ADE 1F2 | Presse-étoupe ATEX Ex d pour câble non armé | ADE1 N125 2 SSN K3 | Presse-étoupe compact ADE 1F2 NPT 1"1/4 n°08 IX KIT3 | Presse-étoupe compact ADE 1F2 NPT 1"1/4 n°08 en inox 316L, avec écrou, joint fibre vert, bague de masse et rondelle frein | 2026-10-01 | 41129 | 41129 | 100 | 20 | EA | 1 | 1 | 1 | EA |  |  |  | 0 | 10 | 1 | 12 | A |  | 73269098 | ED | Produits Distribution Electrique | CG | Presse-étoupe, accessoires, conduits et raccords | EX | Presse-étoupe certifiés | ADE | Gamme ADE | 1F2 | ADE 1F2 | VCA | CAPRI ATEX | EDCGEXADE | Gamme ADE | EDCGEXADE1F2 | ADE 1F2
CAPRI | CAP809004V1 | ART | 3589350033144 | CAP809004V1 | ADE 1F2 | Presse-étoupe ATEX Ex d pour câble non armé | ADE1 N150 1 NPN | Presse-étoupe compact ADE 1F2 NPT 1"1/2 n°10 N | Presse-étoupe compact ADE 1F2 NPT 1"1/2 n°10 en laiton nickelé | 2026-10-01 | 9713 | 9713 | 100 | 20 | EA | 1 | 1 | 1 | EA |  |  |  | 1 | 5 | 1 | 12 | A |  | 74198090 | ED | Produits Distribution Electrique | CG | Presse-étoupe, accessoires, conduits et raccords | EX | Presse-étoupe certifiés | ADE | Gamme ADE | 1F2 | ADE 1F2 | VCA | CAPRI ATEX | EDCGEXADE | Gamme ADE | EDCGEXADE1F2 | ADE 1F2
CAPRI | CAP809004V1K1 | ART | 3589350050998 | CAP809004V1K1 | ADE 1F2 | Presse-étoupe ATEX Ex d pour câble non armé | ADE1 N150 1 NPN K1 | Presse-étoupe compact ADE 1F2 NPT 1"1/2 n°10 N KIT1 | Presse-étoupe compact ADE 1F2 NPT 1"1/2 n°10 en laiton nickelé, avec écrou et joint fibre vert | 2026-10-01 | 11634 | 11634 | 100 | 20 | EA | 1 | 1 | 1 | EA |  |  |  | 0 | 10 | 1 | 12 | A |  | 74198090 | ED | Produits Distribution Electrique | CG | Presse-étoupe, accessoires, conduits et raccords | EX | Presse-étoupe certifiés | ADE | Gamme ADE | 1F2 | ADE 1F2 | VCA | CAPRI ATEX | EDCGEXADE | Gamme ADE | EDCGEXADE1F2 | ADE 1F2
CAPRI | CAP809004V1K2 | ART | 3589350052381 | CAP809004V1K2 | ADE 1F2 | Presse-étoupe ATEX Ex d pour câble non armé | ADE1 N150 1 NPN K2 | Presse-étoupe compact ADE 1F2 NPT 1"1/2 n°10 N KIT2 | Presse-étoupe compact ADE 1F2 NPT 1"1/2 n°10 en laiton nickelé, avec écrou, joint fibre vert, bague de masse et capuchon | 2026-10-01 | 14301 | 14301 | 100 | 20 | EA | 1 | 1 | 1 | EA |  |  |  | 0 | 10 | 1 | 12 | A |  | 74198090 | ED | Produits Distribution Electrique | CG | Presse-étoupe, accessoires, conduits et raccords | EX | Presse-étoupe certifiés | ADE | Gamme ADE | 1F2 | ADE 1F2 | VCA | CAPRI ATEX | EDCGEXADE | Gamme ADE | EDCGEXADE1F2 | ADE 1F2
CAPRI | CAP809004V1K3 | ART | 3589350053869 | CAP809004V1K3 | ADE 1F2 | Presse-étoupe ATEX Ex d pour câble non armé | ADE1 N150 1 NPN K3 | Presse-étoupe compact ADE 1F2 NPT 1"1/2 n°10 N KIT3 | Presse-étoupe compact ADE 1F2 NPT 1"1/2 n°10 en laiton nickelé, avec écrou, joint fibre vert, bague de masse et rondelle frein | 2026-10-01 | 14858 | 14858 | 100 | 20 | EA | 1 | 1 | 1 | EA |  |  |  | 0 | 10 | 1 | 12 | A |  | 74198090 | ED | Produits Distribution Electrique | CG | Presse-étoupe, accessoires, conduits et raccords | EX | Presse-étoupe certifiés | ADE | Gamme ADE | 1F2 | ADE 1F2 | VCA | CAPRI ATEX | EDCGEXADE | Gamme ADE | EDCGEXADE1F2 | ADE 1F2
CAPRI | CAP809004V1K4 | ART | 3589350116267 | CAP809004V1K4 | ADE 1F2 | Presse-étoupe ATEX Ex d pour câble non armé | ADE1 N150 1 NPN K4 | Presse-étoupe compact ADE 1F2 NPT 1"1/2 n°10 N KIT4 | Presse-étoupe compact ADE 1F2 NPT 1"1/2 n°10 en laiton nickelé, avec écrou, joint fibre vert et module d'amarrage | 2026-10-01 | 15372 | 15372 | 100 | 20 | EA | 1 | 1 | 1 | EA |  |  |  | 0 | 10 | 1 | 12 | A |  | 74198090 | ED | Produits Distribution Electrique | CG | Presse-étoupe, accessoires, conduits et raccords | EX | Presse-étoupe certifiés | ADE | Gamme ADE | 1F2 | ADE 1F2 | VCA | CAPRI ATEX | EDCGEXADE | Gamme ADE | EDCGEXADE1F2 | ADE 1F2
CAPRI | CAP809009V1 | ART | 3589350033168 | CAP809009V1 | ADE 1F2 | Presse-étoupe ATEX Ex d pour câble non armé | ADE1 N150 1 SSN | Presse-étoupe compact ADE 1F2 NPT 1"1/2 n°10 IX | Presse-étoupe compact ADE 1F2 NPT 1"1/2 n°10 en inox 316L | 2026-10-01 | 47607 | 47607 | 100 | 20 | EA | 1 | 1 | 1 | EA |  |  |  | 0 | 10 | 1 | 12 | A |  | 73269098 | ED | Produits Distribution Electrique | CG | Presse-étoupe, accessoires, conduits et raccords | EX | Presse-étoupe certifiés | ADE | Gamme ADE | 1F2 | ADE 1F2 | VCA | CAPRI ATEX | EDCGEXADE | Gamme ADE | EDCGEXADE1F2 | ADE 1F2
CAPRI | CAP809009V1K1 | ART | 3589350051018 | CAP809009V1K1 | ADE 1F2 | Presse-étoupe ATEX Ex d pour câble non armé | ADE1 N150 1 SSN K1 | Presse-étoupe compact ADE 1F2 NPT 1"1/2 n°10 IX KIT1 | Presse-étoupe compact ADE 1F2 NPT 1"1/2 n°10 en inox 316L, avec écrou et joint fibre vert | 2026-10-01 | 52532 | 52532 | 100 | 20 | EA | 1 | 1 | 1 | EA |  |  |  | 0 | 10 | 1 | 12 | A |  | 73269098 | ED | Produits Distribution Electrique | CG | Presse-étoupe, accessoires, conduits et raccords | EX | Presse-étoupe certifiés | ADE | Gamme ADE | 1F2 | ADE 1F2 | VCA | CAPRI ATEX | EDCGEXADE | Gamme ADE | EDCGEXADE1F2 | ADE 1F2
CAPRI | CAP809009V1K2 | ART | 3589350052404 | CAP809009V1K2 | ADE 1F2 | Presse-étoupe ATEX Ex d pour câble non armé | ADE1 N150 1 SSN K2 | Presse-étoupe compact ADE 1F2 NPT 1"1/2 n°10 IX KIT2 | Presse-étoupe compact ADE 1F2 NPT 1"1/2 n°10 en inox 316L, avec écrou, joint fibre vert, bague de masse et capuchon | 2026-10-01 | 59231 | 59231 | 100 | 20 | EA | 1 | 1 | 1 | EA |  |  |  | 0 | 10 | 1 | 12 | A |  | 73269098 | ED | Produits Distribution Electrique | CG | Presse-étoupe, accessoires, conduits et raccords | EX | Presse-étoupe certifiés | ADE | Gamme ADE | 1F2 | ADE 1F2 | VCA | CAPRI ATEX | EDCGEXADE | Gamme ADE | EDCGEXADE1F2 | ADE 1F2
CAPRI | CAP809009V1K3 | ART | 3589350053883 | CAP809009V1K3 | ADE 1F2 | Presse-étoupe ATEX Ex d pour câble non armé | ADE1 N150 1 SSN K3 | Presse-étoupe compact ADE 1F2 NPT 1"1/2 n°10 IX KIT3 | Presse-étoupe compact ADE 1F2 NPT 1"1/2 n°10 en inox 316L, avec écrou, joint fibre vert, bague de masse et rondelle frein | 2026-10-01 | 59787 | 59787 | 100 | 20 | EA | 1 | 1 | 1 | EA |  |  |  | 0 | 10 | 1 | 12 | A |  | 73269098 | ED | Produits Distribution Electrique | CG | Presse-étoupe, accessoires, conduits et raccords | EX | Presse-étoupe certifiés | ADE | Gamme ADE | 1F2 | ADE 1F2 | VCA | CAPRI ATEX | EDCGEXADE | Gamme ADE | EDCGEXADE1F2 | ADE 1F2
CAPRI | CAP809094V1 | ART | 3589350054606 | CAP809094V1 | ADE 1F2 | Presse-étoupe ATEX Ex d pour câble non armé | ADE1 N150 0 NPN | Presse-étoupe compact ADE 1F2 NPT 1"1/2 n°09 N | Presse-étoupe compact ADE 1F2 NPT 1"1/2 n°09 en laiton nickelé | 2026-10-01 | 8190 | 8190 | 100 | 20 | EA | 1 | 1 | 1 | EA |  |  |  | 0 | 10 | 1 | 12 | A |  | 74198090 | ED | Produits Distribution Electrique | CG | Presse-étoupe, accessoires, conduits et raccords | EX | Presse-étoupe certifiés | ADE | Gamme ADE | 1F2 | ADE 1F2 | VCA | CAPRI ATEX | EDCGEXADE | Gamme ADE | EDCGEXADE1F2 | ADE 1F2
CAPRI | CAP809094V1K1 | ART | 3589350054996 | CAP809094V1K1 | ADE 1F2 | Presse-étoupe ATEX Ex d pour câble non armé | ADE1 N150 0 NPN K1 | Presse-étoupe compact ADE 1F2 NPT 1"1/2 n°09 N KIT1 | Presse-étoupe compact ADE 1F2 NPT 1"1/2 n°09 en laiton nickelé, avec écrou et joint fibre vert | 2026-10-01 | 10458 | 10458 | 100 | 20 | EA | 1 | 1 | 1 | EA |  |  |  | 0 | 10 | 1 | 12 | A |  | 74198090 | ED | Produits Distribution Electrique | CG | Presse-étoupe, accessoires, conduits et raccords | EX | Presse-étoupe certifiés | ADE | Gamme ADE | 1F2 | ADE 1F2 | VCA | CAPRI ATEX | EDCGEXADE | Gamme ADE | EDCGEXADE1F2 | ADE 1F2
CAPRI | CAP809094V1K2 | ART | 3589350055399 | CAP809094V1K2 | ADE 1F2 | Presse-étoupe ATEX Ex d pour câble non armé | ADE1 N150 0 NPN K2 | Presse-étoupe compact ADE 1F2 NPT 1"1/2 n°09 N KIT2 | Presse-étoupe compact ADE 1F2 NPT 1"1/2 n°09 en laiton nickelé, avec écrou, joint fibre vert, bague de masse et capuchon | 2026-10-01 | 12915 | 12915 | 100 | 20 | EA | 1 | 1 | 1 | EA |  |  |  | 0 | 10 | 1 | 12 | A |  | 74198090 | ED | Produits Distribution Electrique | CG | Presse-étoupe, accessoires, conduits et raccords | EX | Presse-étoupe certifiés | ADE | Gamme ADE | 1F2 | ADE 1F2 | VCA | CAPRI ATEX | EDCGEXADE | Gamme ADE | EDCGEXADE1F2 | ADE 1F2
CAPRI | CAP809094V1K3 | ART | 3589350055795 | CAP809094V1K3 | ADE 1F2 | Presse-étoupe ATEX Ex d pour câble non armé | ADE1 N150 0 NPN K3 | Presse-étoupe compact ADE 1F2 NPT 1"1/2 n°09 N KIT3 | Presse-étoupe compact ADE 1F2 NPT 1"1/2 n°09 en laiton nickelé, avec écrou, joint fibre vert, bague de masse et rondelle frein | 2026-10-01 | 13776 | 13776 | 100 | 20 | EA | 1 | 1 | 1 | EA |  |  |  | 0 | 10 | 1 | 12 | A |  | 74198090 | ED | Produits Distribution Electrique | CG | Presse-étoupe, accessoires, conduits et raccords | EX | Presse-étoupe certifiés | ADE | Gamme ADE | 1F2 | ADE 1F2 | VCA | CAPRI ATEX | EDCGEXADE | Gamme ADE | EDCGEXADE1F2 | ADE 1F2
CAPRI | CAP809094V1K4 | ART | 3589350116274 | CAP809094V1K4 | ADE 1F2 | Presse-étoupe ATEX Ex d pour câble non armé | ADE1 N150 0 NPN K4 | Presse-étoupe compact ADE 1F2 NPT 1"1/2 n°09 N KIT4 | Presse-étoupe compact ADE 1F2 NPT 1"1/2 n°09 en laiton nickelé, avec écrou, joint fibre vert et module d'amarrage | 2026-10-01 | 13472 | 13472 | 100 | 20 | EA | 1 | 1 | 1 | EA |  |  |  | 0 | 10 | 1 | 12 | A |  | 74198090 | ED | Produits Distribution Electrique | CG | Presse-étoupe, accessoires, conduits et raccords | EX | Presse-étoupe certifiés | ADE | Gamme ADE | 1F2 | ADE 1F2 | VCA | CAPRI ATEX | EDCGEXADE | Gamme ADE | EDCGEXADE1F2 | ADE 1F2
CAPRI | CAP809099V1 | ART | 3589350054668 | CAP809099V1 | ADE 1F2 | Presse-étoupe ATEX Ex d pour câble non armé | ADE1 N150 0 SSN | Presse-étoupe compact ADE 1F2 NPT 1"1/2 n°09 IX | Presse-étoupe compact ADE 1F2 NPT 1"1/2 n°09 en inox 316L | 2026-10-01 | 40940 | 40940 | 100 | 20 | EA | 1 | 1 | 1 | EA |  |  |  | 0 | 20 | 1 | 12 | A |  | 73269098 | ED | Produits Distribution Electrique | CG | Presse-étoupe, accessoires, conduits et raccords | EX | Presse-étoupe certifiés | ADE | Gamme ADE | 1F2 | ADE 1F2 | VCA | CAPRI ATEX | EDCGEXADE | Gamme ADE | EDCGEXADE1F2 | ADE 1F2
CAPRI | CAP809099V1K1 | ART | 3589350055054 | CAP809099V1K1 | ADE 1F2 | Presse-étoupe ATEX Ex d pour câble non armé | ADE1 N150 0 SSN K1 | Presse-étoupe compact ADE 1F2 NPT 1"1/2 n°09 IX KIT1 | Presse-étoupe compact ADE 1F2 NPT 1"1/2 n°09 en inox 316L, avec écrou et joint fibre vert | 2026-10-01 | 47439 | 47439 | 100 | 20 | EA | 1 | 1 | 1 | EA |  |  |  | 0 | 20 | 1 | 12 | A |  | 73269098 | ED | Produits Distribution Electrique | CG | Presse-étoupe, accessoires, conduits et raccords | EX | Presse-étoupe certifiés | ADE | Gamme ADE | 1F2 | ADE 1F2 | VCA | CAPRI ATEX | EDCGEXADE | Gamme ADE | EDCGEXADE1F2 | ADE 1F2
CAPRI | CAP809099V1K2 | ART | 3589350055450 | CAP809099V1K2 | ADE 1F2 | Presse-étoupe ATEX Ex d pour câble non armé | ADE1 N150 0 SSN K2 | Presse-étoupe compact ADE 1F2 NPT 1"1/2 n°09 IX KIT2 | Presse-étoupe compact ADE 1F2 NPT 1"1/2 n°09 en inox 316L, avec écrou, joint fibre vert, bague de masse et capuchon | 2026-10-01 | 54044 | 54044 | 100 | 20 | EA | 1 | 1 | 1 | EA |  |  |  | 0 | 20 | 1 | 12 | A |  | 73269098 | ED | Produits Distribution Electrique | CG | Presse-étoupe, accessoires, conduits et raccords | EX | Presse-étoupe certifiés | ADE | Gamme ADE | 1F2 | ADE 1F2 | VCA | CAPRI ATEX | EDCGEXADE | Gamme ADE | EDCGEXADE1F2 | ADE 1F2
CAPRI | CAP809099V1K3 | ART | 3589350055856 | CAP809099V1K3 | ADE 1F2 | Presse-étoupe ATEX Ex d pour câble non armé | ADE1 N150 0 SSN K3 | Presse-étoupe compact ADE 1F2 NPT 1"1/2 n°09 IX KIT3 | Presse-étoupe compact ADE 1F2 NPT 1"1/2 n°09 en inox 316L, avec écrou, joint fibre vert, bague de masse et rondelle frein | 2026-10-01 | 54905 | 54905 | 100 | 20 | EA | 1 | 1 | 1 | EA |  |  |  | 0 | 20 | 1 | 12 | A |  | 73269098 | ED | Produits Distribution Electrique | CG | Presse-étoupe, accessoires, conduits et raccords | EX | Presse-étoupe certifiés | ADE | Gamme ADE | 1F2 | ADE 1F2 | VCA | CAPRI ATEX | EDCGEXADE | Gamme ADE | EDCGEXADE1F2 | ADE 1F2
CAPRI | CAP809204V1 | ART | 3589350033175 | CAP809204V1 | ADE 1F2 | Presse-étoupe ATEX Ex d pour câble non armé | ADE1 N200 3 NPN | Presse-étoupe compact ADE 1F2 NPT 2" n°12 N | Presse-étoupe compact ADE 1F2 NPT 2" n°12 en laiton nickelé | 2026-10-01 | 25221 | 25221 | 100 | 20 | EA | 1 | 1 | 1 | EA |  |  |  | 0 | 10 | 1 | 12 | A |  | 74198090 | ED | Produits Distribution Electrique | CG | Presse-étoupe, accessoires, conduits et raccords | EX | Presse-étoupe certifiés | ADE | Gamme ADE | 1F2 | ADE 1F2 | VCA | CAPRI ATEX | EDCGEXADE | Gamme ADE | EDCGEXADE1F2 | ADE 1F2
CAPRI | CAP809204V1K1 | ART | 3589350051025 | CAP809204V1K1 | ADE 1F2 | Presse-étoupe ATEX Ex d pour câble non armé | ADE1 N200 3 NPN K1 | Presse-étoupe compact ADE 1F2 NPT 2" n°12 N KIT1 | Presse-étoupe compact ADE 1F2 NPT 2" n°12 en laiton nickelé, avec écrou et joint fibre vert | 2026-10-01 | 27584 | 27584 | 100 | 20 | EA | 1 | 1 | 1 | EA |  |  |  | 0 | 10 | 1 | 12 | A |  | 74198090 | ED | Produits Distribution Electrique | CG | Presse-étoupe, accessoires, conduits et raccords | EX | Presse-étoupe certifiés | ADE | Gamme ADE | 1F2 | ADE 1F2 | VCA | CAPRI ATEX | EDCGEXADE | Gamme ADE | EDCGEXADE1F2 | ADE 1F2
CAPRI | CAP809204V1K2 | ART | 3589350052411 | CAP809204V1K2 | ADE 1F2 | Presse-étoupe ATEX Ex d pour câble non armé | ADE1 N200 3 NPN K2 | Presse-étoupe compact ADE 1F2 NPT 2" n°12 N KIT2 | Presse-étoupe compact ADE 1F2 NPT 2" n°12 en laiton nickelé, avec écrou, joint fibre vert, bague de masse et capuchon | 2026-10-01 | 31091 | 31091 | 100 | 20 | EA | 1 | 1 | 1 | EA |  |  |  | 0 | 10 | 1 | 12 | A |  | 74198090 | ED | Produits Distribution Electrique | CG | Presse-étoupe, accessoires, conduits et raccords | EX | Presse-étoupe certifiés | ADE | Gamme ADE | 1F2 | ADE 1F2 | VCA | CAPRI ATEX | EDCGEXADE | Gamme ADE | EDCGEXADE1F2 | ADE 1F2
CAPRI | CAP809204V1K3 | ART | 3589350053890 | CAP809204V1K3 | ADE 1F2 | Presse-étoupe ATEX Ex d pour câble non armé | ADE1 N200 3 NPN K3 | Presse-étoupe compact ADE 1F2 NPT 2" n°12 N KIT3 | Presse-étoupe compact ADE 1F2 NPT 2" n°12 en laiton nickelé, avec écrou, joint fibre vert, bague de masse et rondelle frein | 2026-10-01 | 31962 | 31962 | 100 | 20 | EA | 1 | 1 | 1 | EA |  |  |  | 0 | 10 | 1 | 12 | A |  | 74198090 | ED | Produits Distribution Electrique | CG | Presse-étoupe, accessoires, conduits et raccords | EX | Presse-étoupe certifiés | ADE | Gamme ADE | 1F2 | ADE 1F2 | VCA | CAPRI ATEX | EDCGEXADE | Gamme ADE | EDCGEXADE1F2 | ADE 1F2
CAPRI | CAP809204V1K4 | ART | 3589350116281 | CAP809204V1K4 | ADE 1F2 | Presse-étoupe ATEX Ex d pour câble non armé | ADE1 N200 3 NPN K4 | Presse-étoupe compact ADE 1F2 NPT 2" n°12 N KIT4 | Presse-étoupe compact ADE 1F2 NPT 2" n°12 en laiton nickelé, avec écrou, joint fibre vert et module d'amarrage | 2026-10-01 | 33033 | 33033 | 100 | 20 | EA | 1 | 1 | 1 | EA |  |  |  | 0 | 10 | 1 | 12 | A |  | 74198090 | ED | Produits Distribution Electrique | CG | Presse-étoupe, accessoires, conduits et raccords | EX | Presse-étoupe certifiés | ADE | Gamme ADE | 1F2 | ADE 1F2 | VCA | CAPRI ATEX | EDCGEXADE | Gamme ADE | EDCGEXADE1F2 | ADE 1F2
CAPRI | CAP809209V1 | ART | 3589350033199 | CAP809209V1 | ADE 1F2 | Presse-étoupe ATEX Ex d pour câble non armé | ADE1 N200 3 SSN | Presse-étoupe compact ADE 1F2 NPT 2" n°12 IX | Presse-étoupe compact ADE 1F2 NPT 2" n°12 en inox 316L | 2026-10-01 | 81281 | 81281 | 100 | 20 | EA | 1 | 1 | 1 | EA |  |  |  | 0 | 20 | 1 | 12 | A |  | 73269098 | ED | Produits Distribution Electrique | CG | Presse-étoupe, accessoires, conduits et raccords | EX | Presse-étoupe certifiés | ADE | Gamme ADE | 1F2 | ADE 1F2 | VCA | CAPRI ATEX | EDCGEXADE | Gamme ADE | EDCGEXADE1F2 | ADE 1F2
CAPRI | CAP809209V1K1 | ART | 3589350051049 | CAP809209V1K1 | ADE 1F2 | Presse-étoupe ATEX Ex d pour câble non armé | ADE1 N200 3 SSN K1 | Presse-étoupe compact ADE 1F2 NPT 2" n°12 IX KIT1 | Presse-étoupe compact ADE 1F2 NPT 2" n°12 en inox 316L, avec écrou et joint fibre vert | 2026-10-01 | 91602 | 91602 | 100 | 20 | EA | 1 | 1 | 1 | EA |  |  |  | 0 | 20 | 1 | 12 | A |  | 73269098 | ED | Produits Distribution Electrique | CG | Presse-étoupe, accessoires, conduits et raccords | EX | Presse-étoupe certifiés | ADE | Gamme ADE | 1F2 | ADE 1F2 | VCA | CAPRI ATEX | EDCGEXADE | Gamme ADE | EDCGEXADE1F2 | ADE 1F2
CAPRI | CAP809209V1K2 | ART | 3589350052435 | CAP809209V1K2 | ADE 1F2 | Presse-étoupe ATEX Ex d pour câble non armé | ADE1 N200 3 SSN K2 | Presse-étoupe compact ADE 1F2 NPT 2" n°12 IX KIT2 | Presse-étoupe compact ADE 1F2 NPT 2" n°12 en inox 316L, avec écrou, joint fibre vert, bague de masse et capuchon | 2026-10-01 | 100076 | 100076 | 100 | 20 | EA | 1 | 1 | 1 | EA |  |  |  | 0 | 20 | 1 | 12 | A |  | 73269098 | ED | Produits Distribution Electrique | CG | Presse-étoupe, accessoires, conduits et raccords | EX | Presse-étoupe certifiés | ADE | Gamme ADE | 1F2 | ADE 1F2 | VCA | CAPRI ATEX | EDCGEXADE | Gamme ADE | EDCGEXADE1F2 | ADE 1F2
CAPRI | CAP809209V1K3 | ART | 3589350053913 | CAP809209V1K3 | ADE 1F2 | Presse-étoupe ATEX Ex d pour câble non armé | ADE1 N200 3 SSN K3 | Presse-étoupe compact ADE 1F2 NPT 2" n°12 IX KIT3 | Presse-étoupe compact ADE 1F2 NPT 2" n°12 en inox 316L, avec écrou, joint fibre vert, bague de masse et rondelle frein | 2026-10-01 | 100958 | 100958 | 100 | 20 | EA | 1 | 1 | 1 | EA |  |  |  | 0 | 20 | 1 | 12 | A |  | 73269098 | ED | Produits Distribution Electrique | CG | Presse-étoupe, accessoires, conduits et raccords | EX | Presse-étoupe certifiés | ADE | Gamme ADE | 1F2 | ADE 1F2 | VCA | CAPRI ATEX | EDCGEXADE | Gamme ADE | EDCGEXADE1F2 | ADE 1F2
CAPRI | CAP809294V1 | ART | 3589350033205 | CAP809294V1 | ADE 1F2 | Presse-étoupe ATEX Ex d pour câble non armé | ADE1 N200 2 NPN | Presse-étoupe compact ADE 1F2 NPT 2" n°11 N | Presse-étoupe compact ADE 1F2 NPT 2" n°11 en laiton nickelé | 2026-10-01 | 12327 | 12327 | 100 | 20 | EA | 1 | 1 | 1 | EA |  |  |  | 1 | 5 | 1 | 12 | A |  | 74198090 | ED | Produits Distribution Electrique | CG | Presse-étoupe, accessoires, conduits et raccords | EX | Presse-étoupe certifiés | ADE | Gamme ADE | 1F2 | ADE 1F2 | VCA | CAPRI ATEX | EDCGEXADE | Gamme ADE | EDCGEXADE1F2 | ADE 1F2
CAPRI | CAP809294V1K1 | ART | 3589350051056 | CAP809294V1K1 | ADE 1F2 | Presse-étoupe ATEX Ex d pour câble non armé | ADE1 N200 2 NPN K1 | Presse-étoupe compact ADE 1F2 NPT 2" n°11 N KIT1 | Presse-étoupe compact ADE 1F2 NPT 2" n°11 en laiton nickelé, avec écrou et joint fibre vert | 2026-10-01 | 15068 | 15068 | 100 | 20 | EA | 1 | 1 | 1 | EA |  |  |  | 0 | 10 | 1 | 12 | A |  | 74198090 | ED | Produits Distribution Electrique | CG | Presse-étoupe, accessoires, conduits et raccords | EX | Presse-étoupe certifiés | ADE | Gamme ADE | 1F2 | ADE 1F2 | VCA | CAPRI ATEX | EDCGEXADE | Gamme ADE | EDCGEXADE1F2 | ADE 1F2
CAPRI | CAP809294V1K2 | ART | 3589350052442 | CAP809294V1K2 | ADE 1F2 | Presse-étoupe ATEX Ex d pour câble non armé | ADE1 N200 2 NPN K2 | Presse-étoupe compact ADE 1F2 NPT 2" n°11 N KIT2 | Presse-étoupe compact ADE 1F2 NPT 2" n°11 en laiton nickelé, avec écrou, joint fibre vert, bague de masse et capuchon | 2026-10-01 | 18249 | 18249 | 100 | 20 | EA | 1 | 1 | 1 | EA |  |  |  | 0 | 10 | 1 | 12 | A |  | 74198090 | ED | Produits Distribution Electrique | CG | Presse-étoupe, accessoires, conduits et raccords | EX | Presse-étoupe certifiés | ADE | Gamme ADE | 1F2 | ADE 1F2 | VCA | CAPRI ATEX | EDCGEXADE | Gamme ADE | EDCGEXADE1F2 | ADE 1F2
CAPRI | CAP809294V1K3 | ART | 3589350053920 | CAP809294V1K3 | ADE 1F2 | Presse-étoupe ATEX Ex d pour câble non armé | ADE1 N200 2 NPN K3 | Presse-étoupe compact ADE 1F2 NPT 2" n°11 N KIT3 | Presse-étoupe compact ADE 1F2 NPT 2" n°11 en laiton nickelé, avec écrou, joint fibre vert, bague de masse et rondelle frein | 2026-10-01 | 19436 | 19436 | 100 | 20 | EA | 1 | 1 | 1 | EA |  |  |  | 0 | 10 | 1 | 12 | A |  | 74198090 | ED | Produits Distribution Electrique | CG | Presse-étoupe, accessoires, conduits et raccords | EX | Presse-étoupe certifiés | ADE | Gamme ADE | 1F2 | ADE 1F2 | VCA | CAPRI ATEX | EDCGEXADE | Gamme ADE | EDCGEXADE1F2 | ADE 1F2
CAPRI | CAP809294V1K4 | ART | 3589350116298 | CAP809294V1K4 | ADE 1F2 | Presse-étoupe ATEX Ex d pour câble non armé | ADE1 N200 2 NPN K4 | Presse-étoupe compact ADE 1F2 NPT 2" n°11 N KIT4 | Presse-étoupe compact ADE 1F2 NPT 2" n°11 en laiton nickelé, avec écrou, joint fibre vert et module d'amarrage | 2026-10-01 | 19887 | 19887 | 100 | 20 | EA | 1 | 1 | 1 | EA |  |  |  | 0 | 10 | 1 | 12 | A |  | 74198090 | ED | Produits Distribution Electrique | CG | Presse-étoupe, accessoires, conduits et raccords | EX | Presse-étoupe certifiés | ADE | Gamme ADE | 1F2 | ADE 1F2 | VCA | CAPRI ATEX | EDCGEXADE | Gamme ADE | EDCGEXADE1F2 | ADE 1F2
CAPRI | CAP809299V1 | ART | 3589350033229 | CAP809299V1 | ADE 1F2 | Presse-étoupe ATEX Ex d pour câble non armé | ADE1 N200 2 SSN | Presse-étoupe compact ADE 1F2 NPT 2" n°11 IX | Presse-étoupe compact ADE 1F2 NPT 2" n°11 en inox 316L | 2026-10-01 | 63158 | 63158 | 100 | 20 | EA | 1 | 1 | 1 | EA |  |  |  | 0 | 20 | 1 | 12 | A |  | 73269098 | ED | Produits Distribution Electrique | CG | Presse-étoupe, accessoires, conduits et raccords | EX | Presse-étoupe certifiés | ADE | Gamme ADE | 1F2 | ADE 1F2 | VCA | CAPRI ATEX | EDCGEXADE | Gamme ADE | EDCGEXADE1F2 | ADE 1F2
CAPRI | CAP809299V1K1 | ART | 3589350051070 | CAP809299V1K1 | ADE 1F2 | Presse-étoupe ATEX Ex d pour câble non armé | ADE1 N200 2 SSN K1 | Presse-étoupe compact ADE 1F2 NPT 2" n°11 IX KIT1 | Presse-étoupe compact ADE 1F2 NPT 2" n°11 en inox 316L, avec écrou et joint fibre vert | 2026-10-01 | 73479 | 73479 | 100 | 20 | EA | 1 | 1 | 1 | EA |  |  |  | 0 | 20 | 1 | 12 | A |  | 73269098 | ED | Produits Distribution Electrique | CG | Presse-étoupe, accessoires, conduits et raccords | EX | Presse-étoupe certifiés | ADE | Gamme ADE | 1F2 | ADE 1F2 | VCA | CAPRI ATEX | EDCGEXADE | Gamme ADE | EDCGEXADE1F2 | ADE 1F2
CAPRI | CAP809299V1K2 | ART | 3589350052466 | CAP809299V1K2 | ADE 1F2 | Presse-étoupe ATEX Ex d pour câble non armé | ADE1 N200 2 SSN K2 | Presse-étoupe compact ADE 1F2 NPT 2" n°11 IX KIT2 | Presse-étoupe compact ADE 1F2 NPT 2" n°11 en inox 316L, avec écrou, joint fibre vert, bague de masse et capuchon | 2026-10-01 | 81596 | 81596 | 100 | 20 | EA | 1 | 1 | 1 | EA |  |  |  | 0 | 20 | 1 | 12 | A |  | 73269098 | ED | Produits Distribution Electrique | CG | Presse-étoupe, accessoires, conduits et raccords | EX | Presse-étoupe certifiés | ADE | Gamme ADE | 1F2 | ADE 1F2 | VCA | CAPRI ATEX | EDCGEXADE | Gamme ADE | EDCGEXADE1F2 | ADE 1F2
CAPRI | CAP809299V1K3 | ART | 3589350053944 | CAP809299V1K3 | ADE 1F2 | Presse-étoupe ATEX Ex d pour câble non armé | ADE1 N200 2 SSN K3 | Presse-étoupe compact ADE 1F2 NPT 2" n°11 IX KIT3 | Presse-étoupe compact ADE 1F2 NPT 2" n°11 en inox 316L, avec écrou, joint fibre vert, bague de masse et rondelle frein | 2026-10-01 | 82835 | 82835 | 100 | 20 | EA | 1 | 1 | 1 | EA |  |  |  | 0 | 20 | 1 | 12 | A |  | 73269098 | ED | Produits Distribution Electrique | CG | Presse-étoupe, accessoires, conduits et raccords | EX | Presse-étoupe certifiés | ADE | Gamme ADE | 1F2 | ADE 1F2 | VCA | CAPRI ATEX | EDCGEXADE | Gamme ADE | EDCGEXADE1F2 | ADE 1F2
CAPRI | CAP809404V1 | ART | 3589350033236 | CAP809404V1 | ADE 1F2 | Presse-étoupe ATEX Ex d pour câble non armé | ADE1 N250 3 NPN | Presse-étoupe compact ADE 1F2 NPT 2"1/2 n°13 N | Presse-étoupe compact ADE 1F2 NPT 2"1/2 n°13 en laiton nickelé | 2026-10-01 | 44478 | 44478 | 100 | 20 | EA | 1 | 1 | 1 | EA |  |  |  | 0 | 20 | 1 | 12 | A |  | 74198090 | ED | Produits Distribution Electrique | CG | Presse-étoupe, accessoires, conduits et raccords | EX | Presse-étoupe certifiés | ADE | Gamme ADE | 1F2 | ADE 1F2 | VCA | CAPRI ATEX | EDCGEXADE | Gamme ADE | EDCGEXADE1F2 | ADE 1F2
CAPRI | CAP809404V1K1 | ART | 3589350051087 | CAP809404V1K1 | ADE 1F2 | Presse-étoupe ATEX Ex d pour câble non armé | ADE1 N250 3 NPN K1 | Presse-étoupe compact ADE 1F2 NPT 2"1/2 n°13 N KIT1 | Presse-étoupe compact ADE 1F2 NPT 2"1/2 n°13 en laiton nickelé, avec écrou et joint fibre vert | 2026-10-01 | 49077 | 49077 | 100 | 20 | EA | 1 | 1 | 1 | EA |  |  |  | 0 | 20 | 1 | 12 | A |  | 74198090 | ED | Produits Distribution Electrique | CG | Presse-étoupe, accessoires, conduits et raccords | EX | Presse-étoupe certifiés | ADE | Gamme ADE | 1F2 | ADE 1F2 | VCA | CAPRI ATEX | EDCGEXADE | Gamme ADE | EDCGEXADE1F2 | ADE 1F2
CAPRI | CAP809404V1K2 | ART | 3589350052473 | CAP809404V1K2 | ADE 1F2 | Presse-étoupe ATEX Ex d pour câble non armé | ADE1 N250 3 NPN K2 | Presse-étoupe compact ADE 1F2 NPT 2"1/2 n°13 N KIT2 | Presse-étoupe compact ADE 1F2 NPT 2"1/2 n°13 en laiton nickelé, avec écrou, joint fibre vert, bague de masse et capuchon | 2026-10-01 | 53676 | 53676 | 100 | 20 | EA | 1 | 1 | 1 | EA |  |  |  | 0 | 20 | 1 | 12 | A |  | 74198090 | ED | Produits Distribution Electrique | CG | Presse-étoupe, accessoires, conduits et raccords | EX | Presse-étoupe certifiés | ADE | Gamme ADE | 1F2 | ADE 1F2 | VCA | CAPRI ATEX | EDCGEXADE | Gamme ADE | EDCGEXADE1F2 | ADE 1F2
CAPRI | CAP809404V1K3 | ART | 3589350053951 | CAP809404V1K3 | ADE 1F2 | Presse-étoupe ATEX Ex d pour câble non armé | ADE1 N250 3 NPN K3 | Presse-étoupe compact ADE 1F2 NPT 2"1/2 n°13 N KIT3 | Presse-étoupe compact ADE 1F2 NPT 2"1/2 n°13 en laiton nickelé, avec écrou, joint fibre vert, bague de masse et rondelle frein | 2026-10-01 | 55808 | 55808 | 100 | 20 | EA | 1 | 1 | 1 | EA |  |  |  | 0 | 20 | 1 | 12 | A |  | 74198090 | ED | Produits Distribution Electrique | CG | Presse-étoupe, accessoires, conduits et raccords | EX | Presse-étoupe certifiés | ADE | Gamme ADE | 1F2 | ADE 1F2 | VCA | CAPRI ATEX | EDCGEXADE | Gamme ADE | EDCGEXADE1F2 | ADE 1F2
CAPRI | CAP809404V1K4 | ART | 3589350116304 | CAP809404V1K4 | ADE 1F2 | Presse-étoupe ATEX Ex d pour câble non armé | ADE1 N250 3 NPN K4 | Presse-étoupe compact ADE 1F2 NPT 2"1/2 n°13 N KIT4 | Presse-étoupe compact ADE 1F2 NPT 2"1/2 n°13 en laiton nickelé, avec écrou, joint fibre vert et module d'amarrage | 2026-10-01 | 56858 | 56858 | 100 | 20 | EA | 1 | 1 | 1 | EA |  |  |  | 0 | 20 | 1 | 12 | A |  | 74198090 | ED | Produits Distribution Electrique | CG | Presse-étoupe, accessoires, conduits et raccords | EX | Presse-étoupe certifiés | ADE | Gamme ADE | 1F2 | ADE 1F2 | VCA | CAPRI ATEX | EDCGEXADE | Gamme ADE | EDCGEXADE1F2 | ADE 1F2
CAPRI | CAP809409V1 | ART | 3589350033250 | CAP809409V1 | ADE 1F2 | Presse-étoupe ATEX Ex d pour câble non armé | ADE1 N250 3 SSN | Presse-étoupe compact ADE 1F2 NPT 2"1/2 n°13 IX | Presse-étoupe compact ADE 1F2 NPT 2"1/2 n°13 en inox 316L | 2026-10-01 | 122231 | 122231 | 100 | 20 | EA | 1 | 1 | 1 | EA |  |  |  | 0 | 20 | 1 | 12 | A |  | 73269098 | ED | Produits Distribution Electrique | CG | Presse-étoupe, accessoires, conduits et raccords | EX | Presse-étoupe certifiés | ADE | Gamme ADE | 1F2 | ADE 1F2 | VCA | CAPRI ATEX | EDCGEXADE | Gamme ADE | EDCGEXADE1F2 | ADE 1F2
CAPRI | CAP809409V1K1 | ART | 3589350051100 | CAP809409V1K1 | ADE 1F2 | Presse-étoupe ATEX Ex d pour câble non armé | ADE1 N250 3 SSN K1 | Presse-étoupe compact ADE 1F2 NPT 2"1/2 n°13 IX KIT1 | Presse-étoupe compact ADE 1F2 NPT 2"1/2 n°13 en inox 316L, avec écrou et joint fibre vert | 2026-10-01 | 143682 | 143682 | 100 | 20 | EA | 1 | 1 | 1 | EA |  |  |  | 0 | 20 | 1 | 12 | A |  | 73269098 | ED | Produits Distribution Electrique | CG | Presse-étoupe, accessoires, conduits et raccords | EX | Presse-étoupe certifiés | ADE | Gamme ADE | 1F2 | ADE 1F2 | VCA | CAPRI ATEX | EDCGEXADE | Gamme ADE | EDCGEXADE1F2 | ADE 1F2
CAPRI | CAP809409V1K2 | ART | 3589350052497 | CAP809409V1K2 | ADE 1F2 | Presse-étoupe ATEX Ex d pour câble non armé | ADE1 N250 3 SSN K2 | Presse-étoupe compact ADE 1F2 NPT 2"1/2 n°13 IX KIT2 | Presse-étoupe compact ADE 1F2 NPT 2"1/2 n°13 en inox 316L, avec écrou, joint fibre vert, bague de masse et capuchon | 2026-10-01 | 156230 | 156230 | 100 | 20 | EA | 1 | 1 | 1 | EA |  |  |  | 0 | 20 | 1 | 12 | A |  | 73269098 | ED | Produits Distribution Electrique | CG | Presse-étoupe, accessoires, conduits et raccords | EX | Presse-étoupe certifiés | ADE | Gamme ADE | 1F2 | ADE 1F2 | VCA | CAPRI ATEX | EDCGEXADE | Gamme ADE | EDCGEXADE1F2 | ADE 1F2
CAPRI | CAP809409V1K3 | ART | 3589350053975 | CAP809409V1K3 | ADE 1F2 | Presse-étoupe ATEX Ex d pour câble non armé | ADE1 N250 3 SSN K3 | Presse-étoupe compact ADE 1F2 NPT 2"1/2 n°13 IX KIT3 | Presse-étoupe compact ADE 1F2 NPT 2"1/2 n°13 en inox 316L, avec écrou, joint fibre vert, bague de masse et rondelle frein | 2026-10-01 | 158414 | 158414 | 100 | 20 | EA | 1 | 1 | 1 | EA |  |  |  | 0 | 20 | 1 | 12 | A |  | 73269098 | ED | Produits Distribution Electrique | CG | Presse-étoupe, accessoires, conduits et raccords | EX | Presse-étoupe certifiés | ADE | Gamme ADE | 1F2 | ADE 1F2 | VCA | CAPRI ATEX | EDCGEXADE | Gamme ADE | EDCGEXADE1F2 | ADE 1F2
CAPRI | CAP809494V1 | ART | 3589350106022 | CAP809494V1 | ADE 1F2 | Presse-étoupe ATEX Ex d pour câble non armé | ADE1 N250 2 NPN | Presse-étoupe compact ADE 1F2 NPT 2"1/2 n°12 N | Presse-étoupe compact ADE 1F2 NPT 2"1/2 n°12 en laiton nickelé | 2026-10-01 | 35091 | 35091 | 100 | 20 | EA | 1 | 1 | 1 | EA |  |  |  | 0 | 20 | 1 | 12 | A |  | 74198090 | ED | Produits Distribution Electrique | CG | Presse-étoupe, accessoires, conduits et raccords | EX | Presse-étoupe certifiés | ADE | Gamme ADE | 1F2 | ADE 1F2 | VCA | CAPRI ATEX | EDCGEXADE | Gamme ADE | EDCGEXADE1F2 | ADE 1F2
CAPRI | CAP809494V1K1 | ART | 3589350119497 | CAP809494V1K1 | ADE 1F2 | Presse-étoupe ATEX Ex d pour câble non armé | ADE1 N250 2 NPN K1 | Presse-étoupe compact ADE 1F2 NPT 2"1/2 n°12 N KIT1 | Presse-étoupe compact ADE 1F2 NPT 2"1/2 n°12 en laiton nickelé, avec écrou et joint fibre vert | 2026-10-01 | 41150 | 41150 | 100 | 20 | EA | 1 | 1 | 1 | EA |  |  |  | 0 | 20 | 1 | 12 | A |  | 74198090 | ED | Produits Distribution Electrique | CG | Presse-étoupe, accessoires, conduits et raccords | EX | Presse-étoupe certifiés | ADE | Gamme ADE | 1F2 | ADE 1F2 | VCA | CAPRI ATEX | EDCGEXADE | Gamme ADE | EDCGEXADE1F2 | ADE 1F2
CAPRI | CAP809494V1K2 | ART | 3589350119503 | CAP809494V1K2 | ADE 1F2 | Presse-étoupe ATEX Ex d pour câble non armé | ADE1 N250 2 NPN K2 | Presse-étoupe compact ADE 1F2 NPT 2"1/2 n°12 N KIT2 | Presse-étoupe compact ADE 1F2 NPT 2"1/2 n°12 en laiton nickelé, avec écrou, joint fibre vert, bague de masse et capuchon | 2026-10-01 | 45549 | 45549 | 100 | 20 | EA | 1 | 1 | 1 | EA |  |  |  | 0 | 20 | 1 | 12 | A |  | 74198090 | ED | Produits Distribution Electrique | CG | Presse-étoupe, accessoires, conduits et raccords | EX | Presse-étoupe certifiés | ADE | Gamme ADE | 1F2 | ADE 1F2 | VCA | CAPRI ATEX | EDCGEXADE | Gamme ADE | EDCGEXADE1F2 | ADE 1F2
CAPRI | CAP809494V1K3 | ART | 3589350119510 | CAP809494V1K3 | ADE 1F2 | Presse-étoupe ATEX Ex d pour câble non armé | ADE1 N250 2 NPN K3 | Presse-étoupe compact ADE 1F2 NPT 2"1/2 n°12 N KIT3 | Presse-étoupe compact ADE 1F2 NPT 2"1/2 n°12 en laiton nickelé, avec écrou, joint fibre vert, bague de masse et rondelle frein | 2026-10-01 | 48080 | 48080 | 100 | 20 | EA | 1 | 1 | 1 | EA |  |  |  | 0 | 20 | 1 | 12 | A |  | 74198090 | ED | Produits Distribution Electrique | CG | Presse-étoupe, accessoires, conduits et raccords | EX | Presse-étoupe certifiés | ADE | Gamme ADE | 1F2 | ADE 1F2 | VCA | CAPRI ATEX | EDCGEXADE | Gamme ADE | EDCGEXADE1F2 | ADE 1F2
CAPRI | CAP809494V1K4 | ART | 3589350116311 | CAP809494V1K4 | ADE 1F2 | Presse-étoupe ATEX Ex d pour câble non armé | ADE1 N250 2 NPN K4 | Presse-étoupe compact ADE 1F2 NPT 2"1/2 n°12 N KIT4 | Presse-étoupe compact ADE 1F2 NPT 2"1/2 n°12 en laiton nickelé, avec écrou, joint fibre vert et module d'amarrage | 2026-10-01 | 45402 | 45402 | 100 | 20 | EA | 1 | 1 | 1 | EA |  |  |  | 0 | 20 | 1 | 12 | A |  | 74198090 | ED | Produits Distribution Electrique | CG | Presse-étoupe, accessoires, conduits et raccords | EX | Presse-étoupe certifiés | ADE | Gamme ADE | 1F2 | ADE 1F2 | VCA | CAPRI ATEX | EDCGEXADE | Gamme ADE | EDCGEXADE1F2 | ADE 1F2
CAPRI | CAP809499V1 | ART | 3589350119527 | CAP809499V1 | ADE 1F2 | Presse-étoupe ATEX Ex d pour câble non armé | ADE1 N250 2 SSN | Presse-étoupe compact ADE 1F2 NPT 2"1/2 n°12 IX | Presse-étoupe compact ADE 1F2 NPT 2"1/2 n°12 en inox 316L | 2026-10-01 | 104675 | 104675 | 100 | 20 | EA | 1 | 1 | 1 | EA |  |  |  | 0 | 20 | 1 | 12 | A |  | 73269098 | ED | Produits Distribution Electrique | CG | Presse-étoupe, accessoires, conduits et raccords | EX | Presse-étoupe certifiés | ADE | Gamme ADE | 1F2 | ADE 1F2 | VCA | CAPRI ATEX | EDCGEXADE | Gamme ADE | EDCGEXADE1F2 | ADE 1F2
CAPRI | CAP809499V1K1 | ART | 3589350119534 | CAP809499V1K1 | ADE 1F2 | Presse-étoupe ATEX Ex d pour câble non armé | ADE1 N250 2 SSN K1 | Presse-étoupe compact ADE 1F2 NPT 2"1/2 n°12 IX KIT1 | Presse-étoupe compact ADE 1F2 NPT 2"1/2 n°12 en inox 316L, avec écrou et joint fibre vert | 2026-10-01 | 126137 | 126137 | 100 | 20 | EA | 1 | 1 | 1 | EA |  |  |  | 0 | 20 | 1 | 12 | A |  | 73269098 | ED | Produits Distribution Electrique | CG | Presse-étoupe, accessoires, conduits et raccords | EX | Presse-étoupe certifiés | ADE | Gamme ADE | 1F2 | ADE 1F2 | VCA | CAPRI ATEX | EDCGEXADE | Gamme ADE | EDCGEXADE1F2 | ADE 1F2
CAPRI | CAP809499V1K2 | ART | 3589350119541 | CAP809499V1K2 | ADE 1F2 | Presse-étoupe ATEX Ex d pour câble non armé | ADE1 N250 2 SSN K2 | Presse-étoupe compact ADE 1F2 NPT 2"1/2 n°12 IX KIT2 | Presse-étoupe compact ADE 1F2 NPT 2"1/2 n°12 en inox 316L, avec écrou, joint fibre vert, bague de masse et capuchon | 2026-10-01 | 138348 | 138348 | 100 | 20 | EA | 1 | 1 | 1 | EA |  |  |  | 0 | 20 | 1 | 12 | A |  | 73269098 | ED | Produits Distribution Electrique | CG | Presse-étoupe, accessoires, conduits et raccords | EX | Presse-étoupe certifiés | ADE | Gamme ADE | 1F2 | ADE 1F2 | VCA | CAPRI ATEX | EDCGEXADE | Gamme ADE | EDCGEXADE1F2 | ADE 1F2
CAPRI | CAP809499V1K3 | ART | 3589350119558 | CAP809499V1K3 | ADE 1F2 | Presse-étoupe ATEX Ex d pour câble non armé | ADE1 N250 2 SSN K3 | Presse-étoupe compact ADE 1F2 NPT 2"1/2 n°12 IX KIT3 | Presse-étoupe compact ADE 1F2 NPT 2"1/2 n°12 en inox 316L, avec écrou, joint fibre vert, bague de masse et rondelle frein | 2026-10-01 | 140879 | 140879 | 100 | 20 | EA | 1 | 1 | 1 | EA |  |  |  | 0 | 20 | 1 | 12 | A |  | 73269098 | ED | Produits Distribution Electrique | CG | Presse-étoupe, accessoires, conduits et raccords | EX | Presse-étoupe certifiés | ADE | Gamme ADE | 1F2 | ADE 1F2 | VCA | CAPRI ATEX | EDCGEXADE | Gamme ADE | EDCGEXADE1F2 | ADE 1F2
CAPRI | CAP809504V1 | ART | 3589350033267 | CAP809504V1 | ADE 1F2 | Presse-étoupe ATEX Ex d pour câble non armé | ADE1 N300 3 NPN | Presse-étoupe compact ADE 1F2 NPT 3" n°15 N | Presse-étoupe compact ADE 1F2 NPT 3" n°15 en laiton nickelé | 2026-10-01 | 94364 | 94364 | 100 | 20 | EA | 1 | 1 | 1 | EA |  |  |  | 0 | 20 | 1 | 12 | A |  | 74198090 | ED | Produits Distribution Electrique | CG | Presse-étoupe, accessoires, conduits et raccords | EX | Presse-étoupe certifiés | ADE | Gamme ADE | 1F2 | ADE 1F2 | VCA | CAPRI ATEX | EDCGEXADE | Gamme ADE | EDCGEXADE1F2 | ADE 1F2
CAPRI | CAP809504V1K1 | ART | 3589350051117 | CAP809504V1K1 | ADE 1F2 | Presse-étoupe ATEX Ex d pour câble non armé | ADE1 N300 3 NPN K1 | Presse-étoupe compact ADE 1F2 NPT 3" n°15 N KIT1 | Presse-étoupe compact ADE 1F2 NPT 3" n°15 en laiton nickelé, avec écrou et joint fibre vert | 2026-10-01 | 98753 | 98753 | 100 | 20 | EA | 1 | 1 | 1 | EA |  |  |  | 0 | 20 | 1 | 12 | A |  | 74198090 | ED | Produits Distribution Electrique | CG | Presse-étoupe, accessoires, conduits et raccords | EX | Presse-étoupe certifiés | ADE | Gamme ADE | 1F2 | ADE 1F2 | VCA | CAPRI ATEX | EDCGEXADE | Gamme ADE | EDCGEXADE1F2 | ADE 1F2
CAPRI | CAP809504V1K2 | ART | 3589350052503 | CAP809504V1K2 | ADE 1F2 | Presse-étoupe ATEX Ex d pour câble non armé | ADE1 N300 3 NPN K2 | Presse-étoupe compact ADE 1F2 NPT 3" n°15 N KIT2 | Presse-étoupe compact ADE 1F2 NPT 3" n°15 en laiton nickelé, avec écrou, joint fibre vert, bague de masse et capuchon | 2026-10-01 | 107772 | 107772 | 100 | 20 | EA | 1 | 1 | 1 | EA |  |  |  | 0 | 20 | 1 | 12 | A |  | 74198090 | ED | Produits Distribution Electrique | CG | Presse-étoupe, accessoires, conduits et raccords | EX | Presse-étoupe certifiés | ADE | Gamme ADE | 1F2 | ADE 1F2 | VCA | CAPRI ATEX | EDCGEXADE | Gamme ADE | EDCGEXADE1F2 | ADE 1F2
CAPRI | CAP809504V1K3 | ART | 3589350053982 | CAP809504V1K3 | ADE 1F2 | Presse-étoupe ATEX Ex d pour câble non armé | ADE1 N300 3 NPN K3 | Presse-étoupe compact ADE 1F2 NPT 3" n°15 N KIT3 | Presse-étoupe compact ADE 1F2 NPT 3" n°15 en laiton nickelé, avec écrou, joint fibre vert, bague de masse et rondelle frein | 2026-10-01 | 108969 | 108969 | 100 | 20 | EA | 1 | 1 | 1 | EA |  |  |  | 0 | 20 | 1 | 12 | A |  | 74198090 | ED | Produits Distribution Electrique | CG | Presse-étoupe, accessoires, conduits et raccords | EX | Presse-étoupe certifiés | ADE | Gamme ADE | 1F2 | ADE 1F2 | VCA | CAPRI ATEX | EDCGEXADE | Gamme ADE | EDCGEXADE1F2 | ADE 1F2
CAPRI | CAP809504V1K4 | ART | 3589350116328 | CAP809504V1K4 | ADE 1F2 | Presse-étoupe ATEX Ex d pour câble non armé | ADE1 N300 3 NPN K4 | Presse-étoupe compact ADE 1F2 NPT 3" n°15 N KIT4 | Presse-étoupe compact ADE 1F2 NPT 3" n°15 en laiton nickelé, avec écrou, joint fibre vert et module d'amarrage | 2026-10-01 | 112235 | 112235 | 100 | 20 | EA | 1 | 1 | 1 | EA |  |  |  | 0 | 20 | 1 | 12 | A |  | 74198090 | ED | Produits Distribution Electrique | CG | Presse-étoupe, accessoires, conduits et raccords | EX | Presse-étoupe certifiés | ADE | Gamme ADE | 1F2 | ADE 1F2 | VCA | CAPRI ATEX | EDCGEXADE | Gamme ADE | EDCGEXADE1F2 | ADE 1F2
CAPRI | CAP809509V1 | ART | 3589350033281 | CAP809509V1 | ADE 1F2 | Presse-étoupe ATEX Ex d pour câble non armé | ADE1 N300 3 SSN | Presse-étoupe compact ADE 1F2 NPT 3" n°15 IX | Presse-étoupe compact ADE 1F2 NPT 3" n°15 en inox 316L | 2026-10-01 | 156734 | 156734 | 100 | 20 | EA | 1 | 1 | 1 | EA |  |  |  | 0 | 20 | 1 | 12 | A |  | 73269098 | ED | Produits Distribution Electrique | CG | Presse-étoupe, accessoires, conduits et raccords | EX | Presse-étoupe certifiés | ADE | Gamme ADE | 1F2 | ADE 1F2 | VCA | CAPRI ATEX | EDCGEXADE | Gamme ADE | EDCGEXADE1F2 | ADE 1F2
CAPRI | CAP809509V1K1 | ART | 3589350051131 | CAP809509V1K1 | ADE 1F2 | Presse-étoupe ATEX Ex d pour câble non armé | ADE1 N300 3 SSN K1 | Presse-étoupe compact ADE 1F2 NPT 3" n°15 IX KIT1 | Presse-étoupe compact ADE 1F2 NPT 3" n°15 en inox 316L, avec écrou et joint fibre vert | 2026-10-01 | 182942 | 182942 | 100 | 20 | EA | 1 | 1 | 1 | EA |  |  |  | 0 | 20 | 1 | 12 | A |  | 73269098 | ED | Produits Distribution Electrique | CG | Presse-étoupe, accessoires, conduits et raccords | EX | Presse-étoupe certifiés | ADE | Gamme ADE | 1F2 | ADE 1F2 | VCA | CAPRI ATEX | EDCGEXADE | Gamme ADE | EDCGEXADE1F2 | ADE 1F2
CAPRI | CAP809509V1K2 | ART | 3589350052527 | CAP809509V1K2 | ADE 1F2 | Presse-étoupe ATEX Ex d pour câble non armé | ADE1 N300 3 SSN K2 | Presse-étoupe compact ADE 1F2 NPT 3" n°15 IX KIT2 | Presse-étoupe compact ADE 1F2 NPT 3" n°15 en inox 316L, avec écrou, joint fibre vert, bague de masse et capuchon | 2026-10-01 | 212111 | 212111 | 100 | 20 | EA | 1 | 1 | 1 | EA |  |  |  | 0 | 20 | 1 | 12 | A |  | 73269098 | ED | Produits Distribution Electrique | CG | Presse-étoupe, accessoires, conduits et raccords | EX | Presse-étoupe certifiés | ADE | Gamme ADE | 1F2 | ADE 1F2 | VCA | CAPRI ATEX | EDCGEXADE | Gamme ADE | EDCGEXADE1F2 | ADE 1F2
CAPRI | CAP809509V1K3 | ART | 3589350054002 | CAP809509V1K3 | ADE 1F2 | Presse-étoupe ATEX Ex d pour câble non armé | ADE1 N300 3 SSN K3 | Presse-étoupe compact ADE 1F2 NPT 3" n°15 IX KIT3 | Presse-étoupe compact ADE 1F2 NPT 3" n°15 en inox 316L, avec écrou, joint fibre vert, bague de masse et rondelle frein | 2026-10-01 | 213360 | 213360 | 100 | 20 | EA | 1 | 1 | 1 | EA |  |  |  | 0 | 20 | 1 | 12 | A |  | 73269098 | ED | Produits Distribution Electrique | CG | Presse-étoupe, accessoires, conduits et raccords | EX | Presse-étoupe certifiés | ADE | Gamme ADE | 1F2 | ADE 1F2 | VCA | CAPRI ATEX | EDCGEXADE | Gamme ADE | EDCGEXADE1F2 | ADE 1F2
CAPRI | CAP809594V1 | ART | 3589350033298 | CAP809594V1 | ADE 1F2 | Presse-étoupe ATEX Ex d pour câble non armé | ADE1 N300 2 NPN | Presse-étoupe compact ADE 1F2 NPT 3" n°14 N | Presse-étoupe compact ADE 1F2 NPT 3" n°14 en laiton nickelé | 2026-10-01 | 61646 | 61646 | 100 | 20 | EA | 1 | 1 | 1 | EA |  |  |  | 0 | 20 | 1 | 12 | A |  | 74198090 | ED | Produits Distribution Electrique | CG | Presse-étoupe, accessoires, conduits et raccords | EX | Presse-étoupe certifiés | ADE | Gamme ADE | 1F2 | ADE 1F2 | VCA | CAPRI ATEX | EDCGEXADE | Gamme ADE | EDCGEXADE1F2 | ADE 1F2
CAPRI | CAP809594V1K1 | ART | 3589350051148 | CAP809594V1K1 | ADE 1F2 | Presse-étoupe ATEX Ex d pour câble non armé | ADE1 N300 2 NPN K1 | Presse-étoupe compact ADE 1F2 NPT 3" n°14 N KIT1 | Presse-étoupe compact ADE 1F2 NPT 3" n°14 en laiton nickelé, avec écrou et joint fibre vert | 2026-10-01 | 68996 | 68996 | 100 | 20 | EA | 1 | 1 | 1 | EA |  |  |  | 0 | 20 | 1 | 12 | A |  | 74198090 | ED | Produits Distribution Electrique | CG | Presse-étoupe, accessoires, conduits et raccords | EX | Presse-étoupe certifiés | ADE | Gamme ADE | 1F2 | ADE 1F2 | VCA | CAPRI ATEX | EDCGEXADE | Gamme ADE | EDCGEXADE1F2 | ADE 1F2
CAPRI | CAP809594V1K2 | ART | 3589350052534 | CAP809594V1K2 | ADE 1F2 | Presse-étoupe ATEX Ex d pour câble non armé | ADE1 N300 2 NPN K2 | Presse-étoupe compact ADE 1F2 NPT 3" n°14 N KIT2 | Presse-étoupe compact ADE 1F2 NPT 3" n°14 en laiton nickelé, avec écrou, joint fibre vert, bague de masse et capuchon | 2026-10-01 | 77721 | 77721 | 100 | 20 | EA | 1 | 1 | 1 | EA |  |  |  | 0 | 20 | 1 | 12 | A |  | 74198090 | ED | Produits Distribution Electrique | CG | Presse-étoupe, accessoires, conduits et raccords | EX | Presse-étoupe certifiés | ADE | Gamme ADE | 1F2 | ADE 1F2 | VCA | CAPRI ATEX | EDCGEXADE | Gamme ADE | EDCGEXADE1F2 | ADE 1F2
CAPRI | CAP809594V1K3 | ART | 3589350054019 | CAP809594V1K3 | ADE 1F2 | Presse-étoupe ATEX Ex d pour câble non armé | ADE1 N300 2 NPN K3 | Presse-étoupe compact ADE 1F2 NPT 3" n°14 N KIT3 | Presse-étoupe compact ADE 1F2 NPT 3" n°14 en laiton nickelé, avec écrou, joint fibre vert, bague de masse et rondelle frein | 2026-10-01 | 79527 | 79527 | 100 | 20 | EA | 1 | 1 | 1 | EA |  |  |  | 0 | 20 | 1 | 12 | A |  | 74198090 | ED | Produits Distribution Electrique | CG | Presse-étoupe, accessoires, conduits et raccords | EX | Presse-étoupe certifiés | ADE | Gamme ADE | 1F2 | ADE 1F2 | VCA | CAPRI ATEX | EDCGEXADE | Gamme ADE | EDCGEXADE1F2 | ADE 1F2
CAPRI | CAP809594V1K4 | ART | 3589350116335 | CAP809594V1K4 | ADE 1F2 | Presse-étoupe ATEX Ex d pour câble non armé | ADE1 N300 2 NPN K4 | Presse-étoupe compact ADE 1F2 NPT 3" n°14 N KIT4 | Presse-étoupe compact ADE 1F2 NPT 3" n°14 en laiton nickelé, avec écrou, joint fibre vert et module d'amarrage | 2026-10-01 | 77889 | 77889 | 100 | 20 | EA | 1 | 1 | 1 | EA |  |  |  | 0 | 20 | 1 | 12 | A |  | 74198090 | ED | Produits Distribution Electrique | CG | Presse-étoupe, accessoires, conduits et raccords | EX | Presse-étoupe certifiés | ADE | Gamme ADE | 1F2 | ADE 1F2 | VCA | CAPRI ATEX | EDCGEXADE | Gamme ADE | EDCGEXADE1F2 | ADE 1F2
CAPRI | CAP809599V1 | ART | 3589350033311 | CAP809599V1 | ADE 1F2 | Presse-étoupe ATEX Ex d pour câble non armé | ADE1 N300 2 SSN | Presse-étoupe compact ADE 1F2 NPT 3" n°14 IX | Presse-étoupe compact ADE 1F2 NPT 3" n°14 en inox 316L | 2026-10-01 | 138023 | 138023 | 100 | 20 | EA | 1 | 1 | 1 | EA |  |  |  | 0 | 20 | 1 | 12 | A |  | 73269098 | ED | Produits Distribution Electrique | CG | Presse-étoupe, accessoires, conduits et raccords | EX | Presse-étoupe certifiés | ADE | Gamme ADE | 1F2 | ADE 1F2 | VCA | CAPRI ATEX | EDCGEXADE | Gamme ADE | EDCGEXADE1F2 | ADE 1F2
CAPRI | CAP809599V1K1 | ART | 3589350051162 | CAP809599V1K1 | ADE 1F2 | Presse-étoupe ATEX Ex d pour câble non armé | ADE1 N300 2 SSN K1 | Presse-étoupe compact ADE 1F2 NPT 3" n°14 IX KIT1 | Presse-étoupe compact ADE 1F2 NPT 3" n°14 en inox 316L, avec écrou et joint fibre vert | 2026-10-01 | 164231 | 164231 | 100 | 20 | EA | 1 | 1 | 1 | EA |  |  |  | 0 | 20 | 1 | 12 | A |  | 73269098 | ED | Produits Distribution Electrique | CG | Presse-étoupe, accessoires, conduits et raccords | EX | Presse-étoupe certifiés | ADE | Gamme ADE | 1F2 | ADE 1F2 | VCA | CAPRI ATEX | EDCGEXADE | Gamme ADE | EDCGEXADE1F2 | ADE 1F2
CAPRI | CAP809599V1K2 | ART | 3589350052558 | CAP809599V1K2 | ADE 1F2 | Presse-étoupe ATEX Ex d pour câble non armé | ADE1 N300 2 SSN K2 | Presse-étoupe compact ADE 1F2 NPT 3" n°14 IX KIT2 | Presse-étoupe compact ADE 1F2 NPT 3" n°14 en inox 316L, avec écrou, joint fibre vert, bague de masse et capuchon | 2026-10-01 | 192833 | 192833 | 100 | 20 | EA | 1 | 1 | 1 | EA |  |  |  | 0 | 20 | 1 | 12 | A |  | 73269098 | ED | Produits Distribution Electrique | CG | Presse-étoupe, accessoires, conduits et raccords | EX | Presse-étoupe certifiés | ADE | Gamme ADE | 1F2 | ADE 1F2 | VCA | CAPRI ATEX | EDCGEXADE | Gamme ADE | EDCGEXADE1F2 | ADE 1F2
CAPRI | CAP809599V1K3 | ART | 3589350054033 | CAP809599V1K3 | ADE 1F2 | Presse-étoupe ATEX Ex d pour câble non armé | ADE1 N300 2 SSN K3 | Presse-étoupe compact ADE 1F2 NPT 3" n°14 IX KIT3 | Presse-étoupe compact ADE 1F2 NPT 3" n°14 en inox 316L, avec écrou, joint fibre vert, bague de masse et rondelle frein | 2026-10-01 | 194639 | 194639 | 100 | 20 | EA | 1 | 1 | 1 | EA |  |  |  | 0 | 20 | 1 | 12 | A |  | 73269098 | ED | Produits Distribution Electrique | CG | Presse-étoupe, accessoires, conduits et raccords | EX | Presse-étoupe certifiés | ADE | Gamme ADE | 1F2 | ADE 1F2 | VCA | CAPRI ATEX | EDCGEXADE | Gamme ADE | EDCGEXADE1F2 | ADE 1F2
CAPRI | CAP809604V1 | ART | 3589350033328 | CAP809604V1 | ADE 1F2 | Presse-étoupe ATEX Ex d pour câble non armé | ADE1 N350 2 NPN | Presse-étoupe compact ADE 1F2 NPT 3"1/2 n°16 N | Presse-étoupe compact ADE 1F2 NPT 3"1/2 n°16 en laiton nickelé | 2026-10-01 | 95004 | 95004 | 100 | 20 | EA | 1 | 1 | 1 | EA |  |  |  | 0 | 20 | 1 | 12 | A |  | 74198090 | ED | Produits Distribution Electrique | CG | Presse-étoupe, accessoires, conduits et raccords | EX | Presse-étoupe certifiés | ADE | Gamme ADE | 1F2 | ADE 1F2 | VCA | CAPRI ATEX | EDCGEXADE | Gamme ADE | EDCGEXADE1F2 | ADE 1F2
CAPRI | CAP809604V1K1 | ART | 3589350051179 | CAP809604V1K1 | ADE 1F2 | Presse-étoupe ATEX Ex d pour câble non armé | ADE1 N350 2 NPN K1 | Presse-étoupe compact ADE 1F2 NPT 3"1/2 n°16 N KIT1 | Presse-étoupe compact ADE 1F2 NPT 3"1/2 n°16 en laiton nickelé, avec écrou et joint fibre vert | 2026-10-01 | 110030 | 110030 | 100 | 20 | EA | 1 | 1 | 1 | EA |  |  |  | 0 | 20 | 1 | 12 | A |  | 74198090 | ED | Produits Distribution Electrique | CG | Presse-étoupe, accessoires, conduits et raccords | EX | Presse-étoupe certifiés | ADE | Gamme ADE | 1F2 | ADE 1F2 | VCA | CAPRI ATEX | EDCGEXADE | Gamme ADE | EDCGEXADE1F2 | ADE 1F2
CAPRI | CAP809604V1K2 | ART | 3589350052565 | CAP809604V1K2 | ADE 1F2 | Presse-étoupe ATEX Ex d pour câble non armé | ADE1 N350 2 NPN K2 | Presse-étoupe compact ADE 1F2 NPT 3"1/2 n°16 N KIT2 | Presse-étoupe compact ADE 1F2 NPT 3"1/2 n°16 en laiton nickelé, avec écrou, joint fibre vert, bague de masse et capuchon | 2026-10-01 | 122598 | 122598 | 100 | 20 | EA | 1 | 1 | 1 | EA |  |  |  | 0 | 20 | 1 | 12 | A |  | 74198090 | ED | Produits Distribution Electrique | CG | Presse-étoupe, accessoires, conduits et raccords | EX | Presse-étoupe certifiés | ADE | Gamme ADE | 1F2 | ADE 1F2 | VCA | CAPRI ATEX | EDCGEXADE | Gamme ADE | EDCGEXADE1F2 | ADE 1F2
CAPRI | CAP809604V1K3 | ART | 3589350054040 | CAP809604V1K3 | ADE 1F2 | Presse-étoupe ATEX Ex d pour câble non armé | ADE1 N350 2 NPN K3 | Presse-étoupe compact ADE 1F2 NPT 3"1/2 n°16 N KIT3 | Presse-étoupe compact ADE 1F2 NPT 3"1/2 n°16 en laiton nickelé, avec écrou, joint fibre vert, bague de masse et rondelle frein | 2026-10-01 | 124572 | 124572 | 100 | 20 | EA | 1 | 1 | 1 | EA |  |  |  | 0 | 20 | 1 | 12 | A |  | 74198090 | ED | Produits Distribution Electrique | CG | Presse-étoupe, accessoires, conduits et raccords | EX | Presse-étoupe certifiés | ADE | Gamme ADE | 1F2 | ADE 1F2 | VCA | CAPRI ATEX | EDCGEXADE | Gamme ADE | EDCGEXADE1F2 | ADE 1F2
CAPRI | CAP809604V1K4 | ART | 3589350116342 | CAP809604V1K4 | ADE 1F2 | Presse-étoupe ATEX Ex d pour câble non armé | ADE1 N350 2 NPN K4 | Presse-étoupe compact ADE 1F2 NPT 3"1/2 n°16 N KIT4 | Presse-étoupe compact ADE 1F2 NPT 3"1/2 n°16 en laiton nickelé, avec écrou, joint fibre vert et module d'amarrage | 2026-10-01 | 129486 | 129486 | 100 | 20 | EA | 1 | 1 | 1 | EA |  |  |  | 0 | 20 | 1 | 12 | A |  | 74198090 | ED | Produits Distribution Electrique | CG | Presse-étoupe, accessoires, conduits et raccords | EX | Presse-étoupe certifiés | ADE | Gamme ADE | 1F2 | ADE 1F2 | VCA | CAPRI ATEX | EDCGEXADE | Gamme ADE | EDCGEXADE1F2 | ADE 1F2
CAPRI | CAP809609V1 | ART | 3589350033342 | CAP809609V1 | ADE 1F2 | Presse-étoupe ATEX Ex d pour câble non armé | ADE1 N350 2 SSN | Presse-étoupe compact ADE 1F2 NPT 3"1/2 n°16 IX | Presse-étoupe compact ADE 1F2 NPT 3"1/2 n°16 en inox 316L | 2026-10-01 | 173103 | 173103 | 100 | 20 | EA | 1 | 1 | 1 | EA |  |  |  | 0 | 20 | 1 | 12 | A |  | 73269098 | ED | Produits Distribution Electrique | CG | Presse-étoupe, accessoires, conduits et raccords | EX | Presse-étoupe certifiés | ADE | Gamme ADE | 1F2 | ADE 1F2 | VCA | CAPRI ATEX | EDCGEXADE | Gamme ADE | EDCGEXADE1F2 | ADE 1F2
CAPRI | CAP809609V1K1 | ART | 3589350051193 | CAP809609V1K1 | ADE 1F2 | Presse-étoupe ATEX Ex d pour câble non armé | ADE1 N350 2 SSN K1 | Presse-étoupe compact ADE 1F2 NPT 3"1/2 n°16 IX KIT1 | Presse-étoupe compact ADE 1F2 NPT 3"1/2 n°16 en inox 316L, avec écrou et joint fibre vert | 2026-10-01 | 229782 | 229782 | 100 | 20 | EA | 1 | 1 | 1 | EA |  |  |  | 0 | 20 | 1 | 12 | A |  | 73269098 | ED | Produits Distribution Electrique | CG | Presse-étoupe, accessoires, conduits et raccords | EX | Presse-étoupe certifiés | ADE | Gamme ADE | 1F2 | ADE 1F2 | VCA | CAPRI ATEX | EDCGEXADE | Gamme ADE | EDCGEXADE1F2 | ADE 1F2
CAPRI | CAP809609V1K2 | ART | 3589350052589 | CAP809609V1K2 | ADE 1F2 | Presse-étoupe ATEX Ex d pour câble non armé | ADE1 N350 2 SSN K2 | Presse-étoupe compact ADE 1F2 NPT 3"1/2 n°16 IX KIT2 | Presse-étoupe compact ADE 1F2 NPT 3"1/2 n°16 en inox 316L, avec écrou, joint fibre vert, bague de masse et capuchon | 2026-10-01 | 263183 | 263183 | 100 | 20 | EA | 1 | 1 | 1 | EA |  |  |  | 0 | 20 | 1 | 12 | A |  | 73269098 | ED | Produits Distribution Electrique | CG | Presse-étoupe, accessoires, conduits et raccords | EX | Presse-étoupe certifiés | ADE | Gamme ADE | 1F2 | ADE 1F2 | VCA | CAPRI ATEX | EDCGEXADE | Gamme ADE | EDCGEXADE1F2 | ADE 1F2
CAPRI | CAP809609V1K3 | ART | 3589350054064 | CAP809609V1K3 | ADE 1F2 | Presse-étoupe ATEX Ex d pour câble non armé | ADE1 N350 2 SSN K3 | Presse-étoupe compact ADE 1F2 NPT 3"1/2 n°16 IX KIT3 | Presse-étoupe compact ADE 1F2 NPT 3"1/2 n°16 en inox 316L, avec écrou, joint fibre vert, bague de masse et rondelle frein | 2026-10-01 | 265209 | 265209 | 100 | 20 | EA | 1 | 1 | 1 | EA |  |  |  | 0 | 20 | 1 | 12 | A |  | 73269098 | ED | Produits Distribution Electrique | CG | Presse-étoupe, accessoires, conduits et raccords | EX | Presse-étoupe certifiés | ADE | Gamme ADE | 1F2 | ADE 1F2 | VCA | CAPRI ATEX | EDCGEXADE | Gamme ADE | EDCGEXADE1F2 | ADE 1F2
CAPRI | CAP809704V1 | ART | 3589350033359 | CAP809704V1 | ADE 1F2 | Presse-étoupe ATEX Ex d pour câble non armé | ADE1 N400 3 NPN | Presse-étoupe compact ADE 1F2 NPT 4" n°17 N | Presse-étoupe compact ADE 1F2 NPT 4" n°17 en laiton nickelé | 2026-10-01 | 109211 | 109211 | 100 | 20 | EA | 1 | 1 | 1 | EA |  |  |  | 0 | 20 | 1 | 12 | A |  | 74198090 | ED | Produits Distribution Electrique | CG | Presse-étoupe, accessoires, conduits et raccords | EX | Presse-étoupe certifiés | ADE | Gamme ADE | 1F2 | ADE 1F2 | VCA | CAPRI ATEX | EDCGEXADE | Gamme ADE | EDCGEXADE1F2 | ADE 1F2
CAPRI | CAP809704V1K1 | ART | 3589350051209 | CAP809704V1K1 | ADE 1F2 | Presse-étoupe ATEX Ex d pour câble non armé | ADE1 N400 3 NPN K1 | Presse-étoupe compact ADE 1F2 NPT 4" n°17 N KIT1 | Presse-étoupe compact ADE 1F2 NPT 4" n°17 en laiton nickelé, avec écrou et joint fibre vert | 2026-10-01 | 125129 | 125129 | 100 | 20 | EA | 1 | 1 | 1 | EA |  |  |  | 0 | 20 | 1 | 12 | A |  | 74198090 | ED | Produits Distribution Electrique | CG | Presse-étoupe, accessoires, conduits et raccords | EX | Presse-étoupe certifiés | ADE | Gamme ADE | 1F2 | ADE 1F2 | VCA | CAPRI ATEX | EDCGEXADE | Gamme ADE | EDCGEXADE1F2 | ADE 1F2
CAPRI | CAP809704V1K2 | ART | 3589350052596 | CAP809704V1K2 | ADE 1F2 | Presse-étoupe ATEX Ex d pour câble non armé | ADE1 N400 3 NPN K2 | Presse-étoupe compact ADE 1F2 NPT 4" n°17 N KIT2 | Presse-étoupe compact ADE 1F2 NPT 4" n°17 en laiton nickelé, avec écrou, joint fibre vert, bague de masse et capuchon | 2026-10-01 | 143955 | 143955 | 100 | 20 | EA | 1 | 1 | 1 | EA |  |  |  | 0 | 20 | 1 | 12 | A |  | 74198090 | ED | Produits Distribution Electrique | CG | Presse-étoupe, accessoires, conduits et raccords | EX | Presse-étoupe certifiés | ADE | Gamme ADE | 1F2 | ADE 1F2 | VCA | CAPRI ATEX | EDCGEXADE | Gamme ADE | EDCGEXADE1F2 | ADE 1F2
CAPRI | CAP809704V1K3 | ART | 3589350054071 | CAP809704V1K3 | ADE 1F2 | Presse-étoupe ATEX Ex d pour câble non armé | ADE1 N400 3 NPN K3 | Presse-étoupe compact ADE 1F2 NPT 4" n°17 N KIT3 | Presse-étoupe compact ADE 1F2 NPT 4" n°17 en laiton nickelé, avec écrou, joint fibre vert, bague de masse et rondelle frein | 2026-10-01 | 145908 | 145908 | 100 | 20 | EA | 1 | 1 | 1 | EA |  |  |  | 0 | 20 | 1 | 12 | A |  | 74198090 | ED | Produits Distribution Electrique | CG | Presse-étoupe, accessoires, conduits et raccords | EX | Presse-étoupe certifiés | ADE | Gamme ADE | 1F2 | ADE 1F2 | VCA | CAPRI ATEX | EDCGEXADE | Gamme ADE | EDCGEXADE1F2 | ADE 1F2
CAPRI | CAP809709V1 | ART | 3589350033373 | CAP809709V1 | ADE 1F2 | Presse-étoupe ATEX Ex d pour câble non armé | ADE1 N400 3 SSN | Presse-étoupe compact ADE 1F2 NPT 4" n°17 IX | Presse-étoupe compact ADE 1F2 NPT 4" n°17 en inox 316L | 2026-10-01 | 188307 | 188307 | 100 | 20 | EA | 1 | 1 | 1 | EA |  |  |  | 0 | 20 | 1 | 12 | A |  | 73269098 | ED | Produits Distribution Electrique | CG | Presse-étoupe, accessoires, conduits et raccords | EX | Presse-étoupe certifiés | ADE | Gamme ADE | 1F2 | ADE 1F2 | VCA | CAPRI ATEX | EDCGEXADE | Gamme ADE | EDCGEXADE1F2 | ADE 1F2
CAPRI | CAP809709V1K1 | ART | 3589350051223 | CAP809709V1K1 | ADE 1F2 | Presse-étoupe ATEX Ex d pour câble non armé | ADE1 N400 3 SSN K1 | Presse-étoupe compact ADE 1F2 NPT 4" n°17 IX KIT1 | Presse-étoupe compact ADE 1F2 NPT 4" n°17 en inox 316L, avec écrou et joint fibre vert | 2026-10-01 | 265325 | 265325 | 100 | 20 | EA | 1 | 1 | 1 | EA |  |  |  | 0 | 20 | 1 | 12 | A |  | 73269098 | ED | Produits Distribution Electrique | CG | Presse-étoupe, accessoires, conduits et raccords | EX | Presse-étoupe certifiés | ADE | Gamme ADE | 1F2 | ADE 1F2 | VCA | CAPRI ATEX | EDCGEXADE | Gamme ADE | EDCGEXADE1F2 | ADE 1F2
CAPRI | CAP809709V1K2 | ART | 3589350052619 | CAP809709V1K2 | ADE 1F2 | Presse-étoupe ATEX Ex d pour câble non armé | ADE1 N400 3 SSN K2 | Presse-étoupe compact ADE 1F2 NPT 4" n°17 IX KIT2 | Presse-étoupe compact ADE 1F2 NPT 4" n°17 en inox 316L, avec écrou, joint fibre vert, bague de masse et capuchon | 2026-10-01 | 308343 | 308343 | 100 | 20 | EA | 1 | 1 | 1 | EA |  |  |  | 0 | 20 | 1 | 12 | A |  | 73269098 | ED | Produits Distribution Electrique | CG | Presse-étoupe, accessoires, conduits et raccords | EX | Presse-étoupe certifiés | ADE | Gamme ADE | 1F2 | ADE 1F2 | VCA | CAPRI ATEX | EDCGEXADE | Gamme ADE | EDCGEXADE1F2 | ADE 1F2
CAPRI | CAP809709V1K3 | ART | 3589350054095 | CAP809709V1K3 | ADE 1F2 | Presse-étoupe ATEX Ex d pour câble non armé | ADE1 N400 3 SSN K3 | Presse-étoupe compact ADE 1F2 NPT 4" n°17 IX KIT3 | Presse-étoupe compact ADE 1F2 NPT 4" n°17 en inox 316L, avec écrou, joint fibre vert, bague de masse et rondelle frein | 2026-10-01 | 310359 | 310359 | 100 | 20 | EA | 1 | 1 | 1 | EA |  |  |  | 0 | 20 | 1 | 12 | A |  | 73269098 | ED | Produits Distribution Electrique | CG | Presse-étoupe, accessoires, conduits et raccords | EX | Presse-étoupe certifiés | ADE | Gamme ADE | 1F2 | ADE 1F2 | VCA | CAPRI ATEX | EDCGEXADE | Gamme ADE | EDCGEXADE1F2 | ADE 1F2
CAPRI | CAP810334 | ART | 3589358103344 | CAP810334 | Accessoires pour presse-étoupe ATEX | Module d'amarrage | Module d'amarrage ADE n°03 | Module d'amarrage en laiton nickelé pour ADE n°03 | Module d'amarrage en laiton nickelé pour presse-étoupe ADE n°03 | 2026-10-01 | 3098 | 3098 | 100 | 20 | EA | 1 | 1 | 1 | EA |  |  |  | 0 | 20 | 1 | 12 | A |  | 74198090 | ED | Produits Distribution Electrique | CG | Presse-étoupe, accessoires, conduits et raccords | AX | Accessoires certifiés pour conversion de filetage et raccordement | GAC | Accessoires pour presse-étoupes ATEX | CLM | Modules d'amarrage | VCA | CAPRI ATEX | EDCGAXGAC | Accessoires pour presse-étoupes ATEX | EDCGAXGACCLM | Modules d'amarrage
CAPRI | CAP810434 | ART | 3589358104341 | CAP810434 | Accessoires pour presse-étoupe ATEX | Module d'amarrage | Module d'amarrage ADE n°04 | Module d'amarrage pour ADE n°04 avec 6P15 | Module d'amarrage en laiton nickelé pour presse-étoupe ADE n°04 avec 6 pans 15 mm | 2026-10-01 | 3161 | 3161 | 100 | 20 | EA | 1 | 1 | 1 | EA |  |  |  | 1 | 5 | 1 | 12 | A |  | 74198090 | ED | Produits Distribution Electrique | CG | Presse-étoupe, accessoires, conduits et raccords | AX | Accessoires certifiés pour conversion de filetage et raccordement | GAC | Accessoires pour presse-étoupes ATEX | CLM | Modules d'amarrage | VCA | CAPRI ATEX | EDCGAXGAC | Accessoires pour presse-étoupes ATEX | EDCGAXGACCLM | Modules d'amarrage
CAPRI | CAP810444 | ART | 3589358104440 | CAP810444 | Accessoires pour presse-étoupe ATEX | Module d'amarrage | Module d'amarrage ADE n°04 | Module d'amarrage pour ADE n°04 avec 6P17 | Module d'amarrage en laiton nickelé pour presse-étoupe ADE n°04 avec 6 pans 17 mm | 2026-10-01 | 3098 | 3098 | 100 | 20 | EA | 1 | 1 | 1 | EA |  |  |  | 1 | 5 | 1 | 12 | A |  | 74198090 | ED | Produits Distribution Electrique | CG | Presse-étoupe, accessoires, conduits et raccords | AX | Accessoires certifiés pour conversion de filetage et raccordement | GAC | Accessoires pour presse-étoupes ATEX | CLM | Modules d'amarrage | VCA | CAPRI ATEX | EDCGAXGAC | Accessoires pour presse-étoupes ATEX | EDCGAXGACCLM | Modules d'amarrage
CAPRI | CAP810534 | ART | 3589358105348 | CAP810534 | Accessoires pour presse-étoupe ATEX | Module d'amarrage | Module d'amarrage ADE n°05 | Module d'amarrage en laiton nickelé pour ADE n°05 | Module d'amarrage en laiton nickelé pour presse-étoupe ADE n°05 | 2026-10-01 | 3161 | 3161 | 100 | 20 | EA | 1 | 1 | 1 | EA |  |  |  | 1 | 5 | 1 | 12 | A |  | 74198090 | ED | Produits Distribution Electrique | CG | Presse-étoupe, accessoires, conduits et raccords | AX | Accessoires certifiés pour conversion de filetage et raccordement | GAC | Accessoires pour presse-étoupes ATEX | CLM | Modules d'amarrage | VCA | CAPRI ATEX | EDCGAXGAC | Accessoires pour presse-étoupes ATEX | EDCGAXGACCLM | Modules d'amarrage
CAPRI | CAP810634 | ART | 3589358106345 | CAP810634 | Accessoires pour presse-étoupe ATEX | Module d'amarrage | Module d'amarrage ADE n°06 | Module d'amarrage en laiton nickelé pour ADE n°06 | Module d'amarrage en laiton nickelé pour presse-étoupe ADE n°06 | 2026-10-01 | 3161 | 3161 | 100 | 20 | EA | 1 | 1 | 1 | EA |  |  |  | 1 | 5 | 1 | 12 | A |  | 74198090 | ED | Produits Distribution Electrique | CG | Presse-étoupe, accessoires, conduits et raccords | AX | Accessoires certifiés pour conversion de filetage et raccordement | GAC | Accessoires pour presse-étoupes ATEX | CLM | Modules d'amarrage | VCA | CAPRI ATEX | EDCGAXGAC | Accessoires pour presse-étoupes ATEX | EDCGAXGACCLM | Modules d'amarrage
CAPRI | CAP810734 | ART | 3589358107342 | CAP810734 | Accessoires pour presse-étoupe ATEX | Module d'amarrage | Module d'amarrage ADE n°07 | Module d'amarrage en laiton nickelé pour ADE n°07 | Module d'amarrage en laiton nickelé pour presse-étoupe ADE n°07 | 2026-10-01 | 3360 | 3360 | 100 | 20 | EA | 1 | 1 | 1 | EA |  |  |  | 1 | 5 | 1 | 12 | A |  | 74198090 | ED | Produits Distribution Electrique | CG | Presse-étoupe, accessoires, conduits et raccords | AX | Accessoires certifiés pour conversion de filetage et raccordement | GAC | Accessoires pour presse-étoupes ATEX | CLM | Modules d'amarrage | VCA | CAPRI ATEX | EDCGAXGAC | Accessoires pour presse-étoupes ATEX | EDCGAXGACCLM | Modules d'amarrage
CAPRI | CAP810834 | ART | 3589358108349 | CAP810834 | Accessoires pour presse-étoupe ATEX | Module d'amarrage | Module d'amarrage ADE n°08 | Module d'amarrage en laiton nickelé pour ADE n°08 | Module d'amarrage en laiton nickelé pour presse-étoupe ADE n°08 | 2026-10-01 | 4830 | 4830 | 100 | 20 | EA | 1 | 1 | 1 | EA |  |  |  | 1 | 5 | 1 | 12 | A |  | 74198090 | ED | Produits Distribution Electrique | CG | Presse-étoupe, accessoires, conduits et raccords | AX | Accessoires certifiés pour conversion de filetage et raccordement | GAC | Accessoires pour presse-étoupes ATEX | CLM | Modules d'amarrage | VCA | CAPRI ATEX | EDCGAXGAC | Accessoires pour presse-étoupes ATEX | EDCGAXGACCLM | Modules d'amarrage
CAPRI | CAP810934 | ART | 3589358109346 | CAP810934 | Accessoires pour presse-étoupe ATEX | Module d'amarrage | Module d'amarrage ADE n°09 | Module d'amarrage en laiton nickelé pour ADE n°09 | Module d'amarrage en laiton nickelé pour presse-étoupe ADE n°09 | 2026-10-01 | 5261 | 5261 | 100 | 20 | EA | 1 | 1 | 1 | EA |  |  |  | 1 | 5 | 1 | 12 | A |  | 74198090 | ED | Produits Distribution Electrique | CG | Presse-étoupe, accessoires, conduits et raccords | AX | Accessoires certifiés pour conversion de filetage et raccordement | GAC | Accessoires pour presse-étoupes ATEX | CLM | Modules d'amarrage | VCA | CAPRI ATEX | EDCGAXGAC | Accessoires pour presse-étoupes ATEX | EDCGAXGACCLM | Modules d'amarrage
CAPRI | CAP811034 | ART | 3589358110342 | CAP811034 | Accessoires pour presse-étoupe ATEX | Module d'amarrage | Module d'amarrage ADE n°10 | Module d'amarrage en laiton nickelé pour ADE n°10 | Module d'amarrage en laiton nickelé pour presse-étoupe ADE n°10 | 2026-10-01 | 5901 | 5901 | 100 | 20 | EA | 1 | 1 | 1 | EA |  |  |  | 1 | 5 | 1 | 12 | A |  | 74198090 | ED | Produits Distribution Electrique | CG | Presse-étoupe, accessoires, conduits et raccords | AX | Accessoires certifiés pour conversion de filetage et raccordement | GAC | Accessoires pour presse-étoupes ATEX | CLM | Modules d'amarrage | VCA | CAPRI ATEX | EDCGAXGAC | Accessoires pour presse-étoupes ATEX | EDCGAXGACCLM | Modules d'amarrage
CAPRI | CAP811134 | ART | 3589358111349 | CAP811134 | Accessoires pour presse-étoupe ATEX | Module d'amarrage | Module d'amarrage ADE n°11 | Module d'amarrage en laiton nickelé pour ADE n°11 | Module d'amarrage en laiton nickelé pour presse-étoupe ADE n°11 | 2026-10-01 | 7644 | 7644 | 100 | 20 | EA | 1 | 1 | 1 | EA |  |  |  | 1 | 5 | 1 | 12 | A |  | 74198090 | ED | Produits Distribution Electrique | CG | Presse-étoupe, accessoires, conduits et raccords | AX | Accessoires certifiés pour conversion de filetage et raccordement | GAC | Accessoires pour presse-étoupes ATEX | CLM | Modules d'amarrage | VCA | CAPRI ATEX | EDCGAXGAC | Accessoires pour presse-étoupes ATEX | EDCGAXGACCLM | Modules d'amarrage
CAPRI | CAP811234 | ART | 3589358112346 | CAP811234 | Accessoires pour presse-étoupe ATEX | Module d'amarrage | Module d'amarrage ADE n°12 | Module d'amarrage en laiton nickelé pour ADE n°12 | Module d'amarrage en laiton nickelé pour presse-étoupe ADE n°12 | 2026-10-01 | 8631 | 8631 | 100 | 20 | EA | 1 | 1 | 1 | EA |  |  |  | 1 | 5 | 1 | 12 | A |  | 74198090 | ED | Produits Distribution Electrique | CG | Presse-étoupe, accessoires, conduits et raccords | AX | Accessoires certifiés pour conversion de filetage et raccordement | GAC | Accessoires pour presse-étoupes ATEX | CLM | Modules d'amarrage | VCA | CAPRI ATEX | EDCGAXGAC | Accessoires pour presse-étoupes ATEX | EDCGAXGACCLM | Modules d'amarrage
CAPRI | CAP811334 | ART | 3589358113343 | CAP811334 | Accessoires pour presse-étoupe ATEX | Module d'amarrage | Module d'amarrage ADE n°13 | Module d'amarrage en laiton nickelé pour ADE n°13 | Module d'amarrage en laiton nickelé pour presse-étoupe ADE n°13 | 2026-10-01 | 12327 | 12327 | 100 | 20 | EA | 1 | 1 | 1 | EA |  |  |  | 1 | 5 | 1 | 12 | A |  | 74198090 | ED | Produits Distribution Electrique | CG | Presse-étoupe, accessoires, conduits et raccords | AX | Accessoires certifiés pour conversion de filetage et raccordement | GAC | Accessoires pour presse-étoupes ATEX | CLM | Modules d'amarrage | VCA | CAPRI ATEX | EDCGAXGAC | Accessoires pour presse-étoupes ATEX | EDCGAXGACCLM | Modules d'amarrage
CAPRI | CAP811434 | ART | 3589358114340 | CAP811434 | Accessoires pour presse-étoupe ATEX | Module d'amarrage | Module d'amarrage ADE n°14 | Module d'amarrage en laiton nickelé pour ADE n°14 | Module d'amarrage en laiton nickelé pour presse-étoupe ADE n°14 | 2026-10-01 | 17273 | 17273 | 100 | 20 | EA | 1 | 1 | 1 | EA |  |  |  | 0 | 20 | 1 | 12 | A |  | 74198090 | ED | Produits Distribution Electrique | CG | Presse-étoupe, accessoires, conduits et raccords | AX | Accessoires certifiés pour conversion de filetage et raccordement | GAC | Accessoires pour presse-étoupes ATEX | CLM | Modules d'amarrage | VCA | CAPRI ATEX | EDCGAXGAC | Accessoires pour presse-étoupes ATEX | EDCGAXGACCLM | Modules d'amarrage
CAPRI | CAP811534 | ART | 3589358115347 | CAP811534 | Accessoires pour presse-étoupe ATEX | Module d'amarrage | Module d'amarrage ADE n°15 | Module d'amarrage en laiton nickelé pour ADE n°15 | Module d'amarrage en laiton nickelé pour presse-étoupe ADE n°15 | 2026-10-01 | 21368 | 21368 | 100 | 20 | EA | 1 | 1 | 1 | EA |  |  |  | 0 | 20 | 1 | 12 | A |  | 74198090 | ED | Produits Distribution Electrique | CG | Presse-étoupe, accessoires, conduits et raccords | AX | Accessoires certifiés pour conversion de filetage et raccordement | GAC | Accessoires pour presse-étoupes ATEX | CLM | Modules d'amarrage | VCA | CAPRI ATEX | EDCGAXGAC | Accessoires pour presse-étoupes ATEX | EDCGAXGACCLM | Modules d'amarrage
CAPRI | CAP811634 | ART | 3589358116344 | CAP811634 | Accessoires pour presse-étoupe ATEX | Module d'amarrage | Module d'amarrage ADE n°16 | Module d'amarrage en laiton nickelé pour ADE n°16 | Module d'amarrage en laiton nickelé pour presse-étoupe ADE n°16 | 2026-10-01 | 30839 | 30839 | 100 | 20 | EA | 1 | 1 | 1 | EA |  |  |  | 0 | 20 | 1 | 12 | A |  | 74198090 | ED | Produits Distribution Electrique | CG | Presse-étoupe, accessoires, conduits et raccords | AX | Accessoires certifiés pour conversion de filetage et raccordement | GAC | Accessoires pour presse-étoupes ATEX | CLM | Modules d'amarrage | VCA | CAPRI ATEX | EDCGAXGAC | Accessoires pour presse-étoupes ATEX | EDCGAXGACCLM | Modules d'amarrage
CAPRI | CAP826404V1 | ART | 3589350039238 | CAP826404V1 | ADE 1F2 DS | Presse-étoupe ATEX Ex d pour câble non armé | ADE2 M12 3 NPN | Presse-étoupe à double étanchéité ADE 1F2 DS ISO12 n°04 N | Presse-étoupe à double étanchéité ADE 1F2 DS ISO12 n°04 en laiton nickelé | 2026-10-01 | 2825 | 2825 | 100 | 20 | EA | 1 | 1 | 1 | EA |  |  |  | 0 | 20 | 1 | 12 | A |  | 74198090 | ED | Produits Distribution Electrique | CG | Presse-étoupe, accessoires, conduits et raccords | EX | Presse-étoupe certifiés | ADE | Gamme ADE | 2DS | ADE 1F2 DS | VCA | CAPRI ATEX | EDCGEXADE | Gamme ADE | EDCGEXADE2DS | ADE 1F2 DS
CAPRI | CAP826409V1 | ART | 3589350039436 | CAP826409V1 | ADE 1F2 DS | Presse-étoupe ATEX Ex d pour câble non armé | ADE2 M12 3 SSN | Presse-étoupe à double étanchéité ADE 1F2 DS ISO12 n°04 IX | Presse-étoupe à double étanchéité ADE 1F2 DS ISO12 n°04 en inox 316L | 2026-10-01 | 18165 | 18165 | 100 | 20 | EA | 1 | 1 | 1 | EA |  |  |  | 0 | 20 | 1 | 12 | A |  | 73269098 | ED | Produits Distribution Electrique | CG | Presse-étoupe, accessoires, conduits et raccords | EX | Presse-étoupe certifiés | ADE | Gamme ADE | 2DS | ADE 1F2 DS | VCA | CAPRI ATEX | EDCGEXADE | Gamme ADE | EDCGEXADE2DS | ADE 1F2 DS
CAPRI | CAP826504V1 | ART | 3589350039252 | CAP826504V1 | ADE 1F2 DS | Presse-étoupe ATEX Ex d pour câble non armé | ADE2 M16 3 NPN | Presse-étoupe à double étanchéité ADE 1F2 DS ISO16 n°05 N | Presse-étoupe à double étanchéité ADE 1F2 DS ISO16 n°05 en laiton nickelé | 2026-10-01 | 3098 | 3098 | 100 | 20 | EA | 1 | 1 | 1 | EA |  |  |  | 0 | 20 | 1 | 12 | A |  | 74198090 | ED | Produits Distribution Electrique | CG | Presse-étoupe, accessoires, conduits et raccords | EX | Presse-étoupe certifiés | ADE | Gamme ADE | 2DS | ADE 1F2 DS | VCA | CAPRI ATEX | EDCGEXADE | Gamme ADE | EDCGEXADE2DS | ADE 1F2 DS
CAPRI | CAP826509V1 | ART | 3589350039450 | CAP826509V1 | ADE 1F2 DS | Presse-étoupe ATEX Ex d pour câble non armé | ADE2 M16 3 SSN | Presse-étoupe à double étanchéité ADE 1F2 DS ISO16 n°05 IX | Presse-étoupe à double étanchéité ADE 1F2 DS ISO16 n°05 en inox 316L | 2026-10-01 | 18165 | 18165 | 100 | 20 | EA | 1 | 1 | 1 | EA |  |  |  | 0 | 20 | 1 | 12 | A |  | 73269098 | ED | Produits Distribution Electrique | CG | Presse-étoupe, accessoires, conduits et raccords | EX | Presse-étoupe certifiés | ADE | Gamme ADE | 2DS | ADE 1F2 DS | VCA | CAPRI ATEX | EDCGEXADE | Gamme ADE | EDCGEXADE2DS | ADE 1F2 DS
CAPRI | CAP826594V1 | ART | 3589350039245 | CAP826594V1 | ADE 1F2 DS | Presse-étoupe ATEX Ex d pour câble non armé | ADE2 M16 2 NPN | Presse-étoupe à double étanchéité ADE 1F2 DS ISO16 n°04 N | Presse-étoupe à double étanchéité ADE 1F2 DS ISO16 n°04 en laiton nickelé | 2026-10-01 | 2940 | 2940 | 100 | 20 | EA | 1 | 1 | 1 | EA |  |  |  | 0 | 20 | 1 | 12 | A |  | 74198090 | ED | Produits Distribution Electrique | CG | Presse-étoupe, accessoires, conduits et raccords | EX | Presse-étoupe certifiés | ADE | Gamme ADE | 2DS | ADE 1F2 DS | VCA | CAPRI ATEX | EDCGEXADE | Gamme ADE | EDCGEXADE2DS | ADE 1F2 DS
CAPRI | CAP826599V1 | ART | 3589350039443 | CAP826599V1 | ADE 1F2 DS | Presse-étoupe ATEX Ex d pour câble non armé | ADE2 M16 2 SSN | Presse-étoupe à double étanchéité ADE 1F2 DS ISO16 n°04 IX | Presse-étoupe à double étanchéité ADE 1F2 DS ISO16 n°04 en inox 316L | 2026-10-01 | 18165 | 18165 | 100 | 20 | EA | 1 | 1 | 1 | EA |  |  |  | 0 | 20 | 1 | 12 | A |  | 73269098 | ED | Produits Distribution Electrique | CG | Presse-étoupe, accessoires, conduits et raccords | EX | Presse-étoupe certifiés | ADE | Gamme ADE | 2DS | ADE 1F2 DS | VCA | CAPRI ATEX | EDCGEXADE | Gamme ADE | EDCGEXADE2DS | ADE 1F2 DS
CAPRI | CAP826654V1 | ART | 3589350039269 | CAP826654V1 | ADE 1F2 DS | Presse-étoupe ATEX Ex d pour câble non armé | ADE2 M20 0 NPN | Presse-étoupe à double étanchéité ADE 1F2 DS ISO20 n°03 N | Presse-étoupe à double étanchéité ADE 1F2 DS ISO20 n°03 en laiton nickelé | 2026-10-01 | 3098 | 3098 | 100 | 20 | EA | 1 | 1 | 1 | EA |  |  |  | 0 | 20 | 1 | 12 | A |  | 74198090 | ED | Produits Distribution Electrique | CG | Presse-étoupe, accessoires, conduits et raccords | EX | Presse-étoupe certifiés | ADE | Gamme ADE | 2DS | ADE 1F2 DS | VCA | CAPRI ATEX | EDCGEXADE | Gamme ADE | EDCGEXADE2DS | ADE 1F2 DS
CAPRI | CAP826659V1 | ART | 3589350039467 | CAP826659V1 | ADE 1F2 DS | Presse-étoupe ATEX Ex d pour câble non armé | ADE2 M20 0 SSN | Presse-étoupe à double étanchéité ADE 1F2 DS ISO20 n°03 IX | Presse-étoupe à double étanchéité ADE 1F2 DS ISO20 n°03 en inox 316L | 2026-10-01 | 21305 | 21305 | 100 | 20 | EA | 1 | 1 | 1 | EA |  |  |  | 0 | 20 | 1 | 12 | A |  | 73269098 | ED | Produits Distribution Electrique | CG | Presse-étoupe, accessoires, conduits et raccords | EX | Presse-étoupe certifiés | ADE | Gamme ADE | 2DS | ADE 1F2 DS | VCA | CAPRI ATEX | EDCGEXADE | Gamme ADE | EDCGEXADE2DS | ADE 1F2 DS
CAPRI | CAP826664V1 | ART | 3589350039276 | CAP826664V1 | ADE 1F2 DS | Presse-étoupe ATEX Ex d pour câble non armé | ADE2 M20 1 NPN | Presse-étoupe à double étanchéité ADE 1F2 DS ISO20 n°04 N | Presse-étoupe à double étanchéité ADE 1F2 DS ISO20 n°04 en laiton nickelé | 2026-10-01 | 3098 | 3098 | 100 | 20 | EA | 1 | 1 | 1 | EA |  |  |  | 0 | 20 | 1 | 12 | A |  | 74198090 | ED | Produits Distribution Electrique | CG | Presse-étoupe, accessoires, conduits et raccords | EX | Presse-étoupe certifiés | ADE | Gamme ADE | 2DS | ADE 1F2 DS | VCA | CAPRI ATEX | EDCGEXADE | Gamme ADE | EDCGEXADE2DS | ADE 1F2 DS
CAPRI | CAP826669V1 | ART | 3589350039474 | CAP826669V1 | ADE 1F2 DS | Presse-étoupe ATEX Ex d pour câble non armé | ADE2 M20 1 SSN | Presse-étoupe à double étanchéité ADE 1F2 DS ISO20 n°04 IX | Presse-étoupe à double étanchéité ADE 1F2 DS ISO20 n°04 en inox 316L | 2026-10-01 | 21305 | 21305 | 100 | 20 | EA | 1 | 1 | 1 | EA |  |  |  | 0 | 20 | 1 | 12 | A |  | 73269098 | ED | Produits Distribution Electrique | CG | Presse-étoupe, accessoires, conduits et raccords | EX | Presse-étoupe certifiés | ADE | Gamme ADE | 2DS | ADE 1F2 DS | VCA | CAPRI ATEX | EDCGEXADE | Gamme ADE | EDCGEXADE2DS | ADE 1F2 DS
CAPRI | CAP826674V1 | ART | 3589350039283 | CAP826674V1 | ADE 1F2 DS | Presse-étoupe ATEX Ex d pour câble non armé | ADE2 M20 2 NPN | Presse-étoupe à double étanchéité ADE 1F2 DS ISO20 n°05 N | Presse-étoupe à double étanchéité ADE 1F2 DS ISO20 n°05 en laiton nickelé | 2026-10-01 | 3098 | 3098 | 100 | 20 | EA | 1 | 1 | 1 | EA |  |  |  | 0 | 20 | 1 | 12 | A |  | 74198090 | ED | Produits Distribution Electrique | CG | Presse-étoupe, accessoires, conduits et raccords | EX | Presse-étoupe certifiés | ADE | Gamme ADE | 2DS | ADE 1F2 DS | VCA | CAPRI ATEX | EDCGEXADE | Gamme ADE | EDCGEXADE2DS | ADE 1F2 DS
CAPRI | CAP826679V1 | ART | 3589350039481 | CAP826679V1 | ADE 1F2 DS | Presse-étoupe ATEX Ex d pour câble non armé | ADE2 M20 2 SSN | Presse-étoupe à double étanchéité ADE 1F2 DS ISO20 n°05 IX | Presse-étoupe à double étanchéité ADE 1F2 DS ISO20 n°05 en inox 316L | 2026-10-01 | 20906 | 20906 | 100 | 20 | EA | 1 | 1 | 1 | EA |  |  |  | 0 | 20 | 1 | 12 | A |  | 73269098 | ED | Produits Distribution Electrique | CG | Presse-étoupe, accessoires, conduits et raccords | EX | Presse-étoupe certifiés | ADE | Gamme ADE | 2DS | ADE 1F2 DS | VCA | CAPRI ATEX | EDCGEXADE | Gamme ADE | EDCGEXADE2DS | ADE 1F2 DS
CAPRI | CAP826684V1 | ART | 3589350039290 | CAP826684V1 | ADE 1F2 DS | Presse-étoupe ATEX Ex d pour câble non armé | ADE2 M20 3 NPN | Presse-étoupe à double étanchéité ADE 1F2 DS ISO20 n°06 N | Presse-étoupe à double étanchéité ADE 1F2 DS ISO20 n°06 en laiton nickelé | 2026-10-01 | 3675 | 3675 | 100 | 20 | EA | 1 | 1 | 1 | EA |  |  |  | 0 | 10 | 1 | 12 | A |  | 74198090 | ED | Produits Distribution Electrique | CG | Presse-étoupe, accessoires, conduits et raccords | EX | Presse-étoupe certifiés | ADE | Gamme ADE | 2DS | ADE 1F2 DS | VCA | CAPRI ATEX | EDCGEXADE | Gamme ADE | EDCGEXADE2DS | ADE 1F2 DS
CAPRI | CAP826689V1 | ART | 3589350039498 | CAP826689V1 | ADE 1F2 DS | Presse-étoupe ATEX Ex d pour câble non armé | ADE2 M20 3 SSN | Presse-étoupe à double étanchéité ADE 1F2 DS ISO20 n°06 IX | Presse-étoupe à double étanchéité ADE 1F2 DS ISO20 n°06 en inox 316L | 2026-10-01 | 20391 | 20391 | 100 | 20 | EA | 1 | 1 | 1 | EA |  |  |  | 0 | 20 | 1 | 12 | A |  | 73269098 | ED | Produits Distribution Electrique | CG | Presse-étoupe, accessoires, conduits et raccords | EX | Presse-étoupe certifiés | ADE | Gamme ADE | 2DS | ADE 1F2 DS | VCA | CAPRI ATEX | EDCGEXADE | Gamme ADE | EDCGEXADE2DS | ADE 1F2 DS
CAPRI | CAP826764V1 | ART | 3589350039306 | CAP826764V1 | ADE 1F2 DS | Presse-étoupe ATEX Ex d pour câble non armé | ADE2 M25 1 NPN | Presse-étoupe à double étanchéité ADE 1F2 DS ISO25 n°05 N | Presse-étoupe à double étanchéité ADE 1F2 DS ISO25 n°05 en laiton nickelé | 2026-10-01 | 3749 | 3749 | 100 | 20 | EA | 1 | 1 | 1 | EA |  |  |  | 0 | 20 | 1 | 12 | A |  | 74198090 | ED | Produits Distribution Electrique | CG | Presse-étoupe, accessoires, conduits et raccords | EX | Presse-étoupe certifiés | ADE | Gamme ADE | 2DS | ADE 1F2 DS | VCA | CAPRI ATEX | EDCGEXADE | Gamme ADE | EDCGEXADE2DS | ADE 1F2 DS
CAPRI | CAP826769V1 | ART | 3589350039504 | CAP826769V1 | ADE 1F2 DS | Presse-étoupe ATEX Ex d pour câble non armé | ADE2 M25 1 SSN | Presse-étoupe à double étanchéité ADE 1F2 DS ISO25 n°05 IX | Presse-étoupe à double étanchéité ADE 1F2 DS ISO25 n°05 en inox 316L | 2026-10-01 | 23531 | 23531 | 100 | 20 | EA | 1 | 1 | 1 | EA |  |  |  | 0 | 20 | 1 | 12 | A |  | 73269098 | ED | Produits Distribution Electrique | CG | Presse-étoupe, accessoires, conduits et raccords | EX | Presse-étoupe certifiés | ADE | Gamme ADE | 2DS | ADE 1F2 DS | VCA | CAPRI ATEX | EDCGEXADE | Gamme ADE | EDCGEXADE2DS | ADE 1F2 DS
CAPRI | CAP826774V1 | ART | 3589350039313 | CAP826774V1 | ADE 1F2 DS | Presse-étoupe ATEX Ex d pour câble non armé | ADE2 M25 2 NPN | Presse-étoupe à double étanchéité ADE 1F2 DS ISO25 n°06 N | Presse-étoupe à double étanchéité ADE 1F2 DS ISO25 n°06 en laiton nickelé | 2026-10-01 | 3675 | 3675 | 100 | 20 | EA | 1 | 1 | 1 | EA |  |  |  | 0 | 10 | 1 | 12 | A |  | 74198090 | ED | Produits Distribution Electrique | CG | Presse-étoupe, accessoires, conduits et raccords | EX | Presse-étoupe certifiés | ADE | Gamme ADE | 2DS | ADE 1F2 DS | VCA | CAPRI ATEX | EDCGEXADE | Gamme ADE | EDCGEXADE2DS | ADE 1F2 DS
CAPRI | CAP826779V1 | ART | 3589350039511 | CAP826779V1 | ADE 1F2 DS | Presse-étoupe ATEX Ex d pour câble non armé | ADE2 M25 2 SSN | Presse-étoupe à double étanchéité ADE 1F2 DS ISO25 n°06 IX | Presse-étoupe à double étanchéité ADE 1F2 DS ISO25 n°06 en inox 316L | 2026-10-01 | 23531 | 23531 | 100 | 20 | EA | 1 | 1 | 1 | EA |  |  |  | 0 | 20 | 1 | 12 | A |  | 73269098 | ED | Produits Distribution Electrique | CG | Presse-étoupe, accessoires, conduits et raccords | EX | Presse-étoupe certifiés | ADE | Gamme ADE | 2DS | ADE 1F2 DS | VCA | CAPRI ATEX | EDCGEXADE | Gamme ADE | EDCGEXADE2DS | ADE 1F2 DS
CAPRI | CAP826784V1 | ART | 3589350039320 | CAP826784V1 | ADE 1F2 DS | Presse-étoupe ATEX Ex d pour câble non armé | ADE2 M25 3 NPN | Presse-étoupe à double étanchéité ADE 1F2 DS ISO25 n°07 N | Presse-étoupe à double étanchéité ADE 1F2 DS ISO25 n°07 en laiton nickelé | 2026-10-01 | 4463 | 4463 | 100 | 20 | EA | 1 | 1 | 1 | EA |  |  |  | 0 | 20 | 1 | 12 | A |  | 74198090 | ED | Produits Distribution Electrique | CG | Presse-étoupe, accessoires, conduits et raccords | EX | Presse-étoupe certifiés | ADE | Gamme ADE | 2DS | ADE 1F2 DS | VCA | CAPRI ATEX | EDCGEXADE | Gamme ADE | EDCGEXADE2DS | ADE 1F2 DS
CAPRI | CAP826789V1 | ART | 3589350039528 | CAP826789V1 | ADE 1F2 DS | Presse-étoupe ATEX Ex d pour câble non armé | ADE2 M25 3 SSN | Presse-étoupe à double étanchéité ADE 1F2 DS ISO25 n°07 IX | Presse-étoupe à double étanchéité ADE 1F2 DS ISO25 n°07 en inox 316L | 2026-10-01 | 24213 | 24213 | 100 | 20 | EA | 1 | 1 | 1 | EA |  |  |  | 0 | 20 | 1 | 12 | A |  | 73269098 | ED | Produits Distribution Electrique | CG | Presse-étoupe, accessoires, conduits et raccords | EX | Presse-étoupe certifiés | ADE | Gamme ADE | 2DS | ADE 1F2 DS | VCA | CAPRI ATEX | EDCGEXADE | Gamme ADE | EDCGEXADE2DS | ADE 1F2 DS
CAPRI | CAP826884V1 | ART | 3589350039337 | CAP826884V1 | ADE 1F2 DS | Presse-étoupe ATEX Ex d pour câble non armé | ADE2 M32 3 NPN | Presse-étoupe à double étanchéité ADE 1F2 DS ISO32 n°08 N | Presse-étoupe à double étanchéité ADE 1F2 DS ISO32 n°08 en laiton nickelé | 2026-10-01 | 7623 | 7623 | 100 | 20 | EA | 1 | 1 | 1 | EA |  |  |  | 0 | 20 | 1 | 12 | A |  | 74198090 | ED | Produits Distribution Electrique | CG | Presse-étoupe, accessoires, conduits et raccords | EX | Presse-étoupe certifiés | ADE | Gamme ADE | 2DS | ADE 1F2 DS | VCA | CAPRI ATEX | EDCGEXADE | Gamme ADE | EDCGEXADE2DS | ADE 1F2 DS
CAPRI | CAP826889V1 | ART | 3589350039535 | CAP826889V1 | ADE 1F2 DS | Presse-étoupe ATEX Ex d pour câble non armé | ADE2 M32 3 SSN | Presse-étoupe à double étanchéité ADE 1F2 DS ISO32 n°08 IX | Presse-étoupe à double étanchéité ADE 1F2 DS ISO32 n°08 en inox 316L | 2026-10-01 | 30860 | 30860 | 100 | 20 | EA | 1 | 1 | 1 | EA |  |  |  | 0 | 20 | 1 | 12 | A |  | 73269098 | ED | Produits Distribution Electrique | CG | Presse-étoupe, accessoires, conduits et raccords | EX | Presse-étoupe certifiés | ADE | Gamme ADE | 2DS | ADE 1F2 DS | VCA | CAPRI ATEX | EDCGEXADE | Gamme ADE | EDCGEXADE2DS | ADE 1F2 DS
CAPRI | CAP826984V1 | ART | 3589350039344 | CAP826984V1 | ADE 1F2 DS | Presse-étoupe ATEX Ex d pour câble non armé | ADE2 M40 3 NPN | Presse-étoupe à double étanchéité ADE 1F2 DS ISO40 n°09 N | Presse-étoupe à double étanchéité ADE 1F2 DS ISO40 n°09 en laiton nickelé | 2026-10-01 | 11046 | 11046 | 100 | 20 | EA | 1 | 1 | 1 | EA |  |  |  | 0 | 20 | 1 | 12 | A |  | 74198090 | ED | Produits Distribution Electrique | CG | Presse-étoupe, accessoires, conduits et raccords | EX | Presse-étoupe certifiés | ADE | Gamme ADE | 2DS | ADE 1F2 DS | VCA | CAPRI ATEX | EDCGEXADE | Gamme ADE | EDCGEXADE2DS | ADE 1F2 DS
CAPRI | CAP826989V1 | ART | 3589350039542 | CAP826989V1 | ADE 1F2 DS | Presse-étoupe ATEX Ex d pour câble non armé | ADE2 M40 3 SSN | Presse-étoupe à double étanchéité ADE 1F2 DS ISO40 n°09 IX | Presse-étoupe à double étanchéité ADE 1F2 DS ISO40 n°09 en inox 316L | 2026-10-01 | 54023 | 54023 | 100 | 20 | EA | 1 | 1 | 1 | EA |  |  |  | 0 | 20 | 1 | 12 | A |  | 73269098 | ED | Produits Distribution Electrique | CG | Presse-étoupe, accessoires, conduits et raccords | EX | Presse-étoupe certifiés | ADE | Gamme ADE | 2DS | ADE 1F2 DS | VCA | CAPRI ATEX | EDCGEXADE | Gamme ADE | EDCGEXADE2DS | ADE 1F2 DS
CAPRI | CAP827074V1 | ART | 3589350039351 | CAP827074V1 | ADE 1F2 DS | Presse-étoupe ATEX Ex d pour câble non armé | ADE2 M50 1 NPN | Presse-étoupe à double étanchéité ADE 1F2 DS ISO50 n°10 N | Presse-étoupe à double étanchéité ADE 1F2 DS ISO50 n°10 en laiton nickelé | 2026-10-01 | 13797 | 13797 | 100 | 20 | EA | 1 | 1 | 1 | EA |  |  |  | 0 | 20 | 1 | 12 | A |  | 74198090 | ED | Produits Distribution Electrique | CG | Presse-étoupe, accessoires, conduits et raccords | EX | Presse-étoupe certifiés | ADE | Gamme ADE | 2DS | ADE 1F2 DS | VCA | CAPRI ATEX | EDCGEXADE | Gamme ADE | EDCGEXADE2DS | ADE 1F2 DS
CAPRI | CAP827079V1 | ART | 3589350039559 | CAP827079V1 | ADE 1F2 DS | Presse-étoupe ATEX Ex d pour câble non armé | ADE2 M50 1 SSN | Presse-étoupe à double étanchéité ADE 1F2 DS ISO50 n°10 IX | Presse-étoupe à double étanchéité ADE 1F2 DS ISO50 n°10 en inox 316L | 2026-10-01 | 63095 | 63095 | 100 | 20 | EA | 1 | 1 | 1 | EA |  |  |  | 0 | 20 | 1 | 12 | A |  | 73269098 | ED | Produits Distribution Electrique | CG | Presse-étoupe, accessoires, conduits et raccords | EX | Presse-étoupe certifiés | ADE | Gamme ADE | 2DS | ADE 1F2 DS | VCA | CAPRI ATEX | EDCGEXADE | Gamme ADE | EDCGEXADE2DS | ADE 1F2 DS
CAPRI | CAP827084V1 | ART | 3589350039368 | CAP827084V1 | ADE 1F2 DS | Presse-étoupe ATEX Ex d pour câble non armé | ADE2 M50 2 NPN | Presse-étoupe à double étanchéité ADE 1F2 DS ISO50 n°11 N | Presse-étoupe à double étanchéité ADE 1F2 DS ISO50 n°11 en laiton nickelé | 2026-10-01 | 13965 | 13965 | 100 | 20 | EA | 1 | 1 | 1 | EA |  |  |  | 0 | 20 | 1 | 12 | A |  | 74198090 | ED | Produits Distribution Electrique | CG | Presse-étoupe, accessoires, conduits et raccords | EX | Presse-étoupe certifiés | ADE | Gamme ADE | 2DS | ADE 1F2 DS | VCA | CAPRI ATEX | EDCGEXADE | Gamme ADE | EDCGEXADE2DS | ADE 1F2 DS
CAPRI | CAP827089V1 | ART | 3589350039566 | CAP827089V1 | ADE 1F2 DS | Presse-étoupe ATEX Ex d pour câble non armé | ADE2 M50 2 SSN | Presse-étoupe à double étanchéité ADE 1F2 DS ISO50 n°11 IX | Presse-étoupe à double étanchéité ADE 1F2 DS ISO50 n°11 en inox 316L | 2026-10-01 | 64649 | 64649 | 100 | 20 | EA | 1 | 1 | 1 | EA |  |  |  | 0 | 20 | 1 | 12 | A |  | 73269098 | ED | Produits Distribution Electrique | CG | Presse-étoupe, accessoires, conduits et raccords | EX | Presse-étoupe certifiés | ADE | Gamme ADE | 2DS | ADE 1F2 DS | VCA | CAPRI ATEX | EDCGEXADE | Gamme ADE | EDCGEXADE2DS | ADE 1F2 DS
CAPRI | CAP827284V1 | ART | 3589350039375 | CAP827284V1 | ADE 1F2 DS | Presse-étoupe ATEX Ex d pour câble non armé | ADE2 M63 3 NPN | Presse-étoupe à double étanchéité ADE 1F2 DS ISO63 n°12 N | Presse-étoupe à double étanchéité ADE 1F2 DS ISO63 n°12 en laiton nickelé | 2026-10-01 | 36635 | 36635 | 100 | 20 | EA | 1 | 1 | 1 | EA |  |  |  | 0 | 20 | 1 | 12 | A |  | 74198090 | ED | Produits Distribution Electrique | CG | Presse-étoupe, accessoires, conduits et raccords | EX | Presse-étoupe certifiés | ADE | Gamme ADE | 2DS | ADE 1F2 DS | VCA | CAPRI ATEX | EDCGEXADE | Gamme ADE | EDCGEXADE2DS | ADE 1F2 DS
CAPRI | CAP827289V1 | ART | 3589350039573 | CAP827289V1 | ADE 1F2 DS | Presse-étoupe ATEX Ex d pour câble non armé | ADE2 M63 3 SSN | Presse-étoupe à double étanchéité ADE 1F2 DS ISO63 n°12 IX | Presse-étoupe à double étanchéité ADE 1F2 DS ISO63 n°12 en inox 316L | 2026-10-01 | 173733 | 173733 | 100 | 20 | EA | 1 | 1 | 1 | EA |  |  |  | 0 | 20 | 1 | 12 | A |  | 73269098 | ED | Produits Distribution Electrique | CG | Presse-étoupe, accessoires, conduits et raccords | EX | Presse-étoupe certifiés | ADE | Gamme ADE | 2DS | ADE 1F2 DS | VCA | CAPRI ATEX | EDCGEXADE | Gamme ADE | EDCGEXADE2DS | ADE 1F2 DS
CAPRI | CAP827304V1 | ART | 3589350039382 | CAP827304V1 | ADE 1F2 DS | Presse-étoupe ATEX Ex d pour câble non armé | ADE2 M75 3 NPN | Presse-étoupe à double étanchéité ADE 1F2 DS ISO75 n°13 N | Presse-étoupe à double étanchéité ADE 1F2 DS ISO75 n°13 en laiton nickelé | 2026-10-01 | 65909 | 65909 | 100 | 20 | EA | 1 | 1 | 1 | EA |  |  |  | 0 | 20 | 1 | 12 | A |  | 74198090 | ED | Produits Distribution Electrique | CG | Presse-étoupe, accessoires, conduits et raccords | EX | Presse-étoupe certifiés | ADE | Gamme ADE | 2DS | ADE 1F2 DS | VCA | CAPRI ATEX | EDCGEXADE | Gamme ADE | EDCGEXADE2DS | ADE 1F2 DS
CAPRI | CAP827309V1 | ART | 3589350039580 | CAP827309V1 | ADE 1F2 DS | Presse-étoupe ATEX Ex d pour câble non armé | ADE2 M75 3 SSN | Presse-étoupe à double étanchéité ADE 1F2 DS ISO75 n°13 IX | Presse-étoupe à double étanchéité ADE 1F2 DS ISO75 n°13 en inox 316L | 2026-10-01 | 312585 | 312585 | 100 | 20 | EA | 1 | 1 | 1 | EA |  |  |  | 0 | 20 | 1 | 12 | A |  | 73269098 | ED | Produits Distribution Electrique | CG | Presse-étoupe, accessoires, conduits et raccords | EX | Presse-étoupe certifiés | ADE | Gamme ADE | 2DS | ADE 1F2 DS | VCA | CAPRI ATEX | EDCGEXADE | Gamme ADE | EDCGEXADE2DS | ADE 1F2 DS
CAPRI | CAP827504V1 | ART | 3589350039405 | CAP827504V1 | ADE 1F2 DS | Presse-étoupe ATEX Ex d pour câble non armé | ADE2 M90 3 NPN | Presse-étoupe à double étanchéité ADE 1F2 DS ISO90 n°15 N | Presse-étoupe à double étanchéité ADE 1F2 DS ISO90 n°15 en laiton nickelé | 2026-10-01 | 160440 | 160440 | 100 | 20 | EA | 1 | 1 | 1 | EA |  |  |  | 0 | 20 | 1 | 12 | A |  | 74198090 | ED | Produits Distribution Electrique | CG | Presse-étoupe, accessoires, conduits et raccords | EX | Presse-étoupe certifiés | ADE | Gamme ADE | 2DS | ADE 1F2 DS | VCA | CAPRI ATEX | EDCGEXADE | Gamme ADE | EDCGEXADE2DS | ADE 1F2 DS
CAPRI | CAP827509V1 | ART | 3589350039603 | CAP827509V1 | ADE 1F2 DS | Presse-étoupe ATEX Ex d pour câble non armé | ADE2 M90 3 SSN | Presse-étoupe à double étanchéité ADE 1F2 DS ISO90 n°15 IX | Presse-étoupe à double étanchéité ADE 1F2 DS ISO90 n°15 en inox 316L | 2026-10-01 | 760988 | 760988 | 100 | 20 | EA | 1 | 1 | 1 | EA |  |  |  | 0 | 20 | 1 | 12 | A |  | 73269098 | ED | Produits Distribution Electrique | CG | Presse-étoupe, accessoires, conduits et raccords | EX | Presse-étoupe certifiés | ADE | Gamme ADE | 2DS | ADE 1F2 DS | VCA | CAPRI ATEX | EDCGEXADE | Gamme ADE | EDCGEXADE2DS | ADE 1F2 DS
CAPRI | CAP827594V1 | ART | 3589350039399 | CAP827594V1 | ADE 1F2 DS | Presse-étoupe ATEX Ex d pour câble non armé | ADE2 M90 2 NPN | Presse-étoupe à double étanchéité ADE 1F2 DS ISO90 n°14 N | Presse-étoupe à double étanchéité ADE 1F2 DS ISO90 n°14 en laiton nickelé | 2026-10-01 | 96726 | 96726 | 100 | 20 | EA | 1 | 1 | 1 | EA |  |  |  | 0 | 20 | 1 | 12 | A |  | 74198090 | ED | Produits Distribution Electrique | CG | Presse-étoupe, accessoires, conduits et raccords | EX | Presse-étoupe certifiés | ADE | Gamme ADE | 2DS | ADE 1F2 DS | VCA | CAPRI ATEX | EDCGEXADE | Gamme ADE | EDCGEXADE2DS | ADE 1F2 DS
CAPRI | CAP827599V1 | ART | 3589350039597 | CAP827599V1 | ADE 1F2 DS | Presse-étoupe ATEX Ex d pour câble non armé | ADE2 M90 2 SSN | Presse-étoupe à double étanchéité ADE 1F2 DS ISO90 n°14 IX | Presse-étoupe à double étanchéité ADE 1F2 DS ISO90 n°14 en inox 316L | 2026-10-01 | 458777 | 458777 | 100 | 20 | EA | 1 | 1 | 1 | EA |  |  |  | 0 | 20 | 1 | 12 | A |  | 73269098 | ED | Produits Distribution Electrique | CG | Presse-étoupe, accessoires, conduits et raccords | EX | Presse-étoupe certifiés | ADE | Gamme ADE | 2DS | ADE 1F2 DS | VCA | CAPRI ATEX | EDCGEXADE | Gamme ADE | EDCGEXADE2DS | ADE 1F2 DS
CAPRI | CAP827604V1 | ART | 3589350039412 | CAP827604V1 | ADE 1F2 DS | Presse-étoupe ATEX Ex d pour câble non armé | ADE2 M110 2 NPN | Presse-étoupe à double étanchéité ADE 1F2 DS ISO110 n°16 N | Presse-étoupe à double étanchéité ADE 1F2 DS ISO110 n°16 en laiton nickelé | 2026-10-01 | 148859 | 148859 | 100 | 20 | EA | 1 | 1 | 1 | EA |  |  |  | 0 | 20 | 1 | 12 | A |  | 74198090 | ED | Produits Distribution Electrique | CG | Presse-étoupe, accessoires, conduits et raccords | EX | Presse-étoupe certifiés | ADE | Gamme ADE | 2DS | ADE 1F2 DS | VCA | CAPRI ATEX | EDCGEXADE | Gamme ADE | EDCGEXADE2DS | ADE 1F2 DS
CAPRI | CAP827609V1 | ART | 3589350039610 | CAP827609V1 | ADE 1F2 DS | Presse-étoupe ATEX Ex d pour câble non armé | ADE2 M110 2 SSN | Presse-étoupe à double étanchéité ADE 1F2 DS ISO110 n°16 IX | Presse-étoupe à double étanchéité ADE 1F2 DS ISO110 n°16 en inox 316L | 2026-10-01 | 706020 | 706020 | 100 | 20 | EA | 1 | 1 | 1 | EA |  |  |  | 0 | 20 | 1 | 12 | A |  | 73269098 | ED | Produits Distribution Electrique | CG | Presse-étoupe, accessoires, conduits et raccords | EX | Presse-étoupe certifiés | ADE | Gamme ADE | 2DS | ADE 1F2 DS | VCA | CAPRI ATEX | EDCGEXADE | Gamme ADE | EDCGEXADE2DS | ADE 1F2 DS
CAPRI | CAP827704V1 | ART | 3589350039429 | CAP827704V1 | ADE 1F2 DS | Presse-étoupe ATEX Ex d pour câble non armé | ADE2 M110 3 NPN | Presse-étoupe à double étanchéité ADE 1F2 DS ISO110 n°17 N | Presse-étoupe à double étanchéité ADE 1F2 DS ISO110 n°17 en laiton nickelé | 2026-10-01 | 151893 | 151893 | 100 | 20 | EA | 1 | 1 | 1 | EA |  |  |  | 0 | 20 | 1 | 12 | A |  | 74198090 | ED | Produits Distribution Electrique | CG | Presse-étoupe, accessoires, conduits et raccords | EX | Presse-étoupe certifiés | ADE | Gamme ADE | 2DS | ADE 1F2 DS | VCA | CAPRI ATEX | EDCGEXADE | Gamme ADE | EDCGEXADE2DS | ADE 1F2 DS
CAPRI | CAP827709V1 | ART | 3589350039627 | CAP827709V1 | ADE 1F2 DS | Presse-étoupe ATEX Ex d pour câble non armé | ADE2 M110 3 SSN | Presse-étoupe à double étanchéité ADE 1F2 DS ISO110 n°17 IX | Presse-étoupe à double étanchéité ADE 1F2 DS ISO110 n°17 en inox 316L | 2026-10-01 | 720489 | 720489 | 100 | 20 | EA | 1 | 1 | 1 | EA |  |  |  | 0 | 20 | 1 | 12 | A |  | 73269098 | ED | Produits Distribution Electrique | CG | Presse-étoupe, accessoires, conduits et raccords | EX | Presse-étoupe certifiés | ADE | Gamme ADE | 2DS | ADE 1F2 DS | VCA | CAPRI ATEX | EDCGEXADE | Gamme ADE | EDCGEXADE2DS | ADE 1F2 DS
CAPRI | CAP828604V1 | ART | 3589350040036 | CAP828604V1 | ADE 1F2 DS | Presse-étoupe ATEX Ex d pour câble non armé | ADE2 N050 3 NPN | Presse-étoupe à double étanchéité ADE 1F2 DS NPT 1/2" n°06 N | Presse-étoupe à double étanchéité ADE 1F2 DS NPT 1/2" n°06 en laiton nickelé | 2026-10-01 | 4001 | 4001 | 100 | 20 | EA | 1 | 1 | 1 | EA |  |  |  | 0 | 20 | 1 | 12 | A |  | 74198090 | ED | Produits Distribution Electrique | CG | Presse-étoupe, accessoires, conduits et raccords | EX | Presse-étoupe certifiés | ADE | Gamme ADE | 2DS | ADE 1F2 DS | VCA | CAPRI ATEX | EDCGEXADE | Gamme ADE | EDCGEXADE2DS | ADE 1F2 DS
CAPRI | CAP828609V1 | ART | 3589350040203 | CAP828609V1 | ADE 1F2 DS | Presse-étoupe ATEX Ex d pour câble non armé | ADE2 N050 3 SSN | Presse-étoupe à double étanchéité ADE 1F2 DS NPT 1/2" n°06 IX | Presse-étoupe à double étanchéité ADE 1F2 DS NPT 1/2" n°06 en inox 316L | 2026-10-01 | 21714 | 21714 | 100 | 20 | EA | 1 | 1 | 1 | EA |  |  |  | 0 | 20 | 1 | 12 | A |  | 73269098 | ED | Produits Distribution Electrique | CG | Presse-étoupe, accessoires, conduits et raccords | EX | Presse-étoupe certifiés | ADE | Gamme ADE | 2DS | ADE 1F2 DS | VCA | CAPRI ATEX | EDCGEXADE | Gamme ADE | EDCGEXADE2DS | ADE 1F2 DS
CAPRI | CAP828664V1 | ART | 3589350040043 | CAP828664V1 | ADE 1F2 DS | Presse-étoupe ATEX Ex d pour câble non armé | ADE2 N050 0 NPN | Presse-étoupe à double étanchéité ADE 1F2 DS NPT 1/2" n°03 N | Presse-étoupe à double étanchéité ADE 1F2 DS NPT 1/2" n°03 en laiton nickelé | 2026-10-01 | 3098 | 3098 | 100 | 20 | EA | 1 | 1 | 1 | EA |  |  |  | 0 | 20 | 1 | 12 | A |  | 74198090 | ED | Produits Distribution Electrique | CG | Presse-étoupe, accessoires, conduits et raccords | EX | Presse-étoupe certifiés | ADE | Gamme ADE | 2DS | ADE 1F2 DS | VCA | CAPRI ATEX | EDCGEXADE | Gamme ADE | EDCGEXADE2DS | ADE 1F2 DS
CAPRI | CAP828669V1 | ART | 3589350040210 | CAP828669V1 | ADE 1F2 DS | Presse-étoupe ATEX Ex d pour câble non armé | ADE2 N050 0 SSN | Presse-étoupe à double étanchéité ADE 1F2 DS NPT 1/2" n°03 IX | Presse-étoupe à double étanchéité ADE 1F2 DS NPT 1/2" n°03 en inox 316L | 2026-10-01 | 21714 | 21714 | 100 | 20 | EA | 1 | 1 | 1 | EA |  |  |  | 0 | 20 | 1 | 12 | A |  | 73269098 | ED | Produits Distribution Electrique | CG | Presse-étoupe, accessoires, conduits et raccords | EX | Presse-étoupe certifiés | ADE | Gamme ADE | 2DS | ADE 1F2 DS | VCA | CAPRI ATEX | EDCGEXADE | Gamme ADE | EDCGEXADE2DS | ADE 1F2 DS
CAPRI | CAP828674V1 | ART | 3589350040050 | CAP828674V1 | ADE 1F2 DS | Presse-étoupe ATEX Ex d pour câble non armé | ADE2 N050 1 NPN | Presse-étoupe à double étanchéité ADE 1F2 DS NPT 1/2" n°04 N | Presse-étoupe à double étanchéité ADE 1F2 DS NPT 1/2" n°04 en laiton nickelé | 2026-10-01 | 3098 | 3098 | 100 | 20 | EA | 1 | 1 | 1 | EA |  |  |  | 0 | 20 | 1 | 12 | A |  | 74198090 | ED | Produits Distribution Electrique | CG | Presse-étoupe, accessoires, conduits et raccords | EX | Presse-étoupe certifiés | ADE | Gamme ADE | 2DS | ADE 1F2 DS | VCA | CAPRI ATEX | EDCGEXADE | Gamme ADE | EDCGEXADE2DS | ADE 1F2 DS
CAPRI | CAP828679V1 | ART | 3589350040227 | CAP828679V1 | ADE 1F2 DS | Presse-étoupe ATEX Ex d pour câble non armé | ADE2 N050 1 SSN | Presse-étoupe à double étanchéité ADE 1F2 DS NPT 1/2" n°04 IX | Presse-étoupe à double étanchéité ADE 1F2 DS NPT 1/2" n°04 en inox 316L | 2026-10-01 | 21714 | 21714 | 100 | 20 | EA | 1 | 1 | 1 | EA |  |  |  | 0 | 20 | 1 | 12 | A |  | 73269098 | ED | Produits Distribution Electrique | CG | Presse-étoupe, accessoires, conduits et raccords | EX | Presse-étoupe certifiés | ADE | Gamme ADE | 2DS | ADE 1F2 DS | VCA | CAPRI ATEX | EDCGEXADE | Gamme ADE | EDCGEXADE2DS | ADE 1F2 DS
CAPRI | CAP828694V1 | ART | 3589350040067 | CAP828694V1 | ADE 1F2 DS | Presse-étoupe ATEX Ex d pour câble non armé | ADE2 N050 2 NPN | Presse-étoupe à double étanchéité ADE 1F2 DS NPT 1/2" n°05 N | Presse-étoupe à double étanchéité ADE 1F2 DS NPT 1/2" n°05 en laiton nickelé | 2026-10-01 | 3098 | 3098 | 100 | 20 | EA | 1 | 1 | 1 | EA |  |  |  | 0 | 20 | 1 | 12 | A |  | 74198090 | ED | Produits Distribution Electrique | CG | Presse-étoupe, accessoires, conduits et raccords | EX | Presse-étoupe certifiés | ADE | Gamme ADE | 2DS | ADE 1F2 DS | VCA | CAPRI ATEX | EDCGEXADE | Gamme ADE | EDCGEXADE2DS | ADE 1F2 DS
CAPRI | CAP828699V1 | ART | 3589350040234 | CAP828699V1 | ADE 1F2 DS | Presse-étoupe ATEX Ex d pour câble non armé | ADE2 N050 2 SSN | Presse-étoupe à double étanchéité ADE 1F2 DS NPT 1/2" n°05 IX | Presse-étoupe à double étanchéité ADE 1F2 DS NPT 1/2" n°05 en inox 316L | 2026-10-01 | 21714 | 21714 | 100 | 20 | EA | 1 | 1 | 1 | EA |  |  |  | 0 | 20 | 1 | 12 | A |  | 73269098 | ED | Produits Distribution Electrique | CG | Presse-étoupe, accessoires, conduits et raccords | EX | Presse-étoupe certifiés | ADE | Gamme ADE | 2DS | ADE 1F2 DS | VCA | CAPRI ATEX | EDCGEXADE | Gamme ADE | EDCGEXADE2DS | ADE 1F2 DS
CAPRI | CAP828704V1 | ART | 3589350040074 | CAP828704V1 | ADE 1F2 DS | Presse-étoupe ATEX Ex d pour câble non armé | ADE2 N075 3 NPN | Presse-étoupe à double étanchéité ADE 1F2 DS NPT 3/4" n°07 N | Presse-étoupe à double étanchéité ADE 1F2 DS NPT 3/4" n°07 en laiton nickelé | 2026-10-01 | 5051 | 5051 | 100 | 20 | EA | 1 | 1 | 1 | EA |  |  |  | 0 | 20 | 1 | 12 | A |  | 74198090 | ED | Produits Distribution Electrique | CG | Presse-étoupe, accessoires, conduits et raccords | EX | Presse-étoupe certifiés | ADE | Gamme ADE | 2DS | ADE 1F2 DS | VCA | CAPRI ATEX | EDCGEXADE | Gamme ADE | EDCGEXADE2DS | ADE 1F2 DS
CAPRI | CAP828709V1 | ART | 3589350040241 | CAP828709V1 | ADE 1F2 DS | Presse-étoupe ATEX Ex d pour câble non armé | ADE2 N075 3 SSN | Presse-étoupe à double étanchéité ADE 1F2 DS NPT 3/4" n°07 IX | Presse-étoupe à double étanchéité ADE 1F2 DS NPT 3/4" n°07 en inox 316L | 2026-10-01 | 23489 | 23489 | 100 | 20 | EA | 1 | 1 | 1 | EA |  |  |  | 0 | 20 | 1 | 12 | A |  | 73269098 | ED | Produits Distribution Electrique | CG | Presse-étoupe, accessoires, conduits et raccords | EX | Presse-étoupe certifiés | ADE | Gamme ADE | 2DS | ADE 1F2 DS | VCA | CAPRI ATEX | EDCGEXADE | Gamme ADE | EDCGEXADE2DS | ADE 1F2 DS
CAPRI | CAP828774V1 | ART | 3589350040081 | CAP828774V1 | ADE 1F2 DS | Presse-étoupe ATEX Ex d pour câble non armé | ADE2 N075 1 NPN | Presse-étoupe à double étanchéité ADE 1F2 DS NPT 3/4" n°05 N | Presse-étoupe à double étanchéité ADE 1F2 DS NPT 3/4" n°05 en laiton nickelé | 2026-10-01 | 3675 | 3675 | 100 | 20 | EA | 1 | 1 | 1 | EA |  |  |  | 0 | 20 | 1 | 12 | A |  | 74198090 | ED | Produits Distribution Electrique | CG | Presse-étoupe, accessoires, conduits et raccords | EX | Presse-étoupe certifiés | ADE | Gamme ADE | 2DS | ADE 1F2 DS | VCA | CAPRI ATEX | EDCGEXADE | Gamme ADE | EDCGEXADE2DS | ADE 1F2 DS
CAPRI | CAP828779V1 | ART | 3589350040258 | CAP828779V1 | ADE 1F2 DS | Presse-étoupe ATEX Ex d pour câble non armé | ADE2 N075 1 SSN | Presse-étoupe à double étanchéité ADE 1F2 DS NPT 3/4" n°05 IX | Presse-étoupe à double étanchéité ADE 1F2 DS NPT 3/4" n°05 en inox 316L | 2026-10-01 | 23489 | 23489 | 100 | 20 | EA | 1 | 1 | 1 | EA |  |  |  | 0 | 20 | 1 | 12 | A |  | 73269098 | ED | Produits Distribution Electrique | CG | Presse-étoupe, accessoires, conduits et raccords | EX | Presse-étoupe certifiés | ADE | Gamme ADE | 2DS | ADE 1F2 DS | VCA | CAPRI ATEX | EDCGEXADE | Gamme ADE | EDCGEXADE2DS | ADE 1F2 DS
CAPRI | CAP828794V1 | ART | 3589350040098 | CAP828794V1 | ADE 1F2 DS | Presse-étoupe ATEX Ex d pour câble non armé | ADE2 N075 2 NPN | Presse-étoupe à double étanchéité ADE 1F2 DS NPT 3/4" n°06 N | Presse-étoupe à double étanchéité ADE 1F2 DS NPT 3/4" n°06 en laiton nickelé | 2026-10-01 | 3675 | 3675 | 100 | 20 | EA | 1 | 1 | 1 | EA |  |  |  | 0 | 20 | 1 | 12 | A |  | 74198090 | ED | Produits Distribution Electrique | CG | Presse-étoupe, accessoires, conduits et raccords | EX | Presse-étoupe certifiés | ADE | Gamme ADE | 2DS | ADE 1F2 DS | VCA | CAPRI ATEX | EDCGEXADE | Gamme ADE | EDCGEXADE2DS | ADE 1F2 DS
CAPRI | CAP828799V1 | ART | 3589350040265 | CAP828799V1 | ADE 1F2 DS | Presse-étoupe ATEX Ex d pour câble non armé | ADE2 N075 2 SSN | Presse-étoupe à double étanchéité ADE 1F2 DS NPT 3/4" n°06 IX | Presse-étoupe à double étanchéité ADE 1F2 DS NPT 3/4" n°06 en inox 316L | 2026-10-01 | 23489 | 23489 | 100 | 20 | EA | 1 | 1 | 1 | EA |  |  |  | 0 | 20 | 1 | 12 | A |  | 73269098 | ED | Produits Distribution Electrique | CG | Presse-étoupe, accessoires, conduits et raccords | EX | Presse-étoupe certifiés | ADE | Gamme ADE | 2DS | ADE 1F2 DS | VCA | CAPRI ATEX | EDCGEXADE | Gamme ADE | EDCGEXADE2DS | ADE 1F2 DS
CAPRI | CAP828804V1 | ART | 3589350040104 | CAP828804V1 | ADE 1F2 DS | Presse-étoupe ATEX Ex d pour câble non armé | ADE2 N100 3 NPN | Presse-étoupe à double étanchéité ADE 1F2 DS NPT 1" n°08 N | Presse-étoupe à double étanchéité ADE 1F2 DS NPT 1" n°08 en laiton nickelé | 2026-10-01 | 8621 | 8621 | 100 | 20 | EA | 1 | 1 | 1 | EA |  |  |  | 0 | 20 | 1 | 12 | A |  | 74198090 | ED | Produits Distribution Electrique | CG | Presse-étoupe, accessoires, conduits et raccords | EX | Presse-étoupe certifiés | ADE | Gamme ADE | 2DS | ADE 1F2 DS | VCA | CAPRI ATEX | EDCGEXADE | Gamme ADE | EDCGEXADE2DS | ADE 1F2 DS
CAPRI | CAP828809V1 | ART | 3589350040272 | CAP828809V1 | ADE 1F2 DS | Presse-étoupe ATEX Ex d pour câble non armé | ADE2 N100 3 SSN | Presse-étoupe à double étanchéité ADE 1F2 DS NPT 1" n°08 IX | Presse-étoupe à double étanchéité ADE 1F2 DS NPT 1" n°08 en inox 316L | 2026-10-01 | 38409 | 38409 | 100 | 20 | EA | 1 | 1 | 1 | EA |  |  |  | 0 | 20 | 1 | 12 | A |  | 73269098 | ED | Produits Distribution Electrique | CG | Presse-étoupe, accessoires, conduits et raccords | EX | Presse-étoupe certifiés | ADE | Gamme ADE | 2DS | ADE 1F2 DS | VCA | CAPRI ATEX | EDCGEXADE | Gamme ADE | EDCGEXADE2DS | ADE 1F2 DS
CAPRI | CAP828904V1 | ART | 3589350040111 | CAP828904V1 | ADE 1F2 DS | Presse-étoupe ATEX Ex d pour câble non armé | ADE2 N125 3 NPN | Presse-étoupe à double étanchéité ADE 1F2 DS NPT 1"1/4 n°09 N | Presse-étoupe à double étanchéité ADE 1F2 DS NPT 1"1/4 n°09 en laiton nickelé | 2026-10-01 | 12369 | 12369 | 100 | 20 | EA | 1 | 1 | 1 | EA |  |  |  | 0 | 20 | 1 | 12 | A |  | 74198090 | ED | Produits Distribution Electrique | CG | Presse-étoupe, accessoires, conduits et raccords | EX | Presse-étoupe certifiés | ADE | Gamme ADE | 2DS | ADE 1F2 DS | VCA | CAPRI ATEX | EDCGEXADE | Gamme ADE | EDCGEXADE2DS | ADE 1F2 DS
CAPRI | CAP828909V1 | ART | 3589350040289 | CAP828909V1 | ADE 1F2 DS | Presse-étoupe ATEX Ex d pour câble non armé | ADE2 N125 3 SSN | Presse-étoupe à double étanchéité ADE 1F2 DS NPT 1"1/4 n°09 IX | Presse-étoupe à double étanchéité ADE 1F2 DS NPT 1"1/4 n°09 en inox 316L | 2026-10-01 | 57330 | 57330 | 100 | 20 | EA | 1 | 1 | 1 | EA |  |  |  | 0 | 20 | 1 | 12 | A |  | 73269098 | ED | Produits Distribution Electrique | CG | Presse-étoupe, accessoires, conduits et raccords | EX | Presse-étoupe certifiés | ADE | Gamme ADE | 2DS | ADE 1F2 DS | VCA | CAPRI ATEX | EDCGEXADE | Gamme ADE | EDCGEXADE2DS | ADE 1F2 DS
CAPRI | CAP829004V1 | ART | 3589350040128 | CAP829004V1 | ADE 1F2 DS | Presse-étoupe ATEX Ex d pour câble non armé | ADE2 N150 1 NPN | Presse-étoupe à double étanchéité ADE 1F2 DS NPT 1"1/2 n°10 N | Presse-étoupe à double étanchéité ADE 1F2 DS NPT 1"1/2 n°10 en laiton nickelé | 2026-10-01 | 14900 | 14900 | 100 | 20 | EA | 1 | 1 | 1 | EA |  |  |  | 0 | 20 | 1 | 12 | A |  | 74198090 | ED | Produits Distribution Electrique | CG | Presse-étoupe, accessoires, conduits et raccords | EX | Presse-étoupe certifiés | ADE | Gamme ADE | 2DS | ADE 1F2 DS | VCA | CAPRI ATEX | EDCGEXADE | Gamme ADE | EDCGEXADE2DS | ADE 1F2 DS
CAPRI | CAP829009V1 | ART | 3589350040296 | CAP829009V1 | ADE 1F2 DS | Presse-étoupe ATEX Ex d pour câble non armé | ADE2 N150 1 SSN | Presse-étoupe à double étanchéité ADE 1F2 DS NPT 1"1/2 n°10 IX | Presse-étoupe à double étanchéité ADE 1F2 DS NPT 1"1/2 n°10 en inox 316L | 2026-10-01 | 72135 | 72135 | 100 | 20 | EA | 1 | 1 | 1 | EA |  |  |  | 0 | 20 | 1 | 12 | A |  | 73269098 | ED | Produits Distribution Electrique | CG | Presse-étoupe, accessoires, conduits et raccords | EX | Presse-étoupe certifiés | ADE | Gamme ADE | 2DS | ADE 1F2 DS | VCA | CAPRI ATEX | EDCGEXADE | Gamme ADE | EDCGEXADE2DS | ADE 1F2 DS
CAPRI | CAP829204V1 | ART | 3589350040135 | CAP829204V1 | ADE 1F2 DS | Presse-étoupe ATEX Ex d pour câble non armé | ADE2 N200 3 NPN | Presse-étoupe à double étanchéité ADE 1F2 DS NPT 2" n°12 N | Presse-étoupe à double étanchéité ADE 1F2 DS NPT 2" n°12 en laiton nickelé | 2026-10-01 | 42987 | 42987 | 100 | 20 | EA | 1 | 1 | 1 | EA |  |  |  | 0 | 20 | 1 | 12 | A |  | 74198090 | ED | Produits Distribution Electrique | CG | Presse-étoupe, accessoires, conduits et raccords | EX | Presse-étoupe certifiés | ADE | Gamme ADE | 2DS | ADE 1F2 DS | VCA | CAPRI ATEX | EDCGEXADE | Gamme ADE | EDCGEXADE2DS | ADE 1F2 DS
CAPRI | CAP829209V1 | ART | 3589350040302 | CAP829209V1 | ADE 1F2 DS | Presse-étoupe ATEX Ex d pour câble non armé | ADE2 N200 3 SSN | Presse-étoupe à double étanchéité ADE 1F2 DS NPT 2" n°12 IX | Presse-étoupe à double étanchéité ADE 1F2 DS NPT 2" n°12 en inox 316L | 2026-10-01 | 173733 | 173733 | 100 | 20 | EA | 1 | 1 | 1 | EA |  |  |  | 0 | 20 | 1 | 12 | A |  | 73269098 | ED | Produits Distribution Electrique | CG | Presse-étoupe, accessoires, conduits et raccords | EX | Presse-étoupe certifiés | ADE | Gamme ADE | 2DS | ADE 1F2 DS | VCA | CAPRI ATEX | EDCGEXADE | Gamme ADE | EDCGEXADE2DS | ADE 1F2 DS
CAPRI | CAP829294V1 | ART | 3589350040142 | CAP829294V1 | ADE 1F2 DS | Presse-étoupe ATEX Ex d pour câble non armé | ADE2 N200 2 NPN | Presse-étoupe à double étanchéité ADE 1F2 DS NPT 2" n°11 N | Presse-étoupe à double étanchéité ADE 1F2 DS NPT 2" n°11 en laiton nickelé | 2026-10-01 | 27111 | 27111 | 100 | 20 | EA | 1 | 1 | 1 | EA |  |  |  | 0 | 20 | 1 | 12 | A |  | 74198090 | ED | Produits Distribution Electrique | CG | Presse-étoupe, accessoires, conduits et raccords | EX | Presse-étoupe certifiés | ADE | Gamme ADE | 2DS | ADE 1F2 DS | VCA | CAPRI ATEX | EDCGEXADE | Gamme ADE | EDCGEXADE2DS | ADE 1F2 DS
CAPRI | CAP829299V1 | ART | 3589350040319 | CAP829299V1 | ADE 1F2 DS | Presse-étoupe ATEX Ex d pour câble non armé | ADE2 N200 2 SSN | Presse-étoupe à double étanchéité ADE 1F2 DS NPT 2" n°11 IX | Presse-étoupe à double étanchéité ADE 1F2 DS NPT 2" n°11 en inox 316L | 2026-10-01 | 67515 | 67515 | 100 | 20 | EA | 1 | 1 | 1 | EA |  |  |  | 0 | 20 | 1 | 12 | A |  | 73269098 | ED | Produits Distribution Electrique | CG | Presse-étoupe, accessoires, conduits et raccords | EX | Presse-étoupe certifiés | ADE | Gamme ADE | 2DS | ADE 1F2 DS | VCA | CAPRI ATEX | EDCGEXADE | Gamme ADE | EDCGEXADE2DS | ADE 1F2 DS
CAPRI | CAP829404V1 | ART | 3589350040159 | CAP829404V1 | ADE 1F2 DS | Presse-étoupe ATEX Ex d pour câble non armé | ADE2 N250 3 NPN | Presse-étoupe à double étanchéité ADE 1F2 DS NPT 2"1/2 n°13 N | Presse-étoupe à double étanchéité ADE 1F2 DS NPT 2"1/2 n°13 en laiton nickelé | 2026-10-01 | 66465 | 66465 | 100 | 20 | EA | 1 | 1 | 1 | EA |  |  |  | 0 | 20 | 1 | 12 | A |  | 74198090 | ED | Produits Distribution Electrique | CG | Presse-étoupe, accessoires, conduits et raccords | EX | Presse-étoupe certifiés | ADE | Gamme ADE | 2DS | ADE 1F2 DS | VCA | CAPRI ATEX | EDCGEXADE | Gamme ADE | EDCGEXADE2DS | ADE 1F2 DS
CAPRI | CAP829409V1 | ART | 3589350040326 | CAP829409V1 | ADE 1F2 DS | Presse-étoupe ATEX Ex d pour câble non armé | ADE2 N250 3 SSN | Presse-étoupe à double étanchéité ADE 1F2 DS NPT 2"1/2 n°13 IX | Presse-étoupe à double étanchéité ADE 1F2 DS NPT 2"1/2 n°13 en inox 316L | 2026-10-01 | 312585 | 312585 | 100 | 20 | EA | 1 | 1 | 1 | EA |  |  |  | 0 | 20 | 1 | 12 | A |  | 73269098 | ED | Produits Distribution Electrique | CG | Presse-étoupe, accessoires, conduits et raccords | EX | Presse-étoupe certifiés | ADE | Gamme ADE | 2DS | ADE 1F2 DS | VCA | CAPRI ATEX | EDCGEXADE | Gamme ADE | EDCGEXADE2DS | ADE 1F2 DS
CAPRI | CAP829504V1 | ART | 3589350040166 | CAP829504V1 | ADE 1F2 DS | Presse-étoupe ATEX Ex d pour câble non armé | ADE2 N300 3 NPN | Presse-étoupe à double étanchéité ADE 1F2 DS NPT 3" n°15 N | Presse-étoupe à double étanchéité ADE 1F2 DS NPT 3" n°15 en laiton nickelé | 2026-10-01 | 148859 | 148859 | 100 | 20 | EA | 1 | 1 | 1 | EA |  |  |  | 0 | 20 | 1 | 12 | A |  | 74198090 | ED | Produits Distribution Electrique | CG | Presse-étoupe, accessoires, conduits et raccords | EX | Presse-étoupe certifiés | ADE | Gamme ADE | 2DS | ADE 1F2 DS | VCA | CAPRI ATEX | EDCGEXADE | Gamme ADE | EDCGEXADE2DS | ADE 1F2 DS
CAPRI | CAP829509V1 | ART | 3589350040333 | CAP829509V1 | ADE 1F2 DS | Presse-étoupe ATEX Ex d pour câble non armé | ADE2 N300 3 SSN | Presse-étoupe à double étanchéité ADE 1F2 DS NPT 3" n°15 IX | Presse-étoupe à double étanchéité ADE 1F2 DS NPT 3" n°15 en inox 316L | 2026-10-01 | 760988 | 760988 | 100 | 20 | EA | 1 | 1 | 1 | EA |  |  |  | 0 | 20 | 1 | 12 | A |  | 73269098 | ED | Produits Distribution Electrique | CG | Presse-étoupe, accessoires, conduits et raccords | EX | Presse-étoupe certifiés | ADE | Gamme ADE | 2DS | ADE 1F2 DS | VCA | CAPRI ATEX | EDCGEXADE | Gamme ADE | EDCGEXADE2DS | ADE 1F2 DS
CAPRI | CAP829594V1 | ART | 3589350040173 | CAP829594V1 | ADE 1F2 DS | Presse-étoupe ATEX Ex d pour câble non armé | ADE2 N300 2 NPN | Presse-étoupe à double étanchéité ADE 1F2 DS NPT 3" n°14 N | Presse-étoupe à double étanchéité ADE 1F2 DS NPT 3" n°14 en laiton nickelé | 2026-10-01 | 89744 | 89744 | 100 | 20 | EA | 1 | 1 | 1 | EA |  |  |  | 0 | 20 | 1 | 12 | A |  | 74198090 | ED | Produits Distribution Electrique | CG | Presse-étoupe, accessoires, conduits et raccords | EX | Presse-étoupe certifiés | ADE | Gamme ADE | 2DS | ADE 1F2 DS | VCA | CAPRI ATEX | EDCGEXADE | Gamme ADE | EDCGEXADE2DS | ADE 1F2 DS
CAPRI | CAP829599V1 | ART | 3589350040340 | CAP829599V1 | ADE 1F2 DS | Presse-étoupe ATEX Ex d pour câble non armé | ADE2 N300 2 SSN | Presse-étoupe à double étanchéité ADE 1F2 DS NPT 3" n°14 IX | Presse-étoupe à double étanchéité ADE 1F2 DS NPT 3" n°14 en inox 316L | 2026-10-01 | 458777 | 458777 | 100 | 20 | EA | 1 | 1 | 1 | EA |  |  |  | 0 | 20 | 1 | 12 | A |  | 73269098 | ED | Produits Distribution Electrique | CG | Presse-étoupe, accessoires, conduits et raccords | EX | Presse-étoupe certifiés | ADE | Gamme ADE | 2DS | ADE 1F2 DS | VCA | CAPRI ATEX | EDCGEXADE | Gamme ADE | EDCGEXADE2DS | ADE 1F2 DS
CAPRI | CAP829604V1 | ART | 3589350040180 | CAP829604V1 | ADE 1F2 DS | Presse-étoupe ATEX Ex d pour câble non armé | ADE2 N350 2 NPN | Presse-étoupe à double étanchéité ADE 1F2 DS NPT 3"1/2 n°16 N | Presse-étoupe à double étanchéité ADE 1F2 DS NPT 3"1/2 n°16 en laiton nickelé | 2026-10-01 | 135314 | 135314 | 100 | 20 | EA | 1 | 1 | 1 | EA |  |  |  | 0 | 20 | 1 | 12 | A |  | 74198090 | ED | Produits Distribution Electrique | CG | Presse-étoupe, accessoires, conduits et raccords | EX | Presse-étoupe certifiés | ADE | Gamme ADE | 2DS | ADE 1F2 DS | VCA | CAPRI ATEX | EDCGEXADE | Gamme ADE | EDCGEXADE2DS | ADE 1F2 DS
CAPRI | CAP829609V1 | ART | 3589350040357 | CAP829609V1 | ADE 1F2 DS | Presse-étoupe ATEX Ex d pour câble non armé | ADE2 N350 2 SSN | Presse-étoupe à double étanchéité ADE 1F2 DS NPT 3"1/2 n°16 IX | Presse-étoupe à double étanchéité ADE 1F2 DS NPT 3"1/2 n°16 en inox 316L | 2026-10-01 | 706020 | 706020 | 100 | 20 | EA | 1 | 1 | 1 | EA |  |  |  | 0 | 20 | 1 | 12 | A |  | 73269098 | ED | Produits Distribution Electrique | CG | Presse-étoupe, accessoires, conduits et raccords | EX | Presse-étoupe certifiés | ADE | Gamme ADE | 2DS | ADE 1F2 DS | VCA | CAPRI ATEX | EDCGEXADE | Gamme ADE | EDCGEXADE2DS | ADE 1F2 DS
CAPRI | CAP829704V1 | ART | 3589350040197 | CAP829704V1 | ADE 1F2 DS | Presse-étoupe ATEX Ex d pour câble non armé | ADE2 N400 3 NPN | Presse-étoupe à double étanchéité ADE 1F2 DS NPT 4" n°17 N | Presse-étoupe à double étanchéité ADE 1F2 DS NPT 4" n°17 en laiton nickelé | 2026-10-01 | 151893 | 151893 | 100 | 20 | EA | 1 | 1 | 1 | EA |  |  |  | 0 | 20 | 1 | 12 | A |  | 74198090 | ED | Produits Distribution Electrique | CG | Presse-étoupe, accessoires, conduits et raccords | EX | Presse-étoupe certifiés | ADE | Gamme ADE | 2DS | ADE 1F2 DS | VCA | CAPRI ATEX | EDCGEXADE | Gamme ADE | EDCGEXADE2DS | ADE 1F2 DS
CAPRI | CAP829709V1 | ART | 3589350040364 | CAP829709V1 | ADE 1F2 DS | Presse-étoupe ATEX Ex d pour câble non armé | ADE2 N400 3 SSN | Presse-étoupe à double étanchéité ADE 1F2 DS NPT 4" n°17 IX | Presse-étoupe à double étanchéité ADE 1F2 DS NPT 4" n°17 en inox 316L | 2026-10-01 | 720489 | 720489 | 100 | 20 | EA | 1 | 1 | 1 | EA |  |  |  | 0 | 20 | 1 | 12 | A |  | 73269098 | ED | Produits Distribution Electrique | CG | Presse-étoupe, accessoires, conduits et raccords | EX | Presse-étoupe certifiés | ADE | Gamme ADE | 2DS | ADE 1F2 DS | VCA | CAPRI ATEX | EDCGEXADE | Gamme ADE | EDCGEXADE2DS | ADE 1F2 DS
CAPRI | CAP836604V1 | ART | 3589350094381 | CAP836604V1 | ADE 1F2 O'ring | Presse-étoupe ATEX Ex d pour câble non armé | ADE1O M20 3 NPN | Presse-étoupe avec joint torique intégré ADE 1F2 O'ring ISO20 n°06 N | Presse-étoupe avec joint torique intégré ADE 1F2 O'ring ISO20 n°06 en laiton nickelé | 2026-10-01 | 2541 | 2541 | 100 | 20 | EA | 1 | 1 | 1 | EA |  |  |  | 0 | 20 | 1 | 12 | A |  | 74198090 | ED | Produits Distribution Electrique | CG | Presse-étoupe, accessoires, conduits et raccords | EX | Presse-étoupe certifiés | ADE | Gamme ADE | 1FO | ADE 1F2 O'ring | VCA | CAPRI ATEX | EDCGEXADE | Gamme ADE | EDCGEXADE1FO | ADE 1F2 o'ring
CAPRI | CAP836609V1 | ART | 3589350094404 | CAP836609V1 | ADE 1F2 O'ring | Presse-étoupe ATEX Ex d pour câble non armé | ADE1O M20 3 SSN | Presse-étoupe avec joint torique intégré ADE 1F2 O'ring ISO20 n°06 IX | Presse-étoupe avec joint torique intégré ADE 1F2 O'ring ISO20 n°06 en inox 316L | 2026-10-01 | 14942 | 14942 | 100 | 20 | EA | 1 | 1 | 1 | EA |  |  |  | 0 | 20 | 1 | 12 | A |  | 73269098 | ED | Produits Distribution Electrique | CG | Presse-étoupe, accessoires, conduits et raccords | EX | Presse-étoupe certifiés | ADE | Gamme ADE | 1FO | ADE 1F2 O'ring | VCA | CAPRI ATEX | EDCGEXADE | Gamme ADE | EDCGEXADE1FO | ADE 1F2 o'ring
CAPRI | CAP836664V1 | ART | 3589350094411 | CAP836664V1 | ADE 1F2 O'ring | Presse-étoupe ATEX Ex d pour câble non armé | ADE1O M20 0 NPN | Presse-étoupe avec joint torique intégré ADE 1F2 O'ring ISO20 n°03 N | Presse-étoupe avec joint torique intégré ADE 1F2 O'ring ISO20 n°03 en laiton nickelé | 2026-10-01 | 2100 | 2100 | 100 | 20 | EA | 1 | 1 | 1 | EA |  |  |  | 0 | 20 | 1 | 12 | A |  | 74198090 | ED | Produits Distribution Electrique | CG | Presse-étoupe, accessoires, conduits et raccords | EX | Presse-étoupe certifiés | ADE | Gamme ADE | 1FO | ADE 1F2 O'ring | VCA | CAPRI ATEX | EDCGEXADE | Gamme ADE | EDCGEXADE1FO | ADE 1F2 o'ring
CAPRI | CAP836669V1 | ART | 3589350094435 | CAP836669V1 | ADE 1F2 O'ring | Presse-étoupe ATEX Ex d pour câble non armé | ADE1O M20 0 SSN | Presse-étoupe avec joint torique intégré ADE 1F2 O'ring ISO20 n°03 IX | Presse-étoupe avec joint torique intégré ADE 1F2 O'ring ISO20 n°03 en inox 316L | 2026-10-01 | 15624 | 15624 | 100 | 20 | EA | 1 | 1 | 1 | EA |  |  |  | 0 | 20 | 1 | 12 | A |  | 73269098 | ED | Produits Distribution Electrique | CG | Presse-étoupe, accessoires, conduits et raccords | EX | Presse-étoupe certifiés | ADE | Gamme ADE | 1FO | ADE 1F2 O'ring | VCA | CAPRI ATEX | EDCGEXADE | Gamme ADE | EDCGEXADE1FO | ADE 1F2 o'ring
CAPRI | CAP836674V1 | ART | 3589350094442 | CAP836674V1 | ADE 1F2 O'ring | Presse-étoupe ATEX Ex d pour câble non armé | ADE1O M20 1 NPN | Presse-étoupe avec joint torique intégré ADE 1F2 O'ring ISO20 n°04 N | Presse-étoupe avec joint torique intégré ADE 1F2 O'ring ISO20 n°04 en laiton nickelé | 2026-10-01 | 2100 | 2100 | 100 | 20 | EA | 1 | 1 | 1 | EA |  |  |  | 0 | 20 | 1 | 12 | A |  | 74198090 | ED | Produits Distribution Electrique | CG | Presse-étoupe, accessoires, conduits et raccords | EX | Presse-étoupe certifiés | ADE | Gamme ADE | 1FO | ADE 1F2 O'ring | VCA | CAPRI ATEX | EDCGEXADE | Gamme ADE | EDCGEXADE1FO | ADE 1F2 o'ring
CAPRI | CAP836679V1 | ART | 3589350094466 | CAP836679V1 | ADE 1F2 O'ring | Presse-étoupe ATEX Ex d pour câble non armé | ADE1O M20 1 SSN | Presse-étoupe avec joint torique intégré ADE 1F2 O'ring ISO20 n°04 IX | Presse-étoupe avec joint torique intégré ADE 1F2 O'ring ISO20 n°04 en inox 316L | 2026-10-01 | 15624 | 15624 | 100 | 20 | EA | 1 | 1 | 1 | EA |  |  |  | 0 | 20 | 1 | 12 | A |  | 73269098 | ED | Produits Distribution Electrique | CG | Presse-étoupe, accessoires, conduits et raccords | EX | Presse-étoupe certifiés | ADE | Gamme ADE | 1FO | ADE 1F2 O'ring | VCA | CAPRI ATEX | EDCGEXADE | Gamme ADE | EDCGEXADE1FO | ADE 1F2 o'ring
CAPRI | CAP836694V1 | ART | 3589350094473 | CAP836694V1 | ADE 1F2 O'ring | Presse-étoupe ATEX Ex d pour câble non armé | ADE1O M20 2 NPN | Presse-étoupe avec joint torique intégré ADE 1F2 O'ring ISO20 n°05 N | Presse-étoupe avec joint torique intégré ADE 1F2 O'ring ISO20 n°05 en laiton nickelé | 2026-10-01 | 2321 | 2321 | 100 | 20 | EA | 1 | 1 | 1 | EA |  |  |  | 0 | 20 | 1 | 12 | A |  | 74198090 | ED | Produits Distribution Electrique | CG | Presse-étoupe, accessoires, conduits et raccords | EX | Presse-étoupe certifiés | ADE | Gamme ADE | 1FO | ADE 1F2 O'ring | VCA | CAPRI ATEX | EDCGEXADE | Gamme ADE | EDCGEXADE1FO | ADE 1F2 o'ring
CAPRI | CAP836699V1 | ART | 3589350094503 | CAP836699V1 | ADE 1F2 O'ring | Presse-étoupe ATEX Ex d pour câble non armé | ADE1O M20 2 SSN | Presse-étoupe avec joint torique intégré ADE 1F2 O'ring ISO20 n°05 IX | Presse-étoupe avec joint torique intégré ADE 1F2 O'ring ISO20 n°05 en inox 316L | 2026-10-01 | 15341 | 15341 | 100 | 20 | EA | 1 | 1 | 1 | EA |  |  |  | 0 | 20 | 1 | 12 | A |  | 73269098 | ED | Produits Distribution Electrique | CG | Presse-étoupe, accessoires, conduits et raccords | EX | Presse-étoupe certifiés | ADE | Gamme ADE | 1FO | ADE 1F2 O'ring | VCA | CAPRI ATEX | EDCGEXADE | Gamme ADE | EDCGEXADE1FO | ADE 1F2 o'ring
CAPRI | CAP836704V1 | ART | 3589350094510 | CAP836704V1 | ADE 1F2 O'ring | Presse-étoupe ATEX Ex d pour câble non armé | ADE1O M25 3 NPN | Presse-étoupe avec joint torique intégré ADE 1F2 O'ring ISO25 n°07 N | Presse-étoupe avec joint torique intégré ADE 1F2 O'ring ISO25 n°07 en laiton nickelé | 2026-10-01 | 3150 | 3150 | 100 | 20 | EA | 1 | 1 | 1 | EA |  |  |  | 0 | 20 | 1 | 12 | A |  | 74198090 | ED | Produits Distribution Electrique | CG | Presse-étoupe, accessoires, conduits et raccords | EX | Presse-étoupe certifiés | ADE | Gamme ADE | 1FO | ADE 1F2 O'ring | VCA | CAPRI ATEX | EDCGEXADE | Gamme ADE | EDCGEXADE1FO | ADE 1F2 o'ring
CAPRI | CAP836709V1 | ART | 3589350094534 | CAP836709V1 | ADE 1F2 O'ring | Presse-étoupe ATEX Ex d pour câble non armé | ADE1O M25 3 SSN | Presse-étoupe avec joint torique intégré ADE 1F2 O'ring ISO25 n°07 IX | Presse-étoupe avec joint torique intégré ADE 1F2 O'ring ISO25 n°07 en inox 316L | 2026-10-01 | 17756 | 17756 | 100 | 20 | EA | 1 | 1 | 1 | EA |  |  |  | 0 | 20 | 1 | 12 | A |  | 73269098 | ED | Produits Distribution Electrique | CG | Presse-étoupe, accessoires, conduits et raccords | EX | Presse-étoupe certifiés | ADE | Gamme ADE | 1FO | ADE 1F2 O'ring | VCA | CAPRI ATEX | EDCGEXADE | Gamme ADE | EDCGEXADE1FO | ADE 1F2 o'ring
CAPRI | CAP836774V1 | ART | 3589350094541 | CAP836774V1 | ADE 1F2 O'ring | Presse-étoupe ATEX Ex d pour câble non armé | ADE1O M25 1 NPN | Presse-étoupe avec joint torique intégré ADE 1F2 O'ring ISO25 n°05 N | Presse-étoupe avec joint torique intégré ADE 1F2 O'ring ISO25 n°05 en laiton nickelé | 2026-10-01 | 2793 | 2793 | 100 | 20 | EA | 1 | 1 | 1 | EA |  |  |  | 0 | 20 | 1 | 12 | A |  | 74198090 | ED | Produits Distribution Electrique | CG | Presse-étoupe, accessoires, conduits et raccords | EX | Presse-étoupe certifiés | ADE | Gamme ADE | 1FO | ADE 1F2 O'ring | VCA | CAPRI ATEX | EDCGEXADE | Gamme ADE | EDCGEXADE1FO | ADE 1F2 o'ring
CAPRI | CAP836779V1 | ART | 3589350094565 | CAP836779V1 | ADE 1F2 O'ring | Presse-étoupe ATEX Ex d pour câble non armé | ADE1O M25 1 SSN | Presse-étoupe avec joint torique intégré ADE 1F2 O'ring ISO25 n°05 IX | Presse-étoupe avec joint torique intégré ADE 1F2 O'ring ISO25 n°05 en inox 316L | 2026-10-01 | 17703 | 17703 | 100 | 20 | EA | 1 | 1 | 1 | EA |  |  |  | 0 | 20 | 1 | 12 | A |  | 73269098 | ED | Produits Distribution Electrique | CG | Presse-étoupe, accessoires, conduits et raccords | EX | Presse-étoupe certifiés | ADE | Gamme ADE | 1FO | ADE 1F2 O'ring | VCA | CAPRI ATEX | EDCGEXADE | Gamme ADE | EDCGEXADE1FO | ADE 1F2 o'ring
CAPRI | CAP836794V1 | ART | 3589350094572 | CAP836794V1 | ADE 1F2 O'ring | Presse-étoupe ATEX Ex d pour câble non armé | ADE1O M25 2 NPN | Presse-étoupe avec joint torique intégré ADE 1F2 O'ring ISO25 n°06 N | Presse-étoupe avec joint torique intégré ADE 1F2 O'ring ISO25 n°06 en laiton nickelé | 2026-10-01 | 2772 | 2772 | 100 | 20 | EA | 1 | 1 | 1 | EA |  |  |  | 0 | 20 | 1 | 12 | A |  | 74198090 | ED | Produits Distribution Electrique | CG | Presse-étoupe, accessoires, conduits et raccords | EX | Presse-étoupe certifiés | ADE | Gamme ADE | 1FO | ADE 1F2 O'ring | VCA | CAPRI ATEX | EDCGEXADE | Gamme ADE | EDCGEXADE1FO | ADE 1F2 o'ring
CAPRI | CAP836799V1 | ART | 3589350094596 | CAP836799V1 | ADE 1F2 O'ring | Presse-étoupe ATEX Ex d pour câble non armé | ADE1O M25 2 SSN | Presse-étoupe avec joint torique intégré ADE 1F2 O'ring ISO25 n°06 IX | Presse-étoupe avec joint torique intégré ADE 1F2 O'ring ISO25 n°06 en inox 316L | 2026-10-01 | 17703 | 17703 | 100 | 20 | EA | 1 | 1 | 1 | EA |  |  |  | 0 | 20 | 1 | 12 | A |  | 73269098 | ED | Produits Distribution Electrique | CG | Presse-étoupe, accessoires, conduits et raccords | EX | Presse-étoupe certifiés | ADE | Gamme ADE | 1FO | ADE 1F2 O'ring | VCA | CAPRI ATEX | EDCGEXADE | Gamme ADE | EDCGEXADE1FO | ADE 1F2 o'ring
CAPRI | CAP836804V1 | ART | 3589350094602 | CAP836804V1 | ADE 1F2 O'ring | Presse-étoupe ATEX Ex d pour câble non armé | ADE1O M32 3 NPN | Presse-étoupe avec joint torique intégré ADE 1F2 O'ring ISO32 n°08 N | Presse-étoupe avec joint torique intégré ADE 1F2 O'ring ISO32 n°08 en laiton nickelé | 2026-10-01 | 5828 | 5828 | 100 | 20 | EA | 1 | 1 | 1 | EA |  |  |  | 0 | 20 | 1 | 12 | A |  | 74198090 | ED | Produits Distribution Electrique | CG | Presse-étoupe, accessoires, conduits et raccords | EX | Presse-étoupe certifiés | ADE | Gamme ADE | 1FO | ADE 1F2 O'ring | VCA | CAPRI ATEX | EDCGEXADE | Gamme ADE | EDCGEXADE1FO | ADE 1F2 o'ring
CAPRI | CAP836809V1 | ART | 3589350094626 | CAP836809V1 | ADE 1F2 O'ring | Presse-étoupe ATEX Ex d pour câble non armé | ADE1O M32 3 SSN | Presse-étoupe avec joint torique intégré ADE 1F2 O'ring ISO32 n°08 IX | Presse-étoupe avec joint torique intégré ADE 1F2 O'ring ISO32 n°08 en inox 316L | 2026-10-01 | 23048 | 23048 | 100 | 20 | EA | 1 | 1 | 1 | EA |  |  |  | 0 | 20 | 1 | 12 | A |  | 73269098 | ED | Produits Distribution Electrique | CG | Presse-étoupe, accessoires, conduits et raccords | EX | Presse-étoupe certifiés | ADE | Gamme ADE | 1FO | ADE 1F2 O'ring | VCA | CAPRI ATEX | EDCGEXADE | Gamme ADE | EDCGEXADE1FO | ADE 1F2 o'ring
CAPRI | CAP836894V1 | ART | 3589350095081 | CAP836894V1 | ADE 1F2 O'ring | Presse-étoupe ATEX Ex d pour câble non armé | ADE1O M32 2 NPN | Presse-étoupe avec joint torique intégré ADE 1F2 O'ring ISO32 n°07 N | Presse-étoupe avec joint torique intégré ADE 1F2 O'ring ISO32 n°07 en laiton nickelé | 2026-10-01 | 3434 | 3434 | 100 | 20 | EA | 1 | 1 | 1 | EA |  |  |  | 0 | 20 | 1 | 12 | A |  | 74198090 | ED | Produits Distribution Electrique | CG | Presse-étoupe, accessoires, conduits et raccords | EX | Presse-étoupe certifiés | ADE | Gamme ADE | 1FO | ADE 1F2 O'ring | VCA | CAPRI ATEX | EDCGEXADE | Gamme ADE | EDCGEXADE1FO | ADE 1F2 o'ring
CAPRI | CAP836899V1 | ART | 3589350095166 | CAP836899V1 | ADE 1F2 O'ring | Presse-étoupe ATEX Ex d pour câble non armé | ADE1O M32 2 SSN | Presse-étoupe avec joint torique intégré ADE 1F2 O'ring ISO32 n°07 IX | Presse-étoupe avec joint torique intégré ADE 1F2 O'ring ISO32 n°07 en inox 316L | 2026-10-01 | 20118 | 20118 | 100 | 20 | EA | 1 | 1 | 1 | EA |  |  |  | 0 | 20 | 1 | 12 | A |  | 73269098 | ED | Produits Distribution Electrique | CG | Presse-étoupe, accessoires, conduits et raccords | EX | Presse-étoupe certifiés | ADE | Gamme ADE | 1FO | ADE 1F2 O'ring | VCA | CAPRI ATEX | EDCGEXADE | Gamme ADE | EDCGEXADE1FO | ADE 1F2 o'ring
CAPRI | CAP836904V1 | ART | 3589350094633 | CAP836904V1 | ADE 1F2 O'ring | Presse-étoupe ATEX Ex d pour câble non armé | ADE1O M40 3 NPN | Presse-étoupe avec joint torique intégré ADE 1F2 O'ring ISO40 n°09 N | Presse-étoupe avec joint torique intégré ADE 1F2 O'ring ISO40 n°09 en laiton nickelé | 2026-10-01 | 8610 | 8610 | 100 | 20 | EA | 1 | 1 | 1 | EA |  |  |  | 0 | 20 | 1 | 12 | A |  | 74198090 | ED | Produits Distribution Electrique | CG | Presse-étoupe, accessoires, conduits et raccords | EX | Presse-étoupe certifiés | ADE | Gamme ADE | 1FO | ADE 1F2 O'ring | VCA | CAPRI ATEX | EDCGEXADE | Gamme ADE | EDCGEXADE1FO | ADE 1F2 o'ring
CAPRI | CAP836909V1 | ART | 3589350094657 | CAP836909V1 | ADE 1F2 O'ring | Presse-étoupe ATEX Ex d pour câble non armé | ADE1O M40 3 SSN | Presse-étoupe avec joint torique intégré ADE 1F2 O'ring ISO40 n°09 IX | Presse-étoupe avec joint torique intégré ADE 1F2 O'ring ISO40 n°09 en inox 316L | 2026-10-01 | 40457 | 40457 | 100 | 20 | EA | 1 | 1 | 1 | EA |  |  |  | 0 | 20 | 1 | 12 | A |  | 73269098 | ED | Produits Distribution Electrique | CG | Presse-étoupe, accessoires, conduits et raccords | EX | Presse-étoupe certifiés | ADE | Gamme ADE | 1FO | ADE 1F2 O'ring | VCA | CAPRI ATEX | EDCGEXADE | Gamme ADE | EDCGEXADE1FO | ADE 1F2 o'ring
CAPRI | CAP836994V1 | ART | 3589350095098 | CAP836994V1 | ADE 1F2 O'ring | Presse-étoupe ATEX Ex d pour câble non armé | ADE1O M40 2 NPN | Presse-étoupe avec joint torique intégré ADE 1F2 O'ring ISO40 n°08 N | Presse-étoupe avec joint torique intégré ADE 1F2 O'ring ISO40 n°08 en laiton nickelé | 2026-10-01 | 6710 | 6710 | 100 | 20 | EA | 1 | 1 | 1 | EA |  |  |  | 0 | 20 | 1 | 12 | A |  | 74198090 | ED | Produits Distribution Electrique | CG | Presse-étoupe, accessoires, conduits et raccords | EX | Presse-étoupe certifiés | ADE | Gamme ADE | 1FO | ADE 1F2 O'ring | VCA | CAPRI ATEX | EDCGEXADE | Gamme ADE | EDCGEXADE1FO | ADE 1F2 o'ring
CAPRI | CAP836999V1 | ART | 3589350095173 | CAP836999V1 | ADE 1F2 O'ring | Presse-étoupe ATEX Ex d pour câble non armé | ADE1O M40 2 SSN | Presse-étoupe avec joint torique intégré ADE 1F2 O'ring ISO40 n°08 IX | Presse-étoupe avec joint torique intégré ADE 1F2 O'ring ISO40 n°08 en inox 316L | 2026-10-01 | 33684 | 33684 | 100 | 20 | EA | 1 | 1 | 1 | EA |  |  |  | 0 | 20 | 1 | 12 | A |  | 73269098 | ED | Produits Distribution Electrique | CG | Presse-étoupe, accessoires, conduits et raccords | EX | Presse-étoupe certifiés | ADE | Gamme ADE | 1FO | ADE 1F2 O'ring | VCA | CAPRI ATEX | EDCGEXADE | Gamme ADE | EDCGEXADE1FO | ADE 1F2 o'ring
CAPRI | CAP837004V1 | ART | 3589350094664 | CAP837004V1 | ADE 1F2 O'ring | Presse-étoupe ATEX Ex d pour câble non armé | ADE1O M50 1 NPN | Presse-étoupe avec joint torique intégré ADE 1F2 O'ring ISO50 n°10 N | Presse-étoupe avec joint torique intégré ADE 1F2 O'ring ISO50 n°10 en laiton nickelé | 2026-10-01 | 9933 | 9933 | 100 | 20 | EA | 1 | 1 | 1 | EA |  |  |  | 0 | 20 | 1 | 12 | A |  | 74198090 | ED | Produits Distribution Electrique | CG | Presse-étoupe, accessoires, conduits et raccords | EX | Presse-étoupe certifiés | ADE | Gamme ADE | 1FO | ADE 1F2 O'ring | VCA | CAPRI ATEX | EDCGEXADE | Gamme ADE | EDCGEXADE1FO | ADE 1F2 o'ring
CAPRI | CAP837009V1 | ART | 3589350094688 | CAP837009V1 | ADE 1F2 O'ring | Presse-étoupe ATEX Ex d pour câble non armé | ADE1O M50 1 SSN | Presse-étoupe avec joint torique intégré ADE 1F2 O'ring ISO50 n°10 IX | Presse-étoupe avec joint torique intégré ADE 1F2 O'ring ISO50 n°10 en inox 316L | 2026-10-01 | 47733 | 47733 | 100 | 20 | EA | 1 | 1 | 1 | EA |  |  |  | 0 | 20 | 1 | 12 | A |  | 73269098 | ED | Produits Distribution Electrique | CG | Presse-étoupe, accessoires, conduits et raccords | EX | Presse-étoupe certifiés | ADE | Gamme ADE | 1FO | ADE 1F2 O'ring | VCA | CAPRI ATEX | EDCGEXADE | Gamme ADE | EDCGEXADE1FO | ADE 1F2 o'ring
CAPRI | CAP837084V1 | ART | 3589350094695 | CAP837084V1 | ADE 1F2 O'ring | Presse-étoupe ATEX Ex d pour câble non armé | ADE1O M50 2 NPN | Presse-étoupe avec joint torique intégré ADE 1F2 O'ring ISO50 n°11 N | Presse-étoupe avec joint torique intégré ADE 1F2 O'ring ISO50 n°11 en laiton nickelé | 2026-10-01 | 13608 | 13608 | 100 | 20 | EA | 1 | 1 | 1 | EA |  |  |  | 0 | 20 | 1 | 12 | A |  | 74198090 | ED | Produits Distribution Electrique | CG | Presse-étoupe, accessoires, conduits et raccords | EX | Presse-étoupe certifiés | ADE | Gamme ADE | 1FO | ADE 1F2 O'ring | VCA | CAPRI ATEX | EDCGEXADE | Gamme ADE | EDCGEXADE1FO | ADE 1F2 o'ring
CAPRI | CAP837089V1 | ART | 3589350094718 | CAP837089V1 | ADE 1F2 O'ring | Presse-étoupe ATEX Ex d pour câble non armé | ADE1O M50 2 SSN | Presse-étoupe avec joint torique intégré ADE 1F2 O'ring ISO50 n°11 IX | Presse-étoupe avec joint torique intégré ADE 1F2 O'ring ISO50 n°11 en inox 316L | 2026-10-01 | 72807 | 72807 | 100 | 20 | EA | 1 | 1 | 1 | EA |  |  |  | 0 | 20 | 1 | 12 | A |  | 73269098 | ED | Produits Distribution Electrique | CG | Presse-étoupe, accessoires, conduits et raccords | EX | Presse-étoupe certifiés | ADE | Gamme ADE | 1FO | ADE 1F2 O'ring | VCA | CAPRI ATEX | EDCGEXADE | Gamme ADE | EDCGEXADE1FO | ADE 1F2 o'ring
CAPRI | CAP837094V1 | ART | 3589350095104 | CAP837094V1 | ADE 1F2 O'ring | Presse-étoupe ATEX Ex d pour câble non armé | ADE1O M50 0 NPN | Presse-étoupe avec joint torique intégré ADE 1F2 O'ring ISO50 n°09 N | Presse-étoupe avec joint torique intégré ADE 1F2 O'ring ISO50 n°09 en laiton nickelé | 2026-10-01 | 9650 | 9650 | 100 | 20 | EA | 1 | 1 | 1 | EA |  |  |  | 0 | 20 | 1 | 12 | A |  | 74198090 | ED | Produits Distribution Electrique | CG | Presse-étoupe, accessoires, conduits et raccords | EX | Presse-étoupe certifiés | ADE | Gamme ADE | 1FO | ADE 1F2 O'ring | VCA | CAPRI ATEX | EDCGEXADE | Gamme ADE | EDCGEXADE1FO | ADE 1F2 o'ring
CAPRI | CAP837099V1 | ART | 3589350095180 | CAP837099V1 | ADE 1F2 O'ring | Presse-étoupe ATEX Ex d pour câble non armé | ADE1O M50 0 SSN | Presse-étoupe avec joint torique intégré ADE 1F2 O'ring ISO50 n°09 IX | Presse-étoupe avec joint torique intégré ADE 1F2 O'ring ISO50 n°09 en inox 316L | 2026-10-01 | 47135 | 47135 | 100 | 20 | EA | 1 | 1 | 1 | EA |  |  |  | 0 | 20 | 1 | 12 | A |  | 73269098 | ED | Produits Distribution Electrique | CG | Presse-étoupe, accessoires, conduits et raccords | EX | Presse-étoupe certifiés | ADE | Gamme ADE | 1FO | ADE 1F2 O'ring | VCA | CAPRI ATEX | EDCGEXADE | Gamme ADE | EDCGEXADE1FO | ADE 1F2 o'ring
CAPRI | CAP837204V1 | ART | 3589350094725 | CAP837204V1 | ADE 1F2 O'ring | Presse-étoupe ATEX Ex d pour câble non armé | ADE1O M63 3 NPN | Presse-étoupe avec joint torique intégré ADE 1F2 O'ring ISO63 n°12 N | Presse-étoupe avec joint torique intégré ADE 1F2 O'ring ISO63 n°12 en laiton nickelé | 2026-10-01 | 26870 | 26870 | 100 | 20 | EA | 1 | 1 | 1 | EA |  |  |  | 0 | 20 | 1 | 12 | A |  | 74198090 | ED | Produits Distribution Electrique | CG | Presse-étoupe, accessoires, conduits et raccords | EX | Presse-étoupe certifiés | ADE | Gamme ADE | 1FO | ADE 1F2 O'ring | VCA | CAPRI ATEX | EDCGEXADE | Gamme ADE | EDCGEXADE1FO | ADE 1F2 o'ring
CAPRI | CAP837209V1 | ART | 3589350094749 | CAP837209V1 | ADE 1F2 O'ring | Presse-étoupe ATEX Ex d pour câble non armé | ADE1O M63 3 SSN | Presse-étoupe avec joint torique intégré ADE 1F2 O'ring ISO63 n°12 IX | Presse-étoupe avec joint torique intégré ADE 1F2 O'ring ISO63 n°12 en inox 316L | 2026-10-01 | 121023 | 121023 | 100 | 20 | EA | 1 | 1 | 1 | EA |  |  |  | 0 | 20 | 1 | 12 | A |  | 73269098 | ED | Produits Distribution Electrique | CG | Presse-étoupe, accessoires, conduits et raccords | EX | Presse-étoupe certifiés | ADE | Gamme ADE | 1FO | ADE 1F2 O'ring | VCA | CAPRI ATEX | EDCGEXADE | Gamme ADE | EDCGEXADE1FO | ADE 1F2 o'ring
CAPRI | CAP837294V1 | ART | 3589350095111 | CAP837294V1 | ADE 1F2 O'ring | Presse-étoupe ATEX Ex d pour câble non armé | ADE1O M63 2 NPN | Presse-étoupe avec joint torique intégré ADE 1F2 O'ring ISO63 n°11 N | Presse-étoupe avec joint torique intégré ADE 1F2 O'ring ISO63 n°11 en laiton nickelé | 2026-10-01 | 25526 | 25526 | 100 | 20 | EA | 1 | 1 | 1 | EA |  |  |  | 0 | 20 | 1 | 12 | A |  | 74198090 | ED | Produits Distribution Electrique | CG | Presse-étoupe, accessoires, conduits et raccords | EX | Presse-étoupe certifiés | ADE | Gamme ADE | 1FO | ADE 1F2 O'ring | VCA | CAPRI ATEX | EDCGEXADE | Gamme ADE | EDCGEXADE1FO | ADE 1F2 o'ring
CAPRI | CAP837299V1 | ART | 3589350095197 | CAP837299V1 | ADE 1F2 O'ring | Presse-étoupe ATEX Ex d pour câble non armé | ADE1O M63 2 SSN | Presse-étoupe avec joint torique intégré ADE 1F2 O'ring ISO63 n°11 IX | Presse-étoupe avec joint torique intégré ADE 1F2 O'ring ISO63 n°11 en inox 316L | 2026-10-01 | 93450 | 93450 | 100 | 20 | EA | 1 | 1 | 1 | EA |  |  |  | 0 | 20 | 1 | 12 | A |  | 73269098 | ED | Produits Distribution Electrique | CG | Presse-étoupe, accessoires, conduits et raccords | EX | Presse-étoupe certifiés | ADE | Gamme ADE | 1FO | ADE 1F2 O'ring | VCA | CAPRI ATEX | EDCGEXADE | Gamme ADE | EDCGEXADE1FO | ADE 1F2 o'ring
CAPRI | CAP846404V1 | ART | 3589350033380 | CAP846404V1 | ADE 4F | Presse-étoupe ATEX Ex d pour câble armé | ADE4 M12 3 NPN | Presse-étoupe universel ADE 4F ISO12 n°05 N | Presse-étoupe universel ADE 4F ISO12 n°05 en laiton nickelé | 2026-10-01 | 4085 | 4085 | 100 | 20 | EA | 1 | 1 | 1 | EA |  |  |  | 1 | 5 | 1 | 12 | A |  | 74198090 | ED | Produits Distribution Electrique | CG | Presse-étoupe, accessoires, conduits et raccords | EX | Presse-étoupe certifiés | ADE | Gamme ADE | A4F | ADE 4F | VCA | CAPRI ATEX | EDCGEXADE | Gamme ADE | EDCGEXADEA4F | ADE 4F
CAPRI | CAP846404V1K1 | ART | 3589350033397 | CAP846404V1K1 | ADE 4F | Presse-étoupe ATEX Ex d pour câble armé | ADE4 M12 3 NPN K1 | Presse-étoupe universel ADE 4F ISO12 n°05 N KIT1 | Presse-étoupe universel ADE 4F ISO12 n°05 en laiton nickelé, avec écrou et joint fibre vert | 2026-10-01 | 4263 | 4263 | 100 | 20 | EA | 1 | 1 | 1 | EA |  |  |  | 0 | 10 | 1 | 12 | A |  | 74198090 | ED | Produits Distribution Electrique | CG | Presse-étoupe, accessoires, conduits et raccords | EX | Presse-étoupe certifiés | ADE | Gamme ADE | A4F | ADE 4F | VCA | CAPRI ATEX | EDCGEXADE | Gamme ADE | EDCGEXADEA4F | ADE 4F
CAPRI | CAP846404V1K2 | ART | 3589350033403 | CAP846404V1K2 | ADE 4F | Presse-étoupe ATEX Ex d pour câble armé | ADE4 M12 3 NPN K2 | Presse-étoupe universel ADE 4F ISO12 n°05 N KIT2 | Presse-étoupe universel ADE 4F ISO12 n°05 en laiton nickelé, avec écrou, joint fibre vert, bague de masse et capuchon | 2026-10-01 | 4788 | 4788 | 100 | 20 | EA | 1 | 1 | 1 | EA |  |  |  | 0 | 10 | 1 | 12 | A |  | 74198090 | ED | Produits Distribution Electrique | CG | Presse-étoupe, accessoires, conduits et raccords | EX | Presse-étoupe certifiés | ADE | Gamme ADE | A4F | ADE 4F | VCA | CAPRI ATEX | EDCGEXADE | Gamme ADE | EDCGEXADEA4F | ADE 4F
CAPRI | CAP846404V1K3 | ART | 3589350063592 | CAP846404V1K3 | ADE 4F | Presse-étoupe ATEX Ex d pour câble armé | ADE4 M12 3 NPN K3 | Presse-étoupe universel ADE 4F ISO12 n°05 N KIT3 | Presse-étoupe universel ADE 4F ISO12 n°05 en laiton nickelé, avec écrou, joint fibre vert, bague de masse et rondelle frein | 2026-10-01 | 4746 | 4746 | 100 | 20 | EA | 1 | 1 | 1 | EA |  |  |  | 0 | 10 | 1 | 12 | A |  | 74198090 | ED | Produits Distribution Electrique | CG | Presse-étoupe, accessoires, conduits et raccords | EX | Presse-étoupe certifiés | ADE | Gamme ADE | A4F | ADE 4F | VCA | CAPRI ATEX | EDCGEXADE | Gamme ADE | EDCGEXADEA4F | ADE 4F
CAPRI | CAP846409V1 | ART | 3589350033434 | CAP846409V1 | ADE 4F | Presse-étoupe ATEX Ex d pour câble armé | ADE4 M12 3 SSN | Presse-étoupe universel ADE 4F ISO12 n°05 IX | Presse-étoupe universel ADE 4F ISO12 n°05 en inox 316L | 2026-10-01 | 18123 | 18123 | 100 | 20 | EA | 1 | 1 | 1 | EA |  |  |  | 0 | 20 | 1 | 12 | A |  | 73269098 | ED | Produits Distribution Electrique | CG | Presse-étoupe, accessoires, conduits et raccords | EX | Presse-étoupe certifiés | ADE | Gamme ADE | A4F | ADE 4F | VCA | CAPRI ATEX | EDCGEXADE | Gamme ADE | EDCGEXADEA4F | ADE 4F
CAPRI | CAP846409V1K1 | ART | 3589350061093 | CAP846409V1K1 | ADE 4F | Presse-étoupe ATEX Ex d pour câble armé | ADE4 M12 3 SSN K1 | Presse-étoupe universel ADE 4F ISO12 n°05 IX KIT1 | Presse-étoupe universel ADE 4F ISO12 n°05 en inox 316L, avec écrou et joint fibre vert | 2026-10-01 | 19520 | 19520 | 100 | 20 | EA | 1 | 1 | 1 | EA |  |  |  | 0 | 20 | 1 | 12 | A |  | 73269098 | ED | Produits Distribution Electrique | CG | Presse-étoupe, accessoires, conduits et raccords | EX | Presse-étoupe certifiés | ADE | Gamme ADE | A4F | ADE 4F | VCA | CAPRI ATEX | EDCGEXADE | Gamme ADE | EDCGEXADEA4F | ADE 4F
CAPRI | CAP846409V1K2 | ART | 3589350062465 | CAP846409V1K2 | ADE 4F | Presse-étoupe ATEX Ex d pour câble armé | ADE4 M12 3 SSN K2 | Presse-étoupe universel ADE 4F ISO12 n°05 IX KIT2 | Presse-étoupe universel ADE 4F ISO12 n°05 en inox 316L, avec écrou, joint fibre vert, bague de masse et capuchon | 2026-10-01 | 21063 | 21063 | 100 | 20 | EA | 1 | 1 | 1 | EA |  |  |  | 0 | 20 | 1 | 12 | A |  | 73269098 | ED | Produits Distribution Electrique | CG | Presse-étoupe, accessoires, conduits et raccords | EX | Presse-étoupe certifiés | ADE | Gamme ADE | A4F | ADE 4F | VCA | CAPRI ATEX | EDCGEXADE | Gamme ADE | EDCGEXADEA4F | ADE 4F
CAPRI | CAP846409V1K3 | ART | 3589350063622 | CAP846409V1K3 | ADE 4F | Presse-étoupe ATEX Ex d pour câble armé | ADE4 M12 3 SSN K3 | Presse-étoupe universel ADE 4F ISO12 n°05 IX KIT3 | Presse-étoupe universel ADE 4F ISO12 n°05 en inox 316L, avec écrou, joint fibre vert, bague de masse et rondelle frein | 2026-10-01 | 21021 | 21021 | 100 | 20 | EA | 1 | 1 | 1 | EA |  |  |  | 0 | 20 | 1 | 12 | A |  | 73269098 | ED | Produits Distribution Electrique | CG | Presse-étoupe, accessoires, conduits et raccords | EX | Presse-étoupe certifiés | ADE | Gamme ADE | A4F | ADE 4F | VCA | CAPRI ATEX | EDCGEXADE | Gamme ADE | EDCGEXADEA4F | ADE 4F
CAPRI | CAP846504V1 | ART | 3589350033441 | CAP846504V1 | ADE 4F | Presse-étoupe ATEX Ex d pour câble armé | ADE4 M16 3 NPN | Presse-étoupe universel ADE 4F ISO16 n°06 N | Presse-étoupe universel ADE 4F ISO16 n°06 en laiton nickelé | 2026-10-01 | 4347 | 4347 | 100 | 20 | EA | 1 | 1 | 1 | EA |  |  |  | 1 | 5 | 1 | 12 | A |  | 74198090 | ED | Produits Distribution Electrique | CG | Presse-étoupe, accessoires, conduits et raccords | EX | Presse-étoupe certifiés | ADE | Gamme ADE | A4F | ADE 4F | VCA | CAPRI ATEX | EDCGEXADE | Gamme ADE | EDCGEXADEA4F | ADE 4F
CAPRI | CAP846504V1K1 | ART | 3589350033458 | CAP846504V1K1 | ADE 4F | Presse-étoupe ATEX Ex d pour câble armé | ADE4 M16 3 NPN K1 | Presse-étoupe universel ADE 4F ISO16 n°06 N KIT1 | Presse-étoupe universel ADE 4F ISO16 n°06 en laiton nickelé, avec écrou et joint fibre vert | 2026-10-01 | 4358 | 4358 | 100 | 20 | EA | 1 | 1 | 1 | EA |  |  |  | 0 | 10 | 1 | 12 | A |  | 74198090 | ED | Produits Distribution Electrique | CG | Presse-étoupe, accessoires, conduits et raccords | EX | Presse-étoupe certifiés | ADE | Gamme ADE | A4F | ADE 4F | VCA | CAPRI ATEX | EDCGEXADE | Gamme ADE | EDCGEXADEA4F | ADE 4F
CAPRI | CAP846504V1K2 | ART | 3589350033465 | CAP846504V1K2 | ADE 4F | Presse-étoupe ATEX Ex d pour câble armé | ADE4 M16 3 NPN K2 | Presse-étoupe universel ADE 4F ISO16 n°06 N KIT2 | Presse-étoupe universel ADE 4F ISO16 n°06 en laiton nickelé, avec écrou, joint fibre vert, bague de masse et capuchon | 2026-10-01 | 4925 | 4925 | 100 | 20 | EA | 1 | 1 | 1 | EA |  |  |  | 0 | 10 | 1 | 12 | A |  | 74198090 | ED | Produits Distribution Electrique | CG | Presse-étoupe, accessoires, conduits et raccords | EX | Presse-étoupe certifiés | ADE | Gamme ADE | A4F | ADE 4F | VCA | CAPRI ATEX | EDCGEXADE | Gamme ADE | EDCGEXADEA4F | ADE 4F
CAPRI | CAP846504V1K3 | ART | 3589350063639 | CAP846504V1K3 | ADE 4F | Presse-étoupe ATEX Ex d pour câble armé | ADE4 M16 3 NPN K3 | Presse-étoupe universel ADE 4F ISO16 n°06 N KIT3 | Presse-étoupe universel ADE 4F ISO16 n°06 en laiton nickelé, avec écrou, joint fibre vert, bague de masse et rondelle frein | 2026-10-01 | 4830 | 4830 | 100 | 20 | EA | 1 | 1 | 1 | EA |  |  |  | 0 | 10 | 1 | 12 | A |  | 74198090 | ED | Produits Distribution Electrique | CG | Presse-étoupe, accessoires, conduits et raccords | EX | Presse-étoupe certifiés | ADE | Gamme ADE | A4F | ADE 4F | VCA | CAPRI ATEX | EDCGEXADE | Gamme ADE | EDCGEXADEA4F | ADE 4F
CAPRI | CAP846509V1 | ART | 3589350033489 | CAP846509V1 | ADE 4F | Presse-étoupe ATEX Ex d pour câble armé | ADE4 M16 3 SSN | Presse-étoupe universel ADE 4F ISO16 n°06 IX | Presse-étoupe universel ADE 4F ISO16 n°06 en inox 316L | 2026-10-01 | 19467 | 19467 | 100 | 20 | EA | 1 | 1 | 1 | EA |  |  |  | 0 | 20 | 1 | 12 | A |  | 73269098 | ED | Produits Distribution Electrique | CG | Presse-étoupe, accessoires, conduits et raccords | EX | Presse-étoupe certifiés | ADE | Gamme ADE | A4F | ADE 4F | VCA | CAPRI ATEX | EDCGEXADE | Gamme ADE | EDCGEXADEA4F | ADE 4F
CAPRI | CAP846509V1K1 | ART | 3589350061116 | CAP846509V1K1 | ADE 4F | Presse-étoupe ATEX Ex d pour câble armé | ADE4 M16 3 SSN K1 | Presse-étoupe universel ADE 4F ISO16 n°06 IX KIT1 | Presse-étoupe universel ADE 4F ISO16 n°06 en inox 316L, avec écrou et joint fibre vert | 2026-10-01 | 20759 | 20759 | 100 | 20 | EA | 1 | 1 | 1 | EA |  |  |  | 0 | 20 | 1 | 12 | A |  | 73269098 | ED | Produits Distribution Electrique | CG | Presse-étoupe, accessoires, conduits et raccords | EX | Presse-étoupe certifiés | ADE | Gamme ADE | A4F | ADE 4F | VCA | CAPRI ATEX | EDCGEXADE | Gamme ADE | EDCGEXADEA4F | ADE 4F
CAPRI | CAP846509V1K2 | ART | 3589350062489 | CAP846509V1K2 | ADE 4F | Presse-étoupe ATEX Ex d pour câble armé | ADE4 M16 3 SSN K2 | Presse-étoupe universel ADE 4F ISO16 n°06 IX KIT2 | Presse-étoupe universel ADE 4F ISO16 n°06 en inox 316L, avec écrou, joint fibre vert, bague de masse et capuchon | 2026-10-01 | 22334 | 22334 | 100 | 20 | EA | 1 | 1 | 1 | EA |  |  |  | 0 | 20 | 1 | 12 | A |  | 73269098 | ED | Produits Distribution Electrique | CG | Presse-étoupe, accessoires, conduits et raccords | EX | Presse-étoupe certifiés | ADE | Gamme ADE | A4F | ADE 4F | VCA | CAPRI ATEX | EDCGEXADE | Gamme ADE | EDCGEXADEA4F | ADE 4F
CAPRI | CAP846509V1K3 | ART | 3589350063653 | CAP846509V1K3 | ADE 4F | Presse-étoupe ATEX Ex d pour câble armé | ADE4 M16 3 SSN K3 | Presse-étoupe universel ADE 4F ISO16 n°06 IX KIT3 | Presse-étoupe universel ADE 4F ISO16 n°06 en inox 316L, avec écrou, joint fibre vert, bague de masse et rondelle frein | 2026-10-01 | 22239 | 22239 | 100 | 20 | EA | 1 | 1 | 1 | EA |  |  |  | 0 | 20 | 1 | 12 | A |  | 73269098 | ED | Produits Distribution Electrique | CG | Presse-étoupe, accessoires, conduits et raccords | EX | Presse-étoupe certifiés | ADE | Gamme ADE | A4F | ADE 4F | VCA | CAPRI ATEX | EDCGEXADE | Gamme ADE | EDCGEXADEA4F | ADE 4F
CAPRI | CAP846574V1 | ART | 3589350033496 | CAP846574V1 | ADE 4F | Presse-étoupe ATEX Ex d pour câble armé | ADE4 M16 1 NPN | Presse-étoupe universel ADE 4F ISO16 n°04 N | Presse-étoupe universel ADE 4F ISO16 n°04 en laiton nickelé | 2026-10-01 | 5156 | 5156 | 100 | 20 | EA | 1 | 1 | 1 | EA |  |  |  | 0 | 20 | 1 | 12 | A |  | 74198090 | ED | Produits Distribution Electrique | CG | Presse-étoupe, accessoires, conduits et raccords | EX | Presse-étoupe certifiés | ADE | Gamme ADE | A4F | ADE 4F | VCA | CAPRI ATEX | EDCGEXADE | Gamme ADE | EDCGEXADEA4F | ADE 4F
CAPRI | CAP846574V1K1 | ART | 3589350061123 | CAP846574V1K1 | ADE 4F | Presse-étoupe ATEX Ex d pour câble armé | ADE4 M16 1 NPN K1 | Presse-étoupe universel ADE 4F ISO16 n°04 N KIT1 | Presse-étoupe universel ADE 4F ISO16 n°04 en laiton nickelé, avec écrou et joint fibre vert | 2026-10-01 | 5292 | 5292 | 100 | 20 | EA | 1 | 1 | 1 | EA |  |  |  | 0 | 20 | 1 | 12 | A |  | 74198090 | ED | Produits Distribution Electrique | CG | Presse-étoupe, accessoires, conduits et raccords | EX | Presse-étoupe certifiés | ADE | Gamme ADE | A4F | ADE 4F | VCA | CAPRI ATEX | EDCGEXADE | Gamme ADE | EDCGEXADEA4F | ADE 4F
CAPRI | CAP846574V1K2 | ART | 3589350062496 | CAP846574V1K2 | ADE 4F | Presse-étoupe ATEX Ex d pour câble armé | ADE4 M16 1 NPN K2 | Presse-étoupe universel ADE 4F ISO16 n°04 N KIT2 | Presse-étoupe universel ADE 4F ISO16 n°04 en laiton nickelé, avec écrou, joint fibre vert, bague de masse et capuchon | 2026-10-01 | 5817 | 5817 | 100 | 20 | EA | 1 | 1 | 1 | EA |  |  |  | 0 | 20 | 1 | 12 | A |  | 74198090 | ED | Produits Distribution Electrique | CG | Presse-étoupe, accessoires, conduits et raccords | EX | Presse-étoupe certifiés | ADE | Gamme ADE | A4F | ADE 4F | VCA | CAPRI ATEX | EDCGEXADE | Gamme ADE | EDCGEXADEA4F | ADE 4F
CAPRI | CAP846574V1K3 | ART | 3589350063660 | CAP846574V1K3 | ADE 4F | Presse-étoupe ATEX Ex d pour câble armé | ADE4 M16 1 NPN K3 | Presse-étoupe universel ADE 4F ISO16 n°04 N KIT3 | Presse-étoupe universel ADE 4F ISO16 n°04 en laiton nickelé, avec écrou, joint fibre vert, bague de masse et rondelle frein | 2026-10-01 | 5765 | 5765 | 100 | 20 | EA | 1 | 1 | 1 | EA |  |  |  | 0 | 20 | 1 | 12 | A |  | 74198090 | ED | Produits Distribution Electrique | CG | Presse-étoupe, accessoires, conduits et raccords | EX | Presse-étoupe certifiés | ADE | Gamme ADE | A4F | ADE 4F | VCA | CAPRI ATEX | EDCGEXADE | Gamme ADE | EDCGEXADEA4F | ADE 4F
CAPRI | CAP846579V1 | ART | 3589350046823 | CAP846579V1 | ADE 4F | Presse-étoupe ATEX Ex d pour câble armé | ADE4 M16 1 SSN | Presse-étoupe universel ADE 4F ISO16 n°04 IX | Presse-étoupe universel ADE 4F ISO16 n°04 en inox 316L | 2026-10-01 | 18606 | 18606 | 100 | 20 | EA | 1 | 1 | 1 | EA |  |  |  | 0 | 20 | 1 | 12 | A |  | 73269098 | ED | Produits Distribution Electrique | CG | Presse-étoupe, accessoires, conduits et raccords | EX | Presse-étoupe certifiés | ADE | Gamme ADE | A4F | ADE 4F | VCA | CAPRI ATEX | EDCGEXADE | Gamme ADE | EDCGEXADEA4F | ADE 4F
CAPRI | CAP846579V1K1 | ART | 3589350065596 | CAP846579V1K1 | ADE 4F | Presse-étoupe ATEX Ex d pour câble armé | ADE4 M16 1 SSN K1 | Presse-étoupe universel ADE 4F ISO16 n°04 IX KIT1 | Presse-étoupe universel ADE 4F ISO16 n°04 en inox 316L, avec écrou et joint fibre vert | 2026-10-01 | 19919 | 19919 | 100 | 20 | EA | 1 | 1 | 1 | EA |  |  |  | 0 | 20 | 1 | 12 | A |  | 73269098 | ED | Produits Distribution Electrique | CG | Presse-étoupe, accessoires, conduits et raccords | EX | Presse-étoupe certifiés | ADE | Gamme ADE | A4F | ADE 4F | VCA | CAPRI ATEX | EDCGEXADE | Gamme ADE | EDCGEXADEA4F | ADE 4F
CAPRI | CAP846579V1K2 | ART | 3589350065626 | CAP846579V1K2 | ADE 4F | Presse-étoupe ATEX Ex d pour câble armé | ADE4 M16 1 SSN K2 | Presse-étoupe universel ADE 4F ISO16 n°04 IX KIT2 | Presse-étoupe universel ADE 4F ISO16 n°04 en inox 316L, avec écrou, joint fibre vert, bague de masse et capuchon | 2026-10-01 | 21504 | 21504 | 100 | 20 | EA | 1 | 1 | 1 | EA |  |  |  | 0 | 20 | 1 | 12 | A |  | 73269098 | ED | Produits Distribution Electrique | CG | Presse-étoupe, accessoires, conduits et raccords | EX | Presse-étoupe certifiés | ADE | Gamme ADE | A4F | ADE 4F | VCA | CAPRI ATEX | EDCGEXADE | Gamme ADE | EDCGEXADEA4F | ADE 4F
CAPRI | CAP846579V1K3 | ART | 3589350065657 | CAP846579V1K3 | ADE 4F | Presse-étoupe ATEX Ex d pour câble armé | ADE4 M16 1 SSN K3 | Presse-étoupe universel ADE 4F ISO16 n°04 IX KIT3 | Presse-étoupe universel ADE 4F ISO16 n°04 en inox 316L, avec écrou, joint fibre vert, bague de masse et rondelle frein | 2026-10-01 | 21441 | 21441 | 100 | 20 | EA | 1 | 1 | 1 | EA |  |  |  | 0 | 20 | 1 | 12 | A |  | 73269098 | ED | Produits Distribution Electrique | CG | Presse-étoupe, accessoires, conduits et raccords | EX | Presse-étoupe certifiés | ADE | Gamme ADE | A4F | ADE 4F | VCA | CAPRI ATEX | EDCGEXADE | Gamme ADE | EDCGEXADEA4F | ADE 4F
CAPRI | CAP846594V1 | ART | 3589350033502 | CAP846594V1 | ADE 4F | Presse-étoupe ATEX Ex d pour câble armé | ADE4 M16 2 NPN | Presse-étoupe universel ADE 4F ISO16 n°05 N | Presse-étoupe universel ADE 4F ISO16 n°05 en laiton nickelé | 2026-10-01 | 3938 | 3938 | 100 | 20 | EA | 1 | 1 | 1 | EA |  |  |  | 1 | 5 | 1 | 12 | A |  | 74198090 | ED | Produits Distribution Electrique | CG | Presse-étoupe, accessoires, conduits et raccords | EX | Presse-étoupe certifiés | ADE | Gamme ADE | A4F | ADE 4F | VCA | CAPRI ATEX | EDCGEXADE | Gamme ADE | EDCGEXADEA4F | ADE 4F
CAPRI | CAP846594V1K1 | ART | 3589350033519 | CAP846594V1K1 | ADE 4F | Presse-étoupe ATEX Ex d pour câble armé | ADE4 M16 2 NPN K1 | Presse-étoupe universel ADE 4F ISO16 n°05 N KIT1 | Presse-étoupe universel ADE 4F ISO16 n°05 en laiton nickelé, avec écrou et joint fibre vert | 2026-10-01 | 3948 | 3948 | 100 | 20 | EA | 1 | 1 | 1 | EA |  |  |  | 0 | 10 | 1 | 12 | A |  | 74198090 | ED | Produits Distribution Electrique | CG | Presse-étoupe, accessoires, conduits et raccords | EX | Presse-étoupe certifiés | ADE | Gamme ADE | A4F | ADE 4F | VCA | CAPRI ATEX | EDCGEXADE | Gamme ADE | EDCGEXADEA4F | ADE 4F
CAPRI | CAP846594V1K2 | ART | 3589350033526 | CAP846594V1K2 | ADE 4F | Presse-étoupe ATEX Ex d pour câble armé | ADE4 M16 2 NPN K2 | Presse-étoupe universel ADE 4F ISO16 n°05 N KIT2 | Presse-étoupe universel ADE 4F ISO16 n°05 en laiton nickelé, avec écrou, joint fibre vert, bague de masse et capuchon | 2026-10-01 | 4484 | 4484 | 100 | 20 | EA | 1 | 1 | 1 | EA |  |  |  | 0 | 10 | 1 | 12 | A |  | 74198090 | ED | Produits Distribution Electrique | CG | Presse-étoupe, accessoires, conduits et raccords | EX | Presse-étoupe certifiés | ADE | Gamme ADE | A4F | ADE 4F | VCA | CAPRI ATEX | EDCGEXADE | Gamme ADE | EDCGEXADEA4F | ADE 4F
CAPRI | CAP846594V1K3 | ART | 3589350063677 | CAP846594V1K3 | ADE 4F | Presse-étoupe ATEX Ex d pour câble armé | ADE4 M16 2 NPN K3 | Presse-étoupe universel ADE 4F ISO16 n°05 N KIT3 | Presse-étoupe universel ADE 4F ISO16 n°05 en laiton nickelé, avec écrou, joint fibre vert, bague de masse et rondelle frein | 2026-10-01 | 4421 | 4421 | 100 | 20 | EA | 1 | 1 | 1 | EA |  |  |  | 0 | 10 | 1 | 12 | A |  | 74198090 | ED | Produits Distribution Electrique | CG | Presse-étoupe, accessoires, conduits et raccords | EX | Presse-étoupe certifiés | ADE | Gamme ADE | A4F | ADE 4F | VCA | CAPRI ATEX | EDCGEXADE | Gamme ADE | EDCGEXADEA4F | ADE 4F
CAPRI | CAP846599V1 | ART | 3589350033557 | CAP846599V1 | ADE 4F | Presse-étoupe ATEX Ex d pour câble armé | ADE4 M16 2 SSN | Presse-étoupe universel ADE 4F ISO16 n°05 IX | Presse-étoupe universel ADE 4F ISO16 n°05 en inox 316L | 2026-10-01 | 19184 | 19184 | 100 | 20 | EA | 1 | 1 | 1 | EA |  |  |  | 0 | 20 | 1 | 12 | A |  | 73269098 | ED | Produits Distribution Electrique | CG | Presse-étoupe, accessoires, conduits et raccords | EX | Presse-étoupe certifiés | ADE | Gamme ADE | A4F | ADE 4F | VCA | CAPRI ATEX | EDCGEXADE | Gamme ADE | EDCGEXADEA4F | ADE 4F
CAPRI | CAP846599V1K1 | ART | 3589350061154 | CAP846599V1K1 | ADE 4F | Presse-étoupe ATEX Ex d pour câble armé | ADE4 M16 2 SSN K1 | Presse-étoupe universel ADE 4F ISO16 n°05 IX KIT1 | Presse-étoupe universel ADE 4F ISO16 n°05 en inox 316L, avec écrou et joint fibre vert | 2026-10-01 | 20507 | 20507 | 100 | 20 | EA | 1 | 1 | 1 | EA |  |  |  | 0 | 20 | 1 | 12 | A |  | 73269098 | ED | Produits Distribution Electrique | CG | Presse-étoupe, accessoires, conduits et raccords | EX | Presse-étoupe certifiés | ADE | Gamme ADE | A4F | ADE 4F | VCA | CAPRI ATEX | EDCGEXADE | Gamme ADE | EDCGEXADEA4F | ADE 4F
CAPRI | CAP846599V1K2 | ART | 3589350062526 | CAP846599V1K2 | ADE 4F | Presse-étoupe ATEX Ex d pour câble armé | ADE4 M16 2 SSN K2 | Presse-étoupe universel ADE 4F ISO16 n°05 IX KIT2 | Presse-étoupe universel ADE 4F ISO16 n°05 en inox 316L, avec écrou, joint fibre vert, bague de masse et capuchon | 2026-10-01 | 22092 | 22092 | 100 | 20 | EA | 1 | 1 | 1 | EA |  |  |  | 0 | 20 | 1 | 12 | A |  | 73269098 | ED | Produits Distribution Electrique | CG | Presse-étoupe, accessoires, conduits et raccords | EX | Presse-étoupe certifiés | ADE | Gamme ADE | A4F | ADE 4F | VCA | CAPRI ATEX | EDCGEXADE | Gamme ADE | EDCGEXADEA4F | ADE 4F
CAPRI | CAP846599V1K3 | ART | 3589350063707 | CAP846599V1K3 | ADE 4F | Presse-étoupe ATEX Ex d pour câble armé | ADE4 M16 2 SSN K3 | Presse-étoupe universel ADE 4F ISO16 n°05 IX KIT3 | Presse-étoupe universel ADE 4F ISO16 n°05 en inox 316L, avec écrou, joint fibre vert, bague de masse et rondelle frein | 2026-10-01 | 22029 | 22029 | 100 | 20 | EA | 1 | 1 | 1 | EA |  |  |  | 0 | 20 | 1 | 12 | A |  | 73269098 | ED | Produits Distribution Electrique | CG | Presse-étoupe, accessoires, conduits et raccords | EX | Presse-étoupe certifiés | ADE | Gamme ADE | A4F | ADE 4F | VCA | CAPRI ATEX | EDCGEXADE | Gamme ADE | EDCGEXADEA4F | ADE 4F
CAPRI | CAP846604V1 | ART | 3589350033564 | CAP846604V1 | ADE 4F | Presse-étoupe ATEX Ex d pour câble armé | ADE4 M20 3 NPN | Presse-étoupe universel ADE 4F ISO20 n°07 N | Presse-étoupe universel ADE 4F ISO20 n°07 en laiton nickelé | 2026-10-01 | 5082 | 5082 | 100 | 20 | EA | 1 | 1 | 1 | EA |  |  |  | 1 | 5 | 1 | 12 | A |  | 74198090 | ED | Produits Distribution Electrique | CG | Presse-étoupe, accessoires, conduits et raccords | EX | Presse-étoupe certifiés | ADE | Gamme ADE | A4F | ADE 4F | VCA | CAPRI ATEX | EDCGEXADE | Gamme ADE | EDCGEXADEA4F | ADE 4F
CAPRI | CAP846604V1K1 | ART | 3589350033571 | CAP846604V1K1 | ADE 4F | Presse-étoupe ATEX Ex d pour câble armé | ADE4 M20 3 NPN K1 | Presse-étoupe universel ADE 4F ISO20 n°07 N KIT1 | Presse-étoupe universel ADE 4F ISO20 n°07 en laiton nickelé, avec écrou et joint fibre vert | 2026-10-01 | 5240 | 5240 | 100 | 20 | EA | 1 | 1 | 1 | EA |  |  |  | 0 | 10 | 1 | 12 | A |  | 74198090 | ED | Produits Distribution Electrique | CG | Presse-étoupe, accessoires, conduits et raccords | EX | Presse-étoupe certifiés | ADE | Gamme ADE | A4F | ADE 4F | VCA | CAPRI ATEX | EDCGEXADE | Gamme ADE | EDCGEXADEA4F | ADE 4F
CAPRI | CAP846604V1K2 | ART | 3589350033588 | CAP846604V1K2 | ADE 4F | Presse-étoupe ATEX Ex d pour câble armé | ADE4 M20 3 NPN K2 | Presse-étoupe universel ADE 4F ISO20 n°07 N KIT2 | Presse-étoupe universel ADE 4F ISO20 n°07 en laiton nickelé, avec écrou, joint fibre vert, bague de masse et capuchon | 2026-10-01 | 5880 | 5880 | 100 | 20 | EA | 1 | 1 | 1 | EA |  |  |  | 0 | 10 | 1 | 12 | A |  | 74198090 | ED | Produits Distribution Electrique | CG | Presse-étoupe, accessoires, conduits et raccords | EX | Presse-étoupe certifiés | ADE | Gamme ADE | A4F | ADE 4F | VCA | CAPRI ATEX | EDCGEXADE | Gamme ADE | EDCGEXADEA4F | ADE 4F
CAPRI | CAP846604V1K3 | ART | 3589350063714 | CAP846604V1K3 | ADE 4F | Presse-étoupe ATEX Ex d pour câble armé | ADE4 M20 3 NPN K3 | Presse-étoupe universel ADE 4F ISO20 n°07 N KIT3 | Presse-étoupe universel ADE 4F ISO20 n°07 en laiton nickelé, avec écrou, joint fibre vert, bague de masse et rondelle frein | 2026-10-01 | 5765 | 5765 | 100 | 20 | EA | 1 | 1 | 1 | EA |  |  |  | 0 | 10 | 1 | 12 | A |  | 74198090 | ED | Produits Distribution Electrique | CG | Presse-étoupe, accessoires, conduits et raccords | EX | Presse-étoupe certifiés | ADE | Gamme ADE | A4F | ADE 4F | VCA | CAPRI ATEX | EDCGEXADE | Gamme ADE | EDCGEXADEA4F | ADE 4F
CAPRI | CAP846609V1 | ART | 3589350033625 | CAP846609V1 | ADE 4F | Presse-étoupe ATEX Ex d pour câble armé | ADE4 M20 3 SSN | Presse-étoupe universel ADE 4F ISO20 n°07 IX | Presse-étoupe universel ADE 4F ISO20 n°07 en inox 316L | 2026-10-01 | 22607 | 22607 | 100 | 20 | EA | 1 | 1 | 1 | EA |  |  |  | 1 | 5 | 1 | 12 | A |  | 73269098 | ED | Produits Distribution Electrique | CG | Presse-étoupe, accessoires, conduits et raccords | EX | Presse-étoupe certifiés | ADE | Gamme ADE | A4F | ADE 4F | VCA | CAPRI ATEX | EDCGEXADE | Gamme ADE | EDCGEXADEA4F | ADE 4F
CAPRI | CAP846609V1K1 | ART | 3589350033632 | CAP846609V1K1 | ADE 4F | Presse-étoupe ATEX Ex d pour câble armé | ADE4 M20 3 SSN K1 | Presse-étoupe universel ADE 4F ISO20 n°07 IX KIT1 | Presse-étoupe universel ADE 4F ISO20 n°07 en inox 316L, avec écrou et joint fibre vert | 2026-10-01 | 23877 | 23877 | 100 | 20 | EA | 1 | 1 | 1 | EA |  |  |  | 0 | 20 | 1 | 12 | A |  | 73269098 | ED | Produits Distribution Electrique | CG | Presse-étoupe, accessoires, conduits et raccords | EX | Presse-étoupe certifiés | ADE | Gamme ADE | A4F | ADE 4F | VCA | CAPRI ATEX | EDCGEXADE | Gamme ADE | EDCGEXADEA4F | ADE 4F
CAPRI | CAP846609V1K2 | ART | 3589350033649 | CAP846609V1K2 | ADE 4F | Presse-étoupe ATEX Ex d pour câble armé | ADE4 M20 3 SSN K2 | Presse-étoupe universel ADE 4F ISO20 n°07 IX KIT2 | Presse-étoupe universel ADE 4F ISO20 n°07 en inox 316L, avec écrou, joint fibre vert, bague de masse et capuchon | 2026-10-01 | 25683 | 25683 | 100 | 20 | EA | 1 | 1 | 1 | EA |  |  |  | 0 | 20 | 1 | 12 | A |  | 73269098 | ED | Produits Distribution Electrique | CG | Presse-étoupe, accessoires, conduits et raccords | EX | Presse-étoupe certifiés | ADE | Gamme ADE | A4F | ADE 4F | VCA | CAPRI ATEX | EDCGEXADE | Gamme ADE | EDCGEXADEA4F | ADE 4F
CAPRI | CAP846609V1K3 | ART | 3589350063745 | CAP846609V1K3 | ADE 4F | Presse-étoupe ATEX Ex d pour câble armé | ADE4 M20 3 SSN K3 | Presse-étoupe universel ADE 4F ISO20 n°07 IX KIT3 | Presse-étoupe universel ADE 4F ISO20 n°07 en inox 316L, avec écrou, joint fibre vert, bague de masse et rondelle frein | 2026-10-01 | 25557 | 25557 | 100 | 20 | EA | 1 | 1 | 1 | EA |  |  |  | 0 | 20 | 1 | 12 | A |  | 73269098 | ED | Produits Distribution Electrique | CG | Presse-étoupe, accessoires, conduits et raccords | EX | Presse-étoupe certifiés | ADE | Gamme ADE | A4F | ADE 4F | VCA | CAPRI ATEX | EDCGEXADE | Gamme ADE | EDCGEXADEA4F | ADE 4F
CAPRI | CAP846654V1 | ART | 3589350033656 | CAP846654V1 | ADE 4F | Presse-étoupe ATEX Ex d pour câble armé | ADE4 M20 0 NPN | Presse-étoupe universel ADE 4F ISO20 n°04 N | Presse-étoupe universel ADE 4F ISO20 n°04 en laiton nickelé | 2026-10-01 | 5345 | 5345 | 100 | 20 | EA | 1 | 1 | 1 | EA |  |  |  | 0 | 20 | 1 | 12 | A |  | 74198090 | ED | Produits Distribution Electrique | CG | Presse-étoupe, accessoires, conduits et raccords | EX | Presse-étoupe certifiés | ADE | Gamme ADE | A4F | ADE 4F | VCA | CAPRI ATEX | EDCGEXADE | Gamme ADE | EDCGEXADEA4F | ADE 4F
CAPRI | CAP846654V1K1 | ART | 3589350061185 | CAP846654V1K1 | ADE 4F | Presse-étoupe ATEX Ex d pour câble armé | ADE4 M20 0 NPN K1 | Presse-étoupe universel ADE 4F ISO20 n°04 N KIT1 | Presse-étoupe universel ADE 4F ISO20 n°04 en laiton nickelé, avec écrou et joint fibre vert | 2026-10-01 | 5502 | 5502 | 100 | 20 | EA | 1 | 1 | 1 | EA |  |  |  | 0 | 20 | 1 | 12 | A |  | 74198090 | ED | Produits Distribution Electrique | CG | Presse-étoupe, accessoires, conduits et raccords | EX | Presse-étoupe certifiés | ADE | Gamme ADE | A4F | ADE 4F | VCA | CAPRI ATEX | EDCGEXADE | Gamme ADE | EDCGEXADEA4F | ADE 4F
CAPRI | CAP846654V1K2 | ART | 3589350062540 | CAP846654V1K2 | ADE 4F | Presse-étoupe ATEX Ex d pour câble armé | ADE4 M20 0 NPN K2 | Presse-étoupe universel ADE 4F ISO20 n°04 N KIT2 | Presse-étoupe universel ADE 4F ISO20 n°04 en laiton nickelé, avec écrou, joint fibre vert, bague de masse et capuchon | 2026-10-01 | 6048 | 6048 | 100 | 20 | EA | 1 | 1 | 1 | EA |  |  |  | 0 | 20 | 1 | 12 | A |  | 74198090 | ED | Produits Distribution Electrique | CG | Presse-étoupe, accessoires, conduits et raccords | EX | Presse-étoupe certifiés | ADE | Gamme ADE | A4F | ADE 4F | VCA | CAPRI ATEX | EDCGEXADE | Gamme ADE | EDCGEXADEA4F | ADE 4F
CAPRI | CAP846654V1K3 | ART | 3589350063752 | CAP846654V1K3 | ADE 4F | Presse-étoupe ATEX Ex d pour câble armé | ADE4 M20 0 NPN K3 | Presse-étoupe universel ADE 4F ISO20 n°04 N KIT3 | Presse-étoupe universel ADE 4F ISO20 n°04 en laiton nickelé, avec écrou, joint fibre vert, bague de masse et rondelle frein | 2026-10-01 | 6027 | 6027 | 100 | 20 | EA | 1 | 1 | 1 | EA |  |  |  | 0 | 20 | 1 | 12 | A |  | 74198090 | ED | Produits Distribution Electrique | CG | Presse-étoupe, accessoires, conduits et raccords | EX | Presse-étoupe certifiés | ADE | Gamme ADE | A4F | ADE 4F | VCA | CAPRI ATEX | EDCGEXADE | Gamme ADE | EDCGEXADEA4F | ADE 4F
CAPRI | CAP846659V1 | ART | 3589350046830 | CAP846659V1 | ADE 4F | Presse-étoupe ATEX Ex d pour câble armé | ADE4 M20 0 SSN | Presse-étoupe universel ADE 4F ISO20 n°04 IX | Presse-étoupe universel ADE 4F ISO20 n°04 en inox 316L | 2026-10-01 | 20475 | 20475 | 100 | 20 | EA | 1 | 1 | 1 | EA |  |  |  | 0 | 20 | 1 | 12 | A |  | 73269098 | ED | Produits Distribution Electrique | CG | Presse-étoupe, accessoires, conduits et raccords | EX | Presse-étoupe certifiés | ADE | Gamme ADE | A4F | ADE 4F | VCA | CAPRI ATEX | EDCGEXADE | Gamme ADE | EDCGEXADEA4F | ADE 4F
CAPRI | CAP846659V1K1 | ART | 3589350065602 | CAP846659V1K1 | ADE 4F | Presse-étoupe ATEX Ex d pour câble armé | ADE4 M20 0 SSN K1 | Presse-étoupe universel ADE 4F ISO20 n°04 IX KIT1 | Presse-étoupe universel ADE 4F ISO20 n°04 en inox 316L, avec écrou et joint fibre vert | 2026-10-01 | 21777 | 21777 | 100 | 20 | EA | 1 | 1 | 1 | EA |  |  |  | 0 | 20 | 1 | 12 | A |  | 73269098 | ED | Produits Distribution Electrique | CG | Presse-étoupe, accessoires, conduits et raccords | EX | Presse-étoupe certifiés | ADE | Gamme ADE | A4F | ADE 4F | VCA | CAPRI ATEX | EDCGEXADE | Gamme ADE | EDCGEXADEA4F | ADE 4F
CAPRI | CAP846659V1K2 | ART | 3589350065633 | CAP846659V1K2 | ADE 4F | Presse-étoupe ATEX Ex d pour câble armé | ADE4 M20 0 SSN K2 | Presse-étoupe universel ADE 4F ISO20 n°04 IX KIT2 | Presse-étoupe universel ADE 4F ISO20 n°04 en inox 316L, avec écrou, joint fibre vert, bague de masse et capuchon | 2026-10-01 | 23531 | 23531 | 100 | 20 | EA | 1 | 1 | 1 | EA |  |  |  | 0 | 20 | 1 | 12 | A |  | 73269098 | ED | Produits Distribution Electrique | CG | Presse-étoupe, accessoires, conduits et raccords | EX | Presse-étoupe certifiés | ADE | Gamme ADE | A4F | ADE 4F | VCA | CAPRI ATEX | EDCGEXADE | Gamme ADE | EDCGEXADEA4F | ADE 4F
CAPRI | CAP846659V1K3 | ART | 3589350065664 | CAP846659V1K3 | ADE 4F | Presse-étoupe ATEX Ex d pour câble armé | ADE4 M20 0 SSN K3 | Presse-étoupe universel ADE 4F ISO20 n°04 IX KIT3 | Presse-étoupe universel ADE 4F ISO20 n°04 en inox 316L, avec écrou, joint fibre vert, bague de masse et rondelle frein | 2026-10-01 | 23510 | 23510 | 100 | 20 | EA | 1 | 1 | 1 | EA |  |  |  | 0 | 20 | 1 | 12 | A |  | 73269098 | ED | Produits Distribution Electrique | CG | Presse-étoupe, accessoires, conduits et raccords | EX | Presse-étoupe certifiés | ADE | Gamme ADE | A4F | ADE 4F | VCA | CAPRI ATEX | EDCGEXADE | Gamme ADE | EDCGEXADEA4F | ADE 4F
CAPRI | CAP846674V1 | ART | 3589350033663 | CAP846674V1 | ADE 4F | Presse-étoupe ATEX Ex d pour câble armé | ADE4 M20 1 NPN | Presse-étoupe universel ADE 4F ISO20 n°05 N | Presse-étoupe universel ADE 4F ISO20 n°05 en laiton nickelé | 2026-10-01 | 3791 | 3791 | 100 | 20 | EA | 1 | 1 | 1 | EA |  |  |  | 1 | 5 | 1 | 12 | A |  | 74198090 | ED | Produits Distribution Electrique | CG | Presse-étoupe, accessoires, conduits et raccords | EX | Presse-étoupe certifiés | ADE | Gamme ADE | A4F | ADE 4F | VCA | CAPRI ATEX | EDCGEXADE | Gamme ADE | EDCGEXADEA4F | ADE 4F
CAPRI | CAP846674V1K1 | ART | 3589350033670 | CAP846674V1K1 | ADE 4F | Presse-étoupe ATEX Ex d pour câble armé | ADE4 M20 1 NPN K1 | Presse-étoupe universel ADE 4F ISO20 n°05 N KIT1 | Presse-étoupe universel ADE 4F ISO20 n°05 en laiton nickelé, avec écrou et joint fibre vert | 2026-10-01 | 3833 | 3833 | 100 | 20 | EA | 1 | 1 | 1 | EA |  |  |  | 0 | 10 | 1 | 12 | A |  | 74198090 | ED | Produits Distribution Electrique | CG | Presse-étoupe, accessoires, conduits et raccords | EX | Presse-étoupe certifiés | ADE | Gamme ADE | A4F | ADE 4F | VCA | CAPRI ATEX | EDCGEXADE | Gamme ADE | EDCGEXADEA4F | ADE 4F
CAPRI | CAP846674V1K2 | ART | 3589350033687 | CAP846674V1K2 | ADE 4F | Presse-étoupe ATEX Ex d pour câble armé | ADE4 M20 1 NPN K2 | Presse-étoupe universel ADE 4F ISO20 n°05 N KIT2 | Presse-étoupe universel ADE 4F ISO20 n°05 en laiton nickelé, avec écrou, joint fibre vert, bague de masse et capuchon | 2026-10-01 | 4400 | 4400 | 100 | 20 | EA | 1 | 1 | 1 | EA |  |  |  | 0 | 10 | 1 | 12 | A |  | 74198090 | ED | Produits Distribution Electrique | CG | Presse-étoupe, accessoires, conduits et raccords | EX | Presse-étoupe certifiés | ADE | Gamme ADE | A4F | ADE 4F | VCA | CAPRI ATEX | EDCGEXADE | Gamme ADE | EDCGEXADEA4F | ADE 4F
CAPRI | CAP846674V1K3 | ART | 3589350063769 | CAP846674V1K3 | ADE 4F | Presse-étoupe ATEX Ex d pour câble armé | ADE4 M20 1 NPN K3 | Presse-étoupe universel ADE 4F ISO20 n°05 N KIT3 | Presse-étoupe universel ADE 4F ISO20 n°05 en laiton nickelé, avec écrou, joint fibre vert, bague de masse et rondelle frein | 2026-10-01 | 4358 | 4358 | 100 | 20 | EA | 1 | 1 | 1 | EA |  |  |  | 0 | 10 | 1 | 12 | A |  | 74198090 | ED | Produits Distribution Electrique | CG | Presse-étoupe, accessoires, conduits et raccords | EX | Presse-étoupe certifiés | ADE | Gamme ADE | A4F | ADE 4F | VCA | CAPRI ATEX | EDCGEXADE | Gamme ADE | EDCGEXADEA4F | ADE 4F
CAPRI | CAP846679V1 | ART | 3589350033731 | CAP846679V1 | ADE 4F | Presse-étoupe ATEX Ex d pour câble armé | ADE4 M20 1 SSN | Presse-étoupe universel ADE 4F ISO20 n°05 IX | Presse-étoupe universel ADE 4F ISO20 n°05 en inox 316L | 2026-10-01 | 20549 | 20549 | 100 | 20 | EA | 1 | 1 | 1 | EA |  |  |  | 1 | 5 | 1 | 12 | A |  | 73269098 | ED | Produits Distribution Electrique | CG | Presse-étoupe, accessoires, conduits et raccords | EX | Presse-étoupe certifiés | ADE | Gamme ADE | A4F | ADE 4F | VCA | CAPRI ATEX | EDCGEXADE | Gamme ADE | EDCGEXADEA4F | ADE 4F
CAPRI | CAP846679V1K1 | ART | 3589350033748 | CAP846679V1K1 | ADE 4F | Presse-étoupe ATEX Ex d pour câble armé | ADE4 M20 1 SSN K1 | Presse-étoupe universel ADE 4F ISO20 n°05 IX KIT1 | Presse-étoupe universel ADE 4F ISO20 n°05 en inox 316L, avec écrou et joint fibre vert | 2026-10-01 | 21830 | 21830 | 100 | 20 | EA | 1 | 1 | 1 | EA |  |  |  | 0 | 10 | 1 | 12 | A |  | 73269098 | ED | Produits Distribution Electrique | CG | Presse-étoupe, accessoires, conduits et raccords | EX | Presse-étoupe certifiés | ADE | Gamme ADE | A4F | ADE 4F | VCA | CAPRI ATEX | EDCGEXADE | Gamme ADE | EDCGEXADEA4F | ADE 4F
CAPRI | CAP846679V1K2 | ART | 3589350033755 | CAP846679V1K2 | ADE 4F | Presse-étoupe ATEX Ex d pour câble armé | ADE4 M20 1 SSN K2 | Presse-étoupe universel ADE 4F ISO20 n°05 IX KIT2 | Presse-étoupe universel ADE 4F ISO20 n°05 en inox 316L, avec écrou, joint fibre vert, bague de masse et capuchon | 2026-10-01 | 23541 | 23541 | 100 | 20 | EA | 1 | 1 | 1 | EA |  |  |  | 0 | 20 | 1 | 12 | A |  | 73269098 | ED | Produits Distribution Electrique | CG | Presse-étoupe, accessoires, conduits et raccords | EX | Presse-étoupe certifiés | ADE | Gamme ADE | A4F | ADE 4F | VCA | CAPRI ATEX | EDCGEXADE | Gamme ADE | EDCGEXADEA4F | ADE 4F
CAPRI | CAP846679V1K3 | ART | 3589350063790 | CAP846679V1K3 | ADE 4F | Presse-étoupe ATEX Ex d pour câble armé | ADE4 M20 1 SSN K3 | Presse-étoupe universel ADE 4F ISO20 n°05 IX KIT3 | Presse-étoupe universel ADE 4F ISO20 n°05 en inox 316L, avec écrou, joint fibre vert, bague de masse et rondelle frein | 2026-10-01 | 23499 | 23499 | 100 | 20 | EA | 1 | 1 | 1 | EA |  |  |  | 0 | 20 | 1 | 12 | A |  | 73269098 | ED | Produits Distribution Electrique | CG | Presse-étoupe, accessoires, conduits et raccords | EX | Presse-étoupe certifiés | ADE | Gamme ADE | A4F | ADE 4F | VCA | CAPRI ATEX | EDCGEXADE | Gamme ADE | EDCGEXADEA4F | ADE 4F
CAPRI | CAP846694V1 | ART | 3589350033779 | CAP846694V1 | ADE 4F | Presse-étoupe ATEX Ex d pour câble armé | ADE4 M20 2 NPN | Presse-étoupe universel ADE 4F ISO20 n°06 N | Presse-étoupe universel ADE 4F ISO20 n°06 en laiton nickelé | 2026-10-01 | 4347 | 4347 | 100 | 20 | EA | 1 | 1 | 1 | EA |  |  |  | 1 | 5 | 1 | 12 | A |  | 74198090 | ED | Produits Distribution Electrique | CG | Presse-étoupe, accessoires, conduits et raccords | EX | Presse-étoupe certifiés | ADE | Gamme ADE | A4F | ADE 4F | VCA | CAPRI ATEX | EDCGEXADE | Gamme ADE | EDCGEXADEA4F | ADE 4F
CAPRI | CAP846694V1K1 | ART | 3589350033786 | CAP846694V1K1 | ADE 4F | Presse-étoupe ATEX Ex d pour câble armé | ADE4 M20 2 NPN K1 | Presse-étoupe universel ADE 4F ISO20 n°06 N KIT1 | Presse-étoupe universel ADE 4F ISO20 n°06 en laiton nickelé, avec écrou et joint fibre vert | 2026-10-01 | 4379 | 4379 | 100 | 20 | EA | 1 | 1 | 1 | EA |  |  |  | 0 | 10 | 1 | 12 | A |  | 74198090 | ED | Produits Distribution Electrique | CG | Presse-étoupe, accessoires, conduits et raccords | EX | Presse-étoupe certifiés | ADE | Gamme ADE | A4F | ADE 4F | VCA | CAPRI ATEX | EDCGEXADE | Gamme ADE | EDCGEXADEA4F | ADE 4F
CAPRI | CAP846694V1K2 | ART | 3589350033793 | CAP846694V1K2 | ADE 4F | Presse-étoupe ATEX Ex d pour câble armé | ADE4 M20 2 NPN K2 | Presse-étoupe universel ADE 4F ISO20 n°06 N KIT2 | Presse-étoupe universel ADE 4F ISO20 n°06 en laiton nickelé, avec écrou, joint fibre vert, bague de masse et capuchon | 2026-10-01 | 4977 | 4977 | 100 | 20 | EA | 1 | 1 | 1 | EA |  |  |  | 0 | 10 | 1 | 12 | A |  | 74198090 | ED | Produits Distribution Electrique | CG | Presse-étoupe, accessoires, conduits et raccords | EX | Presse-étoupe certifiés | ADE | Gamme ADE | A4F | ADE 4F | VCA | CAPRI ATEX | EDCGEXADE | Gamme ADE | EDCGEXADEA4F | ADE 4F
CAPRI | CAP846694V1K3 | ART | 3589350063806 | CAP846694V1K3 | ADE 4F | Presse-étoupe ATEX Ex d pour câble armé | ADE4 M20 2 NPN K3 | Presse-étoupe universel ADE 4F ISO20 n°06 N KIT3 | Presse-étoupe universel ADE 4F ISO20 n°06 en laiton nickelé, avec écrou, joint fibre vert, bague de masse et rondelle frein | 2026-10-01 | 5051 | 5051 | 100 | 20 | EA | 1 | 1 | 1 | EA |  |  |  | 0 | 10 | 1 | 12 | A |  | 74198090 | ED | Produits Distribution Electrique | CG | Presse-étoupe, accessoires, conduits et raccords | EX | Presse-étoupe certifiés | ADE | Gamme ADE | A4F | ADE 4F | VCA | CAPRI ATEX | EDCGEXADE | Gamme ADE | EDCGEXADEA4F | ADE 4F
CAPRI | CAP846699V1 | ART | 3589350033830 | CAP846699V1 | ADE 4F | Presse-étoupe ATEX Ex d pour câble armé | ADE4 M20 2 SSN | Presse-étoupe universel ADE 4F ISO20 n°06 IX | Presse-étoupe universel ADE 4F ISO20 n°06 en inox 316L | 2026-10-01 | 21200 | 21200 | 100 | 20 | EA | 1 | 1 | 1 | EA |  |  |  | 1 | 5 | 1 | 12 | A |  | 73269098 | ED | Produits Distribution Electrique | CG | Presse-étoupe, accessoires, conduits et raccords | EX | Presse-étoupe certifiés | ADE | Gamme ADE | A4F | ADE 4F | VCA | CAPRI ATEX | EDCGEXADE | Gamme ADE | EDCGEXADEA4F | ADE 4F
CAPRI | CAP846699V1K1 | ART | 3589350033847 | CAP846699V1K1 | ADE 4F | Presse-étoupe ATEX Ex d pour câble armé | ADE4 M20 2 SSN K1 | Presse-étoupe universel ADE 4F ISO20 n°06 IX KIT1 | Presse-étoupe universel ADE 4F ISO20 n°06 en inox 316L, avec écrou et joint fibre vert | 2026-10-01 | 22470 | 22470 | 100 | 20 | EA | 1 | 1 | 1 | EA |  |  |  | 0 | 10 | 1 | 12 | A |  | 73269098 | ED | Produits Distribution Electrique | CG | Presse-étoupe, accessoires, conduits et raccords | EX | Presse-étoupe certifiés | ADE | Gamme ADE | A4F | ADE 4F | VCA | CAPRI ATEX | EDCGEXADE | Gamme ADE | EDCGEXADEA4F | ADE 4F
CAPRI | CAP846699V1K2 | ART | 3589350033854 | CAP846699V1K2 | ADE 4F | Presse-étoupe ATEX Ex d pour câble armé | ADE4 M20 2 SSN K2 | Presse-étoupe universel ADE 4F ISO20 n°06 IX KIT2 | Presse-étoupe universel ADE 4F ISO20 n°06 en inox 316L, avec écrou, joint fibre vert, bague de masse et capuchon | 2026-10-01 | 24213 | 24213 | 100 | 20 | EA | 1 | 1 | 1 | EA |  |  |  | 0 | 20 | 1 | 12 | A |  | 73269098 | ED | Produits Distribution Electrique | CG | Presse-étoupe, accessoires, conduits et raccords | EX | Presse-étoupe certifiés | ADE | Gamme ADE | A4F | ADE 4F | VCA | CAPRI ATEX | EDCGEXADE | Gamme ADE | EDCGEXADEA4F | ADE 4F
CAPRI | CAP846699V1K3 | ART | 3589350063837 | CAP846699V1K3 | ADE 4F | Presse-étoupe ATEX Ex d pour câble armé | ADE4 M20 2 SSN K3 | Presse-étoupe universel ADE 4F ISO20 n°06 IX KIT3 | Presse-étoupe universel ADE 4F ISO20 n°06 en inox 316L, avec écrou, joint fibre vert, bague de masse et rondelle frein | 2026-10-01 | 24150 | 24150 | 100 | 20 | EA | 1 | 1 | 1 | EA |  |  |  | 0 | 20 | 1 | 12 | A |  | 73269098 | ED | Produits Distribution Electrique | CG | Presse-étoupe, accessoires, conduits et raccords | EX | Presse-étoupe certifiés | ADE | Gamme ADE | A4F | ADE 4F | VCA | CAPRI ATEX | EDCGEXADE | Gamme ADE | EDCGEXADEA4F | ADE 4F
CAPRI | CAP846704V1 | ART | 3589350033861 | CAP846704V1 | ADE 4F | Presse-étoupe ATEX Ex d pour câble armé | ADE4 M25 3 NPN | Presse-étoupe universel ADE 4F ISO25 n°08 N | Presse-étoupe universel ADE 4F ISO25 n°08 en laiton nickelé | 2026-10-01 | 8369 | 8369 | 100 | 20 | EA | 1 | 1 | 1 | EA |  |  |  | 1 | 5 | 1 | 12 | A |  | 74198090 | ED | Produits Distribution Electrique | CG | Presse-étoupe, accessoires, conduits et raccords | EX | Presse-étoupe certifiés | ADE | Gamme ADE | A4F | ADE 4F | VCA | CAPRI ATEX | EDCGEXADE | Gamme ADE | EDCGEXADEA4F | ADE 4F
CAPRI | CAP846704V1K1 | ART | 3589350033878 | CAP846704V1K1 | ADE 4F | Presse-étoupe ATEX Ex d pour câble armé | ADE4 M25 3 NPN K1 | Presse-étoupe universel ADE 4F ISO25 n°08 N KIT1 | Presse-étoupe universel ADE 4F ISO25 n°08 en laiton nickelé, avec écrou et joint fibre vert | 2026-10-01 | 8600 | 8600 | 100 | 20 | EA | 1 | 1 | 1 | EA |  |  |  | 0 | 10 | 1 | 12 | A |  | 74198090 | ED | Produits Distribution Electrique | CG | Presse-étoupe, accessoires, conduits et raccords | EX | Presse-étoupe certifiés | ADE | Gamme ADE | A4F | ADE 4F | VCA | CAPRI ATEX | EDCGEXADE | Gamme ADE | EDCGEXADEA4F | ADE 4F
CAPRI | CAP846704V1K2 | ART | 3589350033885 | CAP846704V1K2 | ADE 4F | Presse-étoupe ATEX Ex d pour câble armé | ADE4 M25 3 NPN K2 | Presse-étoupe universel ADE 4F ISO25 n°08 N KIT2 | Presse-étoupe universel ADE 4F ISO25 n°08 en laiton nickelé, avec écrou, joint fibre vert, bague de masse et capuchon | 2026-10-01 | 9450 | 9450 | 100 | 20 | EA | 1 | 1 | 1 | EA |  |  |  | 0 | 10 | 1 | 12 | A |  | 74198090 | ED | Produits Distribution Electrique | CG | Presse-étoupe, accessoires, conduits et raccords | EX | Presse-étoupe certifiés | ADE | Gamme ADE | A4F | ADE 4F | VCA | CAPRI ATEX | EDCGEXADE | Gamme ADE | EDCGEXADEA4F | ADE 4F
CAPRI | CAP846704V1K3 | ART | 3589350063844 | CAP846704V1K3 | ADE 4F | Presse-étoupe ATEX Ex d pour câble armé | ADE4 M25 3 NPN K3 | Presse-étoupe universel ADE 4F ISO25 n°08 N KIT3 | Presse-étoupe universel ADE 4F ISO25 n°08 en laiton nickelé, avec écrou, joint fibre vert, bague de masse et rondelle frein | 2026-10-01 | 9261 | 9261 | 100 | 20 | EA | 1 | 1 | 1 | EA |  |  |  | 0 | 10 | 1 | 12 | A |  | 74198090 | ED | Produits Distribution Electrique | CG | Presse-étoupe, accessoires, conduits et raccords | EX | Presse-étoupe certifiés | ADE | Gamme ADE | A4F | ADE 4F | VCA | CAPRI ATEX | EDCGEXADE | Gamme ADE | EDCGEXADEA4F | ADE 4F
CAPRI | CAP846709V1 | ART | 3589350033922 | CAP846709V1 | ADE 4F | Presse-étoupe ATEX Ex d pour câble armé | ADE4 M25 3 SSN | Presse-étoupe universel ADE 4F ISO25 n°08 IX | Presse-étoupe universel ADE 4F ISO25 n°08 en inox 316L | 2026-10-01 | 29201 | 29201 | 100 | 20 | EA | 1 | 1 | 1 | EA |  |  |  | 1 | 5 | 1 | 12 | A |  | 73269098 | ED | Produits Distribution Electrique | CG | Presse-étoupe, accessoires, conduits et raccords | EX | Presse-étoupe certifiés | ADE | Gamme ADE | A4F | ADE 4F | VCA | CAPRI ATEX | EDCGEXADE | Gamme ADE | EDCGEXADEA4F | ADE 4F
CAPRI | CAP846709V1K1 | ART | 3589350033939 | CAP846709V1K1 | ADE 4F | Presse-étoupe ATEX Ex d pour câble armé | ADE4 M25 3 SSN K1 | Presse-étoupe universel ADE 4F ISO25 n°08 IX KIT1 | Presse-étoupe universel ADE 4F ISO25 n°08 en inox 316L, avec écrou et joint fibre vert | 2026-10-01 | 30765 | 30765 | 100 | 20 | EA | 1 | 1 | 1 | EA |  |  |  | 0 | 20 | 1 | 12 | A |  | 73269098 | ED | Produits Distribution Electrique | CG | Presse-étoupe, accessoires, conduits et raccords | EX | Presse-étoupe certifiés | ADE | Gamme ADE | A4F | ADE 4F | VCA | CAPRI ATEX | EDCGEXADE | Gamme ADE | EDCGEXADEA4F | ADE 4F
CAPRI | CAP846709V1K2 | ART | 3589350033946 | CAP846709V1K2 | ADE 4F | Presse-étoupe ATEX Ex d pour câble armé | ADE4 M25 3 SSN K2 | Presse-étoupe universel ADE 4F ISO25 n°08 IX KIT2 | Presse-étoupe universel ADE 4F ISO25 n°08 en inox 316L, avec écrou, joint fibre vert, bague de masse et capuchon | 2026-10-01 | 32897 | 32897 | 100 | 20 | EA | 1 | 1 | 1 | EA |  |  |  | 0 | 20 | 1 | 12 | A |  | 73269098 | ED | Produits Distribution Electrique | CG | Presse-étoupe, accessoires, conduits et raccords | EX | Presse-étoupe certifiés | ADE | Gamme ADE | A4F | ADE 4F | VCA | CAPRI ATEX | EDCGEXADE | Gamme ADE | EDCGEXADEA4F | ADE 4F
CAPRI | CAP846709V1K3 | ART | 3589350063875 | CAP846709V1K3 | ADE 4F | Presse-étoupe ATEX Ex d pour câble armé | ADE4 M25 3 SSN K3 | Presse-étoupe universel ADE 4F ISO25 n°08 IX KIT3 | Presse-étoupe universel ADE 4F ISO25 n°08 en inox 316L, avec écrou, joint fibre vert, bague de masse et rondelle frein | 2026-10-01 | 32708 | 32708 | 100 | 20 | EA | 1 | 1 | 1 | EA |  |  |  | 0 | 20 | 1 | 12 | A |  | 73269098 | ED | Produits Distribution Electrique | CG | Presse-étoupe, accessoires, conduits et raccords | EX | Presse-étoupe certifiés | ADE | Gamme ADE | A4F | ADE 4F | VCA | CAPRI ATEX | EDCGEXADE | Gamme ADE | EDCGEXADEA4F | ADE 4F
CAPRI | CAP846774V1 | ART | 3589350033953 | CAP846774V1 | ADE 4F | Presse-étoupe ATEX Ex d pour câble armé | ADE4 M25 1 NPN | Presse-étoupe universel ADE 4F ISO25 n°06 N | Presse-étoupe universel ADE 4F ISO25 n°06 en laiton nickelé | 2026-10-01 | 4347 | 4347 | 100 | 20 | EA | 1 | 1 | 1 | EA |  |  |  | 1 | 5 | 1 | 12 | A |  | 74198090 | ED | Produits Distribution Electrique | CG | Presse-étoupe, accessoires, conduits et raccords | EX | Presse-étoupe certifiés | ADE | Gamme ADE | A4F | ADE 4F | VCA | CAPRI ATEX | EDCGEXADE | Gamme ADE | EDCGEXADEA4F | ADE 4F
CAPRI | CAP846774V1K1 | ART | 3589350033960 | CAP846774V1K1 | ADE 4F | Presse-étoupe ATEX Ex d pour câble armé | ADE4 M25 1 NPN K1 | Presse-étoupe universel ADE 4F ISO25 n°06 N KIT1 | Presse-étoupe universel ADE 4F ISO25 n°06 en laiton nickelé, avec écrou et joint fibre vert | 2026-10-01 | 4452 | 4452 | 100 | 20 | EA | 1 | 1 | 1 | EA |  |  |  | 0 | 10 | 1 | 12 | A |  | 74198090 | ED | Produits Distribution Electrique | CG | Presse-étoupe, accessoires, conduits et raccords | EX | Presse-étoupe certifiés | ADE | Gamme ADE | A4F | ADE 4F | VCA | CAPRI ATEX | EDCGEXADE | Gamme ADE | EDCGEXADEA4F | ADE 4F
CAPRI | CAP846774V1K2 | ART | 3589350033977 | CAP846774V1K2 | ADE 4F | Presse-étoupe ATEX Ex d pour câble armé | ADE4 M25 1 NPN K2 | Presse-étoupe universel ADE 4F ISO25 n°06 N KIT2 | Presse-étoupe universel ADE 4F ISO25 n°06 en laiton nickelé, avec écrou, joint fibre vert, bague de masse et capuchon | 2026-10-01 | 5093 | 5093 | 100 | 20 | EA | 1 | 1 | 1 | EA |  |  |  | 0 | 10 | 1 | 12 | A |  | 74198090 | ED | Produits Distribution Electrique | CG | Presse-étoupe, accessoires, conduits et raccords | EX | Presse-étoupe certifiés | ADE | Gamme ADE | A4F | ADE 4F | VCA | CAPRI ATEX | EDCGEXADE | Gamme ADE | EDCGEXADEA4F | ADE 4F
CAPRI | CAP846774V1K3 | ART | 3589350063882 | CAP846774V1K3 | ADE 4F | Presse-étoupe ATEX Ex d pour câble armé | ADE4 M25 1 NPN K3 | Presse-étoupe universel ADE 4F ISO25 n°06 N KIT3 | Presse-étoupe universel ADE 4F ISO25 n°06 en laiton nickelé, avec écrou, joint fibre vert, bague de masse et rondelle frein | 2026-10-01 | 5103 | 5103 | 100 | 20 | EA | 1 | 1 | 1 | EA |  |  |  | 0 | 10 | 1 | 12 | A |  | 74198090 | ED | Produits Distribution Electrique | CG | Presse-étoupe, accessoires, conduits et raccords | EX | Presse-étoupe certifiés | ADE | Gamme ADE | A4F | ADE 4F | VCA | CAPRI ATEX | EDCGEXADE | Gamme ADE | EDCGEXADEA4F | ADE 4F
CAPRI | CAP846779V1 | ART | 3589350034011 | CAP846779V1 | ADE 4F | Presse-étoupe ATEX Ex d pour câble armé | ADE4 M25 1 SSN | Presse-étoupe universel ADE 4F ISO25 n°06 IX | Presse-étoupe universel ADE 4F ISO25 n°06 en inox 316L | 2026-10-01 | 23258 | 23258 | 100 | 20 | EA | 1 | 1 | 1 | EA |  |  |  | 1 | 5 | 1 | 12 | A |  | 73269098 | ED | Produits Distribution Electrique | CG | Presse-étoupe, accessoires, conduits et raccords | EX | Presse-étoupe certifiés | ADE | Gamme ADE | A4F | ADE 4F | VCA | CAPRI ATEX | EDCGEXADE | Gamme ADE | EDCGEXADEA4F | ADE 4F
CAPRI | CAP846779V1K1 | ART | 3589350034028 | CAP846779V1K1 | ADE 4F | Presse-étoupe ATEX Ex d pour câble armé | ADE4 M25 1 SSN K1 | Presse-étoupe universel ADE 4F ISO25 n°06 IX KIT1 | Presse-étoupe universel ADE 4F ISO25 n°06 en inox 316L, avec écrou et joint fibre vert | 2026-10-01 | 24822 | 24822 | 100 | 20 | EA | 1 | 1 | 1 | EA |  |  |  | 0 | 10 | 1 | 12 | A |  | 73269098 | ED | Produits Distribution Electrique | CG | Presse-étoupe, accessoires, conduits et raccords | EX | Presse-étoupe certifiés | ADE | Gamme ADE | A4F | ADE 4F | VCA | CAPRI ATEX | EDCGEXADE | Gamme ADE | EDCGEXADEA4F | ADE 4F
CAPRI | CAP846779V1K2 | ART | 3589350062595 | CAP846779V1K2 | ADE 4F | Presse-étoupe ATEX Ex d pour câble armé | ADE4 M25 1 SSN K2 | Presse-étoupe universel ADE 4F ISO25 n°06 IX KIT2 | Presse-étoupe universel ADE 4F ISO25 n°06 en inox 316L, avec écrou, joint fibre vert, bague de masse et capuchon | 2026-10-01 | 26744 | 26744 | 100 | 20 | EA | 1 | 1 | 1 | EA |  |  |  | 0 | 10 | 1 | 12 | A |  | 73269098 | ED | Produits Distribution Electrique | CG | Presse-étoupe, accessoires, conduits et raccords | EX | Presse-étoupe certifiés | ADE | Gamme ADE | A4F | ADE 4F | VCA | CAPRI ATEX | EDCGEXADE | Gamme ADE | EDCGEXADEA4F | ADE 4F
CAPRI | CAP846779V1K3 | ART | 3589350063912 | CAP846779V1K3 | ADE 4F | Presse-étoupe ATEX Ex d pour câble armé | ADE4 M25 1 SSN K3 | Presse-étoupe universel ADE 4F ISO25 n°06 IX KIT3 | Presse-étoupe universel ADE 4F ISO25 n°06 en inox 316L, avec écrou, joint fibre vert, bague de masse et rondelle frein | 2026-10-01 | 26754 | 26754 | 100 | 20 | EA | 1 | 1 | 1 | EA |  |  |  | 0 | 10 | 1 | 12 | A |  | 73269098 | ED | Produits Distribution Electrique | CG | Presse-étoupe, accessoires, conduits et raccords | EX | Presse-étoupe certifiés | ADE | Gamme ADE | A4F | ADE 4F | VCA | CAPRI ATEX | EDCGEXADE | Gamme ADE | EDCGEXADEA4F | ADE 4F
CAPRI | CAP846794V1 | ART | 3589350034042 | CAP846794V1 | ADE 4F | Presse-étoupe ATEX Ex d pour câble armé | ADE4 M25 2 NPN | Presse-étoupe universel ADE 4F ISO25 n°07 N | Presse-étoupe universel ADE 4F ISO25 n°07 en laiton nickelé | 2026-10-01 | 5502 | 5502 | 100 | 20 | EA | 1 | 1 | 1 | EA |  |  |  | 1 | 5 | 1 | 12 | A |  | 74198090 | ED | Produits Distribution Electrique | CG | Presse-étoupe, accessoires, conduits et raccords | EX | Presse-étoupe certifiés | ADE | Gamme ADE | A4F | ADE 4F | VCA | CAPRI ATEX | EDCGEXADE | Gamme ADE | EDCGEXADEA4F | ADE 4F
CAPRI | CAP846794V1K1 | ART | 3589350034059 | CAP846794V1K1 | ADE 4F | Presse-étoupe ATEX Ex d pour câble armé | ADE4 M25 2 NPN K1 | Presse-étoupe universel ADE 4F ISO25 n°07 N KIT1 | Presse-étoupe universel ADE 4F ISO25 n°07 en laiton nickelé, avec écrou et joint fibre vert | 2026-10-01 | 5576 | 5576 | 100 | 20 | EA | 1 | 1 | 1 | EA |  |  |  | 0 | 10 | 1 | 12 | A |  | 74198090 | ED | Produits Distribution Electrique | CG | Presse-étoupe, accessoires, conduits et raccords | EX | Presse-étoupe certifiés | ADE | Gamme ADE | A4F | ADE 4F | VCA | CAPRI ATEX | EDCGEXADE | Gamme ADE | EDCGEXADEA4F | ADE 4F
CAPRI | CAP846794V1K2 | ART | 3589350034066 | CAP846794V1K2 | ADE 4F | Presse-étoupe ATEX Ex d pour câble armé | ADE4 M25 2 NPN K2 | Presse-étoupe universel ADE 4F ISO25 n°07 N KIT2 | Presse-étoupe universel ADE 4F ISO25 n°07 en laiton nickelé, avec écrou, joint fibre vert, bague de masse et capuchon | 2026-10-01 | 6279 | 6279 | 100 | 20 | EA | 1 | 1 | 1 | EA |  |  |  | 0 | 10 | 1 | 12 | A |  | 74198090 | ED | Produits Distribution Electrique | CG | Presse-étoupe, accessoires, conduits et raccords | EX | Presse-étoupe certifiés | ADE | Gamme ADE | A4F | ADE 4F | VCA | CAPRI ATEX | EDCGEXADE | Gamme ADE | EDCGEXADEA4F | ADE 4F
CAPRI | CAP846794V1K3 | ART | 3589350063929 | CAP846794V1K3 | ADE 4F | Presse-étoupe ATEX Ex d pour câble armé | ADE4 M25 2 NPN K3 | Presse-étoupe universel ADE 4F ISO25 n°07 N KIT3 | Presse-étoupe universel ADE 4F ISO25 n°07 en laiton nickelé, avec écrou, joint fibre vert, bague de masse et rondelle frein | 2026-10-01 | 6227 | 6227 | 100 | 20 | EA | 1 | 1 | 1 | EA |  |  |  | 0 | 10 | 1 | 12 | A |  | 74198090 | ED | Produits Distribution Electrique | CG | Presse-étoupe, accessoires, conduits et raccords | EX | Presse-étoupe certifiés | ADE | Gamme ADE | A4F | ADE 4F | VCA | CAPRI ATEX | EDCGEXADE | Gamme ADE | EDCGEXADEA4F | ADE 4F
CAPRI | CAP846799V1 | ART | 3589350034103 | CAP846799V1 | ADE 4F | Presse-étoupe ATEX Ex d pour câble armé | ADE4 M25 2 SSN | Presse-étoupe universel ADE 4F ISO25 n°07 IX | Presse-étoupe universel ADE 4F ISO25 n°07 en inox 316L | 2026-10-01 | 24770 | 24770 | 100 | 20 | EA | 1 | 1 | 1 | EA |  |  |  | 1 | 5 | 1 | 12 | A |  | 73269098 | ED | Produits Distribution Electrique | CG | Presse-étoupe, accessoires, conduits et raccords | EX | Presse-étoupe certifiés | ADE | Gamme ADE | A4F | ADE 4F | VCA | CAPRI ATEX | EDCGEXADE | Gamme ADE | EDCGEXADEA4F | ADE 4F
CAPRI | CAP846799V1K1 | ART | 3589350034110 | CAP846799V1K1 | ADE 4F | Presse-étoupe ATEX Ex d pour câble armé | ADE4 M25 2 SSN K1 | Presse-étoupe universel ADE 4F ISO25 n°07 IX KIT1 | Presse-étoupe universel ADE 4F ISO25 n°07 en inox 316L, avec écrou et joint fibre vert | 2026-10-01 | 26334 | 26334 | 100 | 20 | EA | 1 | 1 | 1 | EA |  |  |  | 0 | 10 | 1 | 12 | A |  | 73269098 | ED | Produits Distribution Electrique | CG | Presse-étoupe, accessoires, conduits et raccords | EX | Presse-étoupe certifiés | ADE | Gamme ADE | A4F | ADE 4F | VCA | CAPRI ATEX | EDCGEXADE | Gamme ADE | EDCGEXADEA4F | ADE 4F
CAPRI | CAP846799V1K2 | ART | 3589350062618 | CAP846799V1K2 | ADE 4F | Presse-étoupe ATEX Ex d pour câble armé | ADE4 M25 2 SSN K2 | Presse-étoupe universel ADE 4F ISO25 n°07 IX KIT2 | Presse-étoupe universel ADE 4F ISO25 n°07 en inox 316L, avec écrou, joint fibre vert, bague de masse et capuchon | 2026-10-01 | 28319 | 28319 | 100 | 20 | EA | 1 | 1 | 1 | EA |  |  |  | 0 | 10 | 1 | 12 | A |  | 73269098 | ED | Produits Distribution Electrique | CG | Presse-étoupe, accessoires, conduits et raccords | EX | Presse-étoupe certifiés | ADE | Gamme ADE | A4F | ADE 4F | VCA | CAPRI ATEX | EDCGEXADE | Gamme ADE | EDCGEXADEA4F | ADE 4F
CAPRI | CAP846799V1K3 | ART | 3589350063950 | CAP846799V1K3 | ADE 4F | Presse-étoupe ATEX Ex d pour câble armé | ADE4 M25 2 SSN K3 | Presse-étoupe universel ADE 4F ISO25 n°07 IX KIT3 | Presse-étoupe universel ADE 4F ISO25 n°07 en inox 316L, avec écrou, joint fibre vert, bague de masse et rondelle frein | 2026-10-01 | 28266 | 28266 | 100 | 20 | EA | 1 | 1 | 1 | EA |  |  |  | 0 | 10 | 1 | 12 | A |  | 73269098 | ED | Produits Distribution Electrique | CG | Presse-étoupe, accessoires, conduits et raccords | EX | Presse-étoupe certifiés | ADE | Gamme ADE | A4F | ADE 4F | VCA | CAPRI ATEX | EDCGEXADE | Gamme ADE | EDCGEXADEA4F | ADE 4F
CAPRI | CAP846804V1 | ART | 3589350034127 | CAP846804V1 | ADE 4F | Presse-étoupe ATEX Ex d pour câble armé | ADE4 M32 3 NPN | Presse-étoupe universel ADE 4F ISO32 n°09 N | Presse-étoupe universel ADE 4F ISO32 n°09 en laiton nickelé | 2026-10-01 | 12926 | 12926 | 100 | 20 | EA | 1 | 1 | 1 | EA |  |  |  | 1 | 5 | 1 | 12 | A |  | 74198090 | ED | Produits Distribution Electrique | CG | Presse-étoupe, accessoires, conduits et raccords | EX | Presse-étoupe certifiés | ADE | Gamme ADE | A4F | ADE 4F | VCA | CAPRI ATEX | EDCGEXADE | Gamme ADE | EDCGEXADEA4F | ADE 4F
CAPRI | CAP846804V1K1 | ART | 3589350034134 | CAP846804V1K1 | ADE 4F | Presse-étoupe ATEX Ex d pour câble armé | ADE4 M32 3 NPN K1 | Presse-étoupe universel ADE 4F ISO32 n°09 N KIT1 | Presse-étoupe universel ADE 4F ISO32 n°09 en laiton nickelé, avec écrou et joint fibre vert | 2026-10-01 | 13283 | 13283 | 100 | 20 | EA | 1 | 1 | 1 | EA |  |  |  | 0 | 10 | 1 | 12 | A |  | 74198090 | ED | Produits Distribution Electrique | CG | Presse-étoupe, accessoires, conduits et raccords | EX | Presse-étoupe certifiés | ADE | Gamme ADE | A4F | ADE 4F | VCA | CAPRI ATEX | EDCGEXADE | Gamme ADE | EDCGEXADEA4F | ADE 4F
CAPRI | CAP846804V1K2 | ART | 3589350034141 | CAP846804V1K2 | ADE 4F | Presse-étoupe ATEX Ex d pour câble armé | ADE4 M32 3 NPN K2 | Presse-étoupe universel ADE 4F ISO32 n°09 N KIT2 | Presse-étoupe universel ADE 4F ISO32 n°09 en laiton nickelé, avec écrou, joint fibre vert, bague de masse et capuchon | 2026-10-01 | 14564 | 14564 | 100 | 20 | EA | 1 | 1 | 1 | EA |  |  |  | 0 | 10 | 1 | 12 | A |  | 74198090 | ED | Produits Distribution Electrique | CG | Presse-étoupe, accessoires, conduits et raccords | EX | Presse-étoupe certifiés | ADE | Gamme ADE | A4F | ADE 4F | VCA | CAPRI ATEX | EDCGEXADE | Gamme ADE | EDCGEXADEA4F | ADE 4F
CAPRI | CAP846804V1K3 | ART | 3589350063967 | CAP846804V1K3 | ADE 4F | Presse-étoupe ATEX Ex d pour câble armé | ADE4 M32 3 NPN K3 | Presse-étoupe universel ADE 4F ISO32 n°09 N KIT3 | Presse-étoupe universel ADE 4F ISO32 n°09 en laiton nickelé, avec écrou, joint fibre vert, bague de masse et rondelle frein | 2026-10-01 | 14616 | 14616 | 100 | 20 | EA | 1 | 1 | 1 | EA |  |  |  | 0 | 10 | 1 | 12 | A |  | 74198090 | ED | Produits Distribution Electrique | CG | Presse-étoupe, accessoires, conduits et raccords | EX | Presse-étoupe certifiés | ADE | Gamme ADE | A4F | ADE 4F | VCA | CAPRI ATEX | EDCGEXADE | Gamme ADE | EDCGEXADEA4F | ADE 4F
CAPRI | CAP846809V1 | ART | 3589350034165 | CAP846809V1 | ADE 4F | Presse-étoupe ATEX Ex d pour câble armé | ADE4 M32 3 SSN | Presse-étoupe universel ADE 4F ISO32 n°09 IX | Presse-étoupe universel ADE 4F ISO32 n°09 en inox 316L | 2026-10-01 | 47586 | 47586 | 100 | 20 | EA | 1 | 1 | 1 | EA |  |  |  | 1 | 5 | 1 | 12 | A |  | 73269098 | ED | Produits Distribution Electrique | CG | Presse-étoupe, accessoires, conduits et raccords | EX | Presse-étoupe certifiés | ADE | Gamme ADE | A4F | ADE 4F | VCA | CAPRI ATEX | EDCGEXADE | Gamme ADE | EDCGEXADEA4F | ADE 4F
CAPRI | CAP846809V1K1 | ART | 3589350061291 | CAP846809V1K1 | ADE 4F | Presse-étoupe ATEX Ex d pour câble armé | ADE4 M32 3 SSN K1 | Presse-étoupe universel ADE 4F ISO32 n°09 IX KIT1 | Presse-étoupe universel ADE 4F ISO32 n°09 en inox 316L, avec écrou et joint fibre vert | 2026-10-01 | 50358 | 50358 | 100 | 20 | EA | 1 | 1 | 1 | EA |  |  |  | 0 | 20 | 1 | 12 | A |  | 73269098 | ED | Produits Distribution Electrique | CG | Presse-étoupe, accessoires, conduits et raccords | EX | Presse-étoupe certifiés | ADE | Gamme ADE | A4F | ADE 4F | VCA | CAPRI ATEX | EDCGEXADE | Gamme ADE | EDCGEXADEA4F | ADE 4F
CAPRI | CAP846809V1K2 | ART | 3589350034172 | CAP846809V1K2 | ADE 4F | Presse-étoupe ATEX Ex d pour câble armé | ADE4 M32 3 SSN K2 | Presse-étoupe universel ADE 4F ISO32 n°09 IX KIT2 | Presse-étoupe universel ADE 4F ISO32 n°09 en inox 316L, avec écrou, joint fibre vert, bague de masse et capuchon | 2026-10-01 | 53477 | 53477 | 100 | 20 | EA | 1 | 1 | 1 | EA |  |  |  | 0 | 20 | 1 | 12 | A |  | 73269098 | ED | Produits Distribution Electrique | CG | Presse-étoupe, accessoires, conduits et raccords | EX | Presse-étoupe certifiés | ADE | Gamme ADE | A4F | ADE 4F | VCA | CAPRI ATEX | EDCGEXADE | Gamme ADE | EDCGEXADEA4F | ADE 4F
CAPRI | CAP846809V1K3 | ART | 3589350063981 | CAP846809V1K3 | ADE 4F | Presse-étoupe ATEX Ex d pour câble armé | ADE4 M32 3 SSN K3 | Presse-étoupe universel ADE 4F ISO32 n°09 IX KIT3 | Presse-étoupe universel ADE 4F ISO32 n°09 en inox 316L, avec écrou, joint fibre vert, bague de masse et rondelle frein | 2026-10-01 | 53519 | 53519 | 100 | 20 | EA | 1 | 1 | 1 | EA |  |  |  | 0 | 20 | 1 | 12 | A |  | 73269098 | ED | Produits Distribution Electrique | CG | Presse-étoupe, accessoires, conduits et raccords | EX | Presse-étoupe certifiés | ADE | Gamme ADE | A4F | ADE 4F | VCA | CAPRI ATEX | EDCGEXADE | Gamme ADE | EDCGEXADEA4F | ADE 4F
CAPRI | CAP846894V1 | ART | 3589350034202 | CAP846894V1 | ADE 4F | Presse-étoupe ATEX Ex d pour câble armé | ADE4 M32 2 NPN | Presse-étoupe universel ADE 4F ISO32 n°08 N | Presse-étoupe universel ADE 4F ISO32 n°08 en laiton nickelé | 2026-10-01 | 9167 | 9167 | 100 | 20 | EA | 1 | 1 | 1 | EA |  |  |  | 1 | 5 | 1 | 12 | A |  | 74198090 | ED | Produits Distribution Electrique | CG | Presse-étoupe, accessoires, conduits et raccords | EX | Presse-étoupe certifiés | ADE | Gamme ADE | A4F | ADE 4F | VCA | CAPRI ATEX | EDCGEXADE | Gamme ADE | EDCGEXADEA4F | ADE 4F
CAPRI | CAP846894V1K1 | ART | 3589350034219 | CAP846894V1K1 | ADE 4F | Presse-étoupe ATEX Ex d pour câble armé | ADE4 M32 2 NPN K1 | Presse-étoupe universel ADE 4F ISO32 n°08 N KIT1 | Presse-étoupe universel ADE 4F ISO32 n°08 en laiton nickelé, avec écrou et joint fibre vert | 2026-10-01 | 9261 | 9261 | 100 | 20 | EA | 1 | 1 | 1 | EA |  |  |  | 0 | 10 | 1 | 12 | A |  | 74198090 | ED | Produits Distribution Electrique | CG | Presse-étoupe, accessoires, conduits et raccords | EX | Presse-étoupe certifiés | ADE | Gamme ADE | A4F | ADE 4F | VCA | CAPRI ATEX | EDCGEXADE | Gamme ADE | EDCGEXADEA4F | ADE 4F
CAPRI | CAP846894V1K2 | ART | 3589350034226 | CAP846894V1K2 | ADE 4F | Presse-étoupe ATEX Ex d pour câble armé | ADE4 M32 2 NPN K2 | Presse-étoupe universel ADE 4F ISO32 n°08 N KIT2 | Presse-étoupe universel ADE 4F ISO32 n°08 en laiton nickelé, avec écrou, joint fibre vert, bague de masse et capuchon | 2026-10-01 | 10353 | 10353 | 100 | 20 | EA | 1 | 1 | 1 | EA |  |  |  | 0 | 10 | 1 | 12 | A |  | 74198090 | ED | Produits Distribution Electrique | CG | Presse-étoupe, accessoires, conduits et raccords | EX | Presse-étoupe certifiés | ADE | Gamme ADE | A4F | ADE 4F | VCA | CAPRI ATEX | EDCGEXADE | Gamme ADE | EDCGEXADEA4F | ADE 4F
CAPRI | CAP846894V1K3 | ART | 3589350063998 | CAP846894V1K3 | ADE 4F | Presse-étoupe ATEX Ex d pour câble armé | ADE4 M32 2 NPN K3 | Presse-étoupe universel ADE 4F ISO32 n°08 N KIT3 | Presse-étoupe universel ADE 4F ISO32 n°08 en laiton nickelé, avec écrou, joint fibre vert, bague de masse et rondelle frein | 2026-10-01 | 10595 | 10595 | 100 | 20 | EA | 1 | 1 | 1 | EA |  |  |  | 0 | 10 | 1 | 12 | A |  | 74198090 | ED | Produits Distribution Electrique | CG | Presse-étoupe, accessoires, conduits et raccords | EX | Presse-étoupe certifiés | ADE | Gamme ADE | A4F | ADE 4F | VCA | CAPRI ATEX | EDCGEXADE | Gamme ADE | EDCGEXADEA4F | ADE 4F
CAPRI | CAP846899V1 | ART | 3589350034257 | CAP846899V1 | ADE 4F | Presse-étoupe ATEX Ex d pour câble armé | ADE4 M32 2 SSN | Presse-étoupe universel ADE 4F ISO32 n°08 IX | Presse-étoupe universel ADE 4F ISO32 n°08 en inox 316L | 2026-10-01 | 35711 | 35711 | 100 | 20 | EA | 1 | 1 | 1 | EA |  |  |  | 0 | 10 | 1 | 12 | A |  | 73269098 | ED | Produits Distribution Electrique | CG | Presse-étoupe, accessoires, conduits et raccords | EX | Presse-étoupe certifiés | ADE | Gamme ADE | A4F | ADE 4F | VCA | CAPRI ATEX | EDCGEXADE | Gamme ADE | EDCGEXADEA4F | ADE 4F
CAPRI | CAP846899V1K1 | ART | 3589350061321 | CAP846899V1K1 | ADE 4F | Presse-étoupe ATEX Ex d pour câble armé | ADE4 M32 2 SSN K1 | Presse-étoupe universel ADE 4F ISO32 n°08 IX KIT1 | Presse-étoupe universel ADE 4F ISO32 n°08 en inox 316L, avec écrou et joint fibre vert | 2026-10-01 | 37454 | 37454 | 100 | 20 | EA | 1 | 1 | 1 | EA |  |  |  | 0 | 10 | 1 | 12 | A |  | 73269098 | ED | Produits Distribution Electrique | CG | Presse-étoupe, accessoires, conduits et raccords | EX | Presse-étoupe certifiés | ADE | Gamme ADE | A4F | ADE 4F | VCA | CAPRI ATEX | EDCGEXADE | Gamme ADE | EDCGEXADEA4F | ADE 4F
CAPRI | CAP846899V1K2 | ART | 3589350034264 | CAP846899V1K2 | ADE 4F | Presse-étoupe ATEX Ex d pour câble armé | ADE4 M32 2 SSN K2 | Presse-étoupe universel ADE 4F ISO32 n°08 IX KIT2 | Presse-étoupe universel ADE 4F ISO32 n°08 en inox 316L, avec écrou, joint fibre vert, bague de masse et capuchon | 2026-10-01 | 40362 | 40362 | 100 | 20 | EA | 1 | 1 | 1 | EA |  |  |  | 0 | 10 | 1 | 12 | A |  | 73269098 | ED | Produits Distribution Electrique | CG | Presse-étoupe, accessoires, conduits et raccords | EX | Presse-étoupe certifiés | ADE | Gamme ADE | A4F | ADE 4F | VCA | CAPRI ATEX | EDCGEXADE | Gamme ADE | EDCGEXADEA4F | ADE 4F
CAPRI | CAP846899V1K3 | ART | 3589350064025 | CAP846899V1K3 | ADE 4F | Presse-étoupe ATEX Ex d pour câble armé | ADE4 M32 2 SSN K3 | Presse-étoupe universel ADE 4F ISO32 n°08 IX KIT3 | Presse-étoupe universel ADE 4F ISO32 n°08 en inox 316L, avec écrou, joint fibre vert, bague de masse et rondelle frein | 2026-10-01 | 40614 | 40614 | 100 | 20 | EA | 1 | 1 | 1 | EA |  |  |  | 0 | 10 | 1 | 12 | A |  | 73269098 | ED | Produits Distribution Electrique | CG | Presse-étoupe, accessoires, conduits et raccords | EX | Presse-étoupe certifiés | ADE | Gamme ADE | A4F | ADE 4F | VCA | CAPRI ATEX | EDCGEXADE | Gamme ADE | EDCGEXADEA4F | ADE 4F
CAPRI | CAP846904V1 | ART | 3589350034271 | CAP846904V1 | ADE 4F | Presse-étoupe ATEX Ex d pour câble armé | ADE4 M40 3 NPN | Presse-étoupe universel ADE 4F ISO40 n°10 N | Presse-étoupe universel ADE 4F ISO40 n°10 en laiton nickelé | 2026-10-01 | 19950 | 19950 | 100 | 20 | EA | 1 | 1 | 1 | EA |  |  |  | 1 | 5 | 1 | 12 | A |  | 74198090 | ED | Produits Distribution Electrique | CG | Presse-étoupe, accessoires, conduits et raccords | EX | Presse-étoupe certifiés | ADE | Gamme ADE | A4F | ADE 4F | VCA | CAPRI ATEX | EDCGEXADE | Gamme ADE | EDCGEXADEA4F | ADE 4F
CAPRI | CAP846904V1K1 | ART | 3589350034288 | CAP846904V1K1 | ADE 4F | Presse-étoupe ATEX Ex d pour câble armé | ADE4 M40 3 NPN K1 | Presse-étoupe universel ADE 4F ISO40 n°10 N KIT1 | Presse-étoupe universel ADE 4F ISO40 n°10 en laiton nickelé, avec écrou et joint fibre vert | 2026-10-01 | 19898 | 19898 | 100 | 20 | EA | 1 | 1 | 1 | EA |  |  |  | 0 | 10 | 1 | 12 | A |  | 74198090 | ED | Produits Distribution Electrique | CG | Presse-étoupe, accessoires, conduits et raccords | EX | Presse-étoupe certifiés | ADE | Gamme ADE | A4F | ADE 4F | VCA | CAPRI ATEX | EDCGEXADE | Gamme ADE | EDCGEXADEA4F | ADE 4F
CAPRI | CAP846904V1K2 | ART | 3589350034295 | CAP846904V1K2 | ADE 4F | Presse-étoupe ATEX Ex d pour câble armé | ADE4 M40 3 NPN K2 | Presse-étoupe universel ADE 4F ISO40 n°10 N KIT2 | Presse-étoupe universel ADE 4F ISO40 n°10 en laiton nickelé, avec écrou, joint fibre vert, bague de masse et capuchon | 2026-10-01 | 21872 | 21872 | 100 | 20 | EA | 1 | 1 | 1 | EA |  |  |  | 0 | 10 | 1 | 12 | A |  | 74198090 | ED | Produits Distribution Electrique | CG | Presse-étoupe, accessoires, conduits et raccords | EX | Presse-étoupe certifiés | ADE | Gamme ADE | A4F | ADE 4F | VCA | CAPRI ATEX | EDCGEXADE | Gamme ADE | EDCGEXADEA4F | ADE 4F
CAPRI | CAP846904V1K3 | ART | 3589350064032 | CAP846904V1K3 | ADE 4F | Presse-étoupe ATEX Ex d pour câble armé | ADE4 M40 3 NPN K3 | Presse-étoupe universel ADE 4F ISO40 n°10 N KIT3 | Presse-étoupe universel ADE 4F ISO40 n°10 en laiton nickelé, avec écrou, joint fibre vert, bague de masse et rondelle frein | 2026-10-01 | 23121 | 23121 | 100 | 20 | EA | 1 | 1 | 1 | EA |  |  |  | 0 | 10 | 1 | 12 | A |  | 74198090 | ED | Produits Distribution Electrique | CG | Presse-étoupe, accessoires, conduits et raccords | EX | Presse-étoupe certifiés | ADE | Gamme ADE | A4F | ADE 4F | VCA | CAPRI ATEX | EDCGEXADE | Gamme ADE | EDCGEXADEA4F | ADE 4F
CAPRI | CAP846909V1 | ART | 3589350034318 | CAP846909V1 | ADE 4F | Presse-étoupe ATEX Ex d pour câble armé | ADE4 M40 3 SSN | Presse-étoupe universel ADE 4F ISO40 n°10 IX | Presse-étoupe universel ADE 4F ISO40 n°10 en inox 316L | 2026-10-01 | 58769 | 58769 | 100 | 20 | EA | 1 | 1 | 1 | EA |  |  |  | 1 | 5 | 1 | 12 | A |  | 73269098 | ED | Produits Distribution Electrique | CG | Presse-étoupe, accessoires, conduits et raccords | EX | Presse-étoupe certifiés | ADE | Gamme ADE | A4F | ADE 4F | VCA | CAPRI ATEX | EDCGEXADE | Gamme ADE | EDCGEXADEA4F | ADE 4F
CAPRI | CAP846909V1K1 | ART | 3589350061345 | CAP846909V1K1 | ADE 4F | Presse-étoupe ATEX Ex d pour câble armé | ADE4 M40 3 SSN K1 | Presse-étoupe universel ADE 4F ISO40 n°10 IX KIT1 | Presse-étoupe universel ADE 4F ISO40 n°10 en inox 316L, avec écrou et joint fibre vert | 2026-10-01 | 63221 | 63221 | 100 | 20 | EA | 1 | 1 | 1 | EA |  |  |  | 0 | 20 | 1 | 12 | A |  | 73269098 | ED | Produits Distribution Electrique | CG | Presse-étoupe, accessoires, conduits et raccords | EX | Presse-étoupe certifiés | ADE | Gamme ADE | A4F | ADE 4F | VCA | CAPRI ATEX | EDCGEXADE | Gamme ADE | EDCGEXADEA4F | ADE 4F
CAPRI | CAP846909V1K2 | ART | 3589350034325 | CAP846909V1K2 | ADE 4F | Presse-étoupe ATEX Ex d pour câble armé | ADE4 M40 3 SSN K2 | Presse-étoupe universel ADE 4F ISO40 n°10 IX KIT2 | Presse-étoupe universel ADE 4F ISO40 n°10 en inox 316L, avec écrou, joint fibre vert, bague de masse et capuchon | 2026-10-01 | 68219 | 68219 | 100 | 20 | EA | 1 | 1 | 1 | EA |  |  |  | 0 | 20 | 1 | 12 | A |  | 73269098 | ED | Produits Distribution Electrique | CG | Presse-étoupe, accessoires, conduits et raccords | EX | Presse-étoupe certifiés | ADE | Gamme ADE | A4F | ADE 4F | VCA | CAPRI ATEX | EDCGEXADE | Gamme ADE | EDCGEXADEA4F | ADE 4F
CAPRI | CAP846909V1K3 | ART | 3589350064056 | CAP846909V1K3 | ADE 4F | Presse-étoupe ATEX Ex d pour câble armé | ADE4 M40 3 SSN K3 | Presse-étoupe universel ADE 4F ISO40 n°10 IX KIT3 | Presse-étoupe universel ADE 4F ISO40 n°10 en inox 316L, avec écrou, joint fibre vert, bague de masse et rondelle frein | 2026-10-01 | 69468 | 69468 | 100 | 20 | EA | 1 | 1 | 1 | EA |  |  |  | 0 | 20 | 1 | 12 | A |  | 73269098 | ED | Produits Distribution Electrique | CG | Presse-étoupe, accessoires, conduits et raccords | EX | Presse-étoupe certifiés | ADE | Gamme ADE | A4F | ADE 4F | VCA | CAPRI ATEX | EDCGEXADE | Gamme ADE | EDCGEXADEA4F | ADE 4F
CAPRI | CAP846994V1 | ART | 3589350034349 | CAP846994V1 | ADE 4F | Presse-étoupe ATEX Ex d pour câble armé | ADE4 M40 2 NPN | Presse-étoupe universel ADE 4F ISO40 n°09 N | Presse-étoupe universel ADE 4F ISO40 n°09 en laiton nickelé | 2026-10-01 | 16107 | 16107 | 100 | 20 | EA | 1 | 1 | 1 | EA |  |  |  | 1 | 5 | 1 | 12 | A |  | 74198090 | ED | Produits Distribution Electrique | CG | Presse-étoupe, accessoires, conduits et raccords | EX | Presse-étoupe certifiés | ADE | Gamme ADE | A4F | ADE 4F | VCA | CAPRI ATEX | EDCGEXADE | Gamme ADE | EDCGEXADEA4F | ADE 4F
CAPRI | CAP846994V1K1 | ART | 3589350034356 | CAP846994V1K1 | ADE 4F | Presse-étoupe ATEX Ex d pour câble armé | ADE4 M40 2 NPN K1 | Presse-étoupe universel ADE 4F ISO40 n°09 N KIT1 | Presse-étoupe universel ADE 4F ISO40 n°09 en laiton nickelé, avec écrou et joint fibre vert | 2026-10-01 | 16170 | 16170 | 100 | 20 | EA | 1 | 1 | 1 | EA |  |  |  | 0 | 20 | 1 | 12 | A |  | 74198090 | ED | Produits Distribution Electrique | CG | Presse-étoupe, accessoires, conduits et raccords | EX | Presse-étoupe certifiés | ADE | Gamme ADE | A4F | ADE 4F | VCA | CAPRI ATEX | EDCGEXADE | Gamme ADE | EDCGEXADEA4F | ADE 4F
CAPRI | CAP846994V1K2 | ART | 3589350034363 | CAP846994V1K2 | ADE 4F | Presse-étoupe ATEX Ex d pour câble armé | ADE4 M40 2 NPN K2 | Presse-étoupe universel ADE 4F ISO40 n°09 N KIT2 | Presse-étoupe universel ADE 4F ISO40 n°09 en laiton nickelé, avec écrou, joint fibre vert, bague de masse et capuchon | 2026-10-01 | 17861 | 17861 | 100 | 20 | EA | 1 | 1 | 1 | EA |  |  |  | 0 | 20 | 1 | 12 | A |  | 74198090 | ED | Produits Distribution Electrique | CG | Presse-étoupe, accessoires, conduits et raccords | EX | Presse-étoupe certifiés | ADE | Gamme ADE | A4F | ADE 4F | VCA | CAPRI ATEX | EDCGEXADE | Gamme ADE | EDCGEXADEA4F | ADE 4F
CAPRI | CAP846994V1K3 | ART | 3589350064063 | CAP846994V1K3 | ADE 4F | Presse-étoupe ATEX Ex d pour câble armé | ADE4 M40 2 NPN K3 | Presse-étoupe universel ADE 4F ISO40 n°09 N KIT3 | Presse-étoupe universel ADE 4F ISO40 n°09 en laiton nickelé, avec écrou, joint fibre vert, bague de masse et rondelle frein | 2026-10-01 | 19383 | 19383 | 100 | 20 | EA | 1 | 1 | 1 | EA |  |  |  | 0 | 20 | 1 | 12 | A |  | 74198090 | ED | Produits Distribution Electrique | CG | Presse-étoupe, accessoires, conduits et raccords | EX | Presse-étoupe certifiés | ADE | Gamme ADE | A4F | ADE 4F | VCA | CAPRI ATEX | EDCGEXADE | Gamme ADE | EDCGEXADEA4F | ADE 4F
CAPRI | CAP846999V1 | ART | 3589350034394 | CAP846999V1 | ADE 4F | Presse-étoupe ATEX Ex d pour câble armé | ADE4 M40 2 SSN | Presse-étoupe universel ADE 4F ISO40 n°09 IX | Presse-étoupe universel ADE 4F ISO40 n°09 en inox 316L | 2026-10-01 | 49749 | 49749 | 100 | 20 | EA | 1 | 1 | 1 | EA |  |  |  | 0 | 10 | 1 | 12 | A |  | 73269098 | ED | Produits Distribution Electrique | CG | Presse-étoupe, accessoires, conduits et raccords | EX | Presse-étoupe certifiés | ADE | Gamme ADE | A4F | ADE 4F | VCA | CAPRI ATEX | EDCGEXADE | Gamme ADE | EDCGEXADEA4F | ADE 4F
CAPRI | CAP846999V1K1 | ART | 3589350061376 | CAP846999V1K1 | ADE 4F | Presse-étoupe ATEX Ex d pour câble armé | ADE4 M40 2 SSN K1 | Presse-étoupe universel ADE 4F ISO40 n°09 IX KIT1 | Presse-étoupe universel ADE 4F ISO40 n°09 en inox 316L, avec écrou et joint fibre vert | 2026-10-01 | 54464 | 54464 | 100 | 20 | EA | 1 | 1 | 1 | EA |  |  |  | 0 | 20 | 1 | 12 | A |  | 73269098 | ED | Produits Distribution Electrique | CG | Presse-étoupe, accessoires, conduits et raccords | EX | Presse-étoupe certifiés | ADE | Gamme ADE | A4F | ADE 4F | VCA | CAPRI ATEX | EDCGEXADE | Gamme ADE | EDCGEXADEA4F | ADE 4F
CAPRI | CAP846999V1K2 | ART | 3589350062687 | CAP846999V1K2 | ADE 4F | Presse-étoupe ATEX Ex d pour câble armé | ADE4 M40 2 SSN K2 | Presse-étoupe universel ADE 4F ISO40 n°09 IX KIT2 | Presse-étoupe universel ADE 4F ISO40 n°09 en inox 316L, avec écrou, joint fibre vert, bague de masse et capuchon | 2026-10-01 | 59178 | 59178 | 100 | 20 | EA | 1 | 1 | 1 | EA |  |  |  | 0 | 20 | 1 | 12 | A |  | 73269098 | ED | Produits Distribution Electrique | CG | Presse-étoupe, accessoires, conduits et raccords | EX | Presse-étoupe certifiés | ADE | Gamme ADE | A4F | ADE 4F | VCA | CAPRI ATEX | EDCGEXADE | Gamme ADE | EDCGEXADEA4F | ADE 4F
CAPRI | CAP846999V1K3 | ART | 3589350064094 | CAP846999V1K3 | ADE 4F | Presse-étoupe ATEX Ex d pour câble armé | ADE4 M40 2 SSN K3 | Presse-étoupe universel ADE 4F ISO40 n°09 IX KIT3 | Presse-étoupe universel ADE 4F ISO40 n°09 en inox 316L, avec écrou, joint fibre vert, bague de masse et rondelle frein | 2026-10-01 | 60701 | 60701 | 100 | 20 | EA | 1 | 1 | 1 | EA |  |  |  | 0 | 20 | 1 | 12 | A |  | 73269098 | ED | Produits Distribution Electrique | CG | Presse-étoupe, accessoires, conduits et raccords | EX | Presse-étoupe certifiés | ADE | Gamme ADE | A4F | ADE 4F | VCA | CAPRI ATEX | EDCGEXADE | Gamme ADE | EDCGEXADEA4F | ADE 4F
CAPRI | CAP847004V1 | ART | 3589350034400 | CAP847004V1 | ADE 4F | Presse-étoupe ATEX Ex d pour câble armé | ADE4 M50 3 NPN | Presse-étoupe universel ADE 4F ISO50 n°11 N | Presse-étoupe universel ADE 4F ISO50 n°11 en laiton nickelé | 2026-10-01 | 28035 | 28035 | 100 | 20 | EA | 1 | 1 | 1 | EA |  |  |  | 1 | 5 | 1 | 12 | A |  | 74198090 | ED | Produits Distribution Electrique | CG | Presse-étoupe, accessoires, conduits et raccords | EX | Presse-étoupe certifiés | ADE | Gamme ADE | A4F | ADE 4F | VCA | CAPRI ATEX | EDCGEXADE | Gamme ADE | EDCGEXADEA4F | ADE 4F
CAPRI | CAP847004V1K1 | ART | 3589350034417 | CAP847004V1K1 | ADE 4F | Presse-étoupe ATEX Ex d pour câble armé | ADE4 M50 3 NPN K1 | Presse-étoupe universel ADE 4F ISO50 n°11 N KIT1 | Presse-étoupe universel ADE 4F ISO50 n°11 en laiton nickelé, avec écrou et joint fibre vert | 2026-10-01 | 28245 | 28245 | 100 | 20 | EA | 1 | 1 | 1 | EA |  |  |  | 0 | 20 | 1 | 12 | A |  | 74198090 | ED | Produits Distribution Electrique | CG | Presse-étoupe, accessoires, conduits et raccords | EX | Presse-étoupe certifiés | ADE | Gamme ADE | A4F | ADE 4F | VCA | CAPRI ATEX | EDCGEXADE | Gamme ADE | EDCGEXADEA4F | ADE 4F
CAPRI | CAP847004V1K2 | ART | 3589350034424 | CAP847004V1K2 | ADE 4F | Presse-étoupe ATEX Ex d pour câble armé | ADE4 M50 3 NPN K2 | Presse-étoupe universel ADE 4F ISO50 n°11 N KIT2 | Presse-étoupe universel ADE 4F ISO50 n°11 en laiton nickelé, avec écrou, joint fibre vert, bague de masse et capuchon | 2026-10-01 | 31080 | 31080 | 100 | 20 | EA | 1 | 1 | 1 | EA |  |  |  | 0 | 20 | 1 | 12 | A |  | 74198090 | ED | Produits Distribution Electrique | CG | Presse-étoupe, accessoires, conduits et raccords | EX | Presse-étoupe certifiés | ADE | Gamme ADE | A4F | ADE 4F | VCA | CAPRI ATEX | EDCGEXADE | Gamme ADE | EDCGEXADEA4F | ADE 4F
CAPRI | CAP847004V1K3 | ART | 3589350064100 | CAP847004V1K3 | ADE 4F | Presse-étoupe ATEX Ex d pour câble armé | ADE4 M50 3 NPN K3 | Presse-étoupe universel ADE 4F ISO50 n°11 N KIT3 | Presse-étoupe universel ADE 4F ISO50 n°11 en laiton nickelé, avec écrou, joint fibre vert, bague de masse et rondelle frein | 2026-10-01 | 33632 | 33632 | 100 | 20 | EA | 1 | 1 | 1 | EA |  |  |  | 0 | 20 | 1 | 12 | A |  | 74198090 | ED | Produits Distribution Electrique | CG | Presse-étoupe, accessoires, conduits et raccords | EX | Presse-étoupe certifiés | ADE | Gamme ADE | A4F | ADE 4F | VCA | CAPRI ATEX | EDCGEXADE | Gamme ADE | EDCGEXADEA4F | ADE 4F
CAPRI | CAP847009V1 | ART | 3589350034448 | CAP847009V1 | ADE 4F | Presse-étoupe ATEX Ex d pour câble armé | ADE4 M50 3 SSN | Presse-étoupe universel ADE 4F ISO50 n°11 IX | Presse-étoupe universel ADE 4F ISO50 n°11 en inox 316L | 2026-10-01 | 77732 | 77732 | 100 | 20 | EA | 1 | 1 | 1 | EA |  |  |  | 0 | 10 | 1 | 12 | A |  | 73269098 | ED | Produits Distribution Electrique | CG | Presse-étoupe, accessoires, conduits et raccords | EX | Presse-étoupe certifiés | ADE | Gamme ADE | A4F | ADE 4F | VCA | CAPRI ATEX | EDCGEXADE | Gamme ADE | EDCGEXADEA4F | ADE 4F
CAPRI | CAP847009V1K1 | ART | 3589350034455 | CAP847009V1K1 | ADE 4F | Presse-étoupe ATEX Ex d pour câble armé | ADE4 M50 3 SSN K1 | Presse-étoupe universel ADE 4F ISO50 n°11 IX KIT1 | Presse-étoupe universel ADE 4F ISO50 n°11 en inox 316L, avec écrou et joint fibre vert | 2026-10-01 | 86289 | 86289 | 100 | 20 | EA | 1 | 1 | 1 | EA |  |  |  | 0 | 20 | 1 | 12 | A |  | 73269098 | ED | Produits Distribution Electrique | CG | Presse-étoupe, accessoires, conduits et raccords | EX | Presse-étoupe certifiés | ADE | Gamme ADE | A4F | ADE 4F | VCA | CAPRI ATEX | EDCGEXADE | Gamme ADE | EDCGEXADEA4F | ADE 4F
CAPRI | CAP847009V1K2 | ART | 3589350034462 | CAP847009V1K2 | ADE 4F | Presse-étoupe ATEX Ex d pour câble armé | ADE4 M50 3 SSN K2 | Presse-étoupe universel ADE 4F ISO50 n°11 IX KIT2 | Presse-étoupe universel ADE 4F ISO50 n°11 en inox 316L, avec écrou, joint fibre vert, bague de masse et capuchon | 2026-10-01 | 93167 | 93167 | 100 | 20 | EA | 1 | 1 | 1 | EA |  |  |  | 0 | 20 | 1 | 12 | A |  | 73269098 | ED | Produits Distribution Electrique | CG | Presse-étoupe, accessoires, conduits et raccords | EX | Presse-étoupe certifiés | ADE | Gamme ADE | A4F | ADE 4F | VCA | CAPRI ATEX | EDCGEXADE | Gamme ADE | EDCGEXADEA4F | ADE 4F
CAPRI | CAP847009V1K3 | ART | 3589350064124 | CAP847009V1K3 | ADE 4F | Presse-étoupe ATEX Ex d pour câble armé | ADE4 M50 3 SSN K3 | Presse-étoupe universel ADE 4F ISO50 n°11 IX KIT3 | Presse-étoupe universel ADE 4F ISO50 n°11 en inox 316L, avec écrou, joint fibre vert, bague de masse et rondelle frein | 2026-10-01 | 94742 | 94742 | 100 | 20 | EA | 1 | 1 | 1 | EA |  |  |  | 0 | 20 | 1 | 12 | A |  | 73269098 | ED | Produits Distribution Electrique | CG | Presse-étoupe, accessoires, conduits et raccords | EX | Presse-étoupe certifiés | ADE | Gamme ADE | A4F | ADE 4F | VCA | CAPRI ATEX | EDCGEXADE | Gamme ADE | EDCGEXADEA4F | ADE 4F
CAPRI | CAP847094V1 | ART | 3589350034479 | CAP847094V1 | ADE 4F | Presse-étoupe ATEX Ex d pour câble armé | ADE4 M50 2 NPN | Presse-étoupe universel ADE 4F ISO50 n°10 N | Presse-étoupe universel ADE 4F ISO50 n°10 en laiton nickelé | 2026-10-01 | 19950 | 19950 | 100 | 20 | EA | 1 | 1 | 1 | EA |  |  |  | 1 | 5 | 1 | 12 | A |  | 74198090 | ED | Produits Distribution Electrique | CG | Presse-étoupe, accessoires, conduits et raccords | EX | Presse-étoupe certifiés | ADE | Gamme ADE | A4F | ADE 4F | VCA | CAPRI ATEX | EDCGEXADE | Gamme ADE | EDCGEXADEA4F | ADE 4F
CAPRI | CAP847094V1K1 | ART | 3589350034486 | CAP847094V1K1 | ADE 4F | Presse-étoupe ATEX Ex d pour câble armé | ADE4 M50 2 NPN K1 | Presse-étoupe universel ADE 4F ISO50 n°10 N KIT1 | Presse-étoupe universel ADE 4F ISO50 n°10 en laiton nickelé, avec écrou et joint fibre vert | 2026-10-01 | 20412 | 20412 | 100 | 20 | EA | 1 | 1 | 1 | EA |  |  |  | 0 | 20 | 1 | 12 | A |  | 74198090 | ED | Produits Distribution Electrique | CG | Presse-étoupe, accessoires, conduits et raccords | EX | Presse-étoupe certifiés | ADE | Gamme ADE | A4F | ADE 4F | VCA | CAPRI ATEX | EDCGEXADE | Gamme ADE | EDCGEXADEA4F | ADE 4F
CAPRI | CAP847094V1K2 | ART | 3589350034493 | CAP847094V1K2 | ADE 4F | Presse-étoupe ATEX Ex d pour câble armé | ADE4 M50 2 NPN K2 | Presse-étoupe universel ADE 4F ISO50 n°10 N KIT2 | Presse-étoupe universel ADE 4F ISO50 n°10 en laiton nickelé, avec écrou, joint fibre vert, bague de masse et capuchon | 2026-10-01 | 23069 | 23069 | 100 | 20 | EA | 1 | 1 | 1 | EA |  |  |  | 0 | 20 | 1 | 12 | A |  | 74198090 | ED | Produits Distribution Electrique | CG | Presse-étoupe, accessoires, conduits et raccords | EX | Presse-étoupe certifiés | ADE | Gamme ADE | A4F | ADE 4F | VCA | CAPRI ATEX | EDCGEXADE | Gamme ADE | EDCGEXADEA4F | ADE 4F
CAPRI | CAP847094V1K3 | ART | 3589350064131 | CAP847094V1K3 | ADE 4F | Presse-étoupe ATEX Ex d pour câble armé | ADE4 M50 2 NPN K3 | Presse-étoupe universel ADE 4F ISO50 n°10 N KIT3 | Presse-étoupe universel ADE 4F ISO50 n°10 en laiton nickelé, avec écrou, joint fibre vert, bague de masse et rondelle frein | 2026-10-01 | 24812 | 24812 | 100 | 20 | EA | 1 | 1 | 1 | EA |  |  |  | 0 | 20 | 1 | 12 | A |  | 74198090 | ED | Produits Distribution Electrique | CG | Presse-étoupe, accessoires, conduits et raccords | EX | Presse-étoupe certifiés | ADE | Gamme ADE | A4F | ADE 4F | VCA | CAPRI ATEX | EDCGEXADE | Gamme ADE | EDCGEXADEA4F | ADE 4F
CAPRI | CAP847099V1 | ART | 3589350034516 | CAP847099V1 | ADE 4F | Presse-étoupe ATEX Ex d pour câble armé | ADE4 M50 2 SSN | Presse-étoupe universel ADE 4F ISO50 n°10 IX | Presse-étoupe universel ADE 4F ISO50 n°10 en inox 316L | 2026-10-01 | 58800 | 58800 | 100 | 20 | EA | 1 | 1 | 1 | EA |  |  |  | 0 | 20 | 1 | 12 | A |  | 73269098 | ED | Produits Distribution Electrique | CG | Presse-étoupe, accessoires, conduits et raccords | EX | Presse-étoupe certifiés | ADE | Gamme ADE | A4F | ADE 4F | VCA | CAPRI ATEX | EDCGEXADE | Gamme ADE | EDCGEXADEA4F | ADE 4F
CAPRI | CAP847099V1K1 | ART | 3589350061406 | CAP847099V1K1 | ADE 4F | Presse-étoupe ATEX Ex d pour câble armé | ADE4 M50 2 SSN K1 | Presse-étoupe universel ADE 4F ISO50 n°10 IX KIT1 | Presse-étoupe universel ADE 4F ISO50 n°10 en inox 316L, avec écrou et joint fibre vert | 2026-10-01 | 67925 | 67925 | 100 | 20 | EA | 1 | 1 | 1 | EA |  |  |  | 0 | 20 | 1 | 12 | A |  | 73269098 | ED | Produits Distribution Electrique | CG | Presse-étoupe, accessoires, conduits et raccords | EX | Presse-étoupe certifiés | ADE | Gamme ADE | A4F | ADE 4F | VCA | CAPRI ATEX | EDCGEXADE | Gamme ADE | EDCGEXADEA4F | ADE 4F
CAPRI | CAP847099V1K2 | ART | 3589350062717 | CAP847099V1K2 | ADE 4F | Presse-étoupe ATEX Ex d pour câble armé | ADE4 M50 2 SSN K2 | Presse-étoupe universel ADE 4F ISO50 n°10 IX KIT2 | Presse-étoupe universel ADE 4F ISO50 n°10 en inox 316L, avec écrou, joint fibre vert, bague de masse et capuchon | 2026-10-01 | 74624 | 74624 | 100 | 20 | EA | 1 | 1 | 1 | EA |  |  |  | 0 | 20 | 1 | 12 | A |  | 73269098 | ED | Produits Distribution Electrique | CG | Presse-étoupe, accessoires, conduits et raccords | EX | Presse-étoupe certifiés | ADE | Gamme ADE | A4F | ADE 4F | VCA | CAPRI ATEX | EDCGEXADE | Gamme ADE | EDCGEXADEA4F | ADE 4F
CAPRI | CAP847099V1K3 | ART | 3589350064155 | CAP847099V1K3 | ADE 4F | Presse-étoupe ATEX Ex d pour câble armé | ADE4 M50 2 SSN K3 | Presse-étoupe universel ADE 4F ISO50 n°10 IX KIT3 | Presse-étoupe universel ADE 4F ISO50 n°10 en inox 316L, avec écrou, joint fibre vert, bague de masse et rondelle frein | 2026-10-01 | 76367 | 76367 | 100 | 20 | EA | 1 | 1 | 1 | EA |  |  |  | 0 | 20 | 1 | 12 | A |  | 73269098 | ED | Produits Distribution Electrique | CG | Presse-étoupe, accessoires, conduits et raccords | EX | Presse-étoupe certifiés | ADE | Gamme ADE | A4F | ADE 4F | VCA | CAPRI ATEX | EDCGEXADE | Gamme ADE | EDCGEXADEA4F | ADE 4F
CAPRI | CAP847204V1 | ART | 3589350034523 | CAP847204V1 | ADE 4F | Presse-étoupe ATEX Ex d pour câble armé | ADE4 M63 3 NPN | Presse-étoupe universel ADE 4F ISO63 n°13 N | Presse-étoupe universel ADE 4F ISO63 n°13 en laiton nickelé | 2026-10-01 | 68460 | 68460 | 100 | 20 | EA | 1 | 1 | 1 | EA |  |  |  | 1 | 5 | 1 | 12 | A |  | 74198090 | ED | Produits Distribution Electrique | CG | Presse-étoupe, accessoires, conduits et raccords | EX | Presse-étoupe certifiés | ADE | Gamme ADE | A4F | ADE 4F | VCA | CAPRI ATEX | EDCGEXADE | Gamme ADE | EDCGEXADEA4F | ADE 4F
CAPRI | CAP847204V1K1 | ART | 3589350034530 | CAP847204V1K1 | ADE 4F | Presse-étoupe ATEX Ex d pour câble armé | ADE4 M63 3 NPN K1 | Presse-étoupe universel ADE 4F ISO63 n°13 N KIT1 | Presse-étoupe universel ADE 4F ISO63 n°13 en laiton nickelé, avec écrou et joint fibre vert | 2026-10-01 | 70676 | 70676 | 100 | 20 | EA | 1 | 1 | 1 | EA |  |  |  | 0 | 20 | 1 | 12 | A |  | 74198090 | ED | Produits Distribution Electrique | CG | Presse-étoupe, accessoires, conduits et raccords | EX | Presse-étoupe certifiés | ADE | Gamme ADE | A4F | ADE 4F | VCA | CAPRI ATEX | EDCGEXADE | Gamme ADE | EDCGEXADEA4F | ADE 4F
CAPRI | CAP847204V1K2 | ART | 3589350034547 | CAP847204V1K2 | ADE 4F | Presse-étoupe ATEX Ex d pour câble armé | ADE4 M63 3 NPN K2 | Presse-étoupe universel ADE 4F ISO63 n°13 N KIT2 | Presse-étoupe universel ADE 4F ISO63 n°13 en laiton nickelé, avec écrou, joint fibre vert, bague de masse et capuchon | 2026-10-01 | 74813 | 74813 | 100 | 20 | EA | 1 | 1 | 1 | EA |  |  |  | 0 | 20 | 1 | 12 | A |  | 74198090 | ED | Produits Distribution Electrique | CG | Presse-étoupe, accessoires, conduits et raccords | EX | Presse-étoupe certifiés | ADE | Gamme ADE | A4F | ADE 4F | VCA | CAPRI ATEX | EDCGEXADE | Gamme ADE | EDCGEXADEA4F | ADE 4F
CAPRI | CAP847204V1K3 | ART | 3589350064162 | CAP847204V1K3 | ADE 4F | Presse-étoupe ATEX Ex d pour câble armé | ADE4 M63 3 NPN K3 | Presse-étoupe universel ADE 4F ISO63 n°13 N KIT3 | Presse-étoupe universel ADE 4F ISO63 n°13 en laiton nickelé, avec écrou, joint fibre vert, bague de masse et rondelle frein | 2026-10-01 | 75905 | 75905 | 100 | 20 | EA | 1 | 1 | 1 | EA |  |  |  | 0 | 20 | 1 | 12 | A |  | 74198090 | ED | Produits Distribution Electrique | CG | Presse-étoupe, accessoires, conduits et raccords | EX | Presse-étoupe certifiés | ADE | Gamme ADE | A4F | ADE 4F | VCA | CAPRI ATEX | EDCGEXADE | Gamme ADE | EDCGEXADEA4F | ADE 4F
CAPRI | CAP847209V1 | ART | 3589350034561 | CAP847209V1 | ADE 4F | Presse-étoupe ATEX Ex d pour câble armé | ADE4 M63 3 SSN | Presse-étoupe universel ADE 4F ISO63 n°13 IX | Presse-étoupe universel ADE 4F ISO63 n°13 en inox 316L | 2026-10-01 | 138432 | 138432 | 100 | 20 | EA | 1 | 1 | 1 | EA |  |  |  | 0 | 20 | 1 | 12 | A |  | 73269098 | ED | Produits Distribution Electrique | CG | Presse-étoupe, accessoires, conduits et raccords | EX | Presse-étoupe certifiés | ADE | Gamme ADE | A4F | ADE 4F | VCA | CAPRI ATEX | EDCGEXADE | Gamme ADE | EDCGEXADEA4F | ADE 4F
CAPRI | CAP847209V1K1 | ART | 3589350061420 | CAP847209V1K1 | ADE 4F | Presse-étoupe ATEX Ex d pour câble armé | ADE4 M63 3 SSN K1 | Presse-étoupe universel ADE 4F ISO63 n°13 IX KIT1 | Presse-étoupe universel ADE 4F ISO63 n°13 en inox 316L, avec écrou et joint fibre vert | 2026-10-01 | 157595 | 157595 | 100 | 20 | EA | 1 | 1 | 1 | EA |  |  |  | 0 | 20 | 1 | 12 | A |  | 73269098 | ED | Produits Distribution Electrique | CG | Presse-étoupe, accessoires, conduits et raccords | EX | Presse-étoupe certifiés | ADE | Gamme ADE | A4F | ADE 4F | VCA | CAPRI ATEX | EDCGEXADE | Gamme ADE | EDCGEXADEA4F | ADE 4F
CAPRI | CAP847209V1K2 | ART | 3589350062731 | CAP847209V1K2 | ADE 4F | Presse-étoupe ATEX Ex d pour câble armé | ADE4 M63 3 SSN K2 | Presse-étoupe universel ADE 4F ISO63 n°13 IX KIT2 | Presse-étoupe universel ADE 4F ISO63 n°13 en inox 316L, avec écrou, joint fibre vert, bague de masse et capuchon | 2026-10-01 | 167738 | 167738 | 100 | 20 | EA | 1 | 1 | 1 | EA |  |  |  | 0 | 20 | 1 | 12 | A |  | 73269098 | ED | Produits Distribution Electrique | CG | Presse-étoupe, accessoires, conduits et raccords | EX | Presse-étoupe certifiés | ADE | Gamme ADE | A4F | ADE 4F | VCA | CAPRI ATEX | EDCGEXADE | Gamme ADE | EDCGEXADEA4F | ADE 4F
CAPRI | CAP847209V1K3 | ART | 3589350064186 | CAP847209V1K3 | ADE 4F | Presse-étoupe ATEX Ex d pour câble armé | ADE4 M63 3 SSN K3 | Presse-étoupe universel ADE 4F ISO63 n°13 IX KIT3 | Presse-étoupe universel ADE 4F ISO63 n°13 en inox 316L, avec écrou, joint fibre vert, bague de masse et rondelle frein | 2026-10-01 | 168830 | 168830 | 100 | 20 | EA | 1 | 1 | 1 | EA |  |  |  | 0 | 20 | 1 | 12 | A |  | 73269098 | ED | Produits Distribution Electrique | CG | Presse-étoupe, accessoires, conduits et raccords | EX | Presse-étoupe certifiés | ADE | Gamme ADE | A4F | ADE 4F | VCA | CAPRI ATEX | EDCGEXADE | Gamme ADE | EDCGEXADEA4F | ADE 4F
CAPRI | CAP847294V1 | ART | 3589350034578 | CAP847294V1 | ADE 4F | Presse-étoupe ATEX Ex d pour câble armé | ADE4 M63 2 NPN | Presse-étoupe universel ADE 4F ISO63 n°12 N | Presse-étoupe universel ADE 4F ISO63 n°12 en laiton nickelé | 2026-10-01 | 48048 | 48048 | 100 | 20 | EA | 1 | 1 | 1 | EA |  |  |  | 1 | 5 | 1 | 12 | A |  | 74198090 | ED | Produits Distribution Electrique | CG | Presse-étoupe, accessoires, conduits et raccords | EX | Presse-étoupe certifiés | ADE | Gamme ADE | A4F | ADE 4F | VCA | CAPRI ATEX | EDCGEXADE | Gamme ADE | EDCGEXADEA4F | ADE 4F
CAPRI | CAP847294V1K1 | ART | 3589350034585 | CAP847294V1K1 | ADE 4F | Presse-étoupe ATEX Ex d pour câble armé | ADE4 M63 2 NPN K1 | Presse-étoupe universel ADE 4F ISO63 n°12 N KIT1 | Presse-étoupe universel ADE 4F ISO63 n°12 en laiton nickelé, avec écrou et joint fibre vert | 2026-10-01 | 48878 | 48878 | 100 | 20 | EA | 1 | 1 | 1 | EA |  |  |  | 0 | 20 | 1 | 12 | A |  | 74198090 | ED | Produits Distribution Electrique | CG | Presse-étoupe, accessoires, conduits et raccords | EX | Presse-étoupe certifiés | ADE | Gamme ADE | A4F | ADE 4F | VCA | CAPRI ATEX | EDCGEXADE | Gamme ADE | EDCGEXADEA4F | ADE 4F
CAPRI | CAP847294V1K2 | ART | 3589350034592 | CAP847294V1K2 | ADE 4F | Presse-étoupe ATEX Ex d pour câble armé | ADE4 M63 2 NPN K2 | Presse-étoupe universel ADE 4F ISO63 n°12 N KIT2 | Presse-étoupe universel ADE 4F ISO63 n°12 en laiton nickelé, avec écrou, joint fibre vert, bague de masse et capuchon | 2026-10-01 | 52668 | 52668 | 100 | 20 | EA | 1 | 1 | 1 | EA |  |  |  | 0 | 20 | 1 | 12 | A |  | 74198090 | ED | Produits Distribution Electrique | CG | Presse-étoupe, accessoires, conduits et raccords | EX | Presse-étoupe certifiés | ADE | Gamme ADE | A4F | ADE 4F | VCA | CAPRI ATEX | EDCGEXADE | Gamme ADE | EDCGEXADEA4F | ADE 4F
CAPRI | CAP847294V1K3 | ART | 3589350064193 | CAP847294V1K3 | ADE 4F | Presse-étoupe ATEX Ex d pour câble armé | ADE4 M63 2 NPN K3 | Presse-étoupe universel ADE 4F ISO63 n°12 N KIT3 | Presse-étoupe universel ADE 4F ISO63 n°12 en laiton nickelé, avec écrou, joint fibre vert, bague de masse et rondelle frein | 2026-10-01 | 54086 | 54086 | 100 | 20 | EA | 1 | 1 | 1 | EA |  |  |  | 0 | 20 | 1 | 12 | A |  | 74198090 | ED | Produits Distribution Electrique | CG | Presse-étoupe, accessoires, conduits et raccords | EX | Presse-étoupe certifiés | ADE | Gamme ADE | A4F | ADE 4F | VCA | CAPRI ATEX | EDCGEXADE | Gamme ADE | EDCGEXADEA4F | ADE 4F
CAPRI | CAP847299V1 | ART | 3589350034615 | CAP847299V1 | ADE 4F | Presse-étoupe ATEX Ex d pour câble armé | ADE4 M63 2 SSN | Presse-étoupe universel ADE 4F ISO63 n°12 IX | Presse-étoupe universel ADE 4F ISO63 n°12 en inox 316L | 2026-10-01 | 95445 | 95445 | 100 | 20 | EA | 1 | 1 | 1 | EA |  |  |  | 0 | 10 | 1 | 12 | A |  | 73269098 | ED | Produits Distribution Electrique | CG | Presse-étoupe, accessoires, conduits et raccords | EX | Presse-étoupe certifiés | ADE | Gamme ADE | A4F | ADE 4F | VCA | CAPRI ATEX | EDCGEXADE | Gamme ADE | EDCGEXADEA4F | ADE 4F
CAPRI | CAP847299V1K1 | ART | 3589350034622 | CAP847299V1K1 | ADE 4F | Presse-étoupe ATEX Ex d pour câble armé | ADE4 M63 2 SSN K1 | Presse-étoupe universel ADE 4F ISO63 n°12 IX KIT1 | Presse-étoupe universel ADE 4F ISO63 n°12 en inox 316L, avec écrou et joint fibre vert | 2026-10-01 | 111825 | 111825 | 100 | 20 | EA | 1 | 1 | 1 | EA |  |  |  | 0 | 20 | 1 | 12 | A |  | 73269098 | ED | Produits Distribution Electrique | CG | Presse-étoupe, accessoires, conduits et raccords | EX | Presse-étoupe certifiés | ADE | Gamme ADE | A4F | ADE 4F | VCA | CAPRI ATEX | EDCGEXADE | Gamme ADE | EDCGEXADEA4F | ADE 4F
CAPRI | CAP847299V1K2 | ART | 3589350062755 | CAP847299V1K2 | ADE 4F | Presse-étoupe ATEX Ex d pour câble armé | ADE4 M63 2 SSN K2 | Presse-étoupe universel ADE 4F ISO63 n°12 IX KIT2 | Presse-étoupe universel ADE 4F ISO63 n°12 en inox 316L, avec écrou, joint fibre vert, bague de masse et capuchon | 2026-10-01 | 121643 | 121643 | 100 | 20 | EA | 1 | 1 | 1 | EA |  |  |  | 0 | 20 | 1 | 12 | A |  | 73269098 | ED | Produits Distribution Electrique | CG | Presse-étoupe, accessoires, conduits et raccords | EX | Presse-étoupe certifiés | ADE | Gamme ADE | A4F | ADE 4F | VCA | CAPRI ATEX | EDCGEXADE | Gamme ADE | EDCGEXADEA4F | ADE 4F
CAPRI | CAP847299V1K3 | ART | 3589350064216 | CAP847299V1K3 | ADE 4F | Presse-étoupe ATEX Ex d pour câble armé | ADE4 M63 2 SSN K3 | Presse-étoupe universel ADE 4F ISO63 n°12 IX KIT3 | Presse-étoupe universel ADE 4F ISO63 n°12 en inox 316L, avec écrou, joint fibre vert, bague de masse et rondelle frein | 2026-10-01 | 123060 | 123060 | 100 | 20 | EA | 1 | 1 | 1 | EA |  |  |  | 0 | 20 | 1 | 12 | A |  | 73269098 | ED | Produits Distribution Electrique | CG | Presse-étoupe, accessoires, conduits et raccords | EX | Presse-étoupe certifiés | ADE | Gamme ADE | A4F | ADE 4F | VCA | CAPRI ATEX | EDCGEXADE | Gamme ADE | EDCGEXADEA4F | ADE 4F
CAPRI | CAP847304V1 | ART | 3589350034639 | CAP847304V1 | ADE 4F | Presse-étoupe ATEX Ex d pour câble armé | ADE4 M75 3 NPN | Presse-étoupe universel ADE 4F ISO75 n°14 N | Presse-étoupe universel ADE 4F ISO75 n°14 en laiton nickelé | 2026-10-01 | 117653 | 117653 | 100 | 20 | EA | 1 | 1 | 1 | EA |  |  |  | 0 | 20 | 1 | 12 | A |  | 74198090 | ED | Produits Distribution Electrique | CG | Presse-étoupe, accessoires, conduits et raccords | EX | Presse-étoupe certifiés | ADE | Gamme ADE | A4F | ADE 4F | VCA | CAPRI ATEX | EDCGEXADE | Gamme ADE | EDCGEXADEA4F | ADE 4F
CAPRI | CAP847304V1K1 | ART | 3589350034646 | CAP847304V1K1 | ADE 4F | Presse-étoupe ATEX Ex d pour câble armé | ADE4 M75 3 NPN K1 | Presse-étoupe universel ADE 4F ISO75 n°14 N KIT1 | Presse-étoupe universel ADE 4F ISO75 n°14 en laiton nickelé, avec écrou et joint fibre vert | 2026-10-01 | 120845 | 120845 | 100 | 20 | EA | 1 | 1 | 1 | EA |  |  |  | 0 | 20 | 1 | 12 | A |  | 74198090 | ED | Produits Distribution Electrique | CG | Presse-étoupe, accessoires, conduits et raccords | EX | Presse-étoupe certifiés | ADE | Gamme ADE | A4F | ADE 4F | VCA | CAPRI ATEX | EDCGEXADE | Gamme ADE | EDCGEXADEA4F | ADE 4F
CAPRI | CAP847304V1K2 | ART | 3589350034653 | CAP847304V1K2 | ADE 4F | Presse-étoupe ATEX Ex d pour câble armé | ADE4 M75 3 NPN K2 | Presse-étoupe universel ADE 4F ISO75 n°14 N KIT2 | Presse-étoupe universel ADE 4F ISO75 n°14 en laiton nickelé, avec écrou, joint fibre vert, bague de masse et capuchon | 2026-10-01 | 126494 | 126494 | 100 | 20 | EA | 1 | 1 | 1 | EA |  |  |  | 0 | 20 | 1 | 12 | A |  | 74198090 | ED | Produits Distribution Electrique | CG | Presse-étoupe, accessoires, conduits et raccords | EX | Presse-étoupe certifiés | ADE | Gamme ADE | A4F | ADE 4F | VCA | CAPRI ATEX | EDCGEXADE | Gamme ADE | EDCGEXADEA4F | ADE 4F
CAPRI | CAP847304V1K3 | ART | 3589350064223 | CAP847304V1K3 | ADE 4F | Presse-étoupe ATEX Ex d pour câble armé | ADE4 M75 3 NPN K3 | Presse-étoupe universel ADE 4F ISO75 n°14 N KIT3 | Presse-étoupe universel ADE 4F ISO75 n°14 en laiton nickelé, avec écrou, joint fibre vert, bague de masse et rondelle frein | 2026-10-01 | 126557 | 126557 | 100 | 20 | EA | 1 | 1 | 1 | EA |  |  |  | 0 | 20 | 1 | 12 | A |  | 74198090 | ED | Produits Distribution Electrique | CG | Presse-étoupe, accessoires, conduits et raccords | EX | Presse-étoupe certifiés | ADE | Gamme ADE | A4F | ADE 4F | VCA | CAPRI ATEX | EDCGEXADE | Gamme ADE | EDCGEXADEA4F | ADE 4F
CAPRI | CAP847309V1 | ART | 3589350034677 | CAP847309V1 | ADE 4F | Presse-étoupe ATEX Ex d pour câble armé | ADE4 M75 3 SSN | Presse-étoupe universel ADE 4F ISO75 n°14 IX | Presse-étoupe universel ADE 4F ISO75 n°14 en inox 316L | 2026-10-01 | 221057 | 221057 | 100 | 20 | EA | 1 | 1 | 1 | EA |  |  |  | 0 | 20 | 1 | 12 | A |  | 73269098 | ED | Produits Distribution Electrique | CG | Presse-étoupe, accessoires, conduits et raccords | EX | Presse-étoupe certifiés | ADE | Gamme ADE | A4F | ADE 4F | VCA | CAPRI ATEX | EDCGEXADE | Gamme ADE | EDCGEXADEA4F | ADE 4F
CAPRI | CAP847309V1K1 | ART | 3589350061451 | CAP847309V1K1 | ADE 4F | Presse-étoupe ATEX Ex d pour câble armé | ADE4 M75 3 SSN K1 | Presse-étoupe universel ADE 4F ISO75 n°14 IX KIT1 | Presse-étoupe universel ADE 4F ISO75 n°14 en inox 316L, avec écrou et joint fibre vert | 2026-10-01 | 251255 | 251255 | 100 | 20 | EA | 1 | 1 | 1 | EA |  |  |  | 0 | 20 | 1 | 12 | A |  | 73269098 | ED | Produits Distribution Electrique | CG | Presse-étoupe, accessoires, conduits et raccords | EX | Presse-étoupe certifiés | ADE | Gamme ADE | A4F | ADE 4F | VCA | CAPRI ATEX | EDCGEXADE | Gamme ADE | EDCGEXADEA4F | ADE 4F
CAPRI | CAP847309V1K2 | ART | 3589350062779 | CAP847309V1K2 | ADE 4F | Presse-étoupe ATEX Ex d pour câble armé | ADE4 M75 3 SSN K2 | Presse-étoupe universel ADE 4F ISO75 n°14 IX KIT2 | Presse-étoupe universel ADE 4F ISO75 n°14 en inox 316L, avec écrou, joint fibre vert, bague de masse et capuchon | 2026-10-01 | 264884 | 264884 | 100 | 20 | EA | 1 | 1 | 1 | EA |  |  |  | 0 | 20 | 1 | 12 | A |  | 73269098 | ED | Produits Distribution Electrique | CG | Presse-étoupe, accessoires, conduits et raccords | EX | Presse-étoupe certifiés | ADE | Gamme ADE | A4F | ADE 4F | VCA | CAPRI ATEX | EDCGEXADE | Gamme ADE | EDCGEXADEA4F | ADE 4F
CAPRI | CAP847309V1K3 | ART | 3589350064247 | CAP847309V1K3 | ADE 4F | Presse-étoupe ATEX Ex d pour câble armé | ADE4 M75 3 SSN K3 | Presse-étoupe universel ADE 4F ISO75 n°14 IX KIT3 | Presse-étoupe universel ADE 4F ISO75 n°14 en inox 316L, avec écrou, joint fibre vert, bague de masse et rondelle frein | 2026-10-01 | 264947 | 264947 | 100 | 20 | EA | 1 | 1 | 1 | EA |  |  |  | 0 | 20 | 1 | 12 | A |  | 73269098 | ED | Produits Distribution Electrique | CG | Presse-étoupe, accessoires, conduits et raccords | EX | Presse-étoupe certifiés | ADE | Gamme ADE | A4F | ADE 4F | VCA | CAPRI ATEX | EDCGEXADE | Gamme ADE | EDCGEXADEA4F | ADE 4F
CAPRI | CAP847394V1 | ART | 3589350034684 | CAP847394V1 | ADE 4F | Presse-étoupe ATEX Ex d pour câble armé | ADE4 M75 2 NPN | Presse-étoupe universel ADE 4F ISO75 n°13 N | Presse-étoupe universel ADE 4F ISO75 n°13 en laiton nickelé | 2026-10-01 | 83192 | 83192 | 100 | 20 | EA | 1 | 1 | 1 | EA |  |  |  | 0 | 20 | 1 | 12 | A |  | 74198090 | ED | Produits Distribution Electrique | CG | Presse-étoupe, accessoires, conduits et raccords | EX | Presse-étoupe certifiés | ADE | Gamme ADE | A4F | ADE 4F | VCA | CAPRI ATEX | EDCGEXADE | Gamme ADE | EDCGEXADEA4F | ADE 4F
CAPRI | CAP847394V1K1 | ART | 3589350034691 | CAP847394V1K1 | ADE 4F | Presse-étoupe ATEX Ex d pour câble armé | ADE4 M75 2 NPN K1 | Presse-étoupe universel ADE 4F ISO75 n°13 N KIT1 | Presse-étoupe universel ADE 4F ISO75 n°13 en laiton nickelé, avec écrou et joint fibre vert | 2026-10-01 | 87381 | 87381 | 100 | 20 | EA | 1 | 1 | 1 | EA |  |  |  | 0 | 20 | 1 | 12 | A |  | 74198090 | ED | Produits Distribution Electrique | CG | Presse-étoupe, accessoires, conduits et raccords | EX | Presse-étoupe certifiés | ADE | Gamme ADE | A4F | ADE 4F | VCA | CAPRI ATEX | EDCGEXADE | Gamme ADE | EDCGEXADEA4F | ADE 4F
CAPRI | CAP847394V1K2 | ART | 3589350034707 | CAP847394V1K2 | ADE 4F | Presse-étoupe ATEX Ex d pour câble armé | ADE4 M75 2 NPN K2 | Presse-étoupe universel ADE 4F ISO75 n°13 N KIT2 | Presse-étoupe universel ADE 4F ISO75 n°13 en laiton nickelé, avec écrou, joint fibre vert, bague de masse et capuchon | 2026-10-01 | 91980 | 91980 | 100 | 20 | EA | 1 | 1 | 1 | EA |  |  |  | 0 | 20 | 1 | 12 | A |  | 74198090 | ED | Produits Distribution Electrique | CG | Presse-étoupe, accessoires, conduits et raccords | EX | Presse-étoupe certifiés | ADE | Gamme ADE | A4F | ADE 4F | VCA | CAPRI ATEX | EDCGEXADE | Gamme ADE | EDCGEXADEA4F | ADE 4F
CAPRI | CAP847394V1K3 | ART | 3589350064254 | CAP847394V1K3 | ADE 4F | Presse-étoupe ATEX Ex d pour câble armé | ADE4 M75 2 NPN K3 | Presse-étoupe universel ADE 4F ISO75 n°13 N KIT3 | Presse-étoupe universel ADE 4F ISO75 n°13 en laiton nickelé, avec écrou, joint fibre vert, bague de masse et rondelle frein | 2026-10-01 | 93093 | 93093 | 100 | 20 | EA | 1 | 1 | 1 | EA |  |  |  | 0 | 20 | 1 | 12 | A |  | 74198090 | ED | Produits Distribution Electrique | CG | Presse-étoupe, accessoires, conduits et raccords | EX | Presse-étoupe certifiés | ADE | Gamme ADE | A4F | ADE 4F | VCA | CAPRI ATEX | EDCGEXADE | Gamme ADE | EDCGEXADEA4F | ADE 4F
CAPRI | CAP847399V1 | ART | 3589350034721 | CAP847399V1 | ADE 4F | Presse-étoupe ATEX Ex d pour câble armé | ADE4 M75 2 SSN | Presse-étoupe universel ADE 4F ISO75 n°13 IX | Presse-étoupe universel ADE 4F ISO75 n°13 en inox 316L | 2026-10-01 | 169596 | 169596 | 100 | 20 | EA | 1 | 1 | 1 | EA |  |  |  | 0 | 20 | 1 | 12 | A |  | 73269098 | ED | Produits Distribution Electrique | CG | Presse-étoupe, accessoires, conduits et raccords | EX | Presse-étoupe certifiés | ADE | Gamme ADE | A4F | ADE 4F | VCA | CAPRI ATEX | EDCGEXADE | Gamme ADE | EDCGEXADEA4F | ADE 4F
CAPRI | CAP847399V1K1 | ART | 3589350061475 | CAP847399V1K1 | ADE 4F | Presse-étoupe ATEX Ex d pour câble armé | ADE4 M75 2 SSN K1 | Presse-étoupe universel ADE 4F ISO75 n°13 IX KIT1 | Presse-étoupe universel ADE 4F ISO75 n°13 en inox 316L, avec écrou et joint fibre vert | 2026-10-01 | 199784 | 199784 | 100 | 20 | EA | 1 | 1 | 1 | EA |  |  |  | 0 | 20 | 1 | 12 | A |  | 73269098 | ED | Produits Distribution Electrique | CG | Presse-étoupe, accessoires, conduits et raccords | EX | Presse-étoupe certifiés | ADE | Gamme ADE | A4F | ADE 4F | VCA | CAPRI ATEX | EDCGEXADE | Gamme ADE | EDCGEXADEA4F | ADE 4F
CAPRI | CAP847399V1K2 | ART | 3589350062793 | CAP847399V1K2 | ADE 4F | Presse-étoupe ATEX Ex d pour câble armé | ADE4 M75 2 SSN K2 | Presse-étoupe universel ADE 4F ISO75 n°13 IX KIT2 | Presse-étoupe universel ADE 4F ISO75 n°13 en inox 316L, avec écrou, joint fibre vert, bague de masse et capuchon | 2026-10-01 | 212342 | 212342 | 100 | 20 | EA | 1 | 1 | 1 | EA |  |  |  | 0 | 20 | 1 | 12 | A |  | 73269098 | ED | Produits Distribution Electrique | CG | Presse-étoupe, accessoires, conduits et raccords | EX | Presse-étoupe certifiés | ADE | Gamme ADE | A4F | ADE 4F | VCA | CAPRI ATEX | EDCGEXADE | Gamme ADE | EDCGEXADEA4F | ADE 4F
CAPRI | CAP847399V1K3 | ART | 3589350064278 | CAP847399V1K3 | ADE 4F | Presse-étoupe ATEX Ex d pour câble armé | ADE4 M75 2 SSN K3 | Presse-étoupe universel ADE 4F ISO75 n°13 IX KIT3 | Presse-étoupe universel ADE 4F ISO75 n°13 en inox 316L, avec écrou, joint fibre vert, bague de masse et rondelle frein | 2026-10-01 | 213486 | 213486 | 100 | 20 | EA | 1 | 1 | 1 | EA |  |  |  | 0 | 20 | 1 | 12 | A |  | 73269098 | ED | Produits Distribution Electrique | CG | Presse-étoupe, accessoires, conduits et raccords | EX | Presse-étoupe certifiés | ADE | Gamme ADE | A4F | ADE 4F | VCA | CAPRI ATEX | EDCGEXADE | Gamme ADE | EDCGEXADEA4F | ADE 4F
CAPRI | CAP847504V1 | ART | 3589350034813 | CAP847504V1 | ADE 4F | Presse-étoupe ATEX Ex d pour câble armé | ADE4 M90 2 NPN | Presse-étoupe universel ADE 4F ISO90 n°16 N | Presse-étoupe universel ADE 4F ISO90 n°16 en laiton nickelé | 2026-10-01 | 183089 | 183089 | 100 | 20 | EA | 1 | 1 | 1 | EA |  |  |  | 0 | 20 | 1 | 12 | A |  | 74198090 | ED | Produits Distribution Electrique | CG | Presse-étoupe, accessoires, conduits et raccords | EX | Presse-étoupe certifiés | ADE | Gamme ADE | A4F | ADE 4F | VCA | CAPRI ATEX | EDCGEXADE | Gamme ADE | EDCGEXADEA4F | ADE 4F
CAPRI | CAP847504V1K1 | ART | 3589350034820 | CAP847504V1K1 | ADE 4F | Presse-étoupe ATEX Ex d pour câble armé | ADE4 M90 2 NPN K1 | Presse-étoupe universel ADE 4F ISO90 n°16 N KIT1 | Presse-étoupe universel ADE 4F ISO90 n°16 en laiton nickelé, avec écrou et joint fibre vert | 2026-10-01 | 188265 | 188265 | 100 | 20 | EA | 1 | 1 | 1 | EA |  |  |  | 0 | 20 | 1 | 12 | A |  | 74198090 | ED | Produits Distribution Electrique | CG | Presse-étoupe, accessoires, conduits et raccords | EX | Presse-étoupe certifiés | ADE | Gamme ADE | A4F | ADE 4F | VCA | CAPRI ATEX | EDCGEXADE | Gamme ADE | EDCGEXADEA4F | ADE 4F
CAPRI | CAP847504V1K2 | ART | 3589350034837 | CAP847504V1K2 | ADE 4F | Presse-étoupe ATEX Ex d pour câble armé | ADE4 M90 2 NPN K2 | Presse-étoupe universel ADE 4F ISO90 n°16 N KIT2 | Presse-étoupe universel ADE 4F ISO90 n°16 en laiton nickelé, avec écrou, joint fibre vert, bague de masse et capuchon | 2026-10-01 | 197999 | 197999 | 100 | 20 | EA | 1 | 1 | 1 | EA |  |  |  | 0 | 20 | 1 | 12 | A |  | 74198090 | ED | Produits Distribution Electrique | CG | Presse-étoupe, accessoires, conduits et raccords | EX | Presse-étoupe certifiés | ADE | Gamme ADE | A4F | ADE 4F | VCA | CAPRI ATEX | EDCGEXADE | Gamme ADE | EDCGEXADEA4F | ADE 4F
CAPRI | CAP847504V1K3 | ART | 3589350064315 | CAP847504V1K3 | ADE 4F | Presse-étoupe ATEX Ex d pour câble armé | ADE4 M90 2 NPN K3 | Presse-étoupe universel ADE 4F ISO90 n°16 N KIT3 | Presse-étoupe universel ADE 4F ISO90 n°16 en laiton nickelé, avec écrou, joint fibre vert, bague de masse et rondelle frein | 2026-10-01 | 213003 | 213003 | 100 | 20 | EA | 1 | 1 | 1 | EA |  |  |  | 0 | 20 | 1 | 12 | A |  | 74198090 | ED | Produits Distribution Electrique | CG | Presse-étoupe, accessoires, conduits et raccords | EX | Presse-étoupe certifiés | ADE | Gamme ADE | A4F | ADE 4F | VCA | CAPRI ATEX | EDCGEXADE | Gamme ADE | EDCGEXADEA4F | ADE 4F
CAPRI | CAP847509V1 | ART | 3589350034844 | CAP847509V1 | ADE 4F | Presse-étoupe ATEX Ex d pour câble armé | ADE4 M90 2 SSN | Presse-étoupe universel ADE 4F ISO90 n°16 IX | Presse-étoupe universel ADE 4F ISO90 n°16 en inox 316L | 2026-10-01 | 385991 | 385991 | 100 | 20 | EA | 1 | 1 | 1 | EA |  |  |  | 0 | 20 | 1 | 12 | A |  | 73269098 | ED | Produits Distribution Electrique | CG | Presse-étoupe, accessoires, conduits et raccords | EX | Presse-étoupe certifiés | ADE | Gamme ADE | A4F | ADE 4F | VCA | CAPRI ATEX | EDCGEXADE | Gamme ADE | EDCGEXADEA4F | ADE 4F
CAPRI | CAP847509V1K1 | ART | 3589350061505 | CAP847509V1K1 | ADE 4F | Presse-étoupe ATEX Ex d pour câble armé | ADE4 M90 2 SSN K1 | Presse-étoupe universel ADE 4F ISO90 n°16 IX KIT1 | Presse-étoupe universel ADE 4F ISO90 n°16 en inox 316L, avec écrou et joint fibre vert | 2026-10-01 | 421145 | 421145 | 100 | 20 | EA | 1 | 1 | 1 | EA |  |  |  | 0 | 20 | 1 | 12 | A |  | 73269098 | ED | Produits Distribution Electrique | CG | Presse-étoupe, accessoires, conduits et raccords | EX | Presse-étoupe certifiés | ADE | Gamme ADE | A4F | ADE 4F | VCA | CAPRI ATEX | EDCGEXADE | Gamme ADE | EDCGEXADEA4F | ADE 4F
CAPRI | CAP847509V1K2 | ART | 3589350062823 | CAP847509V1K2 | ADE 4F | Presse-étoupe ATEX Ex d pour câble armé | ADE4 M90 2 SSN K2 | Presse-étoupe universel ADE 4F ISO90 n°16 IX KIT2 | Presse-étoupe universel ADE 4F ISO90 n°16 en inox 316L, avec écrou, joint fibre vert, bague de masse et capuchon | 2026-10-01 | 451049 | 451049 | 100 | 20 | EA | 1 | 1 | 1 | EA |  |  |  | 0 | 20 | 1 | 12 | A |  | 73269098 | ED | Produits Distribution Electrique | CG | Presse-étoupe, accessoires, conduits et raccords | EX | Presse-étoupe certifiés | ADE | Gamme ADE | A4F | ADE 4F | VCA | CAPRI ATEX | EDCGEXADE | Gamme ADE | EDCGEXADEA4F | ADE 4F
CAPRI | CAP847509V1K3 | ART | 3589350064322 | CAP847509V1K3 | ADE 4F | Presse-étoupe ATEX Ex d pour câble armé | ADE4 M90 2 SSN K3 | Presse-étoupe universel ADE 4F ISO90 n°16 IX KIT3 | Presse-étoupe universel ADE 4F ISO90 n°16 en inox 316L, avec écrou, joint fibre vert, bague de masse et rondelle frein | 2026-10-01 | 466505 | 466505 | 100 | 20 | EA | 1 | 1 | 1 | EA |  |  |  | 0 | 20 | 1 | 12 | A |  | 73269098 | ED | Produits Distribution Electrique | CG | Presse-étoupe, accessoires, conduits et raccords | EX | Presse-étoupe certifiés | ADE | Gamme ADE | A4F | ADE 4F | VCA | CAPRI ATEX | EDCGEXADE | Gamme ADE | EDCGEXADEA4F | ADE 4F
CAPRI | CAP847574V1 | ART | 3589350034851 | CAP847574V1 | ADE 4F | Presse-étoupe ATEX Ex d pour câble armé | ADE4 M90 3 NPN | Presse-étoupe universel ADE 4F ISO90 n°17/16 N | Presse-étoupe universel ADE 4F ISO90 n°17/16 en laiton nickelé | 2026-10-01 | 228197 | 228197 | 100 | 20 | EA | 1 | 1 | 1 | EA |  |  |  | 0 | 20 | 1 | 12 | A |  | 74198090 | ED | Produits Distribution Electrique | CG | Presse-étoupe, accessoires, conduits et raccords | EX | Presse-étoupe certifiés | ADE | Gamme ADE | A4F | ADE 4F | VCA | CAPRI ATEX | EDCGEXADE | Gamme ADE | EDCGEXADEA4F | ADE 4F
CAPRI | CAP847574V1K1 | ART | 3589350034868 | CAP847574V1K1 | ADE 4F | Presse-étoupe ATEX Ex d pour câble armé | ADE4 M90 3 NPN K1 | Presse-étoupe universel ADE 4F ISO90 n°17/16 N KIT1 | Presse-étoupe universel ADE 4F ISO90 n°17/16 en laiton nickelé, avec écrou et joint fibre vert | 2026-10-01 | 238707 | 238707 | 100 | 20 | EA | 1 | 1 | 1 | EA |  |  |  | 0 | 20 | 1 | 12 | A |  | 74198090 | ED | Produits Distribution Electrique | CG | Presse-étoupe, accessoires, conduits et raccords | EX | Presse-étoupe certifiés | ADE | Gamme ADE | A4F | ADE 4F | VCA | CAPRI ATEX | EDCGEXADE | Gamme ADE | EDCGEXADEA4F | ADE 4F
CAPRI | CAP847574V1K2 | ART | 3589350062830 | CAP847574V1K2 | ADE 4F | Presse-étoupe ATEX Ex d pour câble armé | ADE4 M90 3 NPN K2 | Presse-étoupe universel ADE 4F ISO90 n°17/16 N KIT2 | Presse-étoupe universel ADE 4F ISO90 n°17/16 en laiton nickelé, avec écrou, joint fibre vert, bague de masse et capuchon | 2026-10-01 | 252084 | 252084 | 100 | 20 | EA | 1 | 1 | 1 | EA |  |  |  | 0 | 20 | 1 | 12 | A |  | 74198090 | ED | Produits Distribution Electrique | CG | Presse-étoupe, accessoires, conduits et raccords | EX | Presse-étoupe certifiés | ADE | Gamme ADE | A4F | ADE 4F | VCA | CAPRI ATEX | EDCGEXADE | Gamme ADE | EDCGEXADEA4F | ADE 4F
CAPRI | CAP847574V1K3 | ART | 3589350064339 | CAP847574V1K3 | ADE 4F | Presse-étoupe ATEX Ex d pour câble armé | ADE4 M90 3 NPN K3 | Presse-étoupe universel ADE 4F ISO90 n°17/16 N KIT3 | Presse-étoupe universel ADE 4F ISO90 n°17/16 en laiton nickelé, avec écrou, joint fibre vert, bague de masse et rondelle frein | 2026-10-01 | 263445 | 263445 | 100 | 20 | EA | 1 | 1 | 1 | EA |  |  |  | 0 | 20 | 1 | 12 | A |  | 74198090 | ED | Produits Distribution Electrique | CG | Presse-étoupe, accessoires, conduits et raccords | EX | Presse-étoupe certifiés | ADE | Gamme ADE | A4F | ADE 4F | VCA | CAPRI ATEX | EDCGEXADE | Gamme ADE | EDCGEXADEA4F | ADE 4F
CAPRI | CAP847579V1 | ART | 3589350034875 | CAP847579V1 | ADE 4F | Presse-étoupe ATEX Ex d pour câble armé | ADE4 M90 3 SSN | Presse-étoupe universel ADE 4F ISO90 n°17/16 IX | Presse-étoupe universel ADE 4F ISO90 n°17/16 en inox 316L | 2026-10-01 | 421071 | 421071 | 100 | 20 | EA | 1 | 1 | 1 | EA |  |  |  | 0 | 20 | 1 | 12 | A |  | 73269098 | ED | Produits Distribution Electrique | CG | Presse-étoupe, accessoires, conduits et raccords | EX | Presse-étoupe certifiés | ADE | Gamme ADE | A4F | ADE 4F | VCA | CAPRI ATEX | EDCGEXADE | Gamme ADE | EDCGEXADEA4F | ADE 4F
CAPRI | CAP847579V1K1 | ART | 3589350061512 | CAP847579V1K1 | ADE 4F | Presse-étoupe ATEX Ex d pour câble armé | ADE4 M90 3 SSN K1 | Presse-étoupe universel ADE 4F ISO90 n°17/16 IX KIT1 | Presse-étoupe universel ADE 4F ISO90 n°17/16 en inox 316L, avec écrou et joint fibre vert | 2026-10-01 | 456236 | 456236 | 100 | 20 | EA | 1 | 1 | 1 | EA |  |  |  | 0 | 20 | 1 | 12 | A |  | 73269098 | ED | Produits Distribution Electrique | CG | Presse-étoupe, accessoires, conduits et raccords | EX | Presse-étoupe certifiés | ADE | Gamme ADE | A4F | ADE 4F | VCA | CAPRI ATEX | EDCGEXADE | Gamme ADE | EDCGEXADEA4F | ADE 4F
CAPRI | CAP847579V1K2 | ART | 3589350062847 | CAP847579V1K2 | ADE 4F | Presse-étoupe ATEX Ex d pour câble armé | ADE4 M90 3 SSN K2 | Presse-étoupe universel ADE 4F ISO90 n°17/16 IX KIT2 | Presse-étoupe universel ADE 4F ISO90 n°17/16 en inox 316L, avec écrou, joint fibre vert, bague de masse et capuchon | 2026-10-01 | 489899 | 489899 | 100 | 20 | EA | 1 | 1 | 1 | EA |  |  |  | 0 | 20 | 1 | 12 | A |  | 73269098 | ED | Produits Distribution Electrique | CG | Presse-étoupe, accessoires, conduits et raccords | EX | Presse-étoupe certifiés | ADE | Gamme ADE | A4F | ADE 4F | VCA | CAPRI ATEX | EDCGEXADE | Gamme ADE | EDCGEXADEA4F | ADE 4F
CAPRI | CAP847579V1K3 | ART | 3589350064346 | CAP847579V1K3 | ADE 4F | Presse-étoupe ATEX Ex d pour câble armé | ADE4 M90 3 SSN K3 | Presse-étoupe universel ADE 4F ISO90 n°17/16 IX KIT3 | Presse-étoupe universel ADE 4F ISO90 n°17/16 en inox 316L, avec écrou, joint fibre vert, bague de masse et rondelle frein | 2026-10-01 | 501585 | 501585 | 100 | 20 | EA | 1 | 1 | 1 | EA |  |  |  | 0 | 20 | 1 | 12 | A |  | 73269098 | ED | Produits Distribution Electrique | CG | Presse-étoupe, accessoires, conduits et raccords | EX | Presse-étoupe certifiés | ADE | Gamme ADE | A4F | ADE 4F | VCA | CAPRI ATEX | EDCGEXADE | Gamme ADE | EDCGEXADEA4F | ADE 4F
CAPRI | CAP847594V1 | ART | 3589350034882 | CAP847594V1 | ADE 4F | Presse-étoupe ATEX Ex d pour câble armé | ADE4 M90 1 NPN | Presse-étoupe universel ADE 4F ISO90 n°15 N | Presse-étoupe universel ADE 4F ISO90 n°15 en laiton nickelé | 2026-10-01 | 156818 | 156818 | 100 | 20 | EA | 1 | 1 | 1 | EA |  |  |  | 0 | 20 | 1 | 12 | A |  | 74198090 | ED | Produits Distribution Electrique | CG | Presse-étoupe, accessoires, conduits et raccords | EX | Presse-étoupe certifiés | ADE | Gamme ADE | A4F | ADE 4F | VCA | CAPRI ATEX | EDCGEXADE | Gamme ADE | EDCGEXADEA4F | ADE 4F
CAPRI | CAP847594V1K1 | ART | 3589350034899 | CAP847594V1K1 | ADE 4F | Presse-étoupe ATEX Ex d pour câble armé | ADE4 M90 1 NPN K1 | Presse-étoupe universel ADE 4F ISO90 n°15 N KIT1 | Presse-étoupe universel ADE 4F ISO90 n°15 en laiton nickelé, avec écrou et joint fibre vert | 2026-10-01 | 167328 | 167328 | 100 | 20 | EA | 1 | 1 | 1 | EA |  |  |  | 0 | 20 | 1 | 12 | A |  | 74198090 | ED | Produits Distribution Electrique | CG | Presse-étoupe, accessoires, conduits et raccords | EX | Presse-étoupe certifiés | ADE | Gamme ADE | A4F | ADE 4F | VCA | CAPRI ATEX | EDCGEXADE | Gamme ADE | EDCGEXADEA4F | ADE 4F
CAPRI | CAP847594V1K2 | ART | 3589350034905 | CAP847594V1K2 | ADE 4F | Presse-étoupe ATEX Ex d pour câble armé | ADE4 M90 1 NPN K2 | Presse-étoupe universel ADE 4F ISO90 n°15 N KIT2 | Presse-étoupe universel ADE 4F ISO90 n°15 en laiton nickelé, avec écrou, joint fibre vert, bague de masse et capuchon | 2026-10-01 | 176348 | 176348 | 100 | 20 | EA | 1 | 1 | 1 | EA |  |  |  | 0 | 20 | 1 | 12 | A |  | 74198090 | ED | Produits Distribution Electrique | CG | Presse-étoupe, accessoires, conduits et raccords | EX | Presse-étoupe certifiés | ADE | Gamme ADE | A4F | ADE 4F | VCA | CAPRI ATEX | EDCGEXADE | Gamme ADE | EDCGEXADEA4F | ADE 4F
CAPRI | CAP847594V1K3 | ART | 3589350064353 | CAP847594V1K3 | ADE 4F | Presse-étoupe ATEX Ex d pour câble armé | ADE4 M90 1 NPN K3 | Presse-étoupe universel ADE 4F ISO90 n°15 N KIT3 | Presse-étoupe universel ADE 4F ISO90 n°15 en laiton nickelé, avec écrou, joint fibre vert, bague de masse et rondelle frein | 2026-10-01 | 192066 | 192066 | 100 | 20 | EA | 1 | 1 | 1 | EA |  |  |  | 0 | 20 | 1 | 12 | A |  | 74198090 | ED | Produits Distribution Electrique | CG | Presse-étoupe, accessoires, conduits et raccords | EX | Presse-étoupe certifiés | ADE | Gamme ADE | A4F | ADE 4F | VCA | CAPRI ATEX | EDCGEXADE | Gamme ADE | EDCGEXADEA4F | ADE 4F
CAPRI | CAP847599V1 | ART | 3589350034912 | CAP847599V1 | ADE 4F | Presse-étoupe ATEX Ex d pour câble armé | ADE4 M90 1 SSN | Presse-étoupe universel ADE 4F ISO90 n°15 IX | Presse-étoupe universel ADE 4F ISO90 n°15 en inox 316L | 2026-10-01 | 321647 | 321647 | 100 | 20 | EA | 1 | 1 | 1 | EA |  |  |  | 0 | 20 | 1 | 12 | A |  | 73269098 | ED | Produits Distribution Electrique | CG | Presse-étoupe, accessoires, conduits et raccords | EX | Presse-étoupe certifiés | ADE | Gamme ADE | A4F | ADE 4F | VCA | CAPRI ATEX | EDCGEXADE | Gamme ADE | EDCGEXADEA4F | ADE 4F
CAPRI | CAP847599V1K1 | ART | 3589350061529 | CAP847599V1K1 | ADE 4F | Presse-étoupe ATEX Ex d pour câble armé | ADE4 M90 1 SSN K1 | Presse-étoupe universel ADE 4F ISO90 n°15 IX KIT1 | Presse-étoupe universel ADE 4F ISO90 n°15 en inox 316L, avec écrou et joint fibre vert | 2026-10-01 | 356822 | 356822 | 100 | 20 | EA | 1 | 1 | 1 | EA |  |  |  | 0 | 20 | 1 | 12 | A |  | 73269098 | ED | Produits Distribution Electrique | CG | Presse-étoupe, accessoires, conduits et raccords | EX | Presse-étoupe certifiés | ADE | Gamme ADE | A4F | ADE 4F | VCA | CAPRI ATEX | EDCGEXADE | Gamme ADE | EDCGEXADEA4F | ADE 4F
CAPRI | CAP847599V1K2 | ART | 3589350062854 | CAP847599V1K2 | ADE 4F | Presse-étoupe ATEX Ex d pour câble armé | ADE4 M90 1 SSN K2 | Presse-étoupe universel ADE 4F ISO90 n°15 IX KIT2 | Presse-étoupe universel ADE 4F ISO90 n°15 en inox 316L, avec écrou, joint fibre vert, bague de masse et capuchon | 2026-10-01 | 385991 | 385991 | 100 | 20 | EA | 1 | 1 | 1 | EA |  |  |  | 0 | 20 | 1 | 12 | A |  | 73269098 | ED | Produits Distribution Electrique | CG | Presse-étoupe, accessoires, conduits et raccords | EX | Presse-étoupe certifiés | ADE | Gamme ADE | A4F | ADE 4F | VCA | CAPRI ATEX | EDCGEXADE | Gamme ADE | EDCGEXADEA4F | ADE 4F
CAPRI | CAP847599V1K3 | ART | 3589350064360 | CAP847599V1K3 | ADE 4F | Presse-étoupe ATEX Ex d pour câble armé | ADE4 M90 1 SSN K3 | Presse-étoupe universel ADE 4F ISO90 n°15 IX KIT3 | Presse-étoupe universel ADE 4F ISO90 n°15 en inox 316L, avec écrou, joint fibre vert, bague de masse et rondelle frein | 2026-10-01 | 402171 | 402171 | 100 | 20 | EA | 1 | 1 | 1 | EA |  |  |  | 0 | 20 | 1 | 12 | A |  | 73269098 | ED | Produits Distribution Electrique | CG | Presse-étoupe, accessoires, conduits et raccords | EX | Presse-étoupe certifiés | ADE | Gamme ADE | A4F | ADE 4F | VCA | CAPRI ATEX | EDCGEXADE | Gamme ADE | EDCGEXADEA4F | ADE 4F
CAPRI | CAP847794V1 | ART | 3589350034929 | CAP847794V1 | ADE 4F | Presse-étoupe ATEX Ex d pour câble armé | ADE4 M110 3 NPN | Presse-étoupe universel ADE 4F ISO110 n°17 N | Presse-étoupe universel ADE 4F ISO110 n°17 en laiton nickelé | 2026-10-01 | 253155 | 253155 | 100 | 20 | EA | 1 | 1 | 1 | EA |  |  |  | 0 | 20 | 1 | 12 | A |  | 74198090 | ED | Produits Distribution Electrique | CG | Presse-étoupe, accessoires, conduits et raccords | EX | Presse-étoupe certifiés | ADE | Gamme ADE | A4F | ADE 4F | VCA | CAPRI ATEX | EDCGEXADE | Gamme ADE | EDCGEXADEA4F | ADE 4F
CAPRI | CAP847794V1K1 | ART | 3589350034936 | CAP847794V1K1 | ADE 4F | Presse-étoupe ATEX Ex d pour câble armé | ADE4 M110 3 NPN K1 | Presse-étoupe universel ADE 4F ISO110 n°17 N KIT1 | Presse-étoupe universel ADE 4F ISO110 n°17 en laiton nickelé, avec écrou et joint fibre vert | 2026-10-01 | 269220 | 269220 | 100 | 20 | EA | 1 | 1 | 1 | EA |  |  |  | 0 | 20 | 1 | 12 | A |  | 74198090 | ED | Produits Distribution Electrique | CG | Presse-étoupe, accessoires, conduits et raccords | EX | Presse-étoupe certifiés | ADE | Gamme ADE | A4F | ADE 4F | VCA | CAPRI ATEX | EDCGEXADE | Gamme ADE | EDCGEXADEA4F | ADE 4F
CAPRI | CAP847794V1K2 | ART | 3589350062861 | CAP847794V1K2 | ADE 4F | Presse-étoupe ATEX Ex d pour câble armé | ADE4 M110 3 NPN K2 | Presse-étoupe universel ADE 4F ISO110 n°17 N KIT2 | Presse-étoupe universel ADE 4F ISO110 n°17 en laiton nickelé, avec écrou, joint fibre vert, bague de masse et capuchon | 2026-10-01 | 288047 | 288047 | 100 | 20 | EA | 1 | 1 | 1 | EA |  |  |  | 0 | 20 | 1 | 12 | A |  | 74198090 | ED | Produits Distribution Electrique | CG | Presse-étoupe, accessoires, conduits et raccords | EX | Presse-étoupe certifiés | ADE | Gamme ADE | A4F | ADE 4F | VCA | CAPRI ATEX | EDCGEXADE | Gamme ADE | EDCGEXADEA4F | ADE 4F
CAPRI | CAP847794V1K3 | ART | 3589350064377 | CAP847794V1K3 | ADE 4F | Presse-étoupe ATEX Ex d pour câble armé | ADE4 M110 3 NPN K3 | Presse-étoupe universel ADE 4F ISO110 n°17 N KIT3 | Presse-étoupe universel ADE 4F ISO110 n°17 en laiton nickelé, avec écrou, joint fibre vert, bague de masse et rondelle frein | 2026-10-01 | 302831 | 302831 | 100 | 20 | EA | 1 | 1 | 1 | EA |  |  |  | 0 | 20 | 1 | 12 | A |  | 74198090 | ED | Produits Distribution Electrique | CG | Presse-étoupe, accessoires, conduits et raccords | EX | Presse-étoupe certifiés | ADE | Gamme ADE | A4F | ADE 4F | VCA | CAPRI ATEX | EDCGEXADE | Gamme ADE | EDCGEXADEA4F | ADE 4F
CAPRI | CAP847799V1 | ART | 3589350105681 | CAP847799V1 | ADE 4F | Presse-étoupe ATEX Ex d pour câble armé | ADE4 M110 3 SSN | Presse-étoupe universel ADE 4F ISO110 n°17 IX | Presse-étoupe universel ADE 4F ISO110 n°17 en inox 316L | 2026-10-01 | 456162 | 456162 | 100 | 20 | EA | 1 | 1 | 1 | EA |  |  |  | 0 | 20 | 1 | 12 | A |  | 73269098 | ED | Produits Distribution Electrique | CG | Presse-étoupe, accessoires, conduits et raccords | EX | Presse-étoupe certifiés | ADE | Gamme ADE | A4F | ADE 4F | VCA | CAPRI ATEX | EDCGEXADE | Gamme ADE | EDCGEXADEA4F | ADE 4F
CAPRI | CAP847799V1K1 | ART | 3589350119565 | CAP847799V1K1 | ADE 4F | Presse-étoupe ATEX Ex d pour câble armé | ADE4 M110 3 SSN K1 | Presse-étoupe universel ADE 4F ISO110 n°17 IX KIT1 | Presse-étoupe universel ADE 4F ISO110 n°17 en inox 316L, avec écrou et joint fibre vert | 2026-10-01 | 495443 | 495443 | 100 | 20 | EA | 1 | 1 | 1 | EA |  |  |  | 0 | 20 | 1 | 12 | A |  | 73269098 | ED | Produits Distribution Electrique | CG | Presse-étoupe, accessoires, conduits et raccords | EX | Presse-étoupe certifiés | ADE | Gamme ADE | A4F | ADE 4F | VCA | CAPRI ATEX | EDCGEXADE | Gamme ADE | EDCGEXADEA4F | ADE 4F
CAPRI | CAP847799V1K2 | ART | 3589350119572 | CAP847799V1K2 | ADE 4F | Presse-étoupe ATEX Ex d pour câble armé | ADE4 M110 3 SSN K2 | Presse-étoupe universel ADE 4F ISO110 n°17 IX KIT2 | Presse-étoupe universel ADE 4F ISO110 n°17 en inox 316L, avec écrou, joint fibre vert, bague de masse et capuchon | 2026-10-01 | 538472 | 538472 | 100 | 20 | EA | 1 | 1 | 1 | EA |  |  |  | 0 | 20 | 1 | 12 | A |  | 73269098 | ED | Produits Distribution Electrique | CG | Presse-étoupe, accessoires, conduits et raccords | EX | Presse-étoupe certifiés | ADE | Gamme ADE | A4F | ADE 4F | VCA | CAPRI ATEX | EDCGEXADE | Gamme ADE | EDCGEXADEA4F | ADE 4F
CAPRI | CAP847799V1K3 | ART | 3589350119589 | CAP847799V1K3 | ADE 4F | Presse-étoupe ATEX Ex d pour câble armé | ADE4 M110 3 SSN K3 | Presse-étoupe universel ADE 4F ISO110 n°17 IX KIT3 | Presse-étoupe universel ADE 4F ISO110 n°17 en inox 316L, avec écrou, joint fibre vert, bague de masse et rondelle frein | 2026-10-01 | 553697 | 553697 | 100 | 20 | EA | 1 | 1 | 1 | EA |  |  |  | 0 | 20 | 1 | 12 | A |  | 73269098 | ED | Produits Distribution Electrique | CG | Presse-étoupe, accessoires, conduits et raccords | EX | Presse-étoupe certifiés | ADE | Gamme ADE | A4F | ADE 4F | VCA | CAPRI ATEX | EDCGEXADE | Gamme ADE | EDCGEXADEA4F | ADE 4F
CAPRI | CAP848404V1 | ART | 3589350034967 | CAP848404V1 | ADE 4F | Presse-étoupe ATEX Ex d pour câble armé | ADE4 N025 3 NPN | Presse-étoupe universel ADE 4F NPT 1/4" n°05 N | Presse-étoupe universel ADE 4F NPT 1/4" n°05 en laiton nickelé | 2026-10-01 | 4442 | 4442 | 100 | 20 | EA | 1 | 1 | 1 | EA |  |  |  | 0 | 20 | 1 | 12 | A |  | 74198090 | ED | Produits Distribution Electrique | CG | Presse-étoupe, accessoires, conduits et raccords | EX | Presse-étoupe certifiés | ADE | Gamme ADE | A4F | ADE 4F | VCA | CAPRI ATEX | EDCGEXADE | Gamme ADE | EDCGEXADEA4F | ADE 4F
CAPRI | CAP848404V1K1 | ART | 3589350034974 | CAP848404V1K1 | ADE 4F | Presse-étoupe ATEX Ex d pour câble armé | ADE4 N025 3 NPN K1 | Presse-étoupe universel ADE 4F NPT 1/4" n°05 N KIT1 | Presse-étoupe universel ADE 4F NPT 1/4" n°05 en laiton nickelé, avec écrou et joint fibre vert | 2026-10-01 | 5292 | 5292 | 100 | 20 | EA | 1 | 1 | 1 | EA |  |  |  | 0 | 20 | 1 | 12 | A |  | 74198090 | ED | Produits Distribution Electrique | CG | Presse-étoupe, accessoires, conduits et raccords | EX | Presse-étoupe certifiés | ADE | Gamme ADE | A4F | ADE 4F | VCA | CAPRI ATEX | EDCGEXADE | Gamme ADE | EDCGEXADEA4F | ADE 4F
CAPRI | CAP848404V1K2 | ART | 3589350034981 | CAP848404V1K2 | ADE 4F | Presse-étoupe ATEX Ex d pour câble armé | ADE4 N025 3 NPN K2 | Presse-étoupe universel ADE 4F NPT 1/4" n°05 N KIT2 | Presse-étoupe universel ADE 4F NPT 1/4" n°05 en laiton nickelé, avec écrou, joint fibre vert, bague de masse et capuchon | 2026-10-01 | 5817 | 5817 | 100 | 20 | EA | 1 | 1 | 1 | EA |  |  |  | 0 | 20 | 1 | 12 | A |  | 74198090 | ED | Produits Distribution Electrique | CG | Presse-étoupe, accessoires, conduits et raccords | EX | Presse-étoupe certifiés | ADE | Gamme ADE | A4F | ADE 4F | VCA | CAPRI ATEX | EDCGEXADE | Gamme ADE | EDCGEXADEA4F | ADE 4F
CAPRI | CAP848404V1K3 | ART | 3589350064391 | CAP848404V1K3 | ADE 4F | Presse-étoupe ATEX Ex d pour câble armé | ADE4 N025 3 NPN K3 | Presse-étoupe universel ADE 4F NPT 1/4" n°05 N KIT3 | Presse-étoupe universel ADE 4F NPT 1/4" n°05 en laiton nickelé, avec écrou, joint fibre vert, bague de masse et rondelle frein | 2026-10-01 | 5807 | 5807 | 100 | 20 | EA | 1 | 1 | 1 | EA |  |  |  | 0 | 20 | 1 | 12 | A |  | 74198090 | ED | Produits Distribution Electrique | CG | Presse-étoupe, accessoires, conduits et raccords | EX | Presse-étoupe certifiés | ADE | Gamme ADE | A4F | ADE 4F | VCA | CAPRI ATEX | EDCGEXADE | Gamme ADE | EDCGEXADEA4F | ADE 4F
CAPRI | CAP848409V1 | ART | 3589350035001 | CAP848409V1 | ADE 4F | Presse-étoupe ATEX Ex d pour câble armé | ADE4 N025 3 SSN | Presse-étoupe universel ADE 4F NPT 1/4" n°05 IX | Presse-étoupe universel ADE 4F NPT 1/4" n°05 en inox 316L | 2026-10-01 | 18123 | 18123 | 100 | 20 | EA | 1 | 1 | 1 | EA |  |  |  | 0 | 20 | 1 | 12 | A |  | 73269098 | ED | Produits Distribution Electrique | CG | Presse-étoupe, accessoires, conduits et raccords | EX | Presse-étoupe certifiés | ADE | Gamme ADE | A4F | ADE 4F | VCA | CAPRI ATEX | EDCGEXADE | Gamme ADE | EDCGEXADEA4F | ADE 4F
CAPRI | CAP848409V1K1 | ART | 3589350061536 | CAP848409V1K1 | ADE 4F | Presse-étoupe ATEX Ex d pour câble armé | ADE4 N025 3 SSN K1 | Presse-étoupe universel ADE 4F NPT 1/4" n°05 IX KIT1 | Presse-étoupe universel ADE 4F NPT 1/4" n°05 en inox 316L, avec écrou et joint fibre vert | 2026-10-01 | 20633 | 20633 | 100 | 20 | EA | 1 | 1 | 1 | EA |  |  |  | 0 | 20 | 1 | 12 | A |  | 73269098 | ED | Produits Distribution Electrique | CG | Presse-étoupe, accessoires, conduits et raccords | EX | Presse-étoupe certifiés | ADE | Gamme ADE | A4F | ADE 4F | VCA | CAPRI ATEX | EDCGEXADE | Gamme ADE | EDCGEXADEA4F | ADE 4F
CAPRI | CAP848409V1K2 | ART | 3589350062885 | CAP848409V1K2 | ADE 4F | Presse-étoupe ATEX Ex d pour câble armé | ADE4 N025 3 SSN K2 | Presse-étoupe universel ADE 4F NPT 1/4" n°05 IX KIT2 | Presse-étoupe universel ADE 4F NPT 1/4" n°05 en inox 316L, avec écrou, joint fibre vert, bague de masse et capuchon | 2026-10-01 | 22239 | 22239 | 100 | 20 | EA | 1 | 1 | 1 | EA |  |  |  | 0 | 20 | 1 | 12 | A |  | 73269098 | ED | Produits Distribution Electrique | CG | Presse-étoupe, accessoires, conduits et raccords | EX | Presse-étoupe certifiés | ADE | Gamme ADE | A4F | ADE 4F | VCA | CAPRI ATEX | EDCGEXADE | Gamme ADE | EDCGEXADEA4F | ADE 4F
CAPRI | CAP848409V1K3 | ART | 3589350064407 | CAP848409V1K3 | ADE 4F | Presse-étoupe ATEX Ex d pour câble armé | ADE4 N025 3 SSN K3 | Presse-étoupe universel ADE 4F NPT 1/4" n°05 IX KIT3 | Presse-étoupe universel ADE 4F NPT 1/4" n°05 en inox 316L, avec écrou, joint fibre vert, bague de masse et rondelle frein | 2026-10-01 | 22208 | 22208 | 100 | 20 | EA | 1 | 1 | 1 | EA |  |  |  | 0 | 20 | 1 | 12 | A |  | 73269098 | ED | Produits Distribution Electrique | CG | Presse-étoupe, accessoires, conduits et raccords | EX | Presse-étoupe certifiés | ADE | Gamme ADE | A4F | ADE 4F | VCA | CAPRI ATEX | EDCGEXADE | Gamme ADE | EDCGEXADEA4F | ADE 4F
CAPRI | CAP848504V1 | ART | 3589350035018 | CAP848504V1 | ADE 4F | Presse-étoupe ATEX Ex d pour câble armé | ADE4 N038 3 NPN | Presse-étoupe universel ADE 4F NPT 3/8" n°06 N | Presse-étoupe universel ADE 4F NPT 3/8" n°06 en laiton nickelé | 2026-10-01 | 4347 | 4347 | 100 | 20 | EA | 1 | 1 | 1 | EA |  |  |  | 0 | 20 | 1 | 12 | A |  | 74198090 | ED | Produits Distribution Electrique | CG | Presse-étoupe, accessoires, conduits et raccords | EX | Presse-étoupe certifiés | ADE | Gamme ADE | A4F | ADE 4F | VCA | CAPRI ATEX | EDCGEXADE | Gamme ADE | EDCGEXADEA4F | ADE 4F
CAPRI | CAP848504V1K1 | ART | 3589350035025 | CAP848504V1K1 | ADE 4F | Presse-étoupe ATEX Ex d pour câble armé | ADE4 N038 3 NPN K1 | Presse-étoupe universel ADE 4F NPT 3/8" n°06 N KIT1 | Presse-étoupe universel ADE 4F NPT 3/8" n°06 en laiton nickelé, avec écrou et joint fibre vert | 2026-10-01 | 5250 | 5250 | 100 | 20 | EA | 1 | 1 | 1 | EA |  |  |  | 0 | 20 | 1 | 12 | A |  | 74198090 | ED | Produits Distribution Electrique | CG | Presse-étoupe, accessoires, conduits et raccords | EX | Presse-étoupe certifiés | ADE | Gamme ADE | A4F | ADE 4F | VCA | CAPRI ATEX | EDCGEXADE | Gamme ADE | EDCGEXADEA4F | ADE 4F
CAPRI | CAP848504V1K2 | ART | 3589350035032 | CAP848504V1K2 | ADE 4F | Presse-étoupe ATEX Ex d pour câble armé | ADE4 N038 3 NPN K2 | Presse-étoupe universel ADE 4F NPT 3/8" n°06 N KIT2 | Presse-étoupe universel ADE 4F NPT 3/8" n°06 en laiton nickelé, avec écrou, joint fibre vert, bague de masse et capuchon | 2026-10-01 | 5817 | 5817 | 100 | 20 | EA | 1 | 1 | 1 | EA |  |  |  | 0 | 20 | 1 | 12 | A |  | 74198090 | ED | Produits Distribution Electrique | CG | Presse-étoupe, accessoires, conduits et raccords | EX | Presse-étoupe certifiés | ADE | Gamme ADE | A4F | ADE 4F | VCA | CAPRI ATEX | EDCGEXADE | Gamme ADE | EDCGEXADEA4F | ADE 4F
CAPRI | CAP848504V1K3 | ART | 3589350064414 | CAP848504V1K3 | ADE 4F | Presse-étoupe ATEX Ex d pour câble armé | ADE4 N038 3 NPN K3 | Presse-étoupe universel ADE 4F NPT 3/8" n°06 N KIT3 | Presse-étoupe universel ADE 4F NPT 3/8" n°06 en laiton nickelé, avec écrou, joint fibre vert, bague de masse et rondelle frein | 2026-10-01 | 5775 | 5775 | 100 | 20 | EA | 1 | 1 | 1 | EA |  |  |  | 0 | 20 | 1 | 12 | A |  | 74198090 | ED | Produits Distribution Electrique | CG | Presse-étoupe, accessoires, conduits et raccords | EX | Presse-étoupe certifiés | ADE | Gamme ADE | A4F | ADE 4F | VCA | CAPRI ATEX | EDCGEXADE | Gamme ADE | EDCGEXADEA4F | ADE 4F
CAPRI | CAP848509V1 | ART | 3589350035049 | CAP848509V1 | ADE 4F | Presse-étoupe ATEX Ex d pour câble armé | ADE4 N038 3 SSN | Presse-étoupe universel ADE 4F NPT 3/8" n°06 IX | Presse-étoupe universel ADE 4F NPT 3/8" n°06 en inox 316L | 2026-10-01 | 19772 | 19772 | 100 | 20 | EA | 1 | 1 | 1 | EA |  |  |  | 0 | 20 | 1 | 12 | A |  | 73269098 | ED | Produits Distribution Electrique | CG | Presse-étoupe, accessoires, conduits et raccords | EX | Presse-étoupe certifiés | ADE | Gamme ADE | A4F | ADE 4F | VCA | CAPRI ATEX | EDCGEXADE | Gamme ADE | EDCGEXADEA4F | ADE 4F
CAPRI | CAP848509V1K1 | ART | 3589350061543 | CAP848509V1K1 | ADE 4F | Presse-étoupe ATEX Ex d pour câble armé | ADE4 N038 3 SSN K1 | Presse-étoupe universel ADE 4F NPT 3/8" n°06 IX KIT1 | Presse-étoupe universel ADE 4F NPT 3/8" n°06 en inox 316L, avec écrou et joint fibre vert | 2026-10-01 | 22691 | 22691 | 100 | 20 | EA | 1 | 1 | 1 | EA |  |  |  | 0 | 20 | 1 | 12 | A |  | 73269098 | ED | Produits Distribution Electrique | CG | Presse-étoupe, accessoires, conduits et raccords | EX | Presse-étoupe certifiés | ADE | Gamme ADE | A4F | ADE 4F | VCA | CAPRI ATEX | EDCGEXADE | Gamme ADE | EDCGEXADEA4F | ADE 4F
CAPRI | CAP848509V1K2 | ART | 3589350062892 | CAP848509V1K2 | ADE 4F | Presse-étoupe ATEX Ex d pour câble armé | ADE4 N038 3 SSN K2 | Presse-étoupe universel ADE 4F NPT 3/8" n°06 IX KIT2 | Presse-étoupe universel ADE 4F NPT 3/8" n°06 en inox 316L, avec écrou, joint fibre vert, bague de masse et capuchon | 2026-10-01 | 24371 | 24371 | 100 | 20 | EA | 1 | 1 | 1 | EA |  |  |  | 0 | 20 | 1 | 12 | A |  | 73269098 | ED | Produits Distribution Electrique | CG | Presse-étoupe, accessoires, conduits et raccords | EX | Presse-étoupe certifiés | ADE | Gamme ADE | A4F | ADE 4F | VCA | CAPRI ATEX | EDCGEXADE | Gamme ADE | EDCGEXADEA4F | ADE 4F
CAPRI | CAP848509V1K3 | ART | 3589350064421 | CAP848509V1K3 | ADE 4F | Presse-étoupe ATEX Ex d pour câble armé | ADE4 N038 3 SSN K3 | Presse-étoupe universel ADE 4F NPT 3/8" n°06 IX KIT3 | Presse-étoupe universel ADE 4F NPT 3/8" n°06 en inox 316L, avec écrou, joint fibre vert, bague de masse et rondelle frein | 2026-10-01 | 24308 | 24308 | 100 | 20 | EA | 1 | 1 | 1 | EA |  |  |  | 0 | 20 | 1 | 12 | A |  | 73269098 | ED | Produits Distribution Electrique | CG | Presse-étoupe, accessoires, conduits et raccords | EX | Presse-étoupe certifiés | ADE | Gamme ADE | A4F | ADE 4F | VCA | CAPRI ATEX | EDCGEXADE | Gamme ADE | EDCGEXADEA4F | ADE 4F
CAPRI | CAP848574V1 | ART | 3589350088410 | CAP848574V1 | ADE 4F | Presse-étoupe ATEX Ex d pour câble armé | ADE4 N038 1 NPN | Presse-étoupe universel ADE 4F NPT 3/8" n°04 N | Presse-étoupe universel ADE 4F NPT 3/8" n°04 en laiton nickelé | 2026-10-01 | 5513 | 5513 | 100 | 20 | EA | 1 | 1 | 1 | EA |  |  |  | 0 | 20 | 1 | 12 | A |  | 74198090 | ED | Produits Distribution Electrique | CG | Presse-étoupe, accessoires, conduits et raccords | EX | Presse-étoupe certifiés | ADE | Gamme ADE | A4F | ADE 4F | VCA | CAPRI ATEX | EDCGEXADE | Gamme ADE | EDCGEXADEA4F | ADE 4F
CAPRI | CAP848574V1K1 | ART | 3589350119596 | CAP848574V1K1 | ADE 4F | Presse-étoupe ATEX Ex d pour câble armé | ADE4 N038 1 NPN K1 | Presse-étoupe universel ADE 4F NPT 3/8" n°04 N KIT1 | Presse-étoupe universel ADE 4F NPT 3/8" n°04 en laiton nickelé, avec écrou et joint fibre vert | 2026-10-01 | 6531 | 6531 | 100 | 20 | EA | 1 | 1 | 1 | EA |  |  |  | 0 | 20 | 1 | 12 | A |  | 74198090 | ED | Produits Distribution Electrique | CG | Presse-étoupe, accessoires, conduits et raccords | EX | Presse-étoupe certifiés | ADE | Gamme ADE | A4F | ADE 4F | VCA | CAPRI ATEX | EDCGEXADE | Gamme ADE | EDCGEXADEA4F | ADE 4F
CAPRI | CAP848574V1K2 | ART | 3589350119602 | CAP848574V1K2 | ADE 4F | Presse-étoupe ATEX Ex d pour câble armé | ADE4 N038 1 NPN K2 | Presse-étoupe universel ADE 4F NPT 3/8" n°04 N KIT2 | Presse-étoupe universel ADE 4F NPT 3/8" n°04 en laiton nickelé, avec écrou, joint fibre vert, bague de masse et capuchon | 2026-10-01 | 7077 | 7077 | 100 | 20 | EA | 1 | 1 | 1 | EA |  |  |  | 0 | 20 | 1 | 12 | A |  | 74198090 | ED | Produits Distribution Electrique | CG | Presse-étoupe, accessoires, conduits et raccords | EX | Presse-étoupe certifiés | ADE | Gamme ADE | A4F | ADE 4F | VCA | CAPRI ATEX | EDCGEXADE | Gamme ADE | EDCGEXADEA4F | ADE 4F
CAPRI | CAP848574V1K3 | ART | 3589350119619 | CAP848574V1K3 | ADE 4F | Presse-étoupe ATEX Ex d pour câble armé | ADE4 N038 1 NPN K3 | Presse-étoupe universel ADE 4F NPT 3/8" n°04 N KIT3 | Presse-étoupe universel ADE 4F NPT 3/8" n°04 en laiton nickelé, avec écrou, joint fibre vert, bague de masse et rondelle frein | 2026-10-01 | 7067 | 7067 | 100 | 20 | EA | 1 | 1 | 1 | EA |  |  |  | 0 | 20 | 1 | 12 | A |  | 74198090 | ED | Produits Distribution Electrique | CG | Presse-étoupe, accessoires, conduits et raccords | EX | Presse-étoupe certifiés | ADE | Gamme ADE | A4F | ADE 4F | VCA | CAPRI ATEX | EDCGEXADE | Gamme ADE | EDCGEXADEA4F | ADE 4F
CAPRI | CAP848579V1 | ART | 3589350114614 | CAP848579V1 | ADE 4F | Presse-étoupe ATEX Ex d pour câble armé | ADE4 N038 1 SSN | Presse-étoupe universel ADE 4F NPT 3/8" n°04 IX | Presse-étoupe universel ADE 4F NPT 3/8" n°04 en inox 316L | 2026-10-01 | 18606 | 18606 | 100 | 20 | EA | 1 | 1 | 1 | EA |  |  |  | 0 | 20 | 1 | 12 | A |  | 73269098 | ED | Produits Distribution Electrique | CG | Presse-étoupe, accessoires, conduits et raccords | EX | Presse-étoupe certifiés | ADE | Gamme ADE | A4F | ADE 4F | VCA | CAPRI ATEX | EDCGEXADE | Gamme ADE | EDCGEXADEA4F | ADE 4F
CAPRI | CAP848579V1K1 | ART | 3589350119626 | CAP848579V1K1 | ADE 4F | Presse-étoupe ATEX Ex d pour câble armé | ADE4 N038 1 SSN K1 | Presse-étoupe universel ADE 4F NPT 3/8" n°04 IX KIT1 | Presse-étoupe universel ADE 4F NPT 3/8" n°04 en inox 316L, avec écrou et joint fibre vert | 2026-10-01 | 21515 | 21515 | 100 | 20 | EA | 1 | 1 | 1 | EA |  |  |  | 0 | 20 | 1 | 12 | A |  | 73269098 | ED | Produits Distribution Electrique | CG | Presse-étoupe, accessoires, conduits et raccords | EX | Presse-étoupe certifiés | ADE | Gamme ADE | A4F | ADE 4F | VCA | CAPRI ATEX | EDCGEXADE | Gamme ADE | EDCGEXADEA4F | ADE 4F
CAPRI | CAP848579V1K2 | ART | 3589350119633 | CAP848579V1K2 | ADE 4F | Presse-étoupe ATEX Ex d pour câble armé | ADE4 N038 1 SSN K2 | Presse-étoupe universel ADE 4F NPT 3/8" n°04 IX KIT2 | Presse-étoupe universel ADE 4F NPT 3/8" n°04 en inox 316L, avec écrou, joint fibre vert, bague de masse et capuchon | 2026-10-01 | 23153 | 23153 | 100 | 20 | EA | 1 | 1 | 1 | EA |  |  |  | 0 | 20 | 1 | 12 | A |  | 73269098 | ED | Produits Distribution Electrique | CG | Presse-étoupe, accessoires, conduits et raccords | EX | Presse-étoupe certifiés | ADE | Gamme ADE | A4F | ADE 4F | VCA | CAPRI ATEX | EDCGEXADE | Gamme ADE | EDCGEXADEA4F | ADE 4F
CAPRI | CAP848579V1K3 | ART | 3589350119640 | CAP848579V1K3 | ADE 4F | Presse-étoupe ATEX Ex d pour câble armé | ADE4 N038 1 SSN K3 | Presse-étoupe universel ADE 4F NPT 3/8" n°04 IX KIT3 | Presse-étoupe universel ADE 4F NPT 3/8" n°04 en inox 316L, avec écrou, joint fibre vert, bague de masse et rondelle frein | 2026-10-01 | 23142 | 23142 | 100 | 20 | EA | 1 | 1 | 1 | EA |  |  |  | 0 | 20 | 1 | 12 | A |  | 73269098 | ED | Produits Distribution Electrique | CG | Presse-étoupe, accessoires, conduits et raccords | EX | Presse-étoupe certifiés | ADE | Gamme ADE | A4F | ADE 4F | VCA | CAPRI ATEX | EDCGEXADE | Gamme ADE | EDCGEXADEA4F | ADE 4F
CAPRI | CAP848594V1 | ART | 3589350035056 | CAP848594V1 | ADE 4F | Presse-étoupe ATEX Ex d pour câble armé | ADE4 N038 2 NPN | Presse-étoupe universel ADE 4F NPT 3/8" n°05 N | Presse-étoupe universel ADE 4F NPT 3/8" n°05 en laiton nickelé | 2026-10-01 | 3938 | 3938 | 100 | 20 | EA | 1 | 1 | 1 | EA |  |  |  | 0 | 20 | 1 | 12 | A |  | 74198090 | ED | Produits Distribution Electrique | CG | Presse-étoupe, accessoires, conduits et raccords | EX | Presse-étoupe certifiés | ADE | Gamme ADE | A4F | ADE 4F | VCA | CAPRI ATEX | EDCGEXADE | Gamme ADE | EDCGEXADEA4F | ADE 4F
CAPRI | CAP848594V1K1 | ART | 3589350035063 | CAP848594V1K1 | ADE 4F | Presse-étoupe ATEX Ex d pour câble armé | ADE4 N038 2 NPN K1 | Presse-étoupe universel ADE 4F NPT 3/8" n°05 N KIT1 | Presse-étoupe universel ADE 4F NPT 3/8" n°05 en laiton nickelé, avec écrou et joint fibre vert | 2026-10-01 | 4830 | 4830 | 100 | 20 | EA | 1 | 1 | 1 | EA |  |  |  | 0 | 20 | 1 | 12 | A |  | 74198090 | ED | Produits Distribution Electrique | CG | Presse-étoupe, accessoires, conduits et raccords | EX | Presse-étoupe certifiés | ADE | Gamme ADE | A4F | ADE 4F | VCA | CAPRI ATEX | EDCGEXADE | Gamme ADE | EDCGEXADEA4F | ADE 4F
CAPRI | CAP848594V1K2 | ART | 3589350035070 | CAP848594V1K2 | ADE 4F | Presse-étoupe ATEX Ex d pour câble armé | ADE4 N038 2 NPN K2 | Presse-étoupe universel ADE 4F NPT 3/8" n°05 N KIT2 | Presse-étoupe universel ADE 4F NPT 3/8" n°05 en laiton nickelé, avec écrou, joint fibre vert, bague de masse et capuchon | 2026-10-01 | 5397 | 5397 | 100 | 20 | EA | 1 | 1 | 1 | EA |  |  |  | 0 | 20 | 1 | 12 | A |  | 74198090 | ED | Produits Distribution Electrique | CG | Presse-étoupe, accessoires, conduits et raccords | EX | Presse-étoupe certifiés | ADE | Gamme ADE | A4F | ADE 4F | VCA | CAPRI ATEX | EDCGEXADE | Gamme ADE | EDCGEXADEA4F | ADE 4F
CAPRI | CAP848594V1K3 | ART | 3589350064438 | CAP848594V1K3 | ADE 4F | Presse-étoupe ATEX Ex d pour câble armé | ADE4 N038 2 NPN K3 | Presse-étoupe universel ADE 4F NPT 3/8" n°05 N KIT3 | Presse-étoupe universel ADE 4F NPT 3/8" n°05 en laiton nickelé, avec écrou, joint fibre vert, bague de masse et rondelle frein | 2026-10-01 | 5366 | 5366 | 100 | 20 | EA | 1 | 1 | 1 | EA |  |  |  | 0 | 20 | 1 | 12 | A |  | 74198090 | ED | Produits Distribution Electrique | CG | Presse-étoupe, accessoires, conduits et raccords | EX | Presse-étoupe certifiés | ADE | Gamme ADE | A4F | ADE 4F | VCA | CAPRI ATEX | EDCGEXADE | Gamme ADE | EDCGEXADEA4F | ADE 4F
CAPRI | CAP848599V1 | ART | 3589350035087 | CAP848599V1 | ADE 4F | Presse-étoupe ATEX Ex d pour câble armé | ADE4 N038 2 SSN | Presse-étoupe universel ADE 4F NPT 3/8" n°05 IX | Presse-étoupe universel ADE 4F NPT 3/8" n°05 en inox 316L | 2026-10-01 | 19184 | 19184 | 100 | 20 | EA | 1 | 1 | 1 | EA |  |  |  | 0 | 20 | 1 | 12 | A |  | 73269098 | ED | Produits Distribution Electrique | CG | Presse-étoupe, accessoires, conduits et raccords | EX | Presse-étoupe certifiés | ADE | Gamme ADE | A4F | ADE 4F | VCA | CAPRI ATEX | EDCGEXADE | Gamme ADE | EDCGEXADEA4F | ADE 4F
CAPRI | CAP848599V1K1 | ART | 3589350061550 | CAP848599V1K1 | ADE 4F | Presse-étoupe ATEX Ex d pour câble armé | ADE4 N038 2 SSN K1 | Presse-étoupe universel ADE 4F NPT 3/8" n°05 IX KIT1 | Presse-étoupe universel ADE 4F NPT 3/8" n°05 en inox 316L, avec écrou et joint fibre vert | 2026-10-01 | 22103 | 22103 | 100 | 20 | EA | 1 | 1 | 1 | EA |  |  |  | 0 | 20 | 1 | 12 | A |  | 73269098 | ED | Produits Distribution Electrique | CG | Presse-étoupe, accessoires, conduits et raccords | EX | Presse-étoupe certifiés | ADE | Gamme ADE | A4F | ADE 4F | VCA | CAPRI ATEX | EDCGEXADE | Gamme ADE | EDCGEXADEA4F | ADE 4F
CAPRI | CAP848599V1K2 | ART | 3589350062908 | CAP848599V1K2 | ADE 4F | Presse-étoupe ATEX Ex d pour câble armé | ADE4 N038 2 SSN K2 | Presse-étoupe universel ADE 4F NPT 3/8" n°05 IX KIT2 | Presse-étoupe universel ADE 4F NPT 3/8" n°05 en inox 316L, avec écrou, joint fibre vert, bague de masse et capuchon | 2026-10-01 | 23762 | 23762 | 100 | 20 | EA | 1 | 1 | 1 | EA |  |  |  | 0 | 20 | 1 | 12 | A |  | 73269098 | ED | Produits Distribution Electrique | CG | Presse-étoupe, accessoires, conduits et raccords | EX | Presse-étoupe certifiés | ADE | Gamme ADE | A4F | ADE 4F | VCA | CAPRI ATEX | EDCGEXADE | Gamme ADE | EDCGEXADEA4F | ADE 4F
CAPRI | CAP848599V1K3 | ART | 3589350064445 | CAP848599V1K3 | ADE 4F | Presse-étoupe ATEX Ex d pour câble armé | ADE4 N038 2 SSN K3 | Presse-étoupe universel ADE 4F NPT 3/8" n°05 IX KIT3 | Presse-étoupe universel ADE 4F NPT 3/8" n°05 en inox 316L, avec écrou, joint fibre vert, bague de masse et rondelle frein | 2026-10-01 | 23730 | 23730 | 100 | 20 | EA | 1 | 1 | 1 | EA |  |  |  | 0 | 20 | 1 | 12 | A |  | 73269098 | ED | Produits Distribution Electrique | CG | Presse-étoupe, accessoires, conduits et raccords | EX | Presse-étoupe certifiés | ADE | Gamme ADE | A4F | ADE 4F | VCA | CAPRI ATEX | EDCGEXADE | Gamme ADE | EDCGEXADEA4F | ADE 4F
CAPRI | CAP848604V1 | ART | 3589350035094 | CAP848604V1 | ADE 4F | Presse-étoupe ATEX Ex d pour câble armé | ADE4 N050 3 NPN | Presse-étoupe universel ADE 4F NPT 1/2" n°07 N | Presse-étoupe universel ADE 4F NPT 1/2" n°07 en laiton nickelé | 2026-10-01 | 5502 | 5502 | 100 | 20 | EA | 1 | 1 | 1 | EA |  |  |  | 1 | 5 | 1 | 12 | A |  | 74198090 | ED | Produits Distribution Electrique | CG | Presse-étoupe, accessoires, conduits et raccords | EX | Presse-étoupe certifiés | ADE | Gamme ADE | A4F | ADE 4F | VCA | CAPRI ATEX | EDCGEXADE | Gamme ADE | EDCGEXADEA4F | ADE 4F
CAPRI | CAP848604V1K1 | ART | 3589350035100 | CAP848604V1K1 | ADE 4F | Presse-étoupe ATEX Ex d pour câble armé | ADE4 N050 3 NPN K1 | Presse-étoupe universel ADE 4F NPT 1/2" n°07 N KIT1 | Presse-étoupe universel ADE 4F NPT 1/2" n°07 en laiton nickelé, avec écrou et joint fibre vert | 2026-10-01 | 5985 | 5985 | 100 | 20 | EA | 1 | 1 | 1 | EA |  |  |  | 0 | 10 | 1 | 12 | A |  | 74198090 | ED | Produits Distribution Electrique | CG | Presse-étoupe, accessoires, conduits et raccords | EX | Presse-étoupe certifiés | ADE | Gamme ADE | A4F | ADE 4F | VCA | CAPRI ATEX | EDCGEXADE | Gamme ADE | EDCGEXADEA4F | ADE 4F
CAPRI | CAP848604V1K2 | ART | 3589350035117 | CAP848604V1K2 | ADE 4F | Presse-étoupe ATEX Ex d pour câble armé | ADE4 N050 3 NPN K2 | Presse-étoupe universel ADE 4F NPT 1/2" n°07 N KIT2 | Presse-étoupe universel ADE 4F NPT 1/2" n°07 en laiton nickelé, avec écrou, joint fibre vert, bague de masse et capuchon | 2026-10-01 | 6657 | 6657 | 100 | 20 | EA | 1 | 1 | 1 | EA |  |  |  | 0 | 10 | 1 | 12 | A |  | 74198090 | ED | Produits Distribution Electrique | CG | Presse-étoupe, accessoires, conduits et raccords | EX | Presse-étoupe certifiés | ADE | Gamme ADE | A4F | ADE 4F | VCA | CAPRI ATEX | EDCGEXADE | Gamme ADE | EDCGEXADEA4F | ADE 4F
CAPRI | CAP848604V1K3 | ART | 3589350064452 | CAP848604V1K3 | ADE 4F | Presse-étoupe ATEX Ex d pour câble armé | ADE4 N050 3 NPN K3 | Presse-étoupe universel ADE 4F NPT 1/2" n°07 N KIT3 | Presse-étoupe universel ADE 4F NPT 1/2" n°07 en laiton nickelé, avec écrou, joint fibre vert, bague de masse et rondelle frein | 2026-10-01 | 6563 | 6563 | 100 | 20 | EA | 1 | 1 | 1 | EA |  |  |  | 0 | 10 | 1 | 12 | A |  | 74198090 | ED | Produits Distribution Electrique | CG | Presse-étoupe, accessoires, conduits et raccords | EX | Presse-étoupe certifiés | ADE | Gamme ADE | A4F | ADE 4F | VCA | CAPRI ATEX | EDCGEXADE | Gamme ADE | EDCGEXADEA4F | ADE 4F
CAPRI | CAP848609V1 | ART | 3589350035148 | CAP848609V1 | ADE 4F | Presse-étoupe ATEX Ex d pour câble armé | ADE4 N050 3 SSN | Presse-étoupe universel ADE 4F NPT 1/2" n°07 IX | Presse-étoupe universel ADE 4F NPT 1/2" n°07 en inox 316L | 2026-10-01 | 24623 | 24623 | 100 | 20 | EA | 1 | 1 | 1 | EA |  |  |  | 1 | 5 | 1 | 12 | A |  | 73269098 | ED | Produits Distribution Electrique | CG | Presse-étoupe, accessoires, conduits et raccords | EX | Presse-étoupe certifiés | ADE | Gamme ADE | A4F | ADE 4F | VCA | CAPRI ATEX | EDCGEXADE | Gamme ADE | EDCGEXADEA4F | ADE 4F
CAPRI | CAP848609V1K1 | ART | 3589350035155 | CAP848609V1K1 | ADE 4F | Presse-étoupe ATEX Ex d pour câble armé | ADE4 N050 3 SSN K1 | Presse-étoupe universel ADE 4F NPT 1/2" n°07 IX KIT1 | Presse-étoupe universel ADE 4F NPT 1/2" n°07 en inox 316L, avec écrou et joint fibre vert | 2026-10-01 | 25200 | 25200 | 100 | 20 | EA | 1 | 1 | 1 | EA |  |  |  | 0 | 10 | 1 | 12 | A |  | 73269098 | ED | Produits Distribution Electrique | CG | Presse-étoupe, accessoires, conduits et raccords | EX | Presse-étoupe certifiés | ADE | Gamme ADE | A4F | ADE 4F | VCA | CAPRI ATEX | EDCGEXADE | Gamme ADE | EDCGEXADEA4F | ADE 4F
CAPRI | CAP848609V1K2 | ART | 3589350035162 | CAP848609V1K2 | ADE 4F | Presse-étoupe ATEX Ex d pour câble armé | ADE4 N050 3 SSN K2 | Presse-étoupe universel ADE 4F NPT 1/2" n°07 IX KIT2 | Presse-étoupe universel ADE 4F NPT 1/2" n°07 en inox 316L, avec écrou, joint fibre vert, bague de masse et capuchon | 2026-10-01 | 27059 | 27059 | 100 | 20 | EA | 1 | 1 | 1 | EA |  |  |  | 0 | 10 | 1 | 12 | A |  | 73269098 | ED | Produits Distribution Electrique | CG | Presse-étoupe, accessoires, conduits et raccords | EX | Presse-étoupe certifiés | ADE | Gamme ADE | A4F | ADE 4F | VCA | CAPRI ATEX | EDCGEXADE | Gamme ADE | EDCGEXADEA4F | ADE 4F
CAPRI | CAP848609V1K3 | ART | 3589350064476 | CAP848609V1K3 | ADE 4F | Presse-étoupe ATEX Ex d pour câble armé | ADE4 N050 3 SSN K3 | Presse-étoupe universel ADE 4F NPT 1/2" n°07 IX KIT3 | Presse-étoupe universel ADE 4F NPT 1/2" n°07 en inox 316L, avec écrou, joint fibre vert, bague de masse et rondelle frein | 2026-10-01 | 26975 | 26975 | 100 | 20 | EA | 1 | 1 | 1 | EA |  |  |  | 0 | 10 | 1 | 12 | A |  | 73269098 | ED | Produits Distribution Electrique | CG | Presse-étoupe, accessoires, conduits et raccords | EX | Presse-étoupe certifiés | ADE | Gamme ADE | A4F | ADE 4F | VCA | CAPRI ATEX | EDCGEXADE | Gamme ADE | EDCGEXADEA4F | ADE 4F
CAPRI | CAP848664V1 | ART | 3589350035179 | CAP848664V1 | ADE 4F | Presse-étoupe ATEX Ex d pour câble armé | ADE4 N050 0 NPN | Presse-étoupe universel ADE 4F NPT 1/2" n°04 N | Presse-étoupe universel ADE 4F NPT 1/2" n°04 en laiton nickelé | 2026-10-01 | 5345 | 5345 | 100 | 20 | EA | 1 | 1 | 1 | EA |  |  |  | 0 | 20 | 1 | 12 | A |  | 74198090 | ED | Produits Distribution Electrique | CG | Presse-étoupe, accessoires, conduits et raccords | EX | Presse-étoupe certifiés | ADE | Gamme ADE | A4F | ADE 4F | VCA | CAPRI ATEX | EDCGEXADE | Gamme ADE | EDCGEXADEA4F | ADE 4F
CAPRI | CAP848664V1K1 | ART | 3589350061574 | CAP848664V1K1 | ADE 4F | Presse-étoupe ATEX Ex d pour câble armé | ADE4 N050 0 NPN K1 | Presse-étoupe universel ADE 4F NPT 1/2" n°04 N KIT1 | Presse-étoupe universel ADE 4F NPT 1/2" n°04 en laiton nickelé, avec écrou et joint fibre vert | 2026-10-01 | 5985 | 5985 | 100 | 20 | EA | 1 | 1 | 1 | EA |  |  |  | 0 | 20 | 1 | 12 | A |  | 74198090 | ED | Produits Distribution Electrique | CG | Presse-étoupe, accessoires, conduits et raccords | EX | Presse-étoupe certifiés | ADE | Gamme ADE | A4F | ADE 4F | VCA | CAPRI ATEX | EDCGEXADE | Gamme ADE | EDCGEXADEA4F | ADE 4F
CAPRI | CAP848664V1K2 | ART | 3589350062915 | CAP848664V1K2 | ADE 4F | Presse-étoupe ATEX Ex d pour câble armé | ADE4 N050 0 NPN K2 | Presse-étoupe universel ADE 4F NPT 1/2" n°04 N KIT2 | Presse-étoupe universel ADE 4F NPT 1/2" n°04 en laiton nickelé, avec écrou, joint fibre vert, bague de masse et capuchon | 2026-10-01 | 6552 | 6552 | 100 | 20 | EA | 1 | 1 | 1 | EA |  |  |  | 0 | 20 | 1 | 12 | A |  | 74198090 | ED | Produits Distribution Electrique | CG | Presse-étoupe, accessoires, conduits et raccords | EX | Presse-étoupe certifiés | ADE | Gamme ADE | A4F | ADE 4F | VCA | CAPRI ATEX | EDCGEXADE | Gamme ADE | EDCGEXADEA4F | ADE 4F
CAPRI | CAP848664V1K3 | ART | 3589350064483 | CAP848664V1K3 | ADE 4F | Presse-étoupe ATEX Ex d pour câble armé | ADE4 N050 0 NPN K3 | Presse-étoupe universel ADE 4F NPT 1/2" n°04 N KIT3 | Presse-étoupe universel ADE 4F NPT 1/2" n°04 en laiton nickelé, avec écrou, joint fibre vert, bague de masse et rondelle frein | 2026-10-01 | 6563 | 6563 | 100 | 20 | EA | 1 | 1 | 1 | EA |  |  |  | 0 | 20 | 1 | 12 | A |  | 74198090 | ED | Produits Distribution Electrique | CG | Presse-étoupe, accessoires, conduits et raccords | EX | Presse-étoupe certifiés | ADE | Gamme ADE | A4F | ADE 4F | VCA | CAPRI ATEX | EDCGEXADE | Gamme ADE | EDCGEXADEA4F | ADE 4F
CAPRI | CAP848669V1 | ART | 3589350046847 | CAP848669V1 | ADE 4F | Presse-étoupe ATEX Ex d pour câble armé | ADE4 N050 0 SSN | Presse-étoupe universel ADE 4F NPT 1/2" n°04 IX | Presse-étoupe universel ADE 4F NPT 1/2" n°04 en inox 316L | 2026-10-01 | 20475 | 20475 | 100 | 20 | EA | 1 | 1 | 1 | EA |  |  |  | 0 | 20 | 1 | 12 | A |  | 73269098 | ED | Produits Distribution Electrique | CG | Presse-étoupe, accessoires, conduits et raccords | EX | Presse-étoupe certifiés | ADE | Gamme ADE | A4F | ADE 4F | VCA | CAPRI ATEX | EDCGEXADE | Gamme ADE | EDCGEXADEA4F | ADE 4F
CAPRI | CAP848669V1K1 | ART | 3589350065619 | CAP848669V1K1 | ADE 4F | Presse-étoupe ATEX Ex d pour câble armé | ADE4 N050 0 SSN K1 | Presse-étoupe universel ADE 4F NPT 1/2" n°04 IX KIT1 | Presse-étoupe universel ADE 4F NPT 1/2" n°04 en inox 316L, avec écrou et joint fibre vert | 2026-10-01 | 22313 | 22313 | 100 | 20 | EA | 1 | 1 | 1 | EA |  |  |  | 0 | 20 | 1 | 12 | A |  | 73269098 | ED | Produits Distribution Electrique | CG | Presse-étoupe, accessoires, conduits et raccords | EX | Presse-étoupe certifiés | ADE | Gamme ADE | A4F | ADE 4F | VCA | CAPRI ATEX | EDCGEXADE | Gamme ADE | EDCGEXADEA4F | ADE 4F
CAPRI | CAP848669V1K2 | ART | 3589350065640 | CAP848669V1K2 | ADE 4F | Presse-étoupe ATEX Ex d pour câble armé | ADE4 N050 0 SSN K2 | Presse-étoupe universel ADE 4F NPT 1/2" n°04 IX KIT2 | Presse-étoupe universel ADE 4F NPT 1/2" n°04 en inox 316L, avec écrou, joint fibre vert, bague de masse et capuchon | 2026-10-01 | 23604 | 23604 | 100 | 20 | EA | 1 | 1 | 1 | EA |  |  |  | 0 | 20 | 1 | 12 | A |  | 73269098 | ED | Produits Distribution Electrique | CG | Presse-étoupe, accessoires, conduits et raccords | EX | Presse-étoupe certifiés | ADE | Gamme ADE | A4F | ADE 4F | VCA | CAPRI ATEX | EDCGEXADE | Gamme ADE | EDCGEXADEA4F | ADE 4F
CAPRI | CAP848669V1K3 | ART | 3589350065671 | CAP848669V1K3 | ADE 4F | Presse-étoupe ATEX Ex d pour câble armé | ADE4 N050 0 SSN K3 | Presse-étoupe universel ADE 4F NPT 1/2" n°04 IX KIT3 | Presse-étoupe universel ADE 4F NPT 1/2" n°04 en inox 316L, avec écrou, joint fibre vert, bague de masse et rondelle frein | 2026-10-01 | 23835 | 23835 | 100 | 20 | EA | 1 | 1 | 1 | EA |  |  |  | 0 | 20 | 1 | 12 | A |  | 73269098 | ED | Produits Distribution Electrique | CG | Presse-étoupe, accessoires, conduits et raccords | EX | Presse-étoupe certifiés | ADE | Gamme ADE | A4F | ADE 4F | VCA | CAPRI ATEX | EDCGEXADE | Gamme ADE | EDCGEXADEA4F | ADE 4F
CAPRI | CAP848674V1 | ART | 3589350035186 | CAP848674V1 | ADE 4F | Presse-étoupe ATEX Ex d pour câble armé | ADE4 N050 1 NPN | Presse-étoupe universel ADE 4F NPT 1/2" n°05 N | Presse-étoupe universel ADE 4F NPT 1/2" n°05 en laiton nickelé | 2026-10-01 | 4347 | 4347 | 100 | 20 | EA | 1 | 1 | 1 | EA |  |  |  | 1 | 5 | 1 | 12 | A |  | 74198090 | ED | Produits Distribution Electrique | CG | Presse-étoupe, accessoires, conduits et raccords | EX | Presse-étoupe certifiés | ADE | Gamme ADE | A4F | ADE 4F | VCA | CAPRI ATEX | EDCGEXADE | Gamme ADE | EDCGEXADEA4F | ADE 4F
CAPRI | CAP848674V1K1 | ART | 3589350035193 | CAP848674V1K1 | ADE 4F | Presse-étoupe ATEX Ex d pour câble armé | ADE4 N050 1 NPN K1 | Presse-étoupe universel ADE 4F NPT 1/2" n°05 N KIT1 | Presse-étoupe universel ADE 4F NPT 1/2" n°05 en laiton nickelé, avec écrou et joint fibre vert | 2026-10-01 | 4851 | 4851 | 100 | 20 | EA | 1 | 1 | 1 | EA |  |  |  | 0 | 10 | 1 | 12 | A |  | 74198090 | ED | Produits Distribution Electrique | CG | Presse-étoupe, accessoires, conduits et raccords | EX | Presse-étoupe certifiés | ADE | Gamme ADE | A4F | ADE 4F | VCA | CAPRI ATEX | EDCGEXADE | Gamme ADE | EDCGEXADEA4F | ADE 4F
CAPRI | CAP848674V1K2 | ART | 3589350035209 | CAP848674V1K2 | ADE 4F | Presse-étoupe ATEX Ex d pour câble armé | ADE4 N050 1 NPN K2 | Presse-étoupe universel ADE 4F NPT 1/2" n°05 N KIT2 | Presse-étoupe universel ADE 4F NPT 1/2" n°05 en laiton nickelé, avec écrou, joint fibre vert, bague de masse et capuchon | 2026-10-01 | 5450 | 5450 | 100 | 20 | EA | 1 | 1 | 1 | EA |  |  |  | 0 | 10 | 1 | 12 | A |  | 74198090 | ED | Produits Distribution Electrique | CG | Presse-étoupe, accessoires, conduits et raccords | EX | Presse-étoupe certifiés | ADE | Gamme ADE | A4F | ADE 4F | VCA | CAPRI ATEX | EDCGEXADE | Gamme ADE | EDCGEXADEA4F | ADE 4F
CAPRI | CAP848674V1K3 | ART | 3589350064490 | CAP848674V1K3 | ADE 4F | Presse-étoupe ATEX Ex d pour câble armé | ADE4 N050 1 NPN K3 | Presse-étoupe universel ADE 4F NPT 1/2" n°05 N KIT3 | Presse-étoupe universel ADE 4F NPT 1/2" n°05 en laiton nickelé, avec écrou, joint fibre vert, bague de masse et rondelle frein | 2026-10-01 | 5439 | 5439 | 100 | 20 | EA | 1 | 1 | 1 | EA |  |  |  | 0 | 10 | 1 | 12 | A |  | 74198090 | ED | Produits Distribution Electrique | CG | Presse-étoupe, accessoires, conduits et raccords | EX | Presse-étoupe certifiés | ADE | Gamme ADE | A4F | ADE 4F | VCA | CAPRI ATEX | EDCGEXADE | Gamme ADE | EDCGEXADEA4F | ADE 4F
CAPRI | CAP848679V1 | ART | 3589350035230 | CAP848679V1 | ADE 4F | Presse-étoupe ATEX Ex d pour câble armé | ADE4 N050 1 SSN | Presse-étoupe universel ADE 4F NPT 1/2" n°05 IX | Presse-étoupe universel ADE 4F NPT 1/2" n°05 en inox 316L | 2026-10-01 | 18806 | 18806 | 100 | 20 | EA | 1 | 1 | 1 | EA |  |  |  | 1 | 5 | 1 | 12 | A |  | 73269098 | ED | Produits Distribution Electrique | CG | Presse-étoupe, accessoires, conduits et raccords | EX | Presse-étoupe certifiés | ADE | Gamme ADE | A4F | ADE 4F | VCA | CAPRI ATEX | EDCGEXADE | Gamme ADE | EDCGEXADEA4F | ADE 4F
CAPRI | CAP848679V1K1 | ART | 3589350035247 | CAP848679V1K1 | ADE 4F | Presse-étoupe ATEX Ex d pour câble armé | ADE4 N050 1 SSN K1 | Presse-étoupe universel ADE 4F NPT 1/2" n°05 IX KIT1 | Presse-étoupe universel ADE 4F NPT 1/2" n°05 en inox 316L, avec écrou et joint fibre vert | 2026-10-01 | 19551 | 19551 | 100 | 20 | EA | 1 | 1 | 1 | EA |  |  |  | 0 | 20 | 1 | 12 | A |  | 73269098 | ED | Produits Distribution Electrique | CG | Presse-étoupe, accessoires, conduits et raccords | EX | Presse-étoupe certifiés | ADE | Gamme ADE | A4F | ADE 4F | VCA | CAPRI ATEX | EDCGEXADE | Gamme ADE | EDCGEXADEA4F | ADE 4F
CAPRI | CAP848679V1K2 | ART | 3589350035254 | CAP848679V1K2 | ADE 4F | Presse-étoupe ATEX Ex d pour câble armé | ADE4 N050 1 SSN K2 | Presse-étoupe universel ADE 4F NPT 1/2" n°05 IX KIT2 | Presse-étoupe universel ADE 4F NPT 1/2" n°05 en inox 316L, avec écrou, joint fibre vert, bague de masse et capuchon | 2026-10-01 | 21326 | 21326 | 100 | 20 | EA | 1 | 1 | 1 | EA |  |  |  | 0 | 20 | 1 | 12 | A |  | 73269098 | ED | Produits Distribution Electrique | CG | Presse-étoupe, accessoires, conduits et raccords | EX | Presse-étoupe certifiés | ADE | Gamme ADE | A4F | ADE 4F | VCA | CAPRI ATEX | EDCGEXADE | Gamme ADE | EDCGEXADEA4F | ADE 4F
CAPRI | CAP848679V1K3 | ART | 3589350064513 | CAP848679V1K3 | ADE 4F | Presse-étoupe ATEX Ex d pour câble armé | ADE4 N050 1 SSN K3 | Presse-étoupe universel ADE 4F NPT 1/2" n°05 IX KIT3 | Presse-étoupe universel ADE 4F NPT 1/2" n°05 en inox 316L, avec écrou, joint fibre vert, bague de masse et rondelle frein | 2026-10-01 | 21315 | 21315 | 100 | 20 | EA | 1 | 1 | 1 | EA |  |  |  | 0 | 20 | 1 | 12 | A |  | 73269098 | ED | Produits Distribution Electrique | CG | Presse-étoupe, accessoires, conduits et raccords | EX | Presse-étoupe certifiés | ADE | Gamme ADE | A4F | ADE 4F | VCA | CAPRI ATEX | EDCGEXADE | Gamme ADE | EDCGEXADEA4F | ADE 4F
CAPRI | CAP848694V1 | ART | 3589350035278 | CAP848694V1 | ADE 4F | Presse-étoupe ATEX Ex d pour câble armé | ADE4 N050 2 NPN | Presse-étoupe universel ADE 4F NPT 1/2" n°06 N | Presse-étoupe universel ADE 4F NPT 1/2" n°06 en laiton nickelé | 2026-10-01 | 4347 | 4347 | 100 | 20 | EA | 1 | 1 | 1 | EA |  |  |  | 1 | 5 | 1 | 12 | A |  | 74198090 | ED | Produits Distribution Electrique | CG | Presse-étoupe, accessoires, conduits et raccords | EX | Presse-étoupe certifiés | ADE | Gamme ADE | A4F | ADE 4F | VCA | CAPRI ATEX | EDCGEXADE | Gamme ADE | EDCGEXADEA4F | ADE 4F
CAPRI | CAP848694V1K1 | ART | 3589350035285 | CAP848694V1K1 | ADE 4F | Presse-étoupe ATEX Ex d pour câble armé | ADE4 N050 2 NPN K1 | Presse-étoupe universel ADE 4F NPT 1/2" n°06 N KIT1 | Presse-étoupe universel ADE 4F NPT 1/2" n°06 en laiton nickelé, avec écrou et joint fibre vert | 2026-10-01 | 4851 | 4851 | 100 | 20 | EA | 1 | 1 | 1 | EA |  |  |  | 0 | 10 | 1 | 12 | A |  | 74198090 | ED | Produits Distribution Electrique | CG | Presse-étoupe, accessoires, conduits et raccords | EX | Presse-étoupe certifiés | ADE | Gamme ADE | A4F | ADE 4F | VCA | CAPRI ATEX | EDCGEXADE | Gamme ADE | EDCGEXADEA4F | ADE 4F
CAPRI | CAP848694V1K2 | ART | 3589350035292 | CAP848694V1K2 | ADE 4F | Presse-étoupe ATEX Ex d pour câble armé | ADE4 N050 2 NPN K2 | Presse-étoupe universel ADE 4F NPT 1/2" n°06 N KIT2 | Presse-étoupe universel ADE 4F NPT 1/2" n°06 en laiton nickelé, avec écrou, joint fibre vert, bague de masse et capuchon | 2026-10-01 | 5471 | 5471 | 100 | 20 | EA | 1 | 1 | 1 | EA |  |  |  | 0 | 10 | 1 | 12 | A |  | 74198090 | ED | Produits Distribution Electrique | CG | Presse-étoupe, accessoires, conduits et raccords | EX | Presse-étoupe certifiés | ADE | Gamme ADE | A4F | ADE 4F | VCA | CAPRI ATEX | EDCGEXADE | Gamme ADE | EDCGEXADEA4F | ADE 4F
CAPRI | CAP848694V1K3 | ART | 3589350064520 | CAP848694V1K3 | ADE 4F | Presse-étoupe ATEX Ex d pour câble armé | ADE4 N050 2 NPN K3 | Presse-étoupe universel ADE 4F NPT 1/2" n°06 N KIT3 | Presse-étoupe universel ADE 4F NPT 1/2" n°06 en laiton nickelé, avec écrou, joint fibre vert, bague de masse et rondelle frein | 2026-10-01 | 5607 | 5607 | 100 | 20 | EA | 1 | 1 | 1 | EA |  |  |  | 0 | 10 | 1 | 12 | A |  | 74198090 | ED | Produits Distribution Electrique | CG | Presse-étoupe, accessoires, conduits et raccords | EX | Presse-étoupe certifiés | ADE | Gamme ADE | A4F | ADE 4F | VCA | CAPRI ATEX | EDCGEXADE | Gamme ADE | EDCGEXADEA4F | ADE 4F
CAPRI | CAP848699V1 | ART | 3589350035339 | CAP848699V1 | ADE 4F | Presse-étoupe ATEX Ex d pour câble armé | ADE4 N050 2 SSN | Presse-étoupe universel ADE 4F NPT 1/2" n°06 IX | Presse-étoupe universel ADE 4F NPT 1/2" n°06 en inox 316L | 2026-10-01 | 18449 | 18449 | 100 | 20 | EA | 1 | 1 | 1 | EA |  |  |  | 1 | 5 | 1 | 12 | A |  | 73269098 | ED | Produits Distribution Electrique | CG | Presse-étoupe, accessoires, conduits et raccords | EX | Presse-étoupe certifiés | ADE | Gamme ADE | A4F | ADE 4F | VCA | CAPRI ATEX | EDCGEXADE | Gamme ADE | EDCGEXADEA4F | ADE 4F
CAPRI | CAP848699V1K1 | ART | 3589350035346 | CAP848699V1K1 | ADE 4F | Presse-étoupe ATEX Ex d pour câble armé | ADE4 N050 2 SSN K1 | Presse-étoupe universel ADE 4F NPT 1/2" n°06 IX KIT1 | Presse-étoupe universel ADE 4F NPT 1/2" n°06 en inox 316L, avec écrou et joint fibre vert | 2026-10-01 | 19205 | 19205 | 100 | 20 | EA | 1 | 1 | 1 | EA |  |  |  | 0 | 20 | 1 | 12 | A |  | 73269098 | ED | Produits Distribution Electrique | CG | Presse-étoupe, accessoires, conduits et raccords | EX | Presse-étoupe certifiés | ADE | Gamme ADE | A4F | ADE 4F | VCA | CAPRI ATEX | EDCGEXADE | Gamme ADE | EDCGEXADEA4F | ADE 4F
CAPRI | CAP848699V1K2 | ART | 3589350035353 | CAP848699V1K2 | ADE 4F | Presse-étoupe ATEX Ex d pour câble armé | ADE4 N050 2 SSN K2 | Presse-étoupe universel ADE 4F NPT 1/2" n°06 IX KIT2 | Presse-étoupe universel ADE 4F NPT 1/2" n°06 en inox 316L, avec écrou, joint fibre vert, bague de masse et capuchon | 2026-10-01 | 21011 | 21011 | 100 | 20 | EA | 1 | 1 | 1 | EA |  |  |  | 0 | 20 | 1 | 12 | A |  | 73269098 | ED | Produits Distribution Electrique | CG | Presse-étoupe, accessoires, conduits et raccords | EX | Presse-étoupe certifiés | ADE | Gamme ADE | A4F | ADE 4F | VCA | CAPRI ATEX | EDCGEXADE | Gamme ADE | EDCGEXADEA4F | ADE 4F
CAPRI | CAP848699V1K3 | ART | 3589350064551 | CAP848699V1K3 | ADE 4F | Presse-étoupe ATEX Ex d pour câble armé | ADE4 N050 2 SSN K3 | Presse-étoupe universel ADE 4F NPT 1/2" n°06 IX KIT3 | Presse-étoupe universel ADE 4F NPT 1/2" n°06 en inox 316L, avec écrou, joint fibre vert, bague de masse et rondelle frein | 2026-10-01 | 20969 | 20969 | 100 | 20 | EA | 1 | 1 | 1 | EA |  |  |  | 0 | 20 | 1 | 12 | A |  | 73269098 | ED | Produits Distribution Electrique | CG | Presse-étoupe, accessoires, conduits et raccords | EX | Presse-étoupe certifiés | ADE | Gamme ADE | A4F | ADE 4F | VCA | CAPRI ATEX | EDCGEXADE | Gamme ADE | EDCGEXADEA4F | ADE 4F
CAPRI | CAP848704V1 | ART | 3589350035360 | CAP848704V1 | ADE 4F | Presse-étoupe ATEX Ex d pour câble armé | ADE4 N075 3 NPN | Presse-étoupe universel ADE 4F NPT 3/4" n°08 N | Presse-étoupe universel ADE 4F NPT 3/4" n°08 en laiton nickelé | 2026-10-01 | 9167 | 9167 | 100 | 20 | EA | 1 | 1 | 1 | EA |  |  |  | 1 | 5 | 1 | 12 | A |  | 74198090 | ED | Produits Distribution Electrique | CG | Presse-étoupe, accessoires, conduits et raccords | EX | Presse-étoupe certifiés | ADE | Gamme ADE | A4F | ADE 4F | VCA | CAPRI ATEX | EDCGEXADE | Gamme ADE | EDCGEXADEA4F | ADE 4F
CAPRI | CAP848704V1K1 | ART | 3589350035377 | CAP848704V1K1 | ADE 4F | Presse-étoupe ATEX Ex d pour câble armé | ADE4 N075 3 NPN K1 | Presse-étoupe universel ADE 4F NPT 3/4" n°08 N KIT1 | Presse-étoupe universel ADE 4F NPT 3/4" n°08 en laiton nickelé, avec écrou et joint fibre vert | 2026-10-01 | 9713 | 9713 | 100 | 20 | EA | 1 | 1 | 1 | EA |  |  |  | 0 | 10 | 1 | 12 | A |  | 74198090 | ED | Produits Distribution Electrique | CG | Presse-étoupe, accessoires, conduits et raccords | EX | Presse-étoupe certifiés | ADE | Gamme ADE | A4F | ADE 4F | VCA | CAPRI ATEX | EDCGEXADE | Gamme ADE | EDCGEXADEA4F | ADE 4F
CAPRI | CAP848704V1K2 | ART | 3589350035384 | CAP848704V1K2 | ADE 4F | Presse-étoupe ATEX Ex d pour câble armé | ADE4 N075 3 NPN K2 | Presse-étoupe universel ADE 4F NPT 3/4" n°08 N KIT2 | Presse-étoupe universel ADE 4F NPT 3/4" n°08 en laiton nickelé, avec écrou, joint fibre vert, bague de masse et capuchon | 2026-10-01 | 10616 | 10616 | 100 | 20 | EA | 1 | 1 | 1 | EA |  |  |  | 0 | 10 | 1 | 12 | A |  | 74198090 | ED | Produits Distribution Electrique | CG | Presse-étoupe, accessoires, conduits et raccords | EX | Presse-étoupe certifiés | ADE | Gamme ADE | A4F | ADE 4F | VCA | CAPRI ATEX | EDCGEXADE | Gamme ADE | EDCGEXADEA4F | ADE 4F
CAPRI | CAP848704V1K3 | ART | 3589350064568 | CAP848704V1K3 | ADE 4F | Presse-étoupe ATEX Ex d pour câble armé | ADE4 N075 3 NPN K3 | Presse-étoupe universel ADE 4F NPT 3/4" n°08 N KIT3 | Presse-étoupe universel ADE 4F NPT 3/4" n°08 en laiton nickelé, avec écrou, joint fibre vert, bague de masse et rondelle frein | 2026-10-01 | 10563 | 10563 | 100 | 20 | EA | 1 | 1 | 1 | EA |  |  |  | 0 | 10 | 1 | 12 | A |  | 74198090 | ED | Produits Distribution Electrique | CG | Presse-étoupe, accessoires, conduits et raccords | EX | Presse-étoupe certifiés | ADE | Gamme ADE | A4F | ADE 4F | VCA | CAPRI ATEX | EDCGEXADE | Gamme ADE | EDCGEXADEA4F | ADE 4F
CAPRI | CAP848709V1 | ART | 3589350035421 | CAP848709V1 | ADE 4F | Presse-étoupe ATEX Ex d pour câble armé | ADE4 N075 3 SSN | Presse-étoupe universel ADE 4F NPT 3/4" n°08 IX | Presse-étoupe universel ADE 4F NPT 3/4" n°08 en inox 316L | 2026-10-01 | 38409 | 38409 | 100 | 20 | EA | 1 | 1 | 1 | EA |  |  |  | 0 | 10 | 1 | 12 | A |  | 73269098 | ED | Produits Distribution Electrique | CG | Presse-étoupe, accessoires, conduits et raccords | EX | Presse-étoupe certifiés | ADE | Gamme ADE | A4F | ADE 4F | VCA | CAPRI ATEX | EDCGEXADE | Gamme ADE | EDCGEXADEA4F | ADE 4F
CAPRI | CAP848709V1K1 | ART | 3589350035438 | CAP848709V1K1 | ADE 4F | Presse-étoupe ATEX Ex d pour câble armé | ADE4 N075 3 SSN K1 | Presse-étoupe universel ADE 4F NPT 3/4" n°08 IX KIT1 | Presse-étoupe universel ADE 4F NPT 3/4" n°08 en inox 316L, avec écrou et joint fibre vert | 2026-10-01 | 38934 | 38934 | 100 | 20 | EA | 1 | 1 | 1 | EA |  |  |  | 0 | 10 | 1 | 12 | A |  | 73269098 | ED | Produits Distribution Electrique | CG | Presse-étoupe, accessoires, conduits et raccords | EX | Presse-étoupe certifiés | ADE | Gamme ADE | A4F | ADE 4F | VCA | CAPRI ATEX | EDCGEXADE | Gamme ADE | EDCGEXADEA4F | ADE 4F
CAPRI | CAP848709V1K2 | ART | 3589350035445 | CAP848709V1K2 | ADE 4F | Presse-étoupe ATEX Ex d pour câble armé | ADE4 N075 3 SSN K2 | Presse-étoupe universel ADE 4F NPT 3/4" n°08 IX KIT2 | Presse-étoupe universel ADE 4F NPT 3/4" n°08 en inox 316L, avec écrou, joint fibre vert, bague de masse et capuchon | 2026-10-01 | 41297 | 41297 | 100 | 20 | EA | 1 | 1 | 1 | EA |  |  |  | 0 | 10 | 1 | 12 | A |  | 73269098 | ED | Produits Distribution Electrique | CG | Presse-étoupe, accessoires, conduits et raccords | EX | Presse-étoupe certifiés | ADE | Gamme ADE | A4F | ADE 4F | VCA | CAPRI ATEX | EDCGEXADE | Gamme ADE | EDCGEXADEA4F | ADE 4F
CAPRI | CAP848709V1K3 | ART | 3589350064599 | CAP848709V1K3 | ADE 4F | Presse-étoupe ATEX Ex d pour câble armé | ADE4 N075 3 SSN K3 | Presse-étoupe universel ADE 4F NPT 3/4" n°08 IX KIT3 | Presse-étoupe universel ADE 4F NPT 3/4" n°08 en inox 316L, avec écrou, joint fibre vert, bague de masse et rondelle frein | 2026-10-01 | 41223 | 41223 | 100 | 20 | EA | 1 | 1 | 1 | EA |  |  |  | 0 | 10 | 1 | 12 | A |  | 73269098 | ED | Produits Distribution Electrique | CG | Presse-étoupe, accessoires, conduits et raccords | EX | Presse-étoupe certifiés | ADE | Gamme ADE | A4F | ADE 4F | VCA | CAPRI ATEX | EDCGEXADE | Gamme ADE | EDCGEXADEA4F | ADE 4F
CAPRI | CAP848774V1 | ART | 3589350035452 | CAP848774V1 | ADE 4F | Presse-étoupe ATEX Ex d pour câble armé | ADE4 N075 1 NPN | Presse-étoupe universel ADE 4F NPT 3/4" n°06 N | Presse-étoupe universel ADE 4F NPT 3/4" n°06 en laiton nickelé | 2026-10-01 | 5502 | 5502 | 100 | 20 | EA | 1 | 1 | 1 | EA |  |  |  | 1 | 5 | 1 | 12 | A |  | 74198090 | ED | Produits Distribution Electrique | CG | Presse-étoupe, accessoires, conduits et raccords | EX | Presse-étoupe certifiés | ADE | Gamme ADE | A4F | ADE 4F | VCA | CAPRI ATEX | EDCGEXADE | Gamme ADE | EDCGEXADEA4F | ADE 4F
CAPRI | CAP848774V1K1 | ART | 3589350035469 | CAP848774V1K1 | ADE 4F | Presse-étoupe ATEX Ex d pour câble armé | ADE4 N075 1 NPN K1 | Presse-étoupe universel ADE 4F NPT 3/4" n°06 N KIT1 | Presse-étoupe universel ADE 4F NPT 3/4" n°06 en laiton nickelé, avec écrou et joint fibre vert | 2026-10-01 | 6153 | 6153 | 100 | 20 | EA | 1 | 1 | 1 | EA |  |  |  | 0 | 10 | 1 | 12 | A |  | 74198090 | ED | Produits Distribution Electrique | CG | Presse-étoupe, accessoires, conduits et raccords | EX | Presse-étoupe certifiés | ADE | Gamme ADE | A4F | ADE 4F | VCA | CAPRI ATEX | EDCGEXADE | Gamme ADE | EDCGEXADEA4F | ADE 4F
CAPRI | CAP848774V1K2 | ART | 3589350035476 | CAP848774V1K2 | ADE 4F | Presse-étoupe ATEX Ex d pour câble armé | ADE4 N075 1 NPN K2 | Presse-étoupe universel ADE 4F NPT 3/4" n°06 N KIT2 | Presse-étoupe universel ADE 4F NPT 3/4" n°06 en laiton nickelé, avec écrou, joint fibre vert, bague de masse et capuchon | 2026-10-01 | 6857 | 6857 | 100 | 20 | EA | 1 | 1 | 1 | EA |  |  |  | 0 | 10 | 1 | 12 | A |  | 74198090 | ED | Produits Distribution Electrique | CG | Presse-étoupe, accessoires, conduits et raccords | EX | Presse-étoupe certifiés | ADE | Gamme ADE | A4F | ADE 4F | VCA | CAPRI ATEX | EDCGEXADE | Gamme ADE | EDCGEXADEA4F | ADE 4F
CAPRI | CAP848774V1K3 | ART | 3589350064605 | CAP848774V1K3 | ADE 4F | Presse-étoupe ATEX Ex d pour câble armé | ADE4 N075 1 NPN K3 | Presse-étoupe universel ADE 4F NPT 3/4" n°06 N KIT3 | Presse-étoupe universel ADE 4F NPT 3/4" n°06 en laiton nickelé, avec écrou, joint fibre vert, bague de masse et rondelle frein | 2026-10-01 | 6993 | 6993 | 100 | 20 | EA | 1 | 1 | 1 | EA |  |  |  | 0 | 10 | 1 | 12 | A |  | 74198090 | ED | Produits Distribution Electrique | CG | Presse-étoupe, accessoires, conduits et raccords | EX | Presse-étoupe certifiés | ADE | Gamme ADE | A4F | ADE 4F | VCA | CAPRI ATEX | EDCGEXADE | Gamme ADE | EDCGEXADEA4F | ADE 4F
CAPRI | CAP848779V1 | ART | 3589350035513 | CAP848779V1 | ADE 4F | Presse-étoupe ATEX Ex d pour câble armé | ADE4 N075 1 SSN | Presse-étoupe universel ADE 4F NPT 3/4" n°06 IX | Presse-étoupe universel ADE 4F NPT 3/4" n°06 en inox 316L | 2026-10-01 | 30188 | 30188 | 100 | 20 | EA | 1 | 1 | 1 | EA |  |  |  | 1 | 5 | 1 | 12 | A |  | 73269098 | ED | Produits Distribution Electrique | CG | Presse-étoupe, accessoires, conduits et raccords | EX | Presse-étoupe certifiés | ADE | Gamme ADE | A4F | ADE 4F | VCA | CAPRI ATEX | EDCGEXADE | Gamme ADE | EDCGEXADEA4F | ADE 4F
CAPRI | CAP848779V1K1 | ART | 3589350061659 | CAP848779V1K1 | ADE 4F | Presse-étoupe ATEX Ex d pour câble armé | ADE4 N075 1 SSNK1 | Presse-étoupe universel ADE 4F NPT 3/4" n°06 IX KIT1 | Presse-étoupe universel ADE 4F NPT 3/4" n°06 en inox 316L, avec écrou et joint fibre vert | 2026-10-01 | 30965 | 30965 | 100 | 20 | EA | 1 | 1 | 1 | EA |  |  |  | 0 | 10 | 1 | 12 | A |  | 73269098 | ED | Produits Distribution Electrique | CG | Presse-étoupe, accessoires, conduits et raccords | EX | Presse-étoupe certifiés | ADE | Gamme ADE | A4F | ADE 4F | VCA | CAPRI ATEX | EDCGEXADE | Gamme ADE | EDCGEXADEA4F | ADE 4F
CAPRI | CAP848779V1K2 | ART | 3589350035520 | CAP848779V1K2 | ADE 4F | Presse-étoupe ATEX Ex d pour câble armé | ADE4 N075 1 SSNK2 | Presse-étoupe universel ADE 4F NPT 3/4" n°06 IX KIT2 | Presse-étoupe universel ADE 4F NPT 3/4" n°06 en inox 316L, avec écrou, joint fibre vert, bague de masse et capuchon | 2026-10-01 | 33107 | 33107 | 100 | 20 | EA | 1 | 1 | 1 | EA |  |  |  | 0 | 10 | 1 | 12 | A |  | 73269098 | ED | Produits Distribution Electrique | CG | Presse-étoupe, accessoires, conduits et raccords | EX | Presse-étoupe certifiés | ADE | Gamme ADE | A4F | ADE 4F | VCA | CAPRI ATEX | EDCGEXADE | Gamme ADE | EDCGEXADEA4F | ADE 4F
CAPRI | CAP848779V1K3 | ART | 3589350064636 | CAP848779V1K3 | ADE 4F | Presse-étoupe ATEX Ex d pour câble armé | ADE4 N075 1 SSNK3 | Presse-étoupe universel ADE 4F NPT 3/4" n°06 IX KIT3 | Presse-étoupe universel ADE 4F NPT 3/4" n°06 en inox 316L, avec écrou, joint fibre vert, bague de masse et rondelle frein | 2026-10-01 | 33243 | 33243 | 100 | 20 | EA | 1 | 1 | 1 | EA |  |  |  | 0 | 10 | 1 | 12 | A |  | 73269098 | ED | Produits Distribution Electrique | CG | Presse-étoupe, accessoires, conduits et raccords | EX | Presse-étoupe certifiés | ADE | Gamme ADE | A4F | ADE 4F | VCA | CAPRI ATEX | EDCGEXADE | Gamme ADE | EDCGEXADEA4F | ADE 4F
CAPRI | CAP848794V1 | ART | 3589350035537 | CAP848794V1 | ADE 4F | Presse-étoupe ATEX Ex d pour câble armé | ADE4 N075 2 NPN | Presse-étoupe universel ADE 4F NPT 3/4" n°07 N | Presse-étoupe universel ADE 4F NPT 3/4" n°07 en laiton nickelé | 2026-10-01 | 5502 | 5502 | 100 | 20 | EA | 1 | 1 | 1 | EA |  |  |  | 1 | 5 | 1 | 12 | A |  | 74198090 | ED | Produits Distribution Electrique | CG | Presse-étoupe, accessoires, conduits et raccords | EX | Presse-étoupe certifiés | ADE | Gamme ADE | A4F | ADE 4F | VCA | CAPRI ATEX | EDCGEXADE | Gamme ADE | EDCGEXADEA4F | ADE 4F
CAPRI | CAP848794V1K1 | ART | 3589350035544 | CAP848794V1K1 | ADE 4F | Presse-étoupe ATEX Ex d pour câble armé | ADE4 N075 2 NPN K1 | Presse-étoupe universel ADE 4F NPT 3/4" n°07 N KIT1 | Presse-étoupe universel ADE 4F NPT 3/4" n°07 en laiton nickelé, avec écrou et joint fibre vert | 2026-10-01 | 6153 | 6153 | 100 | 20 | EA | 1 | 1 | 1 | EA |  |  |  | 0 | 10 | 1 | 12 | A |  | 74198090 | ED | Produits Distribution Electrique | CG | Presse-étoupe, accessoires, conduits et raccords | EX | Presse-étoupe certifiés | ADE | Gamme ADE | A4F | ADE 4F | VCA | CAPRI ATEX | EDCGEXADE | Gamme ADE | EDCGEXADEA4F | ADE 4F
CAPRI | CAP848794V1K2 | ART | 3589350035551 | CAP848794V1K2 | ADE 4F | Presse-étoupe ATEX Ex d pour câble armé | ADE4 N075 2 NPN K2 | Presse-étoupe universel ADE 4F NPT 3/4" n°07 N KIT2 | Presse-étoupe universel ADE 4F NPT 3/4" n°07 en laiton nickelé, avec écrou, joint fibre vert, bague de masse et capuchon | 2026-10-01 | 6909 | 6909 | 100 | 20 | EA | 1 | 1 | 1 | EA |  |  |  | 0 | 10 | 1 | 12 | A |  | 74198090 | ED | Produits Distribution Electrique | CG | Presse-étoupe, accessoires, conduits et raccords | EX | Presse-étoupe certifiés | ADE | Gamme ADE | A4F | ADE 4F | VCA | CAPRI ATEX | EDCGEXADE | Gamme ADE | EDCGEXADEA4F | ADE 4F
CAPRI | CAP848794V1K3 | ART | 3589350064643 | CAP848794V1K3 | ADE 4F | Presse-étoupe ATEX Ex d pour câble armé | ADE4 N075 2 NPN K3 | Presse-étoupe universel ADE 4F NPT 3/4" n°07 N KIT3 | Presse-étoupe universel ADE 4F NPT 3/4" n°07 en laiton nickelé, avec écrou, joint fibre vert, bague de masse et rondelle frein | 2026-10-01 | 6993 | 6993 | 100 | 20 | EA | 1 | 1 | 1 | EA |  |  |  | 0 | 10 | 1 | 12 | A |  | 74198090 | ED | Produits Distribution Electrique | CG | Presse-étoupe, accessoires, conduits et raccords | EX | Presse-étoupe certifiés | ADE | Gamme ADE | A4F | ADE 4F | VCA | CAPRI ATEX | EDCGEXADE | Gamme ADE | EDCGEXADEA4F | ADE 4F
CAPRI | CAP848799V1 | ART | 3589350035582 | CAP848799V1 | ADE 4F | Presse-étoupe ATEX Ex d pour câble armé | ADE4 N075 2 SSN | Presse-étoupe universel ADE 4F NPT 3/4" n°07 IX | Presse-étoupe universel ADE 4F NPT 3/4" n°07 en inox 316L | 2026-10-01 | 30188 | 30188 | 100 | 20 | EA | 1 | 1 | 1 | EA |  |  |  | 0 | 10 | 1 | 12 | A |  | 73269098 | ED | Produits Distribution Electrique | CG | Presse-étoupe, accessoires, conduits et raccords | EX | Presse-étoupe certifiés | ADE | Gamme ADE | A4F | ADE 4F | VCA | CAPRI ATEX | EDCGEXADE | Gamme ADE | EDCGEXADEA4F | ADE 4F
CAPRI | CAP848799V1K1 | ART | 3589350035599 | CAP848799V1K1 | ADE 4F | Presse-étoupe ATEX Ex d pour câble armé | ADE4 N075 2 SSN K1 | Presse-étoupe universel ADE 4F NPT 3/4" n°07 IX KIT1 | Presse-étoupe universel ADE 4F NPT 3/4" n°07 en inox 316L, avec écrou et joint fibre vert | 2026-10-01 | 30965 | 30965 | 100 | 20 | EA | 1 | 1 | 1 | EA |  |  |  | 0 | 20 | 1 | 12 | A |  | 73269098 | ED | Produits Distribution Electrique | CG | Presse-étoupe, accessoires, conduits et raccords | EX | Presse-étoupe certifiés | ADE | Gamme ADE | A4F | ADE 4F | VCA | CAPRI ATEX | EDCGEXADE | Gamme ADE | EDCGEXADEA4F | ADE 4F
CAPRI | CAP848799V1K2 | ART | 3589350035605 | CAP848799V1K2 | ADE 4F | Presse-étoupe ATEX Ex d pour câble armé | ADE4 N075 2 SSN K2 | Presse-étoupe universel ADE 4F NPT 3/4" n°07 IX KIT2 | Presse-étoupe universel ADE 4F NPT 3/4" n°07 en inox 316L, avec écrou, joint fibre vert, bague de masse et capuchon | 2026-10-01 | 33159 | 33159 | 100 | 20 | EA | 1 | 1 | 1 | EA |  |  |  | 0 | 20 | 1 | 12 | A |  | 73269098 | ED | Produits Distribution Electrique | CG | Presse-étoupe, accessoires, conduits et raccords | EX | Presse-étoupe certifiés | ADE | Gamme ADE | A4F | ADE 4F | VCA | CAPRI ATEX | EDCGEXADE | Gamme ADE | EDCGEXADEA4F | ADE 4F
CAPRI | CAP848799V1K3 | ART | 3589350064667 | CAP848799V1K3 | ADE 4F | Presse-étoupe ATEX Ex d pour câble armé | ADE4 N075 2 SSN K3 | Presse-étoupe universel ADE 4F NPT 3/4" n°07 IX KIT3 | Presse-étoupe universel ADE 4F NPT 3/4" n°07 en inox 316L, avec écrou, joint fibre vert, bague de masse et rondelle frein | 2026-10-01 | 33243 | 33243 | 100 | 20 | EA | 1 | 1 | 1 | EA |  |  |  | 0 | 20 | 1 | 12 | A |  | 73269098 | ED | Produits Distribution Electrique | CG | Presse-étoupe, accessoires, conduits et raccords | EX | Presse-étoupe certifiés | ADE | Gamme ADE | A4F | ADE 4F | VCA | CAPRI ATEX | EDCGEXADE | Gamme ADE | EDCGEXADEA4F | ADE 4F
CAPRI | CAP848804V1 | ART | 3589350035612 | CAP848804V1 | ADE 4F | Presse-étoupe ATEX Ex d pour câble armé | ADE4 N100 3 NPN | Presse-étoupe universel ADE 4F NPT 1" n°09 N | Presse-étoupe universel ADE 4F NPT 1" n°09 en laiton nickelé | 2026-10-01 | 14543 | 14543 | 100 | 20 | EA | 1 | 1 | 1 | EA |  |  |  | 1 | 5 | 1 | 12 | A |  | 74198090 | ED | Produits Distribution Electrique | CG | Presse-étoupe, accessoires, conduits et raccords | EX | Presse-étoupe certifiés | ADE | Gamme ADE | A4F | ADE 4F | VCA | CAPRI ATEX | EDCGEXADE | Gamme ADE | EDCGEXADEA4F | ADE 4F
CAPRI | CAP848804V1K1 | ART | 3589350035629 | CAP848804V1K1 | ADE 4F | Presse-étoupe ATEX Ex d pour câble armé | ADE4 N100 3 NPN K1 | Presse-étoupe universel ADE 4F NPT 1" n°09 N KIT1 | Presse-étoupe universel ADE 4F NPT 1" n°09 en laiton nickelé, avec écrou et joint fibre vert | 2026-10-01 | 15824 | 15824 | 100 | 20 | EA | 1 | 1 | 1 | EA |  |  |  | 0 | 20 | 1 | 12 | A |  | 74198090 | ED | Produits Distribution Electrique | CG | Presse-étoupe, accessoires, conduits et raccords | EX | Presse-étoupe certifiés | ADE | Gamme ADE | A4F | ADE 4F | VCA | CAPRI ATEX | EDCGEXADE | Gamme ADE | EDCGEXADEA4F | ADE 4F
CAPRI | CAP848804V1K2 | ART | 3589350035636 | CAP848804V1K2 | ADE 4F | Presse-étoupe ATEX Ex d pour câble armé | ADE4 N100 3 NPN K2 | Presse-étoupe universel ADE 4F NPT 1" n°09 N KIT2 | Presse-étoupe universel ADE 4F NPT 1" n°09 en laiton nickelé, avec écrou, joint fibre vert, bague de masse et capuchon | 2026-10-01 | 17357 | 17357 | 100 | 20 | EA | 1 | 1 | 1 | EA |  |  |  | 0 | 20 | 1 | 12 | A |  | 74198090 | ED | Produits Distribution Electrique | CG | Presse-étoupe, accessoires, conduits et raccords | EX | Presse-étoupe certifiés | ADE | Gamme ADE | A4F | ADE 4F | VCA | CAPRI ATEX | EDCGEXADE | Gamme ADE | EDCGEXADEA4F | ADE 4F
CAPRI | CAP848804V1K3 | ART | 3589350064674 | CAP848804V1K3 | ADE 4F | Presse-étoupe ATEX Ex d pour câble armé | ADE4 N100 3 NPN K3 | Presse-étoupe universel ADE 4F NPT 1" n°09 N KIT3 | Presse-étoupe universel ADE 4F NPT 1" n°09 en laiton nickelé, avec écrou, joint fibre vert, bague de masse et rondelle frein | 2026-10-01 | 17399 | 17399 | 100 | 20 | EA | 1 | 1 | 1 | EA |  |  |  | 0 | 20 | 1 | 12 | A |  | 74198090 | ED | Produits Distribution Electrique | CG | Presse-étoupe, accessoires, conduits et raccords | EX | Presse-étoupe certifiés | ADE | Gamme ADE | A4F | ADE 4F | VCA | CAPRI ATEX | EDCGEXADE | Gamme ADE | EDCGEXADEA4F | ADE 4F
CAPRI | CAP848809V1 | ART | 3589350035650 | CAP848809V1 | ADE 4F | Presse-étoupe ATEX Ex d pour câble armé | ADE4 N100 3 SSN | Presse-étoupe universel ADE 4F NPT 1" n°09 IX | Presse-étoupe universel ADE 4F NPT 1" n°09 en inox 316L | 2026-10-01 | 52227 | 52227 | 100 | 20 | EA | 1 | 1 | 1 | EA |  |  |  | 0 | 20 | 1 | 12 | A |  | 73269098 | ED | Produits Distribution Electrique | CG | Presse-étoupe, accessoires, conduits et raccords | EX | Presse-étoupe certifiés | ADE | Gamme ADE | A4F | ADE 4F | VCA | CAPRI ATEX | EDCGEXADE | Gamme ADE | EDCGEXADEA4F | ADE 4F
CAPRI | CAP848809V1K1 | ART | 3589350061673 | CAP848809V1K1 | ADE 4F | Presse-étoupe ATEX Ex d pour câble armé | ADE4 N100 3 SSN K1 | Presse-étoupe universel ADE 4F NPT 1" n°09 IX KIT1 | Presse-étoupe universel ADE 4F NPT 1" n°09 en inox 316L, avec écrou et joint fibre vert | 2026-10-01 | 54737 | 54737 | 100 | 20 | EA | 1 | 1 | 1 | EA |  |  |  | 0 | 20 | 1 | 12 | A |  | 73269098 | ED | Produits Distribution Electrique | CG | Presse-étoupe, accessoires, conduits et raccords | EX | Presse-étoupe certifiés | ADE | Gamme ADE | A4F | ADE 4F | VCA | CAPRI ATEX | EDCGEXADE | Gamme ADE | EDCGEXADEA4F | ADE 4F
CAPRI | CAP848809V1K2 | ART | 3589350035667 | CAP848809V1K2 | ADE 4F | Presse-étoupe ATEX Ex d pour câble armé | ADE4 N100 3 SSN K2 | Presse-étoupe universel ADE 4F NPT 1" n°09 IX KIT2 | Presse-étoupe universel ADE 4F NPT 1" n°09 en inox 316L, avec écrou, joint fibre vert, bague de masse et capuchon | 2026-10-01 | 58538 | 58538 | 100 | 20 | EA | 1 | 1 | 1 | EA |  |  |  | 0 | 20 | 1 | 12 | A |  | 73269098 | ED | Produits Distribution Electrique | CG | Presse-étoupe, accessoires, conduits et raccords | EX | Presse-étoupe certifiés | ADE | Gamme ADE | A4F | ADE 4F | VCA | CAPRI ATEX | EDCGEXADE | Gamme ADE | EDCGEXADEA4F | ADE 4F
CAPRI | CAP848809V1K3 | ART | 3589350064681 | CAP848809V1K3 | ADE 4F | Presse-étoupe ATEX Ex d pour câble armé | ADE4 N100 3 SSN K3 | Presse-étoupe universel ADE 4F NPT 1" n°09 IX KIT3 | Presse-étoupe universel ADE 4F NPT 1" n°09 en inox 316L, avec écrou, joint fibre vert, bague de masse et rondelle frein | 2026-10-01 | 58569 | 58569 | 100 | 20 | EA | 1 | 1 | 1 | EA |  |  |  | 0 | 20 | 1 | 12 | A |  | 73269098 | ED | Produits Distribution Electrique | CG | Presse-étoupe, accessoires, conduits et raccords | EX | Presse-étoupe certifiés | ADE | Gamme ADE | A4F | ADE 4F | VCA | CAPRI ATEX | EDCGEXADE | Gamme ADE | EDCGEXADEA4F | ADE 4F
CAPRI | CAP848894V1 | ART | 3589350035674 | CAP848894V1 | ADE 4F | Presse-étoupe ATEX Ex d pour câble armé | ADE4 N100 2 NPN | Presse-étoupe universel ADE 4F NPT 1" n°08 N | Presse-étoupe universel ADE 4F NPT 1" n°08 en laiton nickelé | 2026-10-01 | 9534 | 9534 | 100 | 20 | EA | 1 | 1 | 1 | EA |  |  |  | 1 | 5 | 1 | 12 | A |  | 74198090 | ED | Produits Distribution Electrique | CG | Presse-étoupe, accessoires, conduits et raccords | EX | Presse-étoupe certifiés | ADE | Gamme ADE | A4F | ADE 4F | VCA | CAPRI ATEX | EDCGEXADE | Gamme ADE | EDCGEXADEA4F | ADE 4F
CAPRI | CAP848894V1K1 | ART | 3589350035681 | CAP848894V1K1 | ADE 4F | Presse-étoupe ATEX Ex d pour câble armé | ADE4 N100 2 NPN K1 | Presse-étoupe universel ADE 4F NPT 1" n°08 N KIT1 | Presse-étoupe universel ADE 4F NPT 1" n°08 en laiton nickelé, avec écrou et joint fibre vert | 2026-10-01 | 10952 | 10952 | 100 | 20 | EA | 1 | 1 | 1 | EA |  |  |  | 0 | 10 | 1 | 12 | A |  | 74198090 | ED | Produits Distribution Electrique | CG | Presse-étoupe, accessoires, conduits et raccords | EX | Presse-étoupe certifiés | ADE | Gamme ADE | A4F | ADE 4F | VCA | CAPRI ATEX | EDCGEXADE | Gamme ADE | EDCGEXADEA4F | ADE 4F
CAPRI | CAP848894V1K2 | ART | 3589350035698 | CAP848894V1K2 | ADE 4F | Presse-étoupe ATEX Ex d pour câble armé | ADE4 N100 2 NPN K2 | Presse-étoupe universel ADE 4F NPT 1" n°08 N KIT2 | Presse-étoupe universel ADE 4F NPT 1" n°08 en laiton nickelé, avec écrou, joint fibre vert, bague de masse et capuchon | 2026-10-01 | 12285 | 12285 | 100 | 20 | EA | 1 | 1 | 1 | EA |  |  |  | 0 | 10 | 1 | 12 | A |  | 74198090 | ED | Produits Distribution Electrique | CG | Presse-étoupe, accessoires, conduits et raccords | EX | Presse-étoupe certifiés | ADE | Gamme ADE | A4F | ADE 4F | VCA | CAPRI ATEX | EDCGEXADE | Gamme ADE | EDCGEXADEA4F | ADE 4F
CAPRI | CAP848894V1K3 | ART | 3589350064698 | CAP848894V1K3 | ADE 4F | Presse-étoupe ATEX Ex d pour câble armé | ADE4 N100 2 NPN K3 | Presse-étoupe universel ADE 4F NPT 1" n°08 N KIT3 | Presse-étoupe universel ADE 4F NPT 1" n°08 en laiton nickelé, avec écrou, joint fibre vert, bague de masse et rondelle frein | 2026-10-01 | 12905 | 12905 | 100 | 20 | EA | 1 | 1 | 1 | EA |  |  |  | 0 | 10 | 1 | 12 | A |  | 74198090 | ED | Produits Distribution Electrique | CG | Presse-étoupe, accessoires, conduits et raccords | EX | Presse-étoupe certifiés | ADE | Gamme ADE | A4F | ADE 4F | VCA | CAPRI ATEX | EDCGEXADE | Gamme ADE | EDCGEXADEA4F | ADE 4F
CAPRI | CAP848899V1 | ART | 3589350035728 | CAP848899V1 | ADE 4F | Presse-étoupe ATEX Ex d pour câble armé | ADE4 N100 2 SSN | Presse-étoupe universel ADE 4F NPT 1" n°08 IX | Presse-étoupe universel ADE 4F NPT 1" n°08 en inox 316L | 2026-10-01 | 37433 | 37433 | 100 | 20 | EA | 1 | 1 | 1 | EA |  |  |  | 0 | 20 | 1 | 12 | A |  | 73269098 | ED | Produits Distribution Electrique | CG | Presse-étoupe, accessoires, conduits et raccords | EX | Presse-étoupe certifiés | ADE | Gamme ADE | A4F | ADE 4F | VCA | CAPRI ATEX | EDCGEXADE | Gamme ADE | EDCGEXADEA4F | ADE 4F
CAPRI | CAP848899V1K1 | ART | 3589350061697 | CAP848899V1K1 | ADE 4F | Presse-étoupe ATEX Ex d pour câble armé | ADE4 N100 2 SSN K1 | Presse-étoupe universel ADE 4F NPT 1" n°08 IX KIT1 | Presse-étoupe universel ADE 4F NPT 1" n°08 en inox 316L, avec écrou et joint fibre vert | 2026-10-01 | 41580 | 41580 | 100 | 20 | EA | 1 | 1 | 1 | EA |  |  |  | 0 | 20 | 1 | 12 | A |  | 73269098 | ED | Produits Distribution Electrique | CG | Presse-étoupe, accessoires, conduits et raccords | EX | Presse-étoupe certifiés | ADE | Gamme ADE | A4F | ADE 4F | VCA | CAPRI ATEX | EDCGEXADE | Gamme ADE | EDCGEXADEA4F | ADE 4F
CAPRI | CAP848899V1K2 | ART | 3589350035735 | CAP848899V1K2 | ADE 4F | Presse-étoupe ATEX Ex d pour câble armé | ADE4 N100 2 SSN K2 | Presse-étoupe universel ADE 4F NPT 1" n°08 IX KIT2 | Presse-étoupe universel ADE 4F NPT 1" n°08 en inox 316L, avec écrou, joint fibre vert, bague de masse et capuchon | 2026-10-01 | 45297 | 45297 | 100 | 20 | EA | 1 | 1 | 1 | EA |  |  |  | 0 | 20 | 1 | 12 | A |  | 73269098 | ED | Produits Distribution Electrique | CG | Presse-étoupe, accessoires, conduits et raccords | EX | Presse-étoupe certifiés | ADE | Gamme ADE | A4F | ADE 4F | VCA | CAPRI ATEX | EDCGEXADE | Gamme ADE | EDCGEXADEA4F | ADE 4F
CAPRI | CAP848899V1K3 | ART | 3589350064711 | CAP848899V1K3 | ADE 4F | Presse-étoupe ATEX Ex d pour câble armé | ADE4 N100 2 SSN K3 | Presse-étoupe universel ADE 4F NPT 1" n°08 IX KIT3 | Presse-étoupe universel ADE 4F NPT 1" n°08 en inox 316L, avec écrou, joint fibre vert, bague de masse et rondelle frein | 2026-10-01 | 45539 | 45539 | 100 | 20 | EA | 1 | 1 | 1 | EA |  |  |  | 0 | 20 | 1 | 12 | A |  | 73269098 | ED | Produits Distribution Electrique | CG | Presse-étoupe, accessoires, conduits et raccords | EX | Presse-étoupe certifiés | ADE | Gamme ADE | A4F | ADE 4F | VCA | CAPRI ATEX | EDCGEXADE | Gamme ADE | EDCGEXADEA4F | ADE 4F
CAPRI | CAP848904V1 | ART | 3589350035742 | CAP848904V1 | ADE 4F | Presse-étoupe ATEX Ex d pour câble armé | ADE4 N125 3 NPN | Presse-étoupe universel ADE 4F NPT 1"1/4 n°10 N | Presse-étoupe universel ADE 4F NPT 1"1/4 n°10 en laiton nickelé | 2026-10-01 | 20213 | 20213 | 100 | 20 | EA | 1 | 1 | 1 | EA |  |  |  | 1 | 5 | 1 | 12 | A |  | 74198090 | ED | Produits Distribution Electrique | CG | Presse-étoupe, accessoires, conduits et raccords | EX | Presse-étoupe certifiés | ADE | Gamme ADE | A4F | ADE 4F | VCA | CAPRI ATEX | EDCGEXADE | Gamme ADE | EDCGEXADEA4F | ADE 4F
CAPRI | CAP848904V1K1 | ART | 3589350035759 | CAP848904V1K1 | ADE 4F | Presse-étoupe ATEX Ex d pour câble armé | ADE4 N125 3 NPN K1 | Presse-étoupe universel ADE 4F NPT 1''1/4 n°10 N KIT1 | Presse-étoupe universel ADE 4F NPT 1''1/4 n°10 en laiton nickelé, avec écrou et joint fibre vert | 2026-10-01 | 21578 | 21578 | 100 | 20 | EA | 1 | 1 | 1 | EA |  |  |  | 0 | 20 | 1 | 12 | A |  | 74198090 | ED | Produits Distribution Electrique | CG | Presse-étoupe, accessoires, conduits et raccords | EX | Presse-étoupe certifiés | ADE | Gamme ADE | A4F | ADE 4F | VCA | CAPRI ATEX | EDCGEXADE | Gamme ADE | EDCGEXADEA4F | ADE 4F
CAPRI | CAP848904V1K2 | ART | 3589350035766 | CAP848904V1K2 | ADE 4F | Presse-étoupe ATEX Ex d pour câble armé | ADE4 N125 3 NPN K2 | Presse-étoupe universel ADE 4F NPT 1''1/4 n°10 N KIT2 | Presse-étoupe universel ADE 4F NPT 1''1/4 n°10 en laiton nickelé, avec écrou, joint fibre vert, bague de masse et capuchon | 2026-10-01 | 23846 | 23846 | 100 | 20 | EA | 1 | 1 | 1 | EA |  |  |  | 0 | 20 | 1 | 12 | A |  | 74198090 | ED | Produits Distribution Electrique | CG | Presse-étoupe, accessoires, conduits et raccords | EX | Presse-étoupe certifiés | ADE | Gamme ADE | A4F | ADE 4F | VCA | CAPRI ATEX | EDCGEXADE | Gamme ADE | EDCGEXADEA4F | ADE 4F
CAPRI | CAP848904V1K3 | ART | 3589350064728 | CAP848904V1K3 | ADE 4F | Presse-étoupe ATEX Ex d pour câble armé | ADE4 N125 3 NPN K3 | Presse-étoupe universel ADE 4F NPT 1''1/4 n°10 N KIT3 | Presse-étoupe universel ADE 4F NPT 1''1/4 n°10 en laiton nickelé, avec écrou, joint fibre vert, bague de masse et rondelle frein | 2026-10-01 | 23804 | 23804 | 100 | 20 | EA | 1 | 1 | 1 | EA |  |  |  | 0 | 20 | 1 | 12 | A |  | 74198090 | ED | Produits Distribution Electrique | CG | Presse-étoupe, accessoires, conduits et raccords | EX | Presse-étoupe certifiés | ADE | Gamme ADE | A4F | ADE 4F | VCA | CAPRI ATEX | EDCGEXADE | Gamme ADE | EDCGEXADEA4F | ADE 4F
CAPRI | CAP848909V1 | ART | 3589350035773 | CAP848909V1 | ADE 4F | Presse-étoupe ATEX Ex d pour câble armé | ADE4 N125 3 SSN | Presse-étoupe universel ADE 4F NPT 1"1/4 n°10 IX | Presse-étoupe universel ADE 4F NPT 1"1/4 n°10 en inox 316L | 2026-10-01 | 59535 | 59535 | 100 | 20 | EA | 1 | 1 | 1 | EA |  |  |  | 0 | 20 | 1 | 12 | A |  | 73269098 | ED | Produits Distribution Electrique | CG | Presse-étoupe, accessoires, conduits et raccords | EX | Presse-étoupe certifiés | ADE | Gamme ADE | A4F | ADE 4F | VCA | CAPRI ATEX | EDCGEXADE | Gamme ADE | EDCGEXADEA4F | ADE 4F
CAPRI | CAP848909V1K1 | ART | 3589350061703 | CAP848909V1K1 | ADE 4F | Presse-étoupe ATEX Ex d pour câble armé | ADE4 N125 3 SSN K1 | Presse-étoupe universel ADE 4F NPT 1"1/4 n°10 IX KIT1 | Presse-étoupe universel ADE 4F NPT 1"1/4 n°10 en inox 316L, avec écrou et joint fibre vert | 2026-10-01 | 65279 | 65279 | 100 | 20 | EA | 1 | 1 | 1 | EA |  |  |  | 0 | 20 | 1 | 12 | A |  | 73269098 | ED | Produits Distribution Electrique | CG | Presse-étoupe, accessoires, conduits et raccords | EX | Presse-étoupe certifiés | ADE | Gamme ADE | A4F | ADE 4F | VCA | CAPRI ATEX | EDCGEXADE | Gamme ADE | EDCGEXADEA4F | ADE 4F
CAPRI | CAP848909V1K2 | ART | 3589350035780 | CAP848909V1K2 | ADE 4F | Presse-étoupe ATEX Ex d pour câble armé | ADE4 N125 3 SSN K2 | Presse-étoupe universel ADE 4F NPT 1"1/4 n°10 IX KIT2 | Presse-étoupe universel ADE 4F NPT 1"1/4 n°10 en inox 316L, avec écrou, joint fibre vert, bague de masse et capuchon | 2026-10-01 | 69405 | 69405 | 100 | 20 | EA | 1 | 1 | 1 | EA |  |  |  | 0 | 20 | 1 | 12 | A |  | 73269098 | ED | Produits Distribution Electrique | CG | Presse-étoupe, accessoires, conduits et raccords | EX | Presse-étoupe certifiés | ADE | Gamme ADE | A4F | ADE 4F | VCA | CAPRI ATEX | EDCGEXADE | Gamme ADE | EDCGEXADEA4F | ADE 4F
CAPRI | CAP848909V1K3 | ART | 3589350064735 | CAP848909V1K3 | ADE 4F | Presse-étoupe ATEX Ex d pour câble armé | ADE4 N125 3 SSN K3 | Presse-étoupe universel ADE 4F NPT 1"1/4 n°10 IX KIT3 | Presse-étoupe universel ADE 4F NPT 1"1/4 n°10 en inox 316L, avec écrou, joint fibre vert, bague de masse et rondelle frein | 2026-10-01 | 71421 | 71421 | 100 | 20 | EA | 1 | 1 | 1 | EA |  |  |  | 0 | 20 | 1 | 12 | A |  | 73269098 | ED | Produits Distribution Electrique | CG | Presse-étoupe, accessoires, conduits et raccords | EX | Presse-étoupe certifiés | ADE | Gamme ADE | A4F | ADE 4F | VCA | CAPRI ATEX | EDCGEXADE | Gamme ADE | EDCGEXADEA4F | ADE 4F
CAPRI | CAP848994V1 | ART | 3589350035797 | CAP848994V1 | ADE 4F | Presse-étoupe ATEX Ex d pour câble armé | ADE4 N125 2 NPN | Presse-étoupe universel ADE 4F NPT 1"1/4 n°09 N | Presse-étoupe universel ADE 4F NPT 1"1/4 n°09 en laiton nickelé | 2026-10-01 | 15236 | 15236 | 100 | 20 | EA | 1 | 1 | 1 | EA |  |  |  | 1 | 5 | 1 | 12 | A |  | 74198090 | ED | Produits Distribution Electrique | CG | Presse-étoupe, accessoires, conduits et raccords | EX | Presse-étoupe certifiés | ADE | Gamme ADE | A4F | ADE 4F | VCA | CAPRI ATEX | EDCGEXADE | Gamme ADE | EDCGEXADEA4F | ADE 4F
CAPRI | CAP848994V1K1 | ART | 3589350035803 | CAP848994V1K1 | ADE 4F | Presse-étoupe ATEX Ex d pour câble armé | ADE4 N125 2 NPN K1 | Presse-étoupe universel ADE 4F NPT 1"1/4 n°09 N KIT1 | Presse-étoupe universel ADE 4F NPT 1"1/4 n°09 en laiton nickelé, avec écrou et joint fibre vert | 2026-10-01 | 16748 | 16748 | 100 | 20 | EA | 1 | 1 | 1 | EA |  |  |  | 0 | 10 | 1 | 12 | A |  | 74198090 | ED | Produits Distribution Electrique | CG | Presse-étoupe, accessoires, conduits et raccords | EX | Presse-étoupe certifiés | ADE | Gamme ADE | A4F | ADE 4F | VCA | CAPRI ATEX | EDCGEXADE | Gamme ADE | EDCGEXADEA4F | ADE 4F
CAPRI | CAP848994V1K2 | ART | 3589350035810 | CAP848994V1K2 | ADE 4F | Presse-étoupe ATEX Ex d pour câble armé | ADE4 N125 2 NPN K2 | Presse-étoupe universel ADE 4F NPT 1"1/4 n°09 N KIT2 | Presse-étoupe universel ADE 4F NPT 1"1/4 n°09 en laiton nickelé, avec écrou, joint fibre vert, bague de masse et capuchon | 2026-10-01 | 18743 | 18743 | 100 | 20 | EA | 1 | 1 | 1 | EA |  |  |  | 0 | 10 | 1 | 12 | A |  | 74198090 | ED | Produits Distribution Electrique | CG | Presse-étoupe, accessoires, conduits et raccords | EX | Presse-étoupe certifiés | ADE | Gamme ADE | A4F | ADE 4F | VCA | CAPRI ATEX | EDCGEXADE | Gamme ADE | EDCGEXADEA4F | ADE 4F
CAPRI | CAP848994V1K3 | ART | 3589350064742 | CAP848994V1K3 | ADE 4F | Presse-étoupe ATEX Ex d pour câble armé | ADE4 N125 2 NPN K3 | Presse-étoupe universel ADE 4F NPT 1"1/4 n°09 N KIT3 | Presse-étoupe universel ADE 4F NPT 1"1/4 n°09 en laiton nickelé, avec écrou, joint fibre vert, bague de masse et rondelle frein | 2026-10-01 | 18984 | 18984 | 100 | 20 | EA | 1 | 1 | 1 | EA |  |  |  | 0 | 10 | 1 | 12 | A |  | 74198090 | ED | Produits Distribution Electrique | CG | Presse-étoupe, accessoires, conduits et raccords | EX | Presse-étoupe certifiés | ADE | Gamme ADE | A4F | ADE 4F | VCA | CAPRI ATEX | EDCGEXADE | Gamme ADE | EDCGEXADEA4F | ADE 4F
CAPRI | CAP848999V1 | ART | 3589350035827 | CAP848999V1 | ADE 4F | Presse-étoupe ATEX Ex d pour câble armé | ADE4 N125 2 SSN | Presse-étoupe universel ADE 4F NPT 1"1/4 n°09 IX | Presse-étoupe universel ADE 4F NPT 1"1/4 n°09 en inox 316L | 2026-10-01 | 51471 | 51471 | 100 | 20 | EA | 1 | 1 | 1 | EA |  |  |  | 0 | 20 | 1 | 12 | A |  | 73269098 | ED | Produits Distribution Electrique | CG | Presse-étoupe, accessoires, conduits et raccords | EX | Presse-étoupe certifiés | ADE | Gamme ADE | A4F | ADE 4F | VCA | CAPRI ATEX | EDCGEXADE | Gamme ADE | EDCGEXADEA4F | ADE 4F
CAPRI | CAP848999V1K1 | ART | 3589350061710 | CAP848999V1K1 | ADE 4F | Presse-étoupe ATEX Ex d pour câble armé | ADE4 N125 2 SSN K1 | Presse-étoupe universel ADE 4F NPT 1"1/4 n°09 IX KIT1 | Presse-étoupe universel ADE 4F NPT 1"1/4 n°09 en inox 316L, avec écrou et joint fibre vert | 2026-10-01 | 57215 | 57215 | 100 | 20 | EA | 1 | 1 | 1 | EA |  |  |  | 0 | 20 | 1 | 12 | A |  | 73269098 | ED | Produits Distribution Electrique | CG | Presse-étoupe, accessoires, conduits et raccords | EX | Presse-étoupe certifiés | ADE | Gamme ADE | A4F | ADE 4F | VCA | CAPRI ATEX | EDCGEXADE | Gamme ADE | EDCGEXADEA4F | ADE 4F
CAPRI | CAP848999V1K2 | ART | 3589350035834 | CAP848999V1K2 | ADE 4F | Presse-étoupe ATEX Ex d pour câble armé | ADE4 N125 2 SSN K2 | Presse-étoupe universel ADE 4F NPT 1"1/4 n°09 IX KIT2 | Presse-étoupe universel ADE 4F NPT 1"1/4 n°09 en inox 316L, avec écrou, joint fibre vert, bague de masse et capuchon | 2026-10-01 | 63116 | 63116 | 100 | 20 | EA | 1 | 1 | 1 | EA |  |  |  | 0 | 20 | 1 | 12 | A |  | 73269098 | ED | Produits Distribution Electrique | CG | Presse-étoupe, accessoires, conduits et raccords | EX | Presse-étoupe certifiés | ADE | Gamme ADE | A4F | ADE 4F | VCA | CAPRI ATEX | EDCGEXADE | Gamme ADE | EDCGEXADEA4F | ADE 4F
CAPRI | CAP848999V1K3 | ART | 3589350064759 | CAP848999V1K3 | ADE 4F | Presse-étoupe ATEX Ex d pour câble armé | ADE4 N125 2 SSN K3 | Presse-étoupe universel ADE 4F NPT 1"1/4 n°09 IX KIT3 | Presse-étoupe universel ADE 4F NPT 1"1/4 n°09 en inox 316L, avec écrou, joint fibre vert, bague de masse et rondelle frein | 2026-10-01 | 63357 | 63357 | 100 | 20 | EA | 1 | 1 | 1 | EA |  |  |  | 0 | 20 | 1 | 12 | A |  | 73269098 | ED | Produits Distribution Electrique | CG | Presse-étoupe, accessoires, conduits et raccords | EX | Presse-étoupe certifiés | ADE | Gamme ADE | A4F | ADE 4F | VCA | CAPRI ATEX | EDCGEXADE | Gamme ADE | EDCGEXADEA4F | ADE 4F
CAPRI | CAP849004V1 | ART | 3589350035841 | CAP849004V1 | ADE 4F | Presse-étoupe ATEX Ex d pour câble armé | ADE4 N150 3 NPN | Presse-étoupe universel ADE 4F NPT 1"1/2 n°11 N | Presse-étoupe universel ADE 4F NPT 1"1/2 n°11 en laiton nickelé | 2026-10-01 | 31700 | 31700 | 100 | 20 | EA | 1 | 1 | 1 | EA |  |  |  | 1 | 5 | 1 | 12 | A |  | 74198090 | ED | Produits Distribution Electrique | CG | Presse-étoupe, accessoires, conduits et raccords | EX | Presse-étoupe certifiés | ADE | Gamme ADE | A4F | ADE 4F | VCA | CAPRI ATEX | EDCGEXADE | Gamme ADE | EDCGEXADEA4F | ADE 4F
CAPRI | CAP849004V1K1 | ART | 3589350035858 | CAP849004V1K1 | ADE 4F | Presse-étoupe ATEX Ex d pour câble armé | ADE4 N150 3 NPN K1 | Presse-étoupe universel ADE 4F NPT 1"1/2 n°11 N KIT1 | Presse-étoupe universel ADE 4F NPT 1"1/2 n°11 en laiton nickelé, avec écrou et joint fibre vert | 2026-10-01 | 32991 | 32991 | 100 | 20 | EA | 1 | 1 | 1 | EA |  |  |  | 0 | 20 | 1 | 12 | A |  | 74198090 | ED | Produits Distribution Electrique | CG | Presse-étoupe, accessoires, conduits et raccords | EX | Presse-étoupe certifiés | ADE | Gamme ADE | A4F | ADE 4F | VCA | CAPRI ATEX | EDCGEXADE | Gamme ADE | EDCGEXADEA4F | ADE 4F
CAPRI | CAP849004V1K2 | ART | 3589350035865 | CAP849004V1K2 | ADE 4F | Presse-étoupe ATEX Ex d pour câble armé | ADE4 N150 3 NPN K2 | Presse-étoupe universel ADE 4F NPT 1"1/2 n°11 N KIT2 | Presse-étoupe universel ADE 4F NPT 1"1/2 n°11 en laiton nickelé, avec écrou, joint fibre vert, bague de masse et capuchon | 2026-10-01 | 35816 | 35816 | 100 | 20 | EA | 1 | 1 | 1 | EA |  |  |  | 0 | 20 | 1 | 12 | A |  | 74198090 | ED | Produits Distribution Electrique | CG | Presse-étoupe, accessoires, conduits et raccords | EX | Presse-étoupe certifiés | ADE | Gamme ADE | A4F | ADE 4F | VCA | CAPRI ATEX | EDCGEXADE | Gamme ADE | EDCGEXADEA4F | ADE 4F
CAPRI | CAP849004V1K3 | ART | 3589350064766 | CAP849004V1K3 | ADE 4F | Presse-étoupe ATEX Ex d pour câble armé | ADE4 N150 3 NPN K3 | Presse-étoupe universel ADE 4F NPT 1"1/2 n°11 N KIT3 | Presse-étoupe universel ADE 4F NPT 1"1/2 n°11 en laiton nickelé, avec écrou, joint fibre vert, bague de masse et rondelle frein | 2026-10-01 | 36204 | 36204 | 100 | 20 | EA | 1 | 1 | 1 | EA |  |  |  | 0 | 20 | 1 | 12 | A |  | 74198090 | ED | Produits Distribution Electrique | CG | Presse-étoupe, accessoires, conduits et raccords | EX | Presse-étoupe certifiés | ADE | Gamme ADE | A4F | ADE 4F | VCA | CAPRI ATEX | EDCGEXADE | Gamme ADE | EDCGEXADEA4F | ADE 4F
CAPRI | CAP849009V1 | ART | 3589350035896 | CAP849009V1 | ADE 4F | Presse-étoupe ATEX Ex d pour câble armé | ADE4 N150 3 SSN | Presse-étoupe universel ADE 4F NPT 1"1/2 n°11 IX | Presse-étoupe universel ADE 4F NPT 1"1/2 n°11 en inox 316L | 2026-10-01 | 81879 | 81879 | 100 | 20 | EA | 1 | 1 | 1 | EA |  |  |  | 0 | 20 | 1 | 12 | A |  | 73269098 | ED | Produits Distribution Electrique | CG | Presse-étoupe, accessoires, conduits et raccords | EX | Presse-étoupe certifiés | ADE | Gamme ADE | A4F | ADE 4F | VCA | CAPRI ATEX | EDCGEXADE | Gamme ADE | EDCGEXADEA4F | ADE 4F
CAPRI | CAP849009V1K1 | ART | 3589350061734 | CAP849009V1K1 | ADE 4F | Presse-étoupe ATEX Ex d pour câble armé | ADE4 N150 3 SSN K1 | Presse-étoupe universel ADE 4F NPT 1"1/2 n°11 IX KIT1 | Presse-étoupe universel ADE 4F NPT 1"1/2 n°11 en inox 316L, avec écrou et joint fibre vert | 2026-10-01 | 88368 | 88368 | 100 | 20 | EA | 1 | 1 | 1 | EA |  |  |  | 0 | 20 | 1 | 12 | A |  | 73269098 | ED | Produits Distribution Electrique | CG | Presse-étoupe, accessoires, conduits et raccords | EX | Presse-étoupe certifiés | ADE | Gamme ADE | A4F | ADE 4F | VCA | CAPRI ATEX | EDCGEXADE | Gamme ADE | EDCGEXADEA4F | ADE 4F
CAPRI | CAP849009V1K2 | ART | 3589350035902 | CAP849009V1K2 | ADE 4F | Presse-étoupe ATEX Ex d pour câble armé | ADE4 N150 3 SSN K2 | Presse-étoupe universel ADE 4F NPT 1"1/2 n°11 IX KIT2 | Presse-étoupe universel ADE 4F NPT 1"1/2 n°11 en inox 316L, avec écrou, joint fibre vert, bague de masse et capuchon | 2026-10-01 | 95456 | 95456 | 100 | 20 | EA | 1 | 1 | 1 | EA |  |  |  | 0 | 20 | 1 | 12 | A |  | 73269098 | ED | Produits Distribution Electrique | CG | Presse-étoupe, accessoires, conduits et raccords | EX | Presse-étoupe certifiés | ADE | Gamme ADE | A4F | ADE 4F | VCA | CAPRI ATEX | EDCGEXADE | Gamme ADE | EDCGEXADEA4F | ADE 4F
CAPRI | CAP849009V1K3 | ART | 3589350064780 | CAP849009V1K3 | ADE 4F | Presse-étoupe ATEX Ex d pour câble armé | ADE4 N150 3 SSN K3 | Presse-étoupe universel ADE 4F NPT 1"1/2 n°11 IX KIT3 | Presse-étoupe universel ADE 4F NPT 1"1/2 n°11 en inox 316L, avec écrou, joint fibre vert, bague de masse et rondelle frein | 2026-10-01 | 95844 | 95844 | 100 | 20 | EA | 1 | 1 | 1 | EA |  |  |  | 0 | 20 | 1 | 12 | A |  | 73269098 | ED | Produits Distribution Electrique | CG | Presse-étoupe, accessoires, conduits et raccords | EX | Presse-étoupe certifiés | ADE | Gamme ADE | A4F | ADE 4F | VCA | CAPRI ATEX | EDCGEXADE | Gamme ADE | EDCGEXADEA4F | ADE 4F
CAPRI | CAP849094V1 | ART | 3589350035919 | CAP849094V1 | ADE 4F | Presse-étoupe ATEX Ex d pour câble armé | ADE4 N150 2 NPN | Presse-étoupe universel ADE 4F NPT 1"1/2 n°10 N | Presse-étoupe universel ADE 4F NPT 1"1/2 n°10 en laiton nickelé | 2026-10-01 | 20213 | 20213 | 100 | 20 | EA | 1 | 1 | 1 | EA |  |  |  | 1 | 5 | 1 | 12 | A |  | 74198090 | ED | Produits Distribution Electrique | CG | Presse-étoupe, accessoires, conduits et raccords | EX | Presse-étoupe certifiés | ADE | Gamme ADE | A4F | ADE 4F | VCA | CAPRI ATEX | EDCGEXADE | Gamme ADE | EDCGEXADEA4F | ADE 4F
CAPRI | CAP849094V1K1 | ART | 3589350035926 | CAP849094V1K1 | ADE 4F | Presse-étoupe ATEX Ex d pour câble armé | ADE4 N150 2 NPN K1 | Presse-étoupe universel ADE 4F NPT 1"1/2 n°10 N KIT1 | Presse-étoupe universel ADE 4F NPT 1"1/2 n°10 en laiton nickelé, avec écrou et joint fibre vert | 2026-10-01 | 21830 | 21830 | 100 | 20 | EA | 1 | 1 | 1 | EA |  |  |  | 0 | 20 | 1 | 12 | A |  | 74198090 | ED | Produits Distribution Electrique | CG | Presse-étoupe, accessoires, conduits et raccords | EX | Presse-étoupe certifiés | ADE | Gamme ADE | A4F | ADE 4F | VCA | CAPRI ATEX | EDCGEXADE | Gamme ADE | EDCGEXADEA4F | ADE 4F
CAPRI | CAP849094V1K2 | ART | 3589350035933 | CAP849094V1K2 | ADE 4F | Presse-étoupe ATEX Ex d pour câble armé | ADE4 N150 2 NPN K2 | Presse-étoupe universel ADE 4F NPT 1"1/2 n°10 N KIT2 | Presse-étoupe universel ADE 4F NPT 1"1/2 n°10 en laiton nickelé, avec écrou, joint fibre vert, bague de masse et capuchon | 2026-10-01 | 24486 | 24486 | 100 | 20 | EA | 1 | 1 | 1 | EA |  |  |  | 0 | 20 | 1 | 12 | A |  | 74198090 | ED | Produits Distribution Electrique | CG | Presse-étoupe, accessoires, conduits et raccords | EX | Presse-étoupe certifiés | ADE | Gamme ADE | A4F | ADE 4F | VCA | CAPRI ATEX | EDCGEXADE | Gamme ADE | EDCGEXADEA4F | ADE 4F
CAPRI | CAP849094V1K3 | ART | 3589350064797 | CAP849094V1K3 | ADE 4F | Presse-étoupe ATEX Ex d pour câble armé | ADE4 N150 2 NPN K3 | Presse-étoupe universel ADE 4F NPT 1"1/2 n°10 N KIT3 | Presse-étoupe universel ADE 4F NPT 1"1/2 n°10 en laiton nickelé, avec écrou, joint fibre vert, bague de masse et rondelle frein | 2026-10-01 | 25043 | 25043 | 100 | 20 | EA | 1 | 1 | 1 | EA |  |  |  | 0 | 20 | 1 | 12 | A |  | 74198090 | ED | Produits Distribution Electrique | CG | Presse-étoupe, accessoires, conduits et raccords | EX | Presse-étoupe certifiés | ADE | Gamme ADE | A4F | ADE 4F | VCA | CAPRI ATEX | EDCGEXADE | Gamme ADE | EDCGEXADEA4F | ADE 4F
CAPRI | CAP849099V1 | ART | 3589350035957 | CAP849099V1 | ADE 4F | Presse-étoupe ATEX Ex d pour câble armé | ADE4 N150 2 SSN | Presse-étoupe universel ADE 4F NPT 1"1/2 n°10 IX | Presse-étoupe universel ADE 4F NPT 1"1/2 n°10 en inox 316L | 2026-10-01 | 67841 | 67841 | 100 | 20 | EA | 1 | 1 | 1 | EA |  |  |  | 0 | 20 | 1 | 12 | A |  | 73269098 | ED | Produits Distribution Electrique | CG | Presse-étoupe, accessoires, conduits et raccords | EX | Presse-étoupe certifiés | ADE | Gamme ADE | A4F | ADE 4F | VCA | CAPRI ATEX | EDCGEXADE | Gamme ADE | EDCGEXADEA4F | ADE 4F
CAPRI | CAP849099V1K1 | ART | 3589350061741 | CAP849099V1K1 | ADE 4F | Presse-étoupe ATEX Ex d pour câble armé | ADE4 N150 2 SSN K1 | Presse-étoupe universel ADE 4F NPT 1"1/2 n°10 IX KIT1 | Presse-étoupe universel ADE 4F NPT 1"1/2 n°10 en inox 316L, avec écrou et joint fibre vert | 2026-10-01 | 74330 | 74330 | 100 | 20 | EA | 1 | 1 | 1 | EA |  |  |  | 0 | 20 | 1 | 12 | A |  | 73269098 | ED | Produits Distribution Electrique | CG | Presse-étoupe, accessoires, conduits et raccords | EX | Presse-étoupe certifiés | ADE | Gamme ADE | A4F | ADE 4F | VCA | CAPRI ATEX | EDCGEXADE | Gamme ADE | EDCGEXADEA4F | ADE 4F
CAPRI | CAP849099V1K2 | ART | 3589350035964 | CAP849099V1K2 | ADE 4F | Presse-étoupe ATEX Ex d pour câble armé | ADE4 N150 2 SSN K2 | Presse-étoupe universel ADE 4F NPT 1"1/2 n°10 IX KIT2 | Presse-étoupe universel ADE 4F NPT 1"1/2 n°10 en inox 316L, avec écrou, joint fibre vert, bague de masse et capuchon | 2026-10-01 | 81239 | 81239 | 100 | 20 | EA | 1 | 1 | 1 | EA |  |  |  | 0 | 20 | 1 | 12 | A |  | 73269098 | ED | Produits Distribution Electrique | CG | Presse-étoupe, accessoires, conduits et raccords | EX | Presse-étoupe certifiés | ADE | Gamme ADE | A4F | ADE 4F | VCA | CAPRI ATEX | EDCGEXADE | Gamme ADE | EDCGEXADEA4F | ADE 4F
CAPRI | CAP849099V1K3 | ART | 3589350064803 | CAP849099V1K3 | ADE 4F | Presse-étoupe ATEX Ex d pour câble armé | ADE4 N150 2 SSN K3 | Presse-étoupe universel ADE 4F NPT 1"1/2 n°10 IX KIT3 | Presse-étoupe universel ADE 4F NPT 1"1/2 n°10 en inox 316L, avec écrou, joint fibre vert, bague de masse et rondelle frein | 2026-10-01 | 81816 | 81816 | 100 | 20 | EA | 1 | 1 | 1 | EA |  |  |  | 0 | 20 | 1 | 12 | A |  | 73269098 | ED | Produits Distribution Electrique | CG | Presse-étoupe, accessoires, conduits et raccords | EX | Presse-étoupe certifiés | ADE | Gamme ADE | A4F | ADE 4F | VCA | CAPRI ATEX | EDCGEXADE | Gamme ADE | EDCGEXADEA4F | ADE 4F
CAPRI | CAP849204V1 | ART | 3589350035971 | CAP849204V1 | ADE 4F | Presse-étoupe ATEX Ex d pour câble armé | ADE4 N200 3 NPN | Presse-étoupe universel ADE 4F NPT 2" n°13 N | Presse-étoupe universel ADE 4F NPT 2" n°13 en laiton nickelé | 2026-10-01 | 84032 | 84032 | 100 | 20 | EA | 1 | 1 | 1 | EA |  |  |  | 0 | 20 | 1 | 12 | A |  | 74198090 | ED | Produits Distribution Electrique | CG | Presse-étoupe, accessoires, conduits et raccords | EX | Presse-étoupe certifiés | ADE | Gamme ADE | A4F | ADE 4F | VCA | CAPRI ATEX | EDCGEXADE | Gamme ADE | EDCGEXADEA4F | ADE 4F
CAPRI | CAP849204V1K1 | ART | 3589350035988 | CAP849204V1K1 | ADE 4F | Presse-étoupe ATEX Ex d pour câble armé | ADE4 N200 3 NPN K1 | Presse-étoupe universel ADE 4F NPT 2" n°13 N KIT1 | Presse-étoupe universel ADE 4F NPT 2" n°13 en laiton nickelé, avec écrou et joint fibre vert | 2026-10-01 | 84683 | 84683 | 100 | 20 | EA | 1 | 1 | 1 | EA |  |  |  | 0 | 20 | 1 | 12 | A |  | 74198090 | ED | Produits Distribution Electrique | CG | Presse-étoupe, accessoires, conduits et raccords | EX | Presse-étoupe certifiés | ADE | Gamme ADE | A4F | ADE 4F | VCA | CAPRI ATEX | EDCGEXADE | Gamme ADE | EDCGEXADEA4F | ADE 4F
CAPRI | CAP849204V1K2 | ART | 3589350035995 | CAP849204V1K2 | ADE 4F | Presse-étoupe ATEX Ex d pour câble armé | ADE4 N200 3 NPN K2 | Presse-étoupe universel ADE 4F NPT 2" n°13 N KIT2 | Presse-étoupe universel ADE 4F NPT 2" n°13 en laiton nickelé, avec écrou, joint fibre vert, bague de masse et capuchon | 2026-10-01 | 88526 | 88526 | 100 | 20 | EA | 1 | 1 | 1 | EA |  |  |  | 0 | 20 | 1 | 12 | A |  | 74198090 | ED | Produits Distribution Electrique | CG | Presse-étoupe, accessoires, conduits et raccords | EX | Presse-étoupe certifiés | ADE | Gamme ADE | A4F | ADE 4F | VCA | CAPRI ATEX | EDCGEXADE | Gamme ADE | EDCGEXADEA4F | ADE 4F
CAPRI | CAP849204V1K3 | ART | 3589350064810 | CAP849204V1K3 | ADE 4F | Presse-étoupe ATEX Ex d pour câble armé | ADE4 N200 3 NPN K3 | Presse-étoupe universel ADE 4F NPT 2" n°13 N KIT3 | Presse-étoupe universel ADE 4F NPT 2" n°13 en laiton nickelé, avec écrou, joint fibre vert, bague de masse et rondelle frein | 2026-10-01 | 89051 | 89051 | 100 | 20 | EA | 1 | 1 | 1 | EA |  |  |  | 0 | 20 | 1 | 12 | A |  | 74198090 | ED | Produits Distribution Electrique | CG | Presse-étoupe, accessoires, conduits et raccords | EX | Presse-étoupe certifiés | ADE | Gamme ADE | A4F | ADE 4F | VCA | CAPRI ATEX | EDCGEXADE | Gamme ADE | EDCGEXADEA4F | ADE 4F
CAPRI | CAP849209V1 | ART | 3589350036015 | CAP849209V1 | ADE 4F | Presse-étoupe ATEX Ex d pour câble armé | ADE4 N200 3 SSN | Presse-étoupe universel ADE 4F NPT 2" n°13 IX | Presse-étoupe universel ADE 4F NPT 2" n°13 en inox 316L | 2026-10-01 | 136857 | 136857 | 100 | 20 | EA | 1 | 1 | 1 | EA |  |  |  | 0 | 20 | 1 | 12 | A |  | 73269098 | ED | Produits Distribution Electrique | CG | Presse-étoupe, accessoires, conduits et raccords | EX | Presse-étoupe certifiés | ADE | Gamme ADE | A4F | ADE 4F | VCA | CAPRI ATEX | EDCGEXADE | Gamme ADE | EDCGEXADEA4F | ADE 4F
CAPRI | CAP849209V1K1 | ART | 3589350061758 | CAP849209V1K1 | ADE 4F | Presse-étoupe ATEX Ex d pour câble armé | ADE4 N200 3 SSN K1 | Presse-étoupe universel ADE 4F NPT 2" n°13 IX KIT1 | Presse-étoupe universel ADE 4F NPT 2" n°13 en inox 316L, avec écrou et joint fibre vert | 2026-10-01 | 147158 | 147158 | 100 | 20 | EA | 1 | 1 | 1 | EA |  |  |  | 0 | 20 | 1 | 12 | A |  | 73269098 | ED | Produits Distribution Electrique | CG | Presse-étoupe, accessoires, conduits et raccords | EX | Presse-étoupe certifiés | ADE | Gamme ADE | A4F | ADE 4F | VCA | CAPRI ATEX | EDCGEXADE | Gamme ADE | EDCGEXADEA4F | ADE 4F
CAPRI | CAP849209V1K2 | ART | 3589350062953 | CAP849209V1K2 | ADE 4F | Presse-étoupe ATEX Ex d pour câble armé | ADE4 N200 3 SSN K2 | Presse-étoupe universel ADE 4F NPT 2" n°13 IX KIT2 | Presse-étoupe universel ADE 4F NPT 2" n°13 en inox 316L, avec écrou, joint fibre vert, bague de masse et capuchon | 2026-10-01 | 155967 | 155967 | 100 | 20 | EA | 1 | 1 | 1 | EA |  |  |  | 0 | 20 | 1 | 12 | A |  | 73269098 | ED | Produits Distribution Electrique | CG | Presse-étoupe, accessoires, conduits et raccords | EX | Presse-étoupe certifiés | ADE | Gamme ADE | A4F | ADE 4F | VCA | CAPRI ATEX | EDCGEXADE | Gamme ADE | EDCGEXADEA4F | ADE 4F
CAPRI | CAP849209V1K3 | ART | 3589350064827 | CAP849209V1K3 | ADE 4F | Presse-étoupe ATEX Ex d pour câble armé | ADE4 N200 3 SSN K3 | Presse-étoupe universel ADE 4F NPT 2" n°13 IX KIT3 | Presse-étoupe universel ADE 4F NPT 2" n°13 en inox 316L, avec écrou, joint fibre vert, bague de masse et rondelle frein | 2026-10-01 | 156513 | 156513 | 100 | 20 | EA | 1 | 1 | 1 | EA |  |  |  | 0 | 20 | 1 | 12 | A |  | 73269098 | ED | Produits Distribution Electrique | CG | Presse-étoupe, accessoires, conduits et raccords | EX | Presse-étoupe certifiés | ADE | Gamme ADE | A4F | ADE 4F | VCA | CAPRI ATEX | EDCGEXADE | Gamme ADE | EDCGEXADEA4F | ADE 4F
CAPRI | CAP849294V1 | ART | 3589350036022 | CAP849294V1 | ADE 4F | Presse-étoupe ATEX Ex d pour câble armé | ADE4 N200 2 NPN | Presse-étoupe universel ADE 4F NPT 2" n°12 N | Presse-étoupe universel ADE 4F NPT 2" n°12 en laiton nickelé | 2026-10-01 | 54348 | 54348 | 100 | 20 | EA | 1 | 1 | 1 | EA |  |  |  | 1 | 5 | 1 | 12 | A |  | 74198090 | ED | Produits Distribution Electrique | CG | Presse-étoupe, accessoires, conduits et raccords | EX | Presse-étoupe certifiés | ADE | Gamme ADE | A4F | ADE 4F | VCA | CAPRI ATEX | EDCGEXADE | Gamme ADE | EDCGEXADEA4F | ADE 4F
CAPRI | CAP849294V1K1 | ART | 3589350036039 | CAP849294V1K1 | ADE 4F | Presse-étoupe ATEX Ex d pour câble armé | ADE4 N200 2 NPN K1 | Presse-étoupe universel ADE 4F NPT 2" n°12 N KIT1 | Presse-étoupe universel ADE 4F NPT 2" n°12 en laiton nickelé, avec écrou et joint fibre vert | 2026-10-01 | 55860 | 55860 | 100 | 20 | EA | 1 | 1 | 1 | EA |  |  |  | 0 | 20 | 1 | 12 | A |  | 74198090 | ED | Produits Distribution Electrique | CG | Presse-étoupe, accessoires, conduits et raccords | EX | Presse-étoupe certifiés | ADE | Gamme ADE | A4F | ADE 4F | VCA | CAPRI ATEX | EDCGEXADE | Gamme ADE | EDCGEXADEA4F | ADE 4F
CAPRI | CAP849294V1K2 | ART | 3589350036046 | CAP849294V1K2 | ADE 4F | Presse-étoupe ATEX Ex d pour câble armé | ADE4 N200 2 NPN K2 | Presse-étoupe universel ADE 4F NPT 2" n°12 N KIT2 | Presse-étoupe universel ADE 4F NPT 2" n°12 en laiton nickelé, avec écrou, joint fibre vert, bague de masse et capuchon | 2026-10-01 | 59367 | 59367 | 100 | 20 | EA | 1 | 1 | 1 | EA |  |  |  | 0 | 20 | 1 | 12 | A |  | 74198090 | ED | Produits Distribution Electrique | CG | Presse-étoupe, accessoires, conduits et raccords | EX | Presse-étoupe certifiés | ADE | Gamme ADE | A4F | ADE 4F | VCA | CAPRI ATEX | EDCGEXADE | Gamme ADE | EDCGEXADEA4F | ADE 4F
CAPRI | CAP849294V1K3 | ART | 3589350064834 | CAP849294V1K3 | ADE 4F | Presse-étoupe ATEX Ex d pour câble armé | ADE4 N200 2 NPN K3 | Presse-étoupe universel ADE 4F NPT 2" n°12 N KIT3 | Presse-étoupe universel ADE 4F NPT 2" n°12 en laiton nickelé, avec écrou, joint fibre vert, bague de masse et rondelle frein | 2026-10-01 | 60228 | 60228 | 100 | 20 | EA | 1 | 1 | 1 | EA |  |  |  | 0 | 20 | 1 | 12 | A |  | 74198090 | ED | Produits Distribution Electrique | CG | Presse-étoupe, accessoires, conduits et raccords | EX | Presse-étoupe certifiés | ADE | Gamme ADE | A4F | ADE 4F | VCA | CAPRI ATEX | EDCGEXADE | Gamme ADE | EDCGEXADEA4F | ADE 4F
CAPRI | CAP849299V1 | ART | 3589350036060 | CAP849299V1 | ADE 4F | Presse-étoupe ATEX Ex d pour câble armé | ADE4 N200 2 SSN | Presse-étoupe universel ADE 4F NPT 2" n°12 IX | Presse-étoupe universel ADE 4F NPT 2" n°12 en inox 316L | 2026-10-01 | 101756 | 101756 | 100 | 20 | EA | 1 | 1 | 1 | EA |  |  |  | 0 | 20 | 1 | 12 | A |  | 73269098 | ED | Produits Distribution Electrique | CG | Presse-étoupe, accessoires, conduits et raccords | EX | Presse-étoupe certifiés | ADE | Gamme ADE | A4F | ADE 4F | VCA | CAPRI ATEX | EDCGEXADE | Gamme ADE | EDCGEXADEA4F | ADE 4F
CAPRI | CAP849299V1K1 | ART | 3589350061765 | CAP849299V1K1 | ADE 4F | Presse-étoupe ATEX Ex d pour câble armé | ADE4 N200 2 SSN K1 | Presse-étoupe universel ADE 4F NPT 2" n°12 IX KIT1 | Presse-étoupe universel ADE 4F NPT 2" n°12 en inox 316L, avec écrou et joint fibre vert | 2026-10-01 | 112077 | 112077 | 100 | 20 | EA | 1 | 1 | 1 | EA |  |  |  | 0 | 20 | 1 | 12 | A |  | 73269098 | ED | Produits Distribution Electrique | CG | Presse-étoupe, accessoires, conduits et raccords | EX | Presse-étoupe certifiés | ADE | Gamme ADE | A4F | ADE 4F | VCA | CAPRI ATEX | EDCGEXADE | Gamme ADE | EDCGEXADEA4F | ADE 4F
CAPRI | CAP849299V1K2 | ART | 3589350062960 | CAP849299V1K2 | ADE 4F | Presse-étoupe ATEX Ex d pour câble armé | ADE4 N200 2 SSN K2 | Presse-étoupe universel ADE 4F NPT 2" n°12 IX KIT2 | Presse-étoupe universel ADE 4F NPT 2" n°12 en inox 316L, avec écrou, joint fibre vert, bague de masse et capuchon | 2026-10-01 | 120540 | 120540 | 100 | 20 | EA | 1 | 1 | 1 | EA |  |  |  | 0 | 20 | 1 | 12 | A |  | 73269098 | ED | Produits Distribution Electrique | CG | Presse-étoupe, accessoires, conduits et raccords | EX | Presse-étoupe certifiés | ADE | Gamme ADE | A4F | ADE 4F | VCA | CAPRI ATEX | EDCGEXADE | Gamme ADE | EDCGEXADEA4F | ADE 4F
CAPRI | CAP849299V1K3 | ART | 3589350064841 | CAP849299V1K3 | ADE 4F | Presse-étoupe ATEX Ex d pour câble armé | ADE4 N200 2 SSN K3 | Presse-étoupe universel ADE 4F NPT 2" n°12 IX KIT3 | Presse-étoupe universel ADE 4F NPT 2" n°12 en inox 316L, avec écrou, joint fibre vert, bague de masse et rondelle frein | 2026-10-01 | 121433 | 121433 | 100 | 20 | EA | 1 | 1 | 1 | EA |  |  |  | 0 | 20 | 1 | 12 | A |  | 73269098 | ED | Produits Distribution Electrique | CG | Presse-étoupe, accessoires, conduits et raccords | EX | Presse-étoupe certifiés | ADE | Gamme ADE | A4F | ADE 4F | VCA | CAPRI ATEX | EDCGEXADE | Gamme ADE | EDCGEXADEA4F | ADE 4F
CAPRI | CAP849404V1 | ART | 3589350036077 | CAP849404V1 | ADE 4F | Presse-étoupe ATEX Ex d pour câble armé | ADE4 N250 3 NPN | Presse-étoupe universel ADE 4F NPT 2"1/2 n°14 N | Presse-étoupe universel ADE 4F NPT 2"1/2 n°14 en laiton nickelé | 2026-10-01 | 122273 | 122273 | 100 | 20 | EA | 1 | 1 | 1 | EA |  |  |  | 0 | 20 | 1 | 12 | A |  | 74198090 | ED | Produits Distribution Electrique | CG | Presse-étoupe, accessoires, conduits et raccords | EX | Presse-étoupe certifiés | ADE | Gamme ADE | A4F | ADE 4F | VCA | CAPRI ATEX | EDCGEXADE | Gamme ADE | EDCGEXADEA4F | ADE 4F
CAPRI | CAP849404V1K1 | ART | 3589350036084 | CAP849404V1K1 | ADE 4F | Presse-étoupe ATEX Ex d pour câble armé | ADE4 N250 3 NPN K1 | Presse-étoupe universel ADE 4F NPT 2"1/2 n°14 N KIT1 | Presse-étoupe universel ADE 4F NPT 2"1/2 n°14 en laiton nickelé, avec écrou et joint fibre vert | 2026-10-01 | 124604 | 124604 | 100 | 20 | EA | 1 | 1 | 1 | EA |  |  |  | 0 | 20 | 1 | 12 | A |  | 74198090 | ED | Produits Distribution Electrique | CG | Presse-étoupe, accessoires, conduits et raccords | EX | Presse-étoupe certifiés | ADE | Gamme ADE | A4F | ADE 4F | VCA | CAPRI ATEX | EDCGEXADE | Gamme ADE | EDCGEXADEA4F | ADE 4F
CAPRI | CAP849404V1K2 | ART | 3589350036091 | CAP849404V1K2 | ADE 4F | Presse-étoupe ATEX Ex d pour câble armé | ADE4 N250 3 NPN K2 | Presse-étoupe universel ADE 4F NPT 2"1/2 n°14 N KIT2 | Presse-étoupe universel ADE 4F NPT 2"1/2 n°14 en laiton nickelé, avec écrou, joint fibre vert, bague de masse et capuchon | 2026-10-01 | 130242 | 130242 | 100 | 20 | EA | 1 | 1 | 1 | EA |  |  |  | 0 | 20 | 1 | 12 | A |  | 74198090 | ED | Produits Distribution Electrique | CG | Presse-étoupe, accessoires, conduits et raccords | EX | Presse-étoupe certifiés | ADE | Gamme ADE | A4F | ADE 4F | VCA | CAPRI ATEX | EDCGEXADE | Gamme ADE | EDCGEXADEA4F | ADE 4F
CAPRI | CAP849404V1K3 | ART | 3589350064858 | CAP849404V1K3 | ADE 4F | Presse-étoupe ATEX Ex d pour câble armé | ADE4 N250 3 NPN K3 | Presse-étoupe universel ADE 4F NPT 2"1/2 n°14 N KIT3 | Presse-étoupe universel ADE 4F NPT 2"1/2 n°14 en laiton nickelé, avec écrou, joint fibre vert, bague de masse et rondelle frein | 2026-10-01 | 131324 | 131324 | 100 | 20 | EA | 1 | 1 | 1 | EA |  |  |  | 0 | 20 | 1 | 12 | A |  | 74198090 | ED | Produits Distribution Electrique | CG | Presse-étoupe, accessoires, conduits et raccords | EX | Presse-étoupe certifiés | ADE | Gamme ADE | A4F | ADE 4F | VCA | CAPRI ATEX | EDCGEXADE | Gamme ADE | EDCGEXADEA4F | ADE 4F
CAPRI | CAP849409V1 | ART | 3589350036107 | CAP849409V1 | ADE 4F | Presse-étoupe ATEX Ex d pour câble armé | ADE4 N250 3 SSN | Presse-étoupe universel ADE 4F NPT 2"1/2 n°14 IX | Presse-étoupe universel ADE 4F NPT 2"1/2 n°14 en inox 316L | 2026-10-01 | 221057 | 221057 | 100 | 20 | EA | 1 | 1 | 1 | EA |  |  |  | 0 | 20 | 1 | 12 | A |  | 73269098 | ED | Produits Distribution Electrique | CG | Presse-étoupe, accessoires, conduits et raccords | EX | Presse-étoupe certifiés | ADE | Gamme ADE | A4F | ADE 4F | VCA | CAPRI ATEX | EDCGEXADE | Gamme ADE | EDCGEXADEA4F | ADE 4F
CAPRI | CAP849409V1K1 | ART | 3589350061772 | CAP849409V1K1 | ADE 4F | Presse-étoupe ATEX Ex d pour câble armé | ADE4 N250 3 SSN K1 | Presse-étoupe universel ADE 4F NPT 2"1/2 n°14 IX KIT1 | Presse-étoupe universel ADE 4F NPT 2"1/2 n°14 en inox 316L, avec écrou et joint fibre vert | 2026-10-01 | 242519 | 242519 | 100 | 20 | EA | 1 | 1 | 1 | EA |  |  |  | 0 | 20 | 1 | 12 | A |  | 73269098 | ED | Produits Distribution Electrique | CG | Presse-étoupe, accessoires, conduits et raccords | EX | Presse-étoupe certifiés | ADE | Gamme ADE | A4F | ADE 4F | VCA | CAPRI ATEX | EDCGEXADE | Gamme ADE | EDCGEXADEA4F | ADE 4F
CAPRI | CAP849409V1K2 | ART | 3589350062977 | CAP849409V1K2 | ADE 4F | Presse-étoupe ATEX Ex d pour câble armé | ADE4 N250 3 SSN K2 | Presse-étoupe universel ADE 4F NPT 2"1/2 n°14 IX KIT2 | Presse-étoupe universel ADE 4F NPT 2"1/2 n°14 en inox 316L, avec écrou, joint fibre vert, bague de masse et capuchon | 2026-10-01 | 256148 | 256148 | 100 | 20 | EA | 1 | 1 | 1 | EA |  |  |  | 0 | 20 | 1 | 12 | A |  | 73269098 | ED | Produits Distribution Electrique | CG | Presse-étoupe, accessoires, conduits et raccords | EX | Presse-étoupe certifiés | ADE | Gamme ADE | A4F | ADE 4F | VCA | CAPRI ATEX | EDCGEXADE | Gamme ADE | EDCGEXADEA4F | ADE 4F
CAPRI | CAP849409V1K3 | ART | 3589350064865 | CAP849409V1K3 | ADE 4F | Presse-étoupe ATEX Ex d pour câble armé | ADE4 N250 3 SSN K3 | Presse-étoupe universel ADE 4F NPT 2"1/2 n°14 IX KIT3 | Presse-étoupe universel ADE 4F NPT 2"1/2 n°14 en inox 316L, avec écrou, joint fibre vert, bague de masse et rondelle frein | 2026-10-01 | 257261 | 257261 | 100 | 20 | EA | 1 | 1 | 1 | EA |  |  |  | 0 | 20 | 1 | 12 | A |  | 73269098 | ED | Produits Distribution Electrique | CG | Presse-étoupe, accessoires, conduits et raccords | EX | Presse-étoupe certifiés | ADE | Gamme ADE | A4F | ADE 4F | VCA | CAPRI ATEX | EDCGEXADE | Gamme ADE | EDCGEXADEA4F | ADE 4F
CAPRI | CAP849494V1 | ART | 3589350036114 | CAP849494V1 | ADE 4F | Presse-étoupe ATEX Ex d pour câble armé | ADE4 N250 2 NPN | Presse-étoupe universel ADE 4F NPT 2"1/2 n°13 N | Presse-étoupe universel ADE 4F NPT 2"1/2 n°13 en laiton nickelé | 2026-10-01 | 90573 | 90573 | 100 | 20 | EA | 1 | 1 | 1 | EA |  |  |  | 0 | 20 | 1 | 12 | A |  | 74198090 | ED | Produits Distribution Electrique | CG | Presse-étoupe, accessoires, conduits et raccords | EX | Presse-étoupe certifiés | ADE | Gamme ADE | A4F | ADE 4F | VCA | CAPRI ATEX | EDCGEXADE | Gamme ADE | EDCGEXADEA4F | ADE 4F
CAPRI | CAP849494V1K1 | ART | 3589350036121 | CAP849494V1K1 | ADE 4F | Presse-étoupe ATEX Ex d pour câble armé | ADE4 N250 2 NPN K1 | Presse-étoupe universel ADE 4F NPT 2"1/2 n°13 N KIT1 | Presse-étoupe universel ADE 4F NPT 2"1/2 n°13 en laiton nickelé, avec écrou et joint fibre vert | 2026-10-01 | 93818 | 93818 | 100 | 20 | EA | 1 | 1 | 1 | EA |  |  |  | 0 | 20 | 1 | 12 | A |  | 74198090 | ED | Produits Distribution Electrique | CG | Presse-étoupe, accessoires, conduits et raccords | EX | Presse-étoupe certifiés | ADE | Gamme ADE | A4F | ADE 4F | VCA | CAPRI ATEX | EDCGEXADE | Gamme ADE | EDCGEXADEA4F | ADE 4F
CAPRI | CAP849494V1K2 | ART | 3589350036138 | CAP849494V1K2 | ADE 4F | Presse-étoupe ATEX Ex d pour câble armé | ADE4 N250 2 NPN K2 | Presse-étoupe universel ADE 4F NPT 2"1/2 n°13 N KIT2 | Presse-étoupe universel ADE 4F NPT 2"1/2 n°13 en laiton nickelé, avec écrou, joint fibre vert, bague de masse et capuchon | 2026-10-01 | 98427 | 98427 | 100 | 20 | EA | 1 | 1 | 1 | EA |  |  |  | 0 | 20 | 1 | 12 | A |  | 74198090 | ED | Produits Distribution Electrique | CG | Presse-étoupe, accessoires, conduits et raccords | EX | Presse-étoupe certifiés | ADE | Gamme ADE | A4F | ADE 4F | VCA | CAPRI ATEX | EDCGEXADE | Gamme ADE | EDCGEXADEA4F | ADE 4F
CAPRI | CAP849494V1K3 | ART | 3589350064872 | CAP849494V1K3 | ADE 4F | Presse-étoupe ATEX Ex d pour câble armé | ADE4 N250 2 NPN K3 | Presse-étoupe universel ADE 4F NPT 2"1/2 n°13 N KIT3 | Presse-étoupe universel ADE 4F NPT 2"1/2 n°13 en laiton nickelé, avec écrou, joint fibre vert, bague de masse et rondelle frein | 2026-10-01 | 100548 | 100548 | 100 | 20 | EA | 1 | 1 | 1 | EA |  |  |  | 0 | 20 | 1 | 12 | A |  | 74198090 | ED | Produits Distribution Electrique | CG | Presse-étoupe, accessoires, conduits et raccords | EX | Presse-étoupe certifiés | ADE | Gamme ADE | A4F | ADE 4F | VCA | CAPRI ATEX | EDCGEXADE | Gamme ADE | EDCGEXADEA4F | ADE 4F
CAPRI | CAP849499V1 | ART | 3589350036145 | CAP849499V1 | ADE 4F | Presse-étoupe ATEX Ex d pour câble armé | ADE4 N250 2 SSN | Presse-étoupe universel ADE 4F NPT 2"1/2 n°13 IX | Presse-étoupe universel ADE 4F NPT 2"1/2 n°13 en inox 316L | 2026-10-01 | 169596 | 169596 | 100 | 20 | EA | 1 | 1 | 1 | EA |  |  |  | 0 | 20 | 1 | 12 | A |  | 73269098 | ED | Produits Distribution Electrique | CG | Presse-étoupe, accessoires, conduits et raccords | EX | Presse-étoupe certifiés | ADE | Gamme ADE | A4F | ADE 4F | VCA | CAPRI ATEX | EDCGEXADE | Gamme ADE | EDCGEXADEA4F | ADE 4F
CAPRI | CAP849499V1K1 | ART | 3589350061789 | CAP849499V1K1 | ADE 4F | Presse-étoupe ATEX Ex d pour câble armé | ADE4 N250 2 SSN K1 | Presse-étoupe universel ADE 4F NPT 2"1/2 n°13 IX KIT1 | Presse-étoupe universel ADE 4F NPT 2"1/2 n°13 en inox 316L, avec écrou et joint fibre vert | 2026-10-01 | 191048 | 191048 | 100 | 20 | EA | 1 | 1 | 1 | EA |  |  |  | 0 | 20 | 1 | 12 | A |  | 73269098 | ED | Produits Distribution Electrique | CG | Presse-étoupe, accessoires, conduits et raccords | EX | Presse-étoupe certifiés | ADE | Gamme ADE | A4F | ADE 4F | VCA | CAPRI ATEX | EDCGEXADE | Gamme ADE | EDCGEXADEA4F | ADE 4F
CAPRI | CAP849499V1K2 | ART | 3589350062984 | CAP849499V1K2 | ADE 4F | Presse-étoupe ATEX Ex d pour câble armé | ADE4 N250 2 SSN K2 | Presse-étoupe universel ADE 4F NPT 2"1/2 n°13 IX KIT2 | Presse-étoupe universel ADE 4F NPT 2"1/2 n°13 en inox 316L, avec écrou, joint fibre vert, bague de masse et capuchon | 2026-10-01 | 203606 | 203606 | 100 | 20 | EA | 1 | 1 | 1 | EA |  |  |  | 0 | 20 | 1 | 12 | A |  | 73269098 | ED | Produits Distribution Electrique | CG | Presse-étoupe, accessoires, conduits et raccords | EX | Presse-étoupe certifiés | ADE | Gamme ADE | A4F | ADE 4F | VCA | CAPRI ATEX | EDCGEXADE | Gamme ADE | EDCGEXADEA4F | ADE 4F
CAPRI | CAP849499V1K3 | ART | 3589350064889 | CAP849499V1K3 | ADE 4F | Presse-étoupe ATEX Ex d pour câble armé | ADE4 N250 2 SSN K3 | Presse-étoupe universel ADE 4F NPT 2"1/2 n°13 IX KIT3 | Presse-étoupe universel ADE 4F NPT 2"1/2 n°13 en inox 316L, avec écrou, joint fibre vert, bague de masse et rondelle frein | 2026-10-01 | 205790 | 205790 | 100 | 20 | EA | 1 | 1 | 1 | EA |  |  |  | 0 | 20 | 1 | 12 | A |  | 73269098 | ED | Produits Distribution Electrique | CG | Presse-étoupe, accessoires, conduits et raccords | EX | Presse-étoupe certifiés | ADE | Gamme ADE | A4F | ADE 4F | VCA | CAPRI ATEX | EDCGEXADE | Gamme ADE | EDCGEXADEA4F | ADE 4F
CAPRI | CAP849504V1 | ART | 3589350036152 | CAP849504V1 | ADE 4F | Presse-étoupe ATEX Ex d pour câble armé | ADE4 N300 2 NPN | Presse-étoupe universel ADE 4F NPT 3" n°16 N | Presse-étoupe universel ADE 4F NPT 3" n°16 en laiton nickelé | 2026-10-01 | 191846 | 191846 | 100 | 20 | EA | 1 | 1 | 1 | EA |  |  |  | 0 | 20 | 1 | 12 | A |  | 74198090 | ED | Produits Distribution Electrique | CG | Presse-étoupe, accessoires, conduits et raccords | EX | Presse-étoupe certifiés | ADE | Gamme ADE | A4F | ADE 4F | VCA | CAPRI ATEX | EDCGEXADE | Gamme ADE | EDCGEXADEA4F | ADE 4F
CAPRI | CAP849504V1K1 | ART | 3589350036169 | CAP849504V1K1 | ADE 4F | Presse-étoupe ATEX Ex d pour câble armé | ADE4 N300 2 NPN K1 | Presse-étoupe universel ADE 4F NPT 3" n°16 N KIT1 | Presse-étoupe universel ADE 4F NPT 3" n°16 en laiton nickelé, avec écrou et joint fibre vert | 2026-10-01 | 193400 | 193400 | 100 | 20 | EA | 1 | 1 | 1 | EA |  |  |  | 0 | 20 | 1 | 12 | A |  | 74198090 | ED | Produits Distribution Electrique | CG | Presse-étoupe, accessoires, conduits et raccords | EX | Presse-étoupe certifiés | ADE | Gamme ADE | A4F | ADE 4F | VCA | CAPRI ATEX | EDCGEXADE | Gamme ADE | EDCGEXADEA4F | ADE 4F
CAPRI | CAP849504V1K2 | ART | 3589350036176 | CAP849504V1K2 | ADE 4F | Presse-étoupe ATEX Ex d pour câble armé | ADE4 N300 2 NPN K2 | Presse-étoupe universel ADE 4F NPT 3" n°16 N KIT2 | Presse-étoupe universel ADE 4F NPT 3" n°16 en laiton nickelé, avec écrou, joint fibre vert, bague de masse et capuchon | 2026-10-01 | 203133 | 203133 | 100 | 20 | EA | 1 | 1 | 1 | EA |  |  |  | 0 | 20 | 1 | 12 | A |  | 74198090 | ED | Produits Distribution Electrique | CG | Presse-étoupe, accessoires, conduits et raccords | EX | Presse-étoupe certifiés | ADE | Gamme ADE | A4F | ADE 4F | VCA | CAPRI ATEX | EDCGEXADE | Gamme ADE | EDCGEXADEA4F | ADE 4F
CAPRI | CAP849504V1K3 | ART | 3589350064896 | CAP849504V1K3 | ADE 4F | Presse-étoupe ATEX Ex d pour câble armé | ADE4 N300 2 NPN K3 | Presse-étoupe universel ADE 4F NPT 3" n°16 N KIT3 | Presse-étoupe universel ADE 4F NPT 3" n°16 en laiton nickelé, avec écrou, joint fibre vert, bague de masse et rondelle frein | 2026-10-01 | 203627 | 203627 | 100 | 20 | EA | 1 | 1 | 1 | EA |  |  |  | 0 | 20 | 1 | 12 | A |  | 74198090 | ED | Produits Distribution Electrique | CG | Presse-étoupe, accessoires, conduits et raccords | EX | Presse-étoupe certifiés | ADE | Gamme ADE | A4F | ADE 4F | VCA | CAPRI ATEX | EDCGEXADE | Gamme ADE | EDCGEXADEA4F | ADE 4F
CAPRI | CAP849509V1 | ART | 3589350046854 | CAP849509V1 | ADE 4F | Presse-étoupe ATEX Ex d pour câble armé | ADE4 N300 2 SSN | Presse-étoupe universel ADE 4F NPT 3" n°16 IX | Presse-étoupe universel ADE 4F NPT 3" n°16 en inox 316L | 2026-10-01 | 385991 | 385991 | 100 | 20 | EA | 1 | 1 | 1 | EA |  |  |  | 0 | 20 | 1 | 12 | A |  | 73269098 | ED | Produits Distribution Electrique | CG | Presse-étoupe, accessoires, conduits et raccords | EX | Presse-étoupe certifiés | ADE | Gamme ADE | A4F | ADE 4F | VCA | CAPRI ATEX | EDCGEXADE | Gamme ADE | EDCGEXADEA4F | ADE 4F
CAPRI | CAP849509V1K1 | ART | 3589350119657 | CAP849509V1K1 | ADE 4F | Presse-étoupe ATEX Ex d pour câble armé | ADE4 N300 2 SSN K1 | Presse-étoupe universel ADE 4F NPT 3" n°16 IX KIT1 | Presse-étoupe universel ADE 4F NPT 3" n°16 en inox 316L, avec écrou et joint fibre vert | 2026-10-01 | 412188 | 412188 | 100 | 20 | EA | 1 | 1 | 1 | EA |  |  |  | 0 | 20 | 1 | 12 | A |  | 73269098 | ED | Produits Distribution Electrique | CG | Presse-étoupe, accessoires, conduits et raccords | EX | Presse-étoupe certifiés | ADE | Gamme ADE | A4F | ADE 4F | VCA | CAPRI ATEX | EDCGEXADE | Gamme ADE | EDCGEXADEA4F | ADE 4F
CAPRI | CAP849509V1K2 | ART | 3589350119664 | CAP849509V1K2 | ADE 4F | Presse-étoupe ATEX Ex d pour câble armé | ADE4 N300 2 SSN K2 | Presse-étoupe universel ADE 4F NPT 3" n°16 IX KIT2 | Presse-étoupe universel ADE 4F NPT 3" n°16 en inox 316L, avec écrou, joint fibre vert, bague de masse et capuchon | 2026-10-01 | 442103 | 442103 | 100 | 20 | EA | 1 | 1 | 1 | EA |  |  |  | 0 | 20 | 1 | 12 | A |  | 73269098 | ED | Produits Distribution Electrique | CG | Presse-étoupe, accessoires, conduits et raccords | EX | Presse-étoupe certifiés | ADE | Gamme ADE | A4F | ADE 4F | VCA | CAPRI ATEX | EDCGEXADE | Gamme ADE | EDCGEXADEA4F | ADE 4F
CAPRI | CAP849509V1K3 | ART | 3589350119671 | CAP849509V1K3 | ADE 4F | Presse-étoupe ATEX Ex d pour câble armé | ADE4 N300 2 SSN K3 | Presse-étoupe universel ADE 4F NPT 3" n°16 IX KIT3 | Presse-étoupe universel ADE 4F NPT 3" n°16 en inox 316L, avec écrou, joint fibre vert, bague de masse et rondelle frein | 2026-10-01 | 442607 | 442607 | 100 | 20 | EA | 1 | 1 | 1 | EA |  |  |  | 0 | 20 | 1 | 12 | A |  | 73269098 | ED | Produits Distribution Electrique | CG | Presse-étoupe, accessoires, conduits et raccords | EX | Presse-étoupe certifiés | ADE | Gamme ADE | A4F | ADE 4F | VCA | CAPRI ATEX | EDCGEXADE | Gamme ADE | EDCGEXADEA4F | ADE 4F
CAPRI | CAP849594V1 | ART | 3589350036183 | CAP849594V1 | ADE 4F | Presse-étoupe ATEX Ex d pour câble armé | ADE4 N300 1 NPN | Presse-étoupe universel ADE 4F NPT 3" n°15 N | Presse-étoupe universel ADE 4F NPT 3" n°15 en laiton nickelé | 2026-10-01 | 181136 | 181136 | 100 | 20 | EA | 1 | 1 | 1 | EA |  |  |  | 0 | 20 | 1 | 12 | A |  | 74198090 | ED | Produits Distribution Electrique | CG | Presse-étoupe, accessoires, conduits et raccords | EX | Presse-étoupe certifiés | ADE | Gamme ADE | A4F | ADE 4F | VCA | CAPRI ATEX | EDCGEXADE | Gamme ADE | EDCGEXADEA4F | ADE 4F
CAPRI | CAP849594V1K1 | ART | 3589350036190 | CAP849594V1K1 | ADE 4F | Presse-étoupe ATEX Ex d pour câble armé | ADE4 N300 1 NPN K1 | Presse-étoupe universel ADE 4F NPT 3" n°15 N KIT1 | Presse-étoupe universel ADE 4F NPT 3" n°15 en laiton nickelé, avec écrou et joint fibre vert | 2026-10-01 | 183015 | 183015 | 100 | 20 | EA | 1 | 1 | 1 | EA |  |  |  | 0 | 20 | 1 | 12 | A |  | 74198090 | ED | Produits Distribution Electrique | CG | Presse-étoupe, accessoires, conduits et raccords | EX | Presse-étoupe certifiés | ADE | Gamme ADE | A4F | ADE 4F | VCA | CAPRI ATEX | EDCGEXADE | Gamme ADE | EDCGEXADEA4F | ADE 4F
CAPRI | CAP849594V1K2 | ART | 3589350036206 | CAP849594V1K2 | ADE 4F | Presse-étoupe ATEX Ex d pour câble armé | ADE4 N300 1 NPN K2 | Presse-étoupe universel ADE 4F NPT 3" n°15 N KIT2 | Presse-étoupe universel ADE 4F NPT 3" n°15 en laiton nickelé, avec écrou, joint fibre vert, bague de masse et capuchon | 2026-10-01 | 197789 | 197789 | 100 | 20 | EA | 1 | 1 | 1 | EA |  |  |  | 0 | 20 | 1 | 12 | A |  | 74198090 | ED | Produits Distribution Electrique | CG | Presse-étoupe, accessoires, conduits et raccords | EX | Presse-étoupe certifiés | ADE | Gamme ADE | A4F | ADE 4F | VCA | CAPRI ATEX | EDCGEXADE | Gamme ADE | EDCGEXADEA4F | ADE 4F
CAPRI | CAP849594V1K3 | ART | 3589350064902 | CAP849594V1K3 | ADE 4F | Presse-étoupe ATEX Ex d pour câble armé | ADE4 N300 1 NPN K3 | Presse-étoupe universel ADE 4F NPT 3" n°15 N KIT3 | Presse-étoupe universel ADE 4F NPT 3" n°15 en laiton nickelé, avec écrou, joint fibre vert, bague de masse et rondelle frein | 2026-10-01 | 193232 | 193232 | 100 | 20 | EA | 1 | 1 | 1 | EA |  |  |  | 0 | 20 | 1 | 12 | A |  | 74198090 | ED | Produits Distribution Electrique | CG | Presse-étoupe, accessoires, conduits et raccords | EX | Presse-étoupe certifiés | ADE | Gamme ADE | A4F | ADE 4F | VCA | CAPRI ATEX | EDCGEXADE | Gamme ADE | EDCGEXADEA4F | ADE 4F
CAPRI | CAP849599V1 | ART | 3589350036213 | CAP849599V1 | ADE 4F | Presse-étoupe ATEX Ex d pour câble armé | ADE4 N300 1 SSN | Presse-étoupe universel ADE 4F NPT 3" n°15 IX | Presse-étoupe universel ADE 4F NPT 3" n°15 en inox 316L | 2026-10-01 | 321647 | 321647 | 100 | 20 | EA | 1 | 1 | 1 | EA |  |  |  | 0 | 20 | 1 | 12 | A |  | 73269098 | ED | Produits Distribution Electrique | CG | Presse-étoupe, accessoires, conduits et raccords | EX | Presse-étoupe certifiés | ADE | Gamme ADE | A4F | ADE 4F | VCA | CAPRI ATEX | EDCGEXADE | Gamme ADE | EDCGEXADEA4F | ADE 4F
CAPRI | CAP849599V1K1 | ART | 3589350061796 | CAP849599V1K1 | ADE 4F | Presse-étoupe ATEX Ex d pour câble armé | ADE4 N300 1 SSN K1 | Presse-étoupe universel ADE 4F NPT 3" n°15 IX KIT1 | Presse-étoupe universel ADE 4F NPT 3" n°15 en inox 316L, avec écrou et joint fibre vert | 2026-10-01 | 347865 | 347865 | 100 | 20 | EA | 1 | 1 | 1 | EA |  |  |  | 0 | 20 | 1 | 12 | A |  | 73269098 | ED | Produits Distribution Electrique | CG | Presse-étoupe, accessoires, conduits et raccords | EX | Presse-étoupe certifiés | ADE | Gamme ADE | A4F | ADE 4F | VCA | CAPRI ATEX | EDCGEXADE | Gamme ADE | EDCGEXADEA4F | ADE 4F
CAPRI | CAP849599V1K2 | ART | 3589350036220 | CAP849599V1K2 | ADE 4F | Presse-étoupe ATEX Ex d pour câble armé | ADE4 N300 1 SSN K2 | Presse-étoupe universel ADE 4F NPT 3" n°15 IX KIT2 | Presse-étoupe universel ADE 4F NPT 3" n°15 en inox 316L, avec écrou, joint fibre vert, bague de masse et capuchon | 2026-10-01 | 377034 | 377034 | 100 | 20 | EA | 1 | 1 | 1 | EA |  |  |  | 0 | 20 | 1 | 12 | A |  | 73269098 | ED | Produits Distribution Electrique | CG | Presse-étoupe, accessoires, conduits et raccords | EX | Presse-étoupe certifiés | ADE | Gamme ADE | A4F | ADE 4F | VCA | CAPRI ATEX | EDCGEXADE | Gamme ADE | EDCGEXADEA4F | ADE 4F
CAPRI | CAP849599V1K3 | ART | 3589350064919 | CAP849599V1K3 | ADE 4F | Presse-étoupe ATEX Ex d pour câble armé | ADE4 N300 1 SSN K3 | Presse-étoupe universel ADE 4F NPT 3" n°15 IX KIT3 | Presse-étoupe universel ADE 4F NPT 3" n°15 en inox 316L, avec écrou, joint fibre vert, bague de masse et rondelle frein | 2026-10-01 | 378273 | 378273 | 100 | 20 | EA | 1 | 1 | 1 | EA |  |  |  | 0 | 20 | 1 | 12 | A |  | 73269098 | ED | Produits Distribution Electrique | CG | Presse-étoupe, accessoires, conduits et raccords | EX | Presse-étoupe certifiés | ADE | Gamme ADE | A4F | ADE 4F | VCA | CAPRI ATEX | EDCGEXADE | Gamme ADE | EDCGEXADEA4F | ADE 4F
CAPRI | CAP849604V1 | ART | 3589350036237 | CAP849604V1 | ADE 4F | Presse-étoupe ATEX Ex d pour câble armé | ADE4 N350 1 NPN | Presse-étoupe universel ADE 4F NPT 3"1/2 n°16 N | Presse-étoupe universel ADE 4F NPT 3"1/2 n°16 en laiton nickelé | 2026-10-01 | 183131 | 183131 | 100 | 20 | EA | 1 | 1 | 1 | EA |  |  |  | 0 | 20 | 1 | 12 | A |  | 74198090 | ED | Produits Distribution Electrique | CG | Presse-étoupe, accessoires, conduits et raccords | EX | Presse-étoupe certifiés | ADE | Gamme ADE | A4F | ADE 4F | VCA | CAPRI ATEX | EDCGEXADE | Gamme ADE | EDCGEXADEA4F | ADE 4F
CAPRI | CAP849604V1K1 | ART | 3589350036244 | CAP849604V1K1 | ADE 4F | Presse-étoupe ATEX Ex d pour câble armé | ADE4 N350 1 NPN K1 | Presse-étoupe universel ADE 4F NPT 3"1/2 n°16 N KIT1 | Presse-étoupe universel ADE 4F NPT 3"1/2 n°16 en laiton nickelé, avec écrou et joint fibre vert | 2026-10-01 | 195594 | 195594 | 100 | 20 | EA | 1 | 1 | 1 | EA |  |  |  | 0 | 20 | 1 | 12 | A |  | 74198090 | ED | Produits Distribution Electrique | CG | Presse-étoupe, accessoires, conduits et raccords | EX | Presse-étoupe certifiés | ADE | Gamme ADE | A4F | ADE 4F | VCA | CAPRI ATEX | EDCGEXADE | Gamme ADE | EDCGEXADEA4F | ADE 4F
CAPRI | CAP849604V1K2 | ART | 3589350036251 | CAP849604V1K2 | ADE 4F | Presse-étoupe ATEX Ex d pour câble armé | ADE4 N350 1 NPN K2 | Presse-étoupe universel ADE 4F NPT 3"1/2 n°16 N KIT2 | Presse-étoupe universel ADE 4F NPT 3"1/2 n°16 en laiton nickelé, avec écrou, joint fibre vert, bague de masse et capuchon | 2026-10-01 | 208163 | 208163 | 100 | 20 | EA | 1 | 1 | 1 | EA |  |  |  | 0 | 20 | 1 | 12 | A |  | 74198090 | ED | Produits Distribution Electrique | CG | Presse-étoupe, accessoires, conduits et raccords | EX | Presse-étoupe certifiés | ADE | Gamme ADE | A4F | ADE 4F | VCA | CAPRI ATEX | EDCGEXADE | Gamme ADE | EDCGEXADEA4F | ADE 4F
CAPRI | CAP849604V1K3 | ART | 3589350064926 | CAP849604V1K3 | ADE 4F | Presse-étoupe ATEX Ex d pour câble armé | ADE4 N350 1 NPN K3 | Presse-étoupe universel ADE 4F NPT 3"1/2 n°16 N KIT3 | Presse-étoupe universel ADE 4F NPT 3"1/2 n°16 en laiton nickelé, avec écrou, joint fibre vert, bague de masse et rondelle frein | 2026-10-01 | 210126 | 210126 | 100 | 20 | EA | 1 | 1 | 1 | EA |  |  |  | 0 | 20 | 1 | 12 | A |  | 74198090 | ED | Produits Distribution Electrique | CG | Presse-étoupe, accessoires, conduits et raccords | EX | Presse-étoupe certifiés | ADE | Gamme ADE | A4F | ADE 4F | VCA | CAPRI ATEX | EDCGEXADE | Gamme ADE | EDCGEXADEA4F | ADE 4F
CAPRI | CAP849609V1 | ART | 3589350046861 | CAP849609V1 | ADE 4F | Presse-étoupe ATEX Ex d pour câble armé | ADE4 N350 1 SSN | Presse-étoupe universel ADE 4F NPT 3"1/2 n°16 IX | Presse-étoupe universel ADE 4F NPT 3"1/2 n°16 en inox 316L | 2026-10-01 | 403526 | 403526 | 100 | 20 | EA | 1 | 1 | 1 | EA |  |  |  | 0 | 20 | 1 | 12 | A |  | 73269098 | ED | Produits Distribution Electrique | CG | Presse-étoupe, accessoires, conduits et raccords | EX | Presse-étoupe certifiés | ADE | Gamme ADE | A4F | ADE 4F | VCA | CAPRI ATEX | EDCGEXADE | Gamme ADE | EDCGEXADEA4F | ADE 4F
CAPRI | CAP849609V1K1 | ART | 3589350088618 | CAP849609V1K1 | ADE 4F | Presse-étoupe ATEX Ex d pour câble armé | ADE4 N350 1 SSN K1 | Presse-étoupe universel ADE 4F NPT 3"1/2 n°16 IX KIT1 | Presse-étoupe universel ADE 4F NPT 3"1/2 n°16 en inox 316L, avec écrou et joint fibre vert | 2026-10-01 | 460194 | 460194 | 100 | 20 | EA | 1 | 1 | 1 | EA |  |  |  | 0 | 20 | 1 | 12 | A |  | 73269098 | ED | Produits Distribution Electrique | CG | Presse-étoupe, accessoires, conduits et raccords | EX | Presse-étoupe certifiés | ADE | Gamme ADE | A4F | ADE 4F | VCA | CAPRI ATEX | EDCGEXADE | Gamme ADE | EDCGEXADEA4F | ADE 4F
CAPRI | CAP849609V1K2 | ART | 3589350095272 | CAP849609V1K2 | ADE 4F | Presse-étoupe ATEX Ex d pour câble armé | ADE4 N350 1 SSN K2 | Presse-étoupe universel ADE 4F NPT 3"1/2 n°16 IX KIT2 | Presse-étoupe universel ADE 4F NPT 3"1/2 n°16 en inox 316L, avec écrou, joint fibre vert, bague de masse et capuchon | 2026-10-01 | 493605 | 493605 | 100 | 20 | EA | 1 | 1 | 1 | EA |  |  |  | 0 | 20 | 1 | 12 | A |  | 73269098 | ED | Produits Distribution Electrique | CG | Presse-étoupe, accessoires, conduits et raccords | EX | Presse-étoupe certifiés | ADE | Gamme ADE | A4F | ADE 4F | VCA | CAPRI ATEX | EDCGEXADE | Gamme ADE | EDCGEXADEA4F | ADE 4F
CAPRI | CAP849609V1K3 | ART | 3589350095289 | CAP849609V1K3 | ADE 4F | Presse-étoupe ATEX Ex d pour câble armé | ADE4 N350 1 SSN K3 | Presse-étoupe universel ADE 4F NPT 3"1/2 n°16 IX KIT3 | Presse-étoupe universel ADE 4F NPT 3"1/2 n°16 en inox 316L, avec écrou, joint fibre vert, bague de masse et rondelle frein | 2026-10-01 | 495632 | 495632 | 100 | 20 | EA | 1 | 1 | 1 | EA |  |  |  | 0 | 20 | 1 | 12 | A |  | 73269098 | ED | Produits Distribution Electrique | CG | Presse-étoupe, accessoires, conduits et raccords | EX | Presse-étoupe certifiés | ADE | Gamme ADE | A4F | ADE 4F | VCA | CAPRI ATEX | EDCGEXADE | Gamme ADE | EDCGEXADEA4F | ADE 4F
CAPRI | CAP849674V1 | ART | 3589350107210 | CAP849674V1 | ADE 4F | Presse-étoupe ATEX Ex d pour câble armé | ADE4 N350 2 NPN | Presse-étoupe universel ADE 4F NPT 3"1/2 n°17/16 N | Presse-étoupe universel ADE 4F NPT 3"1/2 n°17/16 en laiton nickelé | 2026-10-01 | 228480 | 228480 | 100 | 20 | EA | 1 | 1 | 1 | EA |  |  |  | 0 | 20 | 1 | 12 | A |  | 74198090 | ED | Produits Distribution Electrique | CG | Presse-étoupe, accessoires, conduits et raccords | EX | Presse-étoupe certifiés | ADE | Gamme ADE | A4F | ADE 4F | VCA | CAPRI ATEX | EDCGEXADE | Gamme ADE | EDCGEXADEA4F | ADE 4F
CAPRI | CAP849674V1K1 | ART | 3589350119688 | CAP849674V1K1 | ADE 4F | Presse-étoupe ATEX Ex d pour câble armé | ADE4 N350 2 NPN K1 | Presse-étoupe universel ADE 4F NPT 3"1/2 n°17/16 N KIT1 | Presse-étoupe universel ADE 4F NPT 3"1/2 n°17/16 en laiton nickelé, avec écrou et joint fibre vert | 2026-10-01 | 239621 | 239621 | 100 | 20 | EA | 1 | 1 | 1 | EA |  |  |  | 0 | 20 | 1 | 12 | A |  | 74198090 | ED | Produits Distribution Electrique | CG | Presse-étoupe, accessoires, conduits et raccords | EX | Presse-étoupe certifiés | ADE | Gamme ADE | A4F | ADE 4F | VCA | CAPRI ATEX | EDCGEXADE | Gamme ADE | EDCGEXADEA4F | ADE 4F
CAPRI | CAP849674V1K2 | ART | 3589350119275 | CAP849674V1K2 | ADE 4F | Presse-étoupe ATEX Ex d pour câble armé | ADE4 N350 2 NPN K2 | Presse-étoupe universel ADE 4F NPT 3"1/2 n°17/16 N KIT2 | Presse-étoupe universel ADE 4F NPT 3"1/2 n°17/16 en laiton nickelé, avec écrou, joint fibre vert, bague de masse et capuchon | 2026-10-01 | 252200 | 252200 | 100 | 20 | EA | 1 | 1 | 1 | EA |  |  |  | 0 | 20 | 1 | 12 | A |  | 74198090 | ED | Produits Distribution Electrique | CG | Presse-étoupe, accessoires, conduits et raccords | EX | Presse-étoupe certifiés | ADE | Gamme ADE | A4F | ADE 4F | VCA | CAPRI ATEX | EDCGEXADE | Gamme ADE | EDCGEXADEA4F | ADE 4F
CAPRI | CAP849674V1K3 | ART | 3589350119695 | CAP849674V1K3 | ADE 4F | Presse-étoupe ATEX Ex d pour câble armé | ADE4 N350 2 NPN K3 | Presse-étoupe universel ADE 4F NPT 3"1/2 n°17/16 N KIT3 | Presse-étoupe universel ADE 4F NPT 3"1/2 n°17/16 en laiton nickelé, avec écrou, joint fibre vert, bague de masse et rondelle frein | 2026-10-01 | 254153 | 254153 | 100 | 20 | EA | 1 | 1 | 1 | EA |  |  |  | 0 | 20 | 1 | 12 | A |  | 74198090 | ED | Produits Distribution Electrique | CG | Presse-étoupe, accessoires, conduits et raccords | EX | Presse-étoupe certifiés | ADE | Gamme ADE | A4F | ADE 4F | VCA | CAPRI ATEX | EDCGEXADE | Gamme ADE | EDCGEXADEA4F | ADE 4F
CAPRI | CAP849679V1 | ART | 3589350119701 | CAP849679V1 | ADE 4F | Presse-étoupe ATEX Ex d pour câble armé | ADE4 N350 2 SSN | Presse-étoupe universel ADE 4F NPT 3"1/2 n°17/16 IX | Presse-étoupe universel ADE 4F NPT 3"1/2 n°17/16 en inox 316L | 2026-10-01 | 421071 | 421071 | 100 | 20 | EA | 1 | 1 | 1 | EA |  |  |  | 0 | 20 | 1 | 12 | A |  | 73269098 | ED | Produits Distribution Electrique | CG | Presse-étoupe, accessoires, conduits et raccords | EX | Presse-étoupe certifiés | ADE | Gamme ADE | A4F | ADE 4F | VCA | CAPRI ATEX | EDCGEXADE | Gamme ADE | EDCGEXADEA4F | ADE 4F
CAPRI | CAP849679V1K1 | ART | 3589350119718 | CAP849679V1K1 | ADE 4F | Presse-étoupe ATEX Ex d pour câble armé | ADE4 N350 2 SSN K1 | Presse-étoupe universel ADE 4F NPT 3"1/2 n°17/16 IX KIT1 | Presse-étoupe universel ADE 4F NPT 3"1/2 n°17/16 en inox 316L, avec écrou et joint fibre vert | 2026-10-01 | 477729 | 477729 | 100 | 20 | EA | 1 | 1 | 1 | EA |  |  |  | 0 | 20 | 1 | 12 | A |  | 73269098 | ED | Produits Distribution Electrique | CG | Presse-étoupe, accessoires, conduits et raccords | EX | Presse-étoupe certifiés | ADE | Gamme ADE | A4F | ADE 4F | VCA | CAPRI ATEX | EDCGEXADE | Gamme ADE | EDCGEXADEA4F | ADE 4F
CAPRI | CAP849679V1K2 | ART | 3589350119725 | CAP849679V1K2 | ADE 4F | Presse-étoupe ATEX Ex d pour câble armé | ADE4 N350 2 SSN K2 | Presse-étoupe universel ADE 4F NPT 3"1/2 n°17/16 IX KIT2 | Presse-étoupe universel ADE 4F NPT 3"1/2 n°17/16 en inox 316L, avec écrou, joint fibre vert, bague de masse et capuchon | 2026-10-01 | 514899 | 514899 | 100 | 20 | EA | 1 | 1 | 1 | EA |  |  |  | 0 | 20 | 1 | 12 | A |  | 73269098 | ED | Produits Distribution Electrique | CG | Presse-étoupe, accessoires, conduits et raccords | EX | Presse-étoupe certifiés | ADE | Gamme ADE | A4F | ADE 4F | VCA | CAPRI ATEX | EDCGEXADE | Gamme ADE | EDCGEXADEA4F | ADE 4F
CAPRI | CAP849679V1K3 | ART | 3589350119732 | CAP849679V1K3 | ADE 4F | Presse-étoupe ATEX Ex d pour câble armé | ADE4 N350 2 SSN K3 | Presse-étoupe universel ADE 4F NPT 3"1/2 n°17/16 IX KIT3 | Presse-étoupe universel ADE 4F NPT 3"1/2 n°17/16 en inox 316L, avec écrou, joint fibre vert, bague de masse et rondelle frein | 2026-10-01 | 513177 | 513177 | 100 | 20 | EA | 1 | 1 | 1 | EA |  |  |  | 0 | 20 | 1 | 12 | A |  | 73269098 | ED | Produits Distribution Electrique | CG | Presse-étoupe, accessoires, conduits et raccords | EX | Presse-étoupe certifiés | ADE | Gamme ADE | A4F | ADE 4F | VCA | CAPRI ATEX | EDCGEXADE | Gamme ADE | EDCGEXADEA4F | ADE 4F
CAPRI | CAP849694V1 | ART | 3589350104257 | CAP849694V1 | ADE 4F | Presse-étoupe ATEX Ex d pour câble armé | ADE4 N350 3 NPN | Presse-étoupe universel ADE 4F NPT 3"1/2 n°17 N | Presse-étoupe universel ADE 4F NPT 3"1/2 n°17 en laiton nickelé | 2026-10-01 | 240492 | 240492 | 100 | 20 | EA | 1 | 1 | 1 | EA |  |  |  | 0 | 20 | 1 | 12 | A |  | 74198090 | ED | Produits Distribution Electrique | CG | Presse-étoupe, accessoires, conduits et raccords | EX | Presse-étoupe certifiés | ADE | Gamme ADE | A4F | ADE 4F | VCA | CAPRI ATEX | EDCGEXADE | Gamme ADE | EDCGEXADEA4F | ADE 4F
CAPRI | CAP849694V1K1 | ART | 3589350119749 | CAP849694V1K1 | ADE 4F | Presse-étoupe ATEX Ex d pour câble armé | ADE4 N350 3 NPN K1 | Presse-étoupe universel ADE 4F NPT 3"1/2 n°17 N KIT1 | Presse-étoupe universel ADE 4F NPT 3"1/2 n°17 en laiton nickelé, avec écrou et joint fibre vert | 2026-10-01 | 251297 | 251297 | 100 | 20 | EA | 1 | 1 | 1 | EA |  |  |  | 0 | 20 | 1 | 12 | A |  | 74198090 | ED | Produits Distribution Electrique | CG | Presse-étoupe, accessoires, conduits et raccords | EX | Presse-étoupe certifiés | ADE | Gamme ADE | A4F | ADE 4F | VCA | CAPRI ATEX | EDCGEXADE | Gamme ADE | EDCGEXADEA4F | ADE 4F
CAPRI | CAP849694V1K2 | ART | 3589350104264 | CAP849694V1K2 | ADE 4F | Presse-étoupe ATEX Ex d pour câble armé | ADE4 N350 3 NPN K2 | Presse-étoupe universel ADE 4F NPT 3"1/2 n°17 N KIT2 | Presse-étoupe universel ADE 4F NPT 3"1/2 n°17 en laiton nickelé, avec écrou, joint fibre vert, bague de masse et capuchon | 2026-10-01 | 267509 | 267509 | 100 | 20 | EA | 1 | 1 | 1 | EA |  |  |  | 0 | 20 | 1 | 12 | A |  | 74198090 | ED | Produits Distribution Electrique | CG | Presse-étoupe, accessoires, conduits et raccords | EX | Presse-étoupe certifiés | ADE | Gamme ADE | A4F | ADE 4F | VCA | CAPRI ATEX | EDCGEXADE | Gamme ADE | EDCGEXADEA4F | ADE 4F
CAPRI | CAP849694V1K3 | ART | 3589350119756 | CAP849694V1K3 | ADE 4F | Presse-étoupe ATEX Ex d pour câble armé | ADE4 N350 3 NPN K3 | Presse-étoupe universel ADE 4F NPT 3"1/2 n°17 N KIT3 | Presse-étoupe universel ADE 4F NPT 3"1/2 n°17 en laiton nickelé, avec écrou, joint fibre vert, bague de masse et rondelle frein | 2026-10-01 | 265829 | 265829 | 100 | 20 | EA | 1 | 1 | 1 | EA |  |  |  | 0 | 20 | 1 | 12 | A |  | 74198090 | ED | Produits Distribution Electrique | CG | Presse-étoupe, accessoires, conduits et raccords | EX | Presse-étoupe certifiés | ADE | Gamme ADE | A4F | ADE 4F | VCA | CAPRI ATEX | EDCGEXADE | Gamme ADE | EDCGEXADEA4F | ADE 4F
CAPRI | CAP849699V1 | ART | 3589350119763 | CAP849699V1 | ADE 4F | Presse-étoupe ATEX Ex d pour câble armé | ADE4 N350 3 SSN | Presse-étoupe universel ADE 4F NPT 3"1/2 n°17 IX | Presse-étoupe universel ADE 4F NPT 3"1/2 n°17 en inox 316L | 2026-10-01 | 438617 | 438617 | 100 | 20 | EA | 1 | 1 | 1 | EA |  |  |  | 0 | 20 | 1 | 12 | A |  | 73269098 | ED | Produits Distribution Electrique | CG | Presse-étoupe, accessoires, conduits et raccords | EX | Presse-étoupe certifiés | ADE | Gamme ADE | A4F | ADE 4F | VCA | CAPRI ATEX | EDCGEXADE | Gamme ADE | EDCGEXADEA4F | ADE 4F
CAPRI | CAP849699V1K1 | ART | 3589350119770 | CAP849699V1K1 | ADE 4F | Presse-étoupe ATEX Ex d pour câble armé | ADE4 N350 3 SSN K1 | Presse-étoupe universel ADE 4F NPT 3"1/2 n°17 IX KIT1 | Presse-étoupe universel ADE 4F NPT 3"1/2 n°17 en inox 316L, avec écrou et joint fibre vert | 2026-10-01 | 495275 | 495275 | 100 | 20 | EA | 1 | 1 | 1 | EA |  |  |  | 0 | 20 | 1 | 12 | A |  | 73269098 | ED | Produits Distribution Electrique | CG | Presse-étoupe, accessoires, conduits et raccords | EX | Presse-étoupe certifiés | ADE | Gamme ADE | A4F | ADE 4F | VCA | CAPRI ATEX | EDCGEXADE | Gamme ADE | EDCGEXADEA4F | ADE 4F
CAPRI | CAP849699V1K2 | ART | 3589350119787 | CAP849699V1K2 | ADE 4F | Presse-étoupe ATEX Ex d pour câble armé | ADE4 N350 3 SSN K2 | Presse-étoupe universel ADE 4F NPT 3"1/2 n°17 IX KIT2 | Presse-étoupe universel ADE 4F NPT 3"1/2 n°17 en inox 316L, avec écrou, joint fibre vert, bague de masse et capuchon | 2026-10-01 | 532445 | 532445 | 100 | 20 | EA | 1 | 1 | 1 | EA |  |  |  | 0 | 20 | 1 | 12 | A |  | 73269098 | ED | Produits Distribution Electrique | CG | Presse-étoupe, accessoires, conduits et raccords | EX | Presse-étoupe certifiés | ADE | Gamme ADE | A4F | ADE 4F | VCA | CAPRI ATEX | EDCGEXADE | Gamme ADE | EDCGEXADEA4F | ADE 4F
CAPRI | CAP849699V1K3 | ART | 3589350119794 | CAP849699V1K3 | ADE 4F | Presse-étoupe ATEX Ex d pour câble armé | ADE4 N350 3 SSN K3 | Presse-étoupe universel ADE 4F NPT 3"1/2 n°17 IX KIT3 | Presse-étoupe universel ADE 4F NPT 3"1/2 n°17 en inox 316L, avec écrou, joint fibre vert, bague de masse et rondelle frein | 2026-10-01 | 530712 | 530712 | 100 | 20 | EA | 1 | 1 | 1 | EA |  |  |  | 0 | 20 | 1 | 12 | A |  | 73269098 | ED | Produits Distribution Electrique | CG | Presse-étoupe, accessoires, conduits et raccords | EX | Presse-étoupe certifiés | ADE | Gamme ADE | A4F | ADE 4F | VCA | CAPRI ATEX | EDCGEXADE | Gamme ADE | EDCGEXADEA4F | ADE 4F
CAPRI | CAP849704V1 | ART | 3589350036268 | CAP849704V1 | ADE 4F | Presse-étoupe ATEX Ex d pour câble armé | ADE4 N400 3 NPN | Presse-étoupe universel ADE 4F NPT 4" n°17 N | Presse-étoupe universel ADE 4F NPT 4" n°17 en laiton nickelé | 2026-10-01 | 253155 | 253155 | 100 | 20 | EA | 1 | 1 | 1 | EA |  |  |  | 0 | 20 | 1 | 12 | A |  | 74198090 | ED | Produits Distribution Electrique | CG | Presse-étoupe, accessoires, conduits et raccords | EX | Presse-étoupe certifiés | ADE | Gamme ADE | A4F | ADE 4F | VCA | CAPRI ATEX | EDCGEXADE | Gamme ADE | EDCGEXADEA4F | ADE 4F
CAPRI | CAP849704V1K1 | ART | 3589350036275 | CAP849704V1K1 | ADE 4F | Presse-étoupe ATEX Ex d pour câble armé | ADE4 N400 3 NPN K1 | Presse-étoupe universel ADE 4F NPT 4" n°17 N KIT1 | Presse-étoupe universel ADE 4F NPT 4" n°17 en laiton nickelé, avec écrou et joint fibre vert | 2026-10-01 | 264884 | 264884 | 100 | 20 | EA | 1 | 1 | 1 | EA |  |  |  | 0 | 20 | 1 | 12 | A |  | 74198090 | ED | Produits Distribution Electrique | CG | Presse-étoupe, accessoires, conduits et raccords | EX | Presse-étoupe certifiés | ADE | Gamme ADE | A4F | ADE 4F | VCA | CAPRI ATEX | EDCGEXADE | Gamme ADE | EDCGEXADEA4F | ADE 4F
CAPRI | CAP849704V1K2 | ART | 3589350036282 | CAP849704V1K2 | ADE 4F | Presse-étoupe ATEX Ex d pour câble armé | ADE4 N400 3 NPN K2 | Presse-étoupe universel ADE 4F NPT 4" n°17 N KIT2 | Presse-étoupe universel ADE 4F NPT 4" n°17 en laiton nickelé, avec écrou, joint fibre vert, bague de masse et capuchon | 2026-10-01 | 283710 | 283710 | 100 | 20 | EA | 1 | 1 | 1 | EA |  |  |  | 0 | 20 | 1 | 12 | A |  | 74198090 | ED | Produits Distribution Electrique | CG | Presse-étoupe, accessoires, conduits et raccords | EX | Presse-étoupe certifiés | ADE | Gamme ADE | A4F | ADE 4F | VCA | CAPRI ATEX | EDCGEXADE | Gamme ADE | EDCGEXADEA4F | ADE 4F
CAPRI | CAP849704V1K3 | ART | 3589350064933 | CAP849704V1K3 | ADE 4F | Presse-étoupe ATEX Ex d pour câble armé | ADE4 N400 3 NPN K3 | Presse-étoupe universel ADE 4F NPT 4" n°17 N KIT3 | Presse-étoupe universel ADE 4F NPT 4" n°17 en laiton nickelé, avec écrou, joint fibre vert, bague de masse et rondelle frein | 2026-10-01 | 285663 | 285663 | 100 | 20 | EA | 1 | 1 | 1 | EA |  |  |  | 0 | 20 | 1 | 12 | A |  | 74198090 | ED | Produits Distribution Electrique | CG | Presse-étoupe, accessoires, conduits et raccords | EX | Presse-étoupe certifiés | ADE | Gamme ADE | A4F | ADE 4F | VCA | CAPRI ATEX | EDCGEXADE | Gamme ADE | EDCGEXADEA4F | ADE 4F
CAPRI | CAP849709V1 | ART | 3589350036299 | CAP849709V1 | ADE 4F | Presse-étoupe ATEX Ex d pour câble armé | ADE4 N400 3 SSN | Presse-étoupe universel ADE 4F NPT 4" n°17 IX | Presse-étoupe universel ADE 4F NPT 4" n°17 en inox 316L | 2026-10-01 | 456162 | 456162 | 100 | 20 | EA | 1 | 1 | 1 | EA |  |  |  | 0 | 20 | 1 | 12 | A |  | 73269098 | ED | Produits Distribution Electrique | CG | Presse-étoupe, accessoires, conduits et raccords | EX | Presse-étoupe certifiés | ADE | Gamme ADE | A4F | ADE 4F | VCA | CAPRI ATEX | EDCGEXADE | Gamme ADE | EDCGEXADEA4F | ADE 4F
CAPRI | CAP849709V1K1 | ART | 3589350061802 | CAP849709V1K1 | ADE 4F | Presse-étoupe ATEX Ex d pour câble armé | ADE4 N400 3 SSN K1 | Presse-étoupe universel ADE 4F NPT 4" n°17 IX KIT1 | Presse-étoupe universel ADE 4F NPT 4" n°17 en inox 316L, avec écrou et joint fibre vert | 2026-10-01 | 533169 | 533169 | 100 | 20 | EA | 1 | 1 | 1 | EA |  |  |  | 0 | 20 | 1 | 12 | A |  | 73269098 | ED | Produits Distribution Electrique | CG | Presse-étoupe, accessoires, conduits et raccords | EX | Presse-étoupe certifiés | ADE | Gamme ADE | A4F | ADE 4F | VCA | CAPRI ATEX | EDCGEXADE | Gamme ADE | EDCGEXADEA4F | ADE 4F
CAPRI | CAP849709V1K2 | ART | 3589350062991 | CAP849709V1K2 | ADE 4F | Presse-étoupe ATEX Ex d pour câble armé | ADE4 N400 3 SSN K2 | Presse-étoupe universel ADE 4F NPT 4" n°17 IX KIT2 | Presse-étoupe universel ADE 4F NPT 4" n°17 en inox 316L, avec écrou, joint fibre vert, bague de masse et capuchon | 2026-10-01 | 576188 | 576188 | 100 | 20 | EA | 1 | 1 | 1 | EA |  |  |  | 0 | 20 | 1 | 12 | A |  | 73269098 | ED | Produits Distribution Electrique | CG | Presse-étoupe, accessoires, conduits et raccords | EX | Presse-étoupe certifiés | ADE | Gamme ADE | A4F | ADE 4F | VCA | CAPRI ATEX | EDCGEXADE | Gamme ADE | EDCGEXADEA4F | ADE 4F
CAPRI | CAP849709V1K3 | ART | 3589350064940 | CAP849709V1K3 | ADE 4F | Presse-étoupe ATEX Ex d pour câble armé | ADE4 N400 3 SSN K3 | Presse-étoupe universel ADE 4F NPT 4" n°17 IX KIT3 | Presse-étoupe universel ADE 4F NPT 4" n°17 en inox 316L, avec écrou, joint fibre vert, bague de masse et rondelle frein | 2026-10-01 | 578204 | 578204 | 100 | 20 | EA | 1 | 1 | 1 | EA |  |  |  | 0 | 20 | 1 | 12 | A |  | 73269098 | ED | Produits Distribution Electrique | CG | Presse-étoupe, accessoires, conduits et raccords | EX | Presse-étoupe certifiés | ADE | Gamme ADE | A4F | ADE 4F | VCA | CAPRI ATEX | EDCGEXADE | Gamme ADE | EDCGEXADEA4F | ADE 4F
CAPRI | CAP850010 | ART | 3589358500105 | CAP850010 | MAXIBANCHE | Boite de banche | Kit Dcl pour Boite Maxibanche | Kit Dcl pour boite de banche Maxibanche | Kit DCL Maxibanche : Spécialement conçu pour les boîtes de banche Maxibanche. Comprend tous les éléments nécessaires pour une installation rapide et sécurisée des dispositifs de connexion pour luminaires. | 2026-01-01 | 804.41 | 804.41 | 100 | 20 | EA | 25 | 25 | 1 | EA |  |  |  | 0 | 20 | 1 | 12 | A |  | 39259010 | ED | Produits Distribution Electrique | EI | Produits Installation Electrique | G3 | Produits bâtiment | 380 | Accessoires bâtiment | ACCDCL | Accessoires version DCL | VCB | CAPRI Bâtiment | EDEIG3380 | Accessoires bâtiment
CAPRI | CAP850012 | ART | 3589358500129 | CAP850012 | Accessoires pour presse-étoupe ATEX | Joint d'étanchéité | Joint d'étanchéité déluge n°12 | Joint d'étanchéité déluge pour ADE 5F n°12 | Joint d'étanchéité déluge en néoprène pour presse-étoupe ADE 5F n°12 | 2026-01-01 | 3080 | 3080 | 100 | 20 | EA | 1 | 1 | 1 | SA |  |  |  | 0 | 20 | 1 | 12 | A |  | 40169300 | ED | Produits Distribution Electrique | CG | Presse-étoupe, accessoires, conduits et raccords | AC | Accessoires industriels pour conversion de filetage et raccordement | GAC | Accessoires pour presse-étoupe | SFG | Composants (bagues réductrices, etc…) | VCI | CAPRI Industrie | EDCGACGAC | Accessoires pour presse-étoupe
CAPRI | CAP850013 | ART | 3589358500136 | CAP850013 | Accessoires pour presse-étoupe ATEX | Joint d'étanchéité | Joint d'étanchéité déluge n°13 | Joint d'étanchéité déluge pour ADE 5F n°13 | Joint d'étanchéité déluge en néoprène pour presse-étoupe ADE 5F n°13 | 2026-01-01 | 4630 | 4630 | 100 | 20 | EA | 1 | 1 | 1 | SA |  |  |  | 0 | 20 | 1 | 12 | A |  | 40169300 | ED | Produits Distribution Electrique | CG | Presse-étoupe, accessoires, conduits et raccords | AC | Accessoires industriels pour conversion de filetage et raccordement | GAC | Accessoires pour presse-étoupe | SFG | Composants (bagues réductrices, etc…) | VCI | CAPRI Industrie | EDCGACGAC | Accessoires pour presse-étoupe
CAPRI | CAP850014 | ART | 3589358500143 | CAP850014 | Accessoires pour presse-étoupe ATEX | Joint d'étanchéité | Joint d'étanchéité déluge n°14 | Joint d'étanchéité déluge pour ADE 5F n°14 | Joint d'étanchéité déluge en néoprène pour presse-étoupe ADE 5F n°14 | 2026-01-01 | 5520 | 5520 | 100 | 20 | EA | 1 | 1 | 1 | SA |  |  |  | 0 | 20 | 1 | 12 | A |  | 40169300 | ED | Produits Distribution Electrique | CG | Presse-étoupe, accessoires, conduits et raccords | AC | Accessoires industriels pour conversion de filetage et raccordement | GAC | Accessoires pour presse-étoupe | SFG | Composants (bagues réductrices, etc…) | VCI | CAPRI Industrie | EDCGACGAC | Accessoires pour presse-étoupe
CAPRI | CAP850015 | ART | 3589358500150 | CAP850015 | Accessoires pour presse-étoupe ATEX | Joint d'étanchéité | Joint d'étanchéité déluge n°15 | Joint d'étanchéité déluge pour ADE 5F n°15 | Joint d'étanchéité déluge en néoprène pour presse-étoupe ADE 5F n°15 | 2026-01-01 | 8180 | 8180 | 100 | 20 | EA | 1 | 1 | 1 | SA |  |  |  | 0 | 20 | 1 | 12 | A |  | 40169300 | ED | Produits Distribution Electrique | CG | Presse-étoupe, accessoires, conduits et raccords | AC | Accessoires industriels pour conversion de filetage et raccordement | GAC | Accessoires pour presse-étoupe | SFG | Composants (bagues réductrices, etc…) | VCI | CAPRI Industrie | EDCGACGAC | Accessoires pour presse-étoupe
CAPRI | CAP850016 | ART | 3589358500167 | CAP850016 | Accessoires pour presse-étoupe ATEX | Joint d'étanchéité | Joint d'étanchéité déluge n°16 | Joint d'étanchéité déluge pour ADE 5F n°16 | Joint d'étanchéité déluge en néoprène pour presse-étoupe ADE 5F n°16 | 2026-01-01 | 9620 | 9620 | 100 | 20 | EA | 1 | 1 | 1 | SA |  |  |  | 0 | 20 | 1 | 12 | A |  | 40169300 | ED | Produits Distribution Electrique | CG | Presse-étoupe, accessoires, conduits et raccords | AC | Accessoires industriels pour conversion de filetage et raccordement | GAC | Accessoires pour presse-étoupe | SFG | Composants (bagues réductrices, etc…) | VCI | CAPRI Industrie | EDCGACGAC | Accessoires pour presse-étoupe
CAPRI | CAP850017 | ART | 3589358500174 | CAP850017 | Accessoires pour presse-étoupe ATEX | Joint d'étanchéité | Joint d'étanchéité déluge n°17 | Joint d'étanchéité déluge pour ADE 5F n°17 | Joint d'étanchéité déluge en néoprène pour presse-étoupe ADE 5F n°17 | 2026-01-01 | 15530 | 15530 | 100 | 20 | EA | 1 | 1 | 1 | SA |  |  |  | 0 | 20 | 1 | 12 | A |  | 40169300 | ED | Produits Distribution Electrique | CG | Presse-étoupe, accessoires, conduits et raccords | AC | Accessoires industriels pour conversion de filetage et raccordement | GAC | Accessoires pour presse-étoupe | SFG | Composants (bagues réductrices, etc…) | VCI | CAPRI Industrie | EDCGACGAC | Accessoires pour presse-étoupe
CAPRI | CAP850037 | ART | 3589358500372 | CAP850037 | MAXI PREDALLE | Manchon de prédalle | Kit Dcl Manchon Entraxe 37 | Kit DCL pour Manchon prédalles CAPRI Entraxe 37mm, pour une installation rapide. | Kit DCL pour Manchon prédalles CAPRI Entraxe 37mm, pour une installation rapide. Ce kit comprend tous les éléments nécessaires pour une connexion sécurisée et efficace, garantissant une installation sans tracas. | 2026-01-01 | 1169.23 | 1169.23 | 100 | 20 | EA | 50 | 50 | 1 | EA |  |  |  | 1 | 5 | 1 | 12 | A |  | 39259010 | ED | Produits Distribution Electrique | EI | Produits Installation Electrique | G3 | Produits bâtiment | 380 | Accessoires bâtiment | ACCDCL | Accessoires version DCL | VCB | CAPRI Bâtiment | EDEIG3380 | Accessoires bâtiment
CAPRI | CAP850055 | ART | 3589358500556 | CAP850055 | MAXI PREDALLE | Manchon de prédalle | Manchon predalle axe74 ht55 fil 16.6 | Manchon pour pré-dalle Hauteur 55 entraxe 74 hauteur de fil 16,6mm, solide | Manchon pour pré-dalle Hauteur 55 entraxe 74 hauteur de fil 16,6mm, solide et fiable. Ce manchon est spécialement conçu pour les prédalles avec treillis soudé, offrant une solution robuste et durable. | 2026-01-01 | 462.13 | 462.13 | 100 | 20 | EA | 50 | 50 | 1 | EA |  |  |  | 0 | 10 | 1 | 12 | A |  | 39259010 | ED | Produits Distribution Electrique | EI | Produits Installation Electrique | G3 | Produits bâtiment | 340 | Boîtes dalle-prédalle | MAN | MANCHON de prédalle | VCB | CAPRI Bâtiment | EDEIG3340 | Boîtes dalle-prédalle
CAPRI | CAP850065 | ART | 3589358500655 | CAP850065 | MAXI PREDALLE | Manchon de prédalle | Manchon predalle axe74 ht65 fil 16.6 | Manchon pour pré-dalle Hauteur 65 entraxe 74 hauteur de fil 16,6mm, durable | Manchon pour pré-dalle Hauteur 65 entraxe 74 hauteur de fil 16,6mm, durable et sûr. Ce produit est idéal pour les projets nécessitant une connexion solide et fiable, garantissant une installation sécurisée. | 2026-01-01 | 462.13 | 462.13 | 100 | 20 | EA | 50 | 50 | 1 | EA |  |  |  | 0 | 10 | 1 | 12 | A |  | 39259010 | ED | Produits Distribution Electrique | EI | Produits Installation Electrique | G3 | Produits bâtiment | 340 | Boîtes dalle-prédalle | MAN | MANCHON de prédalle | VCB | CAPRI Bâtiment | EDEIG3340 | Boîtes dalle-prédalle
CAPRI | CAP850070 | ART | 3589358500709 | CAP850070 | MAXI PREDALLE | Manchon de prédalle | Kit Dcl Manchon Entraxe 74&100 | Kit DCL pour Manchon prédalles CAPRI Entraxe 74 et 100 + Douille, polyvalent. | Kit DCL pour Manchon prédalles CAPRI Entraxe 74 et 100 + Douille, polyvalent. Ce kit offre une flexibilité maximale pour les installations, avec des composants de haute qualité conçus pour garantir une connexion sécurisée. | 2026-01-01 | 1116.15 | 1116.15 | 100 | 20 | EA | 50 | 50 | 1 | EA |  |  |  | 1 | 5 | 1 | 12 | A |  | 39259010 | ED | Produits Distribution Electrique | EI | Produits Installation Electrique | G3 | Produits bâtiment | 380 | Accessoires bâtiment | ACCDCL | Accessoires version DCL | VCB | CAPRI Bâtiment | EDEIG3380 | Accessoires bâtiment
CAPRI | CAP850120 | ART | 3589358501201 | CAP850120 | MAXIDALLE CENTRE | Pot de centre | Anneau Faux Plafond Ba13 | Anneau pour faux Plafond BA13 | Anneau pour faux Plafond BA13, pour une installation de plafond suspendu en béton, assurant une fixation solide et durable des installations électriques, avec une stabilité optimale. | 2026-01-01 | 204.86 | 204.86 | 100 | 20 | EA | 100 | 100 | 1 | EA |  |  |  | 0 | 5 | 1 | 12 | A |  | 39259010 | ED | Produits Distribution Electrique | EI | Produits Installation Electrique | G3 | Produits bâtiment | 380 | Accessoires bâtiment | ACC | Accessoires | VCB | CAPRI Bâtiment | EDEIG3380 | Accessoires bâtiment
CAPRI | CAP851537 | ART | 3589358515376 | CAP851537 | MAXI PREDALLE | Manchon de prédalle | Kit Dcl Manchon Entraxe 37 + Douille | Kit DCL pour Manchon prédalles CAPRI Entraxe 37 + Douille, pour connexion rapide | Kit DCL pour Manchon prédalles CAPRI Entraxe 37 + Douille, pour une connexion rapide. Ce kit comprend tous les éléments nécessaires pour une installation efficace, garantissant une performance optimale. | 2026-01-01 | 1773.27 | 1773.27 | 100 | 20 | EA | 25 | 25 | 1 | EA |  |  |  | 1 | 5 | 1 | 12 | A |  | 39259010 | ED | Produits Distribution Electrique | EI | Produits Installation Electrique | G3 | Produits bâtiment | 380 | Accessoires bâtiment | ACCDCL | Accessoires version DCL | VCB | CAPRI Bâtiment | EDEIG3380 | Accessoires bâtiment
CAPRI | CAP851570 | ART | 3589358515703 | CAP851570 | MAXI PREDALLE | Manchon de prédalle | Kit Dcl Manchon Entraxe 74&100 + Douille | Kit DCL Manchon Entraxe 74 et 100 + Douille, pour une installation flexible. | Kit DCL Manchon Entraxe 74 et 100 + Douille, pour une installation flexible. Ce kit offre une solution polyvalente pour les projets de construction, avec des composants de haute qualité conçus pour garantir une connexion sécurisée. | 2026-01-01 | 1709.84 | 1709.84 | 100 | 20 | EA | 25 | 25 | 1 | EA |  |  |  | 1 | 5 | 1 | 12 | A |  | 39259010 | ED | Produits Distribution Electrique | EI | Produits Installation Electrique | G3 | Produits bâtiment | 380 | Accessoires bâtiment | ACCDCL | Accessoires version DCL | VCB | CAPRI Bâtiment | EDEIG3380 | Accessoires bâtiment
CAPRI | CAP853010 | ART | 3589358530102 | CAP853010 | MAXIDALLE CENTRE | Pot de centre | Couvercle de pose GPCR Ø59 mm | Couvercle de pose Etanche Ø59 mm | Couvercle de pose Étanche Ø59 mm, pour une protection électrique contre l’humidité et les intempéries, assurant une installation sécurisée et durable des câblages en béton. | 2026-01-01 | 56.78 | 56.78 | 100 | 20 | EA | 100 | 100 | 1 | EA |  |  |  | 0 | 20 | 1 | 12 | A |  | 39259010 | ED | Produits Distribution Electrique | EI | Produits Installation Electrique | G3 | Produits bâtiment | 380 | Accessoires bâtiment | ACC | Accessoires | VCB | CAPRI Bâtiment | EDEIG3380 | Accessoires bâtiment
CAPRI | CAP853060 | ART | 3589358530607 | CAP853060 | MAXIBANCHE | Boite de banche | Anneau A Vis Boite de Banche | Anneau Tournant A Vis pour appareillage pour Boite de Banche | Anneau Tournant A Vis : Pour boîte de banche Maxibanche et autres marques. Facilite l’installation et le réglage des boîtes dans les coffrages. Assure une installation précise. | 2026-01-01 | 119.26 | 119.26 | 100 | 20 | EA | 100 | 100 | 1 | EA |  |  |  | 1 | 5 | 1 | 12 | A |  | 39259010 | ED | Produits Distribution Electrique | EI | Produits Installation Electrique | G3 | Produits bâtiment | 320 | Boîtes béton banché | MAX | Maxibanche | VCB | CAPRI Bâtiment | EDEIG3320 | Boîtes béton banché
CAPRI | CAP853180 | ART | 3589358531802 | CAP853180 | MAXIBANCHE | Boite de banche | Couvercle Pose Boite de Banche | Couvercle d'installation pour Boite de Banche Maxibanche | Couvercle de Pose Maxibanche : Pour boîte de banche Maxibanche et autres marques. Protège les boîtes pendant l’installation, assurant une finition propre. Idéal pour une installation soignée. | 2026-01-01 | 55.15 | 55.15 | 100 | 20 | EA | 100 | 100 | 1 | EA |  |  |  | 1 | 5 | 1 | 12 | A |  | 39259010 | ED | Produits Distribution Electrique | EI | Produits Installation Electrique | G3 | Produits bâtiment | 320 | Boîtes béton banché | MAX | Maxibanche | VCB | CAPRI Bâtiment | EDEIG3320 | Boîtes béton banché
CAPRI | CAP853270 | ART | 3589358532700 | CAP853270 | MAXIBANCHE | Boite de banche | Distancier Maxibanche 90X100 | Distancier pour boite de banche 90X100 pour appareillage Suisse | Distancier Multibanche 90X100 : Pour appareillage suisse. Maintient un espacement précis et stable entre les boîtes, facilitant l’installation des équipements électriques. Assure une installation conforme et alignée. | 2026-01-01 | 281.78 | 281.78 | 100 | 20 | EA | 100 | 100 | 1 | EA |  |  |  | 0 | 40 | 1 | 12 | A |  | 39259010 | ED | Produits Distribution Electrique | EI | Produits Installation Electrique | G3 | Produits bâtiment | 380 | Accessoires bâtiment | ACC | Accessoires | VCB | CAPRI Bâtiment | EDEIG3380 | Accessoires bâtiment
CAPRI | CAP853360 | ART | 3589358533608 | CAP853360 | MAXIBANCHE | Boite de banche | Distancier Maxibanche 85X100 | Distancier pour boite de banhe Maxibanche 85X100 | Distancier Multibanche 85X100 : Maintient un espacement précis entre les boîtes, facilitant l’installation et garantissant un alignement parfait des équipements électriques. Assure une installation conforme. | 2026-01-01 | 55.15 | 55.15 | 100 | 20 | EA | 100 | 100 | 1 | EA |  |  |  | 1 | 5 | 1 | 12 | A |  | 39259010 | ED | Produits Distribution Electrique | EI | Produits Installation Electrique | G3 | Produits bâtiment | 320 | Boîtes béton banché | MAX | Maxibanche | VCB | CAPRI Bâtiment | EDEIG3320 | Boîtes béton banché
CAPRI | CAP853380 | ART | 3589358533806 | CAP853380 | MAXIBANCHE | Boite de banche | Distancier Maxibanche 71X90 | Distancier pour boite de banche Maxibanche 71X90 | Distancier Multibanche 71X90 : Maintient un espacement régulier entre les boîtes, assurant une installation stable et conforme aux normes électriques. Idéal pour une installation alignée. | 2026-01-01 | 57.3 | 57.3 | 100 | 20 | EA | 100 | 100 | 1 | EA |  |  |  | 1 | 5 | 1 | 12 | A |  | 39259010 | ED | Produits Distribution Electrique | EI | Produits Installation Electrique | G3 | Produits bâtiment | 320 | Boîtes béton banché | MAX | Maxibanche | VCB | CAPRI Bâtiment | EDEIG3320 | Boîtes béton banché
CAPRI | CAP853450 | ART | 3589358534506 | CAP853450 | MAXI PREDALLE | Manchon de prédalle | Anneau de Liaison Ø95/99 | Anneau de Liaison Ø95/99 pour manchon Capri / Alombard, robuste et fiable. | Anneau de Liaison Ø95/99 pour manchon Capri / Alombard, robuste et fiable. Cet anneau de liaison est conçu pour offrir une connexion solide et durable entre les éléments, garantissant une performance optimale. | 2026-01-01 | 183.83 | 183.83 | 100 | 20 | EA | 50 | 50 | 1 | EA |  |  |  | 0 | 5 | 1 | 12 | A |  | 39259010 | ED | Produits Distribution Electrique | EI | Produits Installation Electrique | G3 | Produits bâtiment | 380 | Accessoires bâtiment | ACC | Accessoires | VCB | CAPRI Bâtiment | EDEIG3380 | Accessoires bâtiment
CAPRI | CAP853460 | ART | 3589358534605 | CAP853460 | MAXI PREDALLE | Manchon de prédalle | Anneau Liaison Albrd-CAPRI Ø99 | Anneau de Liaison Type Alombard sur CAPRI Ø91 / Ø99, pour une liaison durable. | Anneau de Liaison Type Alombard sur CAPRI Ø91 / Ø99, pour une liaison durable. Ce produit est idéal pour les projets nécessitant une connexion robuste et fiable, garantissant une installation sécurisée. | 2026-01-01 | 183.83 | 183.83 | 100 | 20 | EA | 50 | 50 | 1 | EA |  |  |  | 0 | 20 | 1 | 12 | A |  | 39259010 | ED | Produits Distribution Electrique | EI | Produits Installation Electrique | G3 | Produits bâtiment | 380 | Accessoires bâtiment | ACC | Accessoires | VCB | CAPRI Bâtiment | EDEIG3380 | Accessoires bâtiment
CAPRI | CAP854500 | ART | 3589358545007 | CAP854500 | MAXI PREDALLE | Manchon de prédalle | Manchon Predalle Ht45 Axe100 | Manchon pour pré-dalle Hauteur 45 entraxe 100 pour aimant, précis et sécurisé. | Manchon pour pré-dalle Hauteur 45 entraxe 100 pour aimant, précis et sécurisé. Ce manchon est spécialement conçu pour les prédalles avec treillis soudé, offrant une solution robuste et durable. | 2026-01-01 | 348.45 | 348.45 | 100 | 20 | EA | 50 | 50 | 1 | EA |  |  |  | 0 | 20 | 1 | 12 | A |  | 39259010 | ED | Produits Distribution Electrique | EI | Produits Installation Electrique | G3 | Produits bâtiment | 340 | Boîtes dalle-prédalle | MAN | MANCHON de prédalle | VCB | CAPRI Bâtiment | EDEIG3340 | Boîtes dalle-prédalle
CAPRI | CAP854574 | ART | 3589358545748 | CAP854574 | MAXI PREDALLE | Manchon de prédalle | Manchon Predalle Ht45 Axe74 | Manchon pour pré-dalle Hauteur 45 entraxe 74, pour une connexion solide. | Manchon pour pré-dalle Hauteur 45 entraxe 74, pour une connexion solide. Ce produit est idéal pour les projets nécessitant une connexion fiable et durable, garantissant une installation sécurisée. | 2026-01-01 | 348.45 | 348.45 | 100 | 20 | EA | 50 | 50 | 1 | EA |  |  |  | 0 | 20 | 1 | 12 | A |  | 39259010 | ED | Produits Distribution Electrique | EI | Produits Installation Electrique | G3 | Produits bâtiment | 340 | Boîtes dalle-prédalle | MAN | MANCHON de prédalle | VCB | CAPRI Bâtiment | EDEIG3340 | Boîtes dalle-prédalle
CAPRI | CAP854850 | ART | 3589358548503 | CAP854850 | MAXI PREDALLE | Manchon de prédalle | Anneau Liaison Albrd-CAPRI Ø95 | Anneau de Liaison Type CAPRI sur Alombard Ø95 / Ø91, pour une liaison fiable. | Anneau de Liaison Type CAPRI sur Alombard Ø95 / Ø91, pour une liaison fiable. Cet anneau de liaison est conçu pour offrir une connexion solide et durable entre les éléments, garantissant une performance optimale. | 2026-01-01 | 129.37 | 129.37 | 100 | 20 | EA | 100 | 100 | 1 | EA |  |  |  | 0 | 20 | 1 | 12 | A |  | 39259010 | ED | Produits Distribution Electrique | EI | Produits Installation Electrique | G3 | Produits bâtiment | 380 | Accessoires bâtiment | ACC | Accessoires | VCB | CAPRI Bâtiment | EDEIG3380 | Accessoires bâtiment
CAPRI | CAP855000 | ART | 3589358550001 | CAP855000 | MAXIBANCHE | Boite de banche | Boitier de rallonge Ht50 Ø64 | Boitier de rallonge de profondeur 50mm Ø64 | Boîtier de rallonge Ht50 Ø64 : Augmente la profondeur des boîtes de banche, offrant une solution pratique pour les installations nécessitant plus d’espace pour les câblages. Assure une installation efficace. | 2026-01-01 | 210.45 | 210.45 | 100 | 20 | EA | 50 | 50 | 1 | EA |  |  |  | 1 | 5 | 1 | 12 | A |  | 39259010 | ED | Produits Distribution Electrique | EI | Produits Installation Electrique | G3 | Produits bâtiment | 320 | Boîtes béton banché | BSP | Boîtes simples | VCB | CAPRI Bâtiment | EDEIG3320 | Boîtes béton banché
CAPRI | CAP855500 | ART | 3589358555006 | CAP855500 | MAXI PREDALLE | Manchon de prédalle | Manchon predalle Ht55 axe100 | Manchon pour pré-dalle Hauteur 55 entraxe 100 pour aimant, précis et sûr. | Manchon pour pré-dalle Hauteur 55 entraxe 100 pour aimant, précis et sûr. Ce manchon est spécialement conçu pour les prédalles avec treillis soudé, offrant une solution robuste et durable. | 2026-01-01 | 345.18 | 345.18 | 100 | 20 | EA | 50 | 50 | 1 | EA |  |  |  | 1 | 5 | 1 | 12 | A |  | 39259010 | ED | Produits Distribution Electrique | EI | Produits Installation Electrique | G3 | Produits bâtiment | 340 | Boîtes dalle-prédalle | MAN | MANCHON de prédalle | VCB | CAPRI Bâtiment | EDEIG3340 | Boîtes dalle-prédalle
CAPRI | CAP855537 | ART | 3589358555372 | CAP855537 | MAXI PREDALLE | Manchon de prédalle | Manchon predalle Ht55 axe37 | Manchon pour pré-dalle Hauteur 55 entraxe 37, pour une connexion durable. | Manchon pour pré-dalle Hauteur 55 entraxe 37, pour une connexion durable. Ce produit est idéal pour les projets nécessitant une connexion fiable et solide, garantissant une installation sécurisée. | 2026-01-01 | 348.45 | 348.45 | 100 | 20 | EA | 50 | 50 | 1 | EA |  |  |  | 0 | 20 | 1 | 12 | A |  | 39259010 | ED | Produits Distribution Electrique | EI | Produits Installation Electrique | G3 | Produits bâtiment | 340 | Boîtes dalle-prédalle | MAN | MANCHON de prédalle | VCB | CAPRI Bâtiment | EDEIG3340 | Boîtes dalle-prédalle
CAPRI | CAP855574 | ART | 3589358555747 | CAP855574 | MAXI PREDALLE | Manchon de prédalle | Manchon predalle Ht55 axe74 | Manchon pour pré-dalle Hauteur 55 entraxe 74, pour une installation fiable. | Manchon pour pré-dalle Hauteur 55 entraxe 74, pour une installation fiable. Ce manchon est spécialement conçu pour les prédalles avec treillis soudé, offrant une solution robuste et durable. | 2026-01-01 | 348.45 | 348.45 | 100 | 20 | EA | 50 | 50 | 1 | EA |  |  |  | 1 | 20 | 1 | 12 | A |  | 39259010 | ED | Produits Distribution Electrique | EI | Produits Installation Electrique | G3 | Produits bâtiment | 340 | Boîtes dalle-prédalle | MAN | MANCHON de prédalle | VCB | CAPRI Bâtiment | EDEIG3340 | Boîtes dalle-prédalle
CAPRI | CAP856060 | ART | 3589358560604 | CAP856060 | MAXIBANCHE | Boite de banche | Boitier de rallonge Ht20 Ø64 | Boitier de rallonge de profondeur 50mmHt20 Ø64 | Boîtier de rallonge Ht20 Ø64 : Augmente la profondeur des boîtes de banche, idéal pour les installations nécessitant un espace supplémentaire pour les connexions électriques. Assure une installation pratique. | 2026-01-01 | 72.85 | 72.85 | 100 | 20 | EA | 50 | 50 | 1 | EA |  |  |  | 1 | 5 | 1 | 12 | A |  | 39259010 | ED | Produits Distribution Electrique | EI | Produits Installation Electrique | G3 | Produits bâtiment | 380 | Accessoires bâtiment | ACC | Accessoires | VCB | CAPRI Bâtiment | EDEIG3380 | Accessoires bâtiment
CAPRI | CAP856404V1 | ART | 3589350040746 | CAP856404V1 | ADE 5F | Presse-étoupe ATEX Ex d pour câble armé | ADE5 M12 3 NPN | Presse-étoupe anti-rotation ADE 5F ISO12 n°05 N | Presse-étoupe anti-rotation ADE 5F ISO12 n°05 en laiton nickelé | 2026-10-01 | 4295 | 4295 | 100 | 20 | EA | 1 | 1 | 1 | EA |  |  |  | 1 | 5 | 1 | 12 | A |  | 74198090 | ED | Produits Distribution Electrique | CG | Presse-étoupe, accessoires, conduits et raccords | EX | Presse-étoupe certifiés | ADE | Gamme ADE | A5F | ADE 5F | VCA | CAPRI ATEX | EDCGEXADE | Gamme ADE | EDCGEXADEA5F | ADE 5F
CAPRI | CAP856404V1K1 | ART | 3589350042580 | CAP856404V1K1 | ADE 5F | Presse-étoupe ATEX Ex d pour câble armé | ADE5 M12 3 NPN K1 | Presse-étoupe anti-rotation ADE 5F ISO12 n°05 N KIT1 | Presse-étoupe anti-rotation ADE 5F ISO12 n°05 en laiton nickelé, avec écrou et joint fibre vert | 2026-10-01 | 4452 | 4452 | 100 | 20 | EA | 1 | 1 | 1 | EA |  |  |  | 0 | 20 | 1 | 12 | A |  | 74198090 | ED | Produits Distribution Electrique | CG | Presse-étoupe, accessoires, conduits et raccords | EX | Presse-étoupe certifiés | ADE | Gamme ADE | A5F | ADE 5F | VCA | CAPRI ATEX | EDCGEXADE | Gamme ADE | EDCGEXADEA5F | ADE 5F
CAPRI | CAP856404V1K2 | ART | 3589350044423 | CAP856404V1K2 | ADE 5F | Presse-étoupe ATEX Ex d pour câble armé | ADE5 M12 3 NPN K2 | Presse-étoupe anti-rotation ADE 5F ISO12 n°05 N KIT2 | Presse-étoupe anti-rotation ADE 5F ISO12 n°05 en laiton nickelé, avec écrou, joint fibre vert, bague de masse et capuchon | 2026-10-01 | 4988 | 4988 | 100 | 20 | EA | 1 | 1 | 1 | EA |  |  |  | 0 | 20 | 1 | 12 | A |  | 74198090 | ED | Produits Distribution Electrique | CG | Presse-étoupe, accessoires, conduits et raccords | EX | Presse-étoupe certifiés | ADE | Gamme ADE | A5F | ADE 5F | VCA | CAPRI ATEX | EDCGEXADE | Gamme ADE | EDCGEXADEA5F | ADE 5F
CAPRI | CAP856404V1K3 | ART | 3589350065688 | CAP856404V1K3 | ADE 5F | Presse-étoupe ATEX Ex d pour câble armé | ADE5 M12 3 NPN K3 | Presse-étoupe anti-rotation ADE 5F ISO12 n°05 N KIT3 | Presse-étoupe anti-rotation ADE 5F ISO12 n°05 en laiton nickelé, avec écrou, joint fibre vert, bague de masse et rondelle frein | 2026-10-01 | 4946 | 4946 | 100 | 20 | EA | 1 | 1 | 1 | EA |  |  |  | 0 | 10 | 1 | 12 | A |  | 74198090 | ED | Produits Distribution Electrique | CG | Presse-étoupe, accessoires, conduits et raccords | EX | Presse-étoupe certifiés | ADE | Gamme ADE | A5F | ADE 5F | VCA | CAPRI ATEX | EDCGEXADE | Gamme ADE | EDCGEXADEA5F | ADE 5F
CAPRI | CAP856409V1 | ART | 3589350042122 | CAP856409V1 | ADE 5F | Presse-étoupe ATEX Ex d pour câble armé | ADE5 M12 3 SSN | Presse-étoupe anti-rotation ADE 5F ISO12 n°05 IX | Presse-étoupe anti-rotation ADE 5F ISO12 n°05 en inox 316L | 2026-10-01 | 26523 | 26523 | 100 | 20 | EA | 1 | 1 | 1 | EA |  |  |  | 0 | 20 | 1 | 12 | A |  | 73269098 | ED | Produits Distribution Electrique | CG | Presse-étoupe, accessoires, conduits et raccords | EX | Presse-étoupe certifiés | ADE | Gamme ADE | A5F | ADE 5F | VCA | CAPRI ATEX | EDCGEXADE | Gamme ADE | EDCGEXADEA5F | ADE 5F
CAPRI | CAP856409V1K1 | ART | 3589350043969 | CAP856409V1K1 | ADE 5F | Presse-étoupe ATEX Ex d pour câble armé | ADE5 M12 3 SSN K1 | Presse-étoupe anti-rotation ADE 5F ISO12 n°05 IX KIT1 | Presse-étoupe anti-rotation ADE 5F ISO12 n°05 en inox 316L, avec écrou et joint fibre vert | 2026-10-01 | 27101 | 27101 | 100 | 20 | EA | 1 | 1 | 1 | EA |  |  |  | 0 | 20 | 1 | 12 | A |  | 73269098 | ED | Produits Distribution Electrique | CG | Presse-étoupe, accessoires, conduits et raccords | EX | Presse-étoupe certifiés | ADE | Gamme ADE | A5F | ADE 5F | VCA | CAPRI ATEX | EDCGEXADE | Gamme ADE | EDCGEXADEA5F | ADE 5F
CAPRI | CAP856409V1K2 | ART | 3589350045802 | CAP856409V1K2 | ADE 5F | Presse-étoupe ATEX Ex d pour câble armé | ADE5 M12 3 SSN K2 | Presse-étoupe anti-rotation ADE 5F ISO12 n°05 IX KIT2 | Presse-étoupe anti-rotation ADE 5F ISO12 n°05 en inox 316L, avec écrou, joint fibre vert, bague de masse et capuchon | 2026-10-01 | 28592 | 28592 | 100 | 20 | EA | 1 | 1 | 1 | EA |  |  |  | 0 | 20 | 1 | 12 | A |  | 73269098 | ED | Produits Distribution Electrique | CG | Presse-étoupe, accessoires, conduits et raccords | EX | Presse-étoupe certifiés | ADE | Gamme ADE | A5F | ADE 5F | VCA | CAPRI ATEX | EDCGEXADE | Gamme ADE | EDCGEXADEA5F | ADE 5F
CAPRI | CAP856409V1K3 | ART | 3589350067064 | CAP856409V1K3 | ADE 5F | Presse-étoupe ATEX Ex d pour câble armé | ADE5 M12 3 SSN K3 | Presse-étoupe anti-rotation ADE 5F ISO12 n°05 IX KIT3 | Presse-étoupe anti-rotation ADE 5F ISO12 n°05 en inox 316L, avec écrou, joint fibre vert, bague de masse et rondelle frein | 2026-10-01 | 28550 | 28550 | 100 | 20 | EA | 1 | 1 | 1 | EA |  |  |  | 0 | 20 | 1 | 12 | A |  | 73269098 | ED | Produits Distribution Electrique | CG | Presse-étoupe, accessoires, conduits et raccords | EX | Presse-étoupe certifiés | ADE | Gamme ADE | A5F | ADE 5F | VCA | CAPRI ATEX | EDCGEXADE | Gamme ADE | EDCGEXADEA5F | ADE 5F
CAPRI | CAP856500 | ART | 3589358565005 | CAP856500 | MAXI PREDALLE | Manchon de prédalle | Manchon predalle Ht65 axe100 | Manchon pour pré-dalle Hauteur 65 entraxe 100 pour aimant, solide et précis. | Manchon pour pré-dalle Hauteur 65 entraxe 100 pour aimant, solide et précis. Ce produit est idéal pour les projets nécessitant une connexion fiable et durable, garantissant une installation sécurisée. | 2026-01-01 | 345.18 | 345.18 | 100 | 20 | EA | 50 | 50 | 1 | EA |  |  |  | 1 | 5 | 1 | 12 | A |  | 39259010 | ED | Produits Distribution Electrique | EI | Produits Installation Electrique | G3 | Produits bâtiment | 340 | Boîtes dalle-prédalle | MAN | MANCHON de prédalle | VCB | CAPRI Bâtiment | EDEIG3340 | Boîtes dalle-prédalle
CAPRI | CAP856504V1 | ART | 3589350040753 | CAP856504V1 | ADE 5F | Presse-étoupe ATEX Ex d pour câble armé | ADE5 M16 3 NPN | Presse-étoupe anti-rotation ADE 5F ISO16 n°06 N | Presse-étoupe anti-rotation ADE 5F ISO16 n°06 en laiton nickelé | 2026-10-01 | 4568 | 4568 | 100 | 20 | EA | 1 | 1 | 1 | EA |  |  |  | 1 | 5 | 1 | 12 | A |  | 74198090 | ED | Produits Distribution Electrique | CG | Presse-étoupe, accessoires, conduits et raccords | EX | Presse-étoupe certifiés | ADE | Gamme ADE | A5F | ADE 5F | VCA | CAPRI ATEX | EDCGEXADE | Gamme ADE | EDCGEXADEA5F | ADE 5F
CAPRI | CAP856504V1K1 | ART | 3589350042597 | CAP856504V1K1 | ADE 5F | Presse-étoupe ATEX Ex d pour câble armé | ADE5 M16 3 NPN K1 | Presse-étoupe anti-rotation ADE 5F ISO16 n°06 N KIT1 | Presse-étoupe anti-rotation ADE 5F ISO16 n°06 en laiton nickelé, avec écrou et joint fibre vert | 2026-10-01 | 4568 | 4568 | 100 | 20 | EA | 1 | 1 | 1 | EA |  |  |  | 0 | 20 | 1 | 12 | A |  | 74198090 | ED | Produits Distribution Electrique | CG | Presse-étoupe, accessoires, conduits et raccords | EX | Presse-étoupe certifiés | ADE | Gamme ADE | A5F | ADE 5F | VCA | CAPRI ATEX | EDCGEXADE | Gamme ADE | EDCGEXADEA5F | ADE 5F
CAPRI | CAP856504V1K2 | ART | 3589350044430 | CAP856504V1K2 | ADE 5F | Presse-étoupe ATEX Ex d pour câble armé | ADE5 M16 3 NPN K2 | Presse-étoupe anti-rotation ADE 5F ISO16 n°06 N KIT2 | Presse-étoupe anti-rotation ADE 5F ISO16 n°06 en laiton nickelé, avec écrou, joint fibre vert, bague de masse et capuchon | 2026-10-01 | 5135 | 5135 | 100 | 20 | EA | 1 | 1 | 1 | EA |  |  |  | 0 | 20 | 1 | 12 | A |  | 74198090 | ED | Produits Distribution Electrique | CG | Presse-étoupe, accessoires, conduits et raccords | EX | Presse-étoupe certifiés | ADE | Gamme ADE | A5F | ADE 5F | VCA | CAPRI ATEX | EDCGEXADE | Gamme ADE | EDCGEXADEA5F | ADE 5F
CAPRI | CAP856504V1K3 | ART | 3589350065695 | CAP856504V1K3 | ADE 5F | Presse-étoupe ATEX Ex d pour câble armé | ADE5 M16 3 NPN K3 | Presse-étoupe anti-rotation ADE 5F ISO16 n°06 N KIT3 | Presse-étoupe anti-rotation ADE 5F ISO16 n°06 en laiton nickelé, avec écrou, joint fibre vert, bague de masse et rondelle frein | 2026-10-01 | 5040 | 5040 | 100 | 20 | EA | 1 | 1 | 1 | EA |  |  |  | 0 | 10 | 1 | 12 | A |  | 74198090 | ED | Produits Distribution Electrique | CG | Presse-étoupe, accessoires, conduits et raccords | EX | Presse-étoupe certifiés | ADE | Gamme ADE | A5F | ADE 5F | VCA | CAPRI ATEX | EDCGEXADE | Gamme ADE | EDCGEXADEA5F | ADE 5F
CAPRI | CAP856509V1 | ART | 3589350042139 | CAP856509V1 | ADE 5F | Presse-étoupe ATEX Ex d pour câble armé | ADE5 M16 3 SSN | Presse-étoupe anti-rotation ADE 5F ISO16 n°06 IX | Presse-étoupe anti-rotation ADE 5F ISO16 n°06 en inox 316L | 2026-10-01 | 27647 | 27647 | 100 | 20 | EA | 1 | 1 | 1 | EA |  |  |  | 0 | 20 | 1 | 12 | A |  | 73269098 | ED | Produits Distribution Electrique | CG | Presse-étoupe, accessoires, conduits et raccords | EX | Presse-étoupe certifiés | ADE | Gamme ADE | A5F | ADE 5F | VCA | CAPRI ATEX | EDCGEXADE | Gamme ADE | EDCGEXADEA5F | ADE 5F
CAPRI | CAP856509V1K1 | ART | 3589350043976 | CAP856509V1K1 | ADE 5F | Presse-étoupe ATEX Ex d pour câble armé | ADE5 M16 3 SSN K1 | Presse-étoupe anti-rotation ADE 5F ISO16 n°06 IX KIT1 | Presse-étoupe anti-rotation ADE 5F ISO16 n°06 en inox 316L, avec écrou et joint fibre vert | 2026-10-01 | 28119 | 28119 | 100 | 20 | EA | 1 | 1 | 1 | EA |  |  |  | 0 | 20 | 1 | 12 | A |  | 73269098 | ED | Produits Distribution Electrique | CG | Presse-étoupe, accessoires, conduits et raccords | EX | Presse-étoupe certifiés | ADE | Gamme ADE | A5F | ADE 5F | VCA | CAPRI ATEX | EDCGEXADE | Gamme ADE | EDCGEXADEA5F | ADE 5F
CAPRI | CAP856509V1K2 | ART | 3589350045819 | CAP856509V1K2 | ADE 5F | Presse-étoupe ATEX Ex d pour câble armé | ADE5 M16 3 SSN K2 | Presse-étoupe anti-rotation ADE 5F ISO16 n°06 IX KIT2 | Presse-étoupe anti-rotation ADE 5F ISO16 n°06 en inox 316L, avec écrou, joint fibre vert, bague de masse et capuchon | 2026-10-01 | 29694 | 29694 | 100 | 20 | EA | 1 | 1 | 1 | EA |  |  |  | 0 | 20 | 1 | 12 | A |  | 73269098 | ED | Produits Distribution Electrique | CG | Presse-étoupe, accessoires, conduits et raccords | EX | Presse-étoupe certifiés | ADE | Gamme ADE | A5F | ADE 5F | VCA | CAPRI ATEX | EDCGEXADE | Gamme ADE | EDCGEXADEA5F | ADE 5F
CAPRI | CAP856509V1K3 | ART | 3589350067071 | CAP856509V1K3 | ADE 5F | Presse-étoupe ATEX Ex d pour câble armé | ADE5 M16 3 SSN K3 | Presse-étoupe anti-rotation ADE 5F ISO16 n°06 IX KIT3 | Presse-étoupe anti-rotation ADE 5F ISO16 n°06 en inox 316L, avec écrou, joint fibre vert, bague de masse et rondelle frein | 2026-10-01 | 29600 | 29600 | 100 | 20 | EA | 1 | 1 | 1 | EA |  |  |  | 0 | 20 | 1 | 12 | A |  | 73269098 | ED | Produits Distribution Electrique | CG | Presse-étoupe, accessoires, conduits et raccords | EX | Presse-étoupe certifiés | ADE | Gamme ADE | A5F | ADE 5F | VCA | CAPRI ATEX | EDCGEXADE | Gamme ADE | EDCGEXADEA5F | ADE 5F
CAPRI | CAP856537 | ART | 3589358565371 | CAP856537 | MAXI PREDALLE | Manchon de prédalle | Manchon predalle Ht65 axe37 | Manchon pour pré-dalle Hauteur 65 entraxe 37, pour une connexion robuste. | Manchon pour pré-dalle Hauteur 65 entraxe 37, pour une connexion robuste. Ce manchon est spécialement conçu pour les prédalles avec treillis soudé, offrant une solution robuste et durable. | 2026-01-01 | 348.45 | 348.45 | 100 | 20 | EA | 50 | 50 | 1 | EA |  |  |  | 0 | 20 | 1 | 12 | A |  | 39259010 | ED | Produits Distribution Electrique | EI | Produits Installation Electrique | G3 | Produits bâtiment | 340 | Boîtes dalle-prédalle | MAN | MANCHON de prédalle | VCB | CAPRI Bâtiment | EDEIG3340 | Boîtes dalle-prédalle
CAPRI | CAP856574 | ART | 3589358565746 | CAP856574 | MAXI PREDALLE | Manchon de prédalle | Manchon predalle Ht65 axe74 | Manchon pour pré-dalle Hauteur 65 entraxe 74, pour une installation durable. | Manchon pour pré-dalle Hauteur 65 entraxe 74, pour une installation durable. Ce produit est idéal pour les projets nécessitant une connexion fiable et solide, garantissant une installation sécurisée. | 2026-01-01 | 352 | 352 | 100 | 20 | EA | 50 | 50 | 1 | EA |  |  |  | 1 | 5 | 1 | 12 | A |  | 39259010 | ED | Produits Distribution Electrique | EI | Produits Installation Electrique | G3 | Produits bâtiment | 340 | Boîtes dalle-prédalle | MAN | MANCHON de prédalle | VCB | CAPRI Bâtiment | EDEIG3340 | Boîtes dalle-prédalle
CAPRI | CAP856594V1 | ART | 3589350040760 | CAP856594V1 | ADE 5F | Presse-étoupe ATEX Ex d pour câble armé | ADE5 M16 2 NPN | Presse-étoupe anti-rotation ADE 5F ISO16 n°05 N | Presse-étoupe anti-rotation ADE 5F ISO16 n°05 en laiton nickelé | 2026-10-01 | 4127 | 4127 | 100 | 20 | EA | 1 | 1 | 1 | EA |  |  |  | 1 | 5 | 1 | 12 | A |  | 74198090 | ED | Produits Distribution Electrique | CG | Presse-étoupe, accessoires, conduits et raccords | EX | Presse-étoupe certifiés | ADE | Gamme ADE | A5F | ADE 5F | VCA | CAPRI ATEX | EDCGEXADE | Gamme ADE | EDCGEXADEA5F | ADE 5F
CAPRI | CAP856594V1K1 | ART | 3589350042603 | CAP856594V1K1 | ADE 5F | Presse-étoupe ATEX Ex d pour câble armé | ADE5 M16 2 NPN K1 | Presse-étoupe anti-rotation ADE 5F ISO16 n°05 N KIT1 | Presse-étoupe anti-rotation ADE 5F ISO16 n°05 en laiton nickelé, avec écrou et joint fibre vert | 2026-10-01 | 4137 | 4137 | 100 | 20 | EA | 1 | 1 | 1 | EA |  |  |  | 0 | 20 | 1 | 12 | A |  | 74198090 | ED | Produits Distribution Electrique | CG | Presse-étoupe, accessoires, conduits et raccords | EX | Presse-étoupe certifiés | ADE | Gamme ADE | A5F | ADE 5F | VCA | CAPRI ATEX | EDCGEXADE | Gamme ADE | EDCGEXADEA5F | ADE 5F
CAPRI | CAP856594V1K2 | ART | 3589350044447 | CAP856594V1K2 | ADE 5F | Presse-étoupe ATEX Ex d pour câble armé | ADE5 M16 2 NPN K2 | Presse-étoupe anti-rotation ADE 5F ISO16 n°05 N KIT2 | Presse-étoupe anti-rotation ADE 5F ISO16 n°05 en laiton nickelé, avec écrou, joint fibre vert, bague de masse et capuchon | 2026-10-01 | 4683 | 4683 | 100 | 20 | EA | 1 | 1 | 1 | EA |  |  |  | 0 | 20 | 1 | 12 | A |  | 74198090 | ED | Produits Distribution Electrique | CG | Presse-étoupe, accessoires, conduits et raccords | EX | Presse-étoupe certifiés | ADE | Gamme ADE | A5F | ADE 5F | VCA | CAPRI ATEX | EDCGEXADE | Gamme ADE | EDCGEXADEA5F | ADE 5F
CAPRI | CAP856594V1K3 | ART | 3589350065701 | CAP856594V1K3 | ADE 5F | Presse-étoupe ATEX Ex d pour câble armé | ADE5 M16 2 NPN K3 | Presse-étoupe anti-rotation ADE 5F ISO16 n°05 N KIT3 | Presse-étoupe anti-rotation ADE 5F ISO16 n°05 en laiton nickelé, avec écrou, joint fibre vert, bague de masse et rondelle frein | 2026-10-01 | 4620 | 4620 | 100 | 20 | EA | 1 | 1 | 1 | EA |  |  |  | 0 | 10 | 1 | 12 | A |  | 74198090 | ED | Produits Distribution Electrique | CG | Presse-étoupe, accessoires, conduits et raccords | EX | Presse-étoupe certifiés | ADE | Gamme ADE | A5F | ADE 5F | VCA | CAPRI ATEX | EDCGEXADE | Gamme ADE | EDCGEXADEA5F | ADE 5F
CAPRI | CAP856599V1 | ART | 3589350042146 | CAP856599V1 | ADE 5F | Presse-étoupe ATEX Ex d pour câble armé | ADE5 M16 2 SSN | Presse-étoupe anti-rotation ADE 5F ISO16 n°05 IX | Presse-étoupe anti-rotation ADE 5F ISO16 n°05 en inox 316L | 2026-10-01 | 29799 | 29799 | 100 | 20 | EA | 1 | 1 | 1 | EA |  |  |  | 0 | 20 | 1 | 12 | A |  | 73269098 | ED | Produits Distribution Electrique | CG | Presse-étoupe, accessoires, conduits et raccords | EX | Presse-étoupe certifiés | ADE | Gamme ADE | A5F | ADE 5F | VCA | CAPRI ATEX | EDCGEXADE | Gamme ADE | EDCGEXADEA5F | ADE 5F
CAPRI | CAP856599V1K1 | ART | 3589350043983 | CAP856599V1K1 | ADE 5F | Presse-étoupe ATEX Ex d pour câble armé | ADE5 M16 2 SSN K1 | Presse-étoupe anti-rotation ADE 5F ISO16 n°05 IX KIT1 | Presse-étoupe anti-rotation ADE 5F ISO16 n°05 en inox 316L, avec écrou et joint fibre vert | 2026-10-01 | 30209 | 30209 | 100 | 20 | EA | 1 | 1 | 1 | EA |  |  |  | 0 | 20 | 1 | 12 | A |  | 73269098 | ED | Produits Distribution Electrique | CG | Presse-étoupe, accessoires, conduits et raccords | EX | Presse-étoupe certifiés | ADE | Gamme ADE | A5F | ADE 5F | VCA | CAPRI ATEX | EDCGEXADE | Gamme ADE | EDCGEXADEA5F | ADE 5F
CAPRI | CAP856599V1K2 | ART | 3589350045826 | CAP856599V1K2 | ADE 5F | Presse-étoupe ATEX Ex d pour câble armé | ADE5 M16 2 SSN K2 | Presse-étoupe anti-rotation ADE 5F ISO16 n°05 IX KIT2 | Presse-étoupe anti-rotation ADE 5F ISO16 n°05 en inox 316L, avec écrou, joint fibre vert, bague de masse et capuchon | 2026-10-01 | 31752 | 31752 | 100 | 20 | EA | 1 | 1 | 1 | EA |  |  |  | 0 | 20 | 1 | 12 | A |  | 73269098 | ED | Produits Distribution Electrique | CG | Presse-étoupe, accessoires, conduits et raccords | EX | Presse-étoupe certifiés | ADE | Gamme ADE | A5F | ADE 5F | VCA | CAPRI ATEX | EDCGEXADE | Gamme ADE | EDCGEXADEA5F | ADE 5F
CAPRI | CAP856599V1K3 | ART | 3589350067088 | CAP856599V1K3 | ADE 5F | Presse-étoupe ATEX Ex d pour câble armé | ADE5 M16 2 SSN K3 | Presse-étoupe anti-rotation ADE 5F ISO16 n°05 IX KIT3 | Presse-étoupe anti-rotation ADE 5F ISO16 n°05 en inox 316L, avec écrou, joint fibre vert, bague de masse et rondelle frein | 2026-10-01 | 31689 | 31689 | 100 | 20 | EA | 1 | 1 | 1 | EA |  |  |  | 0 | 20 | 1 | 12 | A |  | 73269098 | ED | Produits Distribution Electrique | CG | Presse-étoupe, accessoires, conduits et raccords | EX | Presse-étoupe certifiés | ADE | Gamme ADE | A5F | ADE 5F | VCA | CAPRI ATEX | EDCGEXADE | Gamme ADE | EDCGEXADEA5F | ADE 5F
CAPRI | CAP856604V1 | ART | 3589350040777 | CAP856604V1 | ADE 5F | Presse-étoupe ATEX Ex d pour câble armé | ADE5 M20 3 NPN | Presse-étoupe anti-rotation ADE 5F ISO20 n°07 N | Presse-étoupe anti-rotation ADE 5F ISO20 n°07 en laiton nickelé | 2026-10-01 | 5775 | 5775 | 100 | 20 | EA | 1 | 1 | 1 | EA |  |  |  | 1 | 5 | 1 | 12 | A |  | 74198090 | ED | Produits Distribution Electrique | CG | Presse-étoupe, accessoires, conduits et raccords | EX | Presse-étoupe certifiés | ADE | Gamme ADE | A5F | ADE 5F | VCA | CAPRI ATEX | EDCGEXADE | Gamme ADE | EDCGEXADEA5F | ADE 5F
CAPRI | CAP856604V1K1 | ART | 3589350042610 | CAP856604V1K1 | ADE 5F | Presse-étoupe ATEX Ex d pour câble armé | ADE5 M20 3 NPN K1 | Presse-étoupe anti-rotation ADE 5F ISO20 n°07 N KIT1 | Presse-étoupe anti-rotation ADE 5F ISO20 n°07 en laiton nickelé, avec écrou et joint fibre vert | 2026-10-01 | 5765 | 5765 | 100 | 20 | EA | 1 | 1 | 1 | EA |  |  |  | 0 | 20 | 1 | 12 | A |  | 74198090 | ED | Produits Distribution Electrique | CG | Presse-étoupe, accessoires, conduits et raccords | EX | Presse-étoupe certifiés | ADE | Gamme ADE | A5F | ADE 5F | VCA | CAPRI ATEX | EDCGEXADE | Gamme ADE | EDCGEXADEA5F | ADE 5F
CAPRI | CAP856604V1K2 | ART | 3589350044454 | CAP856604V1K2 | ADE 5F | Presse-étoupe ATEX Ex d pour câble armé | ADE5 M20 3 NPN K2 | Presse-étoupe anti-rotation ADE 5F ISO20 n°07 N KIT2 | Presse-étoupe anti-rotation ADE 5F ISO20 n°07 en laiton nickelé, avec écrou, joint fibre vert, bague de masse et capuchon | 2026-10-01 | 6426 | 6426 | 100 | 20 | EA | 1 | 1 | 1 | EA |  |  |  | 0 | 10 | 1 | 12 | A |  | 74198090 | ED | Produits Distribution Electrique | CG | Presse-étoupe, accessoires, conduits et raccords | EX | Presse-étoupe certifiés | ADE | Gamme ADE | A5F | ADE 5F | VCA | CAPRI ATEX | EDCGEXADE | Gamme ADE | EDCGEXADEA5F | ADE 5F
CAPRI | CAP856604V1K3 | ART | 3589350065718 | CAP856604V1K3 | ADE 5F | Presse-étoupe ATEX Ex d pour câble armé | ADE5 M20 3 NPN K3 | Presse-étoupe anti-rotation ADE 5F ISO20 n°07 N KIT3 | Presse-étoupe anti-rotation ADE 5F ISO20 n°07 en laiton nickelé, avec écrou, joint fibre vert, bague de masse et rondelle frein | 2026-10-01 | 6290 | 6290 | 100 | 20 | EA | 1 | 1 | 1 | EA |  |  |  | 0 | 10 | 1 | 12 | A |  | 74198090 | ED | Produits Distribution Electrique | CG | Presse-étoupe, accessoires, conduits et raccords | EX | Presse-étoupe certifiés | ADE | Gamme ADE | A5F | ADE 5F | VCA | CAPRI ATEX | EDCGEXADE | Gamme ADE | EDCGEXADEA5F | ADE 5F
CAPRI | CAP856609V1 | ART | 3589350042153 | CAP856609V1 | ADE 5F | Presse-étoupe ATEX Ex d pour câble armé | ADE5 M20 3 SSN | Presse-étoupe anti-rotation ADE 5F ISO20 n°07 IX | Presse-étoupe anti-rotation ADE 5F ISO20 n°07 en inox 316L | 2026-10-01 | 27227 | 27227 | 100 | 20 | EA | 1 | 1 | 1 | EA |  |  |  | 0 | 20 | 1 | 12 | A |  | 73269098 | ED | Produits Distribution Electrique | CG | Presse-étoupe, accessoires, conduits et raccords | EX | Presse-étoupe certifiés | ADE | Gamme ADE | A5F | ADE 5F | VCA | CAPRI ATEX | EDCGEXADE | Gamme ADE | EDCGEXADEA5F | ADE 5F
CAPRI | CAP856609V1K1 | ART | 3589350043990 | CAP856609V1K1 | ADE 5F | Presse-étoupe ATEX Ex d pour câble armé | ADE5 M20 3 SSN K1 | Presse-étoupe anti-rotation ADE 5F ISO20 n°07 IX KIT1 | Presse-étoupe anti-rotation ADE 5F ISO20 n°07 en inox 316L, avec écrou et joint fibre vert | 2026-10-01 | 27699 | 27699 | 100 | 20 | EA | 1 | 1 | 1 | EA |  |  |  | 0 | 20 | 1 | 12 | A |  | 73269098 | ED | Produits Distribution Electrique | CG | Presse-étoupe, accessoires, conduits et raccords | EX | Presse-étoupe certifiés | ADE | Gamme ADE | A5F | ADE 5F | VCA | CAPRI ATEX | EDCGEXADE | Gamme ADE | EDCGEXADEA5F | ADE 5F
CAPRI | CAP856609V1K2 | ART | 3589350045833 | CAP856609V1K2 | ADE 5F | Presse-étoupe ATEX Ex d pour câble armé | ADE5 M20 3 SSN K2 | Presse-étoupe anti-rotation ADE 5F ISO20 n°07 IX KIT2 | Presse-étoupe anti-rotation ADE 5F ISO20 n°07 en inox 316L, avec écrou, joint fibre vert, bague de masse et capuchon | 2026-10-01 | 29505 | 29505 | 100 | 20 | EA | 1 | 1 | 1 | EA |  |  |  | 0 | 20 | 1 | 12 | A |  | 73269098 | ED | Produits Distribution Electrique | CG | Presse-étoupe, accessoires, conduits et raccords | EX | Presse-étoupe certifiés | ADE | Gamme ADE | A5F | ADE 5F | VCA | CAPRI ATEX | EDCGEXADE | Gamme ADE | EDCGEXADEA5F | ADE 5F
CAPRI | CAP856609V1K3 | ART | 3589350067095 | CAP856609V1K3 | ADE 5F | Presse-étoupe ATEX Ex d pour câble armé | ADE5 M20 3 SSN K3 | Presse-étoupe anti-rotation ADE 5F ISO20 n°07 IX KIT3 | Presse-étoupe anti-rotation ADE 5F ISO20 n°07 en inox 316L, avec écrou, joint fibre vert, bague de masse et rondelle frein | 2026-10-01 | 29390 | 29390 | 100 | 20 | EA | 1 | 1 | 1 | EA |  |  |  | 0 | 20 | 1 | 12 | A |  | 73269098 | ED | Produits Distribution Electrique | CG | Presse-étoupe, accessoires, conduits et raccords | EX | Presse-étoupe certifiés | ADE | Gamme ADE | A5F | ADE 5F | VCA | CAPRI ATEX | EDCGEXADE | Gamme ADE | EDCGEXADEA5F | ADE 5F
CAPRI | CAP856669 | ART | 3589358566699 | CAP856669 | CONNEX |  | Double Connex 235X200X95 NP | Double Connex 235X200X95 NP | Double Connex 235X200X95 NP | 2026-01-01 | 1918.43 | 1918.43 | 100 | 20 | EA | 1 | 1 | 1 | EA |  |  |  | 1 | 5 | 1 | 12 | A |  | 39259010 | ED | Produits Distribution Electrique | EI | Produits Installation Electrique | G3 | Produits bâtiment | 360 | Boîtes de dérivation | CON | Boîte CONNEX | VCB | CAPRI Bâtiment | EDEIG3360 | Boîtes de dérivation
CAPRI | CAP856674V1 | ART | 3589350040784 | CAP856674V1 | ADE 5F | Presse-étoupe ATEX Ex d pour câble armé | ADE5 M20 1 NPN | Presse-étoupe anti-rotation ADE 5F ISO20 n°05 N | Presse-étoupe anti-rotation ADE 5F ISO20 n°05 en laiton nickelé | 2026-10-01 | 3980 | 3980 | 100 | 20 | EA | 1 | 1 | 1 | EA |  |  |  | 1 | 5 | 1 | 12 | A |  | 74198090 | ED | Produits Distribution Electrique | CG | Presse-étoupe, accessoires, conduits et raccords | EX | Presse-étoupe certifiés | ADE | Gamme ADE | A5F | ADE 5F | VCA | CAPRI ATEX | EDCGEXADE | Gamme ADE | EDCGEXADEA5F | ADE 5F
CAPRI | CAP856674V1K1 | ART | 3589350042627 | CAP856674V1K1 | ADE 5F | Presse-étoupe ATEX Ex d pour câble armé | ADE5 M20 1 NPN K1 | Presse-étoupe anti-rotation ADE 5F ISO20 n°05 N KIT1 | Presse-étoupe anti-rotation ADE 5F ISO20 n°05 en laiton nickelé, avec écrou et joint fibre vert | 2026-10-01 | 4011 | 4011 | 100 | 20 | EA | 1 | 1 | 1 | EA |  |  |  | 0 | 20 | 1 | 12 | A |  | 74198090 | ED | Produits Distribution Electrique | CG | Presse-étoupe, accessoires, conduits et raccords | EX | Presse-étoupe certifiés | ADE | Gamme ADE | A5F | ADE 5F | VCA | CAPRI ATEX | EDCGEXADE | Gamme ADE | EDCGEXADEA5F | ADE 5F
CAPRI | CAP856674V1K2 | ART | 3589350044461 | CAP856674V1K2 | ADE 5F | Presse-étoupe ATEX Ex d pour câble armé | ADE5 M20 1 NPN K2 | Presse-étoupe anti-rotation ADE 5F ISO20 n°05 N KIT2 | Presse-étoupe anti-rotation ADE 5F ISO20 n°05 en laiton nickelé, avec écrou, joint fibre vert, bague de masse et capuchon | 2026-10-01 | 4589 | 4589 | 100 | 20 | EA | 1 | 1 | 1 | EA |  |  |  | 0 | 20 | 1 | 12 | A |  | 74198090 | ED | Produits Distribution Electrique | CG | Presse-étoupe, accessoires, conduits et raccords | EX | Presse-étoupe certifiés | ADE | Gamme ADE | A5F | ADE 5F | VCA | CAPRI ATEX | EDCGEXADE | Gamme ADE | EDCGEXADEA5F | ADE 5F
CAPRI | CAP856674V1K3 | ART | 3589350065725 | CAP856674V1K3 | ADE 5F | Presse-étoupe ATEX Ex d pour câble armé | ADE5 M20 1 NPN K3 | Presse-étoupe anti-rotation ADE 5F ISO20 n°05 N KIT3 | Presse-étoupe anti-rotation ADE 5F ISO20 n°05 en laiton nickelé, avec écrou, joint fibre vert, bague de masse et rondelle frein | 2026-10-01 | 4547 | 4547 | 100 | 20 | EA | 1 | 1 | 1 | EA |  |  |  | 0 | 10 | 1 | 12 | A |  | 74198090 | ED | Produits Distribution Electrique | CG | Presse-étoupe, accessoires, conduits et raccords | EX | Presse-étoupe certifiés | ADE | Gamme ADE | A5F | ADE 5F | VCA | CAPRI ATEX | EDCGEXADE | Gamme ADE | EDCGEXADEA5F | ADE 5F
CAPRI | CAP856679V1 | ART | 3589350042160 | CAP856679V1 | ADE 5F | Presse-étoupe ATEX Ex d pour câble armé | ADE5 M20 1 SSN | Presse-étoupe anti-rotation ADE 5F ISO20 n°05 IX | Presse-étoupe anti-rotation ADE 5F ISO20 n°05 en inox 316L | 2026-10-01 | 24014 | 24014 | 100 | 20 | EA | 1 | 1 | 1 | EA |  |  |  | 1 | 5 | 1 | 12 | A |  | 73269098 | ED | Produits Distribution Electrique | CG | Presse-étoupe, accessoires, conduits et raccords | EX | Presse-étoupe certifiés | ADE | Gamme ADE | A5F | ADE 5F | VCA | CAPRI ATEX | EDCGEXADE | Gamme ADE | EDCGEXADEA5F | ADE 5F
CAPRI | CAP856679V1K1 | ART | 3589350044003 | CAP856679V1K1 | ADE 5F | Presse-étoupe ATEX Ex d pour câble armé | ADE5 M20 1 SSN K1 | Presse-étoupe anti-rotation ADE 5F ISO20 n°05 IX KIT1 | Presse-étoupe anti-rotation ADE 5F ISO20 n°05 en inox 316L, avec écrou et joint fibre vert | 2026-10-01 | 24581 | 24581 | 100 | 20 | EA | 1 | 1 | 1 | EA |  |  |  | 0 | 20 | 1 | 12 | A |  | 73269098 | ED | Produits Distribution Electrique | CG | Presse-étoupe, accessoires, conduits et raccords | EX | Presse-étoupe certifiés | ADE | Gamme ADE | A5F | ADE 5F | VCA | CAPRI ATEX | EDCGEXADE | Gamme ADE | EDCGEXADEA5F | ADE 5F
CAPRI | CAP856679V1K2 | ART | 3589350045840 | CAP856679V1K2 | ADE 5F | Presse-étoupe ATEX Ex d pour câble armé | ADE5 M20 1 SSN K2 | Presse-étoupe anti-rotation ADE 5F ISO20 n°05 IX KIT2 | Presse-étoupe anti-rotation ADE 5F ISO20 n°05 en inox 316L, avec écrou, joint fibre vert, bague de masse et capuchon | 2026-10-01 | 26303 | 26303 | 100 | 20 | EA | 1 | 1 | 1 | EA |  |  |  | 0 | 20 | 1 | 12 | A |  | 73269098 | ED | Produits Distribution Electrique | CG | Presse-étoupe, accessoires, conduits et raccords | EX | Presse-étoupe certifiés | ADE | Gamme ADE | A5F | ADE 5F | VCA | CAPRI ATEX | EDCGEXADE | Gamme ADE | EDCGEXADEA5F | ADE 5F
CAPRI | CAP856679V1K3 | ART | 3589350067101 | CAP856679V1K3 | ADE 5F | Presse-étoupe ATEX Ex d pour câble armé | ADE5 M20 1 SSN K3 | Presse-étoupe anti-rotation ADE 5F ISO20 n°05 IX KIT3 | Presse-étoupe anti-rotation ADE 5F ISO20 n°05 en inox 316L, avec écrou, joint fibre vert, bague de masse et rondelle frein | 2026-10-01 | 26261 | 26261 | 100 | 20 | EA | 1 | 1 | 1 | EA |  |  |  | 0 | 10 | 1 | 12 | A |  | 73269098 | ED | Produits Distribution Electrique | CG | Presse-étoupe, accessoires, conduits et raccords | EX | Presse-étoupe certifiés | ADE | Gamme ADE | A5F | ADE 5F | VCA | CAPRI ATEX | EDCGEXADE | Gamme ADE | EDCGEXADEA5F | ADE 5F
CAPRI | CAP856694V1 | ART | 3589350040791 | CAP856694V1 | ADE 5F | Presse-étoupe ATEX Ex d pour câble armé | ADE5 M20 2 NPN | Presse-étoupe anti-rotation ADE 5F ISO20 n°06 N | Presse-étoupe anti-rotation ADE 5F ISO20 n°06 en laiton nickelé | 2026-10-01 | 4568 | 4568 | 100 | 20 | EA | 1 | 1 | 1 | EA |  |  |  | 1 | 5 | 1 | 12 | A |  | 74198090 | ED | Produits Distribution Electrique | CG | Presse-étoupe, accessoires, conduits et raccords | EX | Presse-étoupe certifiés | ADE | Gamme ADE | A5F | ADE 5F | VCA | CAPRI ATEX | EDCGEXADE | Gamme ADE | EDCGEXADEA5F | ADE 5F
CAPRI | CAP856694V1K1 | ART | 3589350042634 | CAP856694V1K1 | ADE 5F | Presse-étoupe ATEX Ex d pour câble armé | ADE5 M20 2 NPN K1 | Presse-étoupe anti-rotation ADE 5F ISO20 n°06 N KIT1 | Presse-étoupe anti-rotation ADE 5F ISO20 n°06 en laiton nickelé, avec écrou et joint fibre vert | 2026-10-01 | 4589 | 4589 | 100 | 20 | EA | 1 | 1 | 1 | EA |  |  |  | 0 | 10 | 1 | 12 | A |  | 74198090 | ED | Produits Distribution Electrique | CG | Presse-étoupe, accessoires, conduits et raccords | EX | Presse-étoupe certifiés | ADE | Gamme ADE | A5F | ADE 5F | VCA | CAPRI ATEX | EDCGEXADE | Gamme ADE | EDCGEXADEA5F | ADE 5F
CAPRI | CAP856694V1K2 | ART | 3589350044478 | CAP856694V1K2 | ADE 5F | Presse-étoupe ATEX Ex d pour câble armé | ADE5 M20 2 NPN K2 | Presse-étoupe anti-rotation ADE 5F ISO20 n°06 N KIT2 | Presse-étoupe anti-rotation ADE 5F ISO20 n°06 en laiton nickelé, avec écrou, joint fibre vert, bague de masse et capuchon | 2026-10-01 | 5177 | 5177 | 100 | 20 | EA | 1 | 1 | 1 | EA |  |  |  | 0 | 10 | 1 | 12 | A |  | 74198090 | ED | Produits Distribution Electrique | CG | Presse-étoupe, accessoires, conduits et raccords | EX | Presse-étoupe certifiés | ADE | Gamme ADE | A5F | ADE 5F | VCA | CAPRI ATEX | EDCGEXADE | Gamme ADE | EDCGEXADEA5F | ADE 5F
CAPRI | CAP856694V1K3 | ART | 3589350065732 | CAP856694V1K3 | ADE 5F | Presse-étoupe ATEX Ex d pour câble armé | ADE5 M20 2 NPN K3 | Presse-étoupe anti-rotation ADE 5F ISO20 n°06 N KIT3 | Presse-étoupe anti-rotation ADE 5F ISO20 n°06 en laiton nickelé, avec écrou, joint fibre vert, bague de masse et rondelle frein | 2026-10-01 | 5114 | 5114 | 100 | 20 | EA | 1 | 1 | 1 | EA |  |  |  | 0 | 10 | 1 | 12 | A |  | 74198090 | ED | Produits Distribution Electrique | CG | Presse-étoupe, accessoires, conduits et raccords | EX | Presse-étoupe certifiés | ADE | Gamme ADE | A5F | ADE 5F | VCA | CAPRI ATEX | EDCGEXADE | Gamme ADE | EDCGEXADEA5F | ADE 5F
CAPRI | CAP856699V1 | ART | 3589350042177 | CAP856699V1 | ADE 5F | Presse-étoupe ATEX Ex d pour câble armé | ADE5 M20 2 SSN | Presse-étoupe anti-rotation ADE 5F ISO20 n°06 IX | Presse-étoupe anti-rotation ADE 5F ISO20 n°06 en inox 316L | 2026-10-01 | 23552 | 23552 | 100 | 20 | EA | 1 | 1 | 1 | EA |  |  |  | 1 | 5 | 1 | 12 | A |  | 73269098 | ED | Produits Distribution Electrique | CG | Presse-étoupe, accessoires, conduits et raccords | EX | Presse-étoupe certifiés | ADE | Gamme ADE | A5F | ADE 5F | VCA | CAPRI ATEX | EDCGEXADE | Gamme ADE | EDCGEXADEA5F | ADE 5F
CAPRI | CAP856699V1K1 | ART | 3589350044010 | CAP856699V1K1 | ADE 5F | Presse-étoupe ATEX Ex d pour câble armé | ADE5 M20 2 SSN K1 | Presse-étoupe anti-rotation ADE 5F ISO20 n°06 IX KIT1 | Presse-étoupe anti-rotation ADE 5F ISO20 n°06 en inox 316L, avec écrou et joint fibre vert | 2026-10-01 | 24140 | 24140 | 100 | 20 | EA | 1 | 1 | 1 | EA |  |  |  | 0 | 20 | 1 | 12 | A |  | 73269098 | ED | Produits Distribution Electrique | CG | Presse-étoupe, accessoires, conduits et raccords | EX | Presse-étoupe certifiés | ADE | Gamme ADE | A5F | ADE 5F | VCA | CAPRI ATEX | EDCGEXADE | Gamme ADE | EDCGEXADEA5F | ADE 5F
CAPRI | CAP856699V1K2 | ART | 3589350045857 | CAP856699V1K2 | ADE 5F | Presse-étoupe ATEX Ex d pour câble armé | ADE5 M20 2 SSN K2 | Presse-étoupe anti-rotation ADE 5F ISO20 n°06 IX KIT2 | Presse-étoupe anti-rotation ADE 5F ISO20 n°06 en inox 316L, avec écrou, joint fibre vert, bague de masse et capuchon | 2026-10-01 | 25893 | 25893 | 100 | 20 | EA | 1 | 1 | 1 | EA |  |  |  | 0 | 10 | 1 | 12 | A |  | 73269098 | ED | Produits Distribution Electrique | CG | Presse-étoupe, accessoires, conduits et raccords | EX | Presse-étoupe certifiés | ADE | Gamme ADE | A5F | ADE 5F | VCA | CAPRI ATEX | EDCGEXADE | Gamme ADE | EDCGEXADEA5F | ADE 5F
CAPRI | CAP856699V1K3 | ART | 3589350067118 | CAP856699V1K3 | ADE 5F | Presse-étoupe ATEX Ex d pour câble armé | ADE5 M20 2 SSN K3 | Presse-étoupe anti-rotation ADE 5F ISO20 n°06 IX KIT3 | Presse-étoupe anti-rotation ADE 5F ISO20 n°06 en inox 316L, avec écrou, joint fibre vert, bague de masse et rondelle frein | 2026-10-01 | 25820 | 25820 | 100 | 20 | EA | 1 | 1 | 1 | EA |  |  |  | 0 | 10 | 1 | 12 | A |  | 73269098 | ED | Produits Distribution Electrique | CG | Presse-étoupe, accessoires, conduits et raccords | EX | Presse-étoupe certifiés | ADE | Gamme ADE | A5F | ADE 5F | VCA | CAPRI ATEX | EDCGEXADE | Gamme ADE | EDCGEXADEA5F | ADE 5F
CAPRI | CAP856704V1 | ART | 3589350040807 | CAP856704V1 | ADE 5F | Presse-étoupe ATEX Ex d pour câble armé | ADE5 M25 3 NPN | Presse-étoupe anti-rotation ADE 5F ISO25 n°08 N | Presse-étoupe anti-rotation ADE 5F ISO25 n°08 en laiton nickelé | 2026-10-01 | 9639 | 9639 | 100 | 20 | EA | 1 | 1 | 1 | EA |  |  |  | 1 | 5 | 1 | 12 | A |  | 74198090 | ED | Produits Distribution Electrique | CG | Presse-étoupe, accessoires, conduits et raccords | EX | Presse-étoupe certifiés | ADE | Gamme ADE | A5F | ADE 5F | VCA | CAPRI ATEX | EDCGEXADE | Gamme ADE | EDCGEXADEA5F | ADE 5F
CAPRI | CAP856704V1K1 | ART | 3589350042641 | CAP856704V1K1 | ADE 5F | Presse-étoupe ATEX Ex d pour câble armé | ADE5 M25 3 NPN K1 | Presse-étoupe anti-rotation ADE 5F ISO25 n°08 N KIT1 | Presse-étoupe anti-rotation ADE 5F ISO25 n°08 en laiton nickelé, avec écrou et joint fibre vert | 2026-10-01 | 9587 | 9587 | 100 | 20 | EA | 1 | 1 | 1 | EA |  |  |  | 0 | 20 | 1 | 12 | A |  | 74198090 | ED | Produits Distribution Electrique | CG | Presse-étoupe, accessoires, conduits et raccords | EX | Presse-étoupe certifiés | ADE | Gamme ADE | A5F | ADE 5F | VCA | CAPRI ATEX | EDCGEXADE | Gamme ADE | EDCGEXADEA5F | ADE 5F
CAPRI | CAP856704V1K2 | ART | 3589350044485 | CAP856704V1K2 | ADE 5F | Presse-étoupe ATEX Ex d pour câble armé | ADE5 M25 3 NPN K2 | Presse-étoupe anti-rotation ADE 5F ISO25 n°08 N KIT2 | Presse-étoupe anti-rotation ADE 5F ISO25 n°08 en laiton nickelé, avec écrou, joint fibre vert, bague de masse et capuchon | 2026-10-01 | 10437 | 10437 | 100 | 20 | EA | 1 | 1 | 1 | EA |  |  |  | 0 | 10 | 1 | 12 | A |  | 74198090 | ED | Produits Distribution Electrique | CG | Presse-étoupe, accessoires, conduits et raccords | EX | Presse-étoupe certifiés | ADE | Gamme ADE | A5F | ADE 5F | VCA | CAPRI ATEX | EDCGEXADE | Gamme ADE | EDCGEXADEA5F | ADE 5F
CAPRI | CAP856704V1K3 | ART | 3589350065749 | CAP856704V1K3 | ADE 5F | Presse-étoupe ATEX Ex d pour câble armé | ADE5 M25 3 NPN K3 | Presse-étoupe anti-rotation ADE 5F ISO25 n°08 N KIT3 | Presse-étoupe anti-rotation ADE 5F ISO25 n°08 en laiton nickelé, avec écrou, joint fibre vert, bague de masse et rondelle frein | 2026-10-01 | 10238 | 10238 | 100 | 20 | EA | 1 | 1 | 1 | EA |  |  |  | 0 | 10 | 1 | 12 | A |  | 74198090 | ED | Produits Distribution Electrique | CG | Presse-étoupe, accessoires, conduits et raccords | EX | Presse-étoupe certifiés | ADE | Gamme ADE | A5F | ADE 5F | VCA | CAPRI ATEX | EDCGEXADE | Gamme ADE | EDCGEXADEA5F | ADE 5F
CAPRI | CAP856709V1 | ART | 3589350042184 | CAP856709V1 | ADE 5F | Presse-étoupe ATEX Ex d pour câble armé | ADE5 M25 3 SSN | Presse-étoupe anti-rotation ADE 5F ISO25 n°08 IX | Presse-étoupe anti-rotation ADE 5F ISO25 n°08 en inox 316L | 2026-10-01 | 34944 | 34944 | 100 | 20 | EA | 1 | 1 | 1 | EA |  |  |  | 0 | 20 | 1 | 12 | A |  | 73269098 | ED | Produits Distribution Electrique | CG | Presse-étoupe, accessoires, conduits et raccords | EX | Presse-étoupe certifiés | ADE | Gamme ADE | A5F | ADE 5F | VCA | CAPRI ATEX | EDCGEXADE | Gamme ADE | EDCGEXADEA5F | ADE 5F
CAPRI | CAP856709V1K1 | ART | 3589350044027 | CAP856709V1K1 | ADE 5F | Presse-étoupe ATEX Ex d pour câble armé | ADE5 M25 3 SSN K1 | Presse-étoupe anti-rotation ADE 5F ISO25 n°08 IX KIT1 | Presse-étoupe anti-rotation ADE 5F ISO25 n°08 en inox 316L, avec écrou et joint fibre vert | 2026-10-01 | 35490 | 35490 | 100 | 20 | EA | 1 | 1 | 1 | EA |  |  |  | 0 | 20 | 1 | 12 | A |  | 73269098 | ED | Produits Distribution Electrique | CG | Presse-étoupe, accessoires, conduits et raccords | EX | Presse-étoupe certifiés | ADE | Gamme ADE | A5F | ADE 5F | VCA | CAPRI ATEX | EDCGEXADE | Gamme ADE | EDCGEXADEA5F | ADE 5F
CAPRI | CAP856709V1K2 | ART | 3589350045864 | CAP856709V1K2 | ADE 5F | Presse-étoupe ATEX Ex d pour câble armé | ADE5 M25 3 SSN K2 | Presse-étoupe anti-rotation ADE 5F ISO25 n°08 IX KIT2 | Presse-étoupe anti-rotation ADE 5F ISO25 n°08 en inox 316L, avec écrou, joint fibre vert, bague de masse et capuchon | 2026-10-01 | 37611 | 37611 | 100 | 20 | EA | 1 | 1 | 1 | EA |  |  |  | 0 | 10 | 1 | 12 | A |  | 73269098 | ED | Produits Distribution Electrique | CG | Presse-étoupe, accessoires, conduits et raccords | EX | Presse-étoupe certifiés | ADE | Gamme ADE | A5F | ADE 5F | VCA | CAPRI ATEX | EDCGEXADE | Gamme ADE | EDCGEXADEA5F | ADE 5F
CAPRI | CAP856709V1K3 | ART | 3589350067125 | CAP856709V1K3 | ADE 5F | Presse-étoupe ATEX Ex d pour câble armé | ADE5 M25 3 SSN K3 | Presse-étoupe anti-rotation ADE 5F ISO25 n°08 IX KIT3 | Presse-étoupe anti-rotation ADE 5F ISO25 n°08 en inox 316L, avec écrou, joint fibre vert, bague de masse et rondelle frein | 2026-10-01 | 37422 | 37422 | 100 | 20 | EA | 1 | 1 | 1 | EA |  |  |  | 0 | 20 | 1 | 12 | A |  | 73269098 | ED | Produits Distribution Electrique | CG | Presse-étoupe, accessoires, conduits et raccords | EX | Presse-étoupe certifiés | ADE | Gamme ADE | A5F | ADE 5F | VCA | CAPRI ATEX | EDCGEXADE | Gamme ADE | EDCGEXADEA5F | ADE 5F
CAPRI | CAP856774V1 | ART | 3589350040814 | CAP856774V1 | ADE 5F | Presse-étoupe ATEX Ex d pour câble armé | ADE5 M25 1 NPN | Presse-étoupe anti-rotation ADE 5F ISO25 n°06 N | Presse-étoupe anti-rotation ADE 5F ISO25 n°06 en laiton nickelé | 2026-10-01 | 4568 | 4568 | 100 | 20 | EA | 1 | 1 | 1 | EA |  |  |  | 1 | 5 | 1 | 12 | A |  | 74198090 | ED | Produits Distribution Electrique | CG | Presse-étoupe, accessoires, conduits et raccords | EX | Presse-étoupe certifiés | ADE | Gamme ADE | A5F | ADE 5F | VCA | CAPRI ATEX | EDCGEXADE | Gamme ADE | EDCGEXADEA5F | ADE 5F
CAPRI | CAP856774V1K1 | ART | 3589350042658 | CAP856774V1K1 | ADE 5F | Presse-étoupe ATEX Ex d pour câble armé | ADE5 M25 1 NPN K1 | Presse-étoupe anti-rotation ADE 5F ISO25 n°06 N KIT1 | Presse-étoupe anti-rotation ADE 5F ISO25 n°06 en laiton nickelé, avec écrou et joint fibre vert | 2026-10-01 | 4662 | 4662 | 100 | 20 | EA | 1 | 1 | 1 | EA |  |  |  | 0 | 20 | 1 | 12 | A |  | 74198090 | ED | Produits Distribution Electrique | CG | Presse-étoupe, accessoires, conduits et raccords | EX | Presse-étoupe certifiés | ADE | Gamme ADE | A5F | ADE 5F | VCA | CAPRI ATEX | EDCGEXADE | Gamme ADE | EDCGEXADEA5F | ADE 5F
CAPRI | CAP856774V1K2 | ART | 3589350044492 | CAP856774V1K2 | ADE 5F | Presse-étoupe ATEX Ex d pour câble armé | ADE5 M25 1 NPN K2 | Presse-étoupe anti-rotation ADE 5F ISO25 n°06 N KIT2 | Presse-étoupe anti-rotation ADE 5F ISO25 n°06 en laiton nickelé, avec écrou, joint fibre vert, bague de masse et capuchon | 2026-10-01 | 5313 | 5313 | 100 | 20 | EA | 1 | 1 | 1 | EA |  |  |  | 0 | 20 | 1 | 12 | A |  | 74198090 | ED | Produits Distribution Electrique | CG | Presse-étoupe, accessoires, conduits et raccords | EX | Presse-étoupe certifiés | ADE | Gamme ADE | A5F | ADE 5F | VCA | CAPRI ATEX | EDCGEXADE | Gamme ADE | EDCGEXADEA5F | ADE 5F
CAPRI | CAP856774V1K3 | ART | 3589350065756 | CAP856774V1K3 | ADE 5F | Presse-étoupe ATEX Ex d pour câble armé | ADE5 M25 1 NPN K3 | Presse-étoupe anti-rotation ADE 5F ISO25 n°06 N KIT3 | Presse-étoupe anti-rotation ADE 5F ISO25 n°06 en laiton nickelé, avec écrou, joint fibre vert, bague de masse et rondelle frein | 2026-10-01 | 5324 | 5324 | 100 | 20 | EA | 1 | 1 | 1 | EA |  |  |  | 0 | 10 | 1 | 12 | A |  | 74198090 | ED | Produits Distribution Electrique | CG | Presse-étoupe, accessoires, conduits et raccords | EX | Presse-étoupe certifiés | ADE | Gamme ADE | A5F | ADE 5F | VCA | CAPRI ATEX | EDCGEXADE | Gamme ADE | EDCGEXADEA5F | ADE 5F
CAPRI | CAP856779V1 | ART | 3589350042191 | CAP856779V1 | ADE 5F | Presse-étoupe ATEX Ex d pour câble armé | ADE5 M25 1 SSN | Presse-étoupe anti-rotation ADE 5F ISO25 n°06 IX | Presse-étoupe anti-rotation ADE 5F ISO25 n°06 en inox 316L | 2026-10-01 | 28770 | 28770 | 100 | 20 | EA | 1 | 1 | 1 | EA |  |  |  | 1 | 5 | 1 | 12 | A |  | 73269098 | ED | Produits Distribution Electrique | CG | Presse-étoupe, accessoires, conduits et raccords | EX | Presse-étoupe certifiés | ADE | Gamme ADE | A5F | ADE 5F | VCA | CAPRI ATEX | EDCGEXADE | Gamme ADE | EDCGEXADEA5F | ADE 5F
CAPRI | CAP856779V1K1 | ART | 3589350044034 | CAP856779V1K1 | ADE 5F | Presse-étoupe ATEX Ex d pour câble armé | ADE5 M25 1 SSN K1 | Presse-étoupe anti-rotation ADE 5F ISO25 n°06 IX KIT1 | Presse-étoupe anti-rotation ADE 5F ISO25 n°06 en inox 316L, avec écrou et joint fibre vert | 2026-10-01 | 29495 | 29495 | 100 | 20 | EA | 1 | 1 | 1 | EA |  |  |  | 0 | 20 | 1 | 12 | A |  | 73269098 | ED | Produits Distribution Electrique | CG | Presse-étoupe, accessoires, conduits et raccords | EX | Presse-étoupe certifiés | ADE | Gamme ADE | A5F | ADE 5F | VCA | CAPRI ATEX | EDCGEXADE | Gamme ADE | EDCGEXADEA5F | ADE 5F
CAPRI | CAP856779V1K2 | ART | 3589350045871 | CAP856779V1K2 | ADE 5F | Presse-étoupe ATEX Ex d pour câble armé | ADE5 M25 1 SSN K2 | Presse-étoupe anti-rotation ADE 5F ISO25 n°06 IX KIT2 | Presse-étoupe anti-rotation ADE 5F ISO25 n°06 en inox 316L, avec écrou, joint fibre vert, bague de masse et capuchon | 2026-10-01 | 31416 | 31416 | 100 | 20 | EA | 1 | 1 | 1 | EA |  |  |  | 0 | 20 | 1 | 12 | A |  | 73269098 | ED | Produits Distribution Electrique | CG | Presse-étoupe, accessoires, conduits et raccords | EX | Presse-étoupe certifiés | ADE | Gamme ADE | A5F | ADE 5F | VCA | CAPRI ATEX | EDCGEXADE | Gamme ADE | EDCGEXADEA5F | ADE 5F
CAPRI | CAP856779V1K3 | ART | 3589350067132 | CAP856779V1K3 | ADE 5F | Presse-étoupe ATEX Ex d pour câble armé | ADE5 M25 1 SSN K3 | Presse-étoupe anti-rotation ADE 5F ISO25 n°06 IX KIT3 | Presse-étoupe anti-rotation ADE 5F ISO25 n°06 en inox 316L, avec écrou, joint fibre vert, bague de masse et rondelle frein | 2026-10-01 | 31427 | 31427 | 100 | 20 | EA | 1 | 1 | 1 | EA |  |  |  | 0 | 10 | 1 | 12 | A |  | 73269098 | ED | Produits Distribution Electrique | CG | Presse-étoupe, accessoires, conduits et raccords | EX | Presse-étoupe certifiés | ADE | Gamme ADE | A5F | ADE 5F | VCA | CAPRI ATEX | EDCGEXADE | Gamme ADE | EDCGEXADEA5F | ADE 5F
CAPRI | CAP856794V1 | ART | 3589350040821 | CAP856794V1 | ADE 5F | Presse-étoupe ATEX Ex d pour câble armé | ADE5 M25 2 NPN | Presse-étoupe anti-rotation ADE 5F ISO25 n°07 N | Presse-étoupe anti-rotation ADE 5F ISO25 n°07 en laiton nickelé | 2026-10-01 | 5775 | 5775 | 100 | 20 | EA | 1 | 1 | 1 | EA |  |  |  | 1 | 5 | 1 | 12 | A |  | 74198090 | ED | Produits Distribution Electrique | CG | Presse-étoupe, accessoires, conduits et raccords | EX | Presse-étoupe certifiés | ADE | Gamme ADE | A5F | ADE 5F | VCA | CAPRI ATEX | EDCGEXADE | Gamme ADE | EDCGEXADEA5F | ADE 5F
CAPRI | CAP856794V1K1 | ART | 3589350042665 | CAP856794V1K1 | ADE 5F | Presse-étoupe ATEX Ex d pour câble armé | ADE5 M25 2 NPN K1 | Presse-étoupe anti-rotation ADE 5F ISO25 n°07 N KIT1 | Presse-étoupe anti-rotation ADE 5F ISO25 n°07 en laiton nickelé, avec écrou et joint fibre vert | 2026-10-01 | 5838 | 5838 | 100 | 20 | EA | 1 | 1 | 1 | EA |  |  |  | 0 | 20 | 1 | 12 | A |  | 74198090 | ED | Produits Distribution Electrique | CG | Presse-étoupe, accessoires, conduits et raccords | EX | Presse-étoupe certifiés | ADE | Gamme ADE | A5F | ADE 5F | VCA | CAPRI ATEX | EDCGEXADE | Gamme ADE | EDCGEXADEA5F | ADE 5F
CAPRI | CAP856794V1K2 | ART | 3589350044508 | CAP856794V1K2 | ADE 5F | Presse-étoupe ATEX Ex d pour câble armé | ADE5 M25 2 NPN K2 | Presse-étoupe anti-rotation ADE 5F ISO25 n°07 N KIT2 | Presse-étoupe anti-rotation ADE 5F ISO25 n°07 en laiton nickelé, avec écrou, joint fibre vert, bague de masse et capuchon | 2026-10-01 | 6542 | 6542 | 100 | 20 | EA | 1 | 1 | 1 | EA |  |  |  | 0 | 10 | 1 | 12 | A |  | 74198090 | ED | Produits Distribution Electrique | CG | Presse-étoupe, accessoires, conduits et raccords | EX | Presse-étoupe certifiés | ADE | Gamme ADE | A5F | ADE 5F | VCA | CAPRI ATEX | EDCGEXADE | Gamme ADE | EDCGEXADEA5F | ADE 5F
CAPRI | CAP856794V1K3 | ART | 3589350065763 | CAP856794V1K3 | ADE 5F | Presse-étoupe ATEX Ex d pour câble armé | ADE5 M25 2 NPN K3 | Presse-étoupe anti-rotation ADE 5F ISO25 n°07 N KIT3 | Presse-étoupe anti-rotation ADE 5F ISO25 n°07 en laiton nickelé, avec écrou, joint fibre vert, bague de masse et rondelle frein | 2026-10-01 | 6500 | 6500 | 100 | 20 | EA | 1 | 1 | 1 | EA |  |  |  | 0 | 10 | 1 | 12 | A |  | 74198090 | ED | Produits Distribution Electrique | CG | Presse-étoupe, accessoires, conduits et raccords | EX | Presse-étoupe certifiés | ADE | Gamme ADE | A5F | ADE 5F | VCA | CAPRI ATEX | EDCGEXADE | Gamme ADE | EDCGEXADEA5F | ADE 5F
CAPRI | CAP856799V1 | ART | 3589350042207 | CAP856799V1 | ADE 5F | Presse-étoupe ATEX Ex d pour câble armé | ADE5 M25 2 SSN | Presse-étoupe anti-rotation ADE 5F ISO25 n°07 IX | Presse-étoupe anti-rotation ADE 5F ISO25 n°07 en inox 316L | 2026-10-01 | 27227 | 27227 | 100 | 20 | EA | 1 | 1 | 1 | EA |  |  |  | 0 | 20 | 1 | 12 | A |  | 73269098 | ED | Produits Distribution Electrique | CG | Presse-étoupe, accessoires, conduits et raccords | EX | Presse-étoupe certifiés | ADE | Gamme ADE | A5F | ADE 5F | VCA | CAPRI ATEX | EDCGEXADE | Gamme ADE | EDCGEXADEA5F | ADE 5F
CAPRI | CAP856799V1K1 | ART | 3589350044041 | CAP856799V1K1 | ADE 5F | Presse-étoupe ATEX Ex d pour câble armé | ADE5 M25 2 SSN K1 | Presse-étoupe anti-rotation ADE 5F ISO25 n°07 IX KIT1 | Presse-étoupe anti-rotation ADE 5F ISO25 n°07 en inox 316L, avec écrou et joint fibre vert | 2026-10-01 | 28004 | 28004 | 100 | 20 | EA | 1 | 1 | 1 | EA |  |  |  | 0 | 20 | 1 | 12 | A |  | 73269098 | ED | Produits Distribution Electrique | CG | Presse-étoupe, accessoires, conduits et raccords | EX | Presse-étoupe certifiés | ADE | Gamme ADE | A5F | ADE 5F | VCA | CAPRI ATEX | EDCGEXADE | Gamme ADE | EDCGEXADEA5F | ADE 5F
CAPRI | CAP856799V1K2 | ART | 3589350045888 | CAP856799V1K2 | ADE 5F | Presse-étoupe ATEX Ex d pour câble armé | ADE5 M25 2 SSN K2 | Presse-étoupe anti-rotation ADE 5F ISO25 n°07 IX KIT2 | Presse-étoupe anti-rotation ADE 5F ISO25 n°07 en inox 316L, avec écrou, joint fibre vert, bague de masse et capuchon | 2026-10-01 | 29967 | 29967 | 100 | 20 | EA | 1 | 1 | 1 | EA |  |  |  | 0 | 20 | 1 | 12 | A |  | 73269098 | ED | Produits Distribution Electrique | CG | Presse-étoupe, accessoires, conduits et raccords | EX | Presse-étoupe certifiés | ADE | Gamme ADE | A5F | ADE 5F | VCA | CAPRI ATEX | EDCGEXADE | Gamme ADE | EDCGEXADEA5F | ADE 5F
CAPRI | CAP856799V1K3 | ART | 3589350067149 | CAP856799V1K3 | ADE 5F | Presse-étoupe ATEX Ex d pour câble armé | ADE5 M25 2 SSN K3 | Presse-étoupe anti-rotation ADE 5F ISO25 n°07 IX KIT3 | Presse-étoupe anti-rotation ADE 5F ISO25 n°07 en inox 316L, avec écrou, joint fibre vert, bague de masse et rondelle frein | 2026-10-01 | 29925 | 29925 | 100 | 20 | EA | 1 | 1 | 1 | EA |  |  |  | 0 | 20 | 1 | 12 | A |  | 73269098 | ED | Produits Distribution Electrique | CG | Presse-étoupe, accessoires, conduits et raccords | EX | Presse-étoupe certifiés | ADE | Gamme ADE | A5F | ADE 5F | VCA | CAPRI ATEX | EDCGEXADE | Gamme ADE | EDCGEXADEA5F | ADE 5F
CAPRI | CAP856804V1 | ART | 3589350040838 | CAP856804V1 | ADE 5F | Presse-étoupe ATEX Ex d pour câble armé | ADE5 M32 3 NPN | Presse-étoupe anti-rotation ADE 5F ISO32 n°09 N | Presse-étoupe anti-rotation ADE 5F ISO32 n°09 en laiton nickelé | 2026-10-01 | 14711 | 14711 | 100 | 20 | EA | 1 | 1 | 1 | EA |  |  |  | 1 | 5 | 1 | 12 | A |  | 74198090 | ED | Produits Distribution Electrique | CG | Presse-étoupe, accessoires, conduits et raccords | EX | Presse-étoupe certifiés | ADE | Gamme ADE | A5F | ADE 5F | VCA | CAPRI ATEX | EDCGEXADE | Gamme ADE | EDCGEXADEA5F | ADE 5F
CAPRI | CAP856804V1K1 | ART | 3589350042672 | CAP856804V1K1 | ADE 5F | Presse-étoupe ATEX Ex d pour câble armé | ADE5 M32 3 NPN K1 | Presse-étoupe anti-rotation ADE 5F ISO32 n°09 N KIT1 | Presse-étoupe anti-rotation ADE 5F ISO32 n°09 en laiton nickelé, avec écrou et joint fibre vert | 2026-10-01 | 14637 | 14637 | 100 | 20 | EA | 1 | 1 | 1 | EA |  |  |  | 0 | 20 | 1 | 12 | A |  | 74198090 | ED | Produits Distribution Electrique | CG | Presse-étoupe, accessoires, conduits et raccords | EX | Presse-étoupe certifiés | ADE | Gamme ADE | A5F | ADE 5F | VCA | CAPRI ATEX | EDCGEXADE | Gamme ADE | EDCGEXADEA5F | ADE 5F
CAPRI | CAP856804V1K2 | ART | 3589350044515 | CAP856804V1K2 | ADE 5F | Presse-étoupe ATEX Ex d pour câble armé | ADE5 M32 3 NPN K2 | Presse-étoupe anti-rotation ADE 5F ISO32 n°09 N KIT2 | Presse-étoupe anti-rotation ADE 5F ISO32 n°09 en laiton nickelé, avec écrou, joint fibre vert, bague de masse et capuchon | 2026-10-01 | 15918 | 15918 | 100 | 20 | EA | 1 | 1 | 1 | EA |  |  |  | 0 | 20 | 1 | 12 | A |  | 74198090 | ED | Produits Distribution Electrique | CG | Presse-étoupe, accessoires, conduits et raccords | EX | Presse-étoupe certifiés | ADE | Gamme ADE | A5F | ADE 5F | VCA | CAPRI ATEX | EDCGEXADE | Gamme ADE | EDCGEXADEA5F | ADE 5F
CAPRI | CAP856804V1K3 | ART | 3589350065770 | CAP856804V1K3 | ADE 5F | Presse-étoupe ATEX Ex d pour câble armé | ADE5 M32 3 NPN K3 | Presse-étoupe anti-rotation ADE 5F ISO32 n°09 N KIT3 | Presse-étoupe anti-rotation ADE 5F ISO32 n°09 en laiton nickelé, avec écrou, joint fibre vert, bague de masse et rondelle frein | 2026-10-01 | 15960 | 15960 | 100 | 20 | EA | 1 | 1 | 1 | EA |  |  |  | 0 | 10 | 1 | 12 | A |  | 74198090 | ED | Produits Distribution Electrique | CG | Presse-étoupe, accessoires, conduits et raccords | EX | Presse-étoupe certifiés | ADE | Gamme ADE | A5F | ADE 5F | VCA | CAPRI ATEX | EDCGEXADE | Gamme ADE | EDCGEXADEA5F | ADE 5F
CAPRI | CAP856809V1 | ART | 3589350042214 | CAP856809V1 | ADE 5F | Presse-étoupe ATEX Ex d pour câble armé | ADE5 M32 3 SSN | Presse-étoupe anti-rotation ADE 5F ISO32 n°09 IX | Presse-étoupe anti-rotation ADE 5F ISO32 n°09 en inox 316L | 2026-10-01 | 57026 | 57026 | 100 | 20 | EA | 1 | 1 | 1 | EA |  |  |  | 1 | 5 | 1 | 12 | A |  | 73269098 | ED | Produits Distribution Electrique | CG | Presse-étoupe, accessoires, conduits et raccords | EX | Presse-étoupe certifiés | ADE | Gamme ADE | A5F | ADE 5F | VCA | CAPRI ATEX | EDCGEXADE | Gamme ADE | EDCGEXADEA5F | ADE 5F
CAPRI | CAP856809V1K1 | ART | 3589350044058 | CAP856809V1K1 | ADE 5F | Presse-étoupe ATEX Ex d pour câble armé | ADE5 M32 3 SSN K1 | Presse-étoupe anti-rotation ADE 5F ISO32 n°09 IX KIT1 | Presse-étoupe anti-rotation ADE 5F ISO32 n°09 en inox 316L, avec écrou et joint fibre vert | 2026-10-01 | 58139 | 58139 | 100 | 20 | EA | 1 | 1 | 1 | EA |  |  |  | 0 | 20 | 1 | 12 | A |  | 73269098 | ED | Produits Distribution Electrique | CG | Presse-étoupe, accessoires, conduits et raccords | EX | Presse-étoupe certifiés | ADE | Gamme ADE | A5F | ADE 5F | VCA | CAPRI ATEX | EDCGEXADE | Gamme ADE | EDCGEXADEA5F | ADE 5F
CAPRI | CAP856809V1K2 | ART | 3589350045895 | CAP856809V1K2 | ADE 5F | Presse-étoupe ATEX Ex d pour câble armé | ADE5 M32 3 SSN K2 | Presse-étoupe anti-rotation ADE 5F ISO32 n°09 IX KIT2 | Presse-étoupe anti-rotation ADE 5F ISO32 n°09 en inox 316L, avec écrou, joint fibre vert, bague de masse et capuchon | 2026-10-01 | 61268 | 61268 | 100 | 20 | EA | 1 | 1 | 1 | EA |  |  |  | 0 | 10 | 1 | 12 | A |  | 73269098 | ED | Produits Distribution Electrique | CG | Presse-étoupe, accessoires, conduits et raccords | EX | Presse-étoupe certifiés | ADE | Gamme ADE | A5F | ADE 5F | VCA | CAPRI ATEX | EDCGEXADE | Gamme ADE | EDCGEXADEA5F | ADE 5F
CAPRI | CAP856809V1K3 | ART | 3589350067156 | CAP856809V1K3 | ADE 5F | Presse-étoupe ATEX Ex d pour câble armé | ADE5 M32 3 SSN K3 | Presse-étoupe anti-rotation ADE 5F ISO32 n°09 IX KIT3 | Presse-étoupe anti-rotation ADE 5F ISO32 n°09 en inox 316L, avec écrou, joint fibre vert, bague de masse et rondelle frein | 2026-10-01 | 61310 | 61310 | 100 | 20 | EA | 1 | 1 | 1 | EA |  |  |  | 0 | 10 | 1 | 12 | A |  | 73269098 | ED | Produits Distribution Electrique | CG | Presse-étoupe, accessoires, conduits et raccords | EX | Presse-étoupe certifiés | ADE | Gamme ADE | A5F | ADE 5F | VCA | CAPRI ATEX | EDCGEXADE | Gamme ADE | EDCGEXADEA5F | ADE 5F
CAPRI | CAP856894V1 | ART | 3589350040845 | CAP856894V1 | ADE 5F | Presse-étoupe ATEX Ex d pour câble armé | ADE5 M32 2 NPN | Presse-étoupe anti-rotation ADE 5F ISO32 n°08 N | Presse-étoupe anti-rotation ADE 5F ISO32 n°08 en laiton nickelé | 2026-10-01 | 9639 | 9639 | 100 | 20 | EA | 1 | 1 | 1 | EA |  |  |  | 0 | 20 | 1 | 12 | A |  | 74198090 | ED | Produits Distribution Electrique | CG | Presse-étoupe, accessoires, conduits et raccords | EX | Presse-étoupe certifiés | ADE | Gamme ADE | A5F | ADE 5F | VCA | CAPRI ATEX | EDCGEXADE | Gamme ADE | EDCGEXADEA5F | ADE 5F
CAPRI | CAP856894V1K1 | ART | 3589350042689 | CAP856894V1K1 | ADE 5F | Presse-étoupe ATEX Ex d pour câble armé | ADE5 M32 2 NPN K1 | Presse-étoupe anti-rotation ADE 5F ISO32 n°08 N KIT1 | Presse-étoupe anti-rotation ADE 5F ISO32 n°08 en laiton nickelé, avec écrou et joint fibre vert | 2026-10-01 | 9702 | 9702 | 100 | 20 | EA | 1 | 1 | 1 | EA |  |  |  | 0 | 20 | 1 | 12 | A |  | 74198090 | ED | Produits Distribution Electrique | CG | Presse-étoupe, accessoires, conduits et raccords | EX | Presse-étoupe certifiés | ADE | Gamme ADE | A5F | ADE 5F | VCA | CAPRI ATEX | EDCGEXADE | Gamme ADE | EDCGEXADEA5F | ADE 5F
CAPRI | CAP856894V1K2 | ART | 3589350044522 | CAP856894V1K2 | ADE 5F | Presse-étoupe ATEX Ex d pour câble armé | ADE5 M32 2 NPN K2 | Presse-étoupe anti-rotation ADE 5F ISO32 n°08 N KIT2 | Presse-étoupe anti-rotation ADE 5F ISO32 n°08 en laiton nickelé, avec écrou, joint fibre vert, bague de masse et capuchon | 2026-10-01 | 10794 | 10794 | 100 | 20 | EA | 1 | 1 | 1 | EA |  |  |  | 0 | 20 | 1 | 12 | A |  | 74198090 | ED | Produits Distribution Electrique | CG | Presse-étoupe, accessoires, conduits et raccords | EX | Presse-étoupe certifiés | ADE | Gamme ADE | A5F | ADE 5F | VCA | CAPRI ATEX | EDCGEXADE | Gamme ADE | EDCGEXADEA5F | ADE 5F
CAPRI | CAP856894V1K3 | ART | 3589350065787 | CAP856894V1K3 | ADE 5F | Presse-étoupe ATEX Ex d pour câble armé | ADE5 M32 2 NPN K3 | Presse-étoupe anti-rotation ADE 5F ISO32 n°08 N KIT3 | Presse-étoupe anti-rotation ADE 5F ISO32 n°08 en laiton nickelé, avec écrou, joint fibre vert, bague de masse et rondelle frein | 2026-10-01 | 11046 | 11046 | 100 | 20 | EA | 1 | 1 | 1 | EA |  |  |  | 0 | 20 | 1 | 12 | A |  | 74198090 | ED | Produits Distribution Electrique | CG | Presse-étoupe, accessoires, conduits et raccords | EX | Presse-étoupe certifiés | ADE | Gamme ADE | A5F | ADE 5F | VCA | CAPRI ATEX | EDCGEXADE | Gamme ADE | EDCGEXADEA5F | ADE 5F
CAPRI | CAP856899V1 | ART | 3589350042221 | CAP856899V1 | ADE 5F | Presse-étoupe ATEX Ex d pour câble armé | ADE5 M32 2 SSN | Presse-étoupe anti-rotation ADE 5F ISO32 n°08 IX | Presse-étoupe anti-rotation ADE 5F ISO32 n°08 en inox 316L | 2026-10-01 | 39480 | 39480 | 100 | 20 | EA | 1 | 1 | 1 | EA |  |  |  | 0 | 20 | 1 | 12 | A |  | 73269098 | ED | Produits Distribution Electrique | CG | Presse-étoupe, accessoires, conduits et raccords | EX | Presse-étoupe certifiés | ADE | Gamme ADE | A5F | ADE 5F | VCA | CAPRI ATEX | EDCGEXADE | Gamme ADE | EDCGEXADEA5F | ADE 5F
CAPRI | CAP856899V1K1 | ART | 3589350044065 | CAP856899V1K1 | ADE 5F | Presse-étoupe ATEX Ex d pour câble armé | ADE5 M32 2 SSN K1 | Presse-étoupe anti-rotation ADE 5F ISO32 n°08 IX KIT1 | Presse-étoupe anti-rotation ADE 5F ISO32 n°08 en inox 316L, avec écrou et joint fibre vert | 2026-10-01 | 41097 | 41097 | 100 | 20 | EA | 1 | 1 | 1 | EA |  |  |  | 0 | 20 | 1 | 12 | A |  | 73269098 | ED | Produits Distribution Electrique | CG | Presse-étoupe, accessoires, conduits et raccords | EX | Presse-étoupe certifiés | ADE | Gamme ADE | A5F | ADE 5F | VCA | CAPRI ATEX | EDCGEXADE | Gamme ADE | EDCGEXADEA5F | ADE 5F
CAPRI | CAP856899V1K2 | ART | 3589350045901 | CAP856899V1K2 | ADE 5F | Presse-étoupe ATEX Ex d pour câble armé | ADE5 M32 2 SSN K2 | Presse-étoupe anti-rotation ADE 5F ISO32 n°08 IX KIT2 | Presse-étoupe anti-rotation ADE 5F ISO32 n°08 en inox 316L, avec écrou, joint fibre vert, bague de masse et capuchon | 2026-10-01 | 44016 | 44016 | 100 | 20 | EA | 1 | 1 | 1 | EA |  |  |  | 0 | 20 | 1 | 12 | A |  | 73269098 | ED | Produits Distribution Electrique | CG | Presse-étoupe, accessoires, conduits et raccords | EX | Presse-étoupe certifiés | ADE | Gamme ADE | A5F | ADE 5F | VCA | CAPRI ATEX | EDCGEXADE | Gamme ADE | EDCGEXADEA5F | ADE 5F
CAPRI | CAP856899V1K3 | ART | 3589350067163 | CAP856899V1K3 | ADE 5F | Presse-étoupe ATEX Ex d pour câble armé | ADE5 M32 2 SSN K3 | Presse-étoupe anti-rotation ADE 5F ISO32 n°08 IX KIT3 | Presse-étoupe anti-rotation ADE 5F ISO32 n°08 en inox 316L, avec écrou, joint fibre vert, bague de masse et rondelle frein | 2026-10-01 | 44268 | 44268 | 100 | 20 | EA | 1 | 1 | 1 | EA |  |  |  | 0 | 20 | 1 | 12 | A |  | 73269098 | ED | Produits Distribution Electrique | CG | Presse-étoupe, accessoires, conduits et raccords | EX | Presse-étoupe certifiés | ADE | Gamme ADE | A5F | ADE 5F | VCA | CAPRI ATEX | EDCGEXADE | Gamme ADE | EDCGEXADEA5F | ADE 5F
CAPRI | CAP856904V1 | ART | 3589350040852 | CAP856904V1 | ADE 5F | Presse-étoupe ATEX Ex d pour câble armé | ADE5 M40 3 NPN | Presse-étoupe anti-rotation ADE 5F ISO40 n°10 N | Presse-étoupe anti-rotation ADE 5F ISO40 n°10 en laiton nickelé | 2026-10-01 | 20948 | 20948 | 100 | 20 | EA | 1 | 1 | 1 | EA |  |  |  | 1 | 5 | 1 | 12 | A |  | 74198090 | ED | Produits Distribution Electrique | CG | Presse-étoupe, accessoires, conduits et raccords | EX | Presse-étoupe certifiés | ADE | Gamme ADE | A5F | ADE 5F | VCA | CAPRI ATEX | EDCGEXADE | Gamme ADE | EDCGEXADEA5F | ADE 5F
CAPRI | CAP856904V1K1 | ART | 3589350042696 | CAP856904V1K1 | ADE 5F | Presse-étoupe ATEX Ex d pour câble armé | ADE5 M40 3 NPN K1 | Presse-étoupe anti-rotation ADE 5F ISO40 n°10 N KIT1 | Presse-étoupe anti-rotation ADE 5F ISO40 n°10 en laiton nickelé, avec écrou et joint fibre vert | 2026-10-01 | 20874 | 20874 | 100 | 20 | EA | 1 | 1 | 1 | EA |  |  |  | 0 | 20 | 1 | 12 | A |  | 74198090 | ED | Produits Distribution Electrique | CG | Presse-étoupe, accessoires, conduits et raccords | EX | Presse-étoupe certifiés | ADE | Gamme ADE | A5F | ADE 5F | VCA | CAPRI ATEX | EDCGEXADE | Gamme ADE | EDCGEXADEA5F | ADE 5F
CAPRI | CAP856904V1K2 | ART | 3589350044539 | CAP856904V1K2 | ADE 5F | Presse-étoupe ATEX Ex d pour câble armé | ADE5 M40 3 NPN K2 | Presse-étoupe anti-rotation ADE 5F ISO40 n°10 N KIT2 | Presse-étoupe anti-rotation ADE 5F ISO40 n°10 en laiton nickelé, avec écrou, joint fibre vert, bague de masse et capuchon | 2026-10-01 | 22838 | 22838 | 100 | 20 | EA | 1 | 1 | 1 | EA |  |  |  | 0 | 10 | 1 | 12 | A |  | 74198090 | ED | Produits Distribution Electrique | CG | Presse-étoupe, accessoires, conduits et raccords | EX | Presse-étoupe certifiés | ADE | Gamme ADE | A5F | ADE 5F | VCA | CAPRI ATEX | EDCGEXADE | Gamme ADE | EDCGEXADEA5F | ADE 5F
CAPRI | CAP856904V1K3 | ART | 3589350065794 | CAP856904V1K3 | ADE 5F | Presse-étoupe ATEX Ex d pour câble armé | ADE5 M40 3 NPN K3 | Presse-étoupe anti-rotation ADE 5F ISO40 n°10 N KIT3 | Presse-étoupe anti-rotation ADE 5F ISO40 n°10 en laiton nickelé, avec écrou, joint fibre vert, bague de masse et rondelle frein | 2026-10-01 | 24087 | 24087 | 100 | 20 | EA | 1 | 1 | 1 | EA |  |  |  | 0 | 10 | 1 | 12 | A |  | 74198090 | ED | Produits Distribution Electrique | CG | Presse-étoupe, accessoires, conduits et raccords | EX | Presse-étoupe certifiés | ADE | Gamme ADE | A5F | ADE 5F | VCA | CAPRI ATEX | EDCGEXADE | Gamme ADE | EDCGEXADEA5F | ADE 5F
CAPRI | CAP856909V1 | ART | 3589350042238 | CAP856909V1 | ADE 5F | Presse-étoupe ATEX Ex d pour câble armé | ADE5 M40 3 SSN | Presse-étoupe anti-rotation ADE 5F ISO40 n°10 IX | Presse-étoupe anti-rotation ADE 5F ISO40 n°10 en inox 316L | 2026-10-01 | 64953 | 64953 | 100 | 20 | EA | 1 | 1 | 1 | EA |  |  |  | 0 | 20 | 1 | 12 | A |  | 73269098 | ED | Produits Distribution Electrique | CG | Presse-étoupe, accessoires, conduits et raccords | EX | Presse-étoupe certifiés | ADE | Gamme ADE | A5F | ADE 5F | VCA | CAPRI ATEX | EDCGEXADE | Gamme ADE | EDCGEXADEA5F | ADE 5F
CAPRI | CAP856909V1K1 | ART | 3589350044072 | CAP856909V1K1 | ADE 5F | Presse-étoupe ATEX Ex d pour câble armé | ADE5 M40 3 SSN K1 | Presse-étoupe anti-rotation ADE 5F ISO40 n°10 IX KIT1 | Presse-étoupe anti-rotation ADE 5F ISO40 n°10 en inox 316L, avec écrou et joint fibre vert | 2026-10-01 | 69237 | 69237 | 100 | 20 | EA | 1 | 1 | 1 | EA |  |  |  | 0 | 20 | 1 | 12 | A |  | 73269098 | ED | Produits Distribution Electrique | CG | Presse-étoupe, accessoires, conduits et raccords | EX | Presse-étoupe certifiés | ADE | Gamme ADE | A5F | ADE 5F | VCA | CAPRI ATEX | EDCGEXADE | Gamme ADE | EDCGEXADEA5F | ADE 5F
CAPRI | CAP856909V1K2 | ART | 3589350045918 | CAP856909V1K2 | ADE 5F | Presse-étoupe ATEX Ex d pour câble armé | ADE5 M40 3 SSN K2 | Presse-étoupe anti-rotation ADE 5F ISO40 n°10 IX KIT2 | Presse-étoupe anti-rotation ADE 5F ISO40 n°10 en inox 316L, avec écrou, joint fibre vert, bague de masse et capuchon | 2026-10-01 | 74235 | 74235 | 100 | 20 | EA | 1 | 1 | 1 | EA |  |  |  | 0 | 20 | 1 | 12 | A |  | 73269098 | ED | Produits Distribution Electrique | CG | Presse-étoupe, accessoires, conduits et raccords | EX | Presse-étoupe certifiés | ADE | Gamme ADE | A5F | ADE 5F | VCA | CAPRI ATEX | EDCGEXADE | Gamme ADE | EDCGEXADEA5F | ADE 5F
CAPRI | CAP856909V1K3 | ART | 3589350067170 | CAP856909V1K3 | ADE 5F | Presse-étoupe ATEX Ex d pour câble armé | ADE5 M40 3 SSN K3 | Presse-étoupe anti-rotation ADE 5F ISO40 n°10 IX KIT3 | Presse-étoupe anti-rotation ADE 5F ISO40 n°10 en inox 316L, avec écrou, joint fibre vert, bague de masse et rondelle frein | 2026-10-01 | 75474 | 75474 | 100 | 20 | EA | 1 | 1 | 1 | EA |  |  |  | 0 | 20 | 1 | 12 | A |  | 73269098 | ED | Produits Distribution Electrique | CG | Presse-étoupe, accessoires, conduits et raccords | EX | Presse-étoupe certifiés | ADE | Gamme ADE | A5F | ADE 5F | VCA | CAPRI ATEX | EDCGEXADE | Gamme ADE | EDCGEXADEA5F | ADE 5F
CAPRI | CAP856994V1 | ART | 3589350040869 | CAP856994V1 | ADE 5F | Presse-étoupe ATEX Ex d pour câble armé | ADE5 M40 2 NPN | Presse-étoupe anti-rotation ADE 5F ISO40 n°09 N | Presse-étoupe anti-rotation ADE 5F ISO40 n°09 en laiton nickelé | 2026-10-01 | 16916 | 16916 | 100 | 20 | EA | 1 | 1 | 1 | EA |  |  |  | 1 | 5 | 1 | 12 | A |  | 74198090 | ED | Produits Distribution Electrique | CG | Presse-étoupe, accessoires, conduits et raccords | EX | Presse-étoupe certifiés | ADE | Gamme ADE | A5F | ADE 5F | VCA | CAPRI ATEX | EDCGEXADE | Gamme ADE | EDCGEXADEA5F | ADE 5F
CAPRI | CAP856994V1K1 | ART | 3589350042702 | CAP856994V1K1 | ADE 5F | Presse-étoupe ATEX Ex d pour câble armé | ADE5 M40 2 NPN K1 | Presse-étoupe anti-rotation ADE 5F ISO40 n°09 N KIT1 | Presse-étoupe anti-rotation ADE 5F ISO40 n°09 en laiton nickelé, avec écrou et joint fibre vert | 2026-10-01 | 16947 | 16947 | 100 | 20 | EA | 1 | 1 | 1 | EA |  |  |  | 0 | 20 | 1 | 12 | A |  | 74198090 | ED | Produits Distribution Electrique | CG | Presse-étoupe, accessoires, conduits et raccords | EX | Presse-étoupe certifiés | ADE | Gamme ADE | A5F | ADE 5F | VCA | CAPRI ATEX | EDCGEXADE | Gamme ADE | EDCGEXADEA5F | ADE 5F
CAPRI | CAP856994V1K2 | ART | 3589350044546 | CAP856994V1K2 | ADE 5F | Presse-étoupe ATEX Ex d pour câble armé | ADE5 M40 2 NPN K2 | Presse-étoupe anti-rotation ADE 5F ISO40 n°09 N KIT2 | Presse-étoupe anti-rotation ADE 5F ISO40 n°09 en laiton nickelé, avec écrou, joint fibre vert, bague de masse et capuchon | 2026-10-01 | 18638 | 18638 | 100 | 20 | EA | 1 | 1 | 1 | EA |  |  |  | 0 | 20 | 1 | 12 | A |  | 74198090 | ED | Produits Distribution Electrique | CG | Presse-étoupe, accessoires, conduits et raccords | EX | Presse-étoupe certifiés | ADE | Gamme ADE | A5F | ADE 5F | VCA | CAPRI ATEX | EDCGEXADE | Gamme ADE | EDCGEXADEA5F | ADE 5F
CAPRI | CAP856994V1K3 | ART | 3589350065800 | CAP856994V1K3 | ADE 5F | Presse-étoupe ATEX Ex d pour câble armé | ADE5 M40 2 NPN K3 | Presse-étoupe anti-rotation ADE 5F ISO40 n°09 N KIT3 | Presse-étoupe anti-rotation ADE 5F ISO40 n°09 en laiton nickelé, avec écrou, joint fibre vert, bague de masse et rondelle frein | 2026-10-01 | 20171 | 20171 | 100 | 20 | EA | 1 | 1 | 1 | EA |  |  |  | 0 | 10 | 1 | 12 | A |  | 74198090 | ED | Produits Distribution Electrique | CG | Presse-étoupe, accessoires, conduits et raccords | EX | Presse-étoupe certifiés | ADE | Gamme ADE | A5F | ADE 5F | VCA | CAPRI ATEX | EDCGEXADE | Gamme ADE | EDCGEXADEA5F | ADE 5F
CAPRI | CAP856999V1 | ART | 3589350042245 | CAP856999V1 | ADE 5F | Presse-étoupe ATEX Ex d pour câble armé | ADE5 M40 2 SSN | Presse-étoupe anti-rotation ADE 5F ISO40 n°09 IX | Presse-étoupe anti-rotation ADE 5F ISO40 n°09 en inox 316L | 2026-10-01 | 54989 | 54989 | 100 | 20 | EA | 1 | 1 | 1 | EA |  |  |  | 0 | 20 | 1 | 12 | A |  | 73269098 | ED | Produits Distribution Electrique | CG | Presse-étoupe, accessoires, conduits et raccords | EX | Presse-étoupe certifiés | ADE | Gamme ADE | A5F | ADE 5F | VCA | CAPRI ATEX | EDCGEXADE | Gamme ADE | EDCGEXADEA5F | ADE 5F
CAPRI | CAP856999V1K1 | ART | 3589350044089 | CAP856999V1K1 | ADE 5F | Presse-étoupe ATEX Ex d pour câble armé | ADE5 M40 2 SSN K1 | Presse-étoupe anti-rotation ADE 5F ISO40 n°09 IX KIT1 | Presse-étoupe anti-rotation ADE 5F ISO40 n°09 en inox 316L, avec écrou et joint fibre vert | 2026-10-01 | 59546 | 59546 | 100 | 20 | EA | 1 | 1 | 1 | EA |  |  |  | 0 | 20 | 1 | 12 | A |  | 73269098 | ED | Produits Distribution Electrique | CG | Presse-étoupe, accessoires, conduits et raccords | EX | Presse-étoupe certifiés | ADE | Gamme ADE | A5F | ADE 5F | VCA | CAPRI ATEX | EDCGEXADE | Gamme ADE | EDCGEXADEA5F | ADE 5F
CAPRI | CAP856999V1K2 | ART | 3589350045925 | CAP856999V1K2 | ADE 5F | Presse-étoupe ATEX Ex d pour câble armé | ADE5 M40 2 SSN K2 | Presse-étoupe anti-rotation ADE 5F ISO40 n°09 IX KIT2 | Presse-étoupe anti-rotation ADE 5F ISO40 n°09 en inox 316L, avec écrou, joint fibre vert, bague de masse et capuchon | 2026-10-01 | 64260 | 64260 | 100 | 20 | EA | 1 | 1 | 1 | EA |  |  |  | 0 | 20 | 1 | 12 | A |  | 73269098 | ED | Produits Distribution Electrique | CG | Presse-étoupe, accessoires, conduits et raccords | EX | Presse-étoupe certifiés | ADE | Gamme ADE | A5F | ADE 5F | VCA | CAPRI ATEX | EDCGEXADE | Gamme ADE | EDCGEXADEA5F | ADE 5F
CAPRI | CAP856999V1K3 | ART | 3589350067187 | CAP856999V1K3 | ADE 5F | Presse-étoupe ATEX Ex d pour câble armé | ADE5 M40 2 SSN K3 | Presse-étoupe anti-rotation ADE 5F ISO40 n°09 IX KIT3 | Presse-étoupe anti-rotation ADE 5F ISO40 n°09 en inox 316L, avec écrou, joint fibre vert, bague de masse et rondelle frein | 2026-10-01 | 65804 | 65804 | 100 | 20 | EA | 1 | 1 | 1 | EA |  |  |  | 0 | 20 | 1 | 12 | A |  | 73269098 | ED | Produits Distribution Electrique | CG | Presse-étoupe, accessoires, conduits et raccords | EX | Presse-étoupe certifiés | ADE | Gamme ADE | A5F | ADE 5F | VCA | CAPRI ATEX | EDCGEXADE | Gamme ADE | EDCGEXADEA5F | ADE 5F
CAPRI | CAP857004V1 | ART | 3589350040876 | CAP857004V1 | ADE 5F | Presse-étoupe ATEX Ex d pour câble armé | ADE5 M50 3 NPN | Presse-étoupe anti-rotation ADE 5F ISO50 n°11 N | Presse-étoupe anti-rotation ADE 5F ISO50 n°11 en laiton nickelé | 2026-10-01 | 29432 | 29432 | 100 | 20 | EA | 1 | 1 | 1 | EA |  |  |  | 1 | 5 | 1 | 12 | A |  | 74198090 | ED | Produits Distribution Electrique | CG | Presse-étoupe, accessoires, conduits et raccords | EX | Presse-étoupe certifiés | ADE | Gamme ADE | A5F | ADE 5F | VCA | CAPRI ATEX | EDCGEXADE | Gamme ADE | EDCGEXADEA5F | ADE 5F
CAPRI | CAP857004V1K1 | ART | 3589350042719 | CAP857004V1K1 | ADE 5F | Presse-étoupe ATEX Ex d pour câble armé | ADE5 M50 3 NPN K1 | Presse-étoupe anti-rotation ADE 5F ISO50 n°11 N KIT1 | Presse-étoupe anti-rotation ADE 5F ISO50 n°11 en laiton nickelé, avec écrou et joint fibre vert | 2026-10-01 | 29610 | 29610 | 100 | 20 | EA | 1 | 1 | 1 | EA |  |  |  | 0 | 20 | 1 | 12 | A |  | 74198090 | ED | Produits Distribution Electrique | CG | Presse-étoupe, accessoires, conduits et raccords | EX | Presse-étoupe certifiés | ADE | Gamme ADE | A5F | ADE 5F | VCA | CAPRI ATEX | EDCGEXADE | Gamme ADE | EDCGEXADEA5F | ADE 5F
CAPRI | CAP857004V1K2 | ART | 3589350044553 | CAP857004V1K2 | ADE 5F | Presse-étoupe ATEX Ex d pour câble armé | ADE5 M50 3 NPN K2 | Presse-étoupe anti-rotation ADE 5F ISO50 n°11 N KIT2 | Presse-étoupe anti-rotation ADE 5F ISO50 n°11 en laiton nickelé, avec écrou, joint fibre vert, bague de masse et capuchon | 2026-10-01 | 32445 | 32445 | 100 | 20 | EA | 1 | 1 | 1 | EA |  |  |  | 0 | 20 | 1 | 12 | A |  | 74198090 | ED | Produits Distribution Electrique | CG | Presse-étoupe, accessoires, conduits et raccords | EX | Presse-étoupe certifiés | ADE | Gamme ADE | A5F | ADE 5F | VCA | CAPRI ATEX | EDCGEXADE | Gamme ADE | EDCGEXADEA5F | ADE 5F
CAPRI | CAP857004V1K3 | ART | 3589350065817 | CAP857004V1K3 | ADE 5F | Presse-étoupe ATEX Ex d pour câble armé | ADE5 M50 3 NPN K3 | Presse-étoupe anti-rotation ADE 5F ISO50 n°11 N KIT3 | Presse-étoupe anti-rotation ADE 5F ISO50 n°11 en laiton nickelé, avec écrou, joint fibre vert, bague de masse et rondelle frein | 2026-10-01 | 34010 | 34010 | 100 | 20 | EA | 1 | 1 | 1 | EA |  |  |  | 0 | 10 | 1 | 12 | A |  | 74198090 | ED | Produits Distribution Electrique | CG | Presse-étoupe, accessoires, conduits et raccords | EX | Presse-étoupe certifiés | ADE | Gamme ADE | A5F | ADE 5F | VCA | CAPRI ATEX | EDCGEXADE | Gamme ADE | EDCGEXADEA5F | ADE 5F
CAPRI | CAP857009V1 | ART | 3589350042252 | CAP857009V1 | ADE 5F | Presse-étoupe ATEX Ex d pour câble armé | ADE5 M50 3 SSN | Presse-étoupe anti-rotation ADE 5F ISO50 n°11 IX | Presse-étoupe anti-rotation ADE 5F ISO50 n°11 en inox 316L | 2026-10-01 | 85901 | 85901 | 100 | 20 | EA | 1 | 1 | 1 | EA |  |  |  | 0 | 20 | 1 | 12 | A |  | 73269098 | ED | Produits Distribution Electrique | CG | Presse-étoupe, accessoires, conduits et raccords | EX | Presse-étoupe certifiés | ADE | Gamme ADE | A5F | ADE 5F | VCA | CAPRI ATEX | EDCGEXADE | Gamme ADE | EDCGEXADEA5F | ADE 5F
CAPRI | CAP857009V1K1 | ART | 3589350044096 | CAP857009V1K1 | ADE 5F | Presse-étoupe ATEX Ex d pour câble armé | ADE5 M50 3 SSN K1 | Presse-étoupe anti-rotation ADE 5F ISO50 n°11 IX KIT1 | Presse-étoupe anti-rotation ADE 5F ISO50 n°11 en inox 316L, avec écrou et joint fibre vert | 2026-10-01 | 94238 | 94238 | 100 | 20 | EA | 1 | 1 | 1 | EA |  |  |  | 0 | 20 | 1 | 12 | A |  | 73269098 | ED | Produits Distribution Electrique | CG | Presse-étoupe, accessoires, conduits et raccords | EX | Presse-étoupe certifiés | ADE | Gamme ADE | A5F | ADE 5F | VCA | CAPRI ATEX | EDCGEXADE | Gamme ADE | EDCGEXADEA5F | ADE 5F
CAPRI | CAP857009V1K2 | ART | 3589350045932 | CAP857009V1K2 | ADE 5F | Presse-étoupe ATEX Ex d pour câble armé | ADE5 M50 3 SSN K2 | Presse-étoupe anti-rotation ADE 5F ISO50 n°11 IX KIT2 | Presse-étoupe anti-rotation ADE 5F ISO50 n°11 en inox 316L, avec écrou, joint fibre vert, bague de masse et capuchon | 2026-10-01 | 101105 | 101105 | 100 | 20 | EA | 1 | 1 | 1 | EA |  |  |  | 0 | 20 | 1 | 12 | A |  | 73269098 | ED | Produits Distribution Electrique | CG | Presse-étoupe, accessoires, conduits et raccords | EX | Presse-étoupe certifiés | ADE | Gamme ADE | A5F | ADE 5F | VCA | CAPRI ATEX | EDCGEXADE | Gamme ADE | EDCGEXADEA5F | ADE 5F
CAPRI | CAP857009V1K3 | ART | 3589350067194 | CAP857009V1K3 | ADE 5F | Presse-étoupe ATEX Ex d pour câble armé | ADE5 M50 3 SSN K3 | Presse-étoupe anti-rotation ADE 5F ISO50 n°11 IX KIT3 | Presse-étoupe anti-rotation ADE 5F ISO50 n°11 en inox 316L, avec écrou, joint fibre vert, bague de masse et rondelle frein | 2026-10-01 | 94238 | 94238 | 100 | 20 | EA | 1 | 1 | 1 | EA |  |  |  | 0 | 20 | 1 | 12 | A |  | 73269098 | ED | Produits Distribution Electrique | CG | Presse-étoupe, accessoires, conduits et raccords | EX | Presse-étoupe certifiés | ADE | Gamme ADE | A5F | ADE 5F | VCA | CAPRI ATEX | EDCGEXADE | Gamme ADE | EDCGEXADEA5F | ADE 5F
CAPRI | CAP857094V1 | ART | 3589350040883 | CAP857094V1 | ADE 5F | Presse-étoupe ATEX Ex d pour câble armé | ADE5 M50 2 NPN | Presse-étoupe anti-rotation ADE 5F ISO50 n°10 N | Presse-étoupe anti-rotation ADE 5F ISO50 n°10 en laiton nickelé | 2026-10-01 | 20948 | 20948 | 100 | 20 | EA | 1 | 1 | 1 | EA |  |  |  | 0 | 20 | 1 | 12 | A |  | 74198090 | ED | Produits Distribution Electrique | CG | Presse-étoupe, accessoires, conduits et raccords | EX | Presse-étoupe certifiés | ADE | Gamme ADE | A5F | ADE 5F | VCA | CAPRI ATEX | EDCGEXADE | Gamme ADE | EDCGEXADEA5F | ADE 5F
CAPRI | CAP857094V1K1 | ART | 3589350042726 | CAP857094V1K1 | ADE 5F | Presse-étoupe ATEX Ex d pour câble armé | ADE5 M50 2 NPN K1 | Presse-étoupe anti-rotation ADE 5F ISO50 n°10 N KIT1 | Presse-étoupe anti-rotation ADE 5F ISO50 n°10 en laiton nickelé, avec écrou et joint fibre vert | 2026-10-01 | 21368 | 21368 | 100 | 20 | EA | 1 | 1 | 1 | EA |  |  |  | 0 | 20 | 1 | 12 | A |  | 74198090 | ED | Produits Distribution Electrique | CG | Presse-étoupe, accessoires, conduits et raccords | EX | Presse-étoupe certifiés | ADE | Gamme ADE | A5F | ADE 5F | VCA | CAPRI ATEX | EDCGEXADE | Gamme ADE | EDCGEXADEA5F | ADE 5F
CAPRI | CAP857094V1K2 | ART | 3589350044560 | CAP857094V1K2 | ADE 5F | Presse-étoupe ATEX Ex d pour câble armé | ADE5 M50 2 NPN K2 | Presse-étoupe anti-rotation ADE 5F ISO50 n°10 N KIT2 | Presse-étoupe anti-rotation ADE 5F ISO50 n°10 en laiton nickelé, avec écrou, joint fibre vert, bague de masse et capuchon | 2026-10-01 | 24045 | 24045 | 100 | 20 | EA | 1 | 1 | 1 | EA |  |  |  | 0 | 20 | 1 | 12 | A |  | 74198090 | ED | Produits Distribution Electrique | CG | Presse-étoupe, accessoires, conduits et raccords | EX | Presse-étoupe certifiés | ADE | Gamme ADE | A5F | ADE 5F | VCA | CAPRI ATEX | EDCGEXADE | Gamme ADE | EDCGEXADEA5F | ADE 5F
CAPRI | CAP857094V1K3 | ART | 3589350065824 | CAP857094V1K3 | ADE 5F | Presse-étoupe ATEX Ex d pour câble armé | ADE5 M50 2 NPN K3 | Presse-étoupe anti-rotation ADE 5F ISO50 n°10 N KIT3 | Presse-étoupe anti-rotation ADE 5F ISO50 n°10 en laiton nickelé, avec écrou, joint fibre vert, bague de masse et rondelle frein | 2026-10-01 | 25767 | 25767 | 100 | 20 | EA | 1 | 1 | 1 | EA |  |  |  | 0 | 20 | 1 | 12 | A |  | 74198090 | ED | Produits Distribution Electrique | CG | Presse-étoupe, accessoires, conduits et raccords | EX | Presse-étoupe certifiés | ADE | Gamme ADE | A5F | ADE 5F | VCA | CAPRI ATEX | EDCGEXADE | Gamme ADE | EDCGEXADEA5F | ADE 5F
CAPRI | CAP857099V1 | ART | 3589350042269 | CAP857099V1 | ADE 5F | Presse-étoupe ATEX Ex d pour câble armé | ADE5 M50 2 SSN | Presse-étoupe anti-rotation ADE 5F ISO50 n°10 IX | Presse-étoupe anti-rotation ADE 5F ISO50 n°10 en inox 316L | 2026-10-01 | 64995 | 64995 | 100 | 20 | EA | 1 | 1 | 1 | EA |  |  |  | 0 | 20 | 1 | 12 | A |  | 73269098 | ED | Produits Distribution Electrique | CG | Presse-étoupe, accessoires, conduits et raccords | EX | Presse-étoupe certifiés | ADE | Gamme ADE | A5F | ADE 5F | VCA | CAPRI ATEX | EDCGEXADE | Gamme ADE | EDCGEXADEA5F | ADE 5F
CAPRI | CAP857099V1K1 | ART | 3589350044102 | CAP857099V1K1 | ADE 5F | Presse-étoupe ATEX Ex d pour câble armé | ADE5 M50 2 SSN K1 | Presse-étoupe anti-rotation ADE 5F ISO50 n°10 IX KIT1 | Presse-étoupe anti-rotation ADE 5F ISO50 n°10 en inox 316L, avec écrou et joint fibre vert | 2026-10-01 | 73941 | 73941 | 100 | 20 | EA | 1 | 1 | 1 | EA |  |  |  | 0 | 20 | 1 | 12 | A |  | 73269098 | ED | Produits Distribution Electrique | CG | Presse-étoupe, accessoires, conduits et raccords | EX | Presse-étoupe certifiés | ADE | Gamme ADE | A5F | ADE 5F | VCA | CAPRI ATEX | EDCGEXADE | Gamme ADE | EDCGEXADEA5F | ADE 5F
CAPRI | CAP857099V1K2 | ART | 3589350045949 | CAP857099V1K2 | ADE 5F | Presse-étoupe ATEX Ex d pour câble armé | ADE5 M50 2 SSN K2 | Presse-étoupe anti-rotation ADE 5F ISO50 n°10 IX KIT2 | Presse-étoupe anti-rotation ADE 5F ISO50 n°10 en inox 316L, avec écrou, joint fibre vert, bague de masse et capuchon | 2026-10-01 | 80640 | 80640 | 100 | 20 | EA | 1 | 1 | 1 | EA |  |  |  | 0 | 20 | 1 | 12 | A |  | 73269098 | ED | Produits Distribution Electrique | CG | Presse-étoupe, accessoires, conduits et raccords | EX | Presse-étoupe certifiés | ADE | Gamme ADE | A5F | ADE 5F | VCA | CAPRI ATEX | EDCGEXADE | Gamme ADE | EDCGEXADEA5F | ADE 5F
CAPRI | CAP857099V1K3 | ART | 3589350067200 | CAP857099V1K3 | ADE 5F | Presse-étoupe ATEX Ex d pour câble armé | ADE5 M50 2 SSN K3 | Presse-étoupe anti-rotation ADE 5F ISO50 n°10 IX KIT3 | Presse-étoupe anti-rotation ADE 5F ISO50 n°10 en inox 316L, avec écrou, joint fibre vert, bague de masse et rondelle frein | 2026-10-01 | 82383 | 82383 | 100 | 20 | EA | 1 | 1 | 1 | EA |  |  |  | 0 | 20 | 1 | 12 | A |  | 73269098 | ED | Produits Distribution Electrique | CG | Presse-étoupe, accessoires, conduits et raccords | EX | Presse-étoupe certifiés | ADE | Gamme ADE | A5F | ADE 5F | VCA | CAPRI ATEX | EDCGEXADE | Gamme ADE | EDCGEXADEA5F | ADE 5F
CAPRI | CAP857204V1 | ART | 3589350040890 | CAP857204V1 | ADE 5F | Presse-étoupe ATEX Ex d pour câble armé | ADE5 M63 3 NPN | Presse-étoupe anti-rotation ADE 5F ISO63 n°13 N | Presse-étoupe anti-rotation ADE 5F ISO63 n°13 en laiton nickelé | 2026-10-01 | 84084 | 84084 | 100 | 20 | EA | 1 | 1 | 1 | EA |  |  |  | 0 | 20 | 1 | 12 | A |  | 74198090 | ED | Produits Distribution Electrique | CG | Presse-étoupe, accessoires, conduits et raccords | EX | Presse-étoupe certifiés | ADE | Gamme ADE | A5F | ADE 5F | VCA | CAPRI ATEX | EDCGEXADE | Gamme ADE | EDCGEXADEA5F | ADE 5F
CAPRI | CAP857204V1K1 | ART | 3589350042733 | CAP857204V1K1 | ADE 5F | Presse-étoupe ATEX Ex d pour câble armé | ADE5 M63 3 NPN K1 | Presse-étoupe anti-rotation ADE 5F ISO63 n°13 N KIT1 | Presse-étoupe anti-rotation ADE 5F ISO63 n°13 en laiton nickelé, avec écrou et joint fibre vert | 2026-10-01 | 83864 | 83864 | 100 | 20 | EA | 1 | 1 | 1 | EA |  |  |  | 0 | 20 | 1 | 12 | A |  | 74198090 | ED | Produits Distribution Electrique | CG | Presse-étoupe, accessoires, conduits et raccords | EX | Presse-étoupe certifiés | ADE | Gamme ADE | A5F | ADE 5F | VCA | CAPRI ATEX | EDCGEXADE | Gamme ADE | EDCGEXADEA5F | ADE 5F
CAPRI | CAP857204V1K2 | ART | 3589350044577 | CAP857204V1K2 | ADE 5F | Presse-étoupe ATEX Ex d pour câble armé | ADE5 M63 3 NPN K2 | Presse-étoupe anti-rotation ADE 5F ISO63 n°13 N KIT2 | Presse-étoupe anti-rotation ADE 5F ISO63 n°13 en laiton nickelé, avec écrou, joint fibre vert, bague de masse et capuchon | 2026-10-01 | 87980 | 87980 | 100 | 20 | EA | 1 | 1 | 1 | EA |  |  |  | 0 | 20 | 1 | 12 | A |  | 74198090 | ED | Produits Distribution Electrique | CG | Presse-étoupe, accessoires, conduits et raccords | EX | Presse-étoupe certifiés | ADE | Gamme ADE | A5F | ADE 5F | VCA | CAPRI ATEX | EDCGEXADE | Gamme ADE | EDCGEXADEA5F | ADE 5F
CAPRI | CAP857204V1K3 | ART | 3589350065831 | CAP857204V1K3 | ADE 5F | Presse-étoupe ATEX Ex d pour câble armé | ADE5 M63 3 NPN K3 | Presse-étoupe anti-rotation ADE 5F ISO63 n°13 N KIT3 | Presse-étoupe anti-rotation ADE 5F ISO63 n°13 en laiton nickelé, avec écrou, joint fibre vert, bague de masse et rondelle frein | 2026-10-01 | 89072 | 89072 | 100 | 20 | EA | 1 | 1 | 1 | EA |  |  |  | 0 | 20 | 1 | 12 | A |  | 74198090 | ED | Produits Distribution Electrique | CG | Presse-étoupe, accessoires, conduits et raccords | EX | Presse-étoupe certifiés | ADE | Gamme ADE | A5F | ADE 5F | VCA | CAPRI ATEX | EDCGEXADE | Gamme ADE | EDCGEXADEA5F | ADE 5F
CAPRI | CAP857209V1 | ART | 3589350042276 | CAP857209V1 | ADE 5F | Presse-étoupe ATEX Ex d pour câble armé | ADE5 M63 3 SSN | Presse-étoupe anti-rotation ADE 5F ISO63 n°13 IX | Presse-étoupe anti-rotation ADE 5F ISO63 n°13 en inox 316L | 2026-10-01 | 175686 | 175686 | 100 | 20 | EA | 1 | 1 | 1 | EA |  |  |  | 0 | 20 | 1 | 12 | A |  | 73269098 | ED | Produits Distribution Electrique | CG | Presse-étoupe, accessoires, conduits et raccords | EX | Presse-étoupe certifiés | ADE | Gamme ADE | A5F | ADE 5F | VCA | CAPRI ATEX | EDCGEXADE | Gamme ADE | EDCGEXADEA5F | ADE 5F
CAPRI | CAP857209V1K1 | ART | 3589350044119 | CAP857209V1K1 | ADE 5F | Presse-étoupe ATEX Ex d pour câble armé | ADE5 M63 3 SSN K1 | Presse-étoupe anti-rotation ADE 5F ISO63 n°13 IX KIT1 | Presse-étoupe anti-rotation ADE 5F ISO63 n°13 en inox 316L, avec écrou et joint fibre vert | 2026-10-01 | 189746 | 189746 | 100 | 20 | EA | 1 | 1 | 1 | EA |  |  |  | 0 | 20 | 1 | 12 | A |  | 73269098 | ED | Produits Distribution Electrique | CG | Presse-étoupe, accessoires, conduits et raccords | EX | Presse-étoupe certifiés | ADE | Gamme ADE | A5F | ADE 5F | VCA | CAPRI ATEX | EDCGEXADE | Gamme ADE | EDCGEXADEA5F | ADE 5F
CAPRI | CAP857209V1K2 | ART | 3589350045956 | CAP857209V1K2 | ADE 5F | Presse-étoupe ATEX Ex d pour câble armé | ADE5 M63 3 SSN K2 | Presse-étoupe anti-rotation ADE 5F ISO63 n°13 IX KIT2 | Presse-étoupe anti-rotation ADE 5F ISO63 n°13 en inox 316L, avec écrou, joint fibre vert, bague de masse et capuchon | 2026-10-01 | 196634 | 196634 | 100 | 20 | EA | 1 | 1 | 1 | EA |  |  |  | 0 | 20 | 1 | 12 | A |  | 73269098 | ED | Produits Distribution Electrique | CG | Presse-étoupe, accessoires, conduits et raccords | EX | Presse-étoupe certifiés | ADE | Gamme ADE | A5F | ADE 5F | VCA | CAPRI ATEX | EDCGEXADE | Gamme ADE | EDCGEXADEA5F | ADE 5F
CAPRI | CAP857209V1K3 | ART | 3589350067217 | CAP857209V1K3 | ADE 5F | Presse-étoupe ATEX Ex d pour câble armé | ADE5 M63 3 SSN K3 | Presse-étoupe anti-rotation ADE 5F ISO63 n°13 IX KIT3 | Presse-étoupe anti-rotation ADE 5F ISO63 n°13 en inox 316L, avec écrou, joint fibre vert, bague de masse et rondelle frein | 2026-10-01 | 200970 | 200970 | 100 | 20 | EA | 1 | 1 | 1 | EA |  |  |  | 0 | 20 | 1 | 12 | A |  | 73269098 | ED | Produits Distribution Electrique | CG | Presse-étoupe, accessoires, conduits et raccords | EX | Presse-étoupe certifiés | ADE | Gamme ADE | A5F | ADE 5F | VCA | CAPRI ATEX | EDCGEXADE | Gamme ADE | EDCGEXADEA5F | ADE 5F
CAPRI | CAP857294V1 | ART | 3589350040906 | CAP857294V1 | ADE 5F | Presse-étoupe ATEX Ex d pour câble armé | ADE5 M63 2 NPN | Presse-étoupe anti-rotation ADE 5F ISO63 n°12 N | Presse-étoupe anti-rotation ADE 5F ISO63 n°12 en laiton nickelé | 2026-10-01 | 50453 | 50453 | 100 | 20 | EA | 1 | 1 | 1 | EA |  |  |  | 1 | 5 | 1 | 12 | A |  | 74198090 | ED | Produits Distribution Electrique | CG | Presse-étoupe, accessoires, conduits et raccords | EX | Presse-étoupe certifiés | ADE | Gamme ADE | A5F | ADE 5F | VCA | CAPRI ATEX | EDCGEXADE | Gamme ADE | EDCGEXADEA5F | ADE 5F
CAPRI | CAP857294V1K1 | ART | 3589350042740 | CAP857294V1K1 | ADE 5F | Presse-étoupe ATEX Ex d pour câble armé | ADE5 M63 2 NPN K1 | Presse-étoupe anti-rotation ADE 5F ISO63 n°12 N KIT1 | Presse-étoupe anti-rotation ADE 5F ISO63 n°12 en laiton nickelé, avec écrou et joint fibre vert | 2026-10-01 | 51209 | 51209 | 100 | 20 | EA | 1 | 1 | 1 | EA |  |  |  | 0 | 20 | 1 | 12 | A |  | 74198090 | ED | Produits Distribution Electrique | CG | Presse-étoupe, accessoires, conduits et raccords | EX | Presse-étoupe certifiés | ADE | Gamme ADE | A5F | ADE 5F | VCA | CAPRI ATEX | EDCGEXADE | Gamme ADE | EDCGEXADEA5F | ADE 5F
CAPRI | CAP857294V1K2 | ART | 3589350044584 | CAP857294V1K2 | ADE 5F | Presse-étoupe ATEX Ex d pour câble armé | ADE5 M63 2 NPN K2 | Presse-étoupe anti-rotation ADE 5F ISO63 n°12 N KIT2 | Presse-étoupe anti-rotation ADE 5F ISO63 n°12 en laiton nickelé, avec écrou, joint fibre vert, bague de masse et capuchon | 2026-10-01 | 54999 | 54999 | 100 | 20 | EA | 1 | 1 | 1 | EA |  |  |  | 0 | 20 | 1 | 12 | A |  | 74198090 | ED | Produits Distribution Electrique | CG | Presse-étoupe, accessoires, conduits et raccords | EX | Presse-étoupe certifiés | ADE | Gamme ADE | A5F | ADE 5F | VCA | CAPRI ATEX | EDCGEXADE | Gamme ADE | EDCGEXADEA5F | ADE 5F
CAPRI | CAP857294V1K3 | ART | 3589350065848 | CAP857294V1K3 | ADE 5F | Presse-étoupe ATEX Ex d pour câble armé | ADE5 M63 2 NPN K3 | Presse-étoupe anti-rotation ADE 5F ISO63 n°12 N KIT3 | Presse-étoupe anti-rotation ADE 5F ISO63 n°12 en laiton nickelé, avec écrou, joint fibre vert, bague de masse et rondelle frein | 2026-10-01 | 56427 | 56427 | 100 | 20 | EA | 1 | 1 | 1 | EA |  |  |  | 0 | 20 | 1 | 12 | A |  | 74198090 | ED | Produits Distribution Electrique | CG | Presse-étoupe, accessoires, conduits et raccords | EX | Presse-étoupe certifiés | ADE | Gamme ADE | A5F | ADE 5F | VCA | CAPRI ATEX | EDCGEXADE | Gamme ADE | EDCGEXADEA5F | ADE 5F
CAPRI | CAP857299V1 | ART | 3589350042283 | CAP857299V1 | ADE 5F | Presse-étoupe ATEX Ex d pour câble armé | ADE5 M63 2 SSN | Presse-étoupe anti-rotation ADE 5F ISO63 n°12 IX | Presse-étoupe anti-rotation ADE 5F ISO63 n°12 en inox 316L | 2026-10-01 | 105494 | 105494 | 100 | 20 | EA | 1 | 1 | 1 | EA |  |  |  | 0 | 20 | 1 | 12 | A |  | 73269098 | ED | Produits Distribution Electrique | CG | Presse-étoupe, accessoires, conduits et raccords | EX | Presse-étoupe certifiés | ADE | Gamme ADE | A5F | ADE 5F | VCA | CAPRI ATEX | EDCGEXADE | Gamme ADE | EDCGEXADEA5F | ADE 5F
CAPRI | CAP857299V1K1 | ART | 3589350044126 | CAP857299V1K1 | ADE 5F | Presse-étoupe ATEX Ex d pour câble armé | ADE5 M63 2 SSN K1 | Presse-étoupe anti-rotation ADE 5F ISO63 n°12 IX KIT1 | Presse-étoupe anti-rotation ADE 5F ISO63 n°12 en inox 316L, avec écrou et joint fibre vert | 2026-10-01 | 121580 | 121580 | 100 | 20 | EA | 1 | 1 | 1 | EA |  |  |  | 0 | 20 | 1 | 12 | A |  | 73269098 | ED | Produits Distribution Electrique | CG | Presse-étoupe, accessoires, conduits et raccords | EX | Presse-étoupe certifiés | ADE | Gamme ADE | A5F | ADE 5F | VCA | CAPRI ATEX | EDCGEXADE | Gamme ADE | EDCGEXADEA5F | ADE 5F
CAPRI | CAP857299V1K2 | ART | 3589350045963 | CAP857299V1K2 | ADE 5F | Presse-étoupe ATEX Ex d pour câble armé | ADE5 M63 2 SSN K2 | Presse-étoupe anti-rotation ADE 5F ISO63 n°12 IX KIT2 | Presse-étoupe anti-rotation ADE 5F ISO63 n°12 en inox 316L, avec écrou, joint fibre vert, bague de masse et capuchon | 2026-10-01 | 131408 | 131408 | 100 | 20 | EA | 1 | 1 | 1 | EA |  |  |  | 0 | 20 | 1 | 12 | A |  | 73269098 | ED | Produits Distribution Electrique | CG | Presse-étoupe, accessoires, conduits et raccords | EX | Presse-étoupe certifiés | ADE | Gamme ADE | A5F | ADE 5F | VCA | CAPRI ATEX | EDCGEXADE | Gamme ADE | EDCGEXADEA5F | ADE 5F
CAPRI | CAP857299V1K3 | ART | 3589350067224 | CAP857299V1K3 | ADE 5F | Presse-étoupe ATEX Ex d pour câble armé | ADE5 M63 2 SSN K3 | Presse-étoupe anti-rotation ADE 5F ISO63 n°12 IX KIT3 | Presse-étoupe anti-rotation ADE 5F ISO63 n°12 en inox 316L, avec écrou, joint fibre vert, bague de masse et rondelle frein | 2026-10-01 | 132815 | 132815 | 100 | 20 | EA | 1 | 1 | 1 | EA |  |  |  | 0 | 20 | 1 | 12 | A |  | 73269098 | ED | Produits Distribution Electrique | CG | Presse-étoupe, accessoires, conduits et raccords | EX | Presse-étoupe certifiés | ADE | Gamme ADE | A5F | ADE 5F | VCA | CAPRI ATEX | EDCGEXADE | Gamme ADE | EDCGEXADEA5F | ADE 5F
CAPRI | CAP857304V1 | ART | 3589350040913 | CAP857304V1 | ADE 5F | Presse-étoupe ATEX Ex d pour câble armé | ADE5 M75 3 NPN | Presse-étoupe anti-rotation ADE 5F ISO75 n°14 N | Presse-étoupe anti-rotation ADE 5F ISO75 n°14 en laiton nickelé | 2026-10-01 | 123543 | 123543 | 100 | 20 | EA | 1 | 1 | 1 | EA |  |  |  | 0 | 20 | 1 | 12 | A |  | 74198090 | ED | Produits Distribution Electrique | CG | Presse-étoupe, accessoires, conduits et raccords | EX | Presse-étoupe certifiés | ADE | Gamme ADE | A5F | ADE 5F | VCA | CAPRI ATEX | EDCGEXADE | Gamme ADE | EDCGEXADEA5F | ADE 5F
CAPRI | CAP857304V1K1 | ART | 3589350042757 | CAP857304V1K1 | ADE 5F | Presse-étoupe ATEX Ex d pour câble armé | ADE5 M75 3 NPN K1 | Presse-étoupe anti-rotation ADE 5F ISO75 n°14 N KIT1 | Presse-étoupe anti-rotation ADE 5F ISO75 n°14 en laiton nickelé, avec écrou et joint fibre vert | 2026-10-01 | 126557 | 126557 | 100 | 20 | EA | 1 | 1 | 1 | EA |  |  |  | 0 | 20 | 1 | 12 | A |  | 74198090 | ED | Produits Distribution Electrique | CG | Presse-étoupe, accessoires, conduits et raccords | EX | Presse-étoupe certifiés | ADE | Gamme ADE | A5F | ADE 5F | VCA | CAPRI ATEX | EDCGEXADE | Gamme ADE | EDCGEXADEA5F | ADE 5F
CAPRI | CAP857304V1K2 | ART | 3589350044591 | CAP857304V1K2 | ADE 5F | Presse-étoupe ATEX Ex d pour câble armé | ADE5 M75 3 NPN K2 | Presse-étoupe anti-rotation ADE 5F ISO75 n°14 N KIT2 | Presse-étoupe anti-rotation ADE 5F ISO75 n°14 en laiton nickelé, avec écrou, joint fibre vert, bague de masse et capuchon | 2026-10-01 | 132206 | 132206 | 100 | 20 | EA | 1 | 1 | 1 | EA |  |  |  | 0 | 20 | 1 | 12 | A |  | 74198090 | ED | Produits Distribution Electrique | CG | Presse-étoupe, accessoires, conduits et raccords | EX | Presse-étoupe certifiés | ADE | Gamme ADE | A5F | ADE 5F | VCA | CAPRI ATEX | EDCGEXADE | Gamme ADE | EDCGEXADEA5F | ADE 5F
CAPRI | CAP857304V1K3 | ART | 3589350065855 | CAP857304V1K3 | ADE 5F | Presse-étoupe ATEX Ex d pour câble armé | ADE5 M75 3 NPN K3 | Presse-étoupe anti-rotation ADE 5F ISO75 n°14 N KIT3 | Presse-étoupe anti-rotation ADE 5F ISO75 n°14 en laiton nickelé, avec écrou, joint fibre vert, bague de masse et rondelle frein | 2026-10-01 | 132269 | 132269 | 100 | 20 | EA | 1 | 1 | 1 | EA |  |  |  | 0 | 20 | 1 | 12 | A |  | 74198090 | ED | Produits Distribution Electrique | CG | Presse-étoupe, accessoires, conduits et raccords | EX | Presse-étoupe certifiés | ADE | Gamme ADE | A5F | ADE 5F | VCA | CAPRI ATEX | EDCGEXADE | Gamme ADE | EDCGEXADEA5F | ADE 5F
CAPRI | CAP857309V1 | ART | 3589350042290 | CAP857309V1 | ADE 5F | Presse-étoupe ATEX Ex d pour câble armé | ADE5 M75 3 SSN | Presse-étoupe anti-rotation ADE 5F ISO75 n°14 IX | Presse-étoupe anti-rotation ADE 5F ISO75 n°14 en inox 316L | 2026-10-01 | 287721 | 287721 | 100 | 20 | EA | 1 | 1 | 1 | EA |  |  |  | 0 | 20 | 1 | 12 | A |  | 73269098 | ED | Produits Distribution Electrique | CG | Presse-étoupe, accessoires, conduits et raccords | EX | Presse-étoupe certifiés | ADE | Gamme ADE | A5F | ADE 5F | VCA | CAPRI ATEX | EDCGEXADE | Gamme ADE | EDCGEXADEA5F | ADE 5F
CAPRI | CAP857309V1K1 | ART | 3589350044133 | CAP857309V1K1 | ADE 5F | Presse-étoupe ATEX Ex d pour câble armé | ADE5 M75 3 SSN K1 | Presse-étoupe anti-rotation ADE 5F ISO75 n°14 IX KIT1 | Presse-étoupe anti-rotation ADE 5F ISO75 n°14 en inox 316L, avec écrou et joint fibre vert | 2026-10-01 | 308648 | 308648 | 100 | 20 | EA | 1 | 1 | 1 | EA |  |  |  | 0 | 20 | 1 | 12 | A |  | 73269098 | ED | Produits Distribution Electrique | CG | Presse-étoupe, accessoires, conduits et raccords | EX | Presse-étoupe certifiés | ADE | Gamme ADE | A5F | ADE 5F | VCA | CAPRI ATEX | EDCGEXADE | Gamme ADE | EDCGEXADEA5F | ADE 5F
CAPRI | CAP857309V1K2 | ART | 3589350045970 | CAP857309V1K2 | ADE 5F | Presse-étoupe ATEX Ex d pour câble armé | ADE5 M75 3 SSN K2 | Presse-étoupe anti-rotation ADE 5F ISO75 n°14 IX KIT2 | Presse-étoupe anti-rotation ADE 5F ISO75 n°14 en inox 316L, avec écrou, joint fibre vert, bague de masse et capuchon | 2026-10-01 | 321888 | 321888 | 100 | 20 | EA | 1 | 1 | 1 | EA |  |  |  | 0 | 20 | 1 | 12 | A |  | 73269098 | ED | Produits Distribution Electrique | CG | Presse-étoupe, accessoires, conduits et raccords | EX | Presse-étoupe certifiés | ADE | Gamme ADE | A5F | ADE 5F | VCA | CAPRI ATEX | EDCGEXADE | Gamme ADE | EDCGEXADEA5F | ADE 5F
CAPRI | CAP857309V1K3 | ART | 3589350067231 | CAP857309V1K3 | ADE 5F | Presse-étoupe ATEX Ex d pour câble armé | ADE5 M75 3 SSN K3 | Presse-étoupe anti-rotation ADE 5F ISO75 n°14 IX KIT3 | Presse-étoupe anti-rotation ADE 5F ISO75 n°14 en inox 316L, avec écrou, joint fibre vert, bague de masse et rondelle frein | 2026-10-01 | 321951 | 321951 | 100 | 20 | EA | 1 | 1 | 1 | EA |  |  |  | 0 | 20 | 1 | 12 | A |  | 73269098 | ED | Produits Distribution Electrique | CG | Presse-étoupe, accessoires, conduits et raccords | EX | Presse-étoupe certifiés | ADE | Gamme ADE | A5F | ADE 5F | VCA | CAPRI ATEX | EDCGEXADE | Gamme ADE | EDCGEXADEA5F | ADE 5F
CAPRI | CAP857394V1 | ART | 3589350040920 | CAP857394V1 | ADE 5F | Presse-étoupe ATEX Ex d pour câble armé | ADE5 M75 2 NPN | Presse-étoupe anti-rotation ADE 5F ISO75 n°13 N | Presse-étoupe anti-rotation ADE 5F ISO75 n°13 en laiton nickelé | 2026-10-01 | 87350 | 87350 | 100 | 20 | EA | 1 | 1 | 1 | EA |  |  |  | 0 | 20 | 1 | 12 | A |  | 74198090 | ED | Produits Distribution Electrique | CG | Presse-étoupe, accessoires, conduits et raccords | EX | Presse-étoupe certifiés | ADE | Gamme ADE | A5F | ADE 5F | VCA | CAPRI ATEX | EDCGEXADE | Gamme ADE | EDCGEXADEA5F | ADE 5F
CAPRI | CAP857394V1K1 | ART | 3589350042764 | CAP857394V1K1 | ADE 5F | Presse-étoupe ATEX Ex d pour câble armé | ADE5 M75 2 NPN K1 | Presse-étoupe anti-rotation ADE 5F ISO75 n°13 N KIT1 | Presse-étoupe anti-rotation ADE 5F ISO75 n°13 en laiton nickelé, avec écrou et joint fibre vert | 2026-10-01 | 91424 | 91424 | 100 | 20 | EA | 1 | 1 | 1 | EA |  |  |  | 0 | 20 | 1 | 12 | A |  | 74198090 | ED | Produits Distribution Electrique | CG | Presse-étoupe, accessoires, conduits et raccords | EX | Presse-étoupe certifiés | ADE | Gamme ADE | A5F | ADE 5F | VCA | CAPRI ATEX | EDCGEXADE | Gamme ADE | EDCGEXADEA5F | ADE 5F
CAPRI | CAP857394V1K2 | ART | 3589350044607 | CAP857394V1K2 | ADE 5F | Presse-étoupe ATEX Ex d pour câble armé | ADE5 M75 2 NPN K2 | Presse-étoupe anti-rotation ADE 5F ISO75 n°13 N KIT2 | Presse-étoupe anti-rotation ADE 5F ISO75 n°13 en laiton nickelé, avec écrou, joint fibre vert, bague de masse et capuchon | 2026-10-01 | 96012 | 96012 | 100 | 20 | EA | 1 | 1 | 1 | EA |  |  |  | 0 | 20 | 1 | 12 | A |  | 74198090 | ED | Produits Distribution Electrique | CG | Presse-étoupe, accessoires, conduits et raccords | EX | Presse-étoupe certifiés | ADE | Gamme ADE | A5F | ADE 5F | VCA | CAPRI ATEX | EDCGEXADE | Gamme ADE | EDCGEXADEA5F | ADE 5F
CAPRI | CAP857394V1K3 | ART | 3589350065862 | CAP857394V1K3 | ADE 5F | Presse-étoupe ATEX Ex d pour câble armé | ADE5 M75 2 NPN K3 | Presse-étoupe anti-rotation ADE 5F ISO75 n°13 N KIT3 | Presse-étoupe anti-rotation ADE 5F ISO75 n°13 en laiton nickelé, avec écrou, joint fibre vert, bague de masse et rondelle frein | 2026-10-01 | 97136 | 97136 | 100 | 20 | EA | 1 | 1 | 1 | EA |  |  |  | 0 | 20 | 1 | 12 | A |  | 74198090 | ED | Produits Distribution Electrique | CG | Presse-étoupe, accessoires, conduits et raccords | EX | Presse-étoupe certifiés | ADE | Gamme ADE | A5F | ADE 5F | VCA | CAPRI ATEX | EDCGEXADE | Gamme ADE | EDCGEXADEA5F | ADE 5F
CAPRI | CAP857399V1 | ART | 3589350042306 | CAP857399V1 | ADE 5F | Presse-étoupe ATEX Ex d pour câble armé | ADE5 M75 2 SSN | Presse-étoupe anti-rotation ADE 5F ISO75 n°13 IX | Presse-étoupe anti-rotation ADE 5F ISO75 n°13 en inox 316L | 2026-10-01 | 178689 | 178689 | 100 | 20 | EA | 1 | 1 | 1 | EA |  |  |  | 0 | 20 | 1 | 12 | A |  | 73269098 | ED | Produits Distribution Electrique | CG | Presse-étoupe, accessoires, conduits et raccords | EX | Presse-étoupe certifiés | ADE | Gamme ADE | A5F | ADE 5F | VCA | CAPRI ATEX | EDCGEXADE | Gamme ADE | EDCGEXADEA5F | ADE 5F
CAPRI | CAP857399V1K1 | ART | 3589350044140 | CAP857399V1K1 | ADE 5F | Presse-étoupe ATEX Ex d pour câble armé | ADE5 M75 2 SSN K1 | Presse-étoupe anti-rotation ADE 5F ISO75 n°13 IX KIT1 | Presse-étoupe anti-rotation ADE 5F ISO75 n°13 en inox 316L, avec écrou et joint fibre vert | 2026-10-01 | 202797 | 202797 | 100 | 20 | EA | 1 | 1 | 1 | EA |  |  |  | 0 | 20 | 1 | 12 | A |  | 73269098 | ED | Produits Distribution Electrique | CG | Presse-étoupe, accessoires, conduits et raccords | EX | Presse-étoupe certifiés | ADE | Gamme ADE | A5F | ADE 5F | VCA | CAPRI ATEX | EDCGEXADE | Gamme ADE | EDCGEXADEA5F | ADE 5F
CAPRI | CAP857399V1K2 | ART | 3589350045987 | CAP857399V1K2 | ADE 5F | Presse-étoupe ATEX Ex d pour câble armé | ADE5 M75 2 SSN K2 | Presse-étoupe anti-rotation ADE 5F ISO75 n°13 IX KIT2 | Presse-étoupe anti-rotation ADE 5F ISO75 n°13 en inox 316L, avec écrou, joint fibre vert, bague de masse et capuchon | 2026-10-01 | 214977 | 214977 | 100 | 20 | EA | 1 | 1 | 1 | EA |  |  |  | 0 | 20 | 1 | 12 | A |  | 73269098 | ED | Produits Distribution Electrique | CG | Presse-étoupe, accessoires, conduits et raccords | EX | Presse-étoupe certifiés | ADE | Gamme ADE | A5F | ADE 5F | VCA | CAPRI ATEX | EDCGEXADE | Gamme ADE | EDCGEXADEA5F | ADE 5F
CAPRI | CAP857399V1K3 | ART | 3589350067248 | CAP857399V1K3 | ADE 5F | Presse-étoupe ATEX Ex d pour câble armé | ADE5 M75 2 SSN K3 | Presse-étoupe anti-rotation ADE 5F ISO75 n°13 IX KIT3 | Presse-étoupe anti-rotation ADE 5F ISO75 n°13 en inox 316L, avec écrou, joint fibre vert, bague de masse et rondelle frein | 2026-10-01 | 212846 | 212846 | 100 | 20 | EA | 1 | 1 | 1 | EA |  |  |  | 0 | 20 | 1 | 12 | A |  | 73269098 | ED | Produits Distribution Electrique | CG | Presse-étoupe, accessoires, conduits et raccords | EX | Presse-étoupe certifiés | ADE | Gamme ADE | A5F | ADE 5F | VCA | CAPRI ATEX | EDCGEXADE | Gamme ADE | EDCGEXADEA5F | ADE 5F
CAPRI | CAP857500 | ART | 3589358575004 | CAP857500 | MAXI PREDALLE | Manchon de prédalle | Manchon predalle Ht75 axe100 | Manchon pour pré-dalle Hauteur 75 entraxe 100 pour aimant, fiable et précis. | Manchon pour pré-dalle Hauteur 75 entraxe 100 pour aimant, fiable et précis. Ce manchon est spécialement conçu pour les prédalles avec treillis soudé, offrant une solution robuste et durable. | 2026-01-01 | 348.45 | 348.45 | 100 | 20 | EA | 50 | 50 | 1 | EA |  |  |  | 1 | 10 | 1 | 12 | A |  | 39259010 | ED | Produits Distribution Electrique | EI | Produits Installation Electrique | G3 | Produits bâtiment | 340 | Boîtes dalle-prédalle | MAN | MANCHON de prédalle | VCB | CAPRI Bâtiment | EDEIG3340 | Boîtes dalle-prédalle
CAPRI | CAP857504V1 | ART | 3589350040937 | CAP857504V1 | ADE 5F | Presse-étoupe ATEX Ex d pour câble armé | ADE5 M90 3 NPN | Presse-étoupe anti-rotation ADE 5F ISO90 n°16 N | Presse-étoupe anti-rotation ADE 5F ISO90 n°16 en laiton nickelé | 2026-10-01 | 192245 | 192245 | 100 | 20 | EA | 1 | 1 | 1 | EA |  |  |  | 0 | 20 | 1 | 12 | A |  | 74198090 | ED | Produits Distribution Electrique | CG | Presse-étoupe, accessoires, conduits et raccords | EX | Presse-étoupe certifiés | ADE | Gamme ADE | A5F | ADE 5F | VCA | CAPRI ATEX | EDCGEXADE | Gamme ADE | EDCGEXADEA5F | ADE 5F
CAPRI | CAP857504V1K1 | ART | 3589350042771 | CAP857504V1K1 | ADE 5F | Presse-étoupe ATEX Ex d pour câble armé | ADE5 M90 3 NPN K1 | Presse-étoupe anti-rotation ADE 5F ISO90 n°16 N KIT1 | Presse-étoupe anti-rotation ADE 5F ISO90 n°16 en laiton nickelé, avec écrou et joint fibre vert | 2026-10-01 | 197159 | 197159 | 100 | 20 | EA | 1 | 1 | 1 | EA |  |  |  | 0 | 20 | 1 | 12 | A |  | 74198090 | ED | Produits Distribution Electrique | CG | Presse-étoupe, accessoires, conduits et raccords | EX | Presse-étoupe certifiés | ADE | Gamme ADE | A5F | ADE 5F | VCA | CAPRI ATEX | EDCGEXADE | Gamme ADE | EDCGEXADEA5F | ADE 5F
CAPRI | CAP857504V1K2 | ART | 3589350044614 | CAP857504V1K2 | ADE 5F | Presse-étoupe ATEX Ex d pour câble armé | ADE5 M90 3 NPN K2 | Presse-étoupe anti-rotation ADE 5F ISO90 n°16 N KIT2 | Presse-étoupe anti-rotation ADE 5F ISO90 n°16 en laiton nickelé, avec écrou, joint fibre vert, bague de masse et capuchon | 2026-10-01 | 206892 | 206892 | 100 | 20 | EA | 1 | 1 | 1 | EA |  |  |  | 0 | 20 | 1 | 12 | A |  | 74198090 | ED | Produits Distribution Electrique | CG | Presse-étoupe, accessoires, conduits et raccords | EX | Presse-étoupe certifiés | ADE | Gamme ADE | A5F | ADE 5F | VCA | CAPRI ATEX | EDCGEXADE | Gamme ADE | EDCGEXADEA5F | ADE 5F
CAPRI | CAP857504V1K3 | ART | 3589350065879 | CAP857504V1K3 | ADE 5F | Presse-étoupe ATEX Ex d pour câble armé | ADE5 M90 3 NPN K3 | Presse-étoupe anti-rotation ADE 5F ISO90 n°16 N KIT3 | Presse-étoupe anti-rotation ADE 5F ISO90 n°16 en laiton nickelé, avec écrou, joint fibre vert, bague de masse et rondelle frein | 2026-10-01 | 221897 | 221897 | 100 | 20 | EA | 1 | 1 | 1 | EA |  |  |  | 0 | 20 | 1 | 12 | A |  | 74198090 | ED | Produits Distribution Electrique | CG | Presse-étoupe, accessoires, conduits et raccords | EX | Presse-étoupe certifiés | ADE | Gamme ADE | A5F | ADE 5F | VCA | CAPRI ATEX | EDCGEXADE | Gamme ADE | EDCGEXADEA5F | ADE 5F
CAPRI | CAP857509V1 | ART | 3589350042313 | CAP857509V1 | ADE 5F | Presse-étoupe ATEX Ex d pour câble armé | ADE5 M90 3 SSN | Presse-étoupe anti-rotation ADE 5F ISO90 n°16 IX | Presse-étoupe anti-rotation ADE 5F ISO90 n°16 en inox 316L | 2026-10-01 | 447384 | 447384 | 100 | 20 | EA | 1 | 1 | 1 | EA |  |  |  | 0 | 20 | 1 | 12 | A |  | 73269098 | ED | Produits Distribution Electrique | CG | Presse-étoupe, accessoires, conduits et raccords | EX | Presse-étoupe certifiés | ADE | Gamme ADE | A5F | ADE 5F | VCA | CAPRI ATEX | EDCGEXADE | Gamme ADE | EDCGEXADEA5F | ADE 5F
CAPRI | CAP857509V1K1 | ART | 3589350044157 | CAP857509V1K1 | ADE 5F | Presse-étoupe ATEX Ex d pour câble armé | ADE5 M90 3 SSN K1 | Presse-étoupe anti-rotation ADE 5F ISO90 n°16 IX KIT1 | Presse-étoupe anti-rotation ADE 5F ISO90 n°16 en inox 316L, avec écrou et joint fibre vert | 2026-10-01 | 468489 | 468489 | 100 | 20 | EA | 1 | 1 | 1 | EA |  |  |  | 0 | 20 | 1 | 12 | A |  | 73269098 | ED | Produits Distribution Electrique | CG | Presse-étoupe, accessoires, conduits et raccords | EX | Presse-étoupe certifiés | ADE | Gamme ADE | A5F | ADE 5F | VCA | CAPRI ATEX | EDCGEXADE | Gamme ADE | EDCGEXADEA5F | ADE 5F
CAPRI | CAP857509V1K2 | ART | 3589350045994 | CAP857509V1K2 | ADE 5F | Presse-étoupe ATEX Ex d pour câble armé | ADE5 M90 3 SSN K2 | Presse-étoupe anti-rotation ADE 5F ISO90 n°16 IX KIT2 | Presse-étoupe anti-rotation ADE 5F ISO90 n°16 en inox 316L, avec écrou, joint fibre vert, bague de masse et capuchon | 2026-10-01 | 497522 | 497522 | 100 | 20 | EA | 1 | 1 | 1 | EA |  |  |  | 0 | 20 | 1 | 12 | A |  | 73269098 | ED | Produits Distribution Electrique | CG | Presse-étoupe, accessoires, conduits et raccords | EX | Presse-étoupe certifiés | ADE | Gamme ADE | A5F | ADE 5F | VCA | CAPRI ATEX | EDCGEXADE | Gamme ADE | EDCGEXADEA5F | ADE 5F
CAPRI | CAP857509V1K3 | ART | 3589350067255 | CAP857509V1K3 | ADE 5F | Presse-étoupe ATEX Ex d pour câble armé | ADE5 M90 3 SSN K3 | Presse-étoupe anti-rotation ADE 5F ISO90 n°16 IX KIT3 | Presse-étoupe anti-rotation ADE 5F ISO90 n°16 en inox 316L, avec écrou, joint fibre vert, bague de masse et rondelle frein | 2026-10-01 | 512526 | 512526 | 100 | 20 | EA | 1 | 1 | 1 | EA |  |  |  | 0 | 20 | 1 | 12 | A |  | 73269098 | ED | Produits Distribution Electrique | CG | Presse-étoupe, accessoires, conduits et raccords | EX | Presse-étoupe certifiés | ADE | Gamme ADE | A5F | ADE 5F | VCA | CAPRI ATEX | EDCGEXADE | Gamme ADE | EDCGEXADEA5F | ADE 5F
CAPRI | CAP857537 | ART | 3589358575370 | CAP857537 | MAXI PREDALLE | Manchon de prédalle | Manchon predalle Ht75 axe37 | Manchon pour pré-dalle Hauteur 75 entraxe 37, pour une connexion solide. | Manchon pour pré-dalle Hauteur 75 entraxe 37, pour une connexion solide. Ce produit est idéal pour les projets nécessitant une connexion fiable et durable, garantissant une installation sécurisée. | 2026-01-01 | 348.45 | 348.45 | 100 | 20 | EA | 50 | 50 | 1 | EA |  |  |  | 0 | 20 | 1 | 12 | A |  | 39259010 | ED | Produits Distribution Electrique | EI | Produits Installation Electrique | G3 | Produits bâtiment | 340 | Boîtes dalle-prédalle | MAN | MANCHON de prédalle | VCB | CAPRI Bâtiment | EDEIG3340 | Boîtes dalle-prédalle
CAPRI | CAP857574 | ART | 3589358575745 | CAP857574 | MAXI PREDALLE | Manchon de prédalle | Manchon predalle Ht75 axe74 | Manchon pour pré-dalle Hauteur 75 entraxe 74, pour une installation sûre. | Manchon pour pré-dalle Hauteur 75 entraxe 74, pour une installation sûre. Ce manchon est spécialement conçu pour les prédalles avec treillis soudé, offrant une solution robuste et durable. | 2026-01-01 | 348.45 | 348.45 | 100 | 20 | EA | 50 | 50 | 1 | EA |  |  |  | 0 | 20 | 1 | 12 | A |  | 39259010 | ED | Produits Distribution Electrique | EI | Produits Installation Electrique | G3 | Produits bâtiment | 340 | Boîtes dalle-prédalle | MAN | MANCHON de prédalle | VCB | CAPRI Bâtiment | EDEIG3340 | Boîtes dalle-prédalle
CAPRI | CAP857594V1 | ART | 3589350040951 | CAP857594V1 | ADE 5F | Presse-étoupe ATEX Ex d pour câble armé | ADE5 M90 2 NPN | Presse-étoupe anti-rotation ADE 5F ISO90 n°15 N | Presse-étoupe anti-rotation ADE 5F ISO90 n°15 en laiton nickelé | 2026-10-01 | 188412 | 188412 | 100 | 20 | EA | 1 | 1 | 1 | EA |  |  |  | 0 | 20 | 1 | 12 | A |  | 74198090 | ED | Produits Distribution Electrique | CG | Presse-étoupe, accessoires, conduits et raccords | EX | Presse-étoupe certifiés | ADE | Gamme ADE | A5F | ADE 5F | VCA | CAPRI ATEX | EDCGEXADE | Gamme ADE | EDCGEXADEA5F | ADE 5F
CAPRI | CAP857594V1K1 | ART | 3589350042795 | CAP857594V1K1 | ADE 5F | Presse-étoupe ATEX Ex d pour câble armé | ADE5 M90 2 NPN K1 | Presse-étoupe anti-rotation ADE 5F ISO90 n°15 N KIT1 | Presse-étoupe anti-rotation ADE 5F ISO90 n°15 en laiton nickelé, avec écrou et joint fibre vert | 2026-10-01 | 193442 | 193442 | 100 | 20 | EA | 1 | 1 | 1 | EA |  |  |  | 0 | 20 | 1 | 12 | A |  | 74198090 | ED | Produits Distribution Electrique | CG | Presse-étoupe, accessoires, conduits et raccords | EX | Presse-étoupe certifiés | ADE | Gamme ADE | A5F | ADE 5F | VCA | CAPRI ATEX | EDCGEXADE | Gamme ADE | EDCGEXADEA5F | ADE 5F
CAPRI | CAP857594V1K2 | ART | 3589350044638 | CAP857594V1K2 | ADE 5F | Presse-étoupe ATEX Ex d pour câble armé | ADE5 M90 2 NPN K2 | Presse-étoupe anti-rotation ADE 5F ISO90 n°15 N KIT2 | Presse-étoupe anti-rotation ADE 5F ISO90 n°15 en laiton nickelé, avec écrou, joint fibre vert, bague de masse et capuchon | 2026-10-01 | 202451 | 202451 | 100 | 20 | EA | 1 | 1 | 1 | EA |  |  |  | 0 | 20 | 1 | 12 | A |  | 74198090 | ED | Produits Distribution Electrique | CG | Presse-étoupe, accessoires, conduits et raccords | EX | Presse-étoupe certifiés | ADE | Gamme ADE | A5F | ADE 5F | VCA | CAPRI ATEX | EDCGEXADE | Gamme ADE | EDCGEXADEA5F | ADE 5F
CAPRI | CAP857594V1K3 | ART | 3589350065893 | CAP857594V1K3 | ADE 5F | Presse-étoupe ATEX Ex d pour câble armé | ADE5 M90 2 NPN K3 | Presse-étoupe anti-rotation ADE 5F ISO90 n°15 N KIT3 | Presse-étoupe anti-rotation ADE 5F ISO90 n°15 en laiton nickelé, avec écrou, joint fibre vert, bague de masse et rondelle frein | 2026-10-01 | 218159 | 218159 | 100 | 20 | EA | 1 | 1 | 1 | EA |  |  |  | 0 | 20 | 1 | 12 | A |  | 74198090 | ED | Produits Distribution Electrique | CG | Presse-étoupe, accessoires, conduits et raccords | EX | Presse-étoupe certifiés | ADE | Gamme ADE | A5F | ADE 5F | VCA | CAPRI ATEX | EDCGEXADE | Gamme ADE | EDCGEXADEA5F | ADE 5F
CAPRI | CAP857599V1 | ART | 3589350042337 | CAP857599V1 | ADE 5F | Presse-étoupe ATEX Ex d pour câble armé | ADE5 M90 2 SSN | Presse-étoupe anti-rotation ADE 5F ISO90 n°15 IX | Presse-étoupe anti-rotation ADE 5F ISO90 n°15 en inox 316L | 2026-10-01 | 441903 | 441903 | 100 | 20 | EA | 1 | 1 | 1 | EA |  |  |  | 0 | 20 | 1 | 12 | A |  | 73269098 | ED | Produits Distribution Electrique | CG | Presse-étoupe, accessoires, conduits et raccords | EX | Presse-étoupe certifiés | ADE | Gamme ADE | A5F | ADE 5F | VCA | CAPRI ATEX | EDCGEXADE | Gamme ADE | EDCGEXADEA5F | ADE 5F
CAPRI | CAP857599V1K1 | ART | 3589350044171 | CAP857599V1K1 | ADE 5F | Presse-étoupe ATEX Ex d pour câble armé | ADE5 M90 2 SSN K1 | Presse-étoupe anti-rotation ADE 5F ISO90 n°15 IX KIT1 | Presse-étoupe anti-rotation ADE 5F ISO90 n°15 en inox 316L, avec écrou et joint fibre vert | 2026-10-01 | 463176 | 463176 | 100 | 20 | EA | 1 | 1 | 1 | EA |  |  |  | 0 | 20 | 1 | 12 | A |  | 73269098 | ED | Produits Distribution Electrique | CG | Presse-étoupe, accessoires, conduits et raccords | EX | Presse-étoupe certifiés | ADE | Gamme ADE | A5F | ADE 5F | VCA | CAPRI ATEX | EDCGEXADE | Gamme ADE | EDCGEXADEA5F | ADE 5F
CAPRI | CAP857599V1K2 | ART | 3589350046014 | CAP857599V1K2 | ADE 5F | Presse-étoupe ATEX Ex d pour câble armé | ADE5 M90 2 SSN K2 | Presse-étoupe anti-rotation ADE 5F ISO90 n°15 IX KIT2 | Presse-étoupe anti-rotation ADE 5F ISO90 n°15 en inox 316L, avec écrou, joint fibre vert, bague de masse et capuchon | 2026-10-01 | 491484 | 491484 | 100 | 20 | EA | 1 | 1 | 1 | EA |  |  |  | 0 | 20 | 1 | 12 | A |  | 73269098 | ED | Produits Distribution Electrique | CG | Presse-étoupe, accessoires, conduits et raccords | EX | Presse-étoupe certifiés | ADE | Gamme ADE | A5F | ADE 5F | VCA | CAPRI ATEX | EDCGEXADE | Gamme ADE | EDCGEXADEA5F | ADE 5F
CAPRI | CAP857599V1K3 | ART | 3589350067279 | CAP857599V1K3 | ADE 5F | Presse-étoupe ATEX Ex d pour câble armé | ADE5 M90 2 SSN K3 | Presse-étoupe anti-rotation ADE 5F ISO90 n°15 IX KIT3 | Presse-étoupe anti-rotation ADE 5F ISO90 n°15 en inox 316L, avec écrou, joint fibre vert, bague de masse et rondelle frein | 2026-10-01 | 507203 | 507203 | 100 | 20 | EA | 1 | 1 | 1 | EA |  |  |  | 0 | 20 | 1 | 12 | A |  | 73269098 | ED | Produits Distribution Electrique | CG | Presse-étoupe, accessoires, conduits et raccords | EX | Presse-étoupe certifiés | ADE | Gamme ADE | A5F | ADE 5F | VCA | CAPRI ATEX | EDCGEXADE | Gamme ADE | EDCGEXADEA5F | ADE 5F
CAPRI | CAP857669 | ART | 3589358576698 | CAP857669 | CONNEX |  | DiaphraGMe Double Connex NP | DiaphraGMe Double Connex NP | DiaphraGMe double connex NP | 2026-01-01 | 812.56 | 812.56 | 100 | 20 | EA | 1 | 1 | 1 | EA |  |  |  | 0 | 5 | 1 | 12 | A |  | 39259010 | ED | Produits Distribution Electrique | EI | Produits Installation Electrique | G3 | Produits bâtiment | 380 | Accessoires bâtiment | ACC | Accessoires | VCB | CAPRI Bâtiment | EDEIG3380 | Accessoires bâtiment
CAPRI | CAP857679 | ART | 3589358576797 | CAP857679 | CONNEX |  | Couvercle de Finition Connex | Couvercle de Finition Connex NP | Couvercle de Finition Connex NP | 2026-01-01 | 1023.02 | 1023.02 | 100 | 20 | EA | 1 | 1 | 1 | EA |  |  |  | 0 | 5 | 1 | 12 | A |  | 39259010 | ED | Produits Distribution Electrique | EI | Produits Installation Electrique | G3 | Produits bâtiment | 380 | Accessoires bâtiment | ACC | Accessoires | VCB | CAPRI Bâtiment | EDEIG3380 | Accessoires bâtiment
CAPRI | CAP857794V1 | ART | 3589350040968 | CAP857794V1 | ADE 5F | Presse-étoupe ATEX Ex d pour câble armé | ADE5 M110 3 NPN | Presse-étoupe anti-rotation ADE 5F ISO110 n°17 N | Presse-étoupe anti-rotation ADE 5F ISO110 n°17 en laiton nickelé | 2026-10-01 | 265808 | 265808 | 100 | 20 | EA | 1 | 1 | 1 | EA |  |  |  | 0 | 20 | 1 | 12 | A |  | 74198090 | ED | Produits Distribution Electrique | CG | Presse-étoupe, accessoires, conduits et raccords | EX | Presse-étoupe certifiés | ADE | Gamme ADE | A5F | ADE 5F | VCA | CAPRI ATEX | EDCGEXADE | Gamme ADE | EDCGEXADEA5F | ADE 5F
CAPRI | CAP857794V1K1 | ART | 3589350042801 | CAP857794V1K1 | ADE 5F | Presse-étoupe ATEX Ex d pour câble armé | ADE5 M110 3 NPN K1 | Presse-étoupe anti-rotation ADE 5F ISO110 n°17 N KIT1 | Presse-étoupe anti-rotation ADE 5F ISO110 n°17 en laiton nickelé, avec écrou et joint fibre vert | 2026-10-01 | 281516 | 281516 | 100 | 20 | EA | 1 | 1 | 1 | EA |  |  |  | 0 | 20 | 1 | 12 | A |  | 74198090 | ED | Produits Distribution Electrique | CG | Presse-étoupe, accessoires, conduits et raccords | EX | Presse-étoupe certifiés | ADE | Gamme ADE | A5F | ADE 5F | VCA | CAPRI ATEX | EDCGEXADE | Gamme ADE | EDCGEXADEA5F | ADE 5F
CAPRI | CAP857794V1K2 | ART | 3589350044645 | CAP857794V1K2 | ADE 5F | Presse-étoupe ATEX Ex d pour câble armé | ADE5 M110 3 NPN K2 | Presse-étoupe anti-rotation ADE 5F ISO110 n°17 N KIT2 | Presse-étoupe anti-rotation ADE 5F ISO110 n°17 en laiton nickelé, avec écrou, joint fibre vert, bague de masse et capuchon | 2026-10-01 | 300342 | 300342 | 100 | 20 | EA | 1 | 1 | 1 | EA |  |  |  | 0 | 20 | 1 | 12 | A |  | 74198090 | ED | Produits Distribution Electrique | CG | Presse-étoupe, accessoires, conduits et raccords | EX | Presse-étoupe certifiés | ADE | Gamme ADE | A5F | ADE 5F | VCA | CAPRI ATEX | EDCGEXADE | Gamme ADE | EDCGEXADEA5F | ADE 5F
CAPRI | CAP857794V1K3 | ART | 3589350065909 | CAP857794V1K3 | ADE 5F | Presse-étoupe ATEX Ex d pour câble armé | ADE5 M110 3 NPN K3 | Presse-étoupe anti-rotation ADE 5F ISO110 n°17 N KIT3 | Presse-étoupe anti-rotation ADE 5F ISO110 n°17 en laiton nickelé, avec écrou, joint fibre vert, bague de masse et rondelle frein | 2026-10-01 | 315126 | 315126 | 100 | 20 | EA | 1 | 1 | 1 | EA |  |  |  | 0 | 20 | 1 | 12 | A |  | 74198090 | ED | Produits Distribution Electrique | CG | Presse-étoupe, accessoires, conduits et raccords | EX | Presse-étoupe certifiés | ADE | Gamme ADE | A5F | ADE 5F | VCA | CAPRI ATEX | EDCGEXADE | Gamme ADE | EDCGEXADEA5F | ADE 5F
CAPRI | CAP857799V1 | ART | 3589350042344 | CAP857799V1 | ADE 5F | Presse-étoupe ATEX Ex d pour câble armé | ADE5 M110 3 SSN | Presse-étoupe anti-rotation ADE 5F ISO110 n°17 IX | Presse-étoupe anti-rotation ADE 5F ISO110 n°17 en inox 316L | 2026-10-01 | 520548 | 520548 | 100 | 20 | EA | 1 | 1 | 1 | EA |  |  |  | 0 | 20 | 1 | 12 | A |  | 73269098 | ED | Produits Distribution Electrique | CG | Presse-étoupe, accessoires, conduits et raccords | EX | Presse-étoupe certifiés | ADE | Gamme ADE | A5F | ADE 5F | VCA | CAPRI ATEX | EDCGEXADE | Gamme ADE | EDCGEXADEA5F | ADE 5F
CAPRI | CAP857799V1K1 | ART | 3589350044188 | CAP857799V1K1 | ADE 5F | Presse-étoupe ATEX Ex d pour câble armé | ADE5 M110 3 SSN K1 | Presse-étoupe anti-rotation ADE 5F ISO110 n°17 IX KIT1 | Presse-étoupe anti-rotation ADE 5F ISO110 n°17 en inox 316L, avec écrou et joint fibre vert | 2026-10-01 | 543533 | 543533 | 100 | 20 | EA | 1 | 1 | 1 | EA |  |  |  | 0 | 20 | 1 | 12 | A |  | 73269098 | ED | Produits Distribution Electrique | CG | Presse-étoupe, accessoires, conduits et raccords | EX | Presse-étoupe certifiés | ADE | Gamme ADE | A5F | ADE 5F | VCA | CAPRI ATEX | EDCGEXADE | Gamme ADE | EDCGEXADEA5F | ADE 5F
CAPRI | CAP857799V1K2 | ART | 3589350046021 | CAP857799V1K2 | ADE 5F | Presse-étoupe ATEX Ex d pour câble armé | ADE5 M110 3 SSN K2 | Presse-étoupe anti-rotation ADE 5F ISO110 n°17 IX KIT2 | Presse-étoupe anti-rotation ADE 5F ISO110 n°17 en inox 316L, avec écrou, joint fibre vert, bague de masse et capuchon | 2026-10-01 | 585302 | 585302 | 100 | 20 | EA | 1 | 1 | 1 | EA |  |  |  | 0 | 20 | 1 | 12 | A |  | 73269098 | ED | Produits Distribution Electrique | CG | Presse-étoupe, accessoires, conduits et raccords | EX | Presse-étoupe certifiés | ADE | Gamme ADE | A5F | ADE 5F | VCA | CAPRI ATEX | EDCGEXADE | Gamme ADE | EDCGEXADEA5F | ADE 5F
CAPRI | CAP857799V1K3 | ART | 3589350067286 | CAP857799V1K3 | ADE 5F | Presse-étoupe ATEX Ex d pour câble armé | ADE5 M110 3 SSN K3 | Presse-étoupe anti-rotation ADE 5F ISO110 n°17 IX KIT3 | Presse-étoupe anti-rotation ADE 5F ISO110 n°17 en inox 316L, avec écrou, joint fibre vert, bague de masse et rondelle frein | 2026-10-01 | 600086 | 600086 | 100 | 20 | EA | 1 | 1 | 1 | EA |  |  |  | 0 | 20 | 1 | 12 | A |  | 73269098 | ED | Produits Distribution Electrique | CG | Presse-étoupe, accessoires, conduits et raccords | EX | Presse-étoupe certifiés | ADE | Gamme ADE | A5F | ADE 5F | VCA | CAPRI ATEX | EDCGEXADE | Gamme ADE | EDCGEXADEA5F | ADE 5F
CAPRI | CAP858404V1 | ART | 3589350040975 | CAP858404V1 | ADE 5F | Presse-étoupe ATEX Ex d pour câble armé | ADE5 N025 3 NPN | Presse-étoupe anti-rotation ADE 5F NPT 1/4" n°05 N | Presse-étoupe anti-rotation ADE 5F NPT 1/4" n°05 en laiton nickelé | 2026-10-01 | 4662 | 4662 | 100 | 20 | EA | 1 | 1 | 1 | EA |  |  |  | 0 | 20 | 1 | 12 | A |  | 74198090 | ED | Produits Distribution Electrique | CG | Presse-étoupe, accessoires, conduits et raccords | EX | Presse-étoupe certifiés | ADE | Gamme ADE | A5F | ADE 5F | VCA | CAPRI ATEX | EDCGEXADE | Gamme ADE | EDCGEXADEA5F | ADE 5F
CAPRI | CAP858404V1K1 | ART | 3589350042818 | CAP858404V1K1 | ADE 5F | Presse-étoupe ATEX Ex d pour câble armé | ADE5 N025 3 NPN K1 | Presse-étoupe anti-rotation ADE 5F NPT 1/4" n°05 N KIT1 | Presse-étoupe anti-rotation ADE 5F NPT 1/4" n°05 en laiton nickelé, avec écrou et joint fibre vert | 2026-10-01 | 5502 | 5502 | 100 | 20 | EA | 1 | 1 | 1 | EA |  |  |  | 0 | 20 | 1 | 12 | A |  | 74198090 | ED | Produits Distribution Electrique | CG | Presse-étoupe, accessoires, conduits et raccords | EX | Presse-étoupe certifiés | ADE | Gamme ADE | A5F | ADE 5F | VCA | CAPRI ATEX | EDCGEXADE | Gamme ADE | EDCGEXADEA5F | ADE 5F
CAPRI | CAP858404V1K2 | ART | 3589350044652 | CAP858404V1K2 | ADE 5F | Presse-étoupe ATEX Ex d pour câble armé | ADE5 N025 3 NPN K2 | Presse-étoupe anti-rotation ADE 5F NPT 1/4" n°05 N KIT2 | Presse-étoupe anti-rotation ADE 5F NPT 1/4" n°05 en laiton nickelé, avec écrou, joint fibre vert, bague de masse et capuchon | 2026-10-01 | 6048 | 6048 | 100 | 20 | EA | 1 | 1 | 1 | EA |  |  |  | 0 | 20 | 1 | 12 | A |  | 74198090 | ED | Produits Distribution Electrique | CG | Presse-étoupe, accessoires, conduits et raccords | EX | Presse-étoupe certifiés | ADE | Gamme ADE | A5F | ADE 5F | VCA | CAPRI ATEX | EDCGEXADE | Gamme ADE | EDCGEXADEA5F | ADE 5F
CAPRI | CAP858404V1K3 | ART | 3589350065916 | CAP858404V1K3 | ADE 5F | Presse-étoupe ATEX Ex d pour câble armé | ADE5 N025 3 NPN K3 | Presse-étoupe anti-rotation ADE 5F NPT 1/4" n°05 N KIT3 | Presse-étoupe anti-rotation ADE 5F NPT 1/4" n°05 en laiton nickelé, avec écrou, joint fibre vert, bague de masse et rondelle frein | 2026-10-01 | 6027 | 6027 | 100 | 20 | EA | 1 | 1 | 1 | EA |  |  |  | 0 | 20 | 1 | 12 | A |  | 74198090 | ED | Produits Distribution Electrique | CG | Presse-étoupe, accessoires, conduits et raccords | EX | Presse-étoupe certifiés | ADE | Gamme ADE | A5F | ADE 5F | VCA | CAPRI ATEX | EDCGEXADE | Gamme ADE | EDCGEXADEA5F | ADE 5F
CAPRI | CAP858409V1 | ART | 3589350042351 | CAP858409V1 | ADE 5F | Presse-étoupe ATEX Ex d pour câble armé | ADE5 N025 3 SSN | Presse-étoupe anti-rotation ADE 5F NPT 1/4" n°05 IX | Presse-étoupe anti-rotation ADE 5F NPT 1/4" n°05 en inox 316L | 2026-10-01 | 28823 | 28823 | 100 | 20 | EA | 1 | 1 | 1 | EA |  |  |  | 0 | 20 | 1 | 12 | A |  | 73269098 | ED | Produits Distribution Electrique | CG | Presse-étoupe, accessoires, conduits et raccords | EX | Presse-étoupe certifiés | ADE | Gamme ADE | A5F | ADE 5F | VCA | CAPRI ATEX | EDCGEXADE | Gamme ADE | EDCGEXADEA5F | ADE 5F
CAPRI | CAP858409V1K1 | ART | 3589350044195 | CAP858409V1K1 | ADE 5F | Presse-étoupe ATEX Ex d pour câble armé | ADE5 N025 3 SSN K1 | Presse-étoupe anti-rotation ADE 5F NPT 1/4" n°05 IX KIT1 | Presse-étoupe anti-rotation ADE 5F NPT 1/4" n°05 en inox 316L, avec écrou et joint fibre vert | 2026-10-01 | 30419 | 30419 | 100 | 20 | EA | 1 | 1 | 1 | EA |  |  |  | 0 | 20 | 1 | 12 | A |  | 73269098 | ED | Produits Distribution Electrique | CG | Presse-étoupe, accessoires, conduits et raccords | EX | Presse-étoupe certifiés | ADE | Gamme ADE | A5F | ADE 5F | VCA | CAPRI ATEX | EDCGEXADE | Gamme ADE | EDCGEXADEA5F | ADE 5F
CAPRI | CAP858409V1K2 | ART | 3589350046038 | CAP858409V1K2 | ADE 5F | Presse-étoupe ATEX Ex d pour câble armé | ADE5 N025 3 SSN K2 | Presse-étoupe anti-rotation ADE 5F NPT 1/4" n°05 IX KIT2 | Presse-étoupe anti-rotation ADE 5F NPT 1/4" n°05 en inox 316L, avec écrou, joint fibre vert, bague de masse et capuchon | 2026-10-01 | 31973 | 31973 | 100 | 20 | EA | 1 | 1 | 1 | EA |  |  |  | 0 | 20 | 1 | 12 | A |  | 73269098 | ED | Produits Distribution Electrique | CG | Presse-étoupe, accessoires, conduits et raccords | EX | Presse-étoupe certifiés | ADE | Gamme ADE | A5F | ADE 5F | VCA | CAPRI ATEX | EDCGEXADE | Gamme ADE | EDCGEXADEA5F | ADE 5F
CAPRI | CAP858409V1K3 | ART | 3589350067293 | CAP858409V1K3 | ADE 5F | Presse-étoupe ATEX Ex d pour câble armé | ADE5 N025 3 SSN K3 | Presse-étoupe anti-rotation ADE 5F NPT 1/4" n°05 IX KIT3 | Presse-étoupe anti-rotation ADE 5F NPT 1/4" n°05 en inox 316L, avec écrou, joint fibre vert, bague de masse et rondelle frein | 2026-10-01 | 31920 | 31920 | 100 | 20 | EA | 1 | 1 | 1 | EA |  |  |  | 0 | 20 | 1 | 12 | A |  | 73269098 | ED | Produits Distribution Electrique | CG | Presse-étoupe, accessoires, conduits et raccords | EX | Presse-étoupe certifiés | ADE | Gamme ADE | A5F | ADE 5F | VCA | CAPRI ATEX | EDCGEXADE | Gamme ADE | EDCGEXADEA5F | ADE 5F
CAPRI | CAP858500 | ART | 3589358585003 | CAP858500 | MAXI PREDALLE | Manchon de prédalle | Manchon predalle Ht85 axe100 | Manchon pour pré-dalle Hauteur 85 entraxe 100 pour aimant, durable et précis. | Manchon pour pré-dalle Hauteur 85 entraxe 100 pour aimant, durable et précis. Ce produit est idéal pour les projets nécessitant une connexion fiable et solide, garantissant une installation sécurisée. | 2026-01-01 | 348.45 | 348.45 | 100 | 20 | EA | 50 | 50 | 1 | EA |  |  |  | 0 | 5 | 1 | 12 | A |  | 39259010 | ED | Produits Distribution Electrique | EI | Produits Installation Electrique | G3 | Produits bâtiment | 340 | Boîtes dalle-prédalle | MAN | MANCHON de prédalle | VCB | CAPRI Bâtiment | EDEIG3340 | Boîtes dalle-prédalle
CAPRI | CAP858504V1 | ART | 3589350040982 | CAP858504V1 | ADE 5F | Presse-étoupe ATEX Ex d pour câble armé | ADE5 N038 3 NPN | Presse-étoupe anti-rotation ADE 5F NPT 3/8" n°06 N | Presse-étoupe anti-rotation ADE 5F NPT 3/8" n°06 en laiton nickelé | 2026-10-01 | 5124 | 5124 | 100 | 20 | EA | 1 | 1 | 1 | EA |  |  |  | 0 | 20 | 1 | 12 | A |  | 74198090 | ED | Produits Distribution Electrique | CG | Presse-étoupe, accessoires, conduits et raccords | EX | Presse-étoupe certifiés | ADE | Gamme ADE | A5F | ADE 5F | VCA | CAPRI ATEX | EDCGEXADE | Gamme ADE | EDCGEXADEA5F | ADE 5F
CAPRI | CAP858504V1K1 | ART | 3589350042825 | CAP858504V1K1 | ADE 5F | Presse-étoupe ATEX Ex d pour câble armé | ADE5 N038 3 NPN K1 | Presse-étoupe anti-rotation ADE 5F NPT 3/8" n°06 N KIT1 | Presse-étoupe anti-rotation ADE 5F NPT 3/8" n°06 en laiton nickelé, avec écrou et joint fibre vert | 2026-10-01 | 6006 | 6006 | 100 | 20 | EA | 1 | 1 | 1 | EA |  |  |  | 0 | 20 | 1 | 12 | A |  | 74198090 | ED | Produits Distribution Electrique | CG | Presse-étoupe, accessoires, conduits et raccords | EX | Presse-étoupe certifiés | ADE | Gamme ADE | A5F | ADE 5F | VCA | CAPRI ATEX | EDCGEXADE | Gamme ADE | EDCGEXADEA5F | ADE 5F
CAPRI | CAP858504V1K2 | ART | 3589350044669 | CAP858504V1K2 | ADE 5F | Presse-étoupe ATEX Ex d pour câble armé | ADE5 N038 3 NPN K2 | Presse-étoupe anti-rotation ADE 5F NPT 3/8" n°06 N KIT2 | Presse-étoupe anti-rotation ADE 5F NPT 3/8" n°06 en laiton nickelé, avec écrou, joint fibre vert, bague de masse et capuchon | 2026-10-01 | 6584 | 6584 | 100 | 20 | EA | 1 | 1 | 1 | EA |  |  |  | 0 | 20 | 1 | 12 | A |  | 74198090 | ED | Produits Distribution Electrique | CG | Presse-étoupe, accessoires, conduits et raccords | EX | Presse-étoupe certifiés | ADE | Gamme ADE | A5F | ADE 5F | VCA | CAPRI ATEX | EDCGEXADE | Gamme ADE | EDCGEXADEA5F | ADE 5F
CAPRI | CAP858504V1K3 | ART | 3589350065923 | CAP858504V1K3 | ADE 5F | Presse-étoupe ATEX Ex d pour câble armé | ADE5 N038 3 NPN K3 | Presse-étoupe anti-rotation ADE 5F NPT 3/8" n°06 N KIT3 | Presse-étoupe anti-rotation ADE 5F NPT 3/8" n°06 en laiton nickelé, avec écrou, joint fibre vert, bague de masse et rondelle frein | 2026-10-01 | 6531 | 6531 | 100 | 20 | EA | 1 | 1 | 1 | EA |  |  |  | 0 | 20 | 1 | 12 | A |  | 74198090 | ED | Produits Distribution Electrique | CG | Presse-étoupe, accessoires, conduits et raccords | EX | Presse-étoupe certifiés | ADE | Gamme ADE | A5F | ADE 5F | VCA | CAPRI ATEX | EDCGEXADE | Gamme ADE | EDCGEXADEA5F | ADE 5F
CAPRI | CAP858509V1 | ART | 3589350042368 | CAP858509V1 | ADE 5F | Presse-étoupe ATEX Ex d pour câble armé | ADE5 N038 3 SSN | Presse-étoupe anti-rotation ADE 5F NPT 3/8" n°06 IX | Presse-étoupe anti-rotation ADE 5F NPT 3/8" n°06 en inox 316L | 2026-10-01 | 31059 | 31059 | 100 | 20 | EA | 1 | 1 | 1 | EA |  |  |  | 0 | 20 | 1 | 12 | A |  | 73269098 | ED | Produits Distribution Electrique | CG | Presse-étoupe, accessoires, conduits et raccords | EX | Presse-étoupe certifiés | ADE | Gamme ADE | A5F | ADE 5F | VCA | CAPRI ATEX | EDCGEXADE | Gamme ADE | EDCGEXADEA5F | ADE 5F
CAPRI | CAP858509V1K1 | ART | 3589350044201 | CAP858509V1K1 | ADE 5F | Presse-étoupe ATEX Ex d pour câble armé | ADE5 N038 3 SSN K1 | Presse-étoupe anti-rotation ADE 5F NPT 3/8" n°06 IX KIT1 | Presse-étoupe anti-rotation ADE 5F NPT 3/8" n°06 en inox 316L, avec écrou et joint fibre vert | 2026-10-01 | 32991 | 32991 | 100 | 20 | EA | 1 | 1 | 1 | EA |  |  |  | 0 | 20 | 1 | 12 | A |  | 73269098 | ED | Produits Distribution Electrique | CG | Presse-étoupe, accessoires, conduits et raccords | EX | Presse-étoupe certifiés | ADE | Gamme ADE | A5F | ADE 5F | VCA | CAPRI ATEX | EDCGEXADE | Gamme ADE | EDCGEXADEA5F | ADE 5F
CAPRI | CAP858509V1K2 | ART | 3589350046045 | CAP858509V1K2 | ADE 5F | Presse-étoupe ATEX Ex d pour câble armé | ADE5 N038 3 SSN K2 | Presse-étoupe anti-rotation ADE 5F NPT 3/8" n°06 IX KIT2 | Presse-étoupe anti-rotation ADE 5F NPT 3/8" n°06 en inox 316L, avec écrou, joint fibre vert, bague de masse et capuchon | 2026-10-01 | 34629 | 34629 | 100 | 20 | EA | 1 | 1 | 1 | EA |  |  |  | 0 | 20 | 1 | 12 | A |  | 73269098 | ED | Produits Distribution Electrique | CG | Presse-étoupe, accessoires, conduits et raccords | EX | Presse-étoupe certifiés | ADE | Gamme ADE | A5F | ADE 5F | VCA | CAPRI ATEX | EDCGEXADE | Gamme ADE | EDCGEXADEA5F | ADE 5F
CAPRI | CAP858509V1K3 | ART | 3589350067309 | CAP858509V1K3 | ADE 5F | Presse-étoupe ATEX Ex d pour câble armé | ADE5 N038 3 SSN K3 | Presse-étoupe anti-rotation ADE 5F NPT 3/8" n°06 IX KIT3 | Presse-étoupe anti-rotation ADE 5F NPT 3/8" n°06 en inox 316L, avec écrou, joint fibre vert, bague de masse et rondelle frein | 2026-10-01 | 34577 | 34577 | 100 | 20 | EA | 1 | 1 | 1 | EA |  |  |  | 0 | 20 | 1 | 12 | A |  | 73269098 | ED | Produits Distribution Electrique | CG | Presse-étoupe, accessoires, conduits et raccords | EX | Presse-étoupe certifiés | ADE | Gamme ADE | A5F | ADE 5F | VCA | CAPRI ATEX | EDCGEXADE | Gamme ADE | EDCGEXADEA5F | ADE 5F
CAPRI | CAP858537 | ART | 3589358585379 | CAP858537 | MAXI PREDALLE | Manchon de prédalle | Manchon predalle Ht85 axe37 | Manchon pour pré-dalle Hauteur 85 entraxe 37, pour une connexion fiable. | Manchon pour pré-dalle Hauteur 85 entraxe 37, pour une connexion fiable. Ce manchon est spécialement conçu pour les prédalles avec treillis soudé, offrant une solution robuste et durable. | 2026-01-01 | 348.45 | 348.45 | 100 | 20 | EA | 50 | 50 | 1 | EA |  |  |  | 0 | 10 | 1 | 12 | A |  | 39259010 | ED | Produits Distribution Electrique | EI | Produits Installation Electrique | G3 | Produits bâtiment | 340 | Boîtes dalle-prédalle | MAN | MANCHON de prédalle | VCB | CAPRI Bâtiment | EDEIG3340 | Boîtes dalle-prédalle
CAPRI | CAP858574 | ART | 3589358585744 | CAP858574 | MAXI PREDALLE | Manchon de prédalle | Manchon Predalle Ht85 Axe74 | Manchon pour pré-dalle Hauteur 85 entraxe 74, pour une installation robuste. | Manchon pour pré-dalle Hauteur 85 entraxe 74, pour une installation robuste. Ce produit est idéal pour les projets nécessitant une connexion fiable et solide, garantissant une installation sécurisée. | 2026-01-01 | 348.45 | 348.45 | 100 | 20 | EA | 50 | 50 | 1 | EA |  |  |  | 0 | 20 | 1 | 12 | A |  | 39259010 | ED | Produits Distribution Electrique | EI | Produits Installation Electrique | G3 | Produits bâtiment | 340 | Boîtes dalle-prédalle | MAN | MANCHON de prédalle | VCB | CAPRI Bâtiment | EDEIG3340 | Boîtes dalle-prédalle
CAPRI | CAP858594V1 | ART | 3589350040999 | CAP858594V1 | ADE 5F | Presse-étoupe ATEX Ex d pour câble armé | ADE5 N038 2 NPN | Presse-étoupe anti-rotation ADE 5F NPT 3/8" n°05 N | Presse-étoupe anti-rotation ADE 5F NPT 3/8" n°05 en laiton nickelé | 2026-10-01 | 6489 | 6489 | 100 | 20 | EA | 1 | 1 | 1 | EA |  |  |  | 0 | 20 | 1 | 12 | A |  | 74198090 | ED | Produits Distribution Electrique | CG | Presse-étoupe, accessoires, conduits et raccords | EX | Presse-étoupe certifiés | ADE | Gamme ADE | A5F | ADE 5F | VCA | CAPRI ATEX | EDCGEXADE | Gamme ADE | EDCGEXADEA5F | ADE 5F
CAPRI | CAP858594V1K1 | ART | 3589350042832 | CAP858594V1K1 | ADE 5F | Presse-étoupe ATEX Ex d pour câble armé | ADE5 N038 2 NPN K1 | Presse-étoupe anti-rotation ADE 5F NPT 3/8" n°05 N KIT1 | Presse-étoupe anti-rotation ADE 5F NPT 3/8" n°05 en laiton nickelé, avec écrou et joint fibre vert | 2026-10-01 | 7319 | 7319 | 100 | 20 | EA | 1 | 1 | 1 | EA |  |  |  | 0 | 20 | 1 | 12 | A |  | 74198090 | ED | Produits Distribution Electrique | CG | Presse-étoupe, accessoires, conduits et raccords | EX | Presse-étoupe certifiés | ADE | Gamme ADE | A5F | ADE 5F | VCA | CAPRI ATEX | EDCGEXADE | Gamme ADE | EDCGEXADEA5F | ADE 5F
CAPRI | CAP858594V1K2 | ART | 3589350044676 | CAP858594V1K2 | ADE 5F | Presse-étoupe ATEX Ex d pour câble armé | ADE5 N038 2 NPN K2 | Presse-étoupe anti-rotation ADE 5F NPT 3/8" n°05 N KIT2 | Presse-étoupe anti-rotation ADE 5F NPT 3/8" n°05 en laiton nickelé, avec écrou, joint fibre vert, bague de masse et capuchon | 2026-10-01 | 7875 | 7875 | 100 | 20 | EA | 1 | 1 | 1 | EA |  |  |  | 0 | 20 | 1 | 12 | A |  | 74198090 | ED | Produits Distribution Electrique | CG | Presse-étoupe, accessoires, conduits et raccords | EX | Presse-étoupe certifiés | ADE | Gamme ADE | A5F | ADE 5F | VCA | CAPRI ATEX | EDCGEXADE | Gamme ADE | EDCGEXADEA5F | ADE 5F
CAPRI | CAP858594V1K3 | ART | 3589350065930 | CAP858594V1K3 | ADE 5F | Presse-étoupe ATEX Ex d pour câble armé | ADE5 N038 2 NPN K3 | Presse-étoupe anti-rotation ADE 5F NPT 3/8" n°05 N KIT3 | Presse-étoupe anti-rotation ADE 5F NPT 3/8" n°05 en laiton nickelé, avec écrou, joint fibre vert, bague de masse et rondelle frein | 2026-10-01 | 7854 | 7854 | 100 | 20 | EA | 1 | 1 | 1 | EA |  |  |  | 0 | 20 | 1 | 12 | A |  | 74198090 | ED | Produits Distribution Electrique | CG | Presse-étoupe, accessoires, conduits et raccords | EX | Presse-étoupe certifiés | ADE | Gamme ADE | A5F | ADE 5F | VCA | CAPRI ATEX | EDCGEXADE | Gamme ADE | EDCGEXADEA5F | ADE 5F
CAPRI | CAP858599V1 | ART | 3589350042375 | CAP858599V1 | ADE 5F | Presse-étoupe ATEX Ex d pour câble armé | ADE5 N038 2 SSN | Presse-étoupe anti-rotation ADE 5F NPT 3/8" n°05 IX | Presse-étoupe anti-rotation ADE 5F NPT 3/8" n°05 en inox 316L | 2026-10-01 | 46809 | 46809 | 100 | 20 | EA | 1 | 1 | 1 | EA |  |  |  | 0 | 20 | 1 | 12 | A |  | 73269098 | ED | Produits Distribution Electrique | CG | Presse-étoupe, accessoires, conduits et raccords | EX | Presse-étoupe certifiés | ADE | Gamme ADE | A5F | ADE 5F | VCA | CAPRI ATEX | EDCGEXADE | Gamme ADE | EDCGEXADEA5F | ADE 5F
CAPRI | CAP858599V1K1 | ART | 3589350044218 | CAP858599V1K1 | ADE 5F | Presse-étoupe ATEX Ex d pour câble armé | ADE5 N038 2 SSN K1 | Presse-étoupe anti-rotation ADE 5F NPT 3/8" n°05 IX KIT1 | Presse-étoupe anti-rotation ADE 5F NPT 3/8" n°05 en inox 316L, avec écrou et joint fibre vert | 2026-10-01 | 48279 | 48279 | 100 | 20 | EA | 1 | 1 | 1 | EA |  |  |  | 0 | 20 | 1 | 12 | A |  | 73269098 | ED | Produits Distribution Electrique | CG | Presse-étoupe, accessoires, conduits et raccords | EX | Presse-étoupe certifiés | ADE | Gamme ADE | A5F | ADE 5F | VCA | CAPRI ATEX | EDCGEXADE | Gamme ADE | EDCGEXADEA5F | ADE 5F
CAPRI | CAP858599V1K2 | ART | 3589350046052 | CAP858599V1K2 | ADE 5F | Presse-étoupe ATEX Ex d pour câble armé | ADE5 N038 2 SSN K2 | Presse-étoupe anti-rotation ADE 5F NPT 3/8" n°05 IX KIT2 | Presse-étoupe anti-rotation ADE 5F NPT 3/8" n°05 en inox 316L, avec écrou, joint fibre vert, bague de masse et capuchon | 2026-10-01 | 49886 | 49886 | 100 | 20 | EA | 1 | 1 | 1 | EA |  |  |  | 0 | 20 | 1 | 12 | A |  | 73269098 | ED | Produits Distribution Electrique | CG | Presse-étoupe, accessoires, conduits et raccords | EX | Presse-étoupe certifiés | ADE | Gamme ADE | A5F | ADE 5F | VCA | CAPRI ATEX | EDCGEXADE | Gamme ADE | EDCGEXADEA5F | ADE 5F
CAPRI | CAP858599V1K3 | ART | 3589350067316 | CAP858599V1K3 | ADE 5F | Presse-étoupe ATEX Ex d pour câble armé | ADE5 N038 2 SSN K3 | Presse-étoupe anti-rotation ADE 5F NPT 3/8" n°05 IX KIT3 | Presse-étoupe anti-rotation ADE 5F NPT 3/8" n°05 en inox 316L, avec écrou, joint fibre vert, bague de masse et rondelle frein | 2026-10-01 | 49865 | 49865 | 100 | 20 | EA | 1 | 1 | 1 | EA |  |  |  | 0 | 20 | 1 | 12 | A |  | 73269098 | ED | Produits Distribution Electrique | CG | Presse-étoupe, accessoires, conduits et raccords | EX | Presse-étoupe certifiés | ADE | Gamme ADE | A5F | ADE 5F | VCA | CAPRI ATEX | EDCGEXADE | Gamme ADE | EDCGEXADEA5F | ADE 5F
CAPRI | CAP858604V1 | ART | 3589350041002 | CAP858604V1 | ADE 5F | Presse-étoupe ATEX Ex d pour câble armé | ADE5 N050 3 NPN | Presse-étoupe anti-rotation ADE 5F NPT 1/2" n°07 N | Presse-étoupe anti-rotation ADE 5F NPT 1/2" n°07 en laiton nickelé | 2026-10-01 | 5775 | 5775 | 100 | 20 | EA | 1 | 1 | 1 | EA |  |  |  | 0 | 20 | 1 | 12 | A |  | 74198090 | ED | Produits Distribution Electrique | CG | Presse-étoupe, accessoires, conduits et raccords | EX | Presse-étoupe certifiés | ADE | Gamme ADE | A5F | ADE 5F | VCA | CAPRI ATEX | EDCGEXADE | Gamme ADE | EDCGEXADEA5F | ADE 5F
CAPRI | CAP858604V1K1 | ART | 3589350042849 | CAP858604V1K1 | ADE 5F | Presse-étoupe ATEX Ex d pour câble armé | ADE5 N050 3 NPN K1 | Presse-étoupe anti-rotation ADE 5F NPT 1/2" n°07 N KIT1 | Presse-étoupe anti-rotation ADE 5F NPT 1/2" n°07 en laiton nickelé, avec écrou et joint fibre vert | 2026-10-01 | 6248 | 6248 | 100 | 20 | EA | 1 | 1 | 1 | EA |  |  |  | 0 | 20 | 1 | 12 | A |  | 74198090 | ED | Produits Distribution Electrique | CG | Presse-étoupe, accessoires, conduits et raccords | EX | Presse-étoupe certifiés | ADE | Gamme ADE | A5F | ADE 5F | VCA | CAPRI ATEX | EDCGEXADE | Gamme ADE | EDCGEXADEA5F | ADE 5F
CAPRI | CAP858604V1K2 | ART | 3589350044683 | CAP858604V1K2 | ADE 5F | Presse-étoupe ATEX Ex d pour câble armé | ADE5 N050 3 NPN K2 | Presse-étoupe anti-rotation ADE 5F NPT 1/2" n°07 N KIT2 | Presse-étoupe anti-rotation ADE 5F NPT 1/2" n°07 en laiton nickelé, avec écrou, joint fibre vert, bague de masse et capuchon | 2026-10-01 | 6920 | 6920 | 100 | 20 | EA | 1 | 1 | 1 | EA |  |  |  | 0 | 20 | 1 | 12 | A |  | 74198090 | ED | Produits Distribution Electrique | CG | Presse-étoupe, accessoires, conduits et raccords | EX | Presse-étoupe certifiés | ADE | Gamme ADE | A5F | ADE 5F | VCA | CAPRI ATEX | EDCGEXADE | Gamme ADE | EDCGEXADEA5F | ADE 5F
CAPRI | CAP858604V1K3 | ART | 3589350065947 | CAP858604V1K3 | ADE 5F | Presse-étoupe ATEX Ex d pour câble armé | ADE5 N050 3 NPN K3 | Presse-étoupe anti-rotation ADE 5F NPT 1/2" n°07 N KIT3 | Presse-étoupe anti-rotation ADE 5F NPT 1/2" n°07 en laiton nickelé, avec écrou, joint fibre vert, bague de masse et rondelle frein | 2026-10-01 | 6825 | 6825 | 100 | 20 | EA | 1 | 1 | 1 | EA |  |  |  | 0 | 20 | 1 | 12 | A |  | 74198090 | ED | Produits Distribution Electrique | CG | Presse-étoupe, accessoires, conduits et raccords | EX | Presse-étoupe certifiés | ADE | Gamme ADE | A5F | ADE 5F | VCA | CAPRI ATEX | EDCGEXADE | Gamme ADE | EDCGEXADEA5F | ADE 5F
CAPRI | CAP858609V1 | ART | 3589350042382 | CAP858609V1 | ADE 5F | Presse-étoupe ATEX Ex d pour câble armé | ADE5 N050 3 SSN | Presse-étoupe anti-rotation ADE 5F NPT 1/2" n°07 IX | Presse-étoupe anti-rotation ADE 5F NPT 1/2" n°07 en inox 316L | 2026-10-01 | 27227 | 27227 | 100 | 20 | EA | 1 | 1 | 1 | EA |  |  |  | 1 | 5 | 1 | 12 | A |  | 73269098 | ED | Produits Distribution Electrique | CG | Presse-étoupe, accessoires, conduits et raccords | EX | Presse-étoupe certifiés | ADE | Gamme ADE | A5F | ADE 5F | VCA | CAPRI ATEX | EDCGEXADE | Gamme ADE | EDCGEXADEA5F | ADE 5F
CAPRI | CAP858609V1K1 | ART | 3589350044225 | CAP858609V1K1 | ADE 5F | Presse-étoupe ATEX Ex d pour câble armé | ADE5 N050 3 SSN K1 | Presse-étoupe anti-rotation ADE 5F NPT 1/2" n°07 IX KIT1 | Presse-étoupe anti-rotation ADE 5F NPT 1/2" n°07 en inox 316L, avec écrou et joint fibre vert | 2026-10-01 | 27720 | 27720 | 100 | 20 | EA | 1 | 1 | 1 | EA |  |  |  | 0 | 20 | 1 | 12 | A |  | 73269098 | ED | Produits Distribution Electrique | CG | Presse-étoupe, accessoires, conduits et raccords | EX | Presse-étoupe certifiés | ADE | Gamme ADE | A5F | ADE 5F | VCA | CAPRI ATEX | EDCGEXADE | Gamme ADE | EDCGEXADEA5F | ADE 5F
CAPRI | CAP858609V1K2 | ART | 3589350046069 | CAP858609V1K2 | ADE 5F | Presse-étoupe ATEX Ex d pour câble armé | ADE5 N050 3 SSN K2 | Presse-étoupe anti-rotation ADE 5F NPT 1/2" n°07 IX KIT2 | Presse-étoupe anti-rotation ADE 5F NPT 1/2" n°07 en inox 316L, avec écrou, joint fibre vert, bague de masse et capuchon | 2026-10-01 | 29579 | 29579 | 100 | 20 | EA | 1 | 1 | 1 | EA |  |  |  | 0 | 20 | 1 | 12 | A |  | 73269098 | ED | Produits Distribution Electrique | CG | Presse-étoupe, accessoires, conduits et raccords | EX | Presse-étoupe certifiés | ADE | Gamme ADE | A5F | ADE 5F | VCA | CAPRI ATEX | EDCGEXADE | Gamme ADE | EDCGEXADEA5F | ADE 5F
CAPRI | CAP858609V1K3 | ART | 3589350067323 | CAP858609V1K3 | ADE 5F | Presse-étoupe ATEX Ex d pour câble armé | ADE5 N050 3 SSN K3 | Presse-étoupe anti-rotation ADE 5F NPT 1/2" n°07 IX KIT3 | Presse-étoupe anti-rotation ADE 5F NPT 1/2" n°07 en inox 316L, avec écrou, joint fibre vert, bague de masse et rondelle frein | 2026-10-01 | 29484 | 29484 | 100 | 20 | EA | 1 | 1 | 1 | EA |  |  |  | 0 | 10 | 1 | 12 | A |  | 73269098 | ED | Produits Distribution Electrique | CG | Presse-étoupe, accessoires, conduits et raccords | EX | Presse-étoupe certifiés | ADE | Gamme ADE | A5F | ADE 5F | VCA | CAPRI ATEX | EDCGEXADE | Gamme ADE | EDCGEXADEA5F | ADE 5F
CAPRI | CAP858674V1 | ART | 3589350041019 | CAP858674V1 | ADE 5F | Presse-étoupe ATEX Ex d pour câble armé | ADE5 N050 1 NPN | Presse-étoupe anti-rotation ADE 5F NPT 1/2" n°05 N | Presse-étoupe anti-rotation ADE 5F NPT 1/2" n°05 en laiton nickelé | 2026-10-01 | 4568 | 4568 | 100 | 20 | EA | 1 | 1 | 1 | EA |  |  |  | 0 | 20 | 1 | 12 | A |  | 74198090 | ED | Produits Distribution Electrique | CG | Presse-étoupe, accessoires, conduits et raccords | EX | Presse-étoupe certifiés | ADE | Gamme ADE | A5F | ADE 5F | VCA | CAPRI ATEX | EDCGEXADE | Gamme ADE | EDCGEXADEA5F | ADE 5F
CAPRI | CAP858674V1K1 | ART | 3589350042856 | CAP858674V1K1 | ADE 5F | Presse-étoupe ATEX Ex d pour câble armé | ADE5 N050 1 NPN K1 | Presse-étoupe anti-rotation ADE 5F NPT 1/2" n°05 N KIT1 | Presse-étoupe anti-rotation ADE 5F NPT 1/2" n°05 en laiton nickelé, avec écrou et joint fibre vert | 2026-10-01 | 5072 | 5072 | 100 | 20 | EA | 1 | 1 | 1 | EA |  |  |  | 0 | 20 | 1 | 12 | A |  | 74198090 | ED | Produits Distribution Electrique | CG | Presse-étoupe, accessoires, conduits et raccords | EX | Presse-étoupe certifiés | ADE | Gamme ADE | A5F | ADE 5F | VCA | CAPRI ATEX | EDCGEXADE | Gamme ADE | EDCGEXADEA5F | ADE 5F
CAPRI | CAP858674V1K2 | ART | 3589350044690 | CAP858674V1K2 | ADE 5F | Presse-étoupe ATEX Ex d pour câble armé | ADE5 N050 1 NPN K2 | Presse-étoupe anti-rotation ADE 5F NPT 1/2" n°05 N KIT2 | Presse-étoupe anti-rotation ADE 5F NPT 1/2" n°05 en laiton nickelé, avec écrou, joint fibre vert, bague de masse et capuchon | 2026-10-01 | 5660 | 5660 | 100 | 20 | EA | 1 | 1 | 1 | EA |  |  |  | 0 | 20 | 1 | 12 | A |  | 74198090 | ED | Produits Distribution Electrique | CG | Presse-étoupe, accessoires, conduits et raccords | EX | Presse-étoupe certifiés | ADE | Gamme ADE | A5F | ADE 5F | VCA | CAPRI ATEX | EDCGEXADE | Gamme ADE | EDCGEXADEA5F | ADE 5F
CAPRI | CAP858674V1K3 | ART | 3589350065954 | CAP858674V1K3 | ADE 5F | Presse-étoupe ATEX Ex d pour câble armé | ADE5 N050 1 NPN K3 | Presse-étoupe anti-rotation ADE 5F NPT 1/2" n°05 N KIT3 | Presse-étoupe anti-rotation ADE 5F NPT 1/2" n°05 en laiton nickelé, avec écrou, joint fibre vert, bague de masse et rondelle frein | 2026-10-01 | 5649 | 5649 | 100 | 20 | EA | 1 | 1 | 1 | EA |  |  |  | 0 | 20 | 1 | 12 | A |  | 74198090 | ED | Produits Distribution Electrique | CG | Presse-étoupe, accessoires, conduits et raccords | EX | Presse-étoupe certifiés | ADE | Gamme ADE | A5F | ADE 5F | VCA | CAPRI ATEX | EDCGEXADE | Gamme ADE | EDCGEXADEA5F | ADE 5F
CAPRI | CAP858679V1 | ART | 3589350042399 | CAP858679V1 | ADE 5F | Presse-étoupe ATEX Ex d pour câble armé | ADE5 N050 1 SSN | Presse-étoupe anti-rotation ADE 5F NPT 1/2" n°05 IX | Presse-étoupe anti-rotation ADE 5F NPT 1/2" n°05 en inox 316L | 2026-10-01 | 20790 | 20790 | 100 | 20 | EA | 1 | 1 | 1 | EA |  |  |  | 0 | 20 | 1 | 12 | A |  | 73269098 | ED | Produits Distribution Electrique | CG | Presse-étoupe, accessoires, conduits et raccords | EX | Presse-étoupe certifiés | ADE | Gamme ADE | A5F | ADE 5F | VCA | CAPRI ATEX | EDCGEXADE | Gamme ADE | EDCGEXADEA5F | ADE 5F
CAPRI | CAP858679V1K1 | ART | 3589350044232 | CAP858679V1K1 | ADE 5F | Presse-étoupe ATEX Ex d pour câble armé | ADE5 N050 1 SSN K1 | Presse-étoupe anti-rotation ADE 5F NPT 1/2" n°05 IX KIT1 | Presse-étoupe anti-rotation ADE 5F NPT 1/2" n°05 en inox 316L, avec écrou et joint fibre vert | 2026-10-01 | 21483 | 21483 | 100 | 20 | EA | 1 | 1 | 1 | EA |  |  |  | 0 | 20 | 1 | 12 | A |  | 73269098 | ED | Produits Distribution Electrique | CG | Presse-étoupe, accessoires, conduits et raccords | EX | Presse-étoupe certifiés | ADE | Gamme ADE | A5F | ADE 5F | VCA | CAPRI ATEX | EDCGEXADE | Gamme ADE | EDCGEXADEA5F | ADE 5F
CAPRI | CAP858679V1K2 | ART | 3589350046076 | CAP858679V1K2 | ADE 5F | Presse-étoupe ATEX Ex d pour câble armé | ADE5 N050 1 SSN K2 | Presse-étoupe anti-rotation ADE 5F NPT 1/2" n°05 IX KIT2 | Presse-étoupe anti-rotation ADE 5F NPT 1/2" n°05 en inox 316L, avec écrou, joint fibre vert, bague de masse et capuchon | 2026-10-01 | 23258 | 23258 | 100 | 20 | EA | 1 | 1 | 1 | EA |  |  |  | 0 | 20 | 1 | 12 | A |  | 73269098 | ED | Produits Distribution Electrique | CG | Presse-étoupe, accessoires, conduits et raccords | EX | Presse-étoupe certifiés | ADE | Gamme ADE | A5F | ADE 5F | VCA | CAPRI ATEX | EDCGEXADE | Gamme ADE | EDCGEXADEA5F | ADE 5F
CAPRI | CAP858679V1K3 | ART | 3589350067330 | CAP858679V1K3 | ADE 5F | Presse-étoupe ATEX Ex d pour câble armé | ADE5 N050 1 SSN K3 | Presse-étoupe anti-rotation ADE 5F NPT 1/2" n°05 IX KIT3 | Presse-étoupe anti-rotation ADE 5F NPT 1/2" n°05 en inox 316L, avec écrou, joint fibre vert, bague de masse et rondelle frein | 2026-10-01 | 23237 | 23237 | 100 | 20 | EA | 1 | 1 | 1 | EA |  |  |  | 0 | 20 | 1 | 12 | A |  | 73269098 | ED | Produits Distribution Electrique | CG | Presse-étoupe, accessoires, conduits et raccords | EX | Presse-étoupe certifiés | ADE | Gamme ADE | A5F | ADE 5F | VCA | CAPRI ATEX | EDCGEXADE | Gamme ADE | EDCGEXADEA5F | ADE 5F
CAPRI | CAP858694V1 | ART | 3589350041026 | CAP858694V1 | ADE 5F | Presse-étoupe ATEX Ex d pour câble armé | ADE5 N050 2 NPN | Presse-étoupe anti-rotation ADE 5F NPT 1/2" n°06 N | Presse-étoupe anti-rotation ADE 5F NPT 1/2" n°06 en laiton nickelé | 2026-10-01 | 4568 | 4568 | 100 | 20 | EA | 1 | 1 | 1 | EA |  |  |  | 1 | 5 | 1 | 12 | A |  | 74198090 | ED | Produits Distribution Electrique | CG | Presse-étoupe, accessoires, conduits et raccords | EX | Presse-étoupe certifiés | ADE | Gamme ADE | A5F | ADE 5F | VCA | CAPRI ATEX | EDCGEXADE | Gamme ADE | EDCGEXADEA5F | ADE 5F
CAPRI | CAP858694V1K1 | ART | 3589350042863 | CAP858694V1K1 | ADE 5F | Presse-étoupe ATEX Ex d pour câble armé | ADE5 N050 2 NPN K1 | Presse-étoupe anti-rotation ADE 5F NPT 1/2" n°06 N KIT1 | Presse-étoupe anti-rotation ADE 5F NPT 1/2" n°06 en laiton nickelé, avec écrou et joint fibre vert | 2026-10-01 | 5072 | 5072 | 100 | 20 | EA | 1 | 1 | 1 | EA |  |  |  | 0 | 20 | 1 | 12 | A |  | 74198090 | ED | Produits Distribution Electrique | CG | Presse-étoupe, accessoires, conduits et raccords | EX | Presse-étoupe certifiés | ADE | Gamme ADE | A5F | ADE 5F | VCA | CAPRI ATEX | EDCGEXADE | Gamme ADE | EDCGEXADEA5F | ADE 5F
CAPRI | CAP858694V1K2 | ART | 3589350044706 | CAP858694V1K2 | ADE 5F | Presse-étoupe ATEX Ex d pour câble armé | ADE5 N050 2 NPN K2 | Presse-étoupe anti-rotation ADE 5F NPT 1/2" n°06 N KIT2 | Presse-étoupe anti-rotation ADE 5F NPT 1/2" n°06 en laiton nickelé, avec écrou, joint fibre vert, bague de masse et capuchon | 2026-10-01 | 5691 | 5691 | 100 | 20 | EA | 1 | 1 | 1 | EA |  |  |  | 0 | 20 | 1 | 12 | A |  | 74198090 | ED | Produits Distribution Electrique | CG | Presse-étoupe, accessoires, conduits et raccords | EX | Presse-étoupe certifiés | ADE | Gamme ADE | A5F | ADE 5F | VCA | CAPRI ATEX | EDCGEXADE | Gamme ADE | EDCGEXADEA5F | ADE 5F
CAPRI | CAP858694V1K3 | ART | 3589350065961 | CAP858694V1K3 | ADE 5F | Presse-étoupe ATEX Ex d pour câble armé | ADE5 N050 2 NPN K3 | Presse-étoupe anti-rotation ADE 5F NPT 1/2" n°06 N KIT3 | Presse-étoupe anti-rotation ADE 5F NPT 1/2" n°06 en laiton nickelé, avec écrou, joint fibre vert, bague de masse et rondelle frein | 2026-10-01 | 5649 | 5649 | 100 | 20 | EA | 1 | 1 | 1 | EA |  |  |  | 0 | 10 | 1 | 12 | A |  | 74198090 | ED | Produits Distribution Electrique | CG | Presse-étoupe, accessoires, conduits et raccords | EX | Presse-étoupe certifiés | ADE | Gamme ADE | A5F | ADE 5F | VCA | CAPRI ATEX | EDCGEXADE | Gamme ADE | EDCGEXADEA5F | ADE 5F
CAPRI | CAP858699V1 | ART | 3589350042405 | CAP858699V1 | ADE 5F | Presse-étoupe ATEX Ex d pour câble armé | ADE5 N050 2 SSN | Presse-étoupe anti-rotation ADE 5F NPT 1/2" n°06 IX | Presse-étoupe anti-rotation ADE 5F NPT 1/2" n°06 en inox 316L | 2026-10-01 | 20402 | 20402 | 100 | 20 | EA | 1 | 1 | 1 | EA |  |  |  | 0 | 20 | 1 | 12 | A |  | 73269098 | ED | Produits Distribution Electrique | CG | Presse-étoupe, accessoires, conduits et raccords | EX | Presse-étoupe certifiés | ADE | Gamme ADE | A5F | ADE 5F | VCA | CAPRI ATEX | EDCGEXADE | Gamme ADE | EDCGEXADEA5F | ADE 5F
CAPRI | CAP858699V1K1 | ART | 3589350044249 | CAP858699V1K1 | ADE 5F | Presse-étoupe ATEX Ex d pour câble armé | ADE5 N050 2 SSN K1 | Presse-étoupe anti-rotation ADE 5F NPT 1/2" n°06 IX KIT1 | Presse-étoupe anti-rotation ADE 5F NPT 1/2" n°06 en inox 316L, avec écrou et joint fibre vert | 2026-10-01 | 21095 | 21095 | 100 | 20 | EA | 1 | 1 | 1 | EA |  |  |  | 0 | 20 | 1 | 12 | A |  | 73269098 | ED | Produits Distribution Electrique | CG | Presse-étoupe, accessoires, conduits et raccords | EX | Presse-étoupe certifiés | ADE | Gamme ADE | A5F | ADE 5F | VCA | CAPRI ATEX | EDCGEXADE | Gamme ADE | EDCGEXADEA5F | ADE 5F
CAPRI | CAP858699V1K2 | ART | 3589350046083 | CAP858699V1K2 | ADE 5F | Presse-étoupe ATEX Ex d pour câble armé | ADE5 N050 2 SSN K2 | Presse-étoupe anti-rotation ADE 5F NPT 1/2" n°06 IX KIT2 | Presse-étoupe anti-rotation ADE 5F NPT 1/2" n°06 en inox 316L, avec écrou, joint fibre vert, bague de masse et capuchon | 2026-10-01 | 22901 | 22901 | 100 | 20 | EA | 1 | 1 | 1 | EA |  |  |  | 0 | 20 | 1 | 12 | A |  | 73269098 | ED | Produits Distribution Electrique | CG | Presse-étoupe, accessoires, conduits et raccords | EX | Presse-étoupe certifiés | ADE | Gamme ADE | A5F | ADE 5F | VCA | CAPRI ATEX | EDCGEXADE | Gamme ADE | EDCGEXADEA5F | ADE 5F
CAPRI | CAP858699V1K3 | ART | 3589350067347 | CAP858699V1K3 | ADE 5F | Presse-étoupe ATEX Ex d pour câble armé | ADE5 N050 2 SSN K3 | Presse-étoupe anti-rotation ADE 5F NPT 1/2" n°06 IX KIT3 | Presse-étoupe anti-rotation ADE 5F NPT 1/2" n°06 en inox 316L, avec écrou, joint fibre vert, bague de masse et rondelle frein | 2026-10-01 | 22848 | 22848 | 100 | 20 | EA | 1 | 1 | 1 | EA |  |  |  | 0 | 20 | 1 | 12 | A |  | 73269098 | ED | Produits Distribution Electrique | CG | Presse-étoupe, accessoires, conduits et raccords | EX | Presse-étoupe certifiés | ADE | Gamme ADE | A5F | ADE 5F | VCA | CAPRI ATEX | EDCGEXADE | Gamme ADE | EDCGEXADEA5F | ADE 5F
CAPRI | CAP858704V1 | ART | 3589350041033 | CAP858704V1 | ADE 5F | Presse-étoupe ATEX Ex d pour câble armé | ADE5 N075 3 NPN | Presse-étoupe anti-rotation ADE 5F NPT 3/4" n°08 N | Presse-étoupe anti-rotation ADE 5F NPT 3/4" n°08 en laiton nickelé | 2026-10-01 | 9639 | 9639 | 100 | 20 | EA | 1 | 1 | 1 | EA |  |  |  | 0 | 20 | 1 | 12 | A |  | 74198090 | ED | Produits Distribution Electrique | CG | Presse-étoupe, accessoires, conduits et raccords | EX | Presse-étoupe certifiés | ADE | Gamme ADE | A5F | ADE 5F | VCA | CAPRI ATEX | EDCGEXADE | Gamme ADE | EDCGEXADEA5F | ADE 5F
CAPRI | CAP858704V1K1 | ART | 3589350042870 | CAP858704V1K1 | ADE 5F | Presse-étoupe ATEX Ex d pour câble armé | ADE5 N075 3 NPN K1 | Presse-étoupe anti-rotation ADE 5F NPT 3/4" n°08 N KIT1 | Presse-étoupe anti-rotation ADE 5F NPT 3/4" n°08 en laiton nickelé, avec écrou et joint fibre vert | 2026-10-01 | 10154 | 10154 | 100 | 20 | EA | 1 | 1 | 1 | EA |  |  |  | 0 | 20 | 1 | 12 | A |  | 74198090 | ED | Produits Distribution Electrique | CG | Presse-étoupe, accessoires, conduits et raccords | EX | Presse-étoupe certifiés | ADE | Gamme ADE | A5F | ADE 5F | VCA | CAPRI ATEX | EDCGEXADE | Gamme ADE | EDCGEXADEA5F | ADE 5F
CAPRI | CAP858704V1K2 | ART | 3589350044713 | CAP858704V1K2 | ADE 5F | Presse-étoupe ATEX Ex d pour câble armé | ADE5 N075 3 NPN K2 | Presse-étoupe anti-rotation ADE 5F NPT 3/4" n°08 N KIT2 | Presse-étoupe anti-rotation ADE 5F NPT 3/4" n°08 en laiton nickelé, avec écrou, joint fibre vert, bague de masse et capuchon | 2026-10-01 | 11078 | 11078 | 100 | 20 | EA | 1 | 1 | 1 | EA |  |  |  | 0 | 20 | 1 | 12 | A |  | 74198090 | ED | Produits Distribution Electrique | CG | Presse-étoupe, accessoires, conduits et raccords | EX | Presse-étoupe certifiés | ADE | Gamme ADE | A5F | ADE 5F | VCA | CAPRI ATEX | EDCGEXADE | Gamme ADE | EDCGEXADEA5F | ADE 5F
CAPRI | CAP858704V1K3 | ART | 3589350065978 | CAP858704V1K3 | ADE 5F | Presse-étoupe ATEX Ex d pour câble armé | ADE5 N075 3 NPN K3 | Presse-étoupe anti-rotation ADE 5F NPT 3/4" n°08 N KIT3 | Presse-étoupe anti-rotation ADE 5F NPT 3/4" n°08 en laiton nickelé, avec écrou, joint fibre vert, bague de masse et rondelle frein | 2026-10-01 | 11015 | 11015 | 100 | 20 | EA | 1 | 1 | 1 | EA |  |  |  | 0 | 20 | 1 | 12 | A |  | 74198090 | ED | Produits Distribution Electrique | CG | Presse-étoupe, accessoires, conduits et raccords | EX | Presse-étoupe certifiés | ADE | Gamme ADE | A5F | ADE 5F | VCA | CAPRI ATEX | EDCGEXADE | Gamme ADE | EDCGEXADEA5F | ADE 5F
CAPRI | CAP858709V1 | ART | 3589350042412 | CAP858709V1 | ADE 5F | Presse-étoupe ATEX Ex d pour câble armé | ADE5 N075 3 SSN | Presse-étoupe anti-rotation ADE 5F NPT 3/4" n°08 IX | Presse-étoupe anti-rotation ADE 5F NPT 3/4" n°08 en inox 316L | 2026-10-01 | 42452 | 42452 | 100 | 20 | EA | 1 | 1 | 1 | EA |  |  |  | 0 | 20 | 1 | 12 | A |  | 73269098 | ED | Produits Distribution Electrique | CG | Presse-étoupe, accessoires, conduits et raccords | EX | Presse-étoupe certifiés | ADE | Gamme ADE | A5F | ADE 5F | VCA | CAPRI ATEX | EDCGEXADE | Gamme ADE | EDCGEXADEA5F | ADE 5F
CAPRI | CAP858709V1K1 | ART | 3589350044256 | CAP858709V1K1 | ADE 5F | Presse-étoupe ATEX Ex d pour câble armé | ADE5 N075 3 SSN K1 | Presse-étoupe anti-rotation ADE 5F NPT 3/4" n°08 IX KIT1 | Presse-étoupe anti-rotation ADE 5F NPT 3/4" n°08 en inox 316L, avec écrou et joint fibre vert | 2026-10-01 | 42872 | 42872 | 100 | 20 | EA | 1 | 1 | 1 | EA |  |  |  | 0 | 20 | 1 | 12 | A |  | 73269098 | ED | Produits Distribution Electrique | CG | Presse-étoupe, accessoires, conduits et raccords | EX | Presse-étoupe certifiés | ADE | Gamme ADE | A5F | ADE 5F | VCA | CAPRI ATEX | EDCGEXADE | Gamme ADE | EDCGEXADEA5F | ADE 5F
CAPRI | CAP858709V1K2 | ART | 3589350046090 | CAP858709V1K2 | ADE 5F | Presse-étoupe ATEX Ex d pour câble armé | ADE5 N075 3 SSN K2 | Presse-étoupe anti-rotation ADE 5F NPT 3/4" n°08 IX KIT2 | Presse-étoupe anti-rotation ADE 5F NPT 3/4" n°08 en inox 316L, avec écrou, joint fibre vert, bague de masse et capuchon | 2026-10-01 | 45213 | 45213 | 100 | 20 | EA | 1 | 1 | 1 | EA |  |  |  | 0 | 20 | 1 | 12 | A |  | 73269098 | ED | Produits Distribution Electrique | CG | Presse-étoupe, accessoires, conduits et raccords | EX | Presse-étoupe certifiés | ADE | Gamme ADE | A5F | ADE 5F | VCA | CAPRI ATEX | EDCGEXADE | Gamme ADE | EDCGEXADEA5F | ADE 5F
CAPRI | CAP858709V1K3 | ART | 3589350067354 | CAP858709V1K3 | ADE 5F | Presse-étoupe ATEX Ex d pour câble armé | ADE5 N075 3 SSN K3 | Presse-étoupe anti-rotation ADE 5F NPT 3/4" n°08 IX KIT3 | Presse-étoupe anti-rotation ADE 5F NPT 3/4" n°08 en inox 316L, avec écrou, joint fibre vert, bague de masse et rondelle frein | 2026-10-01 | 45150 | 45150 | 100 | 20 | EA | 1 | 1 | 1 | EA |  |  |  | 0 | 20 | 1 | 12 | A |  | 73269098 | ED | Produits Distribution Electrique | CG | Presse-étoupe, accessoires, conduits et raccords | EX | Presse-étoupe certifiés | ADE | Gamme ADE | A5F | ADE 5F | VCA | CAPRI ATEX | EDCGEXADE | Gamme ADE | EDCGEXADEA5F | ADE 5F
CAPRI | CAP858774V1 | ART | 3589350041040 | CAP858774V1 | ADE 5F | Presse-étoupe ATEX Ex d pour câble armé | ADE5 N075 1 NPN | Presse-étoupe anti-rotation ADE 5F NPT 3/4" n°06 N | Presse-étoupe anti-rotation ADE 5F NPT 3/4" n°06 en laiton nickelé | 2026-10-01 | 5775 | 5775 | 100 | 20 | EA | 1 | 1 | 1 | EA |  |  |  | 0 | 20 | 1 | 12 | A |  | 74198090 | ED | Produits Distribution Electrique | CG | Presse-étoupe, accessoires, conduits et raccords | EX | Presse-étoupe certifiés | ADE | Gamme ADE | A5F | ADE 5F | VCA | CAPRI ATEX | EDCGEXADE | Gamme ADE | EDCGEXADEA5F | ADE 5F
CAPRI | CAP858774V1K1 | ART | 3589350042887 | CAP858774V1K1 | ADE 5F | Presse-étoupe ATEX Ex d pour câble armé | ADE5 N075 1 NPN K1 | Presse-étoupe anti-rotation ADE 5F NPT 3/4" n°06 N KIT1 | Presse-étoupe anti-rotation ADE 5F NPT 3/4" n°06 en laiton nickelé, avec écrou et joint fibre vert | 2026-10-01 | 6416 | 6416 | 100 | 20 | EA | 1 | 1 | 1 | EA |  |  |  | 0 | 20 | 1 | 12 | A |  | 74198090 | ED | Produits Distribution Electrique | CG | Presse-étoupe, accessoires, conduits et raccords | EX | Presse-étoupe certifiés | ADE | Gamme ADE | A5F | ADE 5F | VCA | CAPRI ATEX | EDCGEXADE | Gamme ADE | EDCGEXADEA5F | ADE 5F
CAPRI | CAP858774V1K2 | ART | 3589350044720 | CAP858774V1K2 | ADE 5F | Presse-étoupe ATEX Ex d pour câble armé | ADE5 N075 1 NPN K2 | Presse-étoupe anti-rotation ADE 5F NPT 3/4" n°06 N KIT2 | Presse-étoupe anti-rotation ADE 5F NPT 3/4" n°06 en laiton nickelé, avec écrou, joint fibre vert, bague de masse et capuchon | 2026-10-01 | 7130 | 7130 | 100 | 20 | EA | 1 | 1 | 1 | EA |  |  |  | 0 | 20 | 1 | 12 | A |  | 74198090 | ED | Produits Distribution Electrique | CG | Presse-étoupe, accessoires, conduits et raccords | EX | Presse-étoupe certifiés | ADE | Gamme ADE | A5F | ADE 5F | VCA | CAPRI ATEX | EDCGEXADE | Gamme ADE | EDCGEXADEA5F | ADE 5F
CAPRI | CAP858774V1K3 | ART | 3589350065985 | CAP858774V1K3 | ADE 5F | Presse-étoupe ATEX Ex d pour câble armé | ADE5 N075 1 NPN K3 | Presse-étoupe anti-rotation ADE 5F NPT 3/4" n°06 N KIT3 | Presse-étoupe anti-rotation ADE 5F NPT 3/4" n°06 en laiton nickelé, avec écrou, joint fibre vert, bague de masse et rondelle frein | 2026-10-01 | 7266 | 7266 | 100 | 20 | EA | 1 | 1 | 1 | EA |  |  |  | 0 | 20 | 1 | 12 | A |  | 74198090 | ED | Produits Distribution Electrique | CG | Presse-étoupe, accessoires, conduits et raccords | EX | Presse-étoupe certifiés | ADE | Gamme ADE | A5F | ADE 5F | VCA | CAPRI ATEX | EDCGEXADE | Gamme ADE | EDCGEXADEA5F | ADE 5F
CAPRI | CAP858779V1 | ART | 3589350042429 | CAP858779V1 | ADE 5F | Presse-étoupe ATEX Ex d pour câble armé | ADE5 N075 1 SSN | Presse-étoupe anti-rotation ADE 5F NPT 3/4" n°06 IX | Presse-étoupe anti-rotation ADE 5F NPT 3/4" n°06 en inox 316L | 2026-10-01 | 33369 | 33369 | 100 | 20 | EA | 1 | 1 | 1 | EA |  |  |  | 0 | 20 | 1 | 12 | A |  | 73269098 | ED | Produits Distribution Electrique | CG | Presse-étoupe, accessoires, conduits et raccords | EX | Presse-étoupe certifiés | ADE | Gamme ADE | A5F | ADE 5F | VCA | CAPRI ATEX | EDCGEXADE | Gamme ADE | EDCGEXADEA5F | ADE 5F
CAPRI | CAP858779V1K1 | ART | 3589350044263 | CAP858779V1K1 | ADE 5F | Presse-étoupe ATEX Ex d pour câble armé | ADE5 N075 1 SSN K1 | Presse-étoupe anti-rotation ADE 5F NPT 3/4" n°06 IX KIT1 | Presse-étoupe anti-rotation ADE 5F NPT 3/4" n°06 en inox 316L, avec écrou et joint fibre vert | 2026-10-01 | 34041 | 34041 | 100 | 20 | EA | 1 | 1 | 1 | EA |  |  |  | 0 | 20 | 1 | 12 | A |  | 73269098 | ED | Produits Distribution Electrique | CG | Presse-étoupe, accessoires, conduits et raccords | EX | Presse-étoupe certifiés | ADE | Gamme ADE | A5F | ADE 5F | VCA | CAPRI ATEX | EDCGEXADE | Gamme ADE | EDCGEXADEA5F | ADE 5F
CAPRI | CAP858779V1K2 | ART | 3589350046106 | CAP858779V1K2 | ADE 5F | Presse-étoupe ATEX Ex d pour câble armé | ADE5 N075 1 SSN K2 | Presse-étoupe anti-rotation ADE 5F NPT 3/4" n°06 IX KIT2 | Presse-étoupe anti-rotation ADE 5F NPT 3/4" n°06 en inox 316L, avec écrou, joint fibre vert, bague de masse et capuchon | 2026-10-01 | 36183 | 36183 | 100 | 20 | EA | 1 | 1 | 1 | EA |  |  |  | 0 | 20 | 1 | 12 | A |  | 73269098 | ED | Produits Distribution Electrique | CG | Presse-étoupe, accessoires, conduits et raccords | EX | Presse-étoupe certifiés | ADE | Gamme ADE | A5F | ADE 5F | VCA | CAPRI ATEX | EDCGEXADE | Gamme ADE | EDCGEXADEA5F | ADE 5F
CAPRI | CAP858779V1K3 | ART | 3589350067361 | CAP858779V1K3 | ADE 5F | Presse-étoupe ATEX Ex d pour câble armé | ADE5 N075 1 SSN K3 | Presse-étoupe anti-rotation ADE 5F NPT 3/4" n°06 IX KIT3 | Presse-étoupe anti-rotation ADE 5F NPT 3/4" n°06 en inox 316L, avec écrou, joint fibre vert, bague de masse et rondelle frein | 2026-10-01 | 36330 | 36330 | 100 | 20 | EA | 1 | 1 | 1 | EA |  |  |  | 0 | 20 | 1 | 12 | A |  | 73269098 | ED | Produits Distribution Electrique | CG | Presse-étoupe, accessoires, conduits et raccords | EX | Presse-étoupe certifiés | ADE | Gamme ADE | A5F | ADE 5F | VCA | CAPRI ATEX | EDCGEXADE | Gamme ADE | EDCGEXADEA5F | ADE 5F
CAPRI | CAP858794V1 | ART | 3589350041057 | CAP858794V1 | ADE 5F | Presse-étoupe ATEX Ex d pour câble armé | ADE5 N075 2 NPN | Presse-étoupe anti-rotation ADE 5F NPT 3/4" n°07 N | Presse-étoupe anti-rotation ADE 5F NPT 3/4" n°07 en laiton nickelé | 2026-10-01 | 5775 | 5775 | 100 | 20 | EA | 1 | 1 | 1 | EA |  |  |  | 1 | 5 | 1 | 12 | A |  | 74198090 | ED | Produits Distribution Electrique | CG | Presse-étoupe, accessoires, conduits et raccords | EX | Presse-étoupe certifiés | ADE | Gamme ADE | A5F | ADE 5F | VCA | CAPRI ATEX | EDCGEXADE | Gamme ADE | EDCGEXADEA5F | ADE 5F
CAPRI | CAP858794V1K1 | ART | 3589350042894 | CAP858794V1K1 | ADE 5F | Presse-étoupe ATEX Ex d pour câble armé | ADE5 N075 2 NPN K1 | Presse-étoupe anti-rotation ADE 5F NPT 3/4" n°07 N KIT1 | Presse-étoupe anti-rotation ADE 5F NPT 3/4" n°07 en laiton nickelé, avec écrou et joint fibre vert | 2026-10-01 | 6416 | 6416 | 100 | 20 | EA | 1 | 1 | 1 | EA |  |  |  | 0 | 20 | 1 | 12 | A |  | 74198090 | ED | Produits Distribution Electrique | CG | Presse-étoupe, accessoires, conduits et raccords | EX | Presse-étoupe certifiés | ADE | Gamme ADE | A5F | ADE 5F | VCA | CAPRI ATEX | EDCGEXADE | Gamme ADE | EDCGEXADEA5F | ADE 5F
CAPRI | CAP858794V1K2 | ART | 3589350044737 | CAP858794V1K2 | ADE 5F | Presse-étoupe ATEX Ex d pour câble armé | ADE5 N075 2 NPN K2 | Presse-étoupe anti-rotation ADE 5F NPT 3/4" n°07 N KIT2 | Presse-étoupe anti-rotation ADE 5F NPT 3/4" n°07 en laiton nickelé, avec écrou, joint fibre vert, bague de masse et capuchon | 2026-10-01 | 7182 | 7182 | 100 | 20 | EA | 1 | 1 | 1 | EA |  |  |  | 0 | 20 | 1 | 12 | A |  | 74198090 | ED | Produits Distribution Electrique | CG | Presse-étoupe, accessoires, conduits et raccords | EX | Presse-étoupe certifiés | ADE | Gamme ADE | A5F | ADE 5F | VCA | CAPRI ATEX | EDCGEXADE | Gamme ADE | EDCGEXADEA5F | ADE 5F
CAPRI | CAP858794V1K3 | ART | 3589350065992 | CAP858794V1K3 | ADE 5F | Presse-étoupe ATEX Ex d pour câble armé | ADE5 N075 2 NPN K3 | Presse-étoupe anti-rotation ADE 5F NPT 3/4" n°07 N KIT3 | Presse-étoupe anti-rotation ADE 5F NPT 3/4" n°07 en laiton nickelé, avec écrou, joint fibre vert, bague de masse et rondelle frein | 2026-10-01 | 7266 | 7266 | 100 | 20 | EA | 1 | 1 | 1 | EA |  |  |  | 0 | 10 | 1 | 12 | A |  | 74198090 | ED | Produits Distribution Electrique | CG | Presse-étoupe, accessoires, conduits et raccords | EX | Presse-étoupe certifiés | ADE | Gamme ADE | A5F | ADE 5F | VCA | CAPRI ATEX | EDCGEXADE | Gamme ADE | EDCGEXADEA5F | ADE 5F
CAPRI | CAP858799V1 | ART | 3589350042436 | CAP858799V1 | ADE 5F | Presse-étoupe ATEX Ex d pour câble armé | ADE5 N075 2 SSN | Presse-étoupe anti-rotation ADE 5F NPT 3/4" n°07 IX | Presse-étoupe anti-rotation ADE 5F NPT 3/4" n°07 en inox 316L | 2026-10-01 | 33369 | 33369 | 100 | 20 | EA | 1 | 1 | 1 | EA |  |  |  | 0 | 20 | 1 | 12 | A |  | 73269098 | ED | Produits Distribution Electrique | CG | Presse-étoupe, accessoires, conduits et raccords | EX | Presse-étoupe certifiés | ADE | Gamme ADE | A5F | ADE 5F | VCA | CAPRI ATEX | EDCGEXADE | Gamme ADE | EDCGEXADEA5F | ADE 5F
CAPRI | CAP858799V1K1 | ART | 3589350044270 | CAP858799V1K1 | ADE 5F | Presse-étoupe ATEX Ex d pour câble armé | ADE5 N075 2 SSN K1 | Presse-étoupe anti-rotation ADE 5F NPT 3/4" n°07 IX KIT1 | Presse-étoupe anti-rotation ADE 5F NPT 3/4" n°07 en inox 316L, avec écrou et joint fibre vert | 2026-10-01 | 34041 | 34041 | 100 | 20 | EA | 1 | 1 | 1 | EA |  |  |  | 0 | 20 | 1 | 12 | A |  | 73269098 | ED | Produits Distribution Electrique | CG | Presse-étoupe, accessoires, conduits et raccords | EX | Presse-étoupe certifiés | ADE | Gamme ADE | A5F | ADE 5F | VCA | CAPRI ATEX | EDCGEXADE | Gamme ADE | EDCGEXADEA5F | ADE 5F
CAPRI | CAP858799V1K2 | ART | 3589350046113 | CAP858799V1K2 | ADE 5F | Presse-étoupe ATEX Ex d pour câble armé | ADE5 N075 2 SSN K2 | Presse-étoupe anti-rotation ADE 5F NPT 3/4" n°07 IX KIT2 | Presse-étoupe anti-rotation ADE 5F NPT 3/4" n°07 en inox 316L, avec écrou, joint fibre vert, bague de masse et capuchon | 2026-10-01 | 36246 | 36246 | 100 | 20 | EA | 1 | 1 | 1 | EA |  |  |  | 0 | 20 | 1 | 12 | A |  | 73269098 | ED | Produits Distribution Electrique | CG | Presse-étoupe, accessoires, conduits et raccords | EX | Presse-étoupe certifiés | ADE | Gamme ADE | A5F | ADE 5F | VCA | CAPRI ATEX | EDCGEXADE | Gamme ADE | EDCGEXADEA5F | ADE 5F
CAPRI | CAP858799V1K3 | ART | 3589350067378 | CAP858799V1K3 | ADE 5F | Presse-étoupe ATEX Ex d pour câble armé | ADE5 N075 2 SSN K3 | Presse-étoupe anti-rotation ADE 5F NPT 3/4" n°07 IX KIT3 | Presse-étoupe anti-rotation ADE 5F NPT 3/4" n°07 en inox 316L, avec écrou, joint fibre vert, bague de masse et rondelle frein | 2026-10-01 | 36330 | 36330 | 100 | 20 | EA | 1 | 1 | 1 | EA |  |  |  | 0 | 20 | 1 | 12 | A |  | 73269098 | ED | Produits Distribution Electrique | CG | Presse-étoupe, accessoires, conduits et raccords | EX | Presse-étoupe certifiés | ADE | Gamme ADE | A5F | ADE 5F | VCA | CAPRI ATEX | EDCGEXADE | Gamme ADE | EDCGEXADEA5F | ADE 5F
CAPRI | CAP858804V1 | ART | 3589350041064 | CAP858804V1 | ADE 5F | Presse-étoupe ATEX Ex d pour câble armé | ADE5 N100 3 NPN | Presse-étoupe anti-rotation ADE 5F NPT 1" n°09 N | Presse-étoupe anti-rotation ADE 5F NPT 1" n°09 en laiton nickelé | 2026-10-01 | 15278 | 15278 | 100 | 20 | EA | 1 | 1 | 1 | EA |  |  |  | 0 | 20 | 1 | 12 | A |  | 74198090 | ED | Produits Distribution Electrique | CG | Presse-étoupe, accessoires, conduits et raccords | EX | Presse-étoupe certifiés | ADE | Gamme ADE | A5F | ADE 5F | VCA | CAPRI ATEX | EDCGEXADE | Gamme ADE | EDCGEXADEA5F | ADE 5F
CAPRI | CAP858804V1K1 | ART | 3589350042900 | CAP858804V1K1 | ADE 5F | Presse-étoupe ATEX Ex d pour câble armé | ADE5 N100 3 NPN K1 | Presse-étoupe anti-rotation ADE 5F NPT 1" n°09 N KIT1 | Presse-étoupe anti-rotation ADE 5F NPT 1" n°09 en laiton nickelé, avec écrou et joint fibre vert | 2026-10-01 | 16527 | 16527 | 100 | 20 | EA | 1 | 1 | 1 | EA |  |  |  | 0 | 20 | 1 | 12 | A |  | 74198090 | ED | Produits Distribution Electrique | CG | Presse-étoupe, accessoires, conduits et raccords | EX | Presse-étoupe certifiés | ADE | Gamme ADE | A5F | ADE 5F | VCA | CAPRI ATEX | EDCGEXADE | Gamme ADE | EDCGEXADEA5F | ADE 5F
CAPRI | CAP858804V1K2 | ART | 3589350044744 | CAP858804V1K2 | ADE 5F | Presse-étoupe ATEX Ex d pour câble armé | ADE5 N100 3 NPN K2 | Presse-étoupe anti-rotation ADE 5F NPT 1" n°09 N KIT2 | Presse-étoupe anti-rotation ADE 5F NPT 1" n°09 en laiton nickelé, avec écrou, joint fibre vert, bague de masse et capuchon | 2026-10-01 | 18060 | 18060 | 100 | 20 | EA | 1 | 1 | 1 | EA |  |  |  | 0 | 20 | 1 | 12 | A |  | 74198090 | ED | Produits Distribution Electrique | CG | Presse-étoupe, accessoires, conduits et raccords | EX | Presse-étoupe certifiés | ADE | Gamme ADE | A5F | ADE 5F | VCA | CAPRI ATEX | EDCGEXADE | Gamme ADE | EDCGEXADEA5F | ADE 5F
CAPRI | CAP858804V1K3 | ART | 3589350066005 | CAP858804V1K3 | ADE 5F | Presse-étoupe ATEX Ex d pour câble armé | ADE5 N100 3 NPN K3 | Presse-étoupe anti-rotation ADE 5F NPT 1" n°09 N KIT3 | Presse-étoupe anti-rotation ADE 5F NPT 1" n°09 en laiton nickelé, avec écrou, joint fibre vert, bague de masse et rondelle frein | 2026-10-01 | 18102 | 18102 | 100 | 20 | EA | 1 | 1 | 1 | EA |  |  |  | 0 | 20 | 1 | 12 | A |  | 74198090 | ED | Produits Distribution Electrique | CG | Presse-étoupe, accessoires, conduits et raccords | EX | Presse-étoupe certifiés | ADE | Gamme ADE | A5F | ADE 5F | VCA | CAPRI ATEX | EDCGEXADE | Gamme ADE | EDCGEXADEA5F | ADE 5F
CAPRI | CAP858809V1 | ART | 3589350042443 | CAP858809V1 | ADE 5F | Presse-étoupe ATEX Ex d pour câble armé | ADE5 N100 3 SSN | Presse-étoupe anti-rotation ADE 5F NPT 1" n°09 IX | Presse-étoupe anti-rotation ADE 5F NPT 1" n°09 en inox 316L | 2026-10-01 | 57719 | 57719 | 100 | 20 | EA | 1 | 1 | 1 | EA |  |  |  | 0 | 20 | 1 | 12 | A |  | 73269098 | ED | Produits Distribution Electrique | CG | Presse-étoupe, accessoires, conduits et raccords | EX | Presse-étoupe certifiés | ADE | Gamme ADE | A5F | ADE 5F | VCA | CAPRI ATEX | EDCGEXADE | Gamme ADE | EDCGEXADEA5F | ADE 5F
CAPRI | CAP858809V1K1 | ART | 3589350044287 | CAP858809V1K1 | ADE 5F | Presse-étoupe ATEX Ex d pour câble armé | ADE5 N100 3 SSN K1 | Presse-étoupe anti-rotation ADE 5F NPT 1" n°09 IX KIT1 | Presse-étoupe anti-rotation ADE 5F NPT 1" n°09 en inox 316L, avec écrou et joint fibre vert | 2026-10-01 | 60071 | 60071 | 100 | 20 | EA | 1 | 1 | 1 | EA |  |  |  | 0 | 20 | 1 | 12 | A |  | 73269098 | ED | Produits Distribution Electrique | CG | Presse-étoupe, accessoires, conduits et raccords | EX | Presse-étoupe certifiés | ADE | Gamme ADE | A5F | ADE 5F | VCA | CAPRI ATEX | EDCGEXADE | Gamme ADE | EDCGEXADEA5F | ADE 5F
CAPRI | CAP858809V1K2 | ART | 3589350046120 | CAP858809V1K2 | ADE 5F | Presse-étoupe ATEX Ex d pour câble armé | ADE5 N100 3 SSN K2 | Presse-étoupe anti-rotation ADE 5F NPT 1" n°09 IX KIT2 | Presse-étoupe anti-rotation ADE 5F NPT 1" n°09 en inox 316L, avec écrou, joint fibre vert, bague de masse et capuchon | 2026-10-01 | 65783 | 65783 | 100 | 20 | EA | 1 | 1 | 1 | EA |  |  |  | 0 | 20 | 1 | 12 | A |  | 73269098 | ED | Produits Distribution Electrique | CG | Presse-étoupe, accessoires, conduits et raccords | EX | Presse-étoupe certifiés | ADE | Gamme ADE | A5F | ADE 5F | VCA | CAPRI ATEX | EDCGEXADE | Gamme ADE | EDCGEXADEA5F | ADE 5F
CAPRI | CAP858809V1K3 | ART | 3589350067385 | CAP858809V1K3 | ADE 5F | Presse-étoupe ATEX Ex d pour câble armé | ADE5 N100 3 SSN K3 | Presse-étoupe anti-rotation ADE 5F NPT 1" n°09 IX KIT3 | Presse-étoupe anti-rotation ADE 5F NPT 1" n°09 en inox 316L, avec écrou, joint fibre vert, bague de masse et rondelle frein | 2026-10-01 | 63914 | 63914 | 100 | 20 | EA | 1 | 1 | 1 | EA |  |  |  | 0 | 20 | 1 | 12 | A |  | 73269098 | ED | Produits Distribution Electrique | CG | Presse-étoupe, accessoires, conduits et raccords | EX | Presse-étoupe certifiés | ADE | Gamme ADE | A5F | ADE 5F | VCA | CAPRI ATEX | EDCGEXADE | Gamme ADE | EDCGEXADEA5F | ADE 5F
CAPRI | CAP858894V1 | ART | 3589350041071 | CAP858894V1 | ADE 5F | Presse-étoupe ATEX Ex d pour câble armé | ADE5 N100 2 NPN | Presse-étoupe anti-rotation ADE 5F NPT 1" n°08 N | Presse-étoupe anti-rotation ADE 5F NPT 1" n°08 en laiton nickelé | 2026-10-01 | 10017 | 10017 | 100 | 20 | EA | 1 | 1 | 1 | EA |  |  |  | 1 | 5 | 1 | 12 | A |  | 74198090 | ED | Produits Distribution Electrique | CG | Presse-étoupe, accessoires, conduits et raccords | EX | Presse-étoupe certifiés | ADE | Gamme ADE | A5F | ADE 5F | VCA | CAPRI ATEX | EDCGEXADE | Gamme ADE | EDCGEXADEA5F | ADE 5F
CAPRI | CAP858894V1K1 | ART | 3589350042917 | CAP858894V1K1 | ADE 5F | Presse-étoupe ATEX Ex d pour câble armé | ADE5 N100 2 NPN K1 | Presse-étoupe anti-rotation ADE 5F NPT 1" n°08 N KIT1 | Presse-étoupe anti-rotation ADE 5F NPT 1" n°08 en laiton nickelé, avec écrou et joint fibre vert | 2026-10-01 | 11414 | 11414 | 100 | 20 | EA | 1 | 1 | 1 | EA |  |  |  | 0 | 20 | 1 | 12 | A |  | 74198090 | ED | Produits Distribution Electrique | CG | Presse-étoupe, accessoires, conduits et raccords | EX | Presse-étoupe certifiés | ADE | Gamme ADE | A5F | ADE 5F | VCA | CAPRI ATEX | EDCGEXADE | Gamme ADE | EDCGEXADEA5F | ADE 5F
CAPRI | CAP858894V1K2 | ART | 3589350044751 | CAP858894V1K2 | ADE 5F | Presse-étoupe ATEX Ex d pour câble armé | ADE5 N100 2 NPN K2 | Presse-étoupe anti-rotation ADE 5F NPT 1" n°08 N KIT2 | Presse-étoupe anti-rotation ADE 5F NPT 1" n°08 en laiton nickelé, avec écrou, joint fibre vert, bague de masse et capuchon | 2026-10-01 | 12737 | 12737 | 100 | 20 | EA | 1 | 1 | 1 | EA |  |  |  | 0 | 20 | 1 | 12 | A |  | 74198090 | ED | Produits Distribution Electrique | CG | Presse-étoupe, accessoires, conduits et raccords | EX | Presse-étoupe certifiés | ADE | Gamme ADE | A5F | ADE 5F | VCA | CAPRI ATEX | EDCGEXADE | Gamme ADE | EDCGEXADEA5F | ADE 5F
CAPRI | CAP858894V1K3 | ART | 3589350066012 | CAP858894V1K3 | ADE 5F | Presse-étoupe ATEX Ex d pour câble armé | ADE5 N100 2 NPN K3 | Presse-étoupe anti-rotation ADE 5F NPT 1" n°08 N KIT3 | Presse-étoupe anti-rotation ADE 5F NPT 1" n°08 en laiton nickelé, avec écrou, joint fibre vert, bague de masse et rondelle frein | 2026-10-01 | 12989 | 12989 | 100 | 20 | EA | 1 | 1 | 1 | EA |  |  |  | 0 | 10 | 1 | 12 | A |  | 74198090 | ED | Produits Distribution Electrique | CG | Presse-étoupe, accessoires, conduits et raccords | EX | Presse-étoupe certifiés | ADE | Gamme ADE | A5F | ADE 5F | VCA | CAPRI ATEX | EDCGEXADE | Gamme ADE | EDCGEXADEA5F | ADE 5F
CAPRI | CAP858899V1 | ART | 3589350042450 | CAP858899V1 | ADE 5F | Presse-étoupe ATEX Ex d pour câble armé | ADE5 N100 2 SSN | Presse-étoupe anti-rotation ADE 5F NPT 1" n°08 IX | Presse-étoupe anti-rotation ADE 5F NPT 1" n°08 en inox 316L | 2026-10-01 | 41024 | 41024 | 100 | 20 | EA | 1 | 1 | 1 | EA |  |  |  | 0 | 20 | 1 | 12 | A |  | 73269098 | ED | Produits Distribution Electrique | CG | Presse-étoupe, accessoires, conduits et raccords | EX | Presse-étoupe certifiés | ADE | Gamme ADE | A5F | ADE 5F | VCA | CAPRI ATEX | EDCGEXADE | Gamme ADE | EDCGEXADEA5F | ADE 5F
CAPRI | CAP858899V1K1 | ART | 3589350044294 | CAP858899V1K1 | ADE 5F | Presse-étoupe ATEX Ex d pour câble armé | ADE5 N100 2 SSN K1 | Presse-étoupe anti-rotation ADE 5F NPT 1" n°08 IX KIT1 | Presse-étoupe anti-rotation ADE 5F NPT 1" n°08 en inox 316L, avec écrou et joint fibre vert | 2026-10-01 | 43869 | 43869 | 100 | 20 | EA | 1 | 1 | 1 | EA |  |  |  | 0 | 20 | 1 | 12 | A |  | 73269098 | ED | Produits Distribution Electrique | CG | Presse-étoupe, accessoires, conduits et raccords | EX | Presse-étoupe certifiés | ADE | Gamme ADE | A5F | ADE 5F | VCA | CAPRI ATEX | EDCGEXADE | Gamme ADE | EDCGEXADEA5F | ADE 5F
CAPRI | CAP858899V1K2 | ART | 3589350046137 | CAP858899V1K2 | ADE 5F | Presse-étoupe ATEX Ex d pour câble armé | ADE5 N100 2 SSN K2 | Presse-étoupe anti-rotation ADE 5F NPT 1" n°08 IX KIT2 | Presse-étoupe anti-rotation ADE 5F NPT 1" n°08 en inox 316L, avec écrou, joint fibre vert, bague de masse et capuchon | 2026-10-01 | 47460 | 47460 | 100 | 20 | EA | 1 | 1 | 1 | EA |  |  |  | 0 | 20 | 1 | 12 | A |  | 73269098 | ED | Produits Distribution Electrique | CG | Presse-étoupe, accessoires, conduits et raccords | EX | Presse-étoupe certifiés | ADE | Gamme ADE | A5F | ADE 5F | VCA | CAPRI ATEX | EDCGEXADE | Gamme ADE | EDCGEXADEA5F | ADE 5F
CAPRI | CAP858899V1K3 | ART | 3589350067392 | CAP858899V1K3 | ADE 5F | Presse-étoupe ATEX Ex d pour câble armé | ADE5 N100 2 SSN K3 | Presse-étoupe anti-rotation ADE 5F NPT 1" n°08 IX KIT3 | Presse-étoupe anti-rotation ADE 5F NPT 1" n°08 en inox 316L, avec écrou, joint fibre vert, bague de masse et rondelle frein | 2026-10-01 | 47702 | 47702 | 100 | 20 | EA | 1 | 1 | 1 | EA |  |  |  | 0 | 20 | 1 | 12 | A |  | 73269098 | ED | Produits Distribution Electrique | CG | Presse-étoupe, accessoires, conduits et raccords | EX | Presse-étoupe certifiés | ADE | Gamme ADE | A5F | ADE 5F | VCA | CAPRI ATEX | EDCGEXADE | Gamme ADE | EDCGEXADEA5F | ADE 5F
CAPRI | CAP858904V1 | ART | 3589350041088 | CAP858904V1 | ADE 5F | Presse-étoupe ATEX Ex d pour câble armé | ADE5 N125 3 NPN | Presse-étoupe anti-rotation ADE 5F NPT 1"1/4 n°10 N | Presse-étoupe anti-rotation ADE 5F NPT 1"1/4 n°10 en laiton nickelé | 2026-10-01 | 21221 | 21221 | 100 | 20 | EA | 1 | 1 | 1 | EA |  |  |  | 0 | 20 | 1 | 12 | A |  | 74198090 | ED | Produits Distribution Electrique | CG | Presse-étoupe, accessoires, conduits et raccords | EX | Presse-étoupe certifiés | ADE | Gamme ADE | A5F | ADE 5F | VCA | CAPRI ATEX | EDCGEXADE | Gamme ADE | EDCGEXADEA5F | ADE 5F
CAPRI | CAP858904V1K1 | ART | 3589350042924 | CAP858904V1K1 | ADE 5F | Presse-étoupe ATEX Ex d pour câble armé | ADE5 N125 3 NPN K1 | Presse-étoupe anti-rotation ADE 5F NPT 1"1/4 n°10 N KIT1 | Presse-étoupe anti-rotation ADE 5F NPT 1"1/4 n°10 en laiton nickelé, avec écrou et joint fibre vert | 2026-10-01 | 22565 | 22565 | 100 | 20 | EA | 1 | 1 | 1 | EA |  |  |  | 0 | 20 | 1 | 12 | A |  | 74198090 | ED | Produits Distribution Electrique | CG | Presse-étoupe, accessoires, conduits et raccords | EX | Presse-étoupe certifiés | ADE | Gamme ADE | A5F | ADE 5F | VCA | CAPRI ATEX | EDCGEXADE | Gamme ADE | EDCGEXADEA5F | ADE 5F
CAPRI | CAP858904V1K2 | ART | 3589350044768 | CAP858904V1K2 | ADE 5F | Presse-étoupe ATEX Ex d pour câble armé | ADE5 N125 3 NPN K2 | Presse-étoupe anti-rotation ADE 5F NPT 1"1/4 n°10 N KIT2 | Presse-étoupe anti-rotation ADE 5F NPT 1"1/4 n°10 en laiton nickelé, avec écrou, joint fibre vert, bague de masse et capuchon | 2026-10-01 | 24833 | 24833 | 100 | 20 | EA | 1 | 1 | 1 | EA |  |  |  | 0 | 20 | 1 | 12 | A |  | 74198090 | ED | Produits Distribution Electrique | CG | Presse-étoupe, accessoires, conduits et raccords | EX | Presse-étoupe certifiés | ADE | Gamme ADE | A5F | ADE 5F | VCA | CAPRI ATEX | EDCGEXADE | Gamme ADE | EDCGEXADEA5F | ADE 5F
CAPRI | CAP858904V1K3 | ART | 3589350066029 | CAP858904V1K3 | ADE 5F | Presse-étoupe ATEX Ex d pour câble armé | ADE5 N125 3 NPN K3 | Presse-étoupe anti-rotation ADE 5F NPT 1"1/4 n°10 N KIT3 | Presse-étoupe anti-rotation ADE 5F NPT 1"1/4 n°10 en laiton nickelé, avec écrou, joint fibre vert, bague de masse et rondelle frein | 2026-10-01 | 24780 | 24780 | 100 | 20 | EA | 1 | 1 | 1 | EA |  |  |  | 0 | 20 | 1 | 12 | A |  | 74198090 | ED | Produits Distribution Electrique | CG | Presse-étoupe, accessoires, conduits et raccords | EX | Presse-étoupe certifiés | ADE | Gamme ADE | A5F | ADE 5F | VCA | CAPRI ATEX | EDCGEXADE | Gamme ADE | EDCGEXADEA5F | ADE 5F
CAPRI | CAP858909V1 | ART | 3589350042467 | CAP858909V1 | ADE 5F | Presse-étoupe ATEX Ex d pour câble armé | ADE5 N125 3 SSN | Presse-étoupe anti-rotation ADE 5F NPT 1"1/4 n°10 IX | Presse-étoupe anti-rotation ADE 5F NPT 1"1/4 n°10 en inox 316L | 2026-10-01 | 65804 | 65804 | 100 | 20 | EA | 1 | 1 | 1 | EA |  |  |  | 0 | 20 | 1 | 12 | A |  | 73269098 | ED | Produits Distribution Electrique | CG | Presse-étoupe, accessoires, conduits et raccords | EX | Presse-étoupe certifiés | ADE | Gamme ADE | A5F | ADE 5F | VCA | CAPRI ATEX | EDCGEXADE | Gamme ADE | EDCGEXADEA5F | ADE 5F
CAPRI | CAP858909V1K1 | ART | 3589350044300 | CAP858909V1K1 | ADE 5F | Presse-étoupe ATEX Ex d pour câble armé | ADE5 N125 3 SSN K1 | Presse-étoupe anti-rotation ADE 5F NPT 1"1/4 n°10 IX KIT1 | Presse-étoupe anti-rotation ADE 5F NPT 1"1/4 n°10 en inox 316L, avec écrou et joint fibre vert | 2026-10-01 | 69468 | 69468 | 100 | 20 | EA | 1 | 1 | 1 | EA |  |  |  | 0 | 20 | 1 | 12 | A |  | 73269098 | ED | Produits Distribution Electrique | CG | Presse-étoupe, accessoires, conduits et raccords | EX | Presse-étoupe certifiés | ADE | Gamme ADE | A5F | ADE 5F | VCA | CAPRI ATEX | EDCGEXADE | Gamme ADE | EDCGEXADEA5F | ADE 5F
CAPRI | CAP858909V1K2 | ART | 3589350046144 | CAP858909V1K2 | ADE 5F | Presse-étoupe ATEX Ex d pour câble armé | ADE5 N125 3 SSN K2 | Presse-étoupe anti-rotation ADE 5F NPT 1"1/4 n°10 IX KIT2 | Presse-étoupe anti-rotation ADE 5F NPT 1"1/4 n°10 en inox 316L, avec écrou, joint fibre vert, bague de masse et capuchon | 2026-10-01 | 75474 | 75474 | 100 | 20 | EA | 1 | 1 | 1 | EA |  |  |  | 0 | 20 | 1 | 12 | A |  | 73269098 | ED | Produits Distribution Electrique | CG | Presse-étoupe, accessoires, conduits et raccords | EX | Presse-étoupe certifiés | ADE | Gamme ADE | A5F | ADE 5F | VCA | CAPRI ATEX | EDCGEXADE | Gamme ADE | EDCGEXADEA5F | ADE 5F
CAPRI | CAP858909V1K3 | ART | 3589350067408 | CAP858909V1K3 | ADE 5F | Presse-étoupe ATEX Ex d pour câble armé | ADE5 N125 3 SSN K3 | Presse-étoupe anti-rotation ADE 5F NPT 1"1/4 n°10 IX KIT3 | Presse-étoupe anti-rotation ADE 5F NPT 1"1/4 n°10 en inox 316L, avec écrou, joint fibre vert, bague de masse et rondelle frein | 2026-10-01 | 75432 | 75432 | 100 | 20 | EA | 1 | 1 | 1 | EA |  |  |  | 0 | 20 | 1 | 12 | A |  | 73269098 | ED | Produits Distribution Electrique | CG | Presse-étoupe, accessoires, conduits et raccords | EX | Presse-étoupe certifiés | ADE | Gamme ADE | A5F | ADE 5F | VCA | CAPRI ATEX | EDCGEXADE | Gamme ADE | EDCGEXADEA5F | ADE 5F
CAPRI | CAP858994V1 | ART | 3589350041095 | CAP858994V1 | ADE 5F | Presse-étoupe ATEX Ex d pour câble armé | ADE5 N125 2 NPN | Presse-étoupe anti-rotation ADE 5F NPT 1"1/4 n°09 N | Presse-étoupe anti-rotation ADE 5F NPT 1"1/4 n°09 en laiton nickelé | 2026-10-01 | 16002 | 16002 | 100 | 20 | EA | 1 | 1 | 1 | EA |  |  |  | 1 | 5 | 1 | 12 | A |  | 74198090 | ED | Produits Distribution Electrique | CG | Presse-étoupe, accessoires, conduits et raccords | EX | Presse-étoupe certifiés | ADE | Gamme ADE | A5F | ADE 5F | VCA | CAPRI ATEX | EDCGEXADE | Gamme ADE | EDCGEXADEA5F | ADE 5F
CAPRI | CAP858994V1K1 | ART | 3589350042931 | CAP858994V1K1 | ADE 5F | Presse-étoupe ATEX Ex d pour câble armé | ADE5 N125 2 NPN K1 | Presse-étoupe anti-rotation ADE 5F NPT 1"1/4 n°09 N KIT1 | Presse-étoupe anti-rotation ADE 5F NPT 1"1/4 n°09 en laiton nickelé, avec écrou et joint fibre vert | 2026-10-01 | 17504 | 17504 | 100 | 20 | EA | 1 | 1 | 1 | EA |  |  |  | 0 | 20 | 1 | 12 | A |  | 74198090 | ED | Produits Distribution Electrique | CG | Presse-étoupe, accessoires, conduits et raccords | EX | Presse-étoupe certifiés | ADE | Gamme ADE | A5F | ADE 5F | VCA | CAPRI ATEX | EDCGEXADE | Gamme ADE | EDCGEXADEA5F | ADE 5F
CAPRI | CAP858994V1K2 | ART | 3589350044775 | CAP858994V1K2 | ADE 5F | Presse-étoupe ATEX Ex d pour câble armé | ADE5 N125 2 NPN K2 | Presse-étoupe anti-rotation ADE 5F NPT 1"1/4 n°09 N KIT2 | Presse-étoupe anti-rotation ADE 5F NPT 1"1/4 n°09 en laiton nickelé, avec écrou, joint fibre vert, bague de masse et capuchon | 2026-10-01 | 19488 | 19488 | 100 | 20 | EA | 1 | 1 | 1 | EA |  |  |  | 0 | 20 | 1 | 12 | A |  | 74198090 | ED | Produits Distribution Electrique | CG | Presse-étoupe, accessoires, conduits et raccords | EX | Presse-étoupe certifiés | ADE | Gamme ADE | A5F | ADE 5F | VCA | CAPRI ATEX | EDCGEXADE | Gamme ADE | EDCGEXADEA5F | ADE 5F
CAPRI | CAP858994V1K3 | ART | 3589350066036 | CAP858994V1K3 | ADE 5F | Presse-étoupe ATEX Ex d pour câble armé | ADE5 N125 2 NPN K3 | Presse-étoupe anti-rotation ADE 5F NPT 1"1/4 n°09 N KIT3 | Presse-étoupe anti-rotation ADE 5F NPT 1"1/4 n°09 en laiton nickelé, avec écrou, joint fibre vert, bague de masse et rondelle frein | 2026-10-01 | 19719 | 19719 | 100 | 20 | EA | 1 | 1 | 1 | EA |  |  |  | 0 | 10 | 1 | 12 | A |  | 74198090 | ED | Produits Distribution Electrique | CG | Presse-étoupe, accessoires, conduits et raccords | EX | Presse-étoupe certifiés | ADE | Gamme ADE | A5F | ADE 5F | VCA | CAPRI ATEX | EDCGEXADE | Gamme ADE | EDCGEXADEA5F | ADE 5F
CAPRI | CAP858999V1 | ART | 3589350042474 | CAP858999V1 | ADE 5F | Presse-étoupe ATEX Ex d pour câble armé | ADE5 N125 2 SSN | Presse-étoupe anti-rotation ADE 5F NPT 1"1/4 n°09 IX | Presse-étoupe anti-rotation ADE 5F NPT 1"1/4 n°09 en inox 316L | 2026-10-01 | 52028 | 52028 | 100 | 20 | EA | 1 | 1 | 1 | EA |  |  |  | 0 | 20 | 1 | 12 | A |  | 73269098 | ED | Produits Distribution Electrique | CG | Presse-étoupe, accessoires, conduits et raccords | EX | Presse-étoupe certifiés | ADE | Gamme ADE | A5F | ADE 5F | VCA | CAPRI ATEX | EDCGEXADE | Gamme ADE | EDCGEXADEA5F | ADE 5F
CAPRI | CAP858999V1K1 | ART | 3589350044317 | CAP858999V1K1 | ADE 5F | Presse-étoupe ATEX Ex d pour câble armé | ADE5 N125 2 SSN K1 | Presse-étoupe anti-rotation ADE 5F NPT 1"1/4 n°09 IX KIT1 | Presse-étoupe anti-rotation ADE 5F NPT 1"1/4 n°09 en inox 316L, avec écrou et joint fibre vert | 2026-10-01 | 56102 | 56102 | 100 | 20 | EA | 1 | 1 | 1 | EA |  |  |  | 0 | 20 | 1 | 12 | A |  | 73269098 | ED | Produits Distribution Electrique | CG | Presse-étoupe, accessoires, conduits et raccords | EX | Presse-étoupe certifiés | ADE | Gamme ADE | A5F | ADE 5F | VCA | CAPRI ATEX | EDCGEXADE | Gamme ADE | EDCGEXADEA5F | ADE 5F
CAPRI | CAP858999V1K2 | ART | 3589350046151 | CAP858999V1K2 | ADE 5F | Presse-étoupe ATEX Ex d pour câble armé | ADE5 N125 2 SSN K2 | Presse-étoupe anti-rotation ADE 5F NPT 1"1/4 n°09 IX KIT2 | Presse-étoupe anti-rotation ADE 5F NPT 1"1/4 n°09 en inox 316L, avec écrou, joint fibre vert, bague de masse et capuchon | 2026-10-01 | 61835 | 61835 | 100 | 20 | EA | 1 | 1 | 1 | EA |  |  |  | 0 | 20 | 1 | 12 | A |  | 73269098 | ED | Produits Distribution Electrique | CG | Presse-étoupe, accessoires, conduits et raccords | EX | Presse-étoupe certifiés | ADE | Gamme ADE | A5F | ADE 5F | VCA | CAPRI ATEX | EDCGEXADE | Gamme ADE | EDCGEXADEA5F | ADE 5F
CAPRI | CAP858999V1K3 | ART | 3589350067415 | CAP858999V1K3 | ADE 5F | Presse-étoupe ATEX Ex d pour câble armé | ADE5 N125 2 SSN K3 | Presse-étoupe anti-rotation ADE 5F NPT 1"1/4 n°09 IX KIT3 | Presse-étoupe anti-rotation ADE 5F NPT 1"1/4 n°09 en inox 316L, avec écrou, joint fibre vert, bague de masse et rondelle frein | 2026-10-01 | 62066 | 62066 | 100 | 20 | EA | 1 | 1 | 1 | EA |  |  |  | 0 | 20 | 1 | 12 | A |  | 73269098 | ED | Produits Distribution Electrique | CG | Presse-étoupe, accessoires, conduits et raccords | EX | Presse-étoupe certifiés | ADE | Gamme ADE | A5F | ADE 5F | VCA | CAPRI ATEX | EDCGEXADE | Gamme ADE | EDCGEXADEA5F | ADE 5F
CAPRI | CAP859004V1 | ART | 3589350041101 | CAP859004V1 | ADE 5F | Presse-étoupe ATEX Ex d pour câble armé | ADE5 N150 3 NPN | Presse-étoupe anti-rotation ADE 5F NPT 1"1/2 n°11 N | Presse-étoupe anti-rotation ADE 5F NPT 1"1/2 n°11 en laiton nickelé | 2026-10-01 | 33285 | 33285 | 100 | 20 | EA | 1 | 1 | 1 | EA |  |  |  | 0 | 20 | 1 | 12 | A |  | 74198090 | ED | Produits Distribution Electrique | CG | Presse-étoupe, accessoires, conduits et raccords | EX | Presse-étoupe certifiés | ADE | Gamme ADE | A5F | ADE 5F | VCA | CAPRI ATEX | EDCGEXADE | Gamme ADE | EDCGEXADEA5F | ADE 5F
CAPRI | CAP859004V1K1 | ART | 3589350042948 | CAP859004V1K1 | ADE 5F | Presse-étoupe ATEX Ex d pour câble armé | ADE5 N150 3 NPN K1 | Presse-étoupe anti-rotation ADE 5F NPT 1"1/2 n°11 N KIT1 | Presse-étoupe anti-rotation ADE 5F NPT 1"1/2 n°11 en laiton nickelé, avec écrou et joint fibre vert | 2026-10-01 | 34524 | 34524 | 100 | 20 | EA | 1 | 1 | 1 | EA |  |  |  | 0 | 20 | 1 | 12 | A |  | 74198090 | ED | Produits Distribution Electrique | CG | Presse-étoupe, accessoires, conduits et raccords | EX | Presse-étoupe certifiés | ADE | Gamme ADE | A5F | ADE 5F | VCA | CAPRI ATEX | EDCGEXADE | Gamme ADE | EDCGEXADEA5F | ADE 5F
CAPRI | CAP859004V1K2 | ART | 3589350044782 | CAP859004V1K2 | ADE 5F | Presse-étoupe ATEX Ex d pour câble armé | ADE5 N150 3 NPN K2 | Presse-étoupe anti-rotation ADE 5F NPT 1"1/2 n°11 N KIT2 | Presse-étoupe anti-rotation ADE 5F NPT 1"1/2 n°11 en laiton nickelé, avec écrou, joint fibre vert, bague de masse et capuchon | 2026-10-01 | 37359 | 37359 | 100 | 20 | EA | 1 | 1 | 1 | EA |  |  |  | 0 | 20 | 1 | 12 | A |  | 74198090 | ED | Produits Distribution Electrique | CG | Presse-étoupe, accessoires, conduits et raccords | EX | Presse-étoupe certifiés | ADE | Gamme ADE | A5F | ADE 5F | VCA | CAPRI ATEX | EDCGEXADE | Gamme ADE | EDCGEXADEA5F | ADE 5F
CAPRI | CAP859004V1K3 | ART | 3589350066043 | CAP859004V1K3 | ADE 5F | Presse-étoupe ATEX Ex d pour câble armé | ADE5 N150 3 NPN K3 | Presse-étoupe anti-rotation ADE 5F NPT 1"1/2 n°11 N KIT3 | Presse-étoupe anti-rotation ADE 5F NPT 1"1/2 n°11 en laiton nickelé, avec écrou, joint fibre vert, bague de masse et rondelle frein | 2026-10-01 | 37748 | 37748 | 100 | 20 | EA | 1 | 1 | 1 | EA |  |  |  | 0 | 20 | 1 | 12 | A |  | 74198090 | ED | Produits Distribution Electrique | CG | Presse-étoupe, accessoires, conduits et raccords | EX | Presse-étoupe certifiés | ADE | Gamme ADE | A5F | ADE 5F | VCA | CAPRI ATEX | EDCGEXADE | Gamme ADE | EDCGEXADEA5F | ADE 5F
CAPRI | CAP859009V1 | ART | 3589350042481 | CAP859009V1 | ADE 5F | Presse-étoupe ATEX Ex d pour câble armé | ADE5 N150 3 SSN | Presse-étoupe anti-rotation ADE 5F NPT 1"1/2 n°11 IX | Presse-étoupe anti-rotation ADE 5F NPT 1"1/2 n°11 en inox 316L | 2026-10-01 | 97146 | 97146 | 100 | 20 | EA | 1 | 1 | 1 | EA |  |  |  | 0 | 20 | 1 | 12 | A |  | 73269098 | ED | Produits Distribution Electrique | CG | Presse-étoupe, accessoires, conduits et raccords | EX | Presse-étoupe certifiés | ADE | Gamme ADE | A5F | ADE 5F | VCA | CAPRI ATEX | EDCGEXADE | Gamme ADE | EDCGEXADEA5F | ADE 5F
CAPRI | CAP859009V1K1 | ART | 3589350044324 | CAP859009V1K1 | ADE 5F | Presse-étoupe ATEX Ex d pour câble armé | ADE5 N150 3 SSN K1 | Presse-étoupe anti-rotation ADE 5F NPT 1"1/2 n°11 IX KIT1 | Presse-étoupe anti-rotation ADE 5F NPT 1"1/2 n°11 en inox 316L, avec écrou et joint fibre vert | 2026-10-01 | 100632 | 100632 | 100 | 20 | EA | 1 | 1 | 1 | EA |  |  |  | 0 | 20 | 1 | 12 | A |  | 73269098 | ED | Produits Distribution Electrique | CG | Presse-étoupe, accessoires, conduits et raccords | EX | Presse-étoupe certifiés | ADE | Gamme ADE | A5F | ADE 5F | VCA | CAPRI ATEX | EDCGEXADE | Gamme ADE | EDCGEXADEA5F | ADE 5F
CAPRI | CAP859009V1K2 | ART | 3589350046168 | CAP859009V1K2 | ADE 5F | Presse-étoupe ATEX Ex d pour câble armé | ADE5 N150 3 SSN K2 | Presse-étoupe anti-rotation ADE 5F NPT 1"1/2 n°11 IX KIT2 | Presse-étoupe anti-rotation ADE 5F NPT 1"1/2 n°11 en inox 316L, avec écrou, joint fibre vert, bague de masse et capuchon | 2026-10-01 | 107499 | 107499 | 100 | 20 | EA | 1 | 1 | 1 | EA |  |  |  | 0 | 20 | 1 | 12 | A |  | 73269098 | ED | Produits Distribution Electrique | CG | Presse-étoupe, accessoires, conduits et raccords | EX | Presse-étoupe certifiés | ADE | Gamme ADE | A5F | ADE 5F | VCA | CAPRI ATEX | EDCGEXADE | Gamme ADE | EDCGEXADEA5F | ADE 5F
CAPRI | CAP859009V1K3 | ART | 3589350067422 | CAP859009V1K3 | ADE 5F | Presse-étoupe ATEX Ex d pour câble armé | ADE5 N150 3 SSN K3 | Presse-étoupe anti-rotation ADE 5F NPT 1"1/2 n°11 IX KIT3 | Presse-étoupe anti-rotation ADE 5F NPT 1"1/2 n°11 en inox 316L, avec écrou, joint fibre vert, bague de masse et rondelle frein | 2026-10-01 | 107888 | 107888 | 100 | 20 | EA | 1 | 1 | 1 | EA |  |  |  | 0 | 20 | 1 | 12 | A |  | 73269098 | ED | Produits Distribution Electrique | CG | Presse-étoupe, accessoires, conduits et raccords | EX | Presse-étoupe certifiés | ADE | Gamme ADE | A5F | ADE 5F | VCA | CAPRI ATEX | EDCGEXADE | Gamme ADE | EDCGEXADEA5F | ADE 5F
CAPRI | CAP859094V1 | ART | 3589350041118 | CAP859094V1 | ADE 5F | Presse-étoupe ATEX Ex d pour câble armé | ADE5 N150 2 NPN | Presse-étoupe anti-rotation ADE 5F NPT 1"1/2 n°10 N | Presse-étoupe anti-rotation ADE 5F NPT 1"1/2 n°10 en laiton nickelé | 2026-10-01 | 21221 | 21221 | 100 | 20 | EA | 1 | 1 | 1 | EA |  |  |  | 0 | 20 | 1 | 12 | A |  | 74198090 | ED | Produits Distribution Electrique | CG | Presse-étoupe, accessoires, conduits et raccords | EX | Presse-étoupe certifiés | ADE | Gamme ADE | A5F | ADE 5F | VCA | CAPRI ATEX | EDCGEXADE | Gamme ADE | EDCGEXADEA5F | ADE 5F
CAPRI | CAP859094V1K1 | ART | 3589350042955 | CAP859094V1K1 | ADE 5F | Presse-étoupe ATEX Ex d pour câble armé | ADE5 N150 2 NPN K1 | Presse-étoupe anti-rotation ADE 5F NPT 1"1/2 n°10 N KIT1 | Presse-étoupe anti-rotation ADE 5F NPT 1"1/2 n°10 en laiton nickelé, avec écrou et joint fibre vert | 2026-10-01 | 22806 | 22806 | 100 | 20 | EA | 1 | 1 | 1 | EA |  |  |  | 0 | 20 | 1 | 12 | A |  | 74198090 | ED | Produits Distribution Electrique | CG | Presse-étoupe, accessoires, conduits et raccords | EX | Presse-étoupe certifiés | ADE | Gamme ADE | A5F | ADE 5F | VCA | CAPRI ATEX | EDCGEXADE | Gamme ADE | EDCGEXADEA5F | ADE 5F
CAPRI | CAP859094V1K2 | ART | 3589350044799 | CAP859094V1K2 | ADE 5F | Presse-étoupe ATEX Ex d pour câble armé | ADE5 N150 2 NPN K2 | Presse-étoupe anti-rotation ADE 5F NPT 1"1/2 n°10 N KIT2 | Presse-étoupe anti-rotation ADE 5F NPT 1"1/2 n°10 en laiton nickelé, avec écrou, joint fibre vert, bague de masse et capuchon | 2026-10-01 | 25473 | 25473 | 100 | 20 | EA | 1 | 1 | 1 | EA |  |  |  | 0 | 20 | 1 | 12 | A |  | 74198090 | ED | Produits Distribution Electrique | CG | Presse-étoupe, accessoires, conduits et raccords | EX | Presse-étoupe certifiés | ADE | Gamme ADE | A5F | ADE 5F | VCA | CAPRI ATEX | EDCGEXADE | Gamme ADE | EDCGEXADEA5F | ADE 5F
CAPRI | CAP859094V1K3 | ART | 3589350066050 | CAP859094V1K3 | ADE 5F | Presse-étoupe ATEX Ex d pour câble armé | ADE5 N150 2 NPN K3 | Presse-étoupe anti-rotation ADE 5F NPT 1"1/2 n°10 N KIT3 | Presse-étoupe anti-rotation ADE 5F NPT 1"1/2 n°10 en laiton nickelé, avec écrou, joint fibre vert, bague de masse et rondelle frein | 2026-10-01 | 26030 | 26030 | 100 | 20 | EA | 1 | 1 | 1 | EA |  |  |  | 0 | 20 | 1 | 12 | A |  | 74198090 | ED | Produits Distribution Electrique | CG | Presse-étoupe, accessoires, conduits et raccords | EX | Presse-étoupe certifiés | ADE | Gamme ADE | A5F | ADE 5F | VCA | CAPRI ATEX | EDCGEXADE | Gamme ADE | EDCGEXADEA5F | ADE 5F
CAPRI | CAP859099V1 | ART | 3589350042498 | CAP859099V1 | ADE 5F | Presse-étoupe ATEX Ex d pour câble armé | ADE5 N150 2 SSN | Presse-étoupe anti-rotation ADE 5F NPT 1"1/2 n°10 IX | Presse-étoupe anti-rotation ADE 5F NPT 1"1/2 n°10 en inox 316L | 2026-10-01 | 65846 | 65846 | 100 | 20 | EA | 1 | 1 | 1 | EA |  |  |  | 0 | 20 | 1 | 12 | A |  | 73269098 | ED | Produits Distribution Electrique | CG | Presse-étoupe, accessoires, conduits et raccords | EX | Presse-étoupe certifiés | ADE | Gamme ADE | A5F | ADE 5F | VCA | CAPRI ATEX | EDCGEXADE | Gamme ADE | EDCGEXADEA5F | ADE 5F
CAPRI | CAP859099V1K1 | ART | 3589350044331 | CAP859099V1K1 | ADE 5F | Presse-étoupe ATEX Ex d pour câble armé | ADE5 N150 2 SSN K1 | Presse-étoupe anti-rotation ADE 5F NPT 1"1/2 n°10 IX KIT1 | Presse-étoupe anti-rotation ADE 5F NPT 1"1/2 n°10 en inox 316L, avec écrou et joint fibre vert | 2026-10-01 | 70235 | 70235 | 100 | 20 | EA | 1 | 1 | 1 | EA |  |  |  | 0 | 20 | 1 | 12 | A |  | 73269098 | ED | Produits Distribution Electrique | CG | Presse-étoupe, accessoires, conduits et raccords | EX | Presse-étoupe certifiés | ADE | Gamme ADE | A5F | ADE 5F | VCA | CAPRI ATEX | EDCGEXADE | Gamme ADE | EDCGEXADEA5F | ADE 5F
CAPRI | CAP859099V1K2 | ART | 3589350046175 | CAP859099V1K2 | ADE 5F | Presse-étoupe ATEX Ex d pour câble armé | ADE5 N150 2 SSN K2 | Presse-étoupe anti-rotation ADE 5F NPT 1"1/2 n°10 IX KIT2 | Presse-étoupe anti-rotation ADE 5F NPT 1"1/2 n°10 en inox 316L, avec écrou, joint fibre vert, bague de masse et capuchon | 2026-10-01 | 76923 | 76923 | 100 | 20 | EA | 1 | 1 | 1 | EA |  |  |  | 0 | 20 | 1 | 12 | A |  | 73269098 | ED | Produits Distribution Electrique | CG | Presse-étoupe, accessoires, conduits et raccords | EX | Presse-étoupe certifiés | ADE | Gamme ADE | A5F | ADE 5F | VCA | CAPRI ATEX | EDCGEXADE | Gamme ADE | EDCGEXADEA5F | ADE 5F
CAPRI | CAP859099V1K3 | ART | 3589350067439 | CAP859099V1K3 | ADE 5F | Presse-étoupe ATEX Ex d pour câble armé | ADE5 N150 2 SSN K3 | Presse-étoupe anti-rotation ADE 5F NPT 1"1/2 n°10 IX KIT3 | Presse-étoupe anti-rotation ADE 5F NPT 1"1/2 n°10 en inox 316L, avec écrou, joint fibre vert, bague de masse et rondelle frein | 2026-10-01 | 77480 | 77480 | 100 | 20 | EA | 1 | 1 | 1 | EA |  |  |  | 0 | 20 | 1 | 12 | A |  | 73269098 | ED | Produits Distribution Electrique | CG | Presse-étoupe, accessoires, conduits et raccords | EX | Presse-étoupe certifiés | ADE | Gamme ADE | A5F | ADE 5F | VCA | CAPRI ATEX | EDCGEXADE | Gamme ADE | EDCGEXADEA5F | ADE 5F
CAPRI | CAP859204V1 | ART | 3589350041125 | CAP859204V1 | ADE 5F | Presse-étoupe ATEX Ex d pour câble armé | ADE5 N200 3 NPN | Presse-étoupe anti-rotation ADE 5F NPT 2" n°13 N | Presse-étoupe anti-rotation ADE 5F NPT 2" n°13 en laiton nickelé | 2026-10-01 | 88232 | 88232 | 100 | 20 | EA | 1 | 1 | 1 | EA |  |  |  | 0 | 20 | 1 | 12 | A |  | 74198090 | ED | Produits Distribution Electrique | CG | Presse-étoupe, accessoires, conduits et raccords | EX | Presse-étoupe certifiés | ADE | Gamme ADE | A5F | ADE 5F | VCA | CAPRI ATEX | EDCGEXADE | Gamme ADE | EDCGEXADEA5F | ADE 5F
CAPRI | CAP859204V1K1 | ART | 3589350042962 | CAP859204V1K1 | ADE 5F | Presse-étoupe ATEX Ex d pour câble armé | ADE5 N200 3 NPN K1 | Presse-étoupe anti-rotation ADE 5F NPT 2" n°13 N KIT1 | Presse-étoupe anti-rotation ADE 5F NPT 2" n°13 en laiton nickelé, avec écrou et joint fibre vert | 2026-10-01 | 88757 | 88757 | 100 | 20 | EA | 1 | 1 | 1 | EA |  |  |  | 0 | 20 | 1 | 12 | A |  | 74198090 | ED | Produits Distribution Electrique | CG | Presse-étoupe, accessoires, conduits et raccords | EX | Presse-étoupe certifiés | ADE | Gamme ADE | A5F | ADE 5F | VCA | CAPRI ATEX | EDCGEXADE | Gamme ADE | EDCGEXADEA5F | ADE 5F
CAPRI | CAP859204V1K2 | ART | 3589350044805 | CAP859204V1K2 | ADE 5F | Presse-étoupe ATEX Ex d pour câble armé | ADE5 N200 3 NPN K2 | Presse-étoupe anti-rotation ADE 5F NPT 2" n°13 N KIT2 | Presse-étoupe anti-rotation ADE 5F NPT 2" n°13 en laiton nickelé, avec écrou, joint fibre vert, bague de masse et capuchon | 2026-10-01 | 92600 | 92600 | 100 | 20 | EA | 1 | 1 | 1 | EA |  |  |  | 0 | 20 | 1 | 12 | A |  | 74198090 | ED | Produits Distribution Electrique | CG | Presse-étoupe, accessoires, conduits et raccords | EX | Presse-étoupe certifiés | ADE | Gamme ADE | A5F | ADE 5F | VCA | CAPRI ATEX | EDCGEXADE | Gamme ADE | EDCGEXADEA5F | ADE 5F
CAPRI | CAP859204V1K3 | ART | 3589350066067 | CAP859204V1K3 | ADE 5F | Presse-étoupe ATEX Ex d pour câble armé | ADE5 N200 3 NPN K3 | Presse-étoupe anti-rotation ADE 5F NPT 2" n°13 N KIT3 | Presse-étoupe anti-rotation ADE 5F NPT 2" n°13 en laiton nickelé, avec écrou, joint fibre vert, bague de masse et rondelle frein | 2026-10-01 | 93135 | 93135 | 100 | 20 | EA | 1 | 1 | 1 | EA |  |  |  | 0 | 20 | 1 | 12 | A |  | 74198090 | ED | Produits Distribution Electrique | CG | Presse-étoupe, accessoires, conduits et raccords | EX | Presse-étoupe certifiés | ADE | Gamme ADE | A5F | ADE 5F | VCA | CAPRI ATEX | EDCGEXADE | Gamme ADE | EDCGEXADEA5F | ADE 5F
CAPRI | CAP859209V1 | ART | 3589350042504 | CAP859209V1 | ADE 5F | Presse-étoupe ATEX Ex d pour câble armé | ADE5 N200 3 SSN | Presse-étoupe anti-rotation ADE 5F NPT 2" n°13 IX | Presse-étoupe anti-rotation ADE 5F NPT 2" n°13 en inox 316L | 2026-10-01 | 184349 | 184349 | 100 | 20 | EA | 1 | 1 | 1 | EA |  |  |  | 0 | 20 | 1 | 12 | A |  | 73269098 | ED | Produits Distribution Electrique | CG | Presse-étoupe, accessoires, conduits et raccords | EX | Presse-étoupe certifiés | ADE | Gamme ADE | A5F | ADE 5F | VCA | CAPRI ATEX | EDCGEXADE | Gamme ADE | EDCGEXADEA5F | ADE 5F
CAPRI | CAP859209V1K1 | ART | 3589350044348 | CAP859209V1K1 | ADE 5F | Presse-étoupe ATEX Ex d pour câble armé | ADE5 N200 3 SSN K1 | Presse-étoupe anti-rotation ADE 5F NPT 2" n°13 IX KIT1 | Presse-étoupe anti-rotation ADE 5F NPT 2" n°13 en inox 316L, avec écrou et joint fibre vert | 2026-10-01 | 189000 | 189000 | 100 | 20 | EA | 1 | 1 | 1 | EA |  |  |  | 0 | 20 | 1 | 12 | A |  | 73269098 | ED | Produits Distribution Electrique | CG | Presse-étoupe, accessoires, conduits et raccords | EX | Presse-étoupe certifiés | ADE | Gamme ADE | A5F | ADE 5F | VCA | CAPRI ATEX | EDCGEXADE | Gamme ADE | EDCGEXADEA5F | ADE 5F
CAPRI | CAP859209V1K2 | ART | 3589350046182 | CAP859209V1K2 | ADE 5F | Presse-étoupe ATEX Ex d pour câble armé | ADE5 N200 3 SSN K2 | Presse-étoupe anti-rotation ADE 5F NPT 2" n°13 IX KIT2 | Presse-étoupe anti-rotation ADE 5F NPT 2" n°13 en inox 316L, avec écrou, joint fibre vert, bague de masse et capuchon | 2026-10-01 | 197547 | 197547 | 100 | 20 | EA | 1 | 1 | 1 | EA |  |  |  | 0 | 20 | 1 | 12 | A |  | 73269098 | ED | Produits Distribution Electrique | CG | Presse-étoupe, accessoires, conduits et raccords | EX | Presse-étoupe certifiés | ADE | Gamme ADE | A5F | ADE 5F | VCA | CAPRI ATEX | EDCGEXADE | Gamme ADE | EDCGEXADEA5F | ADE 5F
CAPRI | CAP859209V1K3 | ART | 3589350067446 | CAP859209V1K3 | ADE 5F | Presse-étoupe ATEX Ex d pour câble armé | ADE5 N200 3 SSN K3 | Presse-étoupe anti-rotation ADE 5F NPT 2" n°13 IX KIT3 | Presse-étoupe anti-rotation ADE 5F NPT 2" n°13 en inox 316L, avec écrou, joint fibre vert, bague de masse et rondelle frein | 2026-10-01 | 198083 | 198083 | 100 | 20 | EA | 1 | 1 | 1 | EA |  |  |  | 0 | 20 | 1 | 12 | A |  | 73269098 | ED | Produits Distribution Electrique | CG | Presse-étoupe, accessoires, conduits et raccords | EX | Presse-étoupe certifiés | ADE | Gamme ADE | A5F | ADE 5F | VCA | CAPRI ATEX | EDCGEXADE | Gamme ADE | EDCGEXADEA5F | ADE 5F
CAPRI | CAP859294V1 | ART | 3589350041132 | CAP859294V1 | ADE 5F | Presse-étoupe ATEX Ex d pour câble armé | ADE5 N200 2 NPN | Presse-étoupe anti-rotation ADE 5F NPT 2" n°12 N | Presse-étoupe anti-rotation ADE 5F NPT 2" n°12 en laiton nickelé | 2026-10-01 | 57057 | 57057 | 100 | 20 | EA | 1 | 1 | 1 | EA |  |  |  | 0 | 20 | 1 | 12 | A |  | 74198090 | ED | Produits Distribution Electrique | CG | Presse-étoupe, accessoires, conduits et raccords | EX | Presse-étoupe certifiés | ADE | Gamme ADE | A5F | ADE 5F | VCA | CAPRI ATEX | EDCGEXADE | Gamme ADE | EDCGEXADEA5F | ADE 5F
CAPRI | CAP859294V1K1 | ART | 3589350042979 | CAP859294V1K1 | ADE 5F | Presse-étoupe ATEX Ex d pour câble armé | ADE5 N200 2 NPN K1 | Presse-étoupe anti-rotation ADE 5F NPT 2" n°12 N KIT1 | Presse-étoupe anti-rotation ADE 5F NPT 2" n°12 en laiton nickelé, avec écrou et joint fibre vert | 2026-10-01 | 58485 | 58485 | 100 | 20 | EA | 1 | 1 | 1 | EA |  |  |  | 0 | 20 | 1 | 12 | A |  | 74198090 | ED | Produits Distribution Electrique | CG | Presse-étoupe, accessoires, conduits et raccords | EX | Presse-étoupe certifiés | ADE | Gamme ADE | A5F | ADE 5F | VCA | CAPRI ATEX | EDCGEXADE | Gamme ADE | EDCGEXADEA5F | ADE 5F
CAPRI | CAP859294V1K2 | ART | 3589350044812 | CAP859294V1K2 | ADE 5F | Presse-étoupe ATEX Ex d pour câble armé | ADE5 N200 2 NPN K2 | Presse-étoupe anti-rotation ADE 5F NPT 2" n°12 N KIT2 | Presse-étoupe anti-rotation ADE 5F NPT 2" n°12 en laiton nickelé, avec écrou, joint fibre vert, bague de masse et capuchon | 2026-10-01 | 62003 | 62003 | 100 | 20 | EA | 1 | 1 | 1 | EA |  |  |  | 0 | 20 | 1 | 12 | A |  | 74198090 | ED | Produits Distribution Electrique | CG | Presse-étoupe, accessoires, conduits et raccords | EX | Presse-étoupe certifiés | ADE | Gamme ADE | A5F | ADE 5F | VCA | CAPRI ATEX | EDCGEXADE | Gamme ADE | EDCGEXADEA5F | ADE 5F
CAPRI | CAP859294V1K3 | ART | 3589350066074 | CAP859294V1K3 | ADE 5F | Presse-étoupe ATEX Ex d pour câble armé | ADE5 N200 2 NPN K3 | Presse-étoupe anti-rotation ADE 5F NPT 2" n°12 N KIT3 | Presse-étoupe anti-rotation ADE 5F NPT 2" n°12 en laiton nickelé, avec écrou, joint fibre vert, bague de masse et rondelle frein | 2026-10-01 | 62864 | 62864 | 100 | 20 | EA | 1 | 1 | 1 | EA |  |  |  | 0 | 20 | 1 | 12 | A |  | 74198090 | ED | Produits Distribution Electrique | CG | Presse-étoupe, accessoires, conduits et raccords | EX | Presse-étoupe certifiés | ADE | Gamme ADE | A5F | ADE 5F | VCA | CAPRI ATEX | EDCGEXADE | Gamme ADE | EDCGEXADEA5F | ADE 5F
CAPRI | CAP859299V1 | ART | 3589350042511 | CAP859299V1 | ADE 5F | Presse-étoupe ATEX Ex d pour câble armé | ADE5 N200 2 SSN | Presse-étoupe anti-rotation ADE 5F NPT 2" n°12 IX | Presse-étoupe anti-rotation ADE 5F NPT 2" n°12 en inox 316L | 2026-10-01 | 119312 | 119312 | 100 | 20 | EA | 1 | 1 | 1 | EA |  |  |  | 0 | 20 | 1 | 12 | A |  | 73269098 | ED | Produits Distribution Electrique | CG | Presse-étoupe, accessoires, conduits et raccords | EX | Presse-étoupe certifiés | ADE | Gamme ADE | A5F | ADE 5F | VCA | CAPRI ATEX | EDCGEXADE | Gamme ADE | EDCGEXADEA5F | ADE 5F
CAPRI | CAP859299V1K1 | ART | 3589350044355 | CAP859299V1K1 | ADE 5F | Presse-étoupe ATEX Ex d pour câble armé | ADE5 N200 2 SSN K1 | Presse-étoupe anti-rotation ADE 5F NPT 2" n°12 IX KIT1 | Presse-étoupe anti-rotation ADE 5F NPT 2" n°12 en inox 316L, avec écrou et joint fibre vert | 2026-10-01 | 125843 | 125843 | 100 | 20 | EA | 1 | 1 | 1 | EA |  |  |  | 0 | 20 | 1 | 12 | A |  | 73269098 | ED | Produits Distribution Electrique | CG | Presse-étoupe, accessoires, conduits et raccords | EX | Presse-étoupe certifiés | ADE | Gamme ADE | A5F | ADE 5F | VCA | CAPRI ATEX | EDCGEXADE | Gamme ADE | EDCGEXADEA5F | ADE 5F
CAPRI | CAP859299V1K2 | ART | 3589350046199 | CAP859299V1K2 | ADE 5F | Presse-étoupe ATEX Ex d pour câble armé | ADE5 N200 2 SSN K2 | Presse-étoupe anti-rotation ADE 5F NPT 2" n°12 IX KIT2 | Presse-étoupe anti-rotation ADE 5F NPT 2" n°12 en inox 316L, avec écrou, joint fibre vert, bague de masse et capuchon | 2026-10-01 | 134064 | 134064 | 100 | 20 | EA | 1 | 1 | 1 | EA |  |  |  | 0 | 20 | 1 | 12 | A |  | 73269098 | ED | Produits Distribution Electrique | CG | Presse-étoupe, accessoires, conduits et raccords | EX | Presse-étoupe certifiés | ADE | Gamme ADE | A5F | ADE 5F | VCA | CAPRI ATEX | EDCGEXADE | Gamme ADE | EDCGEXADEA5F | ADE 5F
CAPRI | CAP859299V1K3 | ART | 3589350067453 | CAP859299V1K3 | ADE 5F | Presse-étoupe ATEX Ex d pour câble armé | ADE5 N200 2 SSN K3 | Presse-étoupe anti-rotation ADE 5F NPT 2" n°12 IX KIT3 | Presse-étoupe anti-rotation ADE 5F NPT 2" n°12 en inox 316L, avec écrou, joint fibre vert, bague de masse et rondelle frein | 2026-10-01 | 134925 | 134925 | 100 | 20 | EA | 1 | 1 | 1 | EA |  |  |  | 0 | 20 | 1 | 12 | A |  | 73269098 | ED | Produits Distribution Electrique | CG | Presse-étoupe, accessoires, conduits et raccords | EX | Presse-étoupe certifiés | ADE | Gamme ADE | A5F | ADE 5F | VCA | CAPRI ATEX | EDCGEXADE | Gamme ADE | EDCGEXADEA5F | ADE 5F
CAPRI | CAP859320 | ART | 3589358593206 | CAP859320 | MAXIBANCHE | Boite de banche | Boitier 32 Ampere | Boitier adaptateur 32 Ampere Ø80 pour boite de banche | Boîtier 32 Ampère Ø80 : Pour boîte de banche. Permet de connecter des équipements électriques de 32 ampères, assurant compatibilité et sécurité optimales. Idéal pour une installation fiable et sécurisée. | 2026-01-01 | 402.97 | 402.97 | 100 | 20 | EA | 25 | 25 | 1 | EA |  |  |  | 0 | 5 | 1 | 12 | A |  | 39259010 | ED | Produits Distribution Electrique | EI | Produits Installation Electrique | G3 | Produits bâtiment | 320 | Boîtes béton banché | BSP | Boîtes simples | VCB | CAPRI Bâtiment | EDEIG3320 | Boîtes béton banché
CAPRI | CAP859404V1 | ART | 3589350041149 | CAP859404V1 | ADE 5F | Presse-étoupe ATEX Ex d pour câble armé | ADE5 N250 3 NPN | Presse-étoupe anti-rotation ADE 5F NPT 2"1/2 n°14 N | Presse-étoupe anti-rotation ADE 5F NPT 2"1/2 n°14 en laiton nickelé | 2026-10-01 | 128384 | 128384 | 100 | 20 | EA | 1 | 1 | 1 | EA |  |  |  | 0 | 20 | 1 | 12 | A |  | 74198090 | ED | Produits Distribution Electrique | CG | Presse-étoupe, accessoires, conduits et raccords | EX | Presse-étoupe certifiés | ADE | Gamme ADE | A5F | ADE 5F | VCA | CAPRI ATEX | EDCGEXADE | Gamme ADE | EDCGEXADEA5F | ADE 5F
CAPRI | CAP859404V1K1 | ART | 3589350042986 | CAP859404V1K1 | ADE 5F | Presse-étoupe ATEX Ex d pour câble armé | ADE5 N250 3 NPN K1 | Presse-étoupe anti-rotation ADE 5F NPT 2"1/2 n°14 N KIT1 | Presse-étoupe anti-rotation ADE 5F NPT 2"1/2 n°14 en laiton nickelé, avec écrou et joint fibre vert | 2026-10-01 | 130536 | 130536 | 100 | 20 | EA | 1 | 1 | 1 | EA |  |  |  | 0 | 20 | 1 | 12 | A |  | 74198090 | ED | Produits Distribution Electrique | CG | Presse-étoupe, accessoires, conduits et raccords | EX | Presse-étoupe certifiés | ADE | Gamme ADE | A5F | ADE 5F | VCA | CAPRI ATEX | EDCGEXADE | Gamme ADE | EDCGEXADEA5F | ADE 5F
CAPRI | CAP859404V1K2 | ART | 3589350044829 | CAP859404V1K2 | ADE 5F | Presse-étoupe ATEX Ex d pour câble armé | ADE5 N250 3 NPN K2 | Presse-étoupe anti-rotation ADE 5F NPT 2"1/2 n°14 N KIT2 | Presse-étoupe anti-rotation ADE 5F NPT 2"1/2 n°14 en laiton nickelé, avec écrou, joint fibre vert, bague de masse et capuchon | 2026-10-01 | 136185 | 136185 | 100 | 20 | EA | 1 | 1 | 1 | EA |  |  |  | 0 | 20 | 1 | 12 | A |  | 74198090 | ED | Produits Distribution Electrique | CG | Presse-étoupe, accessoires, conduits et raccords | EX | Presse-étoupe certifiés | ADE | Gamme ADE | A5F | ADE 5F | VCA | CAPRI ATEX | EDCGEXADE | Gamme ADE | EDCGEXADEA5F | ADE 5F
CAPRI | CAP859404V1K3 | ART | 3589350066081 | CAP859404V1K3 | ADE 5F | Presse-étoupe ATEX Ex d pour câble armé | ADE5 N250 3 NPN K3 | Presse-étoupe anti-rotation ADE 5F NPT 2"1/2 n°14 N KIT3 | Presse-étoupe anti-rotation ADE 5F NPT 2"1/2 n°14 en laiton nickelé, avec écrou, joint fibre vert, bague de masse et rondelle frein | 2026-10-01 | 137267 | 137267 | 100 | 20 | EA | 1 | 1 | 1 | EA |  |  |  | 0 | 20 | 1 | 12 | A |  | 74198090 | ED | Produits Distribution Electrique | CG | Presse-étoupe, accessoires, conduits et raccords | EX | Presse-étoupe certifiés | ADE | Gamme ADE | A5F | ADE 5F | VCA | CAPRI ATEX | EDCGEXADE | Gamme ADE | EDCGEXADEA5F | ADE 5F
CAPRI | CAP859409V1 | ART | 3589350042528 | CAP859409V1 | ADE 5F | Presse-étoupe ATEX Ex d pour câble armé | ADE5 N250 3 SSN | Presse-étoupe anti-rotation ADE 5F NPT 2"1/2 n°14 IX | Presse-étoupe anti-rotation ADE 5F NPT 2"1/2 n°14 en inox 316L | 2026-10-01 | 298998 | 298998 | 100 | 20 | EA | 1 | 1 | 1 | EA |  |  |  | 0 | 20 | 1 | 12 | A |  | 73269098 | ED | Produits Distribution Electrique | CG | Presse-étoupe, accessoires, conduits et raccords | EX | Presse-étoupe certifiés | ADE | Gamme ADE | A5F | ADE 5F | VCA | CAPRI ATEX | EDCGEXADE | Gamme ADE | EDCGEXADEA5F | ADE 5F
CAPRI | CAP859409V1K1 | ART | 3589350044362 | CAP859409V1K1 | ADE 5F | Presse-étoupe ATEX Ex d pour câble armé | ADE5 N250 3 SSN K1 | Presse-étoupe anti-rotation ADE 5F NPT 2"1/2 n°14 IX KIT1 | Presse-étoupe anti-rotation ADE 5F NPT 2"1/2 n°14 en inox 316L, avec écrou et joint fibre vert | 2026-10-01 | 311126 | 311126 | 100 | 20 | EA | 1 | 1 | 1 | EA |  |  |  | 0 | 20 | 1 | 12 | A |  | 73269098 | ED | Produits Distribution Electrique | CG | Presse-étoupe, accessoires, conduits et raccords | EX | Presse-étoupe certifiés | ADE | Gamme ADE | A5F | ADE 5F | VCA | CAPRI ATEX | EDCGEXADE | Gamme ADE | EDCGEXADEA5F | ADE 5F
CAPRI | CAP859409V1K2 | ART | 3589350046205 | CAP859409V1K2 | ADE 5F | Presse-étoupe ATEX Ex d pour câble armé | ADE5 N250 3 SSN K2 | Presse-étoupe anti-rotation ADE 5F NPT 2"1/2 n°14 IX KIT2 | Presse-étoupe anti-rotation ADE 5F NPT 2"1/2 n°14 en inox 316L, avec écrou, joint fibre vert, bague de masse et capuchon | 2026-10-01 | 324356 | 324356 | 100 | 20 | EA | 1 | 1 | 1 | EA |  |  |  | 0 | 20 | 1 | 12 | A |  | 73269098 | ED | Produits Distribution Electrique | CG | Presse-étoupe, accessoires, conduits et raccords | EX | Presse-étoupe certifiés | ADE | Gamme ADE | A5F | ADE 5F | VCA | CAPRI ATEX | EDCGEXADE | Gamme ADE | EDCGEXADEA5F | ADE 5F
CAPRI | CAP859409V1K3 | ART | 3589350067460 | CAP859409V1K3 | ADE 5F | Presse-étoupe ATEX Ex d pour câble armé | ADE5 N250 3 SSN K3 | Presse-étoupe anti-rotation ADE 5F NPT 2"1/2 n°14 IX KIT3 | Presse-étoupe anti-rotation ADE 5F NPT 2"1/2 n°14 en inox 316L, avec écrou, joint fibre vert, bague de masse et rondelle frein | 2026-10-01 | 325437 | 325437 | 100 | 20 | EA | 1 | 1 | 1 | EA |  |  |  | 0 | 20 | 1 | 12 | A |  | 73269098 | ED | Produits Distribution Electrique | CG | Presse-étoupe, accessoires, conduits et raccords | EX | Presse-étoupe certifiés | ADE | Gamme ADE | A5F | ADE 5F | VCA | CAPRI ATEX | EDCGEXADE | Gamme ADE | EDCGEXADEA5F | ADE 5F
CAPRI | CAP859494V1 | ART | 3589350041156 | CAP859494V1 | ADE 5F | Presse-étoupe ATEX Ex d pour câble armé | ADE5 N250 2 NPN | Presse-étoupe anti-rotation ADE 5F NPT 2"1/2 n°13 N | Presse-étoupe anti-rotation ADE 5F NPT 2"1/2 n°13 en laiton nickelé | 2026-10-01 | 95099 | 95099 | 100 | 20 | EA | 1 | 1 | 1 | EA |  |  |  | 0 | 20 | 1 | 12 | A |  | 74198090 | ED | Produits Distribution Electrique | CG | Presse-étoupe, accessoires, conduits et raccords | EX | Presse-étoupe certifiés | ADE | Gamme ADE | A5F | ADE 5F | VCA | CAPRI ATEX | EDCGEXADE | Gamme ADE | EDCGEXADEA5F | ADE 5F
CAPRI | CAP859494V1K1 | ART | 3589350042993 | CAP859494V1K1 | ADE 5F | Presse-étoupe ATEX Ex d pour câble armé | ADE5 N250 2 NPN K1 | Presse-étoupe anti-rotation ADE 5F NPT 2"1/2 n°13 N KIT1 | Presse-étoupe anti-rotation ADE 5F NPT 2"1/2 n°13 en laiton nickelé, avec écrou et joint fibre vert | 2026-10-01 | 98217 | 98217 | 100 | 20 | EA | 1 | 1 | 1 | EA |  |  |  | 0 | 20 | 1 | 12 | A |  | 74198090 | ED | Produits Distribution Electrique | CG | Presse-étoupe, accessoires, conduits et raccords | EX | Presse-étoupe certifiés | ADE | Gamme ADE | A5F | ADE 5F | VCA | CAPRI ATEX | EDCGEXADE | Gamme ADE | EDCGEXADEA5F | ADE 5F
CAPRI | CAP859494V1K2 | ART | 3589350044836 | CAP859494V1K2 | ADE 5F | Presse-étoupe ATEX Ex d pour câble armé | ADE5 N250 2 NPN K2 | Presse-étoupe anti-rotation ADE 5F NPT 2"1/2 n°13 N KIT2 | Presse-étoupe anti-rotation ADE 5F NPT 2"1/2 n°13 en laiton nickelé, avec écrou, joint fibre vert, bague de masse et capuchon | 2026-10-01 | 102816 | 102816 | 100 | 20 | EA | 1 | 1 | 1 | EA |  |  |  | 0 | 20 | 1 | 12 | A |  | 74198090 | ED | Produits Distribution Electrique | CG | Presse-étoupe, accessoires, conduits et raccords | EX | Presse-étoupe certifiés | ADE | Gamme ADE | A5F | ADE 5F | VCA | CAPRI ATEX | EDCGEXADE | Gamme ADE | EDCGEXADEA5F | ADE 5F
CAPRI | CAP859494V1K3 | ART | 3589350066098 | CAP859494V1K3 | ADE 5F | Presse-étoupe ATEX Ex d pour câble armé | ADE5 N250 2 NPN K3 | Presse-étoupe anti-rotation ADE 5F NPT 2"1/2 n°13 N KIT3 | Presse-étoupe anti-rotation ADE 5F NPT 2"1/2 n°13 en laiton nickelé, avec écrou, joint fibre vert, bague de masse et rondelle frein | 2026-10-01 | 104937 | 104937 | 100 | 20 | EA | 1 | 1 | 1 | EA |  |  |  | 0 | 20 | 1 | 12 | A |  | 74198090 | ED | Produits Distribution Electrique | CG | Presse-étoupe, accessoires, conduits et raccords | EX | Presse-étoupe certifiés | ADE | Gamme ADE | A5F | ADE 5F | VCA | CAPRI ATEX | EDCGEXADE | Gamme ADE | EDCGEXADEA5F | ADE 5F
CAPRI | CAP859499V1 | ART | 3589350042535 | CAP859499V1 | ADE 5F | Presse-étoupe ATEX Ex d pour câble armé | ADE5 N250 2 SSN | Presse-étoupe anti-rotation ADE 5F NPT 2"1/2 n°13 IX | Presse-étoupe anti-rotation ADE 5F NPT 2"1/2 n°13 en inox 316L | 2026-10-01 | 194544 | 194544 | 100 | 20 | EA | 1 | 1 | 1 | EA |  |  |  | 0 | 20 | 1 | 12 | A |  | 73269098 | ED | Produits Distribution Electrique | CG | Presse-étoupe, accessoires, conduits et raccords | EX | Presse-étoupe certifiés | ADE | Gamme ADE | A5F | ADE 5F | VCA | CAPRI ATEX | EDCGEXADE | Gamme ADE | EDCGEXADEA5F | ADE 5F
CAPRI | CAP859499V1K1 | ART | 3589350044379 | CAP859499V1K1 | ADE 5F | Presse-étoupe ATEX Ex d pour câble armé | ADE5 N250 2 SSN K1 | Presse-étoupe anti-rotation ADE 5F NPT 2"1/2 n°13 IX KIT1 | Presse-étoupe anti-rotation ADE 5F NPT 2"1/2 n°13 en inox 316L, avec écrou et joint fibre vert | 2026-10-01 | 209706 | 209706 | 100 | 20 | EA | 1 | 1 | 1 | EA |  |  |  | 0 | 20 | 1 | 12 | A |  | 73269098 | ED | Produits Distribution Electrique | CG | Presse-étoupe, accessoires, conduits et raccords | EX | Presse-étoupe certifiés | ADE | Gamme ADE | A5F | ADE 5F | VCA | CAPRI ATEX | EDCGEXADE | Gamme ADE | EDCGEXADEA5F | ADE 5F
CAPRI | CAP859499V1K2 | ART | 3589350046212 | CAP859499V1K2 | ADE 5F | Presse-étoupe ATEX Ex d pour câble armé | ADE5 N250 2 SSN K2 | Presse-étoupe anti-rotation ADE 5F NPT 2"1/2 n°13 IX KIT2 | Presse-étoupe anti-rotation ADE 5F NPT 2"1/2 n°13 en inox 316L, avec écrou, joint fibre vert, bague de masse et capuchon | 2026-10-01 | 221876 | 221876 | 100 | 20 | EA | 1 | 1 | 1 | EA |  |  |  | 0 | 20 | 1 | 12 | A |  | 73269098 | ED | Produits Distribution Electrique | CG | Presse-étoupe, accessoires, conduits et raccords | EX | Presse-étoupe certifiés | ADE | Gamme ADE | A5F | ADE 5F | VCA | CAPRI ATEX | EDCGEXADE | Gamme ADE | EDCGEXADEA5F | ADE 5F
CAPRI | CAP859499V1K3 | ART | 3589350067477 | CAP859499V1K3 | ADE 5F | Presse-étoupe ATEX Ex d pour câble armé | ADE5 N250 2 SSN K3 | Presse-étoupe anti-rotation ADE 5F NPT 2"1/2 n°13 IX KIT3 | Presse-étoupe anti-rotation ADE 5F NPT 2"1/2 n°13 en inox 316L, avec écrou, joint fibre vert, bague de masse et rondelle frein | 2026-10-01 | 224007 | 224007 | 100 | 20 | EA | 1 | 1 | 1 | EA |  |  |  | 0 | 20 | 1 | 12 | A |  | 73269098 | ED | Produits Distribution Electrique | CG | Presse-étoupe, accessoires, conduits et raccords | EX | Presse-étoupe certifiés | ADE | Gamme ADE | A5F | ADE 5F | VCA | CAPRI ATEX | EDCGEXADE | Gamme ADE | EDCGEXADEA5F | ADE 5F
CAPRI | CAP859504V1 | ART | 3589350041163 | CAP859504V1 | ADE 5F | Presse-étoupe ATEX Ex d pour câble armé | ADE5 N300 2 NPN | Presse-étoupe anti-rotation ADE 5F NPT 3" n°16 N | Presse-étoupe anti-rotation ADE 5F NPT 3" n°16 en laiton nickelé | 2026-10-01 | 201443 | 201443 | 100 | 20 | EA | 1 | 1 | 1 | EA |  |  |  | 0 | 20 | 1 | 12 | A |  | 74198090 | ED | Produits Distribution Electrique | CG | Presse-étoupe, accessoires, conduits et raccords | EX | Presse-étoupe certifiés | ADE | Gamme ADE | A5F | ADE 5F | VCA | CAPRI ATEX | EDCGEXADE | Gamme ADE | EDCGEXADEA5F | ADE 5F
CAPRI | CAP859504V1K1 | ART | 3589350043006 | CAP859504V1K1 | ADE 5F | Presse-étoupe ATEX Ex d pour câble armé | ADE5 N300 2 NPN K1 | Presse-étoupe anti-rotation ADE 5F NPT 3" n°16 N KIT1 | Presse-étoupe anti-rotation ADE 5F NPT 3" n°16 en laiton nickelé, avec écrou et joint fibre vert | 2026-10-01 | 202713 | 202713 | 100 | 20 | EA | 1 | 1 | 1 | EA |  |  |  | 0 | 20 | 1 | 12 | A |  | 74198090 | ED | Produits Distribution Electrique | CG | Presse-étoupe, accessoires, conduits et raccords | EX | Presse-étoupe certifiés | ADE | Gamme ADE | A5F | ADE 5F | VCA | CAPRI ATEX | EDCGEXADE | Gamme ADE | EDCGEXADEA5F | ADE 5F
CAPRI | CAP859504V1K2 | ART | 3589350044843 | CAP859504V1K2 | ADE 5F | Presse-étoupe ATEX Ex d pour câble armé | ADE5 N300 2 NPN K2 | Presse-étoupe anti-rotation ADE 5F NPT 3" n°16 N KIT2 | Presse-étoupe anti-rotation ADE 5F NPT 3" n°16 en laiton nickelé, avec écrou, joint fibre vert, bague de masse et capuchon | 2026-10-01 | 212447 | 212447 | 100 | 20 | EA | 1 | 1 | 1 | EA |  |  |  | 0 | 20 | 1 | 12 | A |  | 74198090 | ED | Produits Distribution Electrique | CG | Presse-étoupe, accessoires, conduits et raccords | EX | Presse-étoupe certifiés | ADE | Gamme ADE | A5F | ADE 5F | VCA | CAPRI ATEX | EDCGEXADE | Gamme ADE | EDCGEXADEA5F | ADE 5F
CAPRI | CAP859504V1K3 | ART | 3589350066104 | CAP859504V1K3 | ADE 5F | Presse-étoupe ATEX Ex d pour câble armé | ADE5 N300 2 NPN K3 | Presse-étoupe anti-rotation ADE 5F NPT 3" n°16 N KIT3 | Presse-étoupe anti-rotation ADE 5F NPT 3" n°16 en laiton nickelé, avec écrou, joint fibre vert, bague de masse et rondelle frein | 2026-10-01 | 212940 | 212940 | 100 | 20 | EA | 1 | 1 | 1 | EA |  |  |  | 0 | 20 | 1 | 12 | A |  | 74198090 | ED | Produits Distribution Electrique | CG | Presse-étoupe, accessoires, conduits et raccords | EX | Presse-étoupe certifiés | ADE | Gamme ADE | A5F | ADE 5F | VCA | CAPRI ATEX | EDCGEXADE | Gamme ADE | EDCGEXADEA5F | ADE 5F
CAPRI | CAP859509V1 | ART | 3589350042542 | CAP859509V1 | ADE 5F | Presse-étoupe ATEX Ex d pour câble armé | ADE5 N300 2 SSN | Presse-étoupe anti-rotation ADE 5F NPT 3" n°16 IX | Presse-étoupe anti-rotation ADE 5F NPT 3" n°16 en inox 316L | 2026-10-01 | 468773 | 468773 | 100 | 20 | EA | 1 | 1 | 1 | EA |  |  |  | 0 | 20 | 1 | 12 | A |  | 73269098 | ED | Produits Distribution Electrique | CG | Presse-étoupe, accessoires, conduits et raccords | EX | Presse-étoupe certifiés | ADE | Gamme ADE | A5F | ADE 5F | VCA | CAPRI ATEX | EDCGEXADE | Gamme ADE | EDCGEXADEA5F | ADE 5F
CAPRI | CAP859509V1K1 | ART | 3589350044386 | CAP859509V1K1 | ADE 5F | Presse-étoupe ATEX Ex d pour câble armé | ADE5 N300 2 SSN K1 | Presse-étoupe anti-rotation ADE 5F NPT 3" n°16 IX KIT1 | Presse-étoupe anti-rotation ADE 5F NPT 3" n°16 en inox 316L, avec écrou et joint fibre vert | 2026-10-01 | 462252 | 462252 | 100 | 20 | EA | 1 | 1 | 1 | EA |  |  |  | 0 | 20 | 1 | 12 | A |  | 73269098 | ED | Produits Distribution Electrique | CG | Presse-étoupe, accessoires, conduits et raccords | EX | Presse-étoupe certifiés | ADE | Gamme ADE | A5F | ADE 5F | VCA | CAPRI ATEX | EDCGEXADE | Gamme ADE | EDCGEXADEA5F | ADE 5F
CAPRI | CAP859509V1K2 | ART | 3589350046229 | CAP859509V1K2 | ADE 5F | Presse-étoupe ATEX Ex d pour câble armé | ADE5 N300 2 SSN K2 | Presse-étoupe anti-rotation ADE 5F NPT 3" n°16 IX KIT2 | Presse-étoupe anti-rotation ADE 5F NPT 3" n°16 en inox 316L, avec écrou, joint fibre vert, bague de masse et capuchon | 2026-10-01 | 509607 | 509607 | 100 | 20 | EA | 1 | 1 | 1 | EA |  |  |  | 0 | 20 | 1 | 12 | A |  | 73269098 | ED | Produits Distribution Electrique | CG | Presse-étoupe, accessoires, conduits et raccords | EX | Presse-étoupe certifiés | ADE | Gamme ADE | A5F | ADE 5F | VCA | CAPRI ATEX | EDCGEXADE | Gamme ADE | EDCGEXADEA5F | ADE 5F
CAPRI | CAP859509V1K3 | ART | 3589350067484 | CAP859509V1K3 | ADE 5F | Presse-étoupe ATEX Ex d pour câble armé | ADE5 N300 2 SSN K3 | Presse-étoupe anti-rotation ADE 5F NPT 3" n°16 IX KIT3 | Presse-étoupe anti-rotation ADE 5F NPT 3" n°16 en inox 316L, avec écrou, joint fibre vert, bague de masse et rondelle frein | 2026-10-01 | 510090 | 510090 | 100 | 20 | EA | 1 | 1 | 1 | EA |  |  |  | 0 | 20 | 1 | 12 | A |  | 73269098 | ED | Produits Distribution Electrique | CG | Presse-étoupe, accessoires, conduits et raccords | EX | Presse-étoupe certifiés | ADE | Gamme ADE | A5F | ADE 5F | VCA | CAPRI ATEX | EDCGEXADE | Gamme ADE | EDCGEXADEA5F | ADE 5F
CAPRI | CAP859594V1 | ART | 3589350041170 | CAP859594V1 | ADE 5F | Presse-étoupe ATEX Ex d pour câble armé | ADE5 N300 1 NPN | Presse-étoupe anti-rotation ADE 5F NPT 3" n°15 N | Presse-étoupe anti-rotation ADE 5F NPT 3" n°15 en laiton nickelé | 2026-10-01 | 190208 | 190208 | 100 | 20 | EA | 1 | 1 | 1 | EA |  |  |  | 0 | 20 | 1 | 12 | A |  | 74198090 | ED | Produits Distribution Electrique | CG | Presse-étoupe, accessoires, conduits et raccords | EX | Presse-étoupe certifiés | ADE | Gamme ADE | A5F | ADE 5F | VCA | CAPRI ATEX | EDCGEXADE | Gamme ADE | EDCGEXADEA5F | ADE 5F
CAPRI | CAP859594V1K1 | ART | 3589350043013 | CAP859594V1K1 | ADE 5F | Presse-étoupe ATEX Ex d pour câble armé | ADE5 N300 1 NPN K1 | Presse-étoupe anti-rotation ADE 5F NPT 3" n°15 N KIT1 | Presse-étoupe anti-rotation ADE 5F NPT 3" n°15 en laiton nickelé, avec écrou et joint fibre vert | 2026-10-01 | 191804 | 191804 | 100 | 20 | EA | 1 | 1 | 1 | EA |  |  |  | 0 | 20 | 1 | 12 | A |  | 74198090 | ED | Produits Distribution Electrique | CG | Presse-étoupe, accessoires, conduits et raccords | EX | Presse-étoupe certifiés | ADE | Gamme ADE | A5F | ADE 5F | VCA | CAPRI ATEX | EDCGEXADE | Gamme ADE | EDCGEXADEA5F | ADE 5F
CAPRI | CAP859594V1K2 | ART | 3589350044850 | CAP859594V1K2 | ADE 5F | Presse-étoupe ATEX Ex d pour câble armé | ADE5 N300 1 NPN K2 | Presse-étoupe anti-rotation ADE 5F NPT 3" n°15 N KIT2 | Presse-étoupe anti-rotation ADE 5F NPT 3" n°15 en laiton nickelé, avec écrou, joint fibre vert, bague de masse et capuchon | 2026-10-01 | 200823 | 200823 | 100 | 20 | EA | 1 | 1 | 1 | EA |  |  |  | 0 | 20 | 1 | 12 | A |  | 74198090 | ED | Produits Distribution Electrique | CG | Presse-étoupe, accessoires, conduits et raccords | EX | Presse-étoupe certifiés | ADE | Gamme ADE | A5F | ADE 5F | VCA | CAPRI ATEX | EDCGEXADE | Gamme ADE | EDCGEXADEA5F | ADE 5F
CAPRI | CAP859594V1K3 | ART | 3589350066111 | CAP859594V1K3 | ADE 5F | Presse-étoupe ATEX Ex d pour câble armé | ADE5 N300 1 NPN K3 | Presse-étoupe anti-rotation ADE 5F NPT 3" n°15 N KIT3 | Presse-étoupe anti-rotation ADE 5F NPT 3" n°15 en laiton nickelé, avec écrou, joint fibre vert, bague de masse et rondelle frein | 2026-10-01 | 202020 | 202020 | 100 | 20 | EA | 1 | 1 | 1 | EA |  |  |  | 0 | 20 | 1 | 12 | A |  | 74198090 | ED | Produits Distribution Electrique | CG | Presse-étoupe, accessoires, conduits et raccords | EX | Presse-étoupe certifiés | ADE | Gamme ADE | A5F | ADE 5F | VCA | CAPRI ATEX | EDCGEXADE | Gamme ADE | EDCGEXADEA5F | ADE 5F
CAPRI | CAP859599V1 | ART | 3589350042559 | CAP859599V1 | ADE 5F | Presse-étoupe ATEX Ex d pour câble armé | ADE5 N300 1 SSN | Presse-étoupe anti-rotation ADE 5F NPT 3" n°15 IX | Presse-étoupe anti-rotation ADE 5F NPT 3" n°15 en inox 316L | 2026-10-01 | 344883 | 344883 | 100 | 20 | EA | 1 | 1 | 1 | EA |  |  |  | 0 | 20 | 1 | 12 | A |  | 73269098 | ED | Produits Distribution Electrique | CG | Presse-étoupe, accessoires, conduits et raccords | EX | Presse-étoupe certifiés | ADE | Gamme ADE | A5F | ADE 5F | VCA | CAPRI ATEX | EDCGEXADE | Gamme ADE | EDCGEXADEA5F | ADE 5F
CAPRI | CAP859599V1K1 | ART | 3589350044393 | CAP859599V1K1 | ADE 5F | Presse-étoupe ATEX Ex d pour câble armé | ADE5 N300 1 SSN K1 | Presse-étoupe anti-rotation ADE 5F NPT 3" n°15 IX KIT1 | Presse-étoupe anti-rotation ADE 5F NPT 3" n°15 en inox 316L, avec écrou et joint fibre vert | 2026-10-01 | 360276 | 360276 | 100 | 20 | EA | 1 | 1 | 1 | EA |  |  |  | 0 | 20 | 1 | 12 | A |  | 73269098 | ED | Produits Distribution Electrique | CG | Presse-étoupe, accessoires, conduits et raccords | EX | Presse-étoupe certifiés | ADE | Gamme ADE | A5F | ADE 5F | VCA | CAPRI ATEX | EDCGEXADE | Gamme ADE | EDCGEXADEA5F | ADE 5F
CAPRI | CAP859599V1K2 | ART | 3589350046236 | CAP859599V1K2 | ADE 5F | Presse-étoupe ATEX Ex d pour câble armé | ADE5 N300 1 SSN K2 | Presse-étoupe anti-rotation ADE 5F NPT 3" n°15 IX KIT2 | Presse-étoupe anti-rotation ADE 5F NPT 3" n°15 en inox 316L, avec écrou, joint fibre vert, bague de masse et capuchon | 2026-10-01 | 388605 | 388605 | 100 | 20 | EA | 1 | 1 | 1 | EA |  |  |  | 0 | 20 | 1 | 12 | A |  | 73269098 | ED | Produits Distribution Electrique | CG | Presse-étoupe, accessoires, conduits et raccords | EX | Presse-étoupe certifiés | ADE | Gamme ADE | A5F | ADE 5F | VCA | CAPRI ATEX | EDCGEXADE | Gamme ADE | EDCGEXADEA5F | ADE 5F
CAPRI | CAP859599V1K3 | ART | 3589350067491 | CAP859599V1K3 | ADE 5F | Presse-étoupe ATEX Ex d pour câble armé | ADE5 N300 1 SSN K3 | Presse-étoupe anti-rotation ADE 5F NPT 3" n°15 IX KIT3 | Presse-étoupe anti-rotation ADE 5F NPT 3" n°15 en inox 316L, avec écrou, joint fibre vert, bague de masse et rondelle frein | 2026-10-01 | 389802 | 389802 | 100 | 20 | EA | 1 | 1 | 1 | EA |  |  |  | 0 | 20 | 1 | 12 | A |  | 73269098 | ED | Produits Distribution Electrique | CG | Presse-étoupe, accessoires, conduits et raccords | EX | Presse-étoupe certifiés | ADE | Gamme ADE | A5F | ADE 5F | VCA | CAPRI ATEX | EDCGEXADE | Gamme ADE | EDCGEXADEA5F | ADE 5F
CAPRI | CAP859604V1 | ART | 3589350041187 | CAP859604V1 | ADE 5F | Presse-étoupe ATEX Ex d pour câble armé | ADE5 N350 3 NPN | Presse-étoupe anti-rotation ADE 5F NPT 3"1/2 n°16 N | Presse-étoupe anti-rotation ADE 5F NPT 3"1/2 n°16 en laiton nickelé | 2026-10-01 | 192276 | 192276 | 100 | 20 | EA | 1 | 1 | 1 | EA |  |  |  | 0 | 20 | 1 | 12 | A |  | 74198090 | ED | Produits Distribution Electrique | CG | Presse-étoupe, accessoires, conduits et raccords | EX | Presse-étoupe certifiés | ADE | Gamme ADE | A5F | ADE 5F | VCA | CAPRI ATEX | EDCGEXADE | Gamme ADE | EDCGEXADEA5F | ADE 5F
CAPRI | CAP859604V1K1 | ART | 3589350043020 | CAP859604V1K1 | ADE 5F | Presse-étoupe ATEX Ex d pour câble armé | ADE5 N350 3 NPN K1 | Presse-étoupe anti-rotation ADE 5F NPT 3"1/2 n°16 N KIT1 | Presse-étoupe anti-rotation ADE 5F NPT 3"1/2 n°16 en laiton nickelé, avec écrou et joint fibre vert | 2026-10-01 | 204477 | 204477 | 100 | 20 | EA | 1 | 1 | 1 | EA |  |  |  | 0 | 20 | 1 | 12 | A |  | 74198090 | ED | Produits Distribution Electrique | CG | Presse-étoupe, accessoires, conduits et raccords | EX | Presse-étoupe certifiés | ADE | Gamme ADE | A5F | ADE 5F | VCA | CAPRI ATEX | EDCGEXADE | Gamme ADE | EDCGEXADEA5F | ADE 5F
CAPRI | CAP859604V1K2 | ART | 3589350044867 | CAP859604V1K2 | ADE 5F | Presse-étoupe ATEX Ex d pour câble armé | ADE5 N350 3 NPN K2 | Presse-étoupe anti-rotation ADE 5F NPT 3"1/2 n°16 N KIT2 | Presse-étoupe anti-rotation ADE 5F NPT 3"1/2 n°16 en laiton nickelé, avec écrou, joint fibre vert, bague de masse et capuchon | 2026-10-01 | 203564 | 203564 | 100 | 20 | EA | 1 | 1 | 1 | EA |  |  |  | 0 | 20 | 1 | 12 | A |  | 74198090 | ED | Produits Distribution Electrique | CG | Presse-étoupe, accessoires, conduits et raccords | EX | Presse-étoupe certifiés | ADE | Gamme ADE | A5F | ADE 5F | VCA | CAPRI ATEX | EDCGEXADE | Gamme ADE | EDCGEXADEA5F | ADE 5F
CAPRI | CAP859604V1K3 | ART | 3589350066128 | CAP859604V1K3 | ADE 5F | Presse-étoupe ATEX Ex d pour câble armé | ADE5 N350 3 NPN K3 | Presse-étoupe anti-rotation ADE 5F NPT 3"1/2 n°16 N KIT3 | Presse-étoupe anti-rotation ADE 5F NPT 3"1/2 n°16 en laiton nickelé, avec écrou, joint fibre vert, bague de masse et rondelle frein | 2026-10-01 | 219020 | 219020 | 100 | 20 | EA | 1 | 1 | 1 | EA |  |  |  | 0 | 20 | 1 | 12 | A |  | 74198090 | ED | Produits Distribution Electrique | CG | Presse-étoupe, accessoires, conduits et raccords | EX | Presse-étoupe certifiés | ADE | Gamme ADE | A5F | ADE 5F | VCA | CAPRI ATEX | EDCGEXADE | Gamme ADE | EDCGEXADEA5F | ADE 5F
CAPRI | CAP859609V1 | ART | 3589350042566 | CAP859609V1 | ADE 5F | Presse-étoupe ATEX Ex d pour câble armé | ADE5 N350 3 SSN | Presse-étoupe anti-rotation ADE 5F NPT 3"1/2 n°16 IX | Presse-étoupe anti-rotation ADE 5F NPT 3"1/2 n°16 en inox 316L | 2026-10-01 | 450986 | 450986 | 100 | 20 | EA | 1 | 1 | 1 | EA |  |  |  | 0 | 20 | 1 | 12 | A |  | 73269098 | ED | Produits Distribution Electrique | CG | Presse-étoupe, accessoires, conduits et raccords | EX | Presse-étoupe certifiés | ADE | Gamme ADE | A5F | ADE 5F | VCA | CAPRI ATEX | EDCGEXADE | Gamme ADE | EDCGEXADEA5F | ADE 5F
CAPRI | CAP859609V1K1 | ART | 3589350044409 | CAP859609V1K1 | ADE 5F | Presse-étoupe ATEX Ex d pour câble armé | ADE5 N350 3 SSN K1 | Presse-étoupe anti-rotation ADE 5F NPT 3"1/2 n°16 IX KIT1 | Presse-étoupe anti-rotation ADE 5F NPT 3"1/2 n°16 en inox 316L, avec écrou et joint fibre vert | 2026-10-01 | 492870 | 492870 | 100 | 20 | EA | 1 | 1 | 1 | EA |  |  |  | 0 | 20 | 1 | 12 | A |  | 73269098 | ED | Produits Distribution Electrique | CG | Presse-étoupe, accessoires, conduits et raccords | EX | Presse-étoupe certifiés | ADE | Gamme ADE | A5F | ADE 5F | VCA | CAPRI ATEX | EDCGEXADE | Gamme ADE | EDCGEXADEA5F | ADE 5F
CAPRI | CAP859609V1K2 | ART | 3589350046243 | CAP859609V1K2 | ADE 5F | Presse-étoupe ATEX Ex d pour câble armé | ADE5 N350 3 SSN K2 | Presse-étoupe anti-rotation ADE 5F NPT 3"1/2 n°16 IX KIT2 | Presse-étoupe anti-rotation ADE 5F NPT 3"1/2 n°16 en inox 316L, avec écrou, joint fibre vert, bague de masse et capuchon | 2026-10-01 | 525305 | 525305 | 100 | 20 | EA | 1 | 1 | 1 | EA |  |  |  | 0 | 20 | 1 | 12 | A |  | 73269098 | ED | Produits Distribution Electrique | CG | Presse-étoupe, accessoires, conduits et raccords | EX | Presse-étoupe certifiés | ADE | Gamme ADE | A5F | ADE 5F | VCA | CAPRI ATEX | EDCGEXADE | Gamme ADE | EDCGEXADEA5F | ADE 5F
CAPRI | CAP859609V1K3 | ART | 3589350067507 | CAP859609V1K3 | ADE 5F | Presse-étoupe ATEX Ex d pour câble armé | ADE5 N350 3 SSN K3 | Presse-étoupe anti-rotation ADE 5F NPT 3"1/2 n°16 IX KIT3 | Presse-étoupe anti-rotation ADE 5F NPT 3"1/2 n°16 en inox 316L, avec écrou, joint fibre vert, bague de masse et rondelle frein | 2026-10-01 | 527279 | 527279 | 100 | 20 | EA | 1 | 1 | 1 | EA |  |  |  | 0 | 20 | 1 | 12 | A |  | 73269098 | ED | Produits Distribution Electrique | CG | Presse-étoupe, accessoires, conduits et raccords | EX | Presse-étoupe certifiés | ADE | Gamme ADE | A5F | ADE 5F | VCA | CAPRI ATEX | EDCGEXADE | Gamme ADE | EDCGEXADEA5F | ADE 5F
CAPRI | CAP859630 | ART | 3589358596306 | CAP859630 | MAXIBANCHE | Boite de banche | Manchon Maxibanche | Manchon de rallonge pou boite de banche pour ITE et murs spéciaux | Manchon de rallonge ITE : Pour boîte de banche Maxibanche et autres marques. Adapté pour l’isolation thermique par l’extérieur et murs spéciaux. Assure une installation conforme et efficace. | 2026-01-01 | 1332.36 | 1332.36 | 100 | 20 | EA | 20 | 20 | 1 | EA |  |  |  | 0 | 5 | 1 | 12 | A |  | 39259010 | ED | Produits Distribution Electrique | EI | Produits Installation Electrique | G3 | Produits bâtiment | 320 | Boîtes béton banché | MAX | Maxibanche | VCB | CAPRI Bâtiment | EDEIG3320 | Boîtes béton banché
CAPRI | CAP859704V1 | ART | 3589350041194 | CAP859704V1 | ADE 5F | Presse-étoupe ATEX Ex d pour câble armé | ADE5 N400 3 NPN | Presse-étoupe anti-rotation ADE 5F NPT 4" n°17 N | Presse-étoupe anti-rotation ADE 5F NPT 4" n°17 en laiton nickelé | 2026-10-01 | 265808 | 265808 | 100 | 20 | EA | 1 | 1 | 1 | EA |  |  |  | 0 | 20 | 1 | 12 | A |  | 74198090 | ED | Produits Distribution Electrique | CG | Presse-étoupe, accessoires, conduits et raccords | EX | Presse-étoupe certifiés | ADE | Gamme ADE | A5F | ADE 5F | VCA | CAPRI ATEX | EDCGEXADE | Gamme ADE | EDCGEXADEA5F | ADE 5F
CAPRI | CAP859704V1K1 | ART | 3589350043037 | CAP859704V1K1 | ADE 5F | Presse-étoupe ATEX Ex d pour câble armé | ADE5 N400 3 NPN K1 | Presse-étoupe anti-rotation ADE 5F NPT 4" n°17 N KIT1 | Presse-étoupe anti-rotation ADE 5F NPT 4" n°17 en laiton nickelé, avec écrou et joint fibre vert | 2026-10-01 | 277169 | 277169 | 100 | 20 | EA | 1 | 1 | 1 | EA |  |  |  | 0 | 20 | 1 | 12 | A |  | 74198090 | ED | Produits Distribution Electrique | CG | Presse-étoupe, accessoires, conduits et raccords | EX | Presse-étoupe certifiés | ADE | Gamme ADE | A5F | ADE 5F | VCA | CAPRI ATEX | EDCGEXADE | Gamme ADE | EDCGEXADEA5F | ADE 5F
CAPRI | CAP859704V1K2 | ART | 3589350044874 | CAP859704V1K2 | ADE 5F | Presse-étoupe ATEX Ex d pour câble armé | ADE5 N400 3 NPN K2 | Presse-étoupe anti-rotation ADE 5F NPT 4" n°17 N KIT2 | Presse-étoupe anti-rotation ADE 5F NPT 4" n°17 en laiton nickelé, avec écrou, joint fibre vert, bague de masse et capuchon | 2026-10-01 | 295995 | 295995 | 100 | 20 | EA | 1 | 1 | 1 | EA |  |  |  | 0 | 20 | 1 | 12 | A |  | 74198090 | ED | Produits Distribution Electrique | CG | Presse-étoupe, accessoires, conduits et raccords | EX | Presse-étoupe certifiés | ADE | Gamme ADE | A5F | ADE 5F | VCA | CAPRI ATEX | EDCGEXADE | Gamme ADE | EDCGEXADEA5F | ADE 5F
CAPRI | CAP859704V1K3 | ART | 3589350066135 | CAP859704V1K3 | ADE 5F | Presse-étoupe ATEX Ex d pour câble armé | ADE5 N400 3 NPN K3 | Presse-étoupe anti-rotation ADE 5F NPT 4" n°17 N KIT3 | Presse-étoupe anti-rotation ADE 5F NPT 4" n°17 en laiton nickelé, avec écrou, joint fibre vert, bague de masse et rondelle frein | 2026-10-01 | 297959 | 297959 | 100 | 20 | EA | 1 | 1 | 1 | EA |  |  |  | 0 | 20 | 1 | 12 | A |  | 74198090 | ED | Produits Distribution Electrique | CG | Presse-étoupe, accessoires, conduits et raccords | EX | Presse-étoupe certifiés | ADE | Gamme ADE | A5F | ADE 5F | VCA | CAPRI ATEX | EDCGEXADE | Gamme ADE | EDCGEXADEA5F | ADE 5F
CAPRI | CAP859709V1 | ART | 3589350042573 | CAP859709V1 | ADE 5F | Presse-étoupe ATEX Ex d pour câble armé | ADE5 N400 3 SSN | Presse-étoupe anti-rotation ADE 5F NPT 4" n°17 IX | Presse-étoupe anti-rotation ADE 5F NPT 4" n°17 en inox 316L | 2026-10-01 | 520548 | 520548 | 100 | 20 | EA | 1 | 1 | 1 | EA |  |  |  | 0 | 20 | 1 | 12 | A |  | 73269098 | ED | Produits Distribution Electrique | CG | Presse-étoupe, accessoires, conduits et raccords | EX | Presse-étoupe certifiés | ADE | Gamme ADE | A5F | ADE 5F | VCA | CAPRI ATEX | EDCGEXADE | Gamme ADE | EDCGEXADEA5F | ADE 5F
CAPRI | CAP859709V1K1 | ART | 3589350044416 | CAP859709V1K1 | ADE 5F | Presse-étoupe ATEX Ex d pour câble armé | ADE5 N400 3 SSN K1 | Presse-étoupe anti-rotation ADE 5F NPT 4" n°17 IX KIT1 | Presse-étoupe anti-rotation ADE 5F NPT 4" n°17 en inox 316L, avec écrou et joint fibre vert | 2026-10-01 | 580157 | 580157 | 100 | 20 | EA | 1 | 1 | 1 | EA |  |  |  | 0 | 20 | 1 | 12 | A |  | 73269098 | ED | Produits Distribution Electrique | CG | Presse-étoupe, accessoires, conduits et raccords | EX | Presse-étoupe certifiés | ADE | Gamme ADE | A5F | ADE 5F | VCA | CAPRI ATEX | EDCGEXADE | Gamme ADE | EDCGEXADEA5F | ADE 5F
CAPRI | CAP859709V1K2 | ART | 3589350046250 | CAP859709V1K2 | ADE 5F | Presse-étoupe ATEX Ex d pour câble armé | ADE5 N400 3 SSN K2 | Presse-étoupe anti-rotation ADE 5F NPT 4" n°17 IX KIT2 | Presse-étoupe anti-rotation ADE 5F NPT 4" n°17 en inox 316L, avec écrou, joint fibre vert, bague de masse et capuchon | 2026-10-01 | 621926 | 621926 | 100 | 20 | EA | 1 | 1 | 1 | EA |  |  |  | 0 | 20 | 1 | 12 | A |  | 73269098 | ED | Produits Distribution Electrique | CG | Presse-étoupe, accessoires, conduits et raccords | EX | Presse-étoupe certifiés | ADE | Gamme ADE | A5F | ADE 5F | VCA | CAPRI ATEX | EDCGEXADE | Gamme ADE | EDCGEXADEA5F | ADE 5F
CAPRI | CAP859709V1K3 | ART | 3589350067514 | CAP859709V1K3 | ADE 5F | Presse-étoupe ATEX Ex d pour câble armé | ADE5 N400 3 SSN K3 | Presse-étoupe anti-rotation ADE 5F NPT 4" n°17 IX KIT3 | Presse-étoupe anti-rotation ADE 5F NPT 4" n°17 en inox 316L, avec écrou, joint fibre vert, bague de masse et rondelle frein | 2026-10-01 | 623879 | 623879 | 100 | 20 | EA | 1 | 1 | 1 | EA |  |  |  | 0 | 20 | 1 | 12 | A |  | 73269098 | ED | Produits Distribution Electrique | CG | Presse-étoupe, accessoires, conduits et raccords | EX | Presse-étoupe certifiés | ADE | Gamme ADE | A5F | ADE 5F | VCA | CAPRI ATEX | EDCGEXADE | Gamme ADE | EDCGEXADEA5F | ADE 5F
CAPRI | CAP899007 | ART | 3589358990074 | CAP899007 | MAXI OUTILS |  | Raccord Cable VGV dia 6.5 M/M | Raccord Cable VGV dia 6.5 M/M | Raccord Cable VGV dia 6.5 M/M | 2026-01-01 | 41.85 | 41.85 | 100 | 20 | EA | 1000 | 1000 | 1 | EA |  |  |  | 0 | 20 | 1 | 12 | A |  | 39259010 | ED | Produits Distribution Electrique | EI | Produits Installation Electrique | G3 | Produits bâtiment | 380 | Accessoires bâtiment | ACC | Accessoires | VCB | CAPRI Bâtiment | EDEIG3380 | Accessoires bâtiment
CAPRI | CAP899009 | ART | 3589358990098 | CAP899009 | MAXI OUTILS |  | Raccord Cable VGV dia 8.5 M/M | Raccord Cable VGV dia 8.5 M/M | Raccord Cable VGV dia 8.5 M/M | 2026-01-01 | 41.85 | 41.85 | 100 | 20 | EA | 1000 | 1000 | 1 | EA |  |  |  | 0 | 20 | 1 | 12 | A |  | 39259010 | ED | Produits Distribution Electrique | EI | Produits Installation Electrique | G3 | Produits bâtiment | 380 | Accessoires bâtiment | ACC | Accessoires | VCB | CAPRI Bâtiment | EDEIG3380 | Accessoires bâtiment
CAPRI | CAP899011 | ART | 3589358990111 | CAP899011 | MAXI OUTILS |  | Raccord Cable VGV dia 10,5 M/M | Raccord Cable VGV dia 10,5 M/M | Raccord Cable VGV dia 10,5 M/M | 2026-01-01 | 42.65 | 42.65 | 100 | 20 | EA | 1000 | 1000 | 1 | EA |  |  |  | 0 | 10 | 1 | 12 | A |  | 39259010 | ED | Produits Distribution Electrique | EI | Produits Installation Electrique | G3 | Produits bâtiment | 380 | Accessoires bâtiment | ACC | Accessoires | VCB | CAPRI Bâtiment | EDEIG3380 | Accessoires bâtiment
CAPRI | CAP959911 | ART | 3589359599115 | CAP959911 | MAXIBANCHE GTI | Boite de banche | Maxibanche GTI 20/25 | Boite de banche pour mur béton banché Maxibanche GTI pour gaine ICT Ø20 et Ø25 | Boîte de banche Maxibanche GTI Ø20 et Ø25 : Pour gaine ICT Ø20 et Ø25 Entrées inclinées GTI, structure tubulaire et goupille de sécurité pour une résistance mécanique optimale. Facilite le tirage des câbles et assure une installation stable | 2026-01-01 | 256.89 | 256.89 | 100 | 20 | EA | 50 | 50 | 1 | EA |  |  |  | 1 | 5 | 1 | 12 | A |  | 39259010 | ED | Produits Distribution Electrique | EI | Produits Installation Electrique | G3 | Produits bâtiment | 320 | Boîtes béton banché | MAX | Maxibanche | VCB | CAPRI Bâtiment | EDEIG3320 | Boîtes béton banché
CAPRI | CAP959916 | ART | 3589359599160 | CAP959916 | MAXIBANCHE GTI | Boite de banche | Maxibanche GTI 4x25 | Boite de banche pour mur béton banché Maxibanche GTI pour gaine Ø25 | Boîte de banche Maxibanche GTI Ø25 : Pour gaine Ø25. Entrées inclinées GTI, structure tubulaire et goupille de sécurité pour une résistance mécanique optimale. Facilite le tirage des câbles et assure une installation stable. | 2026-01-01 | 256.89 | 256.89 | 100 | 20 | EA | 50 | 50 | 1 | EA |  |  |  | 1 | 5 | 1 | 12 | A |  | 39259010 | ED | Produits Distribution Electrique | EI | Produits Installation Electrique | G3 | Produits bâtiment | 320 | Boîtes béton banché | MAX | Maxibanche | VCB | CAPRI Bâtiment | EDEIG3320 | Boîtes béton banché
CAPRI | CAP959922 | ART | 3589350106275 | CAP959922 | MAXIBANCHE GTI | Boite de banche | Maxibanche GTI IRL | Boite de banche pour mur béton banché Maxibanche GTI pour tube IRL Ø25 | Boîte de banche Maxibanche GTI Ø25 : Pour tube IRL Ø25. Entrées inclinées GTI, structure tubulaire et goupille de sécurité pour une résistance mécanique optimale. Facilite le tirage des câbles et assure une installation stable. | 2026-01-01 | 316.22 | 316.22 | 100 | 20 | EA | 50 | 50 | 1 | EA |  |  |  | 1 | 5 | 1 | 12 | A |  | 39259010 | ED | Produits Distribution Electrique | EI | Produits Installation Electrique | G3 | Produits bâtiment | 320 | Boîtes béton banché | MAX | Maxibanche | VCB | CAPRI Bâtiment | EDEIG3320 | Boîtes béton banché
CAPRI | CAP959927 | ART | 3589359599276 | CAP959927 | MAXIBANCHE DAD | Boite de banche | Maxibanche DAD 20/25 | Boite de banche pour mur béton banché Maxibanche DAD pour gaine ICT Ø20 et Ø25 | Boîte de banche Maxibanche Dos à Dos Ø20 et Ø25 : Pour gaine ICT Ø20 et Ø25. Entrées droites, structure tubulaire et goupille de sécurité. Isophonie validée par le CSTB. Assure une installation conforme et résistante. | 2026-01-01 | 319.38 | 319.38 | 100 | 20 | EA | 50 | 50 | 1 | EA |  |  |  | 1 | 5 | 1 | 12 | A |  | 39259010 | ED | Produits Distribution Electrique | EI | Produits Installation Electrique | G3 | Produits bâtiment | 320 | Boîtes béton banché | MAX | Maxibanche | VCB | CAPRI Bâtiment | EDEIG3320 | Boîtes béton banché
CAPRI | CAP959932 | ART | 3589359599320 | CAP959932 | MAXIBANCHE DAD | Boite de banche | Maxibanche DAD 25/25 | Boite de banche pour mur béton banché Maxibanche DAD pour gaine ICT Ø25 | Boîte de banche Maxibanche Dos à Dos Ø25 : Pour gaine ICT Ø25. Entrées droites, structure tubulaire et goupille de sécurité. Isophonie validée par le CSTB. Assure une installation conforme et résistante. | 2026-01-01 | 319.38 | 319.38 | 100 | 20 | EA | 50 | 50 | 1 | EA |  |  |  | 1 | 5 | 1 | 12 | A |  | 39259010 | ED | Produits Distribution Electrique | EI | Produits Installation Electrique | G3 | Produits bâtiment | 320 | Boîtes béton banché | MAX | Maxibanche | VCB | CAPRI Bâtiment | EDEIG3320 | Boîtes béton banché
CAPRI | CAP959937 | ART | 3589359599375 | CAP959937 | MAXIBANCHE DAD | Boite de banche | Maxibanche DAD IRL | Boite de banche pour mur béton banché Maxibanche DAD pout tube IRL Ø25 | Boîte de banche Maxibanche Dos à Dos IRL : Entrées droites, structure tubulaire et goupille de sécurité. Isophonie validée par le CSTB. Assure une installation conforme et résistante. | 2026-01-01 | 366.72 | 366.72 | 100 | 20 | EA | 50 | 50 | 1 | EA |  |  |  | 1 | 5 | 1 | 12 | A |  | 39259010 | ED | Produits Distribution Electrique | EI | Produits Installation Electrique | G3 | Produits bâtiment | 320 | Boîtes béton banché | MAX | Maxibanche | VCB | CAPRI Bâtiment | EDEIG3320 | Boîtes béton banché
CAPRI | CAP959945 | ART | 3589359599450 | CAP959945 | MAXIBANCHE SP | Boite de banche | Maxibanche SP Ø40 | Boite de banche pour mur béton banché Maxibanche SP pour gaine de Ø40 | Boîte de banche Maxibanche SP Ø40 : Pour gaine Ø40. Installation spécifique type HDMI, alimentation générale, plomberie. Structure tubulaire et goupille de sécurité. Assure une installation stable et sécurisée. | 2026-01-01 | 293.61 | 293.61 | 100 | 20 | EA | 50 | 50 | 1 | EA |  |  |  | 0 | 5 | 1 | 12 | A |  | 39259010 | ED | Produits Distribution Electrique | EI | Produits Installation Electrique | G3 | Produits bâtiment | 320 | Boîtes béton banché | MAX | Maxibanche | VCB | CAPRI Bâtiment | EDEIG3320 | Boîtes béton banché
CAPRI | CAP959950 | ART | 3589359599504 | CAP959950 | MAXIBANCHE GTI | Boite de banche | Maxibanche GTI Prétubée Ø20 | Boite de banche pour mur béton banché Maxibanche GTI Prétubée avec gaine ICT Ø20 | Boîte de banche Maxibanche GTI Ø20 : Prétubée avec 3,15m de gaine ICT Ø20 Entrées inclinées GTI, structure tubulaire et goupille de sécurité pour une résistance mécanique optimale Facilite le tirage des câbles Assure une installation stable | 2026-01-01 | 528.56 | 528.56 | 100 | 20 | EA | 10 | 10 | 1 | EA |  |  |  | 0 | 5 | 1 | 12 | A |  | 39259010 | ED | Produits Distribution Electrique | EI | Produits Installation Electrique | G3 | Produits bâtiment | 320 | Boîtes béton banché | MAX | Maxibanche | VCB | CAPRI Bâtiment | EDEIG3320 | Boîtes béton banché
CAPRI | CAP959955 | ART | 3589359599559 | CAP959955 | MAXIBANCHE GTI | Boite de banche | Maxibanche GTI Prétubée Ø25 | Boite de banche pour mur béton banché Maxibanche GTI Prétubée avec gaine ICT Ø25 | Boîte de banche Maxibanche GTI Ø25 : Prétubée avec 3,15m de gaine ICT Ø25. Entrées inclinées GTI, structure tubulaire et goupille de sécurité pour une résistance mécanique optimale. Garantit une installation sécurisée et efficace. | 2026-01-01 | 646.48 | 646.48 | 100 | 20 | EA | 10 | 10 | 1 | EA |  |  |  | 1 | 5 | 1 | 12 | A |  | 39259010 | ED | Produits Distribution Electrique | EI | Produits Installation Electrique | G3 | Produits bâtiment | 320 | Boîtes béton banché | MAX | Maxibanche | VCB | CAPRI Bâtiment | EDEIG3320 | Boîtes béton banché
CAPRI | CAP965595V1 | ART | 3589350067521 | CAP965595V1 | ADE 6F | Presse-étoupe ATEX Ex d pour câble armé | ADE6 M16 3 NPS | Presse-étoupe avec protection coldflow ADE 6F ISO16 n°05 N | Presse-étoupe avec protection coldflow ADE 6F ISO16 n°05 en laiton nickelé | 2026-10-01 | 5082 | 5082 | 100 | 20 | EA | 1 | 1 | 1 | EA |  |  |  | 0 | 20 | 1 | 12 | A |  | 74198090 | ED | Produits Distribution Electrique | CG | Presse-étoupe, accessoires, conduits et raccords | EX | Presse-étoupe certifiés | ADE | Gamme ADE | A6F | ADE 6F | VCA | CAPRI ATEX | EDCGEXADE | Gamme ADE | EDCGEXADEA6F | ADE 6F
CAPRI | CAP965596V1 | ART | 3589350067538 | CAP965596V1 | ADE 6F | Presse-étoupe ATEX Ex d pour câble armé | ADE6 M16 3 SSS | Presse-étoupe avec protection coldflow ADE 6F ISO16 n°05 IX | Presse-étoupe avec protection coldflow ADE 6F ISO16 n°05 en inox 316L | 2026-10-01 | 13734 | 13734 | 100 | 20 | EA | 1 | 1 | 1 | EA |  |  |  | 0 | 20 | 1 | 12 | A |  | 73269098 | ED | Produits Distribution Electrique | CG | Presse-étoupe, accessoires, conduits et raccords | EX | Presse-étoupe certifiés | ADE | Gamme ADE | A6F | ADE 6F | VCA | CAPRI ATEX | EDCGEXADE | Gamme ADE | EDCGEXADEA6F | ADE 6F
CAPRI | CAP965605V1 | ART | 3589350067545 | CAP965605V1 | ADE 6F | Presse-étoupe ATEX Ex d pour câble armé | ADE6 M20 3 NPS | Presse-étoupe avec protection coldflow ADE 6F ISO20 n°07 N | Presse-étoupe avec protection coldflow ADE 6F ISO20 n°07 en laiton nickelé | 2026-10-01 | 7844 | 7844 | 100 | 20 | EA | 1 | 1 | 1 | EA |  |  |  | 1 | 5 | 1 | 12 | A |  | 74198090 | ED | Produits Distribution Electrique | CG | Presse-étoupe, accessoires, conduits et raccords | EX | Presse-étoupe certifiés | ADE | Gamme ADE | A6F | ADE 6F | VCA | CAPRI ATEX | EDCGEXADE | Gamme ADE | EDCGEXADEA6F | ADE 6F
CAPRI | CAP965606V1 | ART | 3589350067552 | CAP965606V1 | ADE 6F | Presse-étoupe ATEX Ex d pour câble armé | ADE6 M20 3 SSS | Presse-étoupe avec protection coldflow ADE 6F ISO20 n°07 IX | Presse-étoupe avec protection coldflow ADE 6F ISO20 n°07 en inox 316L | 2026-10-01 | 20255 | 20255 | 100 | 20 | EA | 1 | 1 | 1 | EA |  |  |  | 0 | 20 | 1 | 12 | A |  | 73269098 | ED | Produits Distribution Electrique | CG | Presse-étoupe, accessoires, conduits et raccords | EX | Presse-étoupe certifiés | ADE | Gamme ADE | A6F | ADE 6F | VCA | CAPRI ATEX | EDCGEXADE | Gamme ADE | EDCGEXADEA6F | ADE 6F
CAPRI | CAP965675V1 | ART | 3589350067569 | CAP965675V1 | ADE 6F | Presse-étoupe ATEX Ex d pour câble armé | ADE6 M20 1 NPS | Presse-étoupe avec protection coldflow ADE 6F ISO20 n°05 N | Presse-étoupe avec protection coldflow ADE 6F ISO20 n°05 en laiton nickelé | 2026-10-01 | 5187 | 5187 | 100 | 20 | EA | 1 | 1 | 1 | EA |  |  |  | 0 | 20 | 1 | 12 | A |  | 74198090 | ED | Produits Distribution Electrique | CG | Presse-étoupe, accessoires, conduits et raccords | EX | Presse-étoupe certifiés | ADE | Gamme ADE | A6F | ADE 6F | VCA | CAPRI ATEX | EDCGEXADE | Gamme ADE | EDCGEXADEA6F | ADE 6F
CAPRI | CAP965676V1 | ART | 3589350067576 | CAP965676V1 | ADE 6F | Presse-étoupe ATEX Ex d pour câble armé | ADE6 M20 1 SSS | Presse-étoupe avec protection coldflow ADE 6F ISO20 n°05 IX | Presse-étoupe avec protection coldflow ADE 6F ISO20 n°05 en inox 316L | 2026-10-01 | 14585 | 14585 | 100 | 20 | EA | 1 | 1 | 1 | EA |  |  |  | 0 | 20 | 1 | 12 | A |  | 73269098 | ED | Produits Distribution Electrique | CG | Presse-étoupe, accessoires, conduits et raccords | EX | Presse-étoupe certifiés | ADE | Gamme ADE | A6F | ADE 6F | VCA | CAPRI ATEX | EDCGEXADE | Gamme ADE | EDCGEXADEA6F | ADE 6F
CAPRI | CAP965695V1 | ART | 3589350067583 | CAP965695V1 | ADE 6F | Presse-étoupe ATEX Ex d pour câble armé | ADE6 M20 2 NPS | Presse-étoupe avec protection coldflow ADE 6F ISO20 n°06 N | Presse-étoupe avec protection coldflow ADE 6F ISO20 n°06 en laiton nickelé | 2026-10-01 | 6174 | 6174 | 100 | 20 | EA | 1 | 1 | 1 | EA |  |  |  | 1 | 5 | 1 | 12 | A |  | 74198090 | ED | Produits Distribution Electrique | CG | Presse-étoupe, accessoires, conduits et raccords | EX | Presse-étoupe certifiés | ADE | Gamme ADE | A6F | ADE 6F | VCA | CAPRI ATEX | EDCGEXADE | Gamme ADE | EDCGEXADEA6F | ADE 6F
CAPRI | CAP965696V1 | ART | 3589350067590 | CAP965696V1 | ADE 6F | Presse-étoupe ATEX Ex d pour câble armé | ADE6 M20 2 SSS | Presse-étoupe avec protection coldflow ADE 6F ISO20 n°06 IX | Presse-étoupe avec protection coldflow ADE 6F ISO20 n°06 en inox 316L | 2026-10-01 | 16191 | 16191 | 100 | 20 | EA | 1 | 1 | 1 | EA |  |  |  | 0 | 20 | 1 | 12 | A |  | 73269098 | ED | Produits Distribution Electrique | CG | Presse-étoupe, accessoires, conduits et raccords | EX | Presse-étoupe certifiés | ADE | Gamme ADE | A6F | ADE 6F | VCA | CAPRI ATEX | EDCGEXADE | Gamme ADE | EDCGEXADEA6F | ADE 6F
CAPRI | CAP965705V1 | ART | 3589350067606 | CAP965705V1 | ADE 6F | Presse-étoupe ATEX Ex d pour câble armé | ADE6 M25 3 NPS | Presse-étoupe avec protection coldflow ADE 6F ISO25 n°08 N | Presse-étoupe avec protection coldflow ADE 6F ISO25 n°08 en laiton nickelé | 2026-10-01 | 12569 | 12569 | 100 | 20 | EA | 1 | 1 | 1 | EA |  |  |  | 1 | 5 | 1 | 12 | A |  | 74198090 | ED | Produits Distribution Electrique | CG | Presse-étoupe, accessoires, conduits et raccords | EX | Presse-étoupe certifiés | ADE | Gamme ADE | A6F | ADE 6F | VCA | CAPRI ATEX | EDCGEXADE | Gamme ADE | EDCGEXADEA6F | ADE 6F
CAPRI | CAP965706V1 | ART | 3589350067613 | CAP965706V1 | ADE 6F | Presse-étoupe ATEX Ex d pour câble armé | ADE6 M25 3 SSS | Presse-étoupe avec protection coldflow ADE 6F ISO25 n°08 IX | Presse-étoupe avec protection coldflow ADE 6F ISO25 n°08 en inox 316L | 2026-10-01 | 32823 | 32823 | 100 | 20 | EA | 1 | 1 | 1 | EA |  |  |  | 0 | 20 | 1 | 12 | A |  | 73269098 | ED | Produits Distribution Electrique | CG | Presse-étoupe, accessoires, conduits et raccords | EX | Presse-étoupe certifiés | ADE | Gamme ADE | A6F | ADE 6F | VCA | CAPRI ATEX | EDCGEXADE | Gamme ADE | EDCGEXADEA6F | ADE 6F
CAPRI | CAP965795V1 | ART | 3589350067620 | CAP965795V1 | ADE 6F | Presse-étoupe ATEX Ex d pour câble armé | ADE6 M25 2 NPS | Presse-étoupe avec protection coldflow ADE 6F ISO25 n°07 N | Presse-étoupe avec protection coldflow ADE 6F ISO25 n°07 en laiton nickelé | 2026-10-01 | 8064 | 8064 | 100 | 20 | EA | 1 | 1 | 1 | EA |  |  |  | 1 | 5 | 1 | 12 | A |  | 74198090 | ED | Produits Distribution Electrique | CG | Presse-étoupe, accessoires, conduits et raccords | EX | Presse-étoupe certifiés | ADE | Gamme ADE | A6F | ADE 6F | VCA | CAPRI ATEX | EDCGEXADE | Gamme ADE | EDCGEXADEA6F | ADE 6F
CAPRI | CAP965796V1 | ART | 3589350067637 | CAP965796V1 | ADE 6F | Presse-étoupe ATEX Ex d pour câble armé | ADE6 M25 2 SSS | Presse-étoupe avec protection coldflow ADE 6F ISO25 n°07 IX | Presse-étoupe avec protection coldflow ADE 6F ISO25 n°07 en inox 316L | 2026-10-01 | 20570 | 20570 | 100 | 20 | EA | 1 | 1 | 1 | EA |  |  |  | 0 | 20 | 1 | 12 | A |  | 73269098 | ED | Produits Distribution Electrique | CG | Presse-étoupe, accessoires, conduits et raccords | EX | Presse-étoupe certifiés | ADE | Gamme ADE | A6F | ADE 6F | VCA | CAPRI ATEX | EDCGEXADE | Gamme ADE | EDCGEXADEA6F | ADE 6F
CAPRI | CAP965805V1 | ART | 3589350067644 | CAP965805V1 | ADE 6F | Presse-étoupe ATEX Ex d pour câble armé | ADE6 M32 3 NPS | Presse-étoupe avec protection coldflow ADE 6F ISO32 n°09 N | Presse-étoupe avec protection coldflow ADE 6F ISO32 n°09 en laiton nickelé | 2026-10-01 | 18932 | 18932 | 100 | 20 | EA | 1 | 1 | 1 | EA |  |  |  | 1 | 5 | 1 | 12 | A |  | 74198090 | ED | Produits Distribution Electrique | CG | Presse-étoupe, accessoires, conduits et raccords | EX | Presse-étoupe certifiés | ADE | Gamme ADE | A6F | ADE 6F | VCA | CAPRI ATEX | EDCGEXADE | Gamme ADE | EDCGEXADEA6F | ADE 6F
CAPRI | CAP965806V1 | ART | 3589350088311 | CAP965806V1 | ADE 6F | Presse-étoupe ATEX Ex d pour câble armé | ADE6 M32 3 SSS | Presse-étoupe avec protection coldflow ADE 6F ISO32 n°09 IX | Presse-étoupe avec protection coldflow ADE 6F ISO32 n°09 en inox 316L | 2026-10-01 | 48720 | 48720 | 100 | 20 | EA | 1 | 1 | 1 | EA |  |  |  | 0 | 20 | 1 | 12 | A |  | 73269098 | ED | Produits Distribution Electrique | CG | Presse-étoupe, accessoires, conduits et raccords | EX | Presse-étoupe certifiés | ADE | Gamme ADE | A6F | ADE 6F | VCA | CAPRI ATEX | EDCGEXADE | Gamme ADE | EDCGEXADEA6F | ADE 6F
CAPRI | CAP965895V1 | ART | 3589350067651 | CAP965895V1 | ADE 6F | Presse-étoupe ATEX Ex d pour câble armé | ADE6 M32 2 NPS | Presse-étoupe avec protection coldflow ADE 6F ISO32 n°08 N | Presse-étoupe avec protection coldflow ADE 6F ISO32 n°08 en laiton nickelé | 2026-10-01 | 13692 | 13692 | 100 | 20 | EA | 1 | 1 | 1 | EA |  |  |  | 0 | 20 | 1 | 12 | A |  | 74198090 | ED | Produits Distribution Electrique | CG | Presse-étoupe, accessoires, conduits et raccords | EX | Presse-étoupe certifiés | ADE | Gamme ADE | A6F | ADE 6F | VCA | CAPRI ATEX | EDCGEXADE | Gamme ADE | EDCGEXADEA6F | ADE 6F
CAPRI | CAP965896V1 | ART | 3589350067668 | CAP965896V1 | ADE 6F | Presse-étoupe ATEX Ex d pour câble armé | ADE6 M32 2 SSS | Presse-étoupe avec protection coldflow ADE 6F ISO32 n°08 IX | Presse-étoupe avec protection coldflow ADE 6F ISO32 n°08 en inox 316L | 2026-10-01 | 34031 | 34031 | 100 | 20 | EA | 1 | 1 | 1 | EA |  |  |  | 0 | 20 | 1 | 12 | A |  | 73269098 | ED | Produits Distribution Electrique | CG | Presse-étoupe, accessoires, conduits et raccords | EX | Presse-étoupe certifiés | ADE | Gamme ADE | A6F | ADE 6F | VCA | CAPRI ATEX | EDCGEXADE | Gamme ADE | EDCGEXADEA6F | ADE 6F
CAPRI | CAP965905V1 | ART | 3589350067675 | CAP965905V1 | ADE 6F | Presse-étoupe ATEX Ex d pour câble armé | ADE6 M40 3 NPS | Presse-étoupe avec protection coldflow ADE 6F ISO40 n°10 N | Presse-étoupe avec protection coldflow ADE 6F ISO40 n°10 en laiton nickelé | 2026-10-01 | 25305 | 25305 | 100 | 20 | EA | 1 | 1 | 1 | EA |  |  |  | 0 | 20 | 1 | 12 | A |  | 74198090 | ED | Produits Distribution Electrique | CG | Presse-étoupe, accessoires, conduits et raccords | EX | Presse-étoupe certifiés | ADE | Gamme ADE | A6F | ADE 6F | VCA | CAPRI ATEX | EDCGEXADE | Gamme ADE | EDCGEXADEA6F | ADE 6F
CAPRI | CAP965906V1 | ART | 3589350067682 | CAP965906V1 | ADE 6F | Presse-étoupe ATEX Ex d pour câble armé | ADE6 M40 3 SSS | Presse-étoupe avec protection coldflow ADE 6F ISO40 n°10 IX | Presse-étoupe avec protection coldflow ADE 6F ISO40 n°10 en inox 316L | 2026-10-01 | 72135 | 72135 | 100 | 20 | EA | 1 | 1 | 1 | EA |  |  |  | 0 | 20 | 1 | 12 | A |  | 73269098 | ED | Produits Distribution Electrique | CG | Presse-étoupe, accessoires, conduits et raccords | EX | Presse-étoupe certifiés | ADE | Gamme ADE | A6F | ADE 6F | VCA | CAPRI ATEX | EDCGEXADE | Gamme ADE | EDCGEXADEA6F | ADE 6F
CAPRI | CAP965995V1 | ART | 3589350067699 | CAP965995V1 | ADE 6F | Presse-étoupe ATEX Ex d pour câble armé | ADE6 M40 2 NPS | Presse-étoupe avec protection coldflow ADE 6F ISO40 n°09 N | Presse-étoupe avec protection coldflow ADE 6F ISO40 n°09 en laiton nickelé | 2026-10-01 | 20318 | 20318 | 100 | 20 | EA | 1 | 1 | 1 | EA |  |  |  | 0 | 20 | 1 | 12 | A |  | 74198090 | ED | Produits Distribution Electrique | CG | Presse-étoupe, accessoires, conduits et raccords | EX | Presse-étoupe certifiés | ADE | Gamme ADE | A6F | ADE 6F | VCA | CAPRI ATEX | EDCGEXADE | Gamme ADE | EDCGEXADEA6F | ADE 6F
CAPRI | CAP965996V1 | ART | 3589350067705 | CAP965996V1 | ADE 6F | Presse-étoupe ATEX Ex d pour câble armé | ADE6 M40 2 SSS | Presse-étoupe avec protection coldflow ADE 6F ISO40 n°09 IX | Presse-étoupe avec protection coldflow ADE 6F ISO40 n°09 en inox 316L | 2026-10-01 | 52343 | 52343 | 100 | 20 | EA | 1 | 1 | 1 | EA |  |  |  | 0 | 20 | 1 | 12 | A |  | 73269098 | ED | Produits Distribution Electrique | CG | Presse-étoupe, accessoires, conduits et raccords | EX | Presse-étoupe certifiés | ADE | Gamme ADE | A6F | ADE 6F | VCA | CAPRI ATEX | EDCGEXADE | Gamme ADE | EDCGEXADEA6F | ADE 6F
CAPRI | CAP966005V1 | ART | 3589350067712 | CAP966005V1 | ADE 6F | Presse-étoupe ATEX Ex d pour câble armé | ADE6 M50 3 NPS | Presse-étoupe avec protection coldflow ADE 6F ISO50 n°11 N | Presse-étoupe avec protection coldflow ADE 6F ISO50 n°11 en laiton nickelé | 2026-10-01 | 41423 | 41423 | 100 | 20 | EA | 1 | 1 | 1 | EA |  |  |  | 0 | 20 | 1 | 12 | A |  | 74198090 | ED | Produits Distribution Electrique | CG | Presse-étoupe, accessoires, conduits et raccords | EX | Presse-étoupe certifiés | ADE | Gamme ADE | A6F | ADE 6F | VCA | CAPRI ATEX | EDCGEXADE | Gamme ADE | EDCGEXADEA6F | ADE 6F
CAPRI | CAP966006V1 | ART | 3589350067729 | CAP966006V1 | ADE 6F | Presse-étoupe ATEX Ex d pour câble armé | ADE6 M50 3 SSS | Presse-étoupe avec protection coldflow ADE 6F ISO50 n°11 IX | Presse-étoupe avec protection coldflow ADE 6F ISO50 n°11 en inox 316L | 2026-10-01 | 104769 | 104769 | 100 | 20 | EA | 1 | 1 | 1 | EA |  |  |  | 0 | 20 | 1 | 12 | A |  | 73269098 | ED | Produits Distribution Electrique | CG | Presse-étoupe, accessoires, conduits et raccords | EX | Presse-étoupe certifiés | ADE | Gamme ADE | A6F | ADE 6F | VCA | CAPRI ATEX | EDCGEXADE | Gamme ADE | EDCGEXADEA6F | ADE 6F
CAPRI | CAP966095V1 | ART | 3589350067736 | CAP966095V1 | ADE 6F | Presse-étoupe ATEX Ex d pour câble armé | ADE6 M50 2 NPS | Presse-étoupe avec protection coldflow ADE 6F ISO50 n°10 N | Presse-étoupe avec protection coldflow ADE 6F ISO50 n°10 en laiton nickelé | 2026-10-01 | 26817 | 26817 | 100 | 20 | EA | 1 | 1 | 1 | EA |  |  |  | 0 | 20 | 1 | 12 | A |  | 74198090 | ED | Produits Distribution Electrique | CG | Presse-étoupe, accessoires, conduits et raccords | EX | Presse-étoupe certifiés | ADE | Gamme ADE | A6F | ADE 6F | VCA | CAPRI ATEX | EDCGEXADE | Gamme ADE | EDCGEXADEA6F | ADE 6F
CAPRI | CAP966096V1 | ART | 3589350067743 | CAP966096V1 | ADE 6F | Presse-étoupe ATEX Ex d pour câble armé | ADE6 M50 2 SSS | Presse-étoupe avec protection coldflow ADE 6F ISO50 n°10 IX | Presse-étoupe avec protection coldflow ADE 6F ISO50 n°10 en inox 316L | 2026-10-01 | 74235 | 74235 | 100 | 20 | EA | 1 | 1 | 1 | EA |  |  |  | 0 | 20 | 1 | 12 | A |  | 73269098 | ED | Produits Distribution Electrique | CG | Presse-étoupe, accessoires, conduits et raccords | EX | Presse-étoupe certifiés | ADE | Gamme ADE | A6F | ADE 6F | VCA | CAPRI ATEX | EDCGEXADE | Gamme ADE | EDCGEXADEA6F | ADE 6F
CAPRI | CAP967595V1 | ART | 3589350067750 | CAP967595V1 | ADE 6F | Presse-étoupe ATEX Ex d pour câble armé | ADE6 N038 3 NPS | Presse-étoupe avec protection coldflow ADE 6F NPT 3/8" n°05 N | Presse-étoupe avec protection coldflow ADE 6F NPT 3/8" n°05 en laiton nickelé | 2026-10-01 | 5187 | 5187 | 100 | 20 | EA | 1 | 1 | 1 | EA |  |  |  | 0 | 20 | 1 | 12 | A |  | 74198090 | ED | Produits Distribution Electrique | CG | Presse-étoupe, accessoires, conduits et raccords | EX | Presse-étoupe certifiés | ADE | Gamme ADE | A6F | ADE 6F | VCA | CAPRI ATEX | EDCGEXADE | Gamme ADE | EDCGEXADEA6F | ADE 6F
CAPRI | CAP967596V1 | ART | 3589350067767 | CAP967596V1 | ADE 6F | Presse-étoupe ATEX Ex d pour câble armé | ADE6 N038 3 SSS | Presse-étoupe avec protection coldflow ADE 6F NPT 3/8" n°05 IX | Presse-étoupe avec protection coldflow ADE 6F NPT 3/8" n°05 en inox 316L | 2026-10-01 | 14585 | 14585 | 100 | 20 | EA | 1 | 1 | 1 | EA |  |  |  | 0 | 20 | 1 | 12 | A |  | 73269098 | ED | Produits Distribution Electrique | CG | Presse-étoupe, accessoires, conduits et raccords | EX | Presse-étoupe certifiés | ADE | Gamme ADE | A6F | ADE 6F | VCA | CAPRI ATEX | EDCGEXADE | Gamme ADE | EDCGEXADEA6F | ADE 6F
CAPRI | CAP967605V1 | ART | 3589350067774 | CAP967605V1 | ADE 6F | Presse-étoupe ATEX Ex d pour câble armé | ADE6 N050 3 NPS | Presse-étoupe avec protection coldflow ADE 6F NPT 1/2" n°07 N | Presse-étoupe avec protection coldflow ADE 6F NPT 1/2" n°07 en laiton nickelé | 2026-10-01 | 7466 | 7466 | 100 | 20 | EA | 1 | 1 | 1 | EA |  |  |  | 0 | 20 | 1 | 12 | A |  | 74198090 | ED | Produits Distribution Electrique | CG | Presse-étoupe, accessoires, conduits et raccords | EX | Presse-étoupe certifiés | ADE | Gamme ADE | A6F | ADE 6F | VCA | CAPRI ATEX | EDCGEXADE | Gamme ADE | EDCGEXADEA6F | ADE 6F
CAPRI | CAP967606V1 | ART | 3589350067781 | CAP967606V1 | ADE 6F | Presse-étoupe ATEX Ex d pour câble armé | ADE6 N050 3 SSS | Presse-étoupe avec protection coldflow ADE 6F NPT 1/2" n°07 IX | Presse-étoupe avec protection coldflow ADE 6F NPT 1/2" n°07 en inox 316L | 2026-10-01 | 20255 | 20255 | 100 | 20 | EA | 1 | 1 | 1 | EA |  |  |  | 0 | 20 | 1 | 12 | A |  | 73269098 | ED | Produits Distribution Electrique | CG | Presse-étoupe, accessoires, conduits et raccords | EX | Presse-étoupe certifiés | ADE | Gamme ADE | A6F | ADE 6F | VCA | CAPRI ATEX | EDCGEXADE | Gamme ADE | EDCGEXADEA6F | ADE 6F
CAPRI | CAP967675V1 | ART | 3589350067798 | CAP967675V1 | ADE 6F | Presse-étoupe ATEX Ex d pour câble armé | ADE6 N050 1 NPS | Presse-étoupe avec protection coldflow ADE 6F NPT 1/2" n°05 N | Presse-étoupe avec protection coldflow ADE 6F NPT 1/2" n°05 en laiton nickelé | 2026-10-01 | 5303 | 5303 | 100 | 20 | EA | 1 | 1 | 1 | EA |  |  |  | 0 | 20 | 1 | 12 | A |  | 74198090 | ED | Produits Distribution Electrique | CG | Presse-étoupe, accessoires, conduits et raccords | EX | Presse-étoupe certifiés | ADE | Gamme ADE | A6F | ADE 6F | VCA | CAPRI ATEX | EDCGEXADE | Gamme ADE | EDCGEXADEA6F | ADE 6F
CAPRI | CAP967676V1 | ART | 3589350067804 | CAP967676V1 | ADE 6F | Presse-étoupe ATEX Ex d pour câble armé | ADE6 N050 1 SSS | Presse-étoupe avec protection coldflow ADE 6F NPT 1/2" n°05 IX | Presse-étoupe avec protection coldflow ADE 6F NPT 1/2" n°05 en inox 316L | 2026-10-01 | 14585 | 14585 | 100 | 20 | EA | 1 | 1 | 1 | EA |  |  |  | 0 | 20 | 1 | 12 | A |  | 73269098 | ED | Produits Distribution Electrique | CG | Presse-étoupe, accessoires, conduits et raccords | EX | Presse-étoupe certifiés | ADE | Gamme ADE | A6F | ADE 6F | VCA | CAPRI ATEX | EDCGEXADE | Gamme ADE | EDCGEXADEA6F | ADE 6F
CAPRI | CAP967695V1 | ART | 3589350067811 | CAP967695V1 | ADE 6F | Presse-étoupe ATEX Ex d pour câble armé | ADE6 N050 2 NPS | Presse-étoupe avec protection coldflow ADE 6F NPT 1/2" n°06 N | Presse-étoupe avec protection coldflow ADE 6F NPT 1/2" n°06 en laiton nickelé | 2026-10-01 | 5733 | 5733 | 100 | 20 | EA | 1 | 1 | 1 | EA |  |  |  | 1 | 5 | 1 | 12 | A |  | 74198090 | ED | Produits Distribution Electrique | CG | Presse-étoupe, accessoires, conduits et raccords | EX | Presse-étoupe certifiés | ADE | Gamme ADE | A6F | ADE 6F | VCA | CAPRI ATEX | EDCGEXADE | Gamme ADE | EDCGEXADEA6F | ADE 6F
CAPRI | CAP967696V1 | ART | 3589350067828 | CAP967696V1 | ADE 6F | Presse-étoupe ATEX Ex d pour câble armé | ADE6 N050 2 SSS | Presse-étoupe avec protection coldflow ADE 6F NPT 1/2" n°06 IX | Presse-étoupe avec protection coldflow ADE 6F NPT 1/2" n°06 en inox 316L | 2026-10-01 | 16191 | 16191 | 100 | 20 | EA | 1 | 1 | 1 | EA |  |  |  | 0 | 20 | 1 | 12 | A |  | 73269098 | ED | Produits Distribution Electrique | CG | Presse-étoupe, accessoires, conduits et raccords | EX | Presse-étoupe certifiés | ADE | Gamme ADE | A6F | ADE 6F | VCA | CAPRI ATEX | EDCGEXADE | Gamme ADE | EDCGEXADEA6F | ADE 6F
CAPRI | CAP967705V1 | ART | 3589350067835 | CAP967705V1 | ADE 6F | Presse-étoupe ATEX Ex d pour câble armé | ADE6 N075 3 NPS | Presse-étoupe avec protection coldflow ADE 6F NPT 3/4" n°08 N | Presse-étoupe avec protection coldflow ADE 6F NPT 3/4" n°08 en laiton nickelé | 2026-10-01 | 12873 | 12873 | 100 | 20 | EA | 1 | 1 | 1 | EA |  |  |  | 0 | 20 | 1 | 12 | A |  | 74198090 | ED | Produits Distribution Electrique | CG | Presse-étoupe, accessoires, conduits et raccords | EX | Presse-étoupe certifiés | ADE | Gamme ADE | A6F | ADE 6F | VCA | CAPRI ATEX | EDCGEXADE | Gamme ADE | EDCGEXADEA6F | ADE 6F
CAPRI | CAP967706V1 | ART | 3589350067842 | CAP967706V1 | ADE 6F | Presse-étoupe ATEX Ex d pour câble armé | ADE6 N075 3 SSS | Presse-étoupe avec protection coldflow ADE 6F NPT 3/4" n°08 IX | Presse-étoupe avec protection coldflow ADE 6F NPT 3/4" n°08 en inox 316L | 2026-10-01 | 32823 | 32823 | 100 | 20 | EA | 1 | 1 | 1 | EA |  |  |  | 0 | 20 | 1 | 12 | A |  | 73269098 | ED | Produits Distribution Electrique | CG | Presse-étoupe, accessoires, conduits et raccords | EX | Presse-étoupe certifiés | ADE | Gamme ADE | A6F | ADE 6F | VCA | CAPRI ATEX | EDCGEXADE | Gamme ADE | EDCGEXADEA6F | ADE 6F
CAPRI | CAP967795V1 | ART | 3589350067859 | CAP967795V1 | ADE 6F | Presse-étoupe ATEX Ex d pour câble armé | ADE6 N075 2 NPS | Presse-étoupe avec protection coldflow ADE 6F NPT 3/4" n°07 N | Presse-étoupe avec protection coldflow ADE 6F NPT 3/4" n°07 en laiton nickelé | 2026-10-01 | 8064 | 8064 | 100 | 20 | EA | 1 | 1 | 1 | EA |  |  |  | 1 | 5 | 1 | 12 | A |  | 74198090 | ED | Produits Distribution Electrique | CG | Presse-étoupe, accessoires, conduits et raccords | EX | Presse-étoupe certifiés | ADE | Gamme ADE | A6F | ADE 6F | VCA | CAPRI ATEX | EDCGEXADE | Gamme ADE | EDCGEXADEA6F | ADE 6F
CAPRI | CAP967796V1 | ART | 3589350067866 | CAP967796V1 | ADE 6F | Presse-étoupe ATEX Ex d pour câble armé | ADE6 N075 2 SSS | Presse-étoupe avec protection coldflow ADE 6F NPT 3/4" n°07 IX | Presse-étoupe avec protection coldflow ADE 6F NPT 3/4" n°07 en inox 316L | 2026-10-01 | 20570 | 20570 | 100 | 20 | EA | 1 | 1 | 1 | EA |  |  |  | 0 | 20 | 1 | 12 | A |  | 73269098 | ED | Produits Distribution Electrique | CG | Presse-étoupe, accessoires, conduits et raccords | EX | Presse-étoupe certifiés | ADE | Gamme ADE | A6F | ADE 6F | VCA | CAPRI ATEX | EDCGEXADE | Gamme ADE | EDCGEXADEA6F | ADE 6F
CAPRI | CAP967805V1 | ART | 3589350067873 | CAP967805V1 | ADE 6F | Presse-étoupe ATEX Ex d pour câble armé | ADE6 N100 3 NPS | Presse-étoupe avec protection coldflow ADE 6F NPT 1" n°09 N | Presse-étoupe avec protection coldflow ADE 6F NPT 1" n°09 en laiton nickelé | 2026-10-01 | 19698 | 19698 | 100 | 20 | EA | 1 | 1 | 1 | EA |  |  |  | 0 | 20 | 1 | 12 | A |  | 74198090 | ED | Produits Distribution Electrique | CG | Presse-étoupe, accessoires, conduits et raccords | EX | Presse-étoupe certifiés | ADE | Gamme ADE | A6F | ADE 6F | VCA | CAPRI ATEX | EDCGEXADE | Gamme ADE | EDCGEXADEA6F | ADE 6F
CAPRI | CAP967806V1 | ART | 3589350067880 | CAP967806V1 | ADE 6F | Presse-étoupe ATEX Ex d pour câble armé | ADE6 N100 3 SSS | Presse-étoupe avec protection coldflow ADE 6F NPT 1" n°09 IX | Presse-étoupe avec protection coldflow ADE 6F NPT 1" n°09 en inox 316L | 2026-10-01 | 48720 | 48720 | 100 | 20 | EA | 1 | 1 | 1 | EA |  |  |  | 0 | 20 | 1 | 12 | A |  | 73269098 | ED | Produits Distribution Electrique | CG | Presse-étoupe, accessoires, conduits et raccords | EX | Presse-étoupe certifiés | ADE | Gamme ADE | A6F | ADE 6F | VCA | CAPRI ATEX | EDCGEXADE | Gamme ADE | EDCGEXADEA6F | ADE 6F
CAPRI | CAP967895V1 | ART | 3589350067897 | CAP967895V1 | ADE 6F | Presse-étoupe ATEX Ex d pour câble armé | ADE6 N100 2 NPS | Presse-étoupe avec protection coldflow ADE 6F NPT 1" n°08 N | Presse-étoupe avec protection coldflow ADE 6F NPT 1" n°08 en laiton nickelé | 2026-10-01 | 13692 | 13692 | 100 | 20 | EA | 1 | 1 | 1 | EA |  |  |  | 0 | 20 | 1 | 12 | A |  | 74198090 | ED | Produits Distribution Electrique | CG | Presse-étoupe, accessoires, conduits et raccords | EX | Presse-étoupe certifiés | ADE | Gamme ADE | A6F | ADE 6F | VCA | CAPRI ATEX | EDCGEXADE | Gamme ADE | EDCGEXADEA6F | ADE 6F
CAPRI | CAP967896V1 | ART | 3589350067903 | CAP967896V1 | ADE 6F | Presse-étoupe ATEX Ex d pour câble armé | ADE6 N100 2 SSS | Presse-étoupe avec protection coldflow ADE 6F NPT 1" n°08 IX | Presse-étoupe avec protection coldflow ADE 6F NPT 1" n°08 en inox 316L | 2026-10-01 | 34031 | 34031 | 100 | 20 | EA | 1 | 1 | 1 | EA |  |  |  | 0 | 20 | 1 | 12 | A |  | 73269098 | ED | Produits Distribution Electrique | CG | Presse-étoupe, accessoires, conduits et raccords | EX | Presse-étoupe certifiés | ADE | Gamme ADE | A6F | ADE 6F | VCA | CAPRI ATEX | EDCGEXADE | Gamme ADE | EDCGEXADEA6F | ADE 6F
CAPRI | CAP967905V1 | ART | 3589350067910 | CAP967905V1 | ADE 6F | Presse-étoupe ATEX Ex d pour câble armé | ADE6 N125 3 NPS | Presse-étoupe avec protection coldflow ADE 6F NPT 1"1/4 n°10 N | Presse-étoupe avec protection coldflow ADE 6F NPT 1"1/4 n°10 en laiton nickelé | 2026-10-01 | 25904 | 25904 | 100 | 20 | EA | 1 | 1 | 1 | EA |  |  |  | 0 | 20 | 1 | 12 | A |  | 74198090 | ED | Produits Distribution Electrique | CG | Presse-étoupe, accessoires, conduits et raccords | EX | Presse-étoupe certifiés | ADE | Gamme ADE | A6F | ADE 6F | VCA | CAPRI ATEX | EDCGEXADE | Gamme ADE | EDCGEXADEA6F | ADE 6F
CAPRI | CAP967906V1 | ART | 3589350067927 | CAP967906V1 | ADE 6F | Presse-étoupe ATEX Ex d pour câble armé | ADE6 N125 3 SSS | Presse-étoupe avec protection coldflow ADE 6F NPT 1"1/4 n°10 IX | Presse-étoupe avec protection coldflow ADE 6F NPT 1"1/4 n°10 en inox 316L | 2026-10-01 | 72135 | 72135 | 100 | 20 | EA | 1 | 1 | 1 | EA |  |  |  | 0 | 20 | 1 | 12 | A |  | 73269098 | ED | Produits Distribution Electrique | CG | Presse-étoupe, accessoires, conduits et raccords | EX | Presse-étoupe certifiés | ADE | Gamme ADE | A6F | ADE 6F | VCA | CAPRI ATEX | EDCGEXADE | Gamme ADE | EDCGEXADEA6F | ADE 6F
CAPRI | CAP967995V1 | ART | 3589350067934 | CAP967995V1 | ADE 6F | Presse-étoupe ATEX Ex d pour câble armé | ADE6 N125 2 NPS | Presse-étoupe avec protection coldflow ADE 6F NPT 1"1/4 n°09 N | Presse-étoupe avec protection coldflow ADE 6F NPT 1"1/4 n°09 en laiton nickelé | 2026-10-01 | 20318 | 20318 | 100 | 20 | EA | 1 | 1 | 1 | EA |  |  |  | 0 | 20 | 1 | 12 | A |  | 74198090 | ED | Produits Distribution Electrique | CG | Presse-étoupe, accessoires, conduits et raccords | EX | Presse-étoupe certifiés | ADE | Gamme ADE | A6F | ADE 6F | VCA | CAPRI ATEX | EDCGEXADE | Gamme ADE | EDCGEXADEA6F | ADE 6F
CAPRI | CAP967996V1 | ART | 3589350067941 | CAP967996V1 | ADE 6F | Presse-étoupe ATEX Ex d pour câble armé | ADE6 N125 2 SSS | Presse-étoupe avec protection coldflow ADE 6F NPT 1"1/4 n°09 IX | Presse-étoupe avec protection coldflow ADE 6F NPT 1"1/4 n°09 en inox 316L | 2026-10-01 | 52343 | 52343 | 100 | 20 | EA | 1 | 1 | 1 | EA |  |  |  | 0 | 20 | 1 | 12 | A |  | 73269098 | ED | Produits Distribution Electrique | CG | Presse-étoupe, accessoires, conduits et raccords | EX | Presse-étoupe certifiés | ADE | Gamme ADE | A6F | ADE 6F | VCA | CAPRI ATEX | EDCGEXADE | Gamme ADE | EDCGEXADEA6F | ADE 6F
CAPRI | CAP968095V1 | ART | 3589350067958 | CAP968095V1 | ADE 6F | Presse-étoupe ATEX Ex d pour câble armé | ADE6 N150 2 NPS | Presse-étoupe avec protection coldflow ADE 6F NPT 1"1/2 n°10 N | Presse-étoupe avec protection coldflow ADE 6F NPT 1"1/2 n°10 en laiton nickelé | 2026-10-01 | 38399 | 38399 | 100 | 20 | EA | 1 | 1 | 1 | EA |  |  |  | 0 | 20 | 1 | 12 | A |  | 74198090 | ED | Produits Distribution Electrique | CG | Presse-étoupe, accessoires, conduits et raccords | EX | Presse-étoupe certifiés | ADE | Gamme ADE | A6F | ADE 6F | VCA | CAPRI ATEX | EDCGEXADE | Gamme ADE | EDCGEXADEA6F | ADE 6F
CAPRI | CAP968096V1 | ART | 3589350067965 | CAP968096V1 | ADE 6F | Presse-étoupe ATEX Ex d pour câble armé | ADE6 N150 2 SSS | Presse-étoupe avec protection coldflow ADE 6F NPT 1"1/2 n°10 IX | Presse-étoupe avec protection coldflow ADE 6F NPT 1"1/2 n°10 en inox 316L | 2026-10-01 | 74235 | 74235 | 100 | 20 | EA | 1 | 1 | 1 | EA |  |  |  | 0 | 20 | 1 | 12 | A |  | 73269098 | ED | Produits Distribution Electrique | CG | Presse-étoupe, accessoires, conduits et raccords | EX | Presse-étoupe certifiés | ADE | Gamme ADE | A6F | ADE 6F | VCA | CAPRI ATEX | EDCGEXADE | Gamme ADE | EDCGEXADEA6F | ADE 6F
CAPRI | CAP968295V1 | ART | 3589350067972 | CAP968295V1 | ADE 6F | Presse-étoupe ATEX Ex d pour câble armé | ADE6 N200 3 NPS | Presse-étoupe avec protection coldflow ADE 6F NPT 2" n°11 N | Presse-étoupe avec protection coldflow ADE 6F NPT 2" n°11 en laiton nickelé | 2026-10-01 | 63273 | 63273 | 100 | 20 | EA | 1 | 1 | 1 | EA |  |  |  | 0 | 20 | 1 | 12 | A |  | 74198090 | ED | Produits Distribution Electrique | CG | Presse-étoupe, accessoires, conduits et raccords | EX | Presse-étoupe certifiés | ADE | Gamme ADE | A6F | ADE 6F | VCA | CAPRI ATEX | EDCGEXADE | Gamme ADE | EDCGEXADEA6F | ADE 6F
CAPRI | CAP968296V1 | ART | 3589350067989 | CAP968296V1 | ADE 6F | Presse-étoupe ATEX Ex d pour câble armé | ADE6 N200 3 SSS | Presse-étoupe avec protection coldflow ADE 6F NPT 2" n°11 IX | Presse-étoupe avec protection coldflow ADE 6F NPT 2" n°11 en inox 316L | 2026-10-01 | 104769 | 104769 | 100 | 20 | EA | 1 | 1 | 1 | EA |  |  |  | 0 | 20 | 1 | 12 | A |  | 73269098 | ED | Produits Distribution Electrique | CG | Presse-étoupe, accessoires, conduits et raccords | EX | Presse-étoupe certifiés | ADE | Gamme ADE | A6F | ADE 6F | VCA | CAPRI ATEX | EDCGEXADE | Gamme ADE | EDCGEXADEA6F | ADE 6F
CAPRI | CAP969594V1 | ART | 3589350036831 | CAP969594V1 | ADE 6FC | Presse-étoupe ATEX Ex d pour câble armé | ADE6C M16 3 NP SCN | Presse-étoupe à résine ADE 6FC ISO16 n°05 N | Presse-étoupe à résine ADE 6FC ISO16 n°05 en laiton nickelé | 2026-10-01 | 12306 | 12306 | 100 | 20 | EA | 1 | 1 | 1 | EA |  |  |  | 0 | 20 | 1 | 12 | A |  | 74198090 | ED | Produits Distribution Electrique | CG | Presse-étoupe, accessoires, conduits et raccords | EX | Presse-étoupe certifiés | ADE | Gamme ADE | 6FC | ADE 6FC | VCA | CAPRI ATEX | EDCGEXADE | Gamme ADE | EDCGEXADE6FC | ADE 6FC
CAPRI | CAP969599V1 | ART | 3589350036855 | CAP969599V1 | ADE 6FC | Presse-étoupe ATEX Ex d pour câble armé | ADE6C M16 3 SS SCN | Presse-étoupe à résine ADE 6FC ISO16 n°05 IX | Presse-étoupe à résine ADE 6FC ISO16 n°05 en inox 316L | 2026-10-01 | 36551 | 36551 | 100 | 20 | EA | 1 | 1 | 1 | EA |  |  |  | 0 | 20 | 1 | 12 | A |  | 73269098 | ED | Produits Distribution Electrique | CG | Presse-étoupe, accessoires, conduits et raccords | EX | Presse-étoupe certifiés | ADE | Gamme ADE | 6FC | ADE 6FC | VCA | CAPRI ATEX | EDCGEXADE | Gamme ADE | EDCGEXADE6FC | ADE 6FC
CAPRI | CAP969604V1 | ART | 3589350036862 | CAP969604V1 | ADE 6FC | Presse-étoupe ATEX Ex d pour câble armé | ADE6C M20 3 NP SCN | Presse-étoupe à résine ADE 6FC ISO20 n°07 N | Presse-étoupe à résine ADE 6FC ISO20 n°07 en laiton nickelé | 2026-10-01 | 14280 | 14280 | 100 | 20 | EA | 1 | 1 | 1 | EA |  |  |  | 1 | 5 | 1 | 12 | A |  | 74198090 | ED | Produits Distribution Electrique | CG | Presse-étoupe, accessoires, conduits et raccords | EX | Presse-étoupe certifiés | ADE | Gamme ADE | 6FC | ADE 6FC | VCA | CAPRI ATEX | EDCGEXADE | Gamme ADE | EDCGEXADE6FC | ADE 6FC
CAPRI | CAP969609V1 | ART | 3589350036893 | CAP969609V1 | ADE 6FC | Presse-étoupe ATEX Ex d pour câble armé | ADE6C M20 3 SS SCN | Presse-étoupe à résine ADE 6FC ISO20 n°07 IX | Presse-étoupe à résine ADE 6FC ISO20 n°07 en inox 316L | 2026-10-01 | 42725 | 42725 | 100 | 20 | EA | 1 | 1 | 1 | EA |  |  |  | 0 | 20 | 1 | 12 | A |  | 73269098 | ED | Produits Distribution Electrique | CG | Presse-étoupe, accessoires, conduits et raccords | EX | Presse-étoupe certifiés | ADE | Gamme ADE | 6FC | ADE 6FC | VCA | CAPRI ATEX | EDCGEXADE | Gamme ADE | EDCGEXADE6FC | ADE 6FC
CAPRI | CAP969674V1 | ART | 3589350036916 | CAP969674V1 | ADE 6FC | Presse-étoupe ATEX Ex d pour câble armé | ADE6C M20 1 NP SCN | Presse-étoupe à résine ADE 6FC ISO20 n°05 N | Presse-étoupe à résine ADE 6FC ISO20 n°05 en laiton nickelé | 2026-10-01 | 12222 | 12222 | 100 | 20 | EA | 1 | 1 | 1 | EA |  |  |  | 0 | 10 | 1 | 12 | A |  | 74198090 | ED | Produits Distribution Electrique | CG | Presse-étoupe, accessoires, conduits et raccords | EX | Presse-étoupe certifiés | ADE | Gamme ADE | 6FC | ADE 6FC | VCA | CAPRI ATEX | EDCGEXADE | Gamme ADE | EDCGEXADE6FC | ADE 6FC
CAPRI | CAP969679V1 | ART | 3589350036923 | CAP969679V1 | ADE 6FC | Presse-étoupe ATEX Ex d pour câble armé | ADE6C M20 1 SS SCN | Presse-étoupe à résine ADE 6FC ISO20 n°05 IX | Presse-étoupe à résine ADE 6FC ISO20 n°05 en inox 316L | 2026-10-01 | 34829 | 34829 | 100 | 20 | EA | 1 | 1 | 1 | EA |  |  |  | 0 | 20 | 1 | 12 | A |  | 73269098 | ED | Produits Distribution Electrique | CG | Presse-étoupe, accessoires, conduits et raccords | EX | Presse-étoupe certifiés | ADE | Gamme ADE | 6FC | ADE 6FC | VCA | CAPRI ATEX | EDCGEXADE | Gamme ADE | EDCGEXADE6FC | ADE 6FC
CAPRI | CAP969694V1 | ART | 3589350036930 | CAP969694V1 | ADE 6FC | Presse-étoupe ATEX Ex d pour câble armé | ADE6C M20 2 NP SCN | Presse-étoupe à résine ADE 6FC ISO20 n°06 N | Presse-étoupe à résine ADE 6FC ISO20 n°06 en laiton nickelé | 2026-10-01 | 12663 | 12663 | 100 | 20 | EA | 1 | 1 | 1 | EA |  |  |  | 1 | 5 | 1 | 12 | A |  | 74198090 | ED | Produits Distribution Electrique | CG | Presse-étoupe, accessoires, conduits et raccords | EX | Presse-étoupe certifiés | ADE | Gamme ADE | 6FC | ADE 6FC | VCA | CAPRI ATEX | EDCGEXADE | Gamme ADE | EDCGEXADE6FC | ADE 6FC
CAPRI | CAP969699V1 | ART | 3589350036954 | CAP969699V1 | ADE 6FC | Presse-étoupe ATEX Ex d pour câble armé | ADE6C M20 2 SS SCN | Presse-étoupe à résine ADE 6FC ISO20 n°06 IX | Presse-étoupe à résine ADE 6FC ISO20 n°06 en inox 316L | 2026-10-01 | 35039 | 35039 | 100 | 20 | EA | 1 | 1 | 1 | EA |  |  |  | 0 | 20 | 1 | 12 | A |  | 73269098 | ED | Produits Distribution Electrique | CG | Presse-étoupe, accessoires, conduits et raccords | EX | Presse-étoupe certifiés | ADE | Gamme ADE | 6FC | ADE 6FC | VCA | CAPRI ATEX | EDCGEXADE | Gamme ADE | EDCGEXADE6FC | ADE 6FC
CAPRI | CAP969704V1 | ART | 3589350036978 | CAP969704V1 | ADE 6FC | Presse-étoupe ATEX Ex d pour câble armé | ADE6C M25 3 NP SCN | Presse-étoupe à résine ADE 6FC ISO25 n°08 N | Presse-étoupe à résine ADE 6FC ISO25 n°08 en laiton nickelé | 2026-10-01 | 20013 | 20013 | 100 | 20 | EA | 1 | 1 | 1 | EA |  |  |  | 0 | 10 | 1 | 12 | A |  | 74198090 | ED | Produits Distribution Electrique | CG | Presse-étoupe, accessoires, conduits et raccords | EX | Presse-étoupe certifiés | ADE | Gamme ADE | 6FC | ADE 6FC | VCA | CAPRI ATEX | EDCGEXADE | Gamme ADE | EDCGEXADE6FC | ADE 6FC
CAPRI | CAP969709V1 | ART | 3589350036992 | CAP969709V1 | ADE 6FC | Presse-étoupe ATEX Ex d pour câble armé | ADE6C M25 3 SS SCN | Presse-étoupe à résine ADE 6FC ISO25 n°08 IX | Presse-étoupe à résine ADE 6FC ISO25 n°08 en inox 316L | 2026-10-01 | 51807 | 51807 | 100 | 20 | EA | 1 | 1 | 1 | EA |  |  |  | 0 | 20 | 1 | 12 | A |  | 73269098 | ED | Produits Distribution Electrique | CG | Presse-étoupe, accessoires, conduits et raccords | EX | Presse-étoupe certifiés | ADE | Gamme ADE | 6FC | ADE 6FC | VCA | CAPRI ATEX | EDCGEXADE | Gamme ADE | EDCGEXADE6FC | ADE 6FC
CAPRI | CAP969794V1 | ART | 3589350037005 | CAP969794V1 | ADE 6FC | Presse-étoupe ATEX Ex d pour câble armé | ADE6C M25 2 NP SCN | Presse-étoupe à résine ADE 6FC ISO25 n°07 N | Presse-étoupe à résine ADE 6FC ISO25 n°07 en laiton nickelé | 2026-10-01 | 15792 | 15792 | 100 | 20 | EA | 1 | 1 | 1 | EA |  |  |  | 0 | 10 | 1 | 12 | A |  | 74198090 | ED | Produits Distribution Electrique | CG | Presse-étoupe, accessoires, conduits et raccords | EX | Presse-étoupe certifiés | ADE | Gamme ADE | 6FC | ADE 6FC | VCA | CAPRI ATEX | EDCGEXADE | Gamme ADE | EDCGEXADE6FC | ADE 6FC
CAPRI | CAP969799V1 | ART | 3589350037012 | CAP969799V1 | ADE 6FC | Presse-étoupe ATEX Ex d pour câble armé | ADE6C M25 2 SS SCN | Presse-étoupe à résine ADE 6FC ISO25 n°07 IX | Presse-étoupe à résine ADE 6FC ISO25 n°07 en inox 316L | 2026-10-01 | 49424 | 49424 | 100 | 20 | EA | 1 | 1 | 1 | EA |  |  |  | 0 | 20 | 1 | 12 | A |  | 73269098 | ED | Produits Distribution Electrique | CG | Presse-étoupe, accessoires, conduits et raccords | EX | Presse-étoupe certifiés | ADE | Gamme ADE | 6FC | ADE 6FC | VCA | CAPRI ATEX | EDCGEXADE | Gamme ADE | EDCGEXADE6FC | ADE 6FC
CAPRI | CAP969804V1 | ART | 3589350037029 | CAP969804V1 | ADE 6FC | Presse-étoupe ATEX Ex d pour câble armé | ADE6C M32 3 NP SCN | Presse-étoupe à résine ADE 6FC ISO32 n°09 N | Presse-étoupe à résine ADE 6FC ISO32 n°09 en laiton nickelé | 2026-10-01 | 35795 | 35795 | 100 | 20 | EA | 1 | 1 | 1 | EA |  |  |  | 0 | 20 | 1 | 12 | A |  | 74198090 | ED | Produits Distribution Electrique | CG | Presse-étoupe, accessoires, conduits et raccords | EX | Presse-étoupe certifiés | ADE | Gamme ADE | 6FC | ADE 6FC | VCA | CAPRI ATEX | EDCGEXADE | Gamme ADE | EDCGEXADE6FC | ADE 6FC
CAPRI | CAP969809V1 | ART | 3589350037043 | CAP969809V1 | ADE 6FC | Presse-étoupe ATEX Ex d pour câble armé | ADE6C M32 3 SS SCN | Presse-étoupe à résine ADE 6FC ISO32 n°09 IX | Presse-étoupe à résine ADE 6FC ISO32 n°09 en inox 316L | 2026-10-01 | 76251 | 76251 | 100 | 20 | EA | 1 | 1 | 1 | EA |  |  |  | 0 | 20 | 1 | 12 | A |  | 73269098 | ED | Produits Distribution Electrique | CG | Presse-étoupe, accessoires, conduits et raccords | EX | Presse-étoupe certifiés | ADE | Gamme ADE | 6FC | ADE 6FC | VCA | CAPRI ATEX | EDCGEXADE | Gamme ADE | EDCGEXADE6FC | ADE 6FC
CAPRI | CAP969894V1 | ART | 3589350037050 | CAP969894V1 | ADE 6FC | Presse-étoupe ATEX Ex d pour câble armé | ADE6C M32 2 NP SCN | Presse-étoupe à résine ADE 6FC ISO32 n°08 N | Presse-étoupe à résine ADE 6FC ISO32 n°08 en laiton nickelé | 2026-10-01 | 22313 | 22313 | 100 | 20 | EA | 1 | 1 | 1 | EA |  |  |  | 0 | 20 | 1 | 12 | A |  | 74198090 | ED | Produits Distribution Electrique | CG | Presse-étoupe, accessoires, conduits et raccords | EX | Presse-étoupe certifiés | ADE | Gamme ADE | 6FC | ADE 6FC | VCA | CAPRI ATEX | EDCGEXADE | Gamme ADE | EDCGEXADE6FC | ADE 6FC
CAPRI | CAP969899V1 | ART | 3589350037067 | CAP969899V1 | ADE 6FC | Presse-étoupe ATEX Ex d pour câble armé | ADE6C M32 2 SS SCN | Presse-étoupe à résine ADE 6FC ISO32 n°08 IX | Presse-étoupe à résine ADE 6FC ISO32 n°08 en inox 316L | 2026-10-01 | 58727 | 58727 | 100 | 20 | EA | 1 | 1 | 1 | EA |  |  |  | 0 | 20 | 1 | 12 | A |  | 73269098 | ED | Produits Distribution Electrique | CG | Presse-étoupe, accessoires, conduits et raccords | EX | Presse-étoupe certifiés | ADE | Gamme ADE | 6FC | ADE 6FC | VCA | CAPRI ATEX | EDCGEXADE | Gamme ADE | EDCGEXADE6FC | ADE 6FC
CAPRI | CAP969904V1 | ART | 3589350037074 | CAP969904V1 | ADE 6FC | Presse-étoupe ATEX Ex d pour câble armé | ADE6C M40 3 NP SCN | Presse-étoupe à résine ADE 6FC ISO40 n°10 N | Presse-étoupe à résine ADE 6FC ISO40 n°10 en laiton nickelé | 2026-10-01 | 40562 | 40562 | 100 | 20 | EA | 1 | 1 | 1 | EA |  |  |  | 0 | 20 | 1 | 12 | A |  | 74198090 | ED | Produits Distribution Electrique | CG | Presse-étoupe, accessoires, conduits et raccords | EX | Presse-étoupe certifiés | ADE | Gamme ADE | 6FC | ADE 6FC | VCA | CAPRI ATEX | EDCGEXADE | Gamme ADE | EDCGEXADE6FC | ADE 6FC
CAPRI | CAP969909V1 | ART | 3589350037104 | CAP969909V1 | ADE 6FC | Presse-étoupe ATEX Ex d pour câble armé | ADE6C M40 3 SS SCN | Presse-étoupe à résine ADE 6FC ISO40 n°10 IX | Presse-étoupe à résine ADE 6FC ISO40 n°10 en inox 316L | 2026-10-01 | 97440 | 97440 | 100 | 20 | EA | 1 | 1 | 1 | EA |  |  |  | 0 | 20 | 1 | 12 | A |  | 73269098 | ED | Produits Distribution Electrique | CG | Presse-étoupe, accessoires, conduits et raccords | EX | Presse-étoupe certifiés | ADE | Gamme ADE | 6FC | ADE 6FC | VCA | CAPRI ATEX | EDCGEXADE | Gamme ADE | EDCGEXADE6FC | ADE 6FC
CAPRI | CAP969994V1 | ART | 3589350037111 | CAP969994V1 | ADE 6FC | Presse-étoupe ATEX Ex d pour câble armé | ADE6C M40 2 NP SCN | Presse-étoupe à résine ADE 6FC ISO40 n°09 N | Presse-étoupe à résine ADE 6FC ISO40 n°09 en laiton nickelé | 2026-10-01 | 39858 | 39858 | 100 | 20 | EA | 1 | 1 | 1 | EA |  |  |  | 0 | 20 | 1 | 12 | A |  | 74198090 | ED | Produits Distribution Electrique | CG | Presse-étoupe, accessoires, conduits et raccords | EX | Presse-étoupe certifiés | ADE | Gamme ADE | 6FC | ADE 6FC | VCA | CAPRI ATEX | EDCGEXADE | Gamme ADE | EDCGEXADE6FC | ADE 6FC
CAPRI | CAP969999V1 | ART | 3589350037128 | CAP969999V1 | ADE 6FC | Presse-étoupe ATEX Ex d pour câble armé | ADE6C M40 2 SS SCN | Presse-étoupe à résine ADE 6FC ISO40 n°09 IX | Presse-étoupe à résine ADE 6FC ISO40 n°09 en inox 316L | 2026-10-01 | 96905 | 96905 | 100 | 20 | EA | 1 | 1 | 1 | EA |  |  |  | 0 | 20 | 1 | 12 | A |  | 73269098 | ED | Produits Distribution Electrique | CG | Presse-étoupe, accessoires, conduits et raccords | EX | Presse-étoupe certifiés | ADE | Gamme ADE | 6FC | ADE 6FC | VCA | CAPRI ATEX | EDCGEXADE | Gamme ADE | EDCGEXADE6FC | ADE 6FC
CAPRI | CAP970004V1 | ART | 3589350037135 | CAP970004V1 | ADE 6FC | Presse-étoupe ATEX Ex d pour câble armé | ADE6C M50 1 NP SCN | Presse-étoupe à résine ADE 6FC ISO50 n°11 N | Presse-étoupe à résine ADE 6FC ISO50 n°11 en laiton nickelé | 2026-10-01 | 58506 | 58506 | 100 | 20 | EA | 1 | 1 | 1 | EA |  |  |  | 0 | 20 | 1 | 12 | A |  | 74198090 | ED | Produits Distribution Electrique | CG | Presse-étoupe, accessoires, conduits et raccords | EX | Presse-étoupe certifiés | ADE | Gamme ADE | 6FC | ADE 6FC | VCA | CAPRI ATEX | EDCGEXADE | Gamme ADE | EDCGEXADE6FC | ADE 6FC
CAPRI | CAP970009V1 | ART | 3589350037159 | CAP970009V1 | ADE 6FC | Presse-étoupe ATEX Ex d pour câble armé | ADE6C M50 1 SS SCN | Presse-étoupe à résine ADE 6FC ISO50 n°11 IX | Presse-étoupe à résine ADE 6FC ISO50 n°11 en inox 316L | 2026-10-01 | 111941 | 111941 | 100 | 20 | EA | 1 | 1 | 1 | EA |  |  |  | 0 | 20 | 1 | 12 | A |  | 73269098 | ED | Produits Distribution Electrique | CG | Presse-étoupe, accessoires, conduits et raccords | EX | Presse-étoupe certifiés | ADE | Gamme ADE | 6FC | ADE 6FC | VCA | CAPRI ATEX | EDCGEXADE | Gamme ADE | EDCGEXADE6FC | ADE 6FC
CAPRI | CAP970094V1 | ART | 3589350037166 | CAP970094V1 | ADE 6FC | Presse-étoupe ATEX Ex d pour câble armé | ADE6C M50 2 NP SCN | Presse-étoupe à résine ADE 6FC ISO50 n°10 N | Presse-étoupe à résine ADE 6FC ISO50 n°10 en laiton nickelé | 2026-10-01 | 43092 | 43092 | 100 | 20 | EA | 1 | 1 | 1 | EA |  |  |  | 0 | 20 | 1 | 12 | A |  | 74198090 | ED | Produits Distribution Electrique | CG | Presse-étoupe, accessoires, conduits et raccords | EX | Presse-étoupe certifiés | ADE | Gamme ADE | 6FC | ADE 6FC | VCA | CAPRI ATEX | EDCGEXADE | Gamme ADE | EDCGEXADE6FC | ADE 6FC
CAPRI | CAP970099V1 | ART | 3589350037180 | CAP970099V1 | ADE 6FC | Presse-étoupe ATEX Ex d pour câble armé | ADE6C M50 2 SS SCN | Presse-étoupe à résine ADE 6FC ISO50 n°10 IX | Presse-étoupe à résine ADE 6FC ISO50 n°10 en inox 316L | 2026-10-01 | 109778 | 109778 | 100 | 20 | EA | 1 | 1 | 1 | EA |  |  |  | 0 | 20 | 1 | 12 | A |  | 73269098 | ED | Produits Distribution Electrique | CG | Presse-étoupe, accessoires, conduits et raccords | EX | Presse-étoupe certifiés | ADE | Gamme ADE | 6FC | ADE 6FC | VCA | CAPRI ATEX | EDCGEXADE | Gamme ADE | EDCGEXADE6FC | ADE 6FC
CAPRI | CAP970204V1 | ART | 3589350037197 | CAP970204V1 | ADE 6FC | Presse-étoupe ATEX Ex d pour câble armé | ADE6C M63 3 NP SCN | Presse-étoupe à résine ADE 6FC ISO63 n°13 N | Presse-étoupe à résine ADE 6FC ISO63 n°13 en laiton nickelé | 2026-10-01 | 80357 | 80357 | 100 | 20 | EA | 1 | 1 | 1 | EA |  |  |  | 0 | 20 | 1 | 12 | A |  | 74198090 | ED | Produits Distribution Electrique | CG | Presse-étoupe, accessoires, conduits et raccords | EX | Presse-étoupe certifiés | ADE | Gamme ADE | 6FC | ADE 6FC | VCA | CAPRI ATEX | EDCGEXADE | Gamme ADE | EDCGEXADE6FC | ADE 6FC
CAPRI | CAP970209V1 | ART | 3589350037210 | CAP970209V1 | ADE 6FC | Presse-étoupe ATEX Ex d pour câble armé | ADE6C M63 3 SS SCN | Presse-étoupe à résine ADE 6FC ISO63 n°13 IX | Presse-étoupe à résine ADE 6FC ISO63 n°13 en inox 316L | 2026-10-01 | 130967 | 130967 | 100 | 20 | EA | 1 | 1 | 1 | EA |  |  |  | 0 | 20 | 1 | 12 | A |  | 73269098 | ED | Produits Distribution Electrique | CG | Presse-étoupe, accessoires, conduits et raccords | EX | Presse-étoupe certifiés | ADE | Gamme ADE | 6FC | ADE 6FC | VCA | CAPRI ATEX | EDCGEXADE | Gamme ADE | EDCGEXADE6FC | ADE 6FC
CAPRI | CAP970294V1 | ART | 3589350037227 | CAP970294V1 | ADE 6FC | Presse-étoupe ATEX Ex d pour câble armé | ADE6C M63 2 NP SCN | Presse-étoupe à résine ADE 6FC ISO63 n°12 N | Presse-étoupe à résine ADE 6FC ISO63 n°12 en laiton nickelé | 2026-10-01 | 63483 | 63483 | 100 | 20 | EA | 1 | 1 | 1 | EA |  |  |  | 0 | 20 | 1 | 12 | A |  | 74198090 | ED | Produits Distribution Electrique | CG | Presse-étoupe, accessoires, conduits et raccords | EX | Presse-étoupe certifiés | ADE | Gamme ADE | 6FC | ADE 6FC | VCA | CAPRI ATEX | EDCGEXADE | Gamme ADE | EDCGEXADE6FC | ADE 6FC
CAPRI | CAP970299V1 | ART | 3589350037234 | CAP970299V1 | ADE 6FC | Presse-étoupe ATEX Ex d pour câble armé | ADE6C M63 2 SS SCN | Presse-étoupe à résine ADE 6FC ISO63 n°12 IX | Presse-étoupe à résine ADE 6FC ISO63 n°12 en inox 316L | 2026-10-01 | 126861 | 126861 | 100 | 20 | EA | 1 | 1 | 1 | EA |  |  |  | 0 | 20 | 1 | 12 | A |  | 73269098 | ED | Produits Distribution Electrique | CG | Presse-étoupe, accessoires, conduits et raccords | EX | Presse-étoupe certifiés | ADE | Gamme ADE | 6FC | ADE 6FC | VCA | CAPRI ATEX | EDCGEXADE | Gamme ADE | EDCGEXADE6FC | ADE 6FC
CAPRI | CAP970304V1 | ART | 3589350037241 | CAP970304V1 | ADE 6FC | Presse-étoupe ATEX Ex d pour câble armé | ADE6C M75 3 NP SCN | Presse-étoupe à résine ADE 6FC ISO75 n°14 N | Presse-étoupe à résine ADE 6FC ISO75 n°14 en laiton nickelé | 2026-10-01 | 133245 | 133245 | 100 | 20 | EA | 1 | 1 | 1 | EA |  |  |  | 0 | 20 | 1 | 12 | A |  | 74198090 | ED | Produits Distribution Electrique | CG | Presse-étoupe, accessoires, conduits et raccords | EX | Presse-étoupe certifiés | ADE | Gamme ADE | 6FC | ADE 6FC | VCA | CAPRI ATEX | EDCGEXADE | Gamme ADE | EDCGEXADE6FC | ADE 6FC
CAPRI | CAP970309V1 | ART | 3589350037258 | CAP970309V1 | ADE 6FC | Presse-étoupe ATEX Ex d pour câble armé | ADE6C M75 3 SS SCN | Presse-étoupe à résine ADE 6FC ISO75 n°14 IX | Presse-étoupe à résine ADE 6FC ISO75 n°14 en inox 316L | 2026-10-01 | 210567 | 210567 | 100 | 20 | EA | 1 | 1 | 1 | EA |  |  |  | 0 | 20 | 1 | 12 | A |  | 73269098 | ED | Produits Distribution Electrique | CG | Presse-étoupe, accessoires, conduits et raccords | EX | Presse-étoupe certifiés | ADE | Gamme ADE | 6FC | ADE 6FC | VCA | CAPRI ATEX | EDCGEXADE | Gamme ADE | EDCGEXADE6FC | ADE 6FC
CAPRI | CAP970394V1 | ART | 3589350037265 | CAP970394V1 | ADE 6FC | Presse-étoupe ATEX Ex d pour câble armé | ADE6C M75 2 NP SCN | Presse-étoupe à résine ADE 6FC ISO75 n°13 N | Presse-étoupe à résine ADE 6FC ISO75 n°13 en laiton nickelé | 2026-10-01 | 96474 | 96474 | 100 | 20 | EA | 1 | 1 | 1 | EA |  |  |  | 0 | 20 | 1 | 12 | A |  | 74198090 | ED | Produits Distribution Electrique | CG | Presse-étoupe, accessoires, conduits et raccords | EX | Presse-étoupe certifiés | ADE | Gamme ADE | 6FC | ADE 6FC | VCA | CAPRI ATEX | EDCGEXADE | Gamme ADE | EDCGEXADE6FC | ADE 6FC
CAPRI | CAP970399V1 | ART | 3589350037272 | CAP970399V1 | ADE 6FC | Presse-étoupe ATEX Ex d pour câble armé | ADE6C M75 2 SS SCN | Presse-étoupe à résine ADE 6FC ISO75 n°13 IX | Presse-étoupe à résine ADE 6FC ISO75 n°13 en inox 316L | 2026-10-01 | 144921 | 144921 | 100 | 20 | EA | 1 | 1 | 1 | EA |  |  |  | 0 | 20 | 1 | 12 | A |  | 73269098 | ED | Produits Distribution Electrique | CG | Presse-étoupe, accessoires, conduits et raccords | EX | Presse-étoupe certifiés | ADE | Gamme ADE | 6FC | ADE 6FC | VCA | CAPRI ATEX | EDCGEXADE | Gamme ADE | EDCGEXADE6FC | ADE 6FC
CAPRI | CAP970504V1 | ART | 3589350037289 | CAP970504V1 | ADE 6FC | Presse-étoupe ATEX Ex d pour câble armé | ADE6C M90 3 NP SCN | Presse-étoupe à résine ADE 6FC ISO90 n°16 N | Presse-étoupe à résine ADE 6FC ISO90 n°16 en laiton nickelé | 2026-10-01 | 192507 | 192507 | 100 | 20 | EA | 1 | 1 | 1 | EA |  |  |  | 0 | 20 | 1 | 12 | A |  | 74198090 | ED | Produits Distribution Electrique | CG | Presse-étoupe, accessoires, conduits et raccords | EX | Presse-étoupe certifiés | ADE | Gamme ADE | 6FC | ADE 6FC | VCA | CAPRI ATEX | EDCGEXADE | Gamme ADE | EDCGEXADE6FC | ADE 6FC
CAPRI | CAP970509V1 | ART | 3589350037296 | CAP970509V1 | ADE 6FC | Presse-étoupe ATEX Ex d pour câble armé | ADE6C M90 3 SS SCN | Presse-étoupe à résine ADE 6FC ISO90 n°16 IX | Presse-étoupe à résine ADE 6FC ISO90 n°16 en inox 316L | 2026-10-01 | 297308 | 297308 | 100 | 20 | EA | 1 | 1 | 1 | EA |  |  |  | 0 | 20 | 1 | 12 | A |  | 73269098 | ED | Produits Distribution Electrique | CG | Presse-étoupe, accessoires, conduits et raccords | EX | Presse-étoupe certifiés | ADE | Gamme ADE | 6FC | ADE 6FC | VCA | CAPRI ATEX | EDCGEXADE | Gamme ADE | EDCGEXADE6FC | ADE 6FC
CAPRI | CAP970594V1 | ART | 3589350037302 | CAP970594V1 | ADE 6FC | Presse-étoupe ATEX Ex d pour câble armé | ADE6C M90 2 NP SCN | Presse-étoupe à résine ADE 6FC ISO90 n°15 N | Presse-étoupe à résine ADE 6FC ISO90 n°15 en laiton nickelé | 2026-10-01 | 163527 | 163527 | 100 | 20 | EA | 1 | 1 | 1 | EA |  |  |  | 0 | 20 | 1 | 12 | A |  | 74198090 | ED | Produits Distribution Electrique | CG | Presse-étoupe, accessoires, conduits et raccords | EX | Presse-étoupe certifiés | ADE | Gamme ADE | 6FC | ADE 6FC | VCA | CAPRI ATEX | EDCGEXADE | Gamme ADE | EDCGEXADE6FC | ADE 6FC
CAPRI | CAP970599V1 | ART | 3589350037319 | CAP970599V1 | ADE 6FC | Presse-étoupe ATEX Ex d pour câble armé | ADE6C M90 2 SS SCN | Presse-étoupe à résine ADE 6FC ISO90 n°15 IX | Presse-étoupe à résine ADE 6FC ISO90 n°15 en inox 316L | 2026-10-01 | 263130 | 263130 | 100 | 20 | EA | 1 | 1 | 1 | EA |  |  |  | 0 | 20 | 1 | 12 | A |  | 73269098 | ED | Produits Distribution Electrique | CG | Presse-étoupe, accessoires, conduits et raccords | EX | Presse-étoupe certifiés | ADE | Gamme ADE | 6FC | ADE 6FC | VCA | CAPRI ATEX | EDCGEXADE | Gamme ADE | EDCGEXADE6FC | ADE 6FC
CAPRI | CAP970794V1 | ART | 3589350037326 | CAP970794V1 | ADE 6FC | Presse-étoupe ATEX Ex d pour câble armé | ADE6C M110 3 NP SCN | Presse-étoupe à résine ADE 6FC ISO110 n°17 N | Presse-étoupe à résine ADE 6FC ISO110 n°17 en laiton nickelé | 2026-10-01 | 337974 | 337974 | 100 | 20 | EA | 1 | 1 | 1 | EA |  |  |  | 0 | 20 | 1 | 12 | A |  | 74198090 | ED | Produits Distribution Electrique | CG | Presse-étoupe, accessoires, conduits et raccords | EX | Presse-étoupe certifiés | ADE | Gamme ADE | 6FC | ADE 6FC | VCA | CAPRI ATEX | EDCGEXADE | Gamme ADE | EDCGEXADE6FC | ADE 6FC
CAPRI | CAP970799V1 | ART | 3589350037333 | CAP970799V1 | ADE 6FC | Presse-étoupe ATEX Ex d pour câble armé | ADE6C M110 3 SS SCN | Presse-étoupe à résine ADE 6FC ISO110 n°17 IX | Presse-étoupe à résine ADE 6FC ISO110 n°17 en inox 316L | 2026-10-01 | 385340 | 385340 | 100 | 20 | EA | 1 | 1 | 1 | EA |  |  |  | 0 | 20 | 1 | 12 | A |  | 73269098 | ED | Produits Distribution Electrique | CG | Presse-étoupe, accessoires, conduits et raccords | EX | Presse-étoupe certifiés | ADE | Gamme ADE | 6FC | ADE 6FC | VCA | CAPRI ATEX | EDCGEXADE | Gamme ADE | EDCGEXADE6FC | ADE 6FC
CAPRI | CAP971594V1 | ART | 3589350037340 | CAP971594V1 | ADE 6FC | Presse-étoupe ATEX Ex d pour câble armé | ADE6C N038 3 NP SCN | Presse-étoupe à résine ADE 6FC NPT 3/8" n°05 N | Presse-étoupe à résine ADE 6FC NPT 3/8" n°05 en laiton nickelé | 2026-10-01 | 12306 | 12306 | 100 | 20 | EA | 1 | 1 | 1 | EA |  |  |  | 0 | 20 | 1 | 12 | A |  | 74198090 | ED | Produits Distribution Electrique | CG | Presse-étoupe, accessoires, conduits et raccords | EX | Presse-étoupe certifiés | ADE | Gamme ADE | 6FC | ADE 6FC | VCA | CAPRI ATEX | EDCGEXADE | Gamme ADE | EDCGEXADE6FC | ADE 6FC
CAPRI | CAP971599V1 | ART | 3589350037357 | CAP971599V1 | ADE 6FC | Presse-étoupe ATEX Ex d pour câble armé | ADE6C N038 3 SS SCN | Presse-étoupe à résine ADE 6FC NPT 3/8" n°05 IX | Presse-étoupe à résine ADE 6FC NPT 3/8" n°05 en inox 316L | 2026-10-01 | 36551 | 36551 | 100 | 20 | EA | 1 | 1 | 1 | EA |  |  |  | 0 | 20 | 1 | 12 | A |  | 73269098 | ED | Produits Distribution Electrique | CG | Presse-étoupe, accessoires, conduits et raccords | EX | Presse-étoupe certifiés | ADE | Gamme ADE | 6FC | ADE 6FC | VCA | CAPRI ATEX | EDCGEXADE | Gamme ADE | EDCGEXADE6FC | ADE 6FC
CAPRI | CAP971604V1 | ART | 3589350037364 | CAP971604V1 | ADE 6FC | Presse-étoupe ATEX Ex d pour câble armé | ADE6C N050 3 NP SCN | Presse-étoupe à résine ADE 6FC NPT 1/2" n°07 N | Presse-étoupe à résine ADE 6FC NPT 1/2" n°07 en laiton nickelé | 2026-10-01 | 14280 | 14280 | 100 | 20 | EA | 1 | 1 | 1 | EA |  |  |  | 0 | 20 | 1 | 12 | A |  | 74198090 | ED | Produits Distribution Electrique | CG | Presse-étoupe, accessoires, conduits et raccords | EX | Presse-étoupe certifiés | ADE | Gamme ADE | 6FC | ADE 6FC | VCA | CAPRI ATEX | EDCGEXADE | Gamme ADE | EDCGEXADE6FC | ADE 6FC
CAPRI | CAP971609V1 | ART | 3589350037388 | CAP971609V1 | ADE 6FC | Presse-étoupe ATEX Ex d pour câble armé | ADE6C N050 3 SS SCN | Presse-étoupe à résine ADE 6FC NPT 1/2" n°07 IX | Presse-étoupe à résine ADE 6FC NPT 1/2" n°07 en inox 316L | 2026-10-01 | 42725 | 42725 | 100 | 20 | EA | 1 | 1 | 1 | EA |  |  |  | 0 | 20 | 1 | 12 | A |  | 73269098 | ED | Produits Distribution Electrique | CG | Presse-étoupe, accessoires, conduits et raccords | EX | Presse-étoupe certifiés | ADE | Gamme ADE | 6FC | ADE 6FC | VCA | CAPRI ATEX | EDCGEXADE | Gamme ADE | EDCGEXADE6FC | ADE 6FC
CAPRI | CAP971674V1 | ART | 3589350037395 | CAP971674V1 | ADE 6FC | Presse-étoupe ATEX Ex d pour câble armé | ADE6C N050 1 NP SCN | Presse-étoupe à résine ADE 6FC NPT 1/2" n°05 N | Presse-étoupe à résine ADE 6FC NPT 1/2" n°05 en laiton nickelé | 2026-10-01 | 12306 | 12306 | 100 | 20 | EA | 1 | 1 | 1 | EA |  |  |  | 0 | 10 | 1 | 12 | A |  | 74198090 | ED | Produits Distribution Electrique | CG | Presse-étoupe, accessoires, conduits et raccords | EX | Presse-étoupe certifiés | ADE | Gamme ADE | 6FC | ADE 6FC | VCA | CAPRI ATEX | EDCGEXADE | Gamme ADE | EDCGEXADE6FC | ADE 6FC
CAPRI | CAP971679V1 | ART | 3589350037418 | CAP971679V1 | ADE 6FC | Presse-étoupe ATEX Ex d pour câble armé | ADE6C N050 1 SS SCN | Presse-étoupe à résine ADE 6FC NPT 1/2" n°05 IX | Presse-étoupe à résine ADE 6FC NPT 1/2" n°05 en inox 316L | 2026-10-01 | 34829 | 34829 | 100 | 20 | EA | 1 | 1 | 1 | EA |  |  |  | 0 | 20 | 1 | 12 | A |  | 73269098 | ED | Produits Distribution Electrique | CG | Presse-étoupe, accessoires, conduits et raccords | EX | Presse-étoupe certifiés | ADE | Gamme ADE | 6FC | ADE 6FC | VCA | CAPRI ATEX | EDCGEXADE | Gamme ADE | EDCGEXADE6FC | ADE 6FC
CAPRI | CAP971694V1 | ART | 3589350037432 | CAP971694V1 | ADE 6FC | Presse-étoupe ATEX Ex d pour câble armé | ADE6C N050 2 NP SCN | Presse-étoupe à résine ADE 6FC NPT 1/2" n°06 N | Presse-étoupe à résine ADE 6FC NPT 1/2" n°06 en laiton nickelé | 2026-10-01 | 12779 | 12779 | 100 | 20 | EA | 1 | 1 | 1 | EA |  |  |  | 0 | 10 | 1 | 12 | A |  | 74198090 | ED | Produits Distribution Electrique | CG | Presse-étoupe, accessoires, conduits et raccords | EX | Presse-étoupe certifiés | ADE | Gamme ADE | 6FC | ADE 6FC | VCA | CAPRI ATEX | EDCGEXADE | Gamme ADE | EDCGEXADE6FC | ADE 6FC
CAPRI | CAP971699V1 | ART | 3589350037456 | CAP971699V1 | ADE 6FC | Presse-étoupe ATEX Ex d pour câble armé | ADE6C N050 2 SS SCN | Presse-étoupe à résine ADE 6FC NPT 1/2" n°06 IX | Presse-étoupe à résine ADE 6FC NPT 1/2" n°06 en inox 316L | 2026-10-01 | 35039 | 35039 | 100 | 20 | EA | 1 | 1 | 1 | EA |  |  |  | 0 | 20 | 1 | 12 | A |  | 73269098 | ED | Produits Distribution Electrique | CG | Presse-étoupe, accessoires, conduits et raccords | EX | Presse-étoupe certifiés | ADE | Gamme ADE | 6FC | ADE 6FC | VCA | CAPRI ATEX | EDCGEXADE | Gamme ADE | EDCGEXADE6FC | ADE 6FC
CAPRI | CAP971704V1 | ART | 3589350037463 | CAP971704V1 | ADE 6FC | Presse-étoupe ATEX Ex d pour câble armé | ADE6C N075 3 NP SCN | Presse-étoupe à résine ADE 6FC NPT 3/4" n°08 N | Presse-étoupe à résine ADE 6FC NPT 3/4" n°08 en laiton nickelé | 2026-10-01 | 20013 | 20013 | 100 | 20 | EA | 1 | 1 | 1 | EA |  |  |  | 0 | 10 | 1 | 12 | A |  | 74198090 | ED | Produits Distribution Electrique | CG | Presse-étoupe, accessoires, conduits et raccords | EX | Presse-étoupe certifiés | ADE | Gamme ADE | 6FC | ADE 6FC | VCA | CAPRI ATEX | EDCGEXADE | Gamme ADE | EDCGEXADE6FC | ADE 6FC
CAPRI | CAP971709V1 | ART | 3589350037487 | CAP971709V1 | ADE 6FC | Presse-étoupe ATEX Ex d pour câble armé | ADE6C N075 3 SS SCN | Presse-étoupe à résine ADE 6FC NPT 3/4" n°08 IX | Presse-étoupe à résine ADE 6FC NPT 3/4" n°08 en inox 316L | 2026-10-01 | 51807 | 51807 | 100 | 20 | EA | 1 | 1 | 1 | EA |  |  |  | 0 | 20 | 1 | 12 | A |  | 73269098 | ED | Produits Distribution Electrique | CG | Presse-étoupe, accessoires, conduits et raccords | EX | Presse-étoupe certifiés | ADE | Gamme ADE | 6FC | ADE 6FC | VCA | CAPRI ATEX | EDCGEXADE | Gamme ADE | EDCGEXADE6FC | ADE 6FC
CAPRI | CAP971794V1 | ART | 3589350037494 | CAP971794V1 | ADE 6FC | Presse-étoupe ATEX Ex d pour câble armé | ADE6C N075 2 NP SCN | Presse-étoupe à résine ADE 6FC NPT 3/4" n°07 N | Presse-étoupe à résine ADE 6FC NPT 3/4" n°07 en laiton nickelé | 2026-10-01 | 15792 | 15792 | 100 | 20 | EA | 1 | 1 | 1 | EA |  |  |  | 0 | 10 | 1 | 12 | A |  | 74198090 | ED | Produits Distribution Electrique | CG | Presse-étoupe, accessoires, conduits et raccords | EX | Presse-étoupe certifiés | ADE | Gamme ADE | 6FC | ADE 6FC | VCA | CAPRI ATEX | EDCGEXADE | Gamme ADE | EDCGEXADE6FC | ADE 6FC
CAPRI | CAP971799V1 | ART | 3589350037517 | CAP971799V1 | ADE 6FC | Presse-étoupe ATEX Ex d pour câble armé | ADE6C N075 2 SS SCN | Presse-étoupe à résine ADE 6FC NPT 3/4" n°07 IX | Presse-étoupe à résine ADE 6FC NPT 3/4" n°07 en inox 316L | 2026-10-01 | 49424 | 49424 | 100 | 20 | EA | 1 | 1 | 1 | EA |  |  |  | 0 | 20 | 1 | 12 | A |  | 73269098 | ED | Produits Distribution Electrique | CG | Presse-étoupe, accessoires, conduits et raccords | EX | Presse-étoupe certifiés | ADE | Gamme ADE | 6FC | ADE 6FC | VCA | CAPRI ATEX | EDCGEXADE | Gamme ADE | EDCGEXADE6FC | ADE 6FC
CAPRI | CAP971804V1 | ART | 3589350037524 | CAP971804V1 | ADE 6FC | Presse-étoupe ATEX Ex d pour câble armé | ADE6C N100 3 NP SCN | Presse-étoupe à résine ADE 6FC NPT 1" n°09 N | Presse-étoupe à résine ADE 6FC NPT 1" n°09 en laiton nickelé | 2026-10-01 | 35795 | 35795 | 100 | 20 | EA | 1 | 1 | 1 | EA |  |  |  | 0 | 20 | 1 | 12 | A |  | 74198090 | ED | Produits Distribution Electrique | CG | Presse-étoupe, accessoires, conduits et raccords | EX | Presse-étoupe certifiés | ADE | Gamme ADE | 6FC | ADE 6FC | VCA | CAPRI ATEX | EDCGEXADE | Gamme ADE | EDCGEXADE6FC | ADE 6FC
CAPRI | CAP971809V1 | ART | 3589350037548 | CAP971809V1 | ADE 6FC | Presse-étoupe ATEX Ex d pour câble armé | ADE6C N100 3 SS SCN | Presse-étoupe à résine ADE 6FC NPT 1" n°09 IX | Presse-étoupe à résine ADE 6FC NPT 1" n°09 en inox 316L | 2026-10-01 | 76251 | 76251 | 100 | 20 | EA | 1 | 1 | 1 | EA |  |  |  | 0 | 20 | 1 | 12 | A |  | 73269098 | ED | Produits Distribution Electrique | CG | Presse-étoupe, accessoires, conduits et raccords | EX | Presse-étoupe certifiés | ADE | Gamme ADE | 6FC | ADE 6FC | VCA | CAPRI ATEX | EDCGEXADE | Gamme ADE | EDCGEXADE6FC | ADE 6FC
CAPRI | CAP971894V1 | ART | 3589350037562 | CAP971894V1 | ADE 6FC | Presse-étoupe ATEX Ex d pour câble armé | ADE6C N100 2 NP SCN | Presse-étoupe à résine ADE 6FC NPT 1" n°08 N | Presse-étoupe à résine ADE 6FC NPT 1" n°08 en laiton nickelé | 2026-10-01 | 22313 | 22313 | 100 | 20 | EA | 1 | 1 | 1 | EA |  |  |  | 0 | 20 | 1 | 12 | A |  | 74198090 | ED | Produits Distribution Electrique | CG | Presse-étoupe, accessoires, conduits et raccords | EX | Presse-étoupe certifiés | ADE | Gamme ADE | 6FC | ADE 6FC | VCA | CAPRI ATEX | EDCGEXADE | Gamme ADE | EDCGEXADE6FC | ADE 6FC
CAPRI | CAP971899V1 | ART | 3589350037586 | CAP971899V1 | ADE 6FC | Presse-étoupe ATEX Ex d pour câble armé | ADE6C N100 2 SS SCN | Presse-étoupe à résine ADE 6FC NPT 1" n°08 IX | Presse-étoupe à résine ADE 6FC NPT 1" n°08 en inox 316L | 2026-10-01 | 58727 | 58727 | 100 | 20 | EA | 1 | 1 | 1 | EA |  |  |  | 0 | 20 | 1 | 12 | A |  | 73269098 | ED | Produits Distribution Electrique | CG | Presse-étoupe, accessoires, conduits et raccords | EX | Presse-étoupe certifiés | ADE | Gamme ADE | 6FC | ADE 6FC | VCA | CAPRI ATEX | EDCGEXADE | Gamme ADE | EDCGEXADE6FC | ADE 6FC
CAPRI | CAP971904V1 | ART | 3589350037593 | CAP971904V1 | ADE 6FC | Presse-étoupe ATEX Ex d pour câble armé | ADE6C N125 3 NP SCN | Presse-étoupe à résine ADE 6FC NPT 1"1/4 n°10 N | Presse-étoupe à résine ADE 6FC NPT 1"1/4 n°10 en laiton nickelé | 2026-10-01 | 40562 | 40562 | 100 | 20 | EA | 1 | 1 | 1 | EA |  |  |  | 0 | 20 | 1 | 12 | A |  | 74198090 | ED | Produits Distribution Electrique | CG | Presse-étoupe, accessoires, conduits et raccords | EX | Presse-étoupe certifiés | ADE | Gamme ADE | 6FC | ADE 6FC | VCA | CAPRI ATEX | EDCGEXADE | Gamme ADE | EDCGEXADE6FC | ADE 6FC
CAPRI | CAP971909V1 | ART | 3589350037616 | CAP971909V1 | ADE 6FC | Presse-étoupe ATEX Ex d pour câble armé | ADE6C N125 3 SS SCN | Presse-étoupe à résine ADE 6FC NPT 1"1/4 n°10 IX | Presse-étoupe à résine ADE 6FC NPT 1"1/4 n°10 en inox 316L | 2026-10-01 | 126966 | 126966 | 100 | 20 | EA | 1 | 1 | 1 | EA |  |  |  | 0 | 20 | 1 | 12 | A |  | 73269098 | ED | Produits Distribution Electrique | CG | Presse-étoupe, accessoires, conduits et raccords | EX | Presse-étoupe certifiés | ADE | Gamme ADE | 6FC | ADE 6FC | VCA | CAPRI ATEX | EDCGEXADE | Gamme ADE | EDCGEXADE6FC | ADE 6FC
CAPRI | CAP971994V1 | ART | 3589350037630 | CAP971994V1 | ADE 6FC | Presse-étoupe ATEX Ex d pour câble armé | ADE6C N125 2 NP SCN | Presse-étoupe à résine ADE 6FC NPT 1"1/4 n°09 N | Presse-étoupe à résine ADE 6FC NPT 1"1/4 n°09 en laiton nickelé | 2026-10-01 | 39858 | 39858 | 100 | 20 | EA | 1 | 1 | 1 | EA |  |  |  | 0 | 20 | 1 | 12 | A |  | 74198090 | ED | Produits Distribution Electrique | CG | Presse-étoupe, accessoires, conduits et raccords | EX | Presse-étoupe certifiés | ADE | Gamme ADE | 6FC | ADE 6FC | VCA | CAPRI ATEX | EDCGEXADE | Gamme ADE | EDCGEXADE6FC | ADE 6FC
CAPRI | CAP971999V1 | ART | 3589350037654 | CAP971999V1 | ADE 6FC | Presse-étoupe ATEX Ex d pour câble armé | ADE6C N125 2 SS SCN | Presse-étoupe à résine ADE 6FC NPT 1"1/4 n°09 IX | Presse-étoupe à résine ADE 6FC NPT 1"1/4 n°09 en inox 316L | 2026-10-01 | 96905 | 96905 | 100 | 20 | EA | 1 | 1 | 1 | EA |  |  |  | 0 | 20 | 1 | 12 | A |  | 73269098 | ED | Produits Distribution Electrique | CG | Presse-étoupe, accessoires, conduits et raccords | EX | Presse-étoupe certifiés | ADE | Gamme ADE | 6FC | ADE 6FC | VCA | CAPRI ATEX | EDCGEXADE | Gamme ADE | EDCGEXADE6FC | ADE 6FC
CAPRI | CAP972094V1 | ART | 3589350037661 | CAP972094V1 | ADE 6FC | Presse-étoupe ATEX Ex d pour câble armé | ADE6C N150 2 NP SCN | Presse-étoupe à résine ADE 6FC NPT 1"1/2 n°10 N | Presse-étoupe à résine ADE 6FC NPT 1"1/2 n°10 en laiton nickelé | 2026-10-01 | 43092 | 43092 | 100 | 20 | EA | 1 | 1 | 1 | EA |  |  |  | 0 | 20 | 1 | 12 | A |  | 74198090 | ED | Produits Distribution Electrique | CG | Presse-étoupe, accessoires, conduits et raccords | EX | Presse-étoupe certifiés | ADE | Gamme ADE | 6FC | ADE 6FC | VCA | CAPRI ATEX | EDCGEXADE | Gamme ADE | EDCGEXADE6FC | ADE 6FC
CAPRI | CAP972099V1 | ART | 3589350037685 | CAP972099V1 | ADE 6FC | Presse-étoupe ATEX Ex d pour câble armé | ADE6C N150 2 SS SCN | Presse-étoupe à résine ADE 6FC NPT 1"1/2 n°10 IX | Presse-étoupe à résine ADE 6FC NPT 1"1/2 n°10 en inox 316L | 2026-10-01 | 130967 | 130967 | 100 | 20 | EA | 1 | 1 | 1 | EA |  |  |  | 0 | 20 | 1 | 12 | A |  | 73269098 | ED | Produits Distribution Electrique | CG | Presse-étoupe, accessoires, conduits et raccords | EX | Presse-étoupe certifiés | ADE | Gamme ADE | 6FC | ADE 6FC | VCA | CAPRI ATEX | EDCGEXADE | Gamme ADE | EDCGEXADE6FC | ADE 6FC
CAPRI | CAP972204V1 | ART | 3589350037708 | CAP972204V1 | ADE 6FC | Presse-étoupe ATEX Ex d pour câble armé | ADE6C N200 3 NP SCN | Presse-étoupe à résine ADE 6FC NPT 2" n°13 N | Presse-étoupe à résine ADE 6FC NPT 2" n°13 en laiton nickelé | 2026-10-01 | 80357 | 80357 | 100 | 20 | EA | 1 | 1 | 1 | EA |  |  |  | 0 | 20 | 1 | 12 | A |  | 74198090 | ED | Produits Distribution Electrique | CG | Presse-étoupe, accessoires, conduits et raccords | EX | Presse-étoupe certifiés | ADE | Gamme ADE | 6FC | ADE 6FC | VCA | CAPRI ATEX | EDCGEXADE | Gamme ADE | EDCGEXADE6FC | ADE 6FC
CAPRI | CAP972209V1 | ART | 3589350037722 | CAP972209V1 | ADE 6FC | Presse-étoupe ATEX Ex d pour câble armé | ADE6C N200 3 SS SCN | Presse-étoupe à résine ADE 6FC NPT 2" n°13 IX | Presse-étoupe à résine ADE 6FC NPT 2" n°13 en inox 316L | 2026-10-01 | 117453 | 117453 | 100 | 20 | EA | 1 | 1 | 1 | EA |  |  |  | 0 | 20 | 1 | 12 | A |  | 73269098 | ED | Produits Distribution Electrique | CG | Presse-étoupe, accessoires, conduits et raccords | EX | Presse-étoupe certifiés | ADE | Gamme ADE | 6FC | ADE 6FC | VCA | CAPRI ATEX | EDCGEXADE | Gamme ADE | EDCGEXADE6FC | ADE 6FC
CAPRI | CAP972274V1 | ART | 3589350037739 | CAP972274V1 | ADE 6FC | Presse-étoupe ATEX Ex d pour câble armé | ADE6C N200 2 NP SCN | Presse-étoupe à résine ADE 6FC NPT 2" n°12 N | Presse-étoupe à résine ADE 6FC NPT 2" n°12 en laiton nickelé | 2026-10-01 | 63483 | 63483 | 100 | 20 | EA | 1 | 1 | 1 | EA |  |  |  | 0 | 20 | 1 | 12 | A |  | 74198090 | ED | Produits Distribution Electrique | CG | Presse-étoupe, accessoires, conduits et raccords | EX | Presse-étoupe certifiés | ADE | Gamme ADE | 6FC | ADE 6FC | VCA | CAPRI ATEX | EDCGEXADE | Gamme ADE | EDCGEXADE6FC | ADE 6FC
CAPRI | CAP972279V1 | ART | 3589350037753 | CAP972279V1 | ADE 6FC | Presse-étoupe ATEX Ex d pour câble armé | ADE6C N200 2 SS SCN | Presse-étoupe à résine ADE 6FC NPT 2" n°12 IX | Presse-étoupe à résine ADE 6FC NPT 2" n°12 en inox 316L | 2026-10-01 | 228197 | 228197 | 100 | 20 | EA | 1 | 1 | 1 | EA |  |  |  | 0 | 20 | 1 | 12 | A |  | 73269098 | ED | Produits Distribution Electrique | CG | Presse-étoupe, accessoires, conduits et raccords | EX | Presse-étoupe certifiés | ADE | Gamme ADE | 6FC | ADE 6FC | VCA | CAPRI ATEX | EDCGEXADE | Gamme ADE | EDCGEXADE6FC | ADE 6FC
CAPRI | CAP972294V1 | ART | 3589350037777 | CAP972294V1 | ADE 6FC | Presse-étoupe ATEX Ex d pour câble armé | ADE6C N200 1 NP SCN | Presse-étoupe à résine ADE 6FC NPT 2" n°11 N | Presse-étoupe à résine ADE 6FC NPT 2" n°11 en laiton nickelé | 2026-10-01 | 58506 | 58506 | 100 | 20 | EA | 1 | 1 | 1 | EA |  |  |  | 0 | 20 | 1 | 12 | A |  | 74198090 | ED | Produits Distribution Electrique | CG | Presse-étoupe, accessoires, conduits et raccords | EX | Presse-étoupe certifiés | ADE | Gamme ADE | 6FC | ADE 6FC | VCA | CAPRI ATEX | EDCGEXADE | Gamme ADE | EDCGEXADE6FC | ADE 6FC
CAPRI | CAP972299V1 | ART | 3589350037791 | CAP972299V1 | ADE 6FC | Presse-étoupe ATEX Ex d pour câble armé | ADE6C N200 1 SS SCN | Presse-étoupe à résine ADE 6FC NPT 2" n°11 IX | Presse-étoupe à résine ADE 6FC NPT 2" n°11 en inox 316L | 2026-10-01 | 144921 | 144921 | 100 | 20 | EA | 1 | 1 | 1 | EA |  |  |  | 0 | 20 | 1 | 12 | A |  | 73269098 | ED | Produits Distribution Electrique | CG | Presse-étoupe, accessoires, conduits et raccords | EX | Presse-étoupe certifiés | ADE | Gamme ADE | 6FC | ADE 6FC | VCA | CAPRI ATEX | EDCGEXADE | Gamme ADE | EDCGEXADE6FC | ADE 6FC
CAPRI | CAP972404V1 | ART | 3589350037807 | CAP972404V1 | ADE 6FC | Presse-étoupe ATEX Ex d pour câble armé | ADE6C N250 3 NP SCN | Presse-étoupe à résine ADE 6FC NPT 2"1/2 n°14 N | Presse-étoupe à résine ADE 6FC NPT 2"1/2 n°14 en laiton nickelé | 2026-10-01 | 133245 | 133245 | 100 | 20 | EA | 1 | 1 | 1 | EA |  |  |  | 0 | 20 | 1 | 12 | A |  | 74198090 | ED | Produits Distribution Electrique | CG | Presse-étoupe, accessoires, conduits et raccords | EX | Presse-étoupe certifiés | ADE | Gamme ADE | 6FC | ADE 6FC | VCA | CAPRI ATEX | EDCGEXADE | Gamme ADE | EDCGEXADE6FC | ADE 6FC
CAPRI | CAP972409V1 | ART | 3589350037814 | CAP972409V1 | ADE 6FC | Presse-étoupe ATEX Ex d pour câble armé | ADE6C N250 3 SS SCN | Presse-étoupe à résine ADE 6FC NPT 2"1/2 n°14 IX | Presse-étoupe à résine ADE 6FC NPT 2"1/2 n°14 en inox 316L | 2026-10-01 | 509166 | 509166 | 100 | 20 | EA | 1 | 1 | 1 | EA |  |  |  | 0 | 20 | 1 | 12 | A |  | 73269098 | ED | Produits Distribution Electrique | CG | Presse-étoupe, accessoires, conduits et raccords | EX | Presse-étoupe certifiés | ADE | Gamme ADE | 6FC | ADE 6FC | VCA | CAPRI ATEX | EDCGEXADE | Gamme ADE | EDCGEXADE6FC | ADE 6FC
CAPRI | CAP972494V1 | ART | 3589350037821 | CAP972494V1 | ADE 6FC | Presse-étoupe ATEX Ex d pour câble armé | ADE6C N250 2 NP SCN | Presse-étoupe à résine ADE 6FC NPT 2"1/2 n°13 N | Presse-étoupe à résine ADE 6FC NPT 2"1/2 n°13 en laiton nickelé | 2026-10-01 | 96474 | 96474 | 100 | 20 | EA | 1 | 1 | 1 | EA |  |  |  | 0 | 20 | 1 | 12 | A |  | 74198090 | ED | Produits Distribution Electrique | CG | Presse-étoupe, accessoires, conduits et raccords | EX | Presse-étoupe certifiés | ADE | Gamme ADE | 6FC | ADE 6FC | VCA | CAPRI ATEX | EDCGEXADE | Gamme ADE | EDCGEXADE6FC | ADE 6FC
CAPRI | CAP972499V1 | ART | 3589350037838 | CAP972499V1 | ADE 6FC | Presse-étoupe ATEX Ex d pour câble armé | ADE6C N250 2 SS SCN | Presse-étoupe à résine ADE 6FC NPT 2"1/2 n°13 IX | Presse-étoupe à résine ADE 6FC NPT 2"1/2 n°13 en inox 316L | 2026-10-01 | 117453 | 117453 | 100 | 20 | EA | 1 | 1 | 1 | EA |  |  |  | 0 | 20 | 1 | 12 | A |  | 73269098 | ED | Produits Distribution Electrique | CG | Presse-étoupe, accessoires, conduits et raccords | EX | Presse-étoupe certifiés | ADE | Gamme ADE | 6FC | ADE 6FC | VCA | CAPRI ATEX | EDCGEXADE | Gamme ADE | EDCGEXADE6FC | ADE 6FC
CAPRI | CAP972504V1 | ART | 3589350037845 | CAP972504V1 | ADE 6FC | Presse-étoupe ATEX Ex d pour câble armé | ADE6C N300 3 NP SCN | Presse-étoupe à résine ADE 6FC NPT 3" n°16 N | Presse-étoupe à résine ADE 6FC NPT 3" n°16 en laiton nickelé | 2026-10-01 | 192507 | 192507 | 100 | 20 | EA | 1 | 1 | 1 | EA |  |  |  | 0 | 20 | 1 | 12 | A |  | 74198090 | ED | Produits Distribution Electrique | CG | Presse-étoupe, accessoires, conduits et raccords | EX | Presse-étoupe certifiés | ADE | Gamme ADE | 6FC | ADE 6FC | VCA | CAPRI ATEX | EDCGEXADE | Gamme ADE | EDCGEXADE6FC | ADE 6FC
CAPRI | CAP972509V1 | ART | 3589350037869 | CAP972509V1 | ADE 6FC | Presse-étoupe ATEX Ex d pour câble armé | ADE6C N300 3 SS SCN | Presse-étoupe à résine ADE 6FC NPT 3" n°16 IX | Presse-étoupe à résine ADE 6FC NPT 3" n°16 en inox 316L | 2026-10-01 | 307692 | 307692 | 100 | 20 | EA | 1 | 1 | 1 | EA |  |  |  | 0 | 20 | 1 | 12 | A |  | 73269098 | ED | Produits Distribution Electrique | CG | Presse-étoupe, accessoires, conduits et raccords | EX | Presse-étoupe certifiés | ADE | Gamme ADE | 6FC | ADE 6FC | VCA | CAPRI ATEX | EDCGEXADE | Gamme ADE | EDCGEXADE6FC | ADE 6FC
CAPRI | CAP972574V1 | ART | 3589350037883 | CAP972574V1 | ADE 6FC | Presse-étoupe ATEX Ex d pour câble armé | ADE6C N300 1 NP SCN | Presse-étoupe à résine ADE 6FC NPT 3" n°14 N | Presse-étoupe à résine ADE 6FC NPT 3" n°14 en laiton nickelé | 2026-10-01 | 160409 | 160409 | 100 | 20 | EA | 1 | 1 | 1 | EA |  |  |  | 0 | 20 | 1 | 12 | A |  | 74198090 | ED | Produits Distribution Electrique | CG | Presse-étoupe, accessoires, conduits et raccords | EX | Presse-étoupe certifiés | ADE | Gamme ADE | 6FC | ADE 6FC | VCA | CAPRI ATEX | EDCGEXADE | Gamme ADE | EDCGEXADE6FC | ADE 6FC
CAPRI | CAP972579V1 | ART | 3589350037890 | CAP972579V1 | ADE 6FC | Presse-étoupe ATEX Ex d pour câble armé | ADE6C N300 1 SS SCN | Presse-étoupe à résine ADE 6FC NPT 3" n°14 IX | Presse-étoupe à résine ADE 6FC NPT 3" n°14 en inox 316L | 2026-10-01 | 216195 | 216195 | 100 | 20 | EA | 1 | 1 | 1 | EA |  |  |  | 0 | 20 | 1 | 12 | A |  | 73269098 | ED | Produits Distribution Electrique | CG | Presse-étoupe, accessoires, conduits et raccords | EX | Presse-étoupe certifiés | ADE | Gamme ADE | 6FC | ADE 6FC | VCA | CAPRI ATEX | EDCGEXADE | Gamme ADE | EDCGEXADE6FC | ADE 6FC
CAPRI | CAP972594V1 | ART | 3589350037906 | CAP972594V1 | ADE 6FC | Presse-étoupe ATEX Ex d pour câble armé | ADE6C N300 2 NP SCN | Presse-étoupe à résine ADE 6FC NPT 3" n°15 N | Presse-étoupe à résine ADE 6FC NPT 3" n°15 en laiton nickelé | 2026-10-01 | 163527 | 163527 | 100 | 20 | EA | 1 | 1 | 1 | EA |  |  |  | 0 | 20 | 1 | 12 | A |  | 74198090 | ED | Produits Distribution Electrique | CG | Presse-étoupe, accessoires, conduits et raccords | EX | Presse-étoupe certifiés | ADE | Gamme ADE | 6FC | ADE 6FC | VCA | CAPRI ATEX | EDCGEXADE | Gamme ADE | EDCGEXADE6FC | ADE 6FC
CAPRI | CAP972599V1 | ART | 3589350037913 | CAP972599V1 | ADE 6FC | Presse-étoupe ATEX Ex d pour câble armé | ADE6C N300 2 SS SCN | Presse-étoupe à résine ADE 6FC NPT 3" n°15 IX | Presse-étoupe à résine ADE 6FC NPT 3" n°15 en inox 316L | 2026-10-01 | 636468 | 636468 | 100 | 20 | EA | 1 | 1 | 1 | EA |  |  |  | 0 | 20 | 1 | 12 | A |  | 73269098 | ED | Produits Distribution Electrique | CG | Presse-étoupe, accessoires, conduits et raccords | EX | Presse-étoupe certifiés | ADE | Gamme ADE | 6FC | ADE 6FC | VCA | CAPRI ATEX | EDCGEXADE | Gamme ADE | EDCGEXADE6FC | ADE 6FC
CAPRI | CAP972604V1 | ART | 3589350037920 | CAP972604V1 | ADE 6FC | Presse-étoupe ATEX Ex d pour câble armé | ADE6C N350 3 NP SCN | Presse-étoupe à résine ADE 6FC NPT 3"1/2 n°16 N | Presse-étoupe à résine ADE 6FC NPT 3"1/2 n°16 en laiton nickelé | 2026-10-01 | 281873 | 281873 | 100 | 20 | EA | 1 | 1 | 1 | EA |  |  |  | 0 | 20 | 1 | 12 | A |  | 74198090 | ED | Produits Distribution Electrique | CG | Presse-étoupe, accessoires, conduits et raccords | EX | Presse-étoupe certifiés | ADE | Gamme ADE | 6FC | ADE 6FC | VCA | CAPRI ATEX | EDCGEXADE | Gamme ADE | EDCGEXADE6FC | ADE 6FC
CAPRI | CAP972609V1 | ART | 3589350037937 | CAP972609V1 | ADE 6FC | Presse-étoupe ATEX Ex d pour câble armé | ADE6C N350 3 SS SCN | Presse-étoupe à résine ADE 6FC NPT 3"1/2 n°16 IX | Presse-étoupe à résine ADE 6FC NPT 3"1/2 n°16 en inox 316L | 2026-10-01 | 307367 | 307367 | 100 | 20 | EA | 1 | 1 | 1 | EA |  |  |  | 0 | 20 | 1 | 12 | A |  | 73269098 | ED | Produits Distribution Electrique | CG | Presse-étoupe, accessoires, conduits et raccords | EX | Presse-étoupe certifiés | ADE | Gamme ADE | 6FC | ADE 6FC | VCA | CAPRI ATEX | EDCGEXADE | Gamme ADE | EDCGEXADE6FC | ADE 6FC
CAPRI | CAP972694V1 | ART | 3589350037944 | CAP972694V1 | ADE 6FC | Presse-étoupe ATEX Ex d pour câble armé | ADE6C N350 2 NP SCN | Presse-étoupe à résine ADE 6FC NPT 3"1/2 n°15 N | Presse-étoupe à résine ADE 6FC NPT 3"1/2 n°15 en laiton nickelé | 2026-10-01 | 240744 | 240744 | 100 | 20 | EA | 1 | 1 | 1 | EA |  |  |  | 0 | 20 | 1 | 12 | A |  | 74198090 | ED | Produits Distribution Electrique | CG | Presse-étoupe, accessoires, conduits et raccords | EX | Presse-étoupe certifiés | ADE | Gamme ADE | 6FC | ADE 6FC | VCA | CAPRI ATEX | EDCGEXADE | Gamme ADE | EDCGEXADE6FC | ADE 6FC
CAPRI | CAP972699V1 | ART | 3589350037951 | CAP972699V1 | ADE 6FC | Presse-étoupe ATEX Ex d pour câble armé | ADE6C N350 2 SS SCN | Presse-étoupe à résine ADE 6FC NPT 3"1/2 n°15 IX | Presse-étoupe à résine ADE 6FC NPT 3"1/2 n°15 en inox 316L | 2026-10-01 | 268758 | 268758 | 100 | 20 | EA | 1 | 1 | 1 | EA |  |  |  | 0 | 20 | 1 | 12 | A |  | 73269098 | ED | Produits Distribution Electrique | CG | Presse-étoupe, accessoires, conduits et raccords | EX | Presse-étoupe certifiés | ADE | Gamme ADE | 6FC | ADE 6FC | VCA | CAPRI ATEX | EDCGEXADE | Gamme ADE | EDCGEXADE6FC | ADE 6FC
CAPRI | CAP972704V1 | ART | 3589350037968 | CAP972704V1 | ADE 6FC | Presse-étoupe ATEX Ex d pour câble armé | ADE6C N400 3 NP SCN | Presse-étoupe à résine ADE 6FC NPT 4" n°17 N | Presse-étoupe à résine ADE 6FC NPT 4" n°17 en laiton nickelé | 2026-10-01 | 337974 | 337974 | 100 | 20 | EA | 1 | 1 | 1 | EA |  |  |  | 0 | 20 | 1 | 12 | A |  | 74198090 | ED | Produits Distribution Electrique | CG | Presse-étoupe, accessoires, conduits et raccords | EX | Presse-étoupe certifiés | ADE | Gamme ADE | 6FC | ADE 6FC | VCA | CAPRI ATEX | EDCGEXADE | Gamme ADE | EDCGEXADE6FC | ADE 6FC
CAPRI | CAP972709V1 | ART | 3589350037975 | CAP972709V1 | ADE 6FC | Presse-étoupe ATEX Ex d pour câble armé | ADE6C N400 3 SS SCN | Presse-étoupe à résine ADE 6FC NPT 4" n°17 IX | Presse-étoupe à résine ADE 6FC NPT 4" n°17 en inox 316L | 2026-10-01 | 401132 | 401132 | 100 | 20 | EA | 1 | 1 | 1 | EA |  |  |  | 0 | 20 | 1 | 12 | A |  | 73269098 | ED | Produits Distribution Electrique | CG | Presse-étoupe, accessoires, conduits et raccords | EX | Presse-étoupe certifiés | ADE | Gamme ADE | 6FC | ADE 6FC | VCA | CAPRI ATEX | EDCGEXADE | Gamme ADE | EDCGEXADE6FC | ADE 6FC
CAPRI | CPM0400F | ART | 3589350116656 | CPM0400F | CPM Industriel | Bouchons plastiques | Bouchon CPM - M12 - PA gris | Bouchon CPM hexagonal - ISO 12 - polyamide gris - IP66 | Bouchon CPM hexagonal - ISO 12 - polyamide gris - IP66 - plage de température -20°C / +80°C | 2026-01-01 | 48.2 | 48.2 | 100 | 20 | EA | 50 | 50 | 50 | BX |  |  |  | 1 | 5 | 1 | 12 | A |  | 39269097 | ED | Produits Distribution Electrique | CG | Presse-étoupe, accessoires, conduits et raccords | AC | Accessoires industriels pour conversion de filetage et raccordement | PSP | Bouchons plastiques industriels | DUA | Double hexagone | VCI | CAPRI Industrie | EDCGACPSP | Bouchons plastiques industriels
CAPRI | CPM0400FB | ART | 3589350116502 | CPM0400FB | CPM Industriel | Bouchons plastiques | Bouchon CPM + joint - M12 - PA gris | Bouchon CPM hexagonal - ISO 12 - polyamide gris - avec joint néoprène - IP68 | Bouchon CPM hexagonal - ISO 12 - polyamide gris - avec joint d'étanchéité néoprène - IP68 - plage de température -20°C / +80°C | 2026-01-01 | 68.18 | 68.18 | 100 | 20 | EA | 20 | 20 | 20 | BX |  |  |  | 0 | 10 | 1 | 12 | A |  | 39269097 | ED | Produits Distribution Electrique | CG | Presse-étoupe, accessoires, conduits et raccords | AC | Accessoires industriels pour conversion de filetage et raccordement | PSP | Bouchons plastiques industriels | DUA | Double hexagone | VCI | CAPRI Industrie | EDCGACPSP | Bouchons plastiques industriels
CAPRI | CPM0400FE | ART | 3589350116885 | CPM0400FE | CPM Industriel | Bouchons plastiques | Bouchon CPM + écrou - M12 - PA gris | Bouchon CPM hexagonal - ISO 12 - polyamide gris - avec écrou à collerette - IP66 | Bouchon CPM hexagonal - ISO 12 - polyamide gris - avec écrou à collerette - IP66 - plage de température -20°C / +80°C | 2026-01-01 | 82.4 | 82.4 | 100 | 20 | EA | 50 | 50 | 50 | BX |  |  |  | 1 | 5 | 1 | 12 | A |  | 39269097 | ED | Produits Distribution Electrique | CG | Presse-étoupe, accessoires, conduits et raccords | AC | Accessoires industriels pour conversion de filetage et raccordement | PSP | Bouchons plastiques industriels | DUA | Double hexagone | VCI | CAPRI Industrie | EDCGACPSP | Bouchons plastiques industriels
CAPRI | CPM0400FG | ART | 3589350116809 | CPM0400FG | CPM Industriel | Bouchons plastiques | Bouchon CPM + joint & écrou - M12 - PA | Bouchon CPM hexagonal - ISO 12 - polyamide gris - avec joint et écrou - IP68 | Bouchon CPM hexagonal - ISO 12 - polyamide gris - avec joint d'étanchéité néoprène et écrou à collerette - IP68 - plage de température -20°C / +80°C | 2026-01-01 | 102.38 | 102.38 | 100 | 20 | EA | 20 | 20 | 20 | BX |  |  |  | 0 | 10 | 1 | 12 | A |  | 39269097 | ED | Produits Distribution Electrique | CG | Presse-étoupe, accessoires, conduits et raccords | AC | Accessoires industriels pour conversion de filetage et raccordement | PSP | Bouchons plastiques industriels | DUA | Double hexagone | VCI | CAPRI Industrie | EDCGACPSP | Bouchons plastiques industriels
CAPRI | CPM0400FP-200 | ART | 3589350116960 | CPM0400FP-200 | CPM Industriel | Bouchons plastiques | Bouchon CPM - M12 - PA gris - pack OEM | Bouchon CPM hexagonal - ISO 12 - polyamide gris - IP66 - pack OEM | Bouchon CPM hexagonal - ISO 12 - polyamide gris - IP66 - plage de température -20°C / +80°C - conditionnement par grosse quantité | 2026-01-01 | 46.75 | 46.75 | 100 | 20 | EA | 200 | 200 | 200 | BX |  |  |  | 0 | 10 | 1 | 12 | A |  | 39269097 | ED | Produits Distribution Electrique | CG | Presse-étoupe, accessoires, conduits et raccords | AC | Accessoires industriels pour conversion de filetage et raccordement | PSP | Bouchons plastiques industriels | DUA | Double hexagone | VCI | CAPRI Industrie | EDCGACPSP | Bouchons plastiques industriels
CAPRI | CPM1100F | ART | 3589350116663 | CPM1100F | CPM Industriel | Bouchons plastiques | Bouchon CPM - M16 - PA gris | Bouchon CPM hexagonal - ISO 16 - polyamide gris - IP66 | Bouchon CPM hexagonal - ISO 16 - polyamide gris - IP66 - plage de température -20°C / +80°C | 2026-01-01 | 56.44 | 56.44 | 100 | 20 | EA | 50 | 50 | 50 | BX |  |  |  | 1 | 5 | 1 | 12 | A |  | 39269097 | ED | Produits Distribution Electrique | CG | Presse-étoupe, accessoires, conduits et raccords | AC | Accessoires industriels pour conversion de filetage et raccordement | PSP | Bouchons plastiques industriels | DUA | Double hexagone | VCI | CAPRI Industrie | EDCGACPSP | Bouchons plastiques industriels
CAPRI | CPM1100FB | ART | 3589350116519 | CPM1100FB | CPM Industriel | Bouchons plastiques | Bouchon CPM + joint - M16 - PA gris | Bouchon CPM hexagonal - ISO 16 - polyamide gris - avec joint néoprène - IP68 | Bouchon CPM hexagonal - ISO 16 - polyamide gris - avec joint d'étanchéité néoprène - IP68 - plage de température -20°C / +80°C | 2026-01-01 | 91.72 | 91.72 | 100 | 20 | EA | 25 | 25 | 25 | BX |  |  |  | 0 | 10 | 1 | 12 | A |  | 39269097 | ED | Produits Distribution Electrique | CG | Presse-étoupe, accessoires, conduits et raccords | AC | Accessoires industriels pour conversion de filetage et raccordement | PSP | Bouchons plastiques industriels | DUA | Double hexagone | VCI | CAPRI Industrie | EDCGACPSP | Bouchons plastiques industriels
CAPRI | CPM1100FE | ART | 3589350116892 | CPM1100FE | CPM Industriel | Bouchons plastiques | Bouchon CPM + écrou - M16 - PA gris | Bouchon CPM hexagonal - ISO 16 - polyamide gris - avec écrou à collerette - IP66 | Bouchon CPM hexagonal - ISO 16 - polyamide gris - avec écrou à collerette - IP66 - plage de température -20°C / +80°C | 2026-01-01 | 75.96 | 75.96 | 100 | 20 | EA | 50 | 50 | 50 | BX |  |  |  | 1 | 5 | 1 | 12 | A |  | 39269097 | ED | Produits Distribution Electrique | CG | Presse-étoupe, accessoires, conduits et raccords | AC | Accessoires industriels pour conversion de filetage et raccordement | PSP | Bouchons plastiques industriels | DUA | Double hexagone | VCI | CAPRI Industrie | EDCGACPSP | Bouchons plastiques industriels
CAPRI | CPM1100FG | ART | 3589350116816 | CPM1100FG | CPM Industriel | Bouchons plastiques | Bouchon CPM + joint & écrou - M16 - PA | Bouchon CPM hexagonal - ISO 16 - polyamide gris - avec joint et écrou - IP68 | Bouchon CPM hexagonal - ISO 16 - polyamide gris - avec joint d'étanchéité néoprène et écrou à collerette - IP68 - plage de température -20°C / +80°C | 2026-01-01 | 111.24 | 111.24 | 100 | 20 | EA | 25 | 25 | 25 | BX |  |  |  | 0 | 10 | 1 | 12 | A |  | 39269097 | ED | Produits Distribution Electrique | CG | Presse-étoupe, accessoires, conduits et raccords | AC | Accessoires industriels pour conversion de filetage et raccordement | PSP | Bouchons plastiques industriels | DUA | Double hexagone | VCI | CAPRI Industrie | EDCGACPSP | Bouchons plastiques industriels
CAPRI | CPM1100FP-200 | ART | 3589350116977 | CPM1100FP-200 | CPM Industriel | Bouchons plastiques | Bouchon CPM - M16 - PA gris - pack OEM | Bouchon CPM hexagonal - ISO 16 - polyamide gris - IP66 - pack OEM | Bouchon CPM hexagonal - ISO 16 - polyamide gris - IP66 - plage de température -20°C / +80°C - conditionnement par grosse quantité | 2026-01-01 | 54.75 | 54.75 | 100 | 20 | EA | 200 | 200 | 200 | BX |  |  |  | 0 | 10 | 1 | 12 | A |  | 39269097 | ED | Produits Distribution Electrique | CG | Presse-étoupe, accessoires, conduits et raccords | AC | Accessoires industriels pour conversion de filetage et raccordement | PSP | Bouchons plastiques industriels | DUA | Double hexagone | VCI | CAPRI Industrie | EDCGACPSP | Bouchons plastiques industriels
CAPRI | CPM1200F | ART | 3589350116670 | CPM1200F | CPM Industriel | Bouchons plastiques | Bouchon CPM - M20 - PA gris | Bouchon CPM hexagonal - ISO 20 - polyamide gris - IP66 | Bouchon CPM hexagonal - ISO 20 - polyamide gris - IP66 - plage de température -20°C / +80°C | 2026-01-01 | 54.08 | 54.08 | 100 | 20 | EA | 50 | 50 | 50 | BX |  |  |  | 1 | 5 | 1 | 12 | A |  | 39269097 | ED | Produits Distribution Electrique | CG | Presse-étoupe, accessoires, conduits et raccords | AC | Accessoires industriels pour conversion de filetage et raccordement | PSP | Bouchons plastiques industriels | DUA | Double hexagone | VCI | CAPRI Industrie | EDCGACPSP | Bouchons plastiques industriels
CAPRI | CPM1200FB | ART | 3589350116526 | CPM1200FB | CPM Industriel | Bouchons plastiques | Bouchon CPM + joint - M20 - PA gris | Bouchon CPM hexagonal - ISO 20 - polyamide gris - avec joint néoprène - IP68 | Bouchon CPM hexagonal - ISO 20 - polyamide gris - avec joint d'étanchéité néoprène - IP68 - plage de température -20°C / +80°C | 2026-01-01 | 88.17 | 88.17 | 100 | 20 | EA | 25 | 25 | 25 | BX |  |  |  | 1 | 5 | 1 | 12 | A |  | 39269097 | ED | Produits Distribution Electrique | CG | Presse-étoupe, accessoires, conduits et raccords | AC | Accessoires industriels pour conversion de filetage et raccordement | PSP | Bouchons plastiques industriels | DUA | Double hexagone | VCI | CAPRI Industrie | EDCGACPSP | Bouchons plastiques industriels
CAPRI | CPM1200FE | ART | 3589350116908 | CPM1200FE | CPM Industriel | Bouchons plastiques | Bouchon CPM + écrou - M20 | Bouchon CPM hexagonal - ISO 20 - polyamide gris - avec écrou à collerette - IP66 | Bouchon CPM hexagonal - ISO 20 - polyamide gris - avec écrou à collerette - IP66 - plage de température -20°C / +80°C | 2026-01-01 | 74.83 | 74.83 | 100 | 20 | EA | 50 | 50 | 50 | BX |  |  |  | 1 | 5 | 1 | 12 | A |  | 39269097 | ED | Produits Distribution Electrique | CG | Presse-étoupe, accessoires, conduits et raccords | AC | Accessoires industriels pour conversion de filetage et raccordement | PSP | Bouchons plastiques industriels | DUA | Double hexagone | VCI | CAPRI Industrie | EDCGACPSP | Bouchons plastiques industriels
CAPRI | CPM1200FG | ART | 3589350116823 | CPM1200FG | CPM Industriel | Bouchons plastiques | Bouchon CPM + joint & écrou - M20 - PA | Bouchon CPM hexagonal - ISO 20 - polyamide gris - avec joint et écrou - IP68 | Bouchon CPM hexagonal - ISO 20 - polyamide gris - avec joint d'étanchéité néoprène et écrou à collerette - IP68 - plage de température -20°C / +80°C | 2026-01-01 | 108.92 | 108.92 | 100 | 20 | EA | 25 | 25 | 25 | BX |  |  |  | 1 | 5 | 1 | 12 | A |  | 39269097 | ED | Produits Distribution Electrique | CG | Presse-étoupe, accessoires, conduits et raccords | AC | Accessoires industriels pour conversion de filetage et raccordement | PSP | Bouchons plastiques industriels | DUA | Double hexagone | VCI | CAPRI Industrie | EDCGACPSP | Bouchons plastiques industriels
CAPRI | CPM1200FP-200 | ART | 3589350116984 | CPM1200FP-200 | CPM Industriel | Bouchons plastiques | Bouchon CPM - M20 - PA gris - pack OEM | Bouchon CPM hexagonal - ISO 20 - polyamide gris - IP66 - pack OEM | Bouchon CPM hexagonal - ISO 20 - polyamide gris - IP66 - plage de température -20°C / +80°C - conditionnement par grosse quantité | 2026-01-01 | 52.46 | 52.46 | 100 | 20 | EA | 200 | 200 | 200 | BX |  |  |  | 0 | 10 | 1 | 12 | A |  | 39269097 | ED | Produits Distribution Electrique | CG | Presse-étoupe, accessoires, conduits et raccords | AC | Accessoires industriels pour conversion de filetage et raccordement | PSP | Bouchons plastiques industriels | DUA | Double hexagone | VCI | CAPRI Industrie | EDCGACPSP | Bouchons plastiques industriels
CAPRI | CPM1300F | ART | 3589350116687 | CPM1300F | CPM Industriel | Bouchons plastiques | Bouchon CPM - M25 - PA gris | Bouchon CPM hexagonal - ISO 25 - polyamide gris - IP66 | Bouchon CPM hexagonal - ISO 25 - polyamide gris - IP66 - plage de température -20°C / +80°C | 2026-01-01 | 58.81 | 58.81 | 100 | 20 | EA | 40 | 40 | 40 | BX |  |  |  | 1 | 5 | 1 | 12 | A |  | 39269097 | ED | Produits Distribution Electrique | CG | Presse-étoupe, accessoires, conduits et raccords | AC | Accessoires industriels pour conversion de filetage et raccordement | PSP | Bouchons plastiques industriels | DUA | Double hexagone | VCI | CAPRI Industrie | EDCGACPSP | Bouchons plastiques industriels
CAPRI | CPM1300FB | ART | 3589350116533 | CPM1300FB | CPM Industriel | Bouchons plastiques | Bouchon CPM + joint - M25 - PA gris | Bouchon CPM hexagonal - ISO 25 - polyamide gris - avec joint néoprène - IP68 | Bouchon CPM hexagonal - ISO 25 - polyamide gris - avec joint d'étanchéité néoprène - IP68 - plage de température -20°C / +80°C | 2026-01-01 | 92.9 | 92.9 | 100 | 20 | EA | 20 | 20 | 20 | BX |  |  |  | 0 | 10 | 1 | 12 | A |  | 39269097 | ED | Produits Distribution Electrique | CG | Presse-étoupe, accessoires, conduits et raccords | AC | Accessoires industriels pour conversion de filetage et raccordement | PSP | Bouchons plastiques industriels | DUA | Double hexagone | VCI | CAPRI Industrie | EDCGACPSP | Bouchons plastiques industriels
CAPRI | CPM1300FE | ART | 3589350116915 | CPM1300FE | CPM Industriel | Bouchons plastiques | Bouchon CPM + écrou - M25 - PA gris | Bouchon CPM hexagonal - ISO 25 - polyamide gris - avec écrou à collerette - IP66 | Bouchon CPM hexagonal - ISO 25 - polyamide gris - avec écrou à collerette - IP66 - plage de température -20°C / +80°C | 2026-01-01 | 88.11 | 88.11 | 100 | 20 | EA | 40 | 40 | 40 | BX |  |  |  | 1 | 5 | 1 | 12 | A |  | 39269097 | ED | Produits Distribution Electrique | CG | Presse-étoupe, accessoires, conduits et raccords | AC | Accessoires industriels pour conversion de filetage et raccordement | PSP | Bouchons plastiques industriels | DUA | Double hexagone | VCI | CAPRI Industrie | EDCGACPSP | Bouchons plastiques industriels
CAPRI | CPM1300FG | ART | 3589350116830 | CPM1300FG | CPM Industriel | Bouchons plastiques | Bouchon CPM + joint & écrou - M25 - PA | Bouchon CPM hexagonal - ISO 25 - polyamide gris - avec joint et écrou - IP68 | Bouchon CPM hexagonal - ISO 25 - polyamide gris - avec joint d'étanchéité néoprène et écrou à collerette - IP68 - plage de température -20°C / +80°C | 2026-01-01 | 122.2 | 122.2 | 100 | 20 | EA | 20 | 20 | 20 | BX |  |  |  | 0 | 10 | 1 | 12 | A |  | 39269097 | ED | Produits Distribution Electrique | CG | Presse-étoupe, accessoires, conduits et raccords | AC | Accessoires industriels pour conversion de filetage et raccordement | PSP | Bouchons plastiques industriels | DUA | Double hexagone | VCI | CAPRI Industrie | EDCGACPSP | Bouchons plastiques industriels
CAPRI | CPM1300FP-200 | ART | 3589350116991 | CPM1300FP-200 | CPM Industriel | Bouchons plastiques | Bouchon CPM - M25 - PA gris - pack OEM | Bouchon CPM hexagonal - ISO 25 - polyamide gris - IP66 - pack OEM | Bouchon CPM hexagonal - ISO 25 - polyamide gris - IP66 - plage de température -20°C / +80°C - conditionnement par grosse quantité | 2026-01-01 | 57.05 | 57.05 | 100 | 20 | EA | 200 | 200 | 200 | BX |  |  |  | 0 | 10 | 1 | 12 | A |  | 39269097 | ED | Produits Distribution Electrique | CG | Presse-étoupe, accessoires, conduits et raccords | AC | Accessoires industriels pour conversion de filetage et raccordement | PSP | Bouchons plastiques industriels | DUA | Double hexagone | VCI | CAPRI Industrie | EDCGACPSP | Bouchons plastiques industriels
CAPRI | CPM1400F | ART | 3589350116694 | CPM1400F | CPM Industriel | Bouchons plastiques | Bouchon CPM - M32 - PA gris | Bouchon CPM hexagonal - ISO 32 - polyamide gris - IP66 | Bouchon CPM hexagonal - ISO 32 - polyamide gris - IP66 - plage de température -20°C / +80°C | 2026-01-01 | 90.54 | 90.54 | 100 | 20 | EA | 25 | 25 | 25 | BX |  |  |  | 1 | 5 | 1 | 12 | A |  | 39269097 | ED | Produits Distribution Electrique | CG | Presse-étoupe, accessoires, conduits et raccords | AC | Accessoires industriels pour conversion de filetage et raccordement | PSP | Bouchons plastiques industriels | DUA | Double hexagone | VCI | CAPRI Industrie | EDCGACPSP | Bouchons plastiques industriels
CAPRI | CPM1400FB | ART | 3589350116540 | CPM1400FB | CPM Industriel | Bouchons plastiques | Bouchon CPM + joint - M32 - PA gris | Bouchon CPM hexagonal - ISO 32 - polyamide gris - avec joint néoprène - IP68 | Bouchon CPM hexagonal - ISO 32 - polyamide gris - avec joint d'étanchéité néoprène - IP68 - plage de température -20°C / +80°C | 2026-01-01 | 143.48 | 143.48 | 100 | 20 | EA | 20 | 20 | 20 | BX |  |  |  | 0 | 10 | 1 | 12 | A |  | 39269097 | ED | Produits Distribution Electrique | CG | Presse-étoupe, accessoires, conduits et raccords | AC | Accessoires industriels pour conversion de filetage et raccordement | PSP | Bouchons plastiques industriels | DUA | Double hexagone | VCI | CAPRI Industrie | EDCGACPSP | Bouchons plastiques industriels
CAPRI | CPM1400FE | ART | 3589350116922 | CPM1400FE | CPM Industriel | Bouchons plastiques | Bouchon CPM + écrou - M32 - PA gris | Bouchon CPM hexagonal - ISO 32 - polyamide gris - avec écrou à collerette - IP66 | Bouchon CPM hexagonal - ISO 32 - polyamide gris - avec écrou à collerette - IP66 - plage de température -20°C / +80°C | 2026-01-01 | 146.68 | 146.68 | 100 | 20 | EA | 25 | 25 | 25 | BX |  |  |  | 1 | 5 | 1 | 12 | A |  | 39269097 | ED | Produits Distribution Electrique | CG | Presse-étoupe, accessoires, conduits et raccords | AC | Accessoires industriels pour conversion de filetage et raccordement | PSP | Bouchons plastiques industriels | DUA | Double hexagone | VCI | CAPRI Industrie | EDCGACPSP | Bouchons plastiques industriels
CAPRI | CPM1400FG | ART | 3589350116847 | CPM1400FG | CPM Industriel | Bouchons plastiques | Bouchon CPM + joint & écrou - M32 - PA | Bouchon CPM hexagonal - ISO 32 - polyamide gris - avec joint et écrou - IP68 | Bouchon CPM hexagonal - ISO 32 - polyamide gris - avec joint d'étanchéité néoprène et écrou à collerette - IP68 - plage de température -20°C / +80°C | 2026-01-01 | 199.62 | 199.62 | 100 | 20 | EA | 20 | 20 | 20 | BX |  |  |  | 0 | 10 | 1 | 12 | A |  | 39269097 | ED | Produits Distribution Electrique | CG | Presse-étoupe, accessoires, conduits et raccords | AC | Accessoires industriels pour conversion de filetage et raccordement | PSP | Bouchons plastiques industriels | DUA | Double hexagone | VCI | CAPRI Industrie | EDCGACPSP | Bouchons plastiques industriels
CAPRI | CPM1400FP-100 | ART | 3589350117004 | CPM1400FP-100 | CPM Industriel | Bouchons plastiques | Bouchon CPM - M32 - PA gris - pack OEM | Bouchon CPM hexagonal - ISO 32 - polyamide gris - IP66 - pack OEM | Bouchon CPM hexagonal - ISO 32 - polyamide gris - IP66 - plage de température -20°C / +80°C - conditionnement par grosse quantité | 2026-01-01 | 87.82 | 87.82 | 100 | 20 | EA | 100 | 100 | 100 | BX |  |  |  | 0 | 10 | 1 | 12 | A |  | 39269097 | ED | Produits Distribution Electrique | CG | Presse-étoupe, accessoires, conduits et raccords | AC | Accessoires industriels pour conversion de filetage et raccordement | PSP | Bouchons plastiques industriels | DUA | Double hexagone | VCI | CAPRI Industrie | EDCGACPSP | Bouchons plastiques industriels
CAPRI | CPM1500F | ART | 3589350116700 | CPM1500F | CPM Industriel | Bouchons plastiques | Bouchon CPM - M40 - PA gris | Bouchon CPM hexagonal - ISO 40 - polyamide gris - IP66 | Bouchon CPM hexagonal - ISO 40 - polyamide gris - IP66 - plage de température -20°C / +80°C | 2026-01-01 | 187 | 187 | 100 | 20 | EA | 10 | 10 | 10 | BX |  |  |  | 1 | 5 | 1 | 12 | A |  | 39269097 | ED | Produits Distribution Electrique | CG | Presse-étoupe, accessoires, conduits et raccords | AC | Accessoires industriels pour conversion de filetage et raccordement | PSP | Bouchons plastiques industriels | DUA | Double hexagone | VCI | CAPRI Industrie | EDCGACPSP | Bouchons plastiques industriels
CAPRI | CPM1500FB | ART | 3589350116557 | CPM1500FB | CPM Industriel | Bouchons plastiques | Bouchon CPM + joint - M40 - PA gris | Bouchon CPM hexagonal - ISO 40 - polyamide gris - avec joint néoprène - IP68 | Bouchon CPM hexagonal - ISO 40 - polyamide gris - avec joint d'étanchéité néoprène - IP68 - plage de température -20°C / +80°C | 2026-01-01 | 243.44 | 243.44 | 100 | 20 | EA | 10 | 10 | 10 | BX |  |  |  | 0 | 10 | 1 | 12 | A |  | 39269097 | ED | Produits Distribution Electrique | CG | Presse-étoupe, accessoires, conduits et raccords | AC | Accessoires industriels pour conversion de filetage et raccordement | PSP | Bouchons plastiques industriels | DUA | Double hexagone | VCI | CAPRI Industrie | EDCGACPSP | Bouchons plastiques industriels
CAPRI | CPM1500FE | ART | 3589350116939 | CPM1500FE | CPM Industriel | Bouchons plastiques | Bouchon CPM + écrou - M40 - PA gris | Bouchon CPM hexagonal - ISO 40 - polyamide gris - avec écrou à collerette - IP66 | Bouchon CPM hexagonal - ISO 40 - polyamide gris - avec écrou à collerette - IP66 - plage de température -20°C / +80°C | 2026-01-01 | 277.33 | 277.33 | 100 | 20 | EA | 10 | 10 | 10 | BX |  |  |  | 1 | 5 | 1 | 12 | A |  | 39269097 | ED | Produits Distribution Electrique | CG | Presse-étoupe, accessoires, conduits et raccords | AC | Accessoires industriels pour conversion de filetage et raccordement | PSP | Bouchons plastiques industriels | DUA | Double hexagone | VCI | CAPRI Industrie | EDCGACPSP | Bouchons plastiques industriels
CAPRI | CPM1500FG | ART | 3589350116854 | CPM1500FG | CPM Industriel | Bouchons plastiques | Bouchon CPM + joint & écrou - M40 - PA | Bouchon CPM hexagonal - ISO 40 - polyamide gris - avec joint et écrou - IP68 | Bouchon CPM hexagonal - ISO 40 - polyamide gris - avec joint d'étanchéité néoprène et écrou à collerette - IP68 - plage de température -20°C / +80°C | 2026-01-01 | 333.77 | 333.77 | 100 | 20 | EA | 10 | 10 | 10 | BX |  |  |  | 0 | 10 | 1 | 12 | A |  | 39269097 | ED | Produits Distribution Electrique | CG | Presse-étoupe, accessoires, conduits et raccords | AC | Accessoires industriels pour conversion de filetage et raccordement | PSP | Bouchons plastiques industriels | DUA | Double hexagone | VCI | CAPRI Industrie | EDCGACPSP | Bouchons plastiques industriels
CAPRI | CPM1500FP-50 | ART | 3589350117011 | CPM1500FP-50 | CPM Industriel | Bouchons plastiques | Bouchon CPM - M40 - PA gris - pack OEM | Bouchon CPM hexagonal - ISO 40 - polyamide gris - IP66 - pack OEM | Bouchon CPM hexagonal - ISO 40 - polyamide gris - IP66 - plage de température -20°C / +80°C - conditionnement par grosse quantité | 2026-01-01 | 181.39 | 181.39 | 100 | 20 | EA | 50 | 50 | 50 | BX |  |  |  | 0 | 10 | 1 | 12 | A |  | 39269097 | ED | Produits Distribution Electrique | CG | Presse-étoupe, accessoires, conduits et raccords | AC | Accessoires industriels pour conversion de filetage et raccordement | PSP | Bouchons plastiques industriels | DUA | Double hexagone | VCI | CAPRI Industrie | EDCGACPSP | Bouchons plastiques industriels
CAPRI | CPM1600F | ART | 3589350116717 | CPM1600F | CPM Industriel | Bouchons plastiques | Bouchon CPM - M50 - PA gris | Bouchon CPM hexagonal - ISO 50 - polyamide gris - IP66 | Bouchon CPM hexagonal - ISO 50 - polyamide gris - IP66 - plage de température -20°C / +80°C | 2026-01-01 | 257.55 | 257.55 | 100 | 20 | EA | 10 | 10 | 10 | BX |  |  |  | 1 | 5 | 1 | 12 | A |  | 39269097 | ED | Produits Distribution Electrique | CG | Presse-étoupe, accessoires, conduits et raccords | AC | Accessoires industriels pour conversion de filetage et raccordement | PSP | Bouchons plastiques industriels | DUA | Double hexagone | VCI | CAPRI Industrie | EDCGACPSP | Bouchons plastiques industriels
CAPRI | CPM1600FB | ART | 3589350116564 | CPM1600FB | CPM Industriel | Bouchons plastiques | Bouchon CPM + joint - M50 - PA gris | Bouchon CPM hexagonal - ISO 50 - polyamide gris - avec joint néoprène - IP68 | Bouchon CPM hexagonal - ISO 50 - polyamide gris - avec joint d'étanchéité néoprène - IP68 - plage de température -20°C / +80°C | 2026-01-01 | 326.92 | 326.92 | 100 | 20 | EA | 10 | 10 | 10 | BX |  |  |  | 0 | 10 | 1 | 12 | A |  | 39269097 | ED | Produits Distribution Electrique | CG | Presse-étoupe, accessoires, conduits et raccords | AC | Accessoires industriels pour conversion de filetage et raccordement | PSP | Bouchons plastiques industriels | DUA | Double hexagone | VCI | CAPRI Industrie | EDCGACPSP | Bouchons plastiques industriels
CAPRI | CPM1600FE | ART | 3589350116946 | CPM1600FE | CPM Industriel | Bouchons plastiques | Bouchon CPM + écrou - M50 - PA gris | Bouchon CPM hexagonal - ISO 50 - polyamide gris - avec écrou à collerette - IP66 | Bouchon CPM hexagonal - ISO 50 - polyamide gris - avec écrou à collerette - IP66 - plage de température -20°C / +80°C | 2026-01-01 | 405.25 | 405.25 | 100 | 20 | EA | 10 | 10 | 10 | BX |  |  |  | 1 | 5 | 1 | 12 | A |  | 39269097 | ED | Produits Distribution Electrique | CG | Presse-étoupe, accessoires, conduits et raccords | AC | Accessoires industriels pour conversion de filetage et raccordement | PSP | Bouchons plastiques industriels | DUA | Double hexagone | VCI | CAPRI Industrie | EDCGACPSP | Bouchons plastiques industriels
CAPRI | CPM1600FG | ART | 3589350116861 | CPM1600FG | CPM Industriel | Bouchons plastiques | Bouchon CPM + joint & écrou - M50 - PA | Bouchon CPM hexagonal - ISO 50 - polyamide gris - avec joint et écrou - IP68 | Bouchon CPM hexagonal - ISO 50 - polyamide gris - avec joint d'étanchéité néoprène et écrou à collerette - IP68 - plage de température -20°C / +80°C | 2026-01-01 | 474.62 | 474.62 | 100 | 20 | EA | 10 | 10 | 10 | BX |  |  |  | 0 | 10 | 1 | 12 | A |  | 39269097 | ED | Produits Distribution Electrique | CG | Presse-étoupe, accessoires, conduits et raccords | AC | Accessoires industriels pour conversion de filetage et raccordement | PSP | Bouchons plastiques industriels | DUA | Double hexagone | VCI | CAPRI Industrie | EDCGACPSP | Bouchons plastiques industriels
CAPRI | CPM1600FP-50 | ART | 3589350117028 | CPM1600FP-50 | CPM Industriel | Bouchons plastiques | Bouchon CPM - M50 - PA gris - pack OEM | Bouchon CPM hexagonal - ISO 50 - polyamide gris - IP66 - pack OEM | Bouchon CPM hexagonal - ISO 50 - polyamide gris - IP66 - plage de température -20°C / +80°C - conditionnement par grosse quantité | 2026-01-01 | 249.82 | 249.82 | 100 | 20 | EA | 50 | 50 | 50 | BX |  |  |  | 0 | 10 | 1 | 12 | A |  | 39269097 | ED | Produits Distribution Electrique | CG | Presse-étoupe, accessoires, conduits et raccords | AC | Accessoires industriels pour conversion de filetage et raccordement | PSP | Bouchons plastiques industriels | DUA | Double hexagone | VCI | CAPRI Industrie | EDCGACPSP | Bouchons plastiques industriels
CAPRI | CPM1700F | ART | 3589350116724 | CPM1700F | CPM Industriel | Bouchons plastiques | Bouchon CPM - M63 - PA gris | Bouchon CPM hexagonal - ISO 63 - polyamide gris - IP66 | Bouchon CPM hexagonal - ISO 63 - polyamide gris - IP66 - plage de température -20°C / +80°C | 2026-01-01 | 351.64 | 351.64 | 100 | 20 | EA | 5 | 5 | 5 | BX |  |  |  | 1 | 5 | 1 | 12 | A |  | 39269097 | ED | Produits Distribution Electrique | CG | Presse-étoupe, accessoires, conduits et raccords | AC | Accessoires industriels pour conversion de filetage et raccordement | PSP | Bouchons plastiques industriels | DUA | Double hexagone | VCI | CAPRI Industrie | EDCGACPSP | Bouchons plastiques industriels
CAPRI | CPM1700FB | ART | 3589350116571 | CPM1700FB | CPM Industriel | Bouchons plastiques | Bouchon CPM + joint - M63 - PA gris | Bouchon CPM hexagonal - ISO 63 - polyamide gris - avec joint néoprène - IP68 | Bouchon CPM hexagonal - ISO 63 - polyamide gris - avec joint d'étanchéité néoprène - IP68 - plage de température -20°C / +80°C | 2026-01-01 | 453.97 | 453.97 | 100 | 20 | EA | 5 | 5 | 5 | BX |  |  |  | 0 | 10 | 1 | 12 | A |  | 39269097 | ED | Produits Distribution Electrique | CG | Presse-étoupe, accessoires, conduits et raccords | AC | Accessoires industriels pour conversion de filetage et raccordement | PSP | Bouchons plastiques industriels | DUA | Double hexagone | VCI | CAPRI Industrie | EDCGACPSP | Bouchons plastiques industriels
CAPRI | CPM1700FE | ART | 3589350116953 | CPM1700FE | CPM Industriel | Bouchons plastiques | Bouchon CPM + écrou - M63 - PA gris | Bouchon CPM hexagonal - ISO 63 - polyamide gris - avec écrou à collerette - IP66 | Bouchon CPM hexagonal - ISO 63 - polyamide gris - avec écrou à collerette - IP66 - plage de température -20°C / +80°C | 2026-01-01 | 529.88 | 529.88 | 100 | 20 | EA | 5 | 5 | 5 | BX |  |  |  | 1 | 5 | 1 | 12 | A |  | 39269097 | ED | Produits Distribution Electrique | CG | Presse-étoupe, accessoires, conduits et raccords | AC | Accessoires industriels pour conversion de filetage et raccordement | PSP | Bouchons plastiques industriels | DUA | Double hexagone | VCI | CAPRI Industrie | EDCGACPSP | Bouchons plastiques industriels
CAPRI | CPM1700FG | ART | 3589350116878 | CPM1700FG | CPM Industriel | Bouchons plastiques | Bouchon CPM + joint & écrou - M63 - PA | Bouchon CPM hexagonal - ISO 63 - polyamide gris - avec joint et écrou - IP68 | Bouchon CPM hexagonal - ISO 63 - polyamide gris - avec joint d'étanchéité néoprène et écrou à collerette - IP68 - plage de température -20°C / +80°C | 2026-01-01 | 632.21 | 632.21 | 100 | 20 | EA | 5 | 5 | 5 | BX |  |  |  | 0 | 10 | 1 | 12 | A |  | 39269097 | ED | Produits Distribution Electrique | CG | Presse-étoupe, accessoires, conduits et raccords | AC | Accessoires industriels pour conversion de filetage et raccordement | PSP | Bouchons plastiques industriels | DUA | Double hexagone | VCI | CAPRI Industrie | EDCGACPSP | Bouchons plastiques industriels
CAPRI | CPM1700FP-50 | ART | 3589350117035 | CPM1700FP-50 | CPM Industriel | Bouchons plastiques | Bouchon CPM - M63 - PA gris - pack OEM | Bouchon CPM hexagonal - ISO 63 - polyamide gris - IP66 - pack OEM | Bouchon CPM hexagonal - ISO 63 - polyamide gris - IP66 - plage de température -20°C / +80°C - conditionnement par grosse quantité | 2026-01-01 | 341.09 | 341.09 | 100 | 20 | EA | 50 | 50 | 50 | BX |  |  |  | 0 | 10 | 1 | 12 | A |  | 39269097 | ED | Produits Distribution Electrique | CG | Presse-étoupe, accessoires, conduits et raccords | AC | Accessoires industriels pour conversion de filetage et raccordement | PSP | Bouchons plastiques industriels | DUA | Double hexagone | VCI | CAPRI Industrie | EDCGACPSP | Bouchons plastiques industriels
CAPRI | CPM2000F | ART | 3589350117301 | CPM2000F | CPM Industriel | Bouchons plastiques | Bouchon CPM - Pg7 - PA gris | Bouchon CPM hexagonal - Pg7 - polyamide gris - IP66 | Bouchon CPM hexagonal - Pg7 - polyamide gris - IP66 - plage de température -20°C / +80°C | 2026-01-01 | 41 | 41 | 100 | 20 | EA | 50 | 50 | 50 | BX |  |  |  | 1 | 5 | 1 | 12 | A |  | 39269097 | ED | Produits Distribution Electrique | CG | Presse-étoupe, accessoires, conduits et raccords | AC | Accessoires industriels pour conversion de filetage et raccordement | PSP | Bouchons plastiques industriels | DUA | Double hexagone | VCI | CAPRI Industrie | EDCGACPSP | Bouchons plastiques industriels
CAPRI | CPM2000FB | ART | 3589350117127 | CPM2000FB | CPM Industriel | Bouchons plastiques | Bouchon CPM + joint - Pg7 - PA gris | Bouchon CPM hexagonal - Pg7 - polyamide gris - avec joint néoprène - IP68 | Bouchon CPM hexagonal - Pg7 - polyamide gris - avec joint d'étanchéité néoprène - IP68 - plage de température -20°C / +80°C | 2026-01-01 | 69.22 | 69.22 | 100 | 20 | EA | 20 | 20 | 20 | BX |  |  |  | 0 | 10 | 1 | 12 | A |  | 39269097 | ED | Produits Distribution Electrique | CG | Presse-étoupe, accessoires, conduits et raccords | AC | Accessoires industriels pour conversion de filetage et raccordement | PSP | Bouchons plastiques industriels | DUA | Double hexagone | VCI | CAPRI Industrie | EDCGACPSP | Bouchons plastiques industriels
CAPRI | CPM2000FE | ART | 3589350117585 | CPM2000FE | CPM Industriel | Bouchons plastiques | Bouchon CPM + écrou - Pg7 - PA gris | Bouchon CPM hexagonal - Pg7 - polyamide gris - avec écrou à collerette - IP66 | Bouchon CPM hexagonal - Pg7 - polyamide gris - avec écrou à collerette - IP66 - plage de température -20°C / +80°C | 2026-01-01 | 57.48 | 57.48 | 100 | 20 | EA | 50 | 50 | 50 | BX |  |  |  | 1 | 5 | 1 | 12 | A |  | 39269097 | ED | Produits Distribution Electrique | CG | Presse-étoupe, accessoires, conduits et raccords | AC | Accessoires industriels pour conversion de filetage et raccordement | PSP | Bouchons plastiques industriels | DUA | Double hexagone | VCI | CAPRI Industrie | EDCGACPSP | Bouchons plastiques industriels
CAPRI | CPM2000FG | ART | 3589350117486 | CPM2000FG | CPM Industriel | Bouchons plastiques | Bouchon CPM + joint & écrou - Pg7 - PA | Bouchon CPM hexagonal - Pg7 - polyamide gris - avec joint et écrou - IP68 | Bouchon CPM hexagonal - Pg7 - polyamide gris - avec joint d'étanchéité néoprène et écrou à collerette - IP68 - plage de température -20°C / +80°C | 2026-01-01 | 85.7 | 85.7 | 100 | 20 | EA | 20 | 20 | 20 | BX |  |  |  | 0 | 10 | 1 | 12 | A |  | 39269097 | ED | Produits Distribution Electrique | CG | Presse-étoupe, accessoires, conduits et raccords | AC | Accessoires industriels pour conversion de filetage et raccordement | PSP | Bouchons plastiques industriels | DUA | Double hexagone | VCI | CAPRI Industrie | EDCGACPSP | Bouchons plastiques industriels
CAPRI | CPM2000FP-200 | ART | 3589350117684 | CPM2000FP-200 | CPM Industriel | Bouchons plastiques | Bouchon CPM - Pg7 - PA gris - pack OEM | Bouchon CPM hexagonal - Pg7 - polyamide gris - IP66 - pack OEM | Bouchon CPM hexagonal - Pg7 - polyamide gris - IP66 - plage de température -20°C / +80°C - conditionnement par grosse quantité | 2026-01-01 | 39.77 | 39.77 | 100 | 20 | EA | 200 | 200 | 200 | BX |  |  |  | 0 | 10 | 1 | 12 | A |  | 39269097 | ED | Produits Distribution Electrique | CG | Presse-étoupe, accessoires, conduits et raccords | AC | Accessoires industriels pour conversion de filetage et raccordement | PSP | Bouchons plastiques industriels | DUA | Double hexagone | VCI | CAPRI Industrie | EDCGACPSP | Bouchons plastiques industriels
CAPRI | CPM2100F | ART | 3589350117318 | CPM2100F | CPM Industriel | Bouchons plastiques | Bouchon CPM - Pg9 - PA gris | Bouchon CPM hexagonal - Pg9 - polyamide gris - IP66 | Bouchon CPM hexagonal - Pg9 - polyamide gris - IP66 - plage de température -20°C / +80°C | 2026-01-01 | 42 | 42 | 100 | 20 | EA | 50 | 50 | 50 | BX |  |  |  | 1 | 5 | 1 | 12 | A |  | 39269097 | ED | Produits Distribution Electrique | CG | Presse-étoupe, accessoires, conduits et raccords | AC | Accessoires industriels pour conversion de filetage et raccordement | PSP | Bouchons plastiques industriels | DUA | Double hexagone | VCI | CAPRI Industrie | EDCGACPSP | Bouchons plastiques industriels
CAPRI | CPM2100FB | ART | 3589350117134 | CPM2100FB | CPM Industriel | Bouchons plastiques | Bouchon CPM + joint - Pg9 - PA gris | Bouchon CPM hexagonal - Pg9 - polyamide gris - avec joint néoprène - IP68 | Bouchon CPM hexagonal - Pg9 - polyamide gris - avec joint d'étanchéité néoprène - IP68 - plage de température -20°C / +80°C | 2026-01-01 | 67.85 | 67.85 | 100 | 20 | EA | 20 | 20 | 20 | BX |  |  |  | 0 | 10 | 1 | 12 | A |  | 39269097 | ED | Produits Distribution Electrique | CG | Presse-étoupe, accessoires, conduits et raccords | AC | Accessoires industriels pour conversion de filetage et raccordement | PSP | Bouchons plastiques industriels | DUA | Double hexagone | VCI | CAPRI Industrie | EDCGACPSP | Bouchons plastiques industriels
CAPRI | CPM2100FE | ART | 3589350117592 | CPM2100FE | CPM Industriel | Bouchons plastiques | Bouchon CPM + écrou - Pg9 - PA gris | Bouchon CPM hexagonal - Pg9 - polyamide gris - avec écrou à collerette - IP66 | Bouchon CPM hexagonal - Pg9 - polyamide gris - avec écrou à collerette - IP66 - plage de température -20°C / +80°C | 2026-01-01 | 58.48 | 58.48 | 100 | 20 | EA | 50 | 50 | 50 | BX |  |  |  | 1 | 5 | 1 | 12 | A |  | 39269097 | ED | Produits Distribution Electrique | CG | Presse-étoupe, accessoires, conduits et raccords | AC | Accessoires industriels pour conversion de filetage et raccordement | PSP | Bouchons plastiques industriels | DUA | Double hexagone | VCI | CAPRI Industrie | EDCGACPSP | Bouchons plastiques industriels
CAPRI | CPM2100FG | ART | 3589350117493 | CPM2100FG | CPM Industriel | Bouchons plastiques | Bouchon CPM + joint & écrou - Pg9 - PA | Bouchon CPM hexagonal - Pg9 - polyamide gris - avec joint et écrou - IP68 | Bouchon CPM hexagonal - Pg9 - polyamide gris - avec joint d'étanchéité néoprène et écrou à collerette - IP68 - plage de température -20°C / +80°C | 2026-01-01 | 84.33 | 84.33 | 100 | 20 | EA | 20 | 20 | 20 | BX |  |  |  | 0 | 10 | 1 | 12 | A |  | 39269097 | ED | Produits Distribution Electrique | CG | Presse-étoupe, accessoires, conduits et raccords | AC | Accessoires industriels pour conversion de filetage et raccordement | PSP | Bouchons plastiques industriels | DUA | Double hexagone | VCI | CAPRI Industrie | EDCGACPSP | Bouchons plastiques industriels
CAPRI | CPM2100FP-200 | ART | 3589350117691 | CPM2100FP-200 | CPM Industriel | Bouchons plastiques | Bouchon CPM - Pg9 - PA gris - pack OEM | Bouchon CPM hexagonal - Pg9 - polyamide gris - IP66 - pack OEM | Bouchon CPM hexagonal - Pg9 - polyamide gris - IP66 - plage de température -20°C / +80°C - conditionnement par grosse quantité | 2026-01-01 | 40.74 | 40.74 | 100 | 20 | EA | 200 | 200 | 200 | BX |  |  |  | 0 | 10 | 1 | 12 | A |  | 39269097 | ED | Produits Distribution Electrique | CG | Presse-étoupe, accessoires, conduits et raccords | AC | Accessoires industriels pour conversion de filetage et raccordement | PSP | Bouchons plastiques industriels | DUA | Double hexagone | VCI | CAPRI Industrie | EDCGACPSP | Bouchons plastiques industriels
CAPRI | CPM2200F | ART | 3589350117325 | CPM2200F | CPM Industriel | Bouchons plastiques | Bouchon CPM - Pg11 - PA gris | Bouchon CPM hexagonal - Pg11 - polyamide gris - IP66 | Bouchon CPM hexagonal - Pg11 - polyamide gris - IP66 - plage de température -20°C / +80°C | 2026-01-01 | 44 | 44 | 100 | 20 | EA | 50 | 50 | 50 | BX |  |  |  | 1 | 5 | 1 | 12 | A |  | 39269097 | ED | Produits Distribution Electrique | CG | Presse-étoupe, accessoires, conduits et raccords | AC | Accessoires industriels pour conversion de filetage et raccordement | PSP | Bouchons plastiques industriels | DUA | Double hexagone | VCI | CAPRI Industrie | EDCGACPSP | Bouchons plastiques industriels
CAPRI | CPM2200FB | ART | 3589350117141 | CPM2200FB | CPM Industriel | Bouchons plastiques | Bouchon CPM + joint - Pg11 - PA gris | Bouchon CPM hexagonal - Pg11 - polyamide gris - avec joint néoprène - IP68 | Bouchon CPM hexagonal - Pg11 - polyamide gris - avec joint d'étanchéité néoprène - IP68 - plage de température -20°C / +80°C | 2026-01-01 | 69.85 | 69.85 | 100 | 20 | EA | 20 | 20 | 20 | BX |  |  |  | 0 | 10 | 1 | 12 | A |  | 39269097 | ED | Produits Distribution Electrique | CG | Presse-étoupe, accessoires, conduits et raccords | AC | Accessoires industriels pour conversion de filetage et raccordement | PSP | Bouchons plastiques industriels | DUA | Double hexagone | VCI | CAPRI Industrie | EDCGACPSP | Bouchons plastiques industriels
CAPRI | CPM2200FE | ART | 3589350117608 | CPM2200FE | CPM Industriel | Bouchons plastiques | Bouchon CPM + écrou - Pg11 - PA gris | Bouchon CPM hexagonal - Pg11 - polyamide gris - avec écrou à collerette - IP66 | Bouchon CPM hexagonal - Pg11 - polyamide gris - avec écrou à collerette - IP66 - plage de température -20°C / +80°C | 2026-01-01 | 60.48 | 60.48 | 100 | 20 | EA | 50 | 50 | 50 | BX |  |  |  | 0 | 10 | 1 | 12 | A |  | 39269097 | ED | Produits Distribution Electrique | CG | Presse-étoupe, accessoires, conduits et raccords | AC | Accessoires industriels pour conversion de filetage et raccordement | PSP | Bouchons plastiques industriels | DUA | Double hexagone | VCI | CAPRI Industrie | EDCGACPSP | Bouchons plastiques industriels
CAPRI | CPM2200FG | ART | 3589350117509 | CPM2200FG | CPM Industriel | Bouchons plastiques | Bouchon CPM + joint & écrou - Pg11 - PA | Bouchon CPM hexagonal - Pg11 - polyamide gris - avec joint et écrou - IP68 | Bouchon CPM hexagonal - Pg11 - polyamide gris - avec joint d'étanchéité néoprène et écrou à collerette - IP68 - plage de température -20°C / +80°C | 2026-01-01 | 86.33 | 86.33 | 100 | 20 | EA | 20 | 20 | 20 | BX |  |  |  | 0 | 10 | 1 | 12 | A |  | 39269097 | ED | Produits Distribution Electrique | CG | Presse-étoupe, accessoires, conduits et raccords | AC | Accessoires industriels pour conversion de filetage et raccordement | PSP | Bouchons plastiques industriels | DUA | Double hexagone | VCI | CAPRI Industrie | EDCGACPSP | Bouchons plastiques industriels
CAPRI | CPM2200FP-200 | ART | 3589350117707 | CPM2200FP-200 | CPM Industriel | Bouchons plastiques | Bouchon CPM - Pg11 - PA gris - pack OEM | Bouchon CPM hexagonal - Pg11 - polyamide gris - IP66 - pack OEM | Bouchon CPM hexagonal - Pg11 - polyamide gris - IP66 - plage de température -20°C / +80°C - conditionnement par grosse quantité | 2026-01-01 | 42.68 | 42.68 | 100 | 20 | EA | 200 | 200 | 200 | BX |  |  |  | 0 | 10 | 1 | 12 | A |  | 39269097 | ED | Produits Distribution Electrique | CG | Presse-étoupe, accessoires, conduits et raccords | AC | Accessoires industriels pour conversion de filetage et raccordement | PSP | Bouchons plastiques industriels | DUA | Double hexagone | VCI | CAPRI Industrie | EDCGACPSP | Bouchons plastiques industriels
CAPRI | CPM2300F | ART | 3589350117332 | CPM2300F | CPM Industriel | Bouchons plastiques | Bouchon CPM - Pg13 - PA gris | Bouchon CPM hexagonal - Pg13 - polyamide gris - IP66 | Bouchon CPM hexagonal - Pg13 - polyamide gris - IP66 - plage de température -20°C / +80°C | 2026-01-01 | 45 | 45 | 100 | 20 | EA | 50 | 50 | 50 | BX |  |  |  | 1 | 5 | 1 | 12 | A |  | 39269097 | ED | Produits Distribution Electrique | CG | Presse-étoupe, accessoires, conduits et raccords | AC | Accessoires industriels pour conversion de filetage et raccordement | PSP | Bouchons plastiques industriels | DUA | Double hexagone | VCI | CAPRI Industrie | EDCGACPSP | Bouchons plastiques industriels
CAPRI | CPM2300FB | ART | 3589350117158 | CPM2300FB | CPM Industriel | Bouchons plastiques | Bouchon CPM + joint - Pg13 - PA gris | Bouchon CPM hexagonal - Pg13 - polyamide gris - avec joint néoprène - IP68 | Bouchon CPM hexagonal - Pg13 - polyamide gris - avec joint d'étanchéité néoprène - IP68 - plage de température -20°C / +80°C | 2026-01-01 | 73.22 | 73.22 | 100 | 20 | EA | 20 | 20 | 20 | BX |  |  |  | 0 | 10 | 1 | 12 | A |  | 39269097 | ED | Produits Distribution Electrique | CG | Presse-étoupe, accessoires, conduits et raccords | AC | Accessoires industriels pour conversion de filetage et raccordement | PSP | Bouchons plastiques industriels | DUA | Double hexagone | VCI | CAPRI Industrie | EDCGACPSP | Bouchons plastiques industriels
CAPRI | CPM2300FE | ART | 3589350117615 | CPM2300FE | CPM Industriel | Bouchons plastiques | Bouchon CPM + écrou - Pg13 - PA gris | Bouchon CPM hexagonal - Pg13 - polyamide gris - avec écrou à collerette - IP66 | Bouchon CPM hexagonal - Pg13 - polyamide gris - avec écrou à collerette - IP66 - plage de température -20°C / +80°C | 2026-01-01 | 62.66 | 62.66 | 100 | 20 | EA | 50 | 50 | 50 | BX |  |  |  | 0 | 10 | 1 | 12 | A |  | 39269097 | ED | Produits Distribution Electrique | CG | Presse-étoupe, accessoires, conduits et raccords | AC | Accessoires industriels pour conversion de filetage et raccordement | PSP | Bouchons plastiques industriels | DUA | Double hexagone | VCI | CAPRI Industrie | EDCGACPSP | Bouchons plastiques industriels
CAPRI | CPM2300FG | ART | 3589350117516 | CPM2300FG | CPM Industriel | Bouchons plastiques | Bouchon CPM + joint & écrou - Pg13 - PA | Bouchon CPM hexagonal - Pg13 - polyamide gris - avec joint et écrou - IP68 | Bouchon CPM hexagonal - Pg13 - polyamide gris - avec joint d'étanchéité néoprène et écrou à collerette - IP68 - plage de température -20°C / +80°C | 2026-01-01 | 90.88 | 90.88 | 100 | 20 | EA | 20 | 20 | 20 | BX |  |  |  | 0 | 10 | 1 | 12 | A |  | 39269097 | ED | Produits Distribution Electrique | CG | Presse-étoupe, accessoires, conduits et raccords | AC | Accessoires industriels pour conversion de filetage et raccordement | PSP | Bouchons plastiques industriels | DUA | Double hexagone | VCI | CAPRI Industrie | EDCGACPSP | Bouchons plastiques industriels
CAPRI | CPM2300FP-200 | ART | 3589350117714 | CPM2300FP-200 | CPM Industriel | Bouchons plastiques | Bouchon CPM - Pg13 - PA gris - pack OEM | Bouchon CPM hexagonal - Pg13 - polyamide gris - IP66 - pack OEM | Bouchon CPM hexagonal - Pg13 - polyamide gris - IP66 - plage de température -20°C / +80°C - conditionnement par grosse quantité | 2026-01-01 | 43.65 | 43.65 | 100 | 20 | EA | 200 | 200 | 200 | BX |  |  |  | 0 | 10 | 1 | 12 | A |  | 39269097 | ED | Produits Distribution Electrique | CG | Presse-étoupe, accessoires, conduits et raccords | AC | Accessoires industriels pour conversion de filetage et raccordement | PSP | Bouchons plastiques industriels | DUA | Double hexagone | VCI | CAPRI Industrie | EDCGACPSP | Bouchons plastiques industriels
CAPRI | CPM2400F | ART | 3589350117349 | CPM2400F | CPM Industriel | Bouchons plastiques | Bouchon CPM - Pg16 - PA gris | Bouchon CPM hexagonal - Pg16 - polyamide gris - IP66 | Bouchon CPM hexagonal - Pg16 - polyamide gris - IP66 - plage de température -20°C / +80°C | 2026-01-01 | 46 | 46 | 100 | 20 | EA | 50 | 50 | 50 | BX |  |  |  | 1 | 5 | 1 | 12 | A |  | 39269097 | ED | Produits Distribution Electrique | CG | Presse-étoupe, accessoires, conduits et raccords | AC | Accessoires industriels pour conversion de filetage et raccordement | PSP | Bouchons plastiques industriels | DUA | Double hexagone | VCI | CAPRI Industrie | EDCGACPSP | Bouchons plastiques industriels
CAPRI | CPM2400FB | ART | 3589350117165 | CPM2400FB | CPM Industriel | Bouchons plastiques | Bouchon CPM + joint - Pg16 - PA gris | Bouchon CPM hexagonal - Pg16 - polyamide gris - avec joint néoprène - IP68 | Bouchon CPM hexagonal - Pg16 - polyamide gris - avec joint d'étanchéité néoprène - IP68 - plage de température -20°C / +80°C | 2026-01-01 | 75.41 | 75.41 | 100 | 20 | EA | 20 | 20 | 20 | BX |  |  |  | 0 | 10 | 1 | 12 | A |  | 39269097 | ED | Produits Distribution Electrique | CG | Presse-étoupe, accessoires, conduits et raccords | AC | Accessoires industriels pour conversion de filetage et raccordement | PSP | Bouchons plastiques industriels | DUA | Double hexagone | VCI | CAPRI Industrie | EDCGACPSP | Bouchons plastiques industriels
CAPRI | CPM2400FE | ART | 3589350117622 | CPM2400FE | CPM Industriel | Bouchons plastiques | Bouchon CPM + écrou - Pg16 - PA gris | Bouchon CPM hexagonal - Pg16 - polyamide gris - avec écrou à collerette - IP66 | Bouchon CPM hexagonal - Pg16 - polyamide gris - avec écrou à collerette - IP66 - plage de température -20°C / +80°C | 2026-01-01 | 65.98 | 65.98 | 100 | 20 | EA | 50 | 50 | 50 | BX |  |  |  | 0 | 10 | 1 | 12 | A |  | 39269097 | ED | Produits Distribution Electrique | CG | Presse-étoupe, accessoires, conduits et raccords | AC | Accessoires industriels pour conversion de filetage et raccordement | PSP | Bouchons plastiques industriels | DUA | Double hexagone | VCI | CAPRI Industrie | EDCGACPSP | Bouchons plastiques industriels
CAPRI | CPM2400FG | ART | 3589350117523 | CPM2400FG | CPM Industriel | Bouchons plastiques | Bouchon CPM + joint & écrou - Pg16 - PA | Bouchon CPM hexagonal - Pg16 - polyamide gris - avec joint et écrou - IP68 | Bouchon CPM hexagonal - Pg16 - polyamide gris - avec joint d'étanchéité néoprène et écrou à collerette - IP68 - plage de température -20°C / +80°C | 2026-01-01 | 95.39 | 95.39 | 100 | 20 | EA | 20 | 20 | 20 | BX |  |  |  | 0 | 10 | 1 | 12 | A |  | 39269097 | ED | Produits Distribution Electrique | CG | Presse-étoupe, accessoires, conduits et raccords | AC | Accessoires industriels pour conversion de filetage et raccordement | PSP | Bouchons plastiques industriels | DUA | Double hexagone | VCI | CAPRI Industrie | EDCGACPSP | Bouchons plastiques industriels
CAPRI | CPM2400FP-200 | ART | 3589350117721 | CPM2400FP-200 | CPM Industriel | Bouchons plastiques | Bouchon CPM - Pg16 - PA gris - pack OEM | Bouchon CPM hexagonal - Pg16 - polyamide gris - IP66 - pack OEM | Bouchon CPM hexagonal - Pg16 - polyamide gris - IP66 - plage de température -20°C / +80°C - conditionnement par grosse quantité | 2026-01-01 | 44.62 | 44.62 | 100 | 20 | EA | 200 | 200 | 200 | BX |  |  |  | 0 | 10 | 1 | 12 | A |  | 39269097 | ED | Produits Distribution Electrique | CG | Presse-étoupe, accessoires, conduits et raccords | AC | Accessoires industriels pour conversion de filetage et raccordement | PSP | Bouchons plastiques industriels | DUA | Double hexagone | VCI | CAPRI Industrie | EDCGACPSP | Bouchons plastiques industriels
CAPRI | CPM2500F | ART | 3589350117356 | CPM2500F | CPM Industriel | Bouchons plastiques | Bouchon CPM - Pg21 - PA gris | Bouchon CPM hexagonal - Pg21 - polyamide gris - IP66 | Bouchon CPM hexagonal - Pg21 - polyamide gris - IP66 - plage de température -20°C / +80°C | 2026-01-01 | 55.26 | 55.26 | 100 | 20 | EA | 40 | 40 | 40 | BX |  |  |  | 1 | 5 | 1 | 12 | A |  | 39269097 | ED | Produits Distribution Electrique | CG | Presse-étoupe, accessoires, conduits et raccords | AC | Accessoires industriels pour conversion de filetage et raccordement | PSP | Bouchons plastiques industriels | DUA | Double hexagone | VCI | CAPRI Industrie | EDCGACPSP | Bouchons plastiques industriels
CAPRI | CPM2500FB | ART | 3589350117172 | CPM2500FB | CPM Industriel | Bouchons plastiques | Bouchon CPM + joint - Pg21 - PA gris | Bouchon CPM hexagonal - Pg21 - polyamide gris - avec joint néoprène - IP68 | Bouchon CPM hexagonal - Pg21 - polyamide gris - avec joint d'étanchéité néoprène - IP68 - plage de température -20°C / +80°C | 2026-01-01 | 84.67 | 84.67 | 100 | 20 | EA | 20 | 20 | 20 | BX |  |  |  | 0 | 10 | 1 | 12 | A |  | 39269097 | ED | Produits Distribution Electrique | CG | Presse-étoupe, accessoires, conduits et raccords | AC | Accessoires industriels pour conversion de filetage et raccordement | PSP | Bouchons plastiques industriels | DUA | Double hexagone | VCI | CAPRI Industrie | EDCGACPSP | Bouchons plastiques industriels
CAPRI | CPM2500FE | ART | 3589350117639 | CPM2500FE | CPM Industriel | Bouchons plastiques | Bouchon CPM + écrou - Pg21 - PA gris | Bouchon CPM hexagonal - Pg21 - polyamide gris - avec écrou à collerette - IP66 | Bouchon CPM hexagonal - Pg21 - polyamide gris - avec écrou à collerette - IP66 - plage de température -20°C / +80°C | 2026-01-01 | 81.11 | 81.11 | 100 | 20 | EA | 40 | 40 | 40 | BX |  |  |  | 1 | 5 | 1 | 12 | A |  | 39269097 | ED | Produits Distribution Electrique | CG | Presse-étoupe, accessoires, conduits et raccords | AC | Accessoires industriels pour conversion de filetage et raccordement | PSP | Bouchons plastiques industriels | DUA | Double hexagone | VCI | CAPRI Industrie | EDCGACPSP | Bouchons plastiques industriels
CAPRI | CPM2500FG | ART | 3589350117530 | CPM2500FG | CPM Industriel | Bouchons plastiques | Bouchon CPM + joint & écrou - Pg21 - PA | Bouchon CPM hexagonal - Pg21 - polyamide gris - avec joint et écrou - IP68 | Bouchon CPM hexagonal - Pg21 - polyamide gris - avec joint d'étanchéité néoprène et écrou à collerette - IP68 - plage de température -20°C / +80°C | 2026-01-01 | 110.52 | 110.52 | 100 | 20 | EA | 20 | 20 | 20 | BX |  |  |  | 0 | 10 | 1 | 12 | A |  | 39269097 | ED | Produits Distribution Electrique | CG | Presse-étoupe, accessoires, conduits et raccords | AC | Accessoires industriels pour conversion de filetage et raccordement | PSP | Bouchons plastiques industriels | DUA | Double hexagone | VCI | CAPRI Industrie | EDCGACPSP | Bouchons plastiques industriels
CAPRI | CPM2500FP-200 | ART | 3589350117738 | CPM2500FP-200 | CPM Industriel | Bouchons plastiques | Bouchon CPM - Pg21 - PA gris - pack OEM | Bouchon CPM hexagonal - Pg21 - polyamide gris - IP66 - pack OEM | Bouchon CPM hexagonal - Pg21 - polyamide gris - IP66 - plage de température -20°C / +80°C - conditionnement par grosse quantité | 2026-01-01 | 53.6 | 53.6 | 100 | 20 | EA | 200 | 200 | 200 | BX |  |  |  | 0 | 10 | 1 | 12 | A |  | 39269097 | ED | Produits Distribution Electrique | CG | Presse-étoupe, accessoires, conduits et raccords | AC | Accessoires industriels pour conversion de filetage et raccordement | PSP | Bouchons plastiques industriels | DUA | Double hexagone | VCI | CAPRI Industrie | EDCGACPSP | Bouchons plastiques industriels
CAPRI | CPM2600F | ART | 3589350117363 | CPM2600F | CPM Industriel | Bouchons plastiques | Bouchon CPM - Pg29 - PA gris | Bouchon CPM hexagonal - Pg29 - polyamide gris - IP66 | Bouchon CPM hexagonal - Pg29 - polyamide gris - IP66 - plage de température -20°C / +80°C | 2026-01-01 | 123 | 123 | 100 | 20 | EA | 25 | 25 | 25 | BX |  |  |  | 1 | 5 | 1 | 12 | A |  | 39269097 | ED | Produits Distribution Electrique | CG | Presse-étoupe, accessoires, conduits et raccords | AC | Accessoires industriels pour conversion de filetage et raccordement | PSP | Bouchons plastiques industriels | DUA | Double hexagone | VCI | CAPRI Industrie | EDCGACPSP | Bouchons plastiques industriels
CAPRI | CPM2600FB | ART | 3589350117189 | CPM2600FB | CPM Industriel | Bouchons plastiques | Bouchon CPM + joint - Pg29 - PA gris | Bouchon CPM hexagonal - Pg29 - polyamide gris - avec joint néoprène - IP68 | Bouchon CPM hexagonal - Pg29 - polyamide gris - avec joint d'étanchéité néoprène - IP68 - plage de température -20°C / +80°C | 2026-01-01 | 162.96 | 162.96 | 100 | 20 | EA | 20 | 20 | 20 | BX |  |  |  | 0 | 10 | 1 | 12 | A |  | 39269097 | ED | Produits Distribution Electrique | CG | Presse-étoupe, accessoires, conduits et raccords | AC | Accessoires industriels pour conversion de filetage et raccordement | PSP | Bouchons plastiques industriels | DUA | Double hexagone | VCI | CAPRI Industrie | EDCGACPSP | Bouchons plastiques industriels
CAPRI | CPM2600FE | ART | 3589350117646 | CPM2600FE | CPM Industriel | Bouchons plastiques | Bouchon CPM + écrou - Pg29 - PA gris | Bouchon CPM hexagonal - Pg29 - polyamide gris - avec écrou à collerette - IP66 | Bouchon CPM hexagonal - Pg29 - polyamide gris - avec écrou à collerette - IP66 - plage de température -20°C / +80°C | 2026-01-01 | 171.2 | 171.2 | 100 | 20 | EA | 20 | 20 | 20 | BX |  |  |  | 0 | 10 | 1 | 12 | A |  | 39269097 | ED | Produits Distribution Electrique | CG | Presse-étoupe, accessoires, conduits et raccords | AC | Accessoires industriels pour conversion de filetage et raccordement | PSP | Bouchons plastiques industriels | DUA | Double hexagone | VCI | CAPRI Industrie | EDCGACPSP | Bouchons plastiques industriels
CAPRI | CPM2600FG | ART | 3589350117547 | CPM2600FG | CPM Industriel | Bouchons plastiques | Bouchon CPM + joint & écrou - Pg29 - PA | Bouchon CPM hexagonal - Pg29 - polyamide gris - avec joint et écrou - IP68 | Bouchon CPM hexagonal - Pg29 - polyamide gris - avec joint d'étanchéité néoprène et écrou à collerette - IP68 - plage de température -20°C / +80°C | 2026-01-01 | 211.16 | 211.16 | 100 | 20 | EA | 20 | 20 | 20 | BX |  |  |  | 0 | 10 | 1 | 12 | A |  | 39269097 | ED | Produits Distribution Electrique | CG | Presse-étoupe, accessoires, conduits et raccords | AC | Accessoires industriels pour conversion de filetage et raccordement | PSP | Bouchons plastiques industriels | DUA | Double hexagone | VCI | CAPRI Industrie | EDCGACPSP | Bouchons plastiques industriels
CAPRI | CPM2600FP-100 | ART | 3589350117745 | CPM2600FP-100 | CPM Industriel | Bouchons plastiques | Bouchon CPM - Pg29 - PA gris - pack OEM | Bouchon CPM hexagonal - Pg29 - polyamide gris - IP66 - pack OEM | Bouchon CPM hexagonal - Pg29 - polyamide gris - IP66 - plage de température -20°C / +80°C - conditionnement par grosse quantité | 2026-01-01 | 119.31 | 119.31 | 100 | 20 | EA | 100 | 100 | 100 | BX |  |  |  | 0 | 10 | 1 | 12 | A |  | 39269097 | ED | Produits Distribution Electrique | CG | Presse-étoupe, accessoires, conduits et raccords | AC | Accessoires industriels pour conversion de filetage et raccordement | PSP | Bouchons plastiques industriels | DUA | Double hexagone | VCI | CAPRI Industrie | EDCGACPSP | Bouchons plastiques industriels
CAPRI | CPM2700F | ART | 3589350117370 | CPM2700F | CPM Industriel | Bouchons plastiques | Bouchon CPM - Pg36 - PA gris | Bouchon CPM hexagonal - Pg36 - polyamide gris - IP66 | Bouchon CPM hexagonal - Pg36 - polyamide gris - IP66 - plage de température -20°C / +80°C | 2026-01-01 | 159.91 | 159.91 | 100 | 20 | EA | 10 | 10 | 10 | BX |  |  |  | 1 | 5 | 1 | 12 | A |  | 39269097 | ED | Produits Distribution Electrique | CG | Presse-étoupe, accessoires, conduits et raccords | AC | Accessoires industriels pour conversion de filetage et raccordement | PSP | Bouchons plastiques industriels | DUA | Double hexagone | VCI | CAPRI Industrie | EDCGACPSP | Bouchons plastiques industriels
CAPRI | CPM2700FB | ART | 3589350117196 | CPM2700FB | CPM Industriel | Bouchons plastiques | Bouchon CPM + joint - Pg36 - PA gris | Bouchon CPM hexagonal - Pg36 - polyamide gris - avec joint néoprène - IP68 | Bouchon CPM hexagonal - Pg36 - polyamide gris - avec joint d'étanchéité néoprène - IP68 - plage de température -20°C / +80°C | 2026-01-01 | 225.78 | 225.78 | 100 | 20 | EA | 10 | 10 | 10 | BX |  |  |  | 0 | 10 | 1 | 12 | A |  | 39269097 | ED | Produits Distribution Electrique | CG | Presse-étoupe, accessoires, conduits et raccords | AC | Accessoires industriels pour conversion de filetage et raccordement | PSP | Bouchons plastiques industriels | DUA | Double hexagone | VCI | CAPRI Industrie | EDCGACPSP | Bouchons plastiques industriels
CAPRI | CPM2700FE | ART | 3589350117653 | CPM2700FE | CPM Industriel | Bouchons plastiques | Bouchon CPM + écrou - Pg36 - PA gris | Bouchon CPM hexagonal - Pg36 - polyamide gris - avec écrou à collerette - IP66 | Bouchon CPM hexagonal - Pg36 - polyamide gris - avec écrou à collerette - IP66 - plage de température -20°C / +80°C | 2026-01-01 | 239.89 | 239.89 | 100 | 20 | EA | 10 | 10 | 10 | BX |  |  |  | 0 | 10 | 1 | 12 | A |  | 39269097 | ED | Produits Distribution Electrique | CG | Presse-étoupe, accessoires, conduits et raccords | AC | Accessoires industriels pour conversion de filetage et raccordement | PSP | Bouchons plastiques industriels | DUA | Double hexagone | VCI | CAPRI Industrie | EDCGACPSP | Bouchons plastiques industriels
CAPRI | CPM2700FG | ART | 3589350117554 | CPM2700FG | CPM Industriel | Bouchons plastiques | Bouchon CPM + joint & écrou - Pg36 - PA | Bouchon CPM hexagonal - Pg36 - polyamide gris - avec joint et écrou - IP68 | Bouchon CPM hexagonal - Pg36 - polyamide gris - avec joint d'étanchéité néoprène et écrou à collerette - IP68 - plage de température -20°C / +80°C | 2026-01-01 | 305.76 | 305.76 | 100 | 20 | EA | 10 | 10 | 10 | BX |  |  |  | 0 | 10 | 1 | 12 | A |  | 39269097 | ED | Produits Distribution Electrique | CG | Presse-étoupe, accessoires, conduits et raccords | AC | Accessoires industriels pour conversion de filetage et raccordement | PSP | Bouchons plastiques industriels | DUA | Double hexagone | VCI | CAPRI Industrie | EDCGACPSP | Bouchons plastiques industriels
CAPRI | CPM2700FP-50 | ART | 3589350117752 | CPM2700FP-50 | CPM Industriel | Bouchons plastiques | Bouchon CPM - Pg36 - PA gris - pack OEM | Bouchon CPM hexagonal - Pg36 - polyamide gris - IP66 - pack OEM | Bouchon CPM hexagonal - Pg36 - polyamide gris - IP66 - plage de température -20°C / +80°C - conditionnement par grosse quantité | 2026-01-01 | 155.11 | 155.11 | 100 | 20 | EA | 50 | 50 | 50 | BX |  |  |  | 0 | 10 | 1 | 12 | A |  | 39269097 | ED | Produits Distribution Electrique | CG | Presse-étoupe, accessoires, conduits et raccords | AC | Accessoires industriels pour conversion de filetage et raccordement | PSP | Bouchons plastiques industriels | DUA | Double hexagone | VCI | CAPRI Industrie | EDCGACPSP | Bouchons plastiques industriels
CAPRI | CPM2800F | ART | 3589350117387 | CPM2800F | CPM Industriel | Bouchons plastiques | Bouchon CPM - Pg42 - PA gris | Bouchon CPM hexagonal - Pg42 - polyamide gris - IP66 | Bouchon CPM hexagonal - Pg42 - polyamide gris - IP66 - plage de température -20°C / +80°C | 2026-01-01 | 1200 | 1200 | 100 | 20 | EA | 10 | 10 | 10 | BX |  |  |  | 1 | 5 | 1 | 12 | A |  | 39269097 | ED | Produits Distribution Electrique | CG | Presse-étoupe, accessoires, conduits et raccords | AC | Accessoires industriels pour conversion de filetage et raccordement | PSP | Bouchons plastiques industriels | DUA | Double hexagone | VCI | CAPRI Industrie | EDCGACPSP | Bouchons plastiques industriels
CAPRI | CPM2800FB | ART | 3589350117202 | CPM2800FB | CPM Industriel | Bouchons plastiques | Bouchon CPM + joint - Pg42 - PA gris | Bouchon CPM hexagonal - Pg42 - polyamide gris - avec joint néoprène - IP68 | Bouchon CPM hexagonal - Pg42 - polyamide gris - avec joint d'étanchéité néoprène - IP68 - plage de température -20°C / +80°C | 2026-01-01 | 1290.54 | 1290.54 | 100 | 20 | EA | 10 | 10 | 10 | BX |  |  |  | 0 | 10 | 1 | 12 | A |  | 39269097 | ED | Produits Distribution Electrique | CG | Presse-étoupe, accessoires, conduits et raccords | AC | Accessoires industriels pour conversion de filetage et raccordement | PSP | Bouchons plastiques industriels | DUA | Double hexagone | VCI | CAPRI Industrie | EDCGACPSP | Bouchons plastiques industriels
CAPRI | CPM2800FE | ART | 3589350117660 | CPM2800FE | CPM Industriel | Bouchons plastiques | Bouchon CPM + écrou - Pg42 - PA gris | Bouchon CPM hexagonal - Pg42 - polyamide gris - avec écrou à collerette - IP66 | Bouchon CPM hexagonal - Pg42 - polyamide gris - avec écrou à collerette - IP66 - plage de température -20°C / +80°C | 2026-01-01 | 1299.96 | 1299.96 | 100 | 20 | EA | 10 | 10 | 10 | BX |  |  |  | 0 | 10 | 1 | 12 | A |  | 39269097 | ED | Produits Distribution Electrique | CG | Presse-étoupe, accessoires, conduits et raccords | AC | Accessoires industriels pour conversion de filetage et raccordement | PSP | Bouchons plastiques industriels | DUA | Double hexagone | VCI | CAPRI Industrie | EDCGACPSP | Bouchons plastiques industriels
CAPRI | CPM2800FG | ART | 3589350117561 | CPM2800FG | CPM Industriel | Bouchons plastiques | Bouchon CPM + joint & écrou - Pg42 - PA | Bouchon CPM hexagonal - Pg42 - polyamide gris - avec joint et écrou - IP68 | Bouchon CPM hexagonal - Pg42 - polyamide gris - avec joint d'étanchéité néoprène et écrou à collerette - IP68 - plage de température -20°C / +80°C | 2026-01-01 | 1390.5 | 1390.5 | 100 | 20 | EA | 10 | 10 | 10 | BX |  |  |  | 0 | 10 | 1 | 12 | A |  | 39269097 | ED | Produits Distribution Electrique | CG | Presse-étoupe, accessoires, conduits et raccords | AC | Accessoires industriels pour conversion de filetage et raccordement | PSP | Bouchons plastiques industriels | DUA | Double hexagone | VCI | CAPRI Industrie | EDCGACPSP | Bouchons plastiques industriels
CAPRI | CPM2800FP-50 | ART | 3589350117769 | CPM2800FP-50 | CPM Industriel | Bouchons plastiques | Bouchon CPM - Pg42 - PA gris - pack OEM | Bouchon CPM hexagonal - Pg42 - polyamide gris - IP66 - pack OEM | Bouchon CPM hexagonal - Pg42 - polyamide gris - IP66 - plage de température -20°C / +80°C - conditionnement par grosse quantité | 2026-01-01 | 1164 | 1164 | 100 | 20 | EA | 50 | 50 | 50 | BX |  |  |  | 0 | 10 | 1 | 12 | A |  | 39269097 | ED | Produits Distribution Electrique | CG | Presse-étoupe, accessoires, conduits et raccords | AC | Accessoires industriels pour conversion de filetage et raccordement | PSP | Bouchons plastiques industriels | DUA | Double hexagone | VCI | CAPRI Industrie | EDCGACPSP | Bouchons plastiques industriels
CAPRI | CPM2900F | ART | 3589350117394 | CPM2900F | CPM Industriel | Bouchons plastiques | Bouchon CPM - Pg48 - PA gris | Bouchon CPM hexagonal - Pg48 - polyamide gris - IP66 | Bouchon CPM hexagonal - Pg48 - polyamide gris - IP66 - plage de température -20°C / +80°C | 2026-01-01 | 1200 | 1200 | 100 | 20 | EA | 5 | 5 | 5 | BX |  |  |  | 1 | 5 | 1 | 12 | A |  | 39269097 | ED | Produits Distribution Electrique | CG | Presse-étoupe, accessoires, conduits et raccords | AC | Accessoires industriels pour conversion de filetage et raccordement | PSP | Bouchons plastiques industriels | DUA | Double hexagone | VCI | CAPRI Industrie | EDCGACPSP | Bouchons plastiques industriels
CAPRI | CPM2900FB | ART | 3589350117219 | CPM2900FB | CPM Industriel | Bouchons plastiques | Bouchon CPM + joint - Pg48 - PA gris | Bouchon CPM hexagonal - Pg48 - polyamide gris - avec joint néoprène - IP68 | Bouchon CPM hexagonal - Pg48 - polyamide gris - avec joint d'étanchéité néoprène - IP68 - plage de température -20°C / +80°C | 2026-01-01 | 1302.33 | 1302.33 | 100 | 20 | EA | 5 | 5 | 5 | BX |  |  |  | 0 | 10 | 1 | 12 | A |  | 39269097 | ED | Produits Distribution Electrique | CG | Presse-étoupe, accessoires, conduits et raccords | AC | Accessoires industriels pour conversion de filetage et raccordement | PSP | Bouchons plastiques industriels | DUA | Double hexagone | VCI | CAPRI Industrie | EDCGACPSP | Bouchons plastiques industriels
CAPRI | CPM2900FE | ART | 3589350117677 | CPM2900FE | CPM Industriel | Bouchons plastiques | Bouchon CPM + écrou - Pg48 - PA gris | Bouchon CPM hexagonal - Pg48 - polyamide gris - avec écrou à collerette - IP66 | Bouchon CPM hexagonal - Pg48 - polyamide gris - avec écrou à collerette - IP66 - plage de température -20°C / +80°C | 2026-01-01 | 1358.77 | 1358.77 | 100 | 20 | EA | 5 | 5 | 5 | BX |  |  |  | 0 | 10 | 1 | 12 | A |  | 39269097 | ED | Produits Distribution Electrique | CG | Presse-étoupe, accessoires, conduits et raccords | AC | Accessoires industriels pour conversion de filetage et raccordement | PSP | Bouchons plastiques industriels | DUA | Double hexagone | VCI | CAPRI Industrie | EDCGACPSP | Bouchons plastiques industriels
CAPRI | CPM2900FG | ART | 3589350117578 | CPM2900FG | CPM Industriel | Bouchons plastiques | Bouchon CPM + joint & écrou - Pg48 - PA | Bouchon CPM hexagonal - Pg48 - polyamide gris - avec joint et écrou - IP68 | Bouchon CPM hexagonal - Pg48 - polyamide gris - avec joint d'étanchéité néoprène et écrou à collerette - IP68 - plage de température -20°C / +80°C | 2026-01-01 | 1461.1 | 1461.1 | 100 | 20 | EA | 5 | 5 | 5 | BX |  |  |  | 0 | 10 | 1 | 12 | A |  | 39269097 | ED | Produits Distribution Electrique | CG | Presse-étoupe, accessoires, conduits et raccords | AC | Accessoires industriels pour conversion de filetage et raccordement | PSP | Bouchons plastiques industriels | DUA | Double hexagone | VCI | CAPRI Industrie | EDCGACPSP | Bouchons plastiques industriels
CAPRI | CPM2900FP-50 | ART | 3589350117776 | CPM2900FP-50 | CPM Industriel | Bouchons plastiques | Bouchon CPM - Pg48 - PA gris - pack OEM | Bouchon CPM hexagonal - Pg48 - polyamide gris - IP66 - pack OEM | Bouchon CPM hexagonal - Pg48 - polyamide gris - IP66 - plage de température -20°C / +80°C - conditionnement par grosse quantité | 2026-01-01 | 1164 | 1164 | 100 | 20 | EA | 50 | 50 | 50 | BX |  |  |  | 0 | 10 | 1 | 12 | A |  | 39269097 | ED | Produits Distribution Electrique | CG | Presse-étoupe, accessoires, conduits et raccords | AC | Accessoires industriels pour conversion de filetage et raccordement | PSP | Bouchons plastiques industriels | DUA | Double hexagone | VCI | CAPRI Industrie | EDCGACPSP | Bouchons plastiques industriels
CAPRI | HCBLSF10 | ART | 5056009966705 | HCBLSF10 | Accessoires pour presse-étoupe ATEX | Capuchon | Capuchon noir LSF n°10 | Capuchon de protection - LSF n°10 - noir | Capuchon de protection - Low Smoke & Fire n°10 - noir | 2026-10-01 | 1103 | 1103 | 100 | 20 | EA | 1 | 1 | 1 | EA |  |  |  | 0 | 40 | 1 | 12 | A |  | 39172310 | ED | Produits Distribution Electrique | CG | Presse-étoupe, accessoires, conduits et raccords | AX | Accessoires certifiés pour conversion de filetage et raccordement | GAC | Accessoires pour presse-étoupes ATEX | SHR | Capuchons | VCA | CAPRI ATEX | EDCGAXGAC | Accessoires pour presse-étoupes ATEX | EDCGAXGACSHR | Capuchons
CAPRI | HCBLSF11 | ART | 5056009966712 | HCBLSF11 | Accessoires pour presse-étoupe ATEX | Capuchon | Capuchon noir LSF n°11 | Capuchon de protection - LSF n°11 - noir | Capuchon de protection - Low Smoke & Fire n°11 - noir | 2026-10-01 | 1469 | 1469 | 100 | 20 | EA | 1 | 1 | 1 | EA |  |  |  | 0 | 40 | 1 | 12 | A |  | 39172310 | ED | Produits Distribution Electrique | CG | Presse-étoupe, accessoires, conduits et raccords | AX | Accessoires certifiés pour conversion de filetage et raccordement | GAC | Accessoires pour presse-étoupes ATEX | SHR | Capuchons | VCA | CAPRI ATEX | EDCGAXGAC | Accessoires pour presse-étoupes ATEX | EDCGAXGACSHR | Capuchons
CAPRI | HCBLSF12 | ART | 5056009966729 | HCBLSF12 | Accessoires pour presse-étoupe ATEX | Capuchon | Capuchon noir LSF n°12 | Capuchon de protection - LSF n°12 - noir | Capuchon de protection - Low Smoke & Fire n°12 - noir | 2026-10-01 | 1485 | 1485 | 100 | 20 | EA | 1 | 1 | 1 | EA |  |  |  | 0 | 40 | 1 | 12 | A |  | 39172310 | ED | Produits Distribution Electrique | CG | Presse-étoupe, accessoires, conduits et raccords | AX | Accessoires certifiés pour conversion de filetage et raccordement | GAC | Accessoires pour presse-étoupes ATEX | SHR | Capuchons | VCA | CAPRI ATEX | EDCGAXGAC | Accessoires pour presse-étoupes ATEX | EDCGAXGACSHR | Capuchons
CAPRI | HCBLSF12E | ART | 5056009966736 | HCBLSF12E | Accessoires pour presse-étoupe ATEX | Capuchon | Capuchon noir LSF n°12E | Capuchon de protection - LSF n°12E - noir | Capuchon de protection - Low Smoke & Fire n°12E - noir | 2026-10-01 | 1782 | 1782 | 100 | 20 | EA | 1 | 1 | 1 | EA |  |  |  | 0 | 40 | 1 | 12 | A |  | 39172310 | ED | Produits Distribution Electrique | CG | Presse-étoupe, accessoires, conduits et raccords | AX | Accessoires certifiés pour conversion de filetage et raccordement | GAC | Accessoires pour presse-étoupes ATEX | SHR | Capuchons | VCA | CAPRI ATEX | EDCGAXGAC | Accessoires pour presse-étoupes ATEX | EDCGAXGACSHR | Capuchons
CAPRI | HCBLSF13 | ART | 5056009966743 | HCBLSF13 | Accessoires pour presse-étoupe ATEX | Capuchon | Capuchon noir LSF n°13 | Capuchon de protection - LSF n°13 - noir | Capuchon de protection - Low Smoke & Fire n°13 - noir | 2026-10-01 | 1931 | 1931 | 100 | 20 | EA | 1 | 1 | 1 | EA |  |  |  | 0 | 40 | 1 | 12 | A |  | 39172310 | ED | Produits Distribution Electrique | CG | Presse-étoupe, accessoires, conduits et raccords | AX | Accessoires certifiés pour conversion de filetage et raccordement | GAC | Accessoires pour presse-étoupes ATEX | SHR | Capuchons | VCA | CAPRI ATEX | EDCGAXGAC | Accessoires pour presse-étoupes ATEX | EDCGAXGACSHR | Capuchons
CAPRI | HCBLSF5 | ART | 5056009966750 | HCBLSF5 | Accessoires pour presse-étoupe ATEX | Capuchon | Capuchon noir LSF n°05 | Capuchon de protection - LSF n°05 - noir | Capuchon de protection - Low Smoke & Fire n°05 - noir | 2026-10-01 | 286 | 286 | 100 | 20 | EA | 1 | 1 | 1 | EA |  |  |  | 0 | 40 | 1 | 12 | A |  | 39172310 | ED | Produits Distribution Electrique | CG | Presse-étoupe, accessoires, conduits et raccords | AX | Accessoires certifiés pour conversion de filetage et raccordement | GAC | Accessoires pour presse-étoupes ATEX | SHR | Capuchons | VCA | CAPRI ATEX | EDCGAXGAC | Accessoires pour presse-étoupes ATEX | EDCGAXGACSHR | Capuchons
CAPRI | HCBLSF5A | ART | 5056009966767 | HCBLSF5A | Accessoires pour presse-étoupe ATEX | Capuchon | Capuchon noir LSF n°05A | Capuchon de protection - LSF n°05A - noir | Capuchon de protection - Low Smoke & Fire n°05A - noir | 2026-10-01 | 324 | 324 | 100 | 20 | EA | 1 | 1 | 1 | EA |  |  |  | 0 | 40 | 1 | 12 | A |  | 39172310 | ED | Produits Distribution Electrique | CG | Presse-étoupe, accessoires, conduits et raccords | AX | Accessoires certifiés pour conversion de filetage et raccordement | GAC | Accessoires pour presse-étoupes ATEX | SHR | Capuchons | VCA | CAPRI ATEX | EDCGAXGAC | Accessoires pour presse-étoupes ATEX | EDCGAXGACSHR | Capuchons
CAPRI | HCBLSF6 | ART | 5056009966774 | HCBLSF6 | Accessoires pour presse-étoupe ATEX | Capuchon | Capuchon noir LSF n°06 | Capuchon de protection - LSF n°06 - noir | Capuchon de protection - Low Smoke & Fire n°06 - noir | 2026-10-01 | 515 | 515 | 100 | 20 | EA | 1 | 1 | 1 | EA |  |  |  | 0 | 40 | 1 | 12 | A |  | 39172310 | ED | Produits Distribution Electrique | CG | Presse-étoupe, accessoires, conduits et raccords | AX | Accessoires certifiés pour conversion de filetage et raccordement | GAC | Accessoires pour presse-étoupes ATEX | SHR | Capuchons | VCA | CAPRI ATEX | EDCGAXGAC | Accessoires pour presse-étoupes ATEX | EDCGAXGACSHR | Capuchons
CAPRI | HCBLSF7 | ART | 5056009966781 | HCBLSF7 | Accessoires pour presse-étoupe ATEX | Capuchon | Capuchon noir LSF n°07 | Capuchon de protection - LSF n°07 - noir | Capuchon de protection - Low Smoke & Fire n°07 - noir | 2026-10-01 | 515 | 515 | 100 | 20 | EA | 1 | 1 | 1 | EA |  |  |  | 0 | 40 | 1 | 12 | A |  | 39172310 | ED | Produits Distribution Electrique | CG | Presse-étoupe, accessoires, conduits et raccords | AX | Accessoires certifiés pour conversion de filetage et raccordement | GAC | Accessoires pour presse-étoupes ATEX | SHR | Capuchons | VCA | CAPRI ATEX | EDCGAXGAC | Accessoires pour presse-étoupes ATEX | EDCGAXGACSHR | Capuchons
CAPRI | HCBLSF8 | ART | 5056009966798 | HCBLSF8 | Accessoires pour presse-étoupe ATEX | Capuchon | Capuchon noir LSF n°08 | Capuchon de protection - LSF n°08 - noir | Capuchon de protection - Low Smoke & Fire n°08 - noir | 2026-10-01 | 854 | 854 | 100 | 20 | EA | 1 | 1 | 1 | EA |  |  |  | 0 | 40 | 1 | 12 | A |  | 39172310 | ED | Produits Distribution Electrique | CG | Presse-étoupe, accessoires, conduits et raccords | AX | Accessoires certifiés pour conversion de filetage et raccordement | GAC | Accessoires pour presse-étoupes ATEX | SHR | Capuchons | VCA | CAPRI ATEX | EDCGAXGAC | Accessoires pour presse-étoupes ATEX | EDCGAXGACSHR | Capuchons
CAPRI | HCBLSF9 | ART | 5056009966804 | HCBLSF9 | Accessoires pour presse-étoupe ATEX | Capuchon | Capuchon noir LSF n°09 | Capuchon de protection - LSF n°09 - noir | Capuchon de protection - Low Smoke & Fire n°09 - noir | 2026-10-01 | 875 | 875 | 100 | 20 | EA | 1 | 1 | 1 | EA |  |  |  | 0 | 40 | 1 | 12 | A |  | 39172310 | ED | Produits Distribution Electrique | CG | Presse-étoupe, accessoires, conduits et raccords | AX | Accessoires certifiés pour conversion de filetage et raccordement | GAC | Accessoires pour presse-étoupes ATEX | SHR | Capuchons | VCA | CAPRI ATEX | EDCGAXGAC | Accessoires pour presse-étoupes ATEX | EDCGAXGACSHR | Capuchons
CAPRI | IGA2M20NPNK2 | ART | 3589350115079 | IGA2M20NPNK2 | IG Series | Presse-étoupe B.S. 6121 pour câble non armé | KIT IGA2 NON ARM 20-M20 NPB | Kit IGA2 20 - ISO20, câble non armé 6,5 à 13,9 mm, laiton nickelé, IP67 | Eaton Capri IG Series - kit IGA2 Taille 20 - ISO20, simple bague pour câble non armé dia, 6,5 à 13,9 mm - laiton nickelé - avec capuchon, joint IP, écrou et bague de masse - IP67 | 2026-01-01 | 7.14 | 7.14 | 1 | 20 | EA | 1 | 1 | 1 | SA |  |  |  | 0 | 40 | 1 | 12 | A |  | 74198090 | ED | Produits Distribution Electrique | CG | Presse-étoupe, accessoires, conduits et raccords | IN | Presse-étoupe industriels | IGS | IG Series | IA2 | IGA2 | VCI | CAPRI Industrie | EDCGINIGS | Presse-étoupe industriel IG Series
CAPRI | IGA2M20SNPNK2 | ART | 3589350115062 | IGA2M20SNPNK2 | IG Series | Presse-étoupe B.S. 6121 pour câble non armé | KIT IGA2 NON ARM 20s-M20 NPB | Kit IGA2 20s - ISO20, câble non armé 6,2 à 11,7 mm, laiton nickelé, IP67 | Eaton Capri IG Series - Kit IGA2 Taille 20s - ISO20, simple bague pour câble non armé dia, 6,2 à 11,7 mm - laiton nickelé - avec capuchon, joint IP, écrou et bague de masse - IP67 | 2026-01-01 | 5.97 | 5.97 | 1 | 20 | EA | 1 | 1 | 1 | SA |  |  |  | 0 | 40 | 1 | 12 | A |  | 74198090 | ED | Produits Distribution Electrique | CG | Presse-étoupe, accessoires, conduits et raccords | IN | Presse-étoupe industriels | IGS | IG Series | IA2 | IGA2 | VCI | CAPRI Industrie | EDCGINIGS | Presse-étoupe industriel IG Series
CAPRI | IGA2M25NPNK2 | ART | 3589350115086 | IGA2M25NPNK2 | IG Series | Presse-étoupe B.S. 6121 pour câble non armé | KIT IGA2 NON ARM 25-M25 NPB | Kit IGA2 25 - ISO25, câble non armé 11,3 à 19,9 mm, laiton nickelé, IP67 | Eaton Capri IG Series - kit IGA2 Taille 25 - ISO25, simple bague pour câble non armé dia, 11,3 à 19,9 mm - laiton nickelé - avec capuchon, joint IP, écrou et bague de masse - IP67 | 2026-01-01 | 10.71 | 10.71 | 1 | 20 | EA | 1 | 1 | 1 | SA |  |  |  | 0 | 40 | 1 | 12 | A |  | 74198090 | ED | Produits Distribution Electrique | CG | Presse-étoupe, accessoires, conduits et raccords | IN | Presse-étoupe industriels | IGS | IG Series | IA2 | IGA2 | VCI | CAPRI Industrie | EDCGINIGS | Presse-étoupe industriel IG Series
CAPRI | IGA2M32NPNK2 | ART | 3589350115093 | IGA2M32NPNK2 | IG Series | Presse-étoupe B.S. 6121 pour câble non armé | KIT IGA2 NON ARM 32-M32 NPB | Kit IGA2 32 - ISO32, câble non armé 17,0 à 26,2 mm, laiton nickelé, IP67 | Eaton Capri IG Series - kit IGA2 Taille 32 - ISO32, simple bague pour câble non armé dia, 17,0 à 26,2 mm - laiton nickelé - avec capuchon, joint IP, écrou et bague de masse - IP67 | 2026-01-01 | 19.02 | 19.02 | 1 | 20 | EA | 1 | 1 | 1 | SA |  |  |  | 0 | 40 | 1 | 12 | A |  | 74198090 | ED | Produits Distribution Electrique | CG | Presse-étoupe, accessoires, conduits et raccords | IN | Presse-étoupe industriels | IGS | IG Series | IA2 | IGA2 | VCI | CAPRI Industrie | EDCGINIGS | Presse-étoupe industriel IG Series
CAPRI | IGA2M40NPNK2 | ART | 3589350115109 | IGA2M40NPNK2 | IG Series | Presse-étoupe B.S. 6121 pour câble non armé | KIT IGA2 NON ARM 40-M40 NPB | Kit IGA2 40 - ISO40, câble non armé 23,6 à 32,1 mm, laiton nickelé, IP67 | Eaton Capri IG Series - kit IGA2 Taille 40 - ISO40, simple bague pour câble non armé dia, 23,6 à 32,1 mm - laiton nickelé - avec capuchon, joint IP, écrou et bague de masse - IP67 | 2026-01-01 | 29.73 | 29.73 | 1 | 20 | EA | 1 | 1 | 1 | SA |  |  |  | 0 | 40 | 1 | 12 | A |  | 74198090 | ED | Produits Distribution Electrique | CG | Presse-étoupe, accessoires, conduits et raccords | IN | Presse-étoupe industriels | IGS | IG Series | IA2 | IGA2 | VCI | CAPRI Industrie | EDCGINIGS | Presse-étoupe industriel IG Series
CAPRI | IGA2M50NPNK2 | ART | 3589350115123 | IGA2M50NPNK2 | IG Series | Presse-étoupe B.S. 6121 pour câble non armé | KIT IGA2 NON ARM 50-M50 NPB | Kit IGA2 50 - ISO50, câble non armé 35,8 à 44,0 mm, laiton nickelé, IP67 | Eaton Capri IG Series - kit IGA2 Taille 50 - ISO50, simple bague pour câble non armé dia, 35,8 à 44,0 mm - laiton nickelé - avec capuchon, joint IP, écrou et bague de masse - IP67 | 2026-01-01 | 53.55 | 53.55 | 1 | 20 | EA | 1 | 1 | 1 | SA |  |  |  | 0 | 40 | 1 | 12 | A |  | 74198090 | ED | Produits Distribution Electrique | CG | Presse-étoupe, accessoires, conduits et raccords | IN | Presse-étoupe industriels | IGS | IG Series | IA2 | IGA2 | VCI | CAPRI Industrie | EDCGINIGS | Presse-étoupe industriel IG Series
CAPRI | IGA2M50SNPNK2 | ART | 3589350115116 | IGA2M50SNPNK2 | IG Series | Presse-étoupe B.S. 6121 pour câble non armé | KIT IGA2 NON ARM 50s-M50 NPB | Kit IGA2 50s - ISO50, câble non armé 31,5 à 38,2 mm, laiton nickelé, IP67 | Eaton Capri IG Series - kit IGA2 Taille 50s - ISO50, simple bague pour câble non armé dia, 31,5 à 38,2 mm - laiton nickelé - avec capuchon, joint IP, écrou et bague de masse - IP67 | 2026-01-01 | 53.55 | 53.55 | 1 | 20 | EA | 1 | 1 | 1 | SA |  |  |  | 0 | 40 | 1 | 12 | A |  | 74198090 | ED | Produits Distribution Electrique | CG | Presse-étoupe, accessoires, conduits et raccords | IN | Presse-étoupe industriels | IGS | IG Series | IA2 | IGA2 | VCI | CAPRI Industrie | EDCGINIGS | Presse-étoupe industriel IG Series
CAPRI | IGA2M63NPNK2 | ART | 3589350115147 | IGA2M63NPNK2 | IG Series | Presse-étoupe B.S. 6121 pour câble non armé | KIT IGA2 NON ARM 63-M63 NPB | Kit IGA2 63 - ISO63, câble non armé 47,5 à 56,0 mm, laiton nickelé, IP67 | Eaton Capri IG Series - kit IGA2 Taille 63 - ISO63, simple bague pour câble non armé dia, 47,5 à 56,0 mm - laiton nickelé - avec capuchon, joint IP, écrou et bague de masse - IP67 | 2026-01-01 | 77.32 | 77.32 | 1 | 20 | EA | 1 | 1 | 1 | SA |  |  |  | 0 | 40 | 1 | 12 | A |  | 74198090 | ED | Produits Distribution Electrique | CG | Presse-étoupe, accessoires, conduits et raccords | IN | Presse-étoupe industriels | IGS | IG Series | IA2 | IGA2 | VCI | CAPRI Industrie | EDCGINIGS | Presse-étoupe industriel IG Series
CAPRI | IGA2M63SNPNK2 | ART | 3589350115130 | IGA2M63SNPNK2 | IG Series | Presse-étoupe B.S. 6121 pour câble non armé | KIT IGA2 NON ARM 63s-M63 NPB | Kit IGA2 63s - ISO63, câble non armé 41,7 à 50,0 mm, laiton nickelé, IP67 | Eaton Capri IG Series - kit IGA2 Taille 63s - ISO63, simple bague pour câble non armé dia, 41,7 à 50,0 mm - laiton nickelé - avec capuchon, joint IP, écrou et bague de masse - IP67 | 2026-01-01 | 77.32 | 77.32 | 1 | 20 | EA | 1 | 1 | 1 | SA |  |  |  | 0 | 40 | 1 | 12 | A |  | 74198090 | ED | Produits Distribution Electrique | CG | Presse-étoupe, accessoires, conduits et raccords | IN | Presse-étoupe industriels | IGS | IG Series | IA2 | IGA2 | VCI | CAPRI Industrie | EDCGINIGS | Presse-étoupe industriel IG Series
CAPRI | IGA2M75NPNK2 | ART | 3589350115161 | IGA2M75NPNK2 | IG Series | Presse-étoupe B.S. 6121 pour câble non armé | KIT IGA2 NON ARM 75-M75 NPB | Kit IGA2 75 - ISO75, câble non armé 62,0 à 68,0 mm, laiton nickelé, IP67 | Eaton Capri IG Series - kit IGA2 Taille 75 - ISO75, simple bague pour câble non armé dia, 62,0 à 68,0 mm - laiton nickelé - avec capuchon, joint IP, écrou et bague de masse - IP67 | 2026-01-01 | 118.98 | 118.98 | 1 | 20 | EA | 1 | 1 | 1 | SA |  |  |  | 0 | 40 | 1 | 12 | A |  | 74198090 | ED | Produits Distribution Electrique | CG | Presse-étoupe, accessoires, conduits et raccords | IN | Presse-étoupe industriels | IGS | IG Series | IA2 | IGA2 | VCI | CAPRI Industrie | EDCGINIGS | Presse-étoupe industriel IG Series
CAPRI | IGA2M75SNPNK2 | ART | 3589350115154 | IGA2M75SNPNK2 | IG Series | Presse-étoupe B.S. 6121 pour câble non armé | KIT IGA2 NON ARM 75s-M75 NPB | Kit IGA2 75s - ISO75, câble non armé 55,0 à 62,0 mm, laiton nickelé, IP67 | Eaton Capri IG Series - kit IGA2 Taille 75s - ISO75, simple bague pour câble non armé dia, 55,0 à 62,0 mm - laiton nickelé - avec capuchon, joint IP, écrou et bague de masse - IP67 | 2026-01-01 | 118.98 | 118.98 | 1 | 20 | EA | 1 | 1 | 1 | SA |  |  |  | 0 | 40 | 1 | 12 | A |  | 74198090 | ED | Produits Distribution Electrique | CG | Presse-étoupe, accessoires, conduits et raccords | IN | Presse-étoupe industriels | IGS | IG Series | IA2 | IGA2 | VCI | CAPRI Industrie | EDCGINIGS | Presse-étoupe industriel IG Series
CAPRI | IGA2M90NPNK2 | ART | 3589350115178 | IGA2M90NPNK2 | IG Series | Presse-étoupe B.S. 6121 pour câble non armé | KIT IGA2 NON ARM 90-M90 NPB | Kit IGA2 90 - ISO90, câble non armé 67,0 à 79,0 mm, laiton nickelé, IP67 | Eaton Capri IG Series - kit IGA2 Taille 90 - ISO90, simple bague pour câble non armé dia, 67,0 à 79,0 mm - laiton nickelé - avec capuchon, joint IP, écrou et bague de masse - IP67 | 2026-01-01 | 309.32 | 309.32 | 1 | 20 | EA | 1 | 1 | 1 | SA |  |  |  | 0 | 40 | 0 | 12 | A |  | 74198090 | ED | Produits Distribution Electrique | CG | Presse-étoupe, accessoires, conduits et raccords | IN | Presse-étoupe industriels | IGS | IG Series | IA2 | IGA2 | VCI | CAPRI Industrie | EDCGINIGS | Presse-étoupe industriel IG Series
CAPRI | IGA2N050NPNK2 | ART | 3589350115192 | IGA2N050NPNK2 | IG Series | Presse-étoupe B.S. 6121 pour câble non armé | KIT IGA2 NON ARM 20-1/2" NPT | Kit IGA2 20 - 1/2" NPT, câble non armé 6,5 à 13,9 mm, laiton nickelé, IP67 | Eaton Capri IG Series - kit IGA2 Taille 20 - 1/2" NPT, simple bague pour câble non armé dia, 6,5 à 13,9 mm - laiton nickelé - avec capuchon, joint IP, écrou et bague de masse - IP67 | 2026-01-01 | 7.7 | 7.7 | 1 | 20 | EA | 1 | 1 | 1 | SA |  |  |  | 0 | 40 | 1 | 12 | A |  | 74198090 | ED | Produits Distribution Electrique | CG | Presse-étoupe, accessoires, conduits et raccords | IN | Presse-étoupe industriels | IGS | IG Series | IA2 | IGA2 | VCI | CAPRI Industrie | EDCGINIGS | Presse-étoupe industriel IG Series
CAPRI | IGA2N050SNPNK2 | ART | 3589350115185 | IGA2N050SNPNK2 | IG Series | Presse-étoupe B.S. 6121 pour câble non armé | KIT IGA2 NON ARM 20s-1/2" NPT | Kit IGA2 20s - 1/2" NPT, câble non armé 6,2 à 11,7 mm, laiton nickelé, IP67 | Eaton Capri IG Series - kit IGA2 Taille 20s - 1/2" NPT, simple bague pour câble non armé dia, 6,2 à 11,7 mm - laiton nickelé - avec capuchon, joint IP, écrou et bague de masse - IP67 | 2026-01-01 | 6.43 | 6.43 | 1 | 20 | EA | 1 | 1 | 1 | SA |  |  |  | 0 | 40 | 1 | 12 | A |  | 74198090 | ED | Produits Distribution Electrique | CG | Presse-étoupe, accessoires, conduits et raccords | IN | Presse-étoupe industriels | IGS | IG Series | IA2 | IGA2 | VCI | CAPRI Industrie | EDCGINIGS | Presse-étoupe industriel IG Series
CAPRI | IGA2N075NPNK2 | ART | 3589350115208 | IGA2N075NPNK2 | IG Series | Presse-étoupe B.S. 6121 pour câble non armé | KIT IGA2 NON ARM 25-3/4" NPT | Kit IGA2 25 - 3/4" NPT, câble non armé 11,3 à 19,9 mm, laiton nickelé, IP67 | Eaton Capri IG Series - kit IGA2 Taille 25 - 3/4" NPT, simple bague pour câble non armé dia, 11,3 à 19,9 mm - laiton nickelé - avec capuchon, joint IP, écrou et bague de masse - IP67 | 2026-01-01 | 11.58 | 11.58 | 1 | 20 | EA | 1 | 1 | 1 | SA |  |  |  | 0 | 40 | 1 | 12 | A |  | 74198090 | ED | Produits Distribution Electrique | CG | Presse-étoupe, accessoires, conduits et raccords | IN | Presse-étoupe industriels | IGS | IG Series | IA2 | IGA2 | VCI | CAPRI Industrie | EDCGINIGS | Presse-étoupe industriel IG Series
CAPRI | IGA2N100NPNK2 | ART | 3589350115215 | IGA2N100NPNK2 | IG Series | Presse-étoupe B.S. 6121 pour câble non armé | KIT IGA2 NON ARM 32-1" NPT | Kit IGA2 32 - 1" NPT, câble non armé 17,0 à 26,2 mm, laiton nickelé, IP67 | Eaton Capri IG Series - kit IGA2 Taille 32 - 1" NPT, simple bague pour câble non armé dia, 17,0 à 26,2 mm - laiton nickelé - avec capuchon, joint IP, écrou et bague de masse - IP67 | 2026-01-01 | 20.55 | 20.55 | 1 | 20 | EA | 1 | 1 | 1 | SA |  |  |  | 0 | 40 | 1 | 12 | A |  | 74198090 | ED | Produits Distribution Electrique | CG | Presse-étoupe, accessoires, conduits et raccords | IN | Presse-étoupe industriels | IGS | IG Series | IA2 | IGA2 | VCI | CAPRI Industrie | EDCGINIGS | Presse-étoupe industriel IG Series
CAPRI | IGA2N125NPNK2 | ART | 3589350115222 | IGA2N125NPNK2 | IG Series | Presse-étoupe B.S. 6121 pour câble non armé | KIT IGA2 NON ARM 40-1.1/4" NPT | Kit IGA2 40 - 1"1/4 NPT, câble non armé 23,6 à 32,1 mm, laiton nickelé, IP67 | Eaton Capri IG Series - kit IGA2 Taille 40 - 1"1/4 NPT, simple bague pour câble non armé dia, 23,6 à 32,1 mm - laiton nickelé - avec capuchon, joint IP, écrou et bague de masse - IP67 | 2026-01-01 | 32.13 | 32.13 | 1 | 20 | EA | 1 | 1 | 1 | SA |  |  |  | 0 | 40 | 1 | 12 | A |  | 74198090 | ED | Produits Distribution Electrique | CG | Presse-étoupe, accessoires, conduits et raccords | IN | Presse-étoupe industriels | IGS | IG Series | IA2 | IGA2 | VCI | CAPRI Industrie | EDCGINIGS | Presse-étoupe industriel IG Series
CAPRI | IGA2N150NPNK2 | ART | 3589350115239 | IGA2N150NPNK2 | IG Series | Presse-étoupe B.S. 6121 pour câble non armé | KIT IGA2 NON ARM 50s-1.1/2"NPT | Kit IGA2 50s - 1"1/2 NPT, câble non armé 31,5 à 38,2 mm, laiton nickelé, IP67 | Eaton Capri IG Series - kit IGA2 Taille 50s - 1"1/2 NPT, simple bague pour câble non armé dia, 31,5 à 38,2 mm - laiton nickelé - avec capuchon, joint IP, écrou et bague de masse - IP67 | 2026-01-01 | 57.83 | 57.83 | 1 | 20 | EA | 1 | 1 | 1 | SA |  |  |  | 0 | 40 | 1 | 12 | A |  | 74198090 | ED | Produits Distribution Electrique | CG | Presse-étoupe, accessoires, conduits et raccords | IN | Presse-étoupe industriels | IGS | IG Series | IA2 | IGA2 | VCI | CAPRI Industrie | EDCGINIGS | Presse-étoupe industriel IG Series
CAPRI | IGA2N200NPNK2 | ART | 3589350115253 | IGA2N200NPNK2 | IG Series | Presse-étoupe B.S. 6121 pour câble non armé | KIT IGA2 NON ARM 63s-2" NPT | Kit IGA2 63s - 2" NPT, câble non armé 41,7 à 50,0 mm, laiton nickelé, IP67 | Eaton Capri IG Series - kit IGA2 Taille 63s - 2" NPT, simple bague pour câble non armé dia, 41,7 à 50,0 mm - laiton nickelé - avec capuchon, joint IP, écrou et bague de masse - IP67 | 2026-01-01 | 83.54 | 83.54 | 1 | 20 | EA | 1 | 1 | 1 | SA |  |  |  | 0 | 40 | 0 | 12 | A |  | 74198090 | ED | Produits Distribution Electrique | CG | Presse-étoupe, accessoires, conduits et raccords | IN | Presse-étoupe industriels | IGS | IG Series | IA2 | IGA2 | VCI | CAPRI Industrie | EDCGINIGS | Presse-étoupe industriel IG Series
CAPRI | IGA2N200SNPNK2 | ART | 3589350115246 | IGA2N200SNPNK2 | IG Series | Presse-étoupe B.S. 6121 pour câble non armé | KIT IGA2 NON ARM 50-2" NPT | Kit IGA2 50 - 2" NPT, câble non armé 35,8 à 44,0 mm, laiton nickelé, IP67 | Eaton Capri IG Series - kit IGA2 Taille 50 - 2" NPT, simple bague pour câble non armé dia, 35,8 à 44,0 mm - laiton nickelé - avec capuchon, joint IP, écrou et bague de masse - IP67 | 2026-01-01 | 57.83 | 57.83 | 1 | 20 | EA | 1 | 1 | 1 | SA |  |  |  | 0 | 40 | 1 | 12 | A |  | 74198090 | ED | Produits Distribution Electrique | CG | Presse-étoupe, accessoires, conduits et raccords | IN | Presse-étoupe industriels | IGS | IG Series | IA2 | IGA2 | VCI | CAPRI Industrie | EDCGINIGS | Presse-étoupe industriel IG Series
CAPRI | IGA2N250NPNK2 | ART | 3589350115277 | IGA2N250NPNK2 | IG Series | Presse-étoupe B.S. 6121 pour câble non armé | KIT IGA2 NON ARM 75s-2.1/2"NPT | Kit IGA2 75s - 2"1/2 NPT, câble non armé 55,0 à 62,0 mm, laiton nickelé, IP67 | Eaton Capri IG Series - kit IGA2 Taille 75s - 2"1/2 NPT, simple bague pour câble non armé dia, 55,0 à 62,0 mm - laiton nickelé - avec capuchon, joint IP, écrou et bague de masse - IP67 | 2026-01-01 | 128.47 | 128.47 | 1 | 20 | EA | 1 | 1 | 1 | SA |  |  |  | 0 | 40 | 1 | 12 | A |  | 74198090 | ED | Produits Distribution Electrique | CG | Presse-étoupe, accessoires, conduits et raccords | IN | Presse-étoupe industriels | IGS | IG Series | IA2 | IGA2 | VCI | CAPRI Industrie | EDCGINIGS | Presse-étoupe industriel IG Series
CAPRI | IGA2N250SNPNK2 | ART | 3589350115260 | IGA2N250SNPNK2 | IG Series | Presse-étoupe B.S. 6121 pour câble non armé | KIT IGA2 NON ARM 63-2.1/2" NPT | Kit IGA2 63 - 2"1/2 NPT, câble non armé 47,5 à 56,0 mm, laiton nickelé, IP67 | Eaton Capri IG Series - kit IGA2 Taille 63 - 2"1/2 NPT, simple bague pour câble non armé dia, 47,5 à 56,0 mm - laiton nickelé - avec capuchon, joint IP, écrou et bague de masse - IP67 | 2026-01-01 | 83.54 | 83.54 | 1 | 20 | EA | 1 | 1 | 1 | SA |  |  |  | 0 | 40 | 1 | 12 | A |  | 74198090 | ED | Produits Distribution Electrique | CG | Presse-étoupe, accessoires, conduits et raccords | IN | Presse-étoupe industriels | IGS | IG Series | IA2 | IGA2 | VCI | CAPRI Industrie | EDCGINIGS | Presse-étoupe industriel IG Series
CAPRI | IGA2N300NPNK2 | ART | 3589350115284 | IGA2N300NPNK2 | IG Series | Presse-étoupe B.S. 6121 pour câble non armé | KIT IGA2 NON ARM 75-3" NPT | Kit IGA2 75 - 3" NPT, câble non armé 62,0 à 68,0 mm, laiton nickelé, IP67 | Eaton Capri IG Series - kit IGA2 Taille 75 - 3" NPT, simple bague pour câble non armé dia, 62,0 à 68,0 mm - laiton nickelé - avec capuchon, joint IP, écrou et bague de masse - IP67 | 2026-01-01 | 128.47 | 128.47 | 1 | 20 | EA | 1 | 1 | 1 | SA |  |  |  | 0 | 40 | 0 | 12 | A |  | 74198090 | ED | Produits Distribution Electrique | CG | Presse-étoupe, accessoires, conduits et raccords | IN | Presse-étoupe industriels | IGS | IG Series | IA2 | IGA2 | VCI | CAPRI Industrie | EDCGINIGS | Presse-étoupe industriel IG Series
CAPRI | IGA2N350NPNK2 | ART | 3589350115291 | IGA2N350NPNK2 | IG Series | Presse-étoupe B.S. 6121 pour câble non armé | KIT IGA2 NON ARM 90-3.1/2" NPT | Kit IGA2 90 - 3"1/2 NPT, câble non armé 67,0 à 79,0 mm, laiton nickelé, IP67 | Eaton Capri IG Series - kit IGA2 Taille 90 - 3"1/2 NPT, simple bague pour câble non armé dia, 67,0 à 79,0 mm - laiton nickelé - avec capuchon, joint IP, écrou et bague de masse - IP67 | 2026-01-01 | 334.1 | 334.1 | 1 | 20 | EA | 1 | 1 | 1 | SA |  |  |  | 0 | 40 | 0 | 12 | A |  | 74198090 | ED | Produits Distribution Electrique | CG | Presse-étoupe, accessoires, conduits et raccords | IN | Presse-étoupe industriels | IGS | IG Series | IA2 | IGA2 | VCI | CAPRI Industrie | EDCGINIGS | Presse-étoupe industriel IG Series
CAPRI | IGBWM20NPNK2 | ART | 3589350115314 | IGBWM20NPNK2 | IG Series | Presse-étoupe B.S. 6121 pour câble armé | KIT IGBW SWA CABLE 20-M20 NPB | Kit IGBW 20 - ISO20, câble armé SWA 15,0 à 20,0 mm, laiton nickelé, IP20 | Eaton Capri IG Series - kit IGBW Taille 20 - ISO20, sans bague pour câble armé SWA 15,0 à 20,0 mm - laiton nickelé - avec capuchon, joint IP, écrou et bague de masse - IP20 | 2026-01-01 | 6.07 | 6.07 | 1 | 20 | EA | 1 | 1 | 1 | SA |  |  |  | 0 | 40 | 1 | 12 | A |  | 74198090 | ED | Produits Distribution Electrique | CG | Presse-étoupe, accessoires, conduits et raccords | IN | Presse-étoupe industriels | IGS | IG Series | IGB | IGBW | VCI | CAPRI Industrie | EDCGINIGS | Presse-étoupe industriel IG Series
CAPRI | IGBWM20SNPNK2 | ART | 3589350115307 | IGBWM20SNPNK2 | IG Series | Presse-étoupe B.S. 6121 pour câble armé | KIT IGBW SWA CABLE 20s-M20 NPB | Kit IGBW 20s - ISO20, câble armé SWA 12,5 à 16,0 mm, laiton nickelé, IP20 | Eaton Capri IG Series - kit IGBW Taille 20s - ISO20, sans bague pour câble armé SWA 12,5 à 16,0 mm - laiton nickelé - avec capuchon, joint IP, écrou et bague de masse - IP20 | 2026-01-01 | 4.74 | 4.74 | 1 | 20 | EA | 1 | 1 | 1 | SA |  |  |  | 0 | 40 | 1 | 12 | A |  | 74198090 | ED | Produits Distribution Electrique | CG | Presse-étoupe, accessoires, conduits et raccords | IN | Presse-étoupe industriels | IGS | IG Series | IGB | IGBW | VCI | CAPRI Industrie | EDCGINIGS | Presse-étoupe industriel IG Series
CAPRI | IGBWM25NPNK2 | ART | 3589350115321 | IGBWM25NPNK2 | IG Series | Presse-étoupe B.S. 6121 pour câble armé | KIT IGBW SWA CABLE 25-M25 NPB | Kit IGBW 25 - ISO25, câble armé SWA 20,5 à 27,5 mm, laiton nickelé, IP20 | Eaton Capri IG Series - kit IGBW Taille 25 - ISO25, sans bague pour câble armé SWA 20,5 à 27,5 mm - laiton nickelé - avec capuchon, joint IP, écrou et bague de masse - IP20 | 2026-01-01 | 9.54 | 9.54 | 1 | 20 | EA | 1 | 1 | 1 | SA |  |  |  | 0 | 40 | 1 | 12 | A |  | 74198090 | ED | Produits Distribution Electrique | CG | Presse-étoupe, accessoires, conduits et raccords | IN | Presse-étoupe industriels | IGS | IG Series | IGB | IGBW | VCI | CAPRI Industrie | EDCGINIGS | Presse-étoupe industriel IG Series
CAPRI | IGBWM32NPNK2 | ART | 3589350115338 | IGBWM32NPNK2 | IG Series | Presse-étoupe B.S. 6121 pour câble armé | KIT IGBW SWA CABLE 32-M32 NPB | Kit IGBW 32 - ISO32, câble armé SWA 27,25 à 34,5 mm, laiton nickelé, IP20 | Eaton Capri IG Series - kit IGBW Taille 32 - ISO32, sans bague pour câble armé SWA 27,25 à 34,5 mm - laiton nickelé - avec capuchon, joint IP, écrou et bague de masse - IP20 | 2026-01-01 | 16.63 | 16.63 | 1 | 20 | EA | 1 | 1 | 1 | SA |  |  |  | 0 | 40 | 1 | 12 | A |  | 74198090 | ED | Produits Distribution Electrique | CG | Presse-étoupe, accessoires, conduits et raccords | IN | Presse-étoupe industriels | IGS | IG Series | IGB | IGBW | VCI | CAPRI Industrie | EDCGINIGS | Presse-étoupe industriel IG Series
CAPRI | IGBWM40NPNK2 | ART | 3589350115345 | IGBWM40NPNK2 | IG Series | Presse-étoupe B.S. 6121 pour câble armé | KIT IGBW SWA CABLE 40-M40 NPB | Kit IGBW 40 - ISO40, câble armé SWA 33,3 à 41,5 mm, laiton nickelé, IP20 | Eaton Capri IG Series - kit IGBW Taille 40 - ISO40, sans bague pour câble armé SWA 33,3 à 41,5 mm - laiton nickelé - avec capuchon, joint IP, écrou et bague de masse - IP20 | 2026-01-01 | 26.16 | 26.16 | 1 | 20 | EA | 1 | 1 | 1 | SA |  |  |  | 0 | 40 | 1 | 12 | A |  | 74198090 | ED | Produits Distribution Electrique | CG | Presse-étoupe, accessoires, conduits et raccords | IN | Presse-étoupe industriels | IGS | IG Series | IGB | IGBW | VCI | CAPRI Industrie | EDCGINIGS | Presse-étoupe industriel IG Series
CAPRI | IGBWM50NPNK2 | ART | 3589350115352 | IGBWM50NPNK2 | IG Series | Presse-étoupe B.S. 6121 pour câble armé | KIT IGBW SWA CABLE 50-M50 NPB | Kit IGBW 50 - ISO50, câble armé SWA 44,5 à 52,0 mm, laiton nickelé, IP20 | Eaton Capri IG Series - kit IGBW Taille 50 - ISO50, sans bague pour câble armé SWA 44,5 à 52,0 mm - laiton nickelé - avec capuchon, joint IP, écrou et bague de masse - IP20 | 2026-01-01 | 47.58 | 47.58 | 1 | 20 | EA | 1 | 1 | 1 | SA |  |  |  | 0 | 40 | 1 | 12 | A |  | 74198090 | ED | Produits Distribution Electrique | CG | Presse-étoupe, accessoires, conduits et raccords | IN | Presse-étoupe industriels | IGS | IG Series | IGB | IGBW | VCI | CAPRI Industrie | EDCGINIGS | Presse-étoupe industriel IG Series
CAPRI | IGBWM63NPNK2 | ART | 3589350115369 | IGBWM63NPNK2 | IG Series | Presse-étoupe B.S. 6121 pour câble armé | KIT IGBW SWA CABLE 63-M63 NPB | Kit IGBW 63 - ISO63, câble armé SWA 56,75 à 65,5 mm, laiton nickelé, IP20 | Eaton Capri IG Series - kit IGBW Taille 63 - ISO63, sans bague pour câble armé SWA 56,75 à 65,5 mm - laiton nickelé - avec capuchon, joint IP, écrou et bague de masse - IP20 | 2026-01-01 | 65.43 | 65.43 | 1 | 20 | EA | 1 | 1 | 1 | SA |  |  |  | 0 | 40 | 1 | 12 | A |  | 74198090 | ED | Produits Distribution Electrique | CG | Presse-étoupe, accessoires, conduits et raccords | IN | Presse-étoupe industriels | IGS | IG Series | IGB | IGBW | VCI | CAPRI Industrie | EDCGINIGS | Presse-étoupe industriel IG Series
CAPRI | IGBWM75NPNK2 | ART | 3589350115376 | IGBWM75NPNK2 | IG Series | Presse-étoupe B.S. 6121 pour câble armé | KIT IGBW SWA CABLE 75-M75 NPB | Kit IGBW 75 - ISO75, câble armé SWA 68,2 à 79,5 mm, laiton nickelé, IP20 | Eaton Capri IG Series - kit IGBW Taille 75 - ISO75, sans bague pour câble armé SWA 68,2 à 79,5 mm - laiton nickelé - avec capuchon, joint IP, écrou et bague de masse - IP20 | 2026-01-01 | 101.13 | 101.13 | 1 | 20 | EA | 1 | 1 | 1 | SA |  |  |  | 0 | 40 | 0 | 12 | A |  | 74198090 | ED | Produits Distribution Electrique | CG | Presse-étoupe, accessoires, conduits et raccords | IN | Presse-étoupe industriels | IGS | IG Series | IGB | IGBW | VCI | CAPRI Industrie | EDCGINIGS | Presse-étoupe industriel IG Series
CAPRI | IGCM20NPNK2 | ART | 3589350115390 | IGCM20NPNK2 | IG Series | Presse-étoupe B.S. 6121 pour câble armé ou blindé | KIT IGC SWA-SWB ARM 20-M20 | Kit IGCW-CX 20 - ISO20, câble armé 12,5 à 20,9 mm, laiton nickelé, IP67 | Eaton Capri IG Series - kit IGCW-CX Taille 20 - ISO20, simple bague sur gaine extérieure pour câble armé SWA - SWB - STA 12,5 à 20,9 mm - laiton nickelé - avec capuchon, joint IP, écrou et bague de masse - IP67 | 2026-01-01 | 15.45 | 15.45 | 1 | 20 | EA | 1 | 1 | 1 | SA |  |  |  | 0 | 40 | 1 | 12 | A |  | 74198090 | ED | Produits Distribution Electrique | CG | Presse-étoupe, accessoires, conduits et raccords | IN | Presse-étoupe industriels | IGS | IG Series | IGC | IGCW / IGCX | VCI | CAPRI Industrie | EDCGINIGS | Presse-étoupe industriel IG Series
CAPRI | IGCM20SNPNK2 | ART | 3589350115383 | IGCM20SNPNK2 | IG Series | Presse-étoupe B.S. 6121 pour câble armé ou blindé | KIT IGC SWA-SWB ARM 20s-M20 | Kit IGCW-CX 20s - ISO20, câble armé 9,5 à 15,9 mm, laiton nickelé, IP67 | Eaton Capri IG Series - kit IGCW-CX Taille 20s - ISO20, simple bague sur gaine extérieure pour câble armé SWA - SWB - STA 9,5 à 15,9 mm - laiton nickelé - avec capuchon, joint IP, écrou et bague de masse - IP67 | 2026-01-01 | 13.11 | 13.11 | 1 | 20 | EA | 1 | 1 | 1 | SA |  |  |  | 0 | 40 | 1 | 12 | A |  | 74198090 | ED | Produits Distribution Electrique | CG | Presse-étoupe, accessoires, conduits et raccords | IN | Presse-étoupe industriels | IGS | IG Series | IGC | IGCW / IGCX | VCI | CAPRI Industrie | EDCGINIGS | Presse-étoupe industriel IG Series
CAPRI | IGCM25NPNK2 | ART | 3589350115413 | IGCM25NPNK2 | IG Series | Presse-étoupe B.S. 6121 pour câble armé ou blindé | KIT IGC SWA-SWB ARM 25-M25 | Kit IGCW-CX 25 - ISO25, câble armé 19,9 à 26,2 mm, laiton nickelé, IP67 | Eaton Capri IG Series - kit IGCW-CX Taille 25 - ISO25, simple bague sur gaine extérieure pour câble armé SWA - SWB - STA 19,9 à 26,2 mm - laiton nickelé - avec capuchon, joint IP, écrou et bague de masse - IP67 | 2026-01-01 | 20.2 | 20.2 | 1 | 20 | EA | 1 | 1 | 1 | SA |  |  |  | 0 | 40 | 1 | 12 | A |  | 74198090 | ED | Produits Distribution Electrique | CG | Presse-étoupe, accessoires, conduits et raccords | IN | Presse-étoupe industriels | IGS | IG Series | IGC | IGCW / IGCX | VCI | CAPRI Industrie | EDCGINIGS | Presse-étoupe industriel IG Series
CAPRI | IGCM25SNPNK2 | ART | 3589350115406 | IGCM25SNPNK2 | IG Series | Presse-étoupe B.S. 6121 pour câble armé ou blindé | KIT IGC SWA-SWB ARM 25s-M25 | Kit IGCW-CX 25s - ISO25, câble armé 14,0 à 22,0 mm, laiton nickelé, IP67 | Eaton Capri IG Series - kit IGCW-CX Taille 25s - ISO25, simple bague sur gaine extérieure pour câble armé SWA - SWB - STA 14,0 à 22,0 mm - laiton nickelé - avec capuchon, joint IP, écrou et bague de masse - IP67 | 2026-01-01 | 20.2 | 20.2 | 1 | 20 | EA | 1 | 1 | 1 | SA |  |  |  | 0 | 40 | 1 | 12 | A |  | 74198090 | ED | Produits Distribution Electrique | CG | Presse-étoupe, accessoires, conduits et raccords | IN | Presse-étoupe industriels | IGS | IG Series | IGC | IGCW / IGCX | VCI | CAPRI Industrie | EDCGINIGS | Presse-étoupe industriel IG Series
CAPRI | IGCM32NPNK2 | ART | 3589350115420 | IGCM32NPNK2 | IG Series | Presse-étoupe B.S. 6121 pour câble armé ou blindé | KIT IGC SWA-SWB ARM 32-M32 | Kit IGCW-CX 32 - ISO32, câble armé 23,7 à 33,9 mm, laiton nickelé, IP67 | Eaton Capri IG Series - kit IGCW-CX Taille 32 - ISO32, simple bague sur gaine extérieure pour câble armé SWA - SWB - STA 23,7 à 33,9 mm - laiton nickelé - avec capuchon, joint IP, écrou et bague de masse - IP67 | 2026-01-01 | 30.35 | 30.35 | 1 | 20 | EA | 1 | 1 | 1 | SA |  |  |  | 0 | 40 | 1 | 12 | A |  | 74198090 | ED | Produits Distribution Electrique | CG | Presse-étoupe, accessoires, conduits et raccords | IN | Presse-étoupe industriels | IGS | IG Series | IGC | IGCW / IGCX | VCI | CAPRI Industrie | EDCGINIGS | Presse-étoupe industriel IG Series
CAPRI | IGCM40NPNK2 | ART | 3589350115437 | IGCM40NPNK2 | IG Series | Presse-étoupe B.S. 6121 pour câble armé ou blindé | KIT IGC SWA-SWB ARM 40-M40 | Kit IGCW-CX 40 - ISO40, câble armé 27,9 à 40,4 mm, laiton nickelé, IP67 | Eaton Capri IG Series - kit IGCW-CX Taille 40 - ISO40, simple bague sur gaine extérieure pour câble armé SWA - SWB - STA 27,9 à 40,4 mm - laiton nickelé - avec capuchon, joint IP, écrou et bague de masse - IP67 | 2026-01-01 | 45.19 | 45.19 | 1 | 20 | EA | 1 | 1 | 1 | SA |  |  |  | 0 | 40 | 1 | 12 | A |  | 74198090 | ED | Produits Distribution Electrique | CG | Presse-étoupe, accessoires, conduits et raccords | IN | Presse-étoupe industriels | IGS | IG Series | IGC | IGCW / IGCX | VCI | CAPRI Industrie | EDCGINIGS | Presse-étoupe industriel IG Series
CAPRI | IGCM50NPNK2 | ART | 3589350115451 | IGCM50NPNK2 | IG Series | Presse-étoupe B.S. 6121 pour câble armé ou blindé | KIT IGC SWA-SWB ARM 50-M50 | Kit IGCW-CX 50 - ISO50, câble armé 40,4 à 53,0 mm, laiton nickelé, IP67 | Eaton Capri IG Series - kit IGCW-CX Taille 50 - ISO50, simple bague sur gaine extérieure pour câble armé SWA - SWB - STA 40,4 à 53,0 mm - laiton nickelé - avec capuchon, joint IP, écrou et bague de masse - IP67 | 2026-01-01 | 91.04 | 91.04 | 1 | 20 | EA | 1 | 1 | 1 | SA |  |  |  | 0 | 40 | 1 | 12 | A |  | 74198090 | ED | Produits Distribution Electrique | CG | Presse-étoupe, accessoires, conduits et raccords | IN | Presse-étoupe industriels | IGS | IG Series | IGC | IGCW / IGCX | VCI | CAPRI Industrie | EDCGINIGS | Presse-étoupe industriel IG Series
CAPRI | IGCM50SNPNK2 | ART | 3589350115444 | IGCM50SNPNK2 | IG Series | Presse-étoupe B.S. 6121 pour câble armé ou blindé | KIT IGC SWA-SWB ARM 50s-M50 | Kit IGCW-CX 50s - ISO50, câble armé 35,2 à 46,7 mm, laiton nickelé, IP67 | Eaton Capri IG Series - kit IGCW-CX Taille 50s - ISO50, simple bague sur gaine extérieure pour câble armé SWA - SWB - STA 35,2 à 46,7 mm - laiton nickelé - avec capuchon, joint IP, écrou et bague de masse - IP67 | 2026-01-01 | 91.04 | 91.04 | 1 | 20 | EA | 1 | 1 | 1 | SA |  |  |  | 0 | 40 | 1 | 12 | A |  | 74198090 | ED | Produits Distribution Electrique | CG | Presse-étoupe, accessoires, conduits et raccords | IN | Presse-étoupe industriels | IGS | IG Series | IGC | IGCW / IGCX | VCI | CAPRI Industrie | EDCGINIGS | Presse-étoupe industriel IG Series
CAPRI | IGCM63NPNK2 | ART | 3589350115475 | IGCM63NPNK2 | IG Series | Presse-étoupe B.S. 6121 pour câble armé ou blindé | KIT IGC SWA-SWB ARM 63-M63 | Kit IGCW-CX 63 - ISO63, câble armé 54,6 à 65,8 mm, laiton nickelé, IP67 | Eaton Capri IG Series - kit IGCW-CX Taille 63 - ISO63, simple bague sur gaine extérieure pour câble armé SWA - SWB - STA 54,6 à 65,8 mm - laiton nickelé - avec capuchon, joint IP, écrou et bague de masse - IP67 | 2026-01-01 | 141.58 | 141.58 | 1 | 20 | EA | 1 | 1 | 1 | SA |  |  |  | 0 | 40 | 0 | 12 | A |  | 74198090 | ED | Produits Distribution Electrique | CG | Presse-étoupe, accessoires, conduits et raccords | IN | Presse-étoupe industriels | IGS | IG Series | IGC | IGCW / IGCX | VCI | CAPRI Industrie | EDCGINIGS | Presse-étoupe industriel IG Series
CAPRI | IGCM63SNPNK2 | ART | 3589350115468 | IGCM63SNPNK2 | IG Series | Presse-étoupe B.S. 6121 pour câble armé ou blindé | KIT IGC SWA-SWB ARM 63s-M63 | Kit IGCW-CX 63s - ISO63, câble armé 45,6 à 59,4 mm, laiton nickelé, IP67 | Eaton Capri IG Series - kit IGCW-CX Taille 63s - ISO63, simple bague sur gaine extérieure pour câble armé SWA - SWB - STA 45,6 à 59,4 mm - laiton nickelé - avec capuchon, joint IP, écrou et bague de masse - IP67 | 2026-01-01 | 141.58 | 141.58 | 1 | 20 | EA | 1 | 1 | 1 | SA |  |  |  | 0 | 40 | 0 | 12 | A |  | 74198090 | ED | Produits Distribution Electrique | CG | Presse-étoupe, accessoires, conduits et raccords | IN | Presse-étoupe industriels | IGS | IG Series | IGC | IGCW / IGCX | VCI | CAPRI Industrie | EDCGINIGS | Presse-étoupe industriel IG Series
CAPRI | IGCM75NPNK2 | ART | 3589350115499 | IGCM75NPNK2 | IG Series | Presse-étoupe B.S. 6121 pour câble armé ou blindé | KIT IGC SWA-SWB ARM 75s-M75 | Kit IGCW-CX 75s - ISO75, câble armé 59,0 à 72,0 mm, laiton nickelé, IP67 | Eaton Capri IG Series - kit IGCW-CX Taille 75s - ISO75, simple bague sur gaine extérieure pour câble armé SWA - SWB - STA 59,0 à 72,0 mm - laiton nickelé - avec capuchon, joint IP, écrou et bague de masse - IP67 | 2026-01-01 | 226.08 | 226.08 | 1 | 20 | EA | 1 | 1 | 1 | SA |  |  |  | 0 | 40 | 0 | 12 | A |  | 74198090 | ED | Produits Distribution Electrique | CG | Presse-étoupe, accessoires, conduits et raccords | IN | Presse-étoupe industriels | IGS | IG Series | IGC | IGCW / IGCX | VCI | CAPRI Industrie | EDCGINIGS | Presse-étoupe industriel IG Series
CAPRI | IGCM75SNPNK2 | ART | 3589350115482 | IGCM75SNPNK2 | IG Series | Presse-étoupe B.S. 6121 pour câble armé ou blindé | KIT IGC SWA-SWB ARM 75-M75 | Kit IGCW-CX 75 - ISO75, câble armé 66,7 à 78,4 mm, laiton nickelé, IP67 | Eaton Capri IG Series - kit IGCW-CX Taille 75 - ISO75, simple bague sur gaine extérieure pour câble armé SWA - SWB - STA 66,7 à 78,4 mm - laiton nickelé - avec capuchon, joint IP, écrou et bague de masse - IP67 | 2026-01-01 | 226.08 | 226.08 | 1 | 20 | EA | 1 | 1 | 1 | SA |  |  |  | 0 | 40 | 0 | 12 | A |  | 74198090 | ED | Produits Distribution Electrique | CG | Presse-étoupe, accessoires, conduits et raccords | IN | Presse-étoupe industriels | IGS | IG Series | IGC | IGCW / IGCX | VCI | CAPRI Industrie | EDCGINIGS | Presse-étoupe industriel IG Series
CAPRI | IGCN050NPNK2 | ART | 3589350115512 | IGCN050NPNK2 | IG Series | Presse-étoupe B.S. 6121 pour câble armé ou blindé | KIT IGC SWA-SWB ARM 20-1/2" | Kit IGCW-CX 20 - 1/2" NPT, câble armé 12,5 à 20,9 mm, laiton nickelé, IP67 | Eaton Capri IG Series - kit IGCW-CX Taille 20 - 1/2" NPT, simple bague sur gaine extérieure pour câble armé SWA - SWB - STA 12,5 à 20,9 mm - laiton nickelé - avec capuchon, joint IP, écrou et bague de masse - IP67 | 2026-01-01 | 16.73 | 16.73 | 1 | 20 | EA | 1 | 1 | 1 | SA |  |  |  | 0 | 40 | 1 | 12 | A |  | 74198090 | ED | Produits Distribution Electrique | CG | Presse-étoupe, accessoires, conduits et raccords | IN | Presse-étoupe industriels | IGS | IG Series | IGC | IGCW / IGCX | VCI | CAPRI Industrie | EDCGINIGS | Presse-étoupe industriel IG Series
CAPRI | IGCN050SNPNK2 | ART | 3589350115505 | IGCN050SNPNK2 | IG Series | Presse-étoupe B.S. 6121 pour câble armé ou blindé | KIT IGC SWA-SWB ARM 20s-1/2" | Kit IGCW-CX 20s - 1/2" NPT, câble armé 9,5 à 15,9 mm, laiton nickelé, IP67 | Eaton Capri IG Series - kit IGCW-CX Taille 20s - 1/2" NPT, simple bague sur gaine extérieure pour câble armé SWA - SWB - STA 9,5 à 15,9 mm - laiton nickelé - avec capuchon, joint IP, écrou et bague de masse - IP67 | 2026-01-01 | 14.13 | 14.13 | 1 | 20 | EA | 1 | 1 | 1 | SA |  |  |  | 0 | 40 | 1 | 12 | A |  | 74198090 | ED | Produits Distribution Electrique | CG | Presse-étoupe, accessoires, conduits et raccords | IN | Presse-étoupe industriels | IGS | IG Series | IGC | IGCW / IGCX | VCI | CAPRI Industrie | EDCGINIGS | Presse-étoupe industriel IG Series
CAPRI | IGCN075NPNK2 | ART | 3589350115536 | IGCN075NPNK2 | IG Series | Presse-étoupe B.S. 6121 pour câble armé ou blindé | KIT IGC SWA-SWB ARM 25-3/4" | Kit IGCW-CX 25 - 3/4" NPT, câble armé 19,9 à 26,2 mm, laiton nickelé, IP67 | Eaton Capri IG Series - kit IGCW-CX Taille 25 - 3/4" NPT, simple bague sur gaine extérieure pour câble armé SWA - SWB - STA 19,9 à 26,2 mm - laiton nickelé - avec capuchon, joint IP, écrou et bague de masse - IP67 | 2026-01-01 | 21.83 | 21.83 | 1 | 20 | EA | 1 | 1 | 1 | SA |  |  |  | 0 | 40 | 1 | 12 | A |  | 74198090 | ED | Produits Distribution Electrique | CG | Presse-étoupe, accessoires, conduits et raccords | IN | Presse-étoupe industriels | IGS | IG Series | IGC | IGCW / IGCX | VCI | CAPRI Industrie | EDCGINIGS | Presse-étoupe industriel IG Series
CAPRI | IGCN075SNPNK2 | ART | 3589350115529 | IGCN075SNPNK2 | IG Series | Presse-étoupe B.S. 6121 pour câble armé ou blindé | KIT IGC SWA-SWB ARM 25s-3/4" | Kit IGCW-CX 25s - 3/4" NPT, câble armé 14,0 à 22,0 mm, laiton nickelé, IP67 | Eaton Capri IG Series - kit IGCW-CX Taille 25s - 3/4" NPT, simple bague sur gaine extérieure pour câble armé SWA - SWB - STA 14,0 à 22,0 mm - laiton nickelé - avec capuchon, joint IP, écrou et bague de masse - IP67 | 2026-01-01 | 21.83 | 21.83 | 1 | 20 | EA | 1 | 1 | 1 | SA |  |  |  | 0 | 40 | 1 | 12 | A |  | 74198090 | ED | Produits Distribution Electrique | CG | Presse-étoupe, accessoires, conduits et raccords | IN | Presse-étoupe industriels | IGS | IG Series | IGC | IGCW / IGCX | VCI | CAPRI Industrie | EDCGINIGS | Presse-étoupe industriel IG Series
CAPRI | IGCN100NPNK2 | ART | 3589350115543 | IGCN100NPNK2 | IG Series | Presse-étoupe B.S. 6121 pour câble armé ou blindé | KIT IGC SWA-SWB ARM 32-1" | Kit IGCW-CX 32 - 1" NPT, câble armé 23,7 à 33,9 mm, laiton nickelé, IP67 | Eaton Capri IG Series - kit IGCW-CX Taille 32 - 1" NPT, simple bague sur gaine extérieure pour câble armé SWA - SWB - STA 23,7 à 33,9 mm - laiton nickelé - avec capuchon, joint IP, écrou et bague de masse - IP67 | 2026-01-01 | 32.74 | 32.74 | 1 | 20 | EA | 1 | 1 | 1 | SA |  |  |  | 0 | 40 | 1 | 12 | A |  | 74198090 | ED | Produits Distribution Electrique | CG | Presse-étoupe, accessoires, conduits et raccords | IN | Presse-étoupe industriels | IGS | IG Series | IGC | IGCW / IGCX | VCI | CAPRI Industrie | EDCGINIGS | Presse-étoupe industriel IG Series
CAPRI | IGCN125NPNK2 | ART | 3589350115550 | IGCN125NPNK2 | IG Series | Presse-étoupe B.S. 6121 pour câble armé ou blindé | KIT IGC SWA-SWB ARM 40-1"1/4 | Kit IGCW-CX 40 - 1"1/4 NPT, câble armé 27,9 à 40,4 mm, laiton nickelé, IP67 | Eaton Capri IG Series - kit IGCW-CX Taille 40 - 1"1/4 NPT, simple bague sur gaine extérieure pour câble armé SWA - SWB - STA 27,9 à 40,4 mm - laiton nickelé - avec capuchon, joint IP, écrou et bague de masse - IP67 | 2026-01-01 | 48.81 | 48.81 | 1 | 20 | EA | 1 | 1 | 1 | SA |  |  |  | 0 | 40 | 1 | 12 | A |  | 74198090 | ED | Produits Distribution Electrique | CG | Presse-étoupe, accessoires, conduits et raccords | IN | Presse-étoupe industriels | IGS | IG Series | IGC | IGCW / IGCX | VCI | CAPRI Industrie | EDCGINIGS | Presse-étoupe industriel IG Series
CAPRI | IGCN150NPNK2 | ART | 3589350115567 | IGCN150NPNK2 | IG Series | Presse-étoupe B.S. 6121 pour câble armé ou blindé | KIT IGC SWA-SWB ARM 50s-1"1/2 | Kit IGCW-CX 50s - 1"1/2 NPT, câble armé 35,2 à 46,7 mm, laiton nickelé, IP67 | Eaton Capri IG Series - kit IGCW-CX Taille 50s - 1"1/2 NPT, simple bague sur gaine extérieure pour câble armé SWA - SWB - STA 35,2 à 46,7 mm - laiton nickelé - avec capuchon, joint IP, écrou et bague de masse - IP67 | 2026-01-01 | 98.28 | 98.28 | 1 | 20 | EA | 1 | 1 | 1 | SA |  |  |  | 0 | 40 | 0 | 12 | A |  | 74198090 | ED | Produits Distribution Electrique | CG | Presse-étoupe, accessoires, conduits et raccords | IN | Presse-étoupe industriels | IGS | IG Series | IGC | IGCW / IGCX | VCI | CAPRI Industrie | EDCGINIGS | Presse-étoupe industriel IG Series
CAPRI | IGCN200NPNK2 | ART | 3589350115581 | IGCN200NPNK2 | IG Series | Presse-étoupe B.S. 6121 pour câble armé ou blindé | KIT IGC SWA-SWB ARM 63s-2" | Kit IGCW-CX 63s - 2" NPT, câble armé 45,6 à 59,4 mm, laiton nickelé, IP67 | Eaton Capri IG Series - kit IGCW-CX Taille 63s - 2" NPT, simple bague sur gaine extérieure pour câble armé SWA - SWB - STA 45,6 à 59,4 mm - laiton nickelé - avec capuchon, joint IP, écrou et bague de masse - IP67 | 2026-01-01 | 152.9 | 152.9 | 1 | 20 | EA | 1 | 1 | 1 | SA |  |  |  | 0 | 40 | 0 | 12 | A |  | 74198090 | ED | Produits Distribution Electrique | CG | Presse-étoupe, accessoires, conduits et raccords | IN | Presse-étoupe industriels | IGS | IG Series | IGC | IGCW / IGCX | VCI | CAPRI Industrie | EDCGINIGS | Presse-étoupe industriel IG Series
CAPRI | IGCN200SNPNK2 | ART | 3589350115574 | IGCN200SNPNK2 | IG Series | Presse-étoupe B.S. 6121 pour câble armé ou blindé | KIT IGC SWA-SWB ARM 50-2" | Kit IGCW-CX 50 - 2" NPT, câble armé 40,4 à 53,0 mm, laiton nickelé, IP67 | Eaton Capri IG Series - kit IGCW-CX Taille 50 - 2" NPT, simple bague sur gaine extérieure pour câble armé SWA - SWB - STA 40,4 à 53,0 mm - laiton nickelé - avec capuchon, joint IP, écrou et bague de masse - IP67 | 2026-01-01 | 98.28 | 98.28 | 1 | 20 | EA | 1 | 1 | 1 | SA |  |  |  | 0 | 40 | 0 | 12 | A |  | 74198090 | ED | Produits Distribution Electrique | CG | Presse-étoupe, accessoires, conduits et raccords | IN | Presse-étoupe industriels | IGS | IG Series | IGC | IGCW / IGCX | VCI | CAPRI Industrie | EDCGINIGS | Presse-étoupe industriel IG Series
CAPRI | IGCN250NPNK2 | ART | 3589350115604 | IGCN250NPNK2 | IG Series | Presse-étoupe B.S. 6121 pour câble armé ou blindé | KIT IGC SWA-SWB ARM 75s-2"1/2 | Kit IGCW-CX 75s - 2"1/2 NPT, câble armé 59,0 à 72,0 mm, laiton nickelé, IP67 | Eaton Capri IG Series - kit IGCW-CX Taille 75s - 2"1/2 NPT, simple bague sur gaine extérieure pour câble armé SWA - SWB - STA 59,0 à 72,0 mm - laiton nickelé - avec capuchon, joint IP, écrou et bague de masse - IP67 | 2026-01-01 | 244.14 | 244.14 | 1 | 20 | EA | 1 | 1 | 1 | SA |  |  |  | 0 | 40 | 0 | 12 | A |  | 74198090 | ED | Produits Distribution Electrique | CG | Presse-étoupe, accessoires, conduits et raccords | IN | Presse-étoupe industriels | IGS | IG Series | IGC | IGCW / IGCX | VCI | CAPRI Industrie | EDCGINIGS | Presse-étoupe industriel IG Series
CAPRI | IGCN250SNPNK2 | ART | 3589350115598 | IGCN250SNPNK2 | IG Series | Presse-étoupe B.S. 6121 pour câble armé ou blindé | KIT IGC SWA-SWB ARM 63-2"1/2 | Kit IGCW-CX 63 - 2"1/2 NPT, câble armé 45,6 à 59,4 mm, laiton nickelé, IP67 | Eaton Capri IG Series - kit IGCW-CX Taille 63 - 2"1/2 NPT, simple bague sur gaine extérieure pour câble armé SWA - SWB - STA 45,6 à 59,4 mm - laiton nickelé - avec capuchon, joint IP, écrou et bague de masse - IP67 | 2026-01-01 | 152.9 | 152.9 | 1 | 20 | EA | 1 | 1 | 1 | SA |  |  |  | 0 | 40 | 0 | 12 | A |  | 74198090 | ED | Produits Distribution Electrique | CG | Presse-étoupe, accessoires, conduits et raccords | IN | Presse-étoupe industriels | IGS | IG Series | IGC | IGCW / IGCX | VCI | CAPRI Industrie | EDCGINIGS | Presse-étoupe industriel IG Series
CAPRI | IGCN300NPNK2 | ART | 3589350115611 | IGCN300NPNK2 | IG Series | Presse-étoupe B.S. 6121 pour câble armé ou blindé | KIT IGC SWA-SWB ARM 75-3" | Kit IGCW-CX 75 - 3" NPT, câble armé 66,7 à 78,4 mm, laiton nickelé, IP67 | Eaton Capri IG Series - kit IGCW-CX Taille 75 - 3" NPT, simple bague sur gaine extérieure pour câble armé SWA - SWB - STA 66,7 à 78,4 mm - laiton nickelé - avec capuchon, joint IP, écrou et bague de masse - IP67 | 2026-01-01 | 244.14 | 244.14 | 1 | 20 | EA | 1 | 1 | 1 | SA |  |  |  | 0 | 40 | 0 | 12 | A |  | 74198090 | ED | Produits Distribution Electrique | CG | Presse-étoupe, accessoires, conduits et raccords | IN | Presse-étoupe industriels | IGS | IG Series | IGC | IGCW / IGCX | VCI | CAPRI Industrie | EDCGINIGS | Presse-étoupe industriel IG Series
CAPRI | IGE1M20NPNK2 | ART | 3589350115635 | IGE1M20NPNK2 | IG Series | Presse-étoupe B.S. 6121 pour câble armé ou blindé | KIT IGE1 SWA-SWB ARM 20-M20 | Kit IGE1 20 - ISO20, câble armé 12,5 à 20,9 mm, laiton nickelé, IP67 | Eaton Capri IG Series - kit IGE1 Taille 20 - ISO20, double bague pour câble armé SWA - SWB - STA 12,5 à 20,9 mm - laiton nickelé - avec capuchon, joint IP, écrou et bague de masse - IP67 | 2026-01-01 | 17.85 | 17.85 | 1 | 20 | EA | 1 | 1 | 1 | SA |  |  |  | 0 | 40 | 1 | 12 | A |  | 74198090 | ED | Produits Distribution Electrique | CG | Presse-étoupe, accessoires, conduits et raccords | IN | Presse-étoupe industriels | IGS | IG Series | IE1 | IGE1W / IGE1X | VCI | CAPRI Industrie | EDCGINIGS | Presse-étoupe industriel IG Series
CAPRI | IGE1M20SNPNK2 | ART | 3589350115628 | IGE1M20SNPNK2 | IG Series | Presse-étoupe B.S. 6121 pour câble armé ou blindé | KIT IGE1 SWA-SWB ARM 20s-M20 | Kit IGE1 20s - ISO20, câble armé 9,5 à 15,9 mm, laiton nickelé, IP67 | Eaton Capri IG Series - kit IGE1 Taille 20s - ISO20, double bague pour câble armé SWA - SWB - STA 9,5 à 15,9 mm - laiton nickelé - avec capuchon, joint IP, écrou et bague de masse - IP67 | 2026-01-01 | 15.45 | 15.45 | 1 | 20 | EA | 1 | 1 | 1 | SA |  |  |  | 0 | 40 | 1 | 12 | A |  | 74198090 | ED | Produits Distribution Electrique | CG | Presse-étoupe, accessoires, conduits et raccords | IN | Presse-étoupe industriels | IGS | IG Series | IE1 | IGE1W / IGE1X | VCI | CAPRI Industrie | EDCGINIGS | Presse-étoupe industriel IG Series
CAPRI | IGE1M25NPNK2 | ART | 3589350115642 | IGE1M25NPNK2 | IG Series | Presse-étoupe B.S. 6121 pour câble armé ou blindé | KIT IGE1 SWA-SWB ARM 25-M25 | Kit IGE1 25 - ISO25, câble armé 19,9 à 26,2 mm, laiton nickelé, IP67 | Eaton Capri IG Series - kit IGE1 Taille 25 - ISO25, double bague pour câble armé SWA - SWB - STA 19,9 à 26,2 mm - laiton nickelé - avec capuchon, joint IP, écrou et bague de masse - IP67 | 2026-01-01 | 23.77 | 23.77 | 1 | 20 | EA | 1 | 1 | 1 | SA |  |  |  | 0 | 40 | 1 | 12 | A |  | 74198090 | ED | Produits Distribution Electrique | CG | Presse-étoupe, accessoires, conduits et raccords | IN | Presse-étoupe industriels | IGS | IG Series | IE1 | IGE1W / IGE1X | VCI | CAPRI Industrie | EDCGINIGS | Presse-étoupe industriel IG Series
CAPRI | IGE1M32NPNK2 | ART | 3589350115659 | IGE1M32NPNK2 | IG Series | Presse-étoupe B.S. 6121 pour câble armé ou blindé | KIT IGE1 SWA-SWB ARM 32-M32 | Kit IGE1 32 - ISO32, câble armé 23,7 à 33,9 mm, laiton nickelé, IP67 | Eaton Capri IG Series - kit IGE1 Taille 32 - ISO32, double bague pour câble armé SWA - SWB - STA 23,7 à 33,9 mm - laiton nickelé - avec capuchon, joint IP, écrou et bague de masse - IP67 | 2026-01-01 | 35.7 | 35.7 | 1 | 20 | EA | 1 | 1 | 1 | SA |  |  |  | 0 | 40 | 1 | 12 | A |  | 74198090 | ED | Produits Distribution Electrique | CG | Presse-étoupe, accessoires, conduits et raccords | IN | Presse-étoupe industriels | IGS | IG Series | IE1 | IGE1W / IGE1X | VCI | CAPRI Industrie | EDCGINIGS | Presse-étoupe industriel IG Series
CAPRI | IGE1M40NPNK2 | ART | 3589350115666 | IGE1M40NPNK2 | IG Series | Presse-étoupe B.S. 6121 pour câble armé ou blindé | KIT IGE1 SWA-SWB ARM 40-M40 | Kit IGE1 40 - ISO40, câble armé 27,9 à 40,4 mm, laiton nickelé, IP67 | Eaton Capri IG Series - kit IGE1 Taille 40 - ISO40, double bague pour câble armé SWA - SWB - STA 27,9 à 40,4 mm - laiton nickelé - avec capuchon, joint IP, écrou et bague de masse - IP67 | 2026-01-01 | 53.55 | 53.55 | 1 | 20 | EA | 1 | 1 | 1 | SA |  |  |  | 0 | 40 | 1 | 12 | A |  | 74198090 | ED | Produits Distribution Electrique | CG | Presse-étoupe, accessoires, conduits et raccords | IN | Presse-étoupe industriels | IGS | IG Series | IE1 | IGE1W / IGE1X | VCI | CAPRI Industrie | EDCGINIGS | Presse-étoupe industriel IG Series
CAPRI | IGE1M50NPNK2 | ART | 3589350115680 | IGE1M50NPNK2 | IG Series | Presse-étoupe B.S. 6121 pour câble armé ou blindé | KIT IGE1 SWA-SWB ARM 50-M50 | Kit IGE1 50 - ISO50, câble armé 40,4 à 53,0 mm, laiton nickelé, IP67 | Eaton Capri IG Series - kit IGE1 Taille 50 - ISO50, double bague pour câble armé SWA - SWB - STA 40,4 à 53,0 mm - laiton nickelé - avec capuchon, joint IP, écrou et bague de masse - IP67 | 2026-01-01 | 107.05 | 107.05 | 1 | 20 | EA | 1 | 1 | 1 | SA |  |  |  | 0 | 40 | 1 | 12 | A |  | 74198090 | ED | Produits Distribution Electrique | CG | Presse-étoupe, accessoires, conduits et raccords | IN | Presse-étoupe industriels | IGS | IG Series | IE1 | IGE1W / IGE1X | VCI | CAPRI Industrie | EDCGINIGS | Presse-étoupe industriel IG Series
CAPRI | IGE1M50SNPNK2 | ART | 3589350115673 | IGE1M50SNPNK2 | IG Series | Presse-étoupe B.S. 6121 pour câble armé ou blindé | KIT IGE1 SWA-SWB ARM 50s-M50 | Kit IGE1 50s - ISO50, câble armé 35,2 à 46,7 mm, laiton nickelé, IP67 | Eaton Capri IG Series - kit IGE1 Taille 50s - ISO50, double bague pour câble armé SWA - SWB - STA 35,2 à 46,7 mm - laiton nickelé - avec capuchon, joint IP, écrou et bague de masse - IP67 | 2026-01-01 | 107.05 | 107.05 | 1 | 20 | EA | 1 | 1 | 1 | SA |  |  |  | 0 | 40 | 1 | 12 | A |  | 74198090 | ED | Produits Distribution Electrique | CG | Presse-étoupe, accessoires, conduits et raccords | IN | Presse-étoupe industriels | IGS | IG Series | IE1 | IGE1W / IGE1X | VCI | CAPRI Industrie | EDCGINIGS | Presse-étoupe industriel IG Series
CAPRI | IGE1M63NPNK2 | ART | 3589350115703 | IGE1M63NPNK2 | IG Series | Presse-étoupe B.S. 6121 pour câble armé ou blindé | KIT IGE1 SWA-SWB ARM 63-M63 | Kit IGE1 63 - ISO63, câble armé 54,6 à 65,8 mm, laiton nickelé, IP67 | Eaton Capri IG Series - kit IGE1 Taille 63 - ISO63, double bague pour câble armé SWA - SWB - STA 54,6 à 65,8 mm - laiton nickelé - avec capuchon, joint IP, écrou et bague de masse - IP67 | 2026-01-01 | 166.57 | 166.57 | 1 | 20 | EA | 1 | 1 | 1 | SA |  |  |  | 0 | 40 | 1 | 12 | A |  | 74198090 | ED | Produits Distribution Electrique | CG | Presse-étoupe, accessoires, conduits et raccords | IN | Presse-étoupe industriels | IGS | IG Series | IE1 | IGE1W / IGE1X | VCI | CAPRI Industrie | EDCGINIGS | Presse-étoupe industriel IG Series
CAPRI | IGE1M63SNPNK2 | ART | 3589350115697 | IGE1M63SNPNK2 | IG Series | Presse-étoupe B.S. 6121 pour câble armé ou blindé | KIT IGE1 SWA-SWB ARM 63s-M63 | Kit IGE1 63s - ISO63, câble armé 45,6 à 59,4 mm, laiton nickelé, IP67 | Eaton Capri IG Series - kit IGE1 Taille 63s - ISO63, double bague pour câble armé SWA - SWB - STA 45,6 à 59,4 mm - laiton nickelé - avec capuchon, joint IP, écrou et bague de masse - IP67 | 2026-01-01 | 166.57 | 166.57 | 1 | 20 | EA | 1 | 1 | 1 | SA |  |  |  | 0 | 40 | 1 | 12 | A |  | 74198090 | ED | Produits Distribution Electrique | CG | Presse-étoupe, accessoires, conduits et raccords | IN | Presse-étoupe industriels | IGS | IG Series | IE1 | IGE1W / IGE1X | VCI | CAPRI Industrie | EDCGINIGS | Presse-étoupe industriel IG Series
CAPRI | IGE1M75NPNK2 | ART | 3589350115727 | IGE1M75NPNK2 | IG Series | Presse-étoupe B.S. 6121 pour câble armé ou blindé | KIT IGE1 SWA-SWB ARM 75-M75 | Kit IGE1 75 - ISO75, câble armé 66,7 à 78,4 mm, laiton nickelé, IP67 | Eaton Capri IG Series - kit IGE1 Taille 75 - ISO75, double bague pour câble armé SWA - SWB - STA 66,7 à 78,4 mm - laiton nickelé - avec capuchon, joint IP, écrou et bague de masse - IP67 | 2026-01-01 | 261.73 | 261.73 | 1 | 20 | EA | 1 | 1 | 1 | SA |  |  |  | 0 | 40 | 0 | 12 | A |  | 74198090 | ED | Produits Distribution Electrique | CG | Presse-étoupe, accessoires, conduits et raccords | IN | Presse-étoupe industriels | IGS | IG Series | IE1 | IGE1W / IGE1X | VCI | CAPRI Industrie | EDCGINIGS | Presse-étoupe industriel IG Series
CAPRI | IGE1M75SNPNK2 | ART | 3589350115710 | IGE1M75SNPNK2 | IG Series | Presse-étoupe B.S. 6121 pour câble armé ou blindé | KIT IGE1 SWA-SWB ARM 75s-M75 | Kit IGE1 75s - ISO75, câble armé 59,0 à 72,0 mm, laiton nickelé, IP67 | Eaton Capri IG Series - kit IGE1 Taille 75s - ISO75, double bague pour câble armé SWA - SWB - STA 59,0 à 72,0 mm - laiton nickelé - avec capuchon, joint IP, écrou et bague de masse - IP67 | 2026-01-01 | 261.73 | 261.73 | 1 | 20 | EA | 1 | 1 | 1 | SA |  |  |  | 0 | 40 | 0 | 12 | A |  | 74198090 | ED | Produits Distribution Electrique | CG | Presse-étoupe, accessoires, conduits et raccords | IN | Presse-étoupe industriels | IGS | IG Series | IE1 | IGE1W / IGE1X | VCI | CAPRI Industrie | EDCGINIGS | Presse-étoupe industriel IG Series
CAPRI | IGE1N050NPNK2 | ART | 3589350115741 | IGE1N050NPNK2 | IG Series | Presse-étoupe B.S. 6121 pour câble armé ou blindé | KIT IGE1 SWA-SWB ARM 20-1/2" | Kit IGE1 20 - 1/2" NPT, câble armé 12,5 à 20,9 mm, laiton nickelé, IP67 | Eaton Capri IG Series - kit IGE1 Taille 20 - 1/2" NPT, double bague pour câble armé SWA - SWB - STA 12,5 à 20,9 mm - laiton nickelé - avec capuchon, joint IP, écrou et bague de masse - IP67 | 2026-01-01 | 19.28 | 19.28 | 1 | 20 | EA | 1 | 1 | 1 | SA |  |  |  | 0 | 40 | 1 | 12 | A |  | 74198090 | ED | Produits Distribution Electrique | CG | Presse-étoupe, accessoires, conduits et raccords | IN | Presse-étoupe industriels | IGS | IG Series | IE1 | IGE1W / IGE1X | VCI | CAPRI Industrie | EDCGINIGS | Presse-étoupe industriel IG Series
CAPRI | IGE1N050SNPNK2 | ART | 3589350115734 | IGE1N050SNPNK2 | IG Series | Presse-étoupe B.S. 6121 pour câble armé ou blindé | KIT IGE1 SWA-SWB ARM 20s-1/2" | Kit IGE1 20s - 1/2" NPT, câble armé 9,5 à 15,9 mm, laiton nickelé, IP67 | Eaton Capri IG Series - kit IGE1 Taille 20s - 1/2" NPT, double bague pour câble armé SWA - SWB - STA 9,5 à 15,9 mm - laiton nickelé - avec capuchon, joint IP, écrou et bague de masse - IP67 | 2026-01-01 | 16.73 | 16.73 | 1 | 20 | EA | 1 | 1 | 1 | SA |  |  |  | 0 | 40 | 1 | 12 | A |  | 74198090 | ED | Produits Distribution Electrique | CG | Presse-étoupe, accessoires, conduits et raccords | IN | Presse-étoupe industriels | IGS | IG Series | IE1 | IGE1W / IGE1X | VCI | CAPRI Industrie | EDCGINIGS | Presse-étoupe industriel IG Series
CAPRI | IGE1N075NPNK2 | ART | 3589350115758 | IGE1N075NPNK2 | IG Series | Presse-étoupe B.S. 6121 pour câble armé ou blindé | KIT IGE1 SWA-SWB ARM 25-3/4" | Kit IGE1 25 - 3/4" NPT, câble armé 19,9 à 26,2 mm, laiton nickelé, IP67 | Eaton Capri IG Series - kit IGE1 Taille 25 - 3/4" NPT, double bague pour câble armé SWA - SWB - STA 19,9 à 26,2 mm - laiton nickelé - avec capuchon, joint IP, écrou et bague de masse - IP67 | 2026-01-01 | 25.7 | 25.7 | 1 | 20 | EA | 1 | 1 | 1 | SA |  |  |  | 0 | 40 | 1 | 12 | A |  | 74198090 | ED | Produits Distribution Electrique | CG | Presse-étoupe, accessoires, conduits et raccords | IN | Presse-étoupe industriels | IGS | IG Series | IE1 | IGE1W / IGE1X | VCI | CAPRI Industrie | EDCGINIGS | Presse-étoupe industriel IG Series
CAPRI | IGE1N100NPNK2 | ART | 3589350115765 | IGE1N100NPNK2 | IG Series | Presse-étoupe B.S. 6121 pour câble armé ou blindé | KIT IGE1 SWA-SWB ARM 32-1" | Kit IGE1 32 - 1" NPT, câble armé 23,7 à 33,9 mm, laiton nickelé, IP67 | Eaton Capri IG Series - kit IGE1 Taille 32 - 1" NPT, double bague pour câble armé SWA - SWB - STA 23,7 à 33,9 mm - laiton nickelé - avec capuchon, joint IP, écrou et bague de masse - IP67 | 2026-01-01 | 38.56 | 38.56 | 1 | 20 | EA | 1 | 1 | 1 | SA |  |  |  | 0 | 40 | 1 | 12 | A |  | 74198090 | ED | Produits Distribution Electrique | CG | Presse-étoupe, accessoires, conduits et raccords | IN | Presse-étoupe industriels | IGS | IG Series | IE1 | IGE1W / IGE1X | VCI | CAPRI Industrie | EDCGINIGS | Presse-étoupe industriel IG Series
CAPRI | IGE1N125NPNK2 | ART | 3589350115772 | IGE1N125NPNK2 | IG Series | Presse-étoupe B.S. 6121 pour câble armé ou blindé | KIT IGE1 SWA-SWB ARM 40-1.1/4" | Kit IGE1 40 - 1"1/4 NPT, câble armé 27,9 à 40,4 mm, laiton nickelé, IP67 | Eaton Capri IG Series - kit IGE1 Taille 40 - 1"1/4 NPT, double bague pour câble armé SWA - SWB - STA 27,9 à 40,4 mm - laiton nickelé - avec capuchon, joint IP, écrou et bague de masse - IP67 | 2026-01-01 | 57.83 | 57.83 | 1 | 20 | EA | 1 | 1 | 1 | SA |  |  |  | 0 | 40 | 1 | 12 | A |  | 74198090 | ED | Produits Distribution Electrique | CG | Presse-étoupe, accessoires, conduits et raccords | IN | Presse-étoupe industriels | IGS | IG Series | IE1 | IGE1W / IGE1X | VCI | CAPRI Industrie | EDCGINIGS | Presse-étoupe industriel IG Series
CAPRI | IGE1N150NPNK2 | ART | 3589350115789 | IGE1N150NPNK2 | IG Series | Presse-étoupe B.S. 6121 pour câble armé ou blindé | KIT IGE1 SWA-SWB ARM 50s-1.5" | Kit IGE1 50s - 1"1/2 NPT, câble armé 35,2 à 46,7 mm, laiton nickelé, IP67 | Eaton Capri IG Series - kit IGE1 Taille 50s - 1"1/2 NPT, double bague pour câble armé SWA - SWB - STA 35,2 à 46,7 mm - laiton nickelé - avec capuchon, joint IP, écrou et bague de masse - IP67 | 2026-01-01 | 115.62 | 115.62 | 1 | 20 | EA | 1 | 1 | 1 | SA |  |  |  | 0 | 40 | 1 | 12 | A |  | 74198090 | ED | Produits Distribution Electrique | CG | Presse-étoupe, accessoires, conduits et raccords | IN | Presse-étoupe industriels | IGS | IG Series | IE1 | IGE1W / IGE1X | VCI | CAPRI Industrie | EDCGINIGS | Presse-étoupe industriel IG Series
CAPRI | IGE1N200NPNK2 | ART | 3589350115802 | IGE1N200NPNK2 | IG Series | Presse-étoupe B.S. 6121 pour câble armé ou blindé | KIT IGE1 SWA-SWB ARM 63s-2" | Kit IGE1 63s - 2" NPT, câble armé 45,6 à 59,4 mm, laiton nickelé, IP67 | Eaton Capri IG Series - kit IGE1 Taille 63s - 2" NPT, double bague pour câble armé SWA - SWB - STA 45,6 à 59,4 mm - laiton nickelé - avec capuchon, joint IP, écrou et bague de masse - IP67 | 2026-01-01 | 179.88 | 179.88 | 1 | 20 | EA | 1 | 1 | 1 | SA |  |  |  | 0 | 40 | 1 | 12 | A |  | 74198090 | ED | Produits Distribution Electrique | CG | Presse-étoupe, accessoires, conduits et raccords | IN | Presse-étoupe industriels | IGS | IG Series | IE1 | IGE1W / IGE1X | VCI | CAPRI Industrie | EDCGINIGS | Presse-étoupe industriel IG Series
CAPRI | IGE1N200SNPNK2 | ART | 3589350115796 | IGE1N200SNPNK2 | IG Series | Presse-étoupe B.S. 6121 pour câble armé ou blindé | KIT IGE1 SWA-SWB ARM 50-2" | Kit IGE1 50 - 2" NPT, câble armé 40,4 à 53,0 mm, laiton nickelé, IP67 | Eaton Capri IG Series - kit IGE1 Taille 50 - 2" NPT, double bague pour câble armé SWA - SWB - STA 40,4 à 53,0 mm - laiton nickelé - avec capuchon, joint IP, écrou et bague de masse - IP67 | 2026-01-01 | 115.62 | 115.62 | 1 | 20 | EA | 1 | 1 | 1 | SA |  |  |  | 0 | 40 | 0 | 12 | A |  | 74198090 | ED | Produits Distribution Electrique | CG | Presse-étoupe, accessoires, conduits et raccords | IN | Presse-étoupe industriels | IGS | IG Series | IE1 | IGE1W / IGE1X | VCI | CAPRI Industrie | EDCGINIGS | Presse-étoupe industriel IG Series
CAPRI | IGE1N250NPNK2 | ART | 3589350115826 | IGE1N250NPNK2 | IG Series | Presse-étoupe B.S. 6121 pour câble armé ou blindé | KIT IGE1 SWA-SWB ARM 75s-2.5" | Kit IGE1 75s - 2"1/2 NPT, câble armé 59,0 à 72,0 mm, laiton nickelé, IP67 | Eaton Capri IG Series - kit IGE1 Taille 75s - 2"1/2 NPT, double bague pour câble armé SWA - SWB - STA 59,0 à 72,0 mm - laiton nickelé - avec capuchon, joint IP, écrou et bague de masse - IP67 | 2026-01-01 | 282.69 | 282.69 | 1 | 20 | EA | 1 | 1 | 1 | SA |  |  |  | 0 | 40 | 0 | 12 | A |  | 74198090 | ED | Produits Distribution Electrique | CG | Presse-étoupe, accessoires, conduits et raccords | IN | Presse-étoupe industriels | IGS | IG Series | IE1 | IGE1W / IGE1X | VCI | CAPRI Industrie | EDCGINIGS | Presse-étoupe industriel IG Series
CAPRI | IGE1N250SNPNK2 | ART | 3589350115819 | IGE1N250SNPNK2 | IG Series | Presse-étoupe B.S. 6121 pour câble armé ou blindé | KIT IGE1 SWA-SWB ARM 63-2.1/2" | Kit IGE1 63 - 2"1/2 NPT, câble armé 54,6 à 65,8 mm, laiton nickelé, IP67 | Eaton Capri IG Series - kit IGE1 Taille 63 - 2"1/2 NPT, double bague pour câble armé SWA - SWB - STA 54,6 à 65,8 mm - laiton nickelé - avec capuchon, joint IP, écrou et bague de masse - IP67 | 2026-01-01 | 179.88 | 179.88 | 1 | 20 | EA | 1 | 1 | 1 | SA |  |  |  | 0 | 40 | 0 | 12 | A |  | 74198090 | ED | Produits Distribution Electrique | CG | Presse-étoupe, accessoires, conduits et raccords | IN | Presse-étoupe industriels | IGS | IG Series | IE1 | IGE1W / IGE1X | VCI | CAPRI Industrie | EDCGINIGS | Presse-étoupe industriel IG Series
CAPRI | IGE1N300NPNK2 | ART | 3589350115833 | IGE1N300NPNK2 | IG Series | Presse-étoupe B.S. 6121 pour câble armé ou blindé | KIT IGE1 SWA-SWB ARM 75-3" | Kit IGE1 75 - 3" NPT, câble armé 66,7 à 78,4 mm, laiton nickelé, IP67 | Eaton Capri IG Series - kit IGE1 Taille 75 - 3" NPT, double bague pour câble armé SWA - SWB - STA 66,7 à 78,4 mm - laiton nickelé - avec capuchon, joint IP, écrou et bague de masse - IP67 | 2026-01-01 | 282.69 | 282.69 | 1 | 20 | EA | 1 | 1 | 1 | SA |  |  |  | 0 | 40 | 0 | 12 | A |  | 74198090 | ED | Produits Distribution Electrique | CG | Presse-étoupe, accessoires, conduits et raccords | IN | Presse-étoupe industriels | IGS | IG Series | IE1 | IGE1W / IGE1X | VCI | CAPRI Industrie | EDCGINIGS | Presse-étoupe industriel IG Series
CEAG Crouse-Hinds | 50013 | ART | 4250959900340 | 11359001001 | STABEX | Eclairage portatif ATEX | STABEX HF LED | Lampe torche STABEX HF LED - pour 2 piles D (R20) | Lampe torche STABEX HF LED - pour 2 piles D (R20) | 2026-10-01 | 244 | 244 | 1 | 20 | EA | 1 | 1 | 1 | EA |  |  |  | 1 | 5 | 1 | 60 | A |  | 85131000 | ED | Produits Distribution Electrique | EX | Produits ATEX | 03 | Eclairage ATEX | R09 | Eclairage portatif | 100 | Sur piles | C10 | CEAG Crouse-Hinds | EDEX03R09 | Eclairage portatif | EDEX03R09100 | Eclairage portatif sur piles
CEAG Crouse-Hinds | 50014 | ART | 4250217423390 | 21147300000 | SEB | Eclairage portatif ATEX | Jeu de filtres | Jeu de filtres (rouge, orange, vert) pour SEB 8/8L/9/9L | Jeu de filtres (rouge, orange, vert) pour SEB 8/8L/9/9L | 2026-10-01 | 114 | 114 | 1 | 20 | EA | 1 | 1 | 1 | EA |  |  |  | 0 | 20 | 1 | 12 | A |  | 85139000 | ED | Produits Distribution Electrique | EX | Produits ATEX | 03 | Eclairage ATEX | R11 | Accessoires éclairage | 100 | Accessoires divers (fixations, reflecteurs, chargeurs…) | C10 | CEAG Crouse-Hinds | EDEX03R11 | Accessoires éclairage | EDEX03R11100 | Accessoires divers (fixations, reflecteurs, chargeurs…)
CEAG Crouse-Hinds | 50019 | ART | 4250217425479 | 22480092000 | Accessoires de fixation pour luminaires | Accessoire de fixation | D92 Etriers de fixation (2p) | Paire d'étriers de fixation plafond en inox 304L pour montage sur surface plane | Paire d'étriers de fixation plafond D92 en inox 304L pour montage sur surface plane | 2026-10-01 | 40 | 40 | 1 | 20 | EA | 1 | 1 | 1 | EA |  |  |  | 1 | 5 | 1 | 12 | A |  | 94059900 | ED | Produits Distribution Electrique | EX | Produits ATEX | 03 | Eclairage ATEX | R11 | Accessoires éclairage | 100 | Accessoires divers (fixations, reflecteurs, chargeurs…) | C10 | CEAG Crouse-Hinds | EDEX03R11 | Accessoires éclairage | EDEX03R11100 | Accessoires divers (fixations, reflecteurs, chargeurs…)
CEAG Crouse-Hinds | 50020 | ART | 4250959920119 | 22480004000 | Accessoires de fixation pour luminaires | Accessoire de fixation | Anneau de suspension inox (2p) | Paire d'anneaux de suspension M8 en inox pour montage suspendu | Paire d'anneaux de suspension M8 en inox pour montage suspendu | 2026-10-01 | 35 | 35 | 1 | 20 | EA | 1 | 1 | 1 | EA |  |  |  | 0 | 20 | 1 | 12 | A |  | 73181300 | ED | Produits Distribution Electrique | EX | Produits ATEX | 03 | Eclairage ATEX | R11 | Accessoires éclairage | 100 | Accessoires divers (fixations, reflecteurs, chargeurs…) | C10 | CEAG Crouse-Hinds | EDEX03R11 | Accessoires éclairage | EDEX03R11100 | Accessoires divers (fixations, reflecteurs, chargeurs…)
CEAG Crouse-Hinds | 50021 | ART | 4250217425486 | 22480462000 | Accessoires de fixation pour luminaires | Accessoire de fixation | R12 Colliers de fixation (2p) | Paire de colliers de fixation R12 en acier galvanisé pour tube diam. 38-42 mm | Paire de colliers de fixation R12 en acier galvanisé pour tube diam. 38-42 mm | 2026-10-01 | 32 | 32 | 1 | 20 | EA | 1 | 1 | 1 | EA |  |  |  | 1 | 5 | 1 | 12 | A |  | 73269098 | ED | Produits Distribution Electrique | EX | Produits ATEX | 03 | Eclairage ATEX | R11 | Accessoires éclairage | 100 | Accessoires divers (fixations, reflecteurs, chargeurs…) | C10 | CEAG Crouse-Hinds | EDEX03R11 | Accessoires éclairage | EDEX03R11100 | Accessoires divers (fixations, reflecteurs, chargeurs…)
CEAG Crouse-Hinds | 50022 | ART | 4250217425509 | 22480472000 | Accessoires de fixation pour luminaires | Accessoire de fixation | R22 Colliers de fixation (2p) | Paire de colliers de fixation R22 en acier galvanisé pour tube diam. 47-51 mm | Paire de colliers de fixation R22 en acier galvanisé pour tube diam. 47-51 mm | 2026-10-01 | 34 | 34 | 1 | 20 | EA | 1 | 1 | 1 | EA |  |  |  | 1 | 5 | 1 | 12 | A |  | 73269098 | ED | Produits Distribution Electrique | EX | Produits ATEX | 03 | Eclairage ATEX | R11 | Accessoires éclairage | 100 | Accessoires divers (fixations, reflecteurs, chargeurs…) | C10 | CEAG Crouse-Hinds | EDEX03R11 | Accessoires éclairage | EDEX03R11100 | Accessoires divers (fixations, reflecteurs, chargeurs…)
CEAG Crouse-Hinds | 50025 | ART | 4250217412271 | 22480000122 | Accessoires de fixation pour luminaires | Accessoire de fixation | Etriers fixation murale 30° | Paire d'étriers en inox pour fixation murale à 30° | Paire d'étriers en inox pour fixation murale à 30° | 2026-10-01 | 61 | 61 | 1 | 20 | EA | 1 | 1 | 1 | EA |  |  |  | 0 | 20 | 1 | 12 | A |  | 94059900 | ED | Produits Distribution Electrique | EX | Produits ATEX | 03 | Eclairage ATEX | R11 | Accessoires éclairage | 100 | Accessoires divers (fixations, reflecteurs, chargeurs…) | C10 | CEAG Crouse-Hinds | EDEX03R11 | Accessoires éclairage | EDEX03R11100 | Accessoires divers (fixations, reflecteurs, chargeurs…)
CEAG Crouse-Hinds | 50027 | ART | 4250217425585 | 32485000005 |  | Accessoire de fixation | Clé héxagonale SW13 | Clé héxagonale SW13 pour ouverture des luminaires eLLK92, nLLK15 et LLK98 | Clé héxagonale SW13 pour ouverture des luminaires eLLK92, nLLK15 et LLK98 | 2026-10-01 | 19 | 19 | 1 | 20 | EA | 1 | 1 | 1 | EA |  |  |  | 1 | 5 | 1 | 12 | A |  | 82041100 | ED | Produits Distribution Electrique | EX | Produits ATEX | 03 | Eclairage ATEX | R11 | Accessoires éclairage | 100 | Accessoires divers (fixations, reflecteurs, chargeurs…) | C10 | CEAG Crouse-Hinds | EDEX03R11 | Accessoires éclairage | EDEX03R11100 | Accessoires divers (fixations, reflecteurs, chargeurs…)
CEAG Crouse-Hinds | 50029 | ART | 4251510776824 | 22480092001 | Accessoires de fixation pour luminaires | Accessoire de fixation | D92 Etriers de fixation (2p) | Paire d'étriers de fixation plafond en inox 316L pour montage sur surface plane | Paire d'étriers de fixation plafond D92 en inox 316L pour montage sur surface plane | 2026-10-01 | 55 | 55 | 1 | 20 | EA | 1 | 1 | 1 | EA |  |  |  | 0 | 20 | 1 | 12 | A |  | 73269098 | ED | Produits Distribution Electrique | EX | Produits ATEX | 03 | Eclairage ATEX | R11 | Accessoires éclairage | 100 | Accessoires divers (fixations, reflecteurs, chargeurs…) | C10 | CEAG Crouse-Hinds | EDEX03R11 | Accessoires éclairage | EDEX03R11100 | Accessoires divers (fixations, reflecteurs, chargeurs…)
CEAG Crouse-Hinds | 50030 | ART |  | CHLMT2372-01 | Accessoires de fixation pour luminaires | Accessoire de fixation | Rail coulissant pour VLL 3L | Rail coulissant 650mm entraxe 400mm pour VLL 3L | Rail coulissant 650mm entraxe 400mm pour VLL 3L | 2026-10-01 | 63 | 63 | 1 | 20 | EA | 1 | 1 | 1 | EA |  |  |  | 0 | 20 | 1 | 12 | A |  | 94059200 | ED | Produits Distribution Electrique | EX | Produits ATEX | 03 | Eclairage ATEX | R11 | Accessoires éclairage | 100 | Accessoires divers (fixations, reflecteurs, chargeurs…) | C10 | CEAG Crouse-Hinds | EDEX03R11 | Accessoires éclairage | EDEX03R11100 | Accessoires divers (fixations, reflecteurs, chargeurs…)
CEAG Crouse-Hinds | 50031 | ART |  | CHLMT2372-02 | Accessoires de fixation pour luminaires | Accessoire de fixation | Rail coulissant pour VLL 5L/7L | Rail coulissant 1200mm entraxe 700mm pour VLL 5L/7L | Rail coulissant 1200mm entraxe 700mm pour VLL 5L/7L | 2026-10-01 | 86 | 86 | 1 | 20 | EA | 1 | 1 | 1 | EA |  |  |  | 0 | 20 | 1 | 12 | A |  | 94059200 | ED | Produits Distribution Electrique | EX | Produits ATEX | 03 | Eclairage ATEX | R11 | Accessoires éclairage | 100 | Accessoires divers (fixations, reflecteurs, chargeurs…) | C10 | CEAG Crouse-Hinds | EDEX03R11 | Accessoires éclairage | EDEX03R11100 | Accessoires divers (fixations, reflecteurs, chargeurs…)
CEAG Crouse-Hinds | 50032 | ART | 4250217425899 | GHG2732000R0017 | GHG273 | Interrupteur d'éclairage ATEX pour câble non armé | Interrupteur M/A 2NO (1xM25) | Interrupteur d'éclairage M/A 2NO - 1 PE M25 polyamide | Interrupteur d'éclairage M/A 2NO - 1 PE M25 polyamide | 2026-10-01 | 179 | 179 | 1 | 20 | EA | 1 | 1 | 1 | EA |  |  |  | 1 | 5 | 1 | 12 | A |  | 85365080 | ED | Produits Distribution Electrique | EX | Produits ATEX | 08 | Appareillages ATEX | R11 | Appareillage autres | 100 | Interrupteurs d'eclairage (GHG273, EFS-I/H/J/P) | C10 | CEAG Crouse-Hinds | EDEX08R11 | Appareillage autres | EDEX08R11100 | Interrupteurs d'eclairage (GHG273, EFS-I/H/J/P)
CEAG Crouse-Hinds | 50033 | ART | 4250217425905 | GHG2732000R0018 | GHG273 | Interrupteur d'éclairage ATEX pour câble non armé | Interrupteur M/A 2NO (2xM25) | Interrupteur d'éclairage M/A 2NO - 2 PE M25 polyamide | Interrupteur d'éclairage M/A 2NO - 2 PE M25 polyamide | 2026-10-01 | 185 | 185 | 1 | 20 | EA | 1 | 1 | 1 | EA |  |  |  | 1 | 5 | 1 | 12 | A |  | 85365080 | ED | Produits Distribution Electrique | EX | Produits ATEX | 08 | Appareillages ATEX | R11 | Appareillage autres | 100 | Interrupteurs d'eclairage (GHG273, EFS-I/H/J/P) | C10 | CEAG Crouse-Hinds | EDEX08R11 | Appareillage autres | EDEX08R11100 | Interrupteurs d'eclairage (GHG273, EFS-I/H/J/P)
CEAG Crouse-Hinds | 50034 | ART | 4250217437533 | GHG2734000R0004 | GHG273 | Interrupteur d'éclairage ATEX pour câble non armé | Bouton poussoir 1O+1F (1xM25) | Bouton poussoir d'éclairage 1O+1F - 1 PE M25 polyamide | Bouton poussoir d'éclairage 1O+1F - 1 PE M25 polyamide | 2026-10-01 | 185 | 185 | 1 | 20 | EA | 1 | 1 | 1 | EA |  |  |  | 1 | 5 | 1 | 12 | A |  | 85365080 | ED | Produits Distribution Electrique | EX | Produits ATEX | 08 | Appareillages ATEX | R11 | Appareillage autres | 100 | Interrupteurs d'eclairage (GHG273, EFS-I/H/J/P) | C10 | CEAG Crouse-Hinds | EDEX08R11 | Appareillage autres | EDEX08R11100 | Interrupteurs d'eclairage (GHG273, EFS-I/H/J/P)
CEAG Crouse-Hinds | 50035 | ART | 4250217437540 | GHG2736000R0011 | GHG273 | Interrupteur d'éclairage ATEX pour câble non armé | Interrupteur va et vient | Interrupteur d'éclairage va et vient 1O/F - 1 PE M25 polyamide | Interrupteur d'éclairage va et vient 1O/F - 1 PE M25 polyamide | 2026-10-01 | 179 | 179 | 1 | 20 | EA | 1 | 1 | 1 | EA |  |  |  | 1 | 5 | 1 | 12 | A |  | 85365080 | ED | Produits Distribution Electrique | EX | Produits ATEX | 08 | Appareillages ATEX | R11 | Appareillage autres | 100 | Interrupteurs d'eclairage (GHG273, EFS-I/H/J/P) | C10 | CEAG Crouse-Hinds | EDEX08R11 | Appareillage autres | EDEX08R11100 | Interrupteurs d'eclairage (GHG273, EFS-I/H/J/P)
CEAG Crouse-Hinds | 50036 | ART | 4250217425882 | GHG2732000R0003 | GHG273 | Interrupteur d'éclairage ATEX pour câble armé | Interrupteur M/A 2NO. | Interrupteur d'éclairage M/A 2NO - 2 entrées filetées M20 sans PE | Interrupteur d'éclairage M/A 2NO - 2 entrées filetées M20 sans PE | 2026-10-01 | 185 | 185 | 1 | 20 | EA | 1 | 1 | 1 | EA |  |  |  | 0 | 20 | 1 | 12 | A |  | 85365080 | ED | Produits Distribution Electrique | EX | Produits ATEX | 08 | Appareillages ATEX | R11 | Appareillage autres | 100 | Interrupteurs d'eclairage (GHG273, EFS-I/H/J/P) | C10 | CEAG Crouse-Hinds | EDEX08R11 | Appareillage autres | EDEX08R11100 | Interrupteurs d'eclairage (GHG273, EFS-I/H/J/P)
CEAG Crouse-Hinds | 50037 | ART | 4250217425929 | GHG2736000R0003 | GHG273 | Interrupteur d'éclairage ATEX pour câble armé | Interrupteur V/V 1O/F | Interrupteur d'éclairage va et vient 1O/F - 2 entrées filetées M20 sans PE | Interrupteur d'éclairage va et vient 1O/F - 2 entrées filetées M20 sans PE | 2026-10-01 | 185 | 185 | 1 | 20 | EA | 1 | 1 | 1 | EA |  |  |  | 0 | 20 | 1 | 12 | A |  | 85365080 | ED | Produits Distribution Electrique | EX | Produits ATEX | 08 | Appareillages ATEX | R11 | Appareillage autres | 100 | Interrupteurs d'eclairage (GHG273, EFS-I/H/J/P) | C10 | CEAG Crouse-Hinds | EDEX08R11 | Appareillage autres | EDEX08R11100 | Interrupteurs d'eclairage (GHG273, EFS-I/H/J/P)
CEAG Crouse-Hinds | 50041 | ART | 3589350125245 | GHG4118152R8445 | GHG411 | Poste de commande ATEX pour zones 1, 21 | GHG411.81 Poste de commande | GHG411.81 - 1 commutateur à 2 pos. "0-I" 1NO/NF | GHG411.81 - 1 commutateur à 2 pos. "0-I" 1NO/NF | 2026-10-01 | 254 | 254 | 1 | 20 | EA | 1 | 1 | 1 | EA |  |  |  | 1 | 5 | 1 | 12 | A |  | 85369010 | ED | Produits Distribution Electrique | EX | Produits ATEX | 08 | Appareillages ATEX | 002 | Postes de commande | 500 | Montage local CAPRI | C10 | CEAG Crouse-Hinds | EDEX08002 | Postes de commande | EDEX08002500 | Postes de commande, montage local CAPRI
CEAG Crouse-Hinds | 50042 | ART | 3589350125252 | GHG4118152R8446 | GHG411 | Poste de commande ATEX pour zones 1, 21 | GHG411.81 Poste de commande | GHG411.81 - 1 commutateur à 2 pos. "I-II" 1NO/NF | GHG411.81 - 1 commutateur à 2 pos. "I-II" 1NO/NF | 2026-10-01 | 254 | 254 | 1 | 20 | EA | 1 | 1 | 1 | EA |  |  |  | 1 | 5 | 1 | 12 | A |  | 85369010 | ED | Produits Distribution Electrique | EX | Produits ATEX | 08 | Appareillages ATEX | 002 | Postes de commande | 500 | Montage local CAPRI | C10 | CEAG Crouse-Hinds | EDEX08002 | Postes de commande | EDEX08002500 | Postes de commande, montage local CAPRI
CEAG Crouse-Hinds | 50043 | ART | 3589350125276 | GHG4118152R8447 | GHG411 | Poste de commande ATEX pour zones 1, 21 | GHG411.81 Poste de commande | GHG411.81 - 1 bouton poussoir à impulsion 1NO+1NF | GHG411.81 - 1 BP à impulsion 1NO+1NF | 2026-10-01 | 208 | 208 | 1 | 20 | EA | 1 | 1 | 1 | EA |  |  |  | 1 | 5 | 1 | 12 | A |  | 85369010 | ED | Produits Distribution Electrique | EX | Produits ATEX | 08 | Appareillages ATEX | 002 | Postes de commande | 500 | Montage local CAPRI | C10 | CEAG Crouse-Hinds | EDEX08002 | Postes de commande | EDEX08002500 | Postes de commande, montage local CAPRI
CEAG Crouse-Hinds | 50044 | ART | 3589350125283 | GHG4118152R8448 | GHG411 | Poste de commande ATEX pour zones 1, 21 | GHG411.81 Poste de commande | GHG411.81 - 1 double BP à impulsion 1NO+1NF | GHG411.81 - 1 double BP à impulsion 1NO+1NF | 2026-10-01 | 254 | 254 | 1 | 20 | EA | 1 | 1 | 1 | EA |  |  |  | 1 | 5 | 1 | 12 | A |  | 85369010 | ED | Produits Distribution Electrique | EX | Produits ATEX | 08 | Appareillages ATEX | 002 | Postes de commande | 500 | Montage local CAPRI | C10 | CEAG Crouse-Hinds | EDEX08002 | Postes de commande | EDEX08002500 | Postes de commande, montage local CAPRI
CEAG Crouse-Hinds | 50045 | ART | 3589350125337 | GHG4118152R8449 | GHG411 | Poste de commande ATEX pour zones 1, 21 | GHG411.81 Poste de commande | GHG411.81 - 1 coup de poing pousser-tirer "ARRET D'URGENCE" 1NO+1NF | GHG411.81 - 1 coup de poing pousser-tirer "ARRET D'URGENCE" 1NO+1NF | 2026-10-01 | 249 | 249 | 1 | 20 | EA | 1 | 1 | 1 | EA |  |  |  | 1 | 5 | 1 | 12 | A |  | 85369010 | ED | Produits Distribution Electrique | EX | Produits ATEX | 08 | Appareillages ATEX | 002 | Postes de commande | 500 | Montage local CAPRI | C10 | CEAG Crouse-Hinds | EDEX08002 | Postes de commande | EDEX08002500 | Postes de commande, montage local CAPRI
CEAG Crouse-Hinds | 50046 | ART | 3589350125382 | GHG4118252R1929 | GHG411 | Poste de commande ATEX pour zones 1, 21 | GHG411.82 Poste de commande | GHG411.82 - 2 boutons poussoirs à impulsion 1NO+1NF | GHG411.82 - 2 BP à impulsion 1NO+1NF | 2026-10-01 | 306 | 306 | 1 | 20 | EA | 1 | 1 | 1 | EA |  |  |  | 1 | 5 | 1 | 12 | A |  | 85369010 | ED | Produits Distribution Electrique | EX | Produits ATEX | 08 | Appareillages ATEX | 002 | Postes de commande | 500 | Montage local CAPRI | C10 | CEAG Crouse-Hinds | EDEX08002 | Postes de commande | EDEX08002500 | Postes de commande, montage local CAPRI
CEAG Crouse-Hinds | 50047 | ART | 3589350125399 | GHG4118252R1930 | GHG411 | Poste de commande ATEX pour zones 1, 21 | GHG411.82 Poste de commande | GHG411.82 - 1 double BP à impulsion 1NO+1NF + 1 voyant à led 20-250VAC/DC | GHG411.82 - 1 double BP à impulsion 1NO+1NF + 1 voyant à led 20-250VAC/DC | 2026-10-01 | 393 | 393 | 1 | 20 | EA | 1 | 1 | 1 | EA |  |  |  | 1 | 5 | 1 | 12 | A |  | 85369010 | ED | Produits Distribution Electrique | EX | Produits ATEX | 08 | Appareillages ATEX | 002 | Postes de commande | 500 | Montage local CAPRI | C10 | CEAG Crouse-Hinds | EDEX08002 | Postes de commande | EDEX08002500 | Postes de commande, montage local CAPRI
CEAG Crouse-Hinds | 50048 | ART | 3589350125467 | GHG4118352R0764 | GHG411 | Poste de commande ATEX pour zones 1, 21 | GHG411.83 Poste de commande | GHG411.83 - 2 BP à impulsion 1NO+1NF + 1 voyant à led 20-250VAC/DC | GHG411.83 - 2 BP à impulsion 1NO+1NF + 1 voyant à led 20-250VAC/DC | 2026-10-01 | 456 | 456 | 1 | 20 | EA | 1 | 1 | 1 | EA |  |  |  | 1 | 5 | 1 | 12 | A |  | 85369010 | ED | Produits Distribution Electrique | EX | Produits ATEX | 08 | Appareillages ATEX | 002 | Postes de commande | 500 | Montage local CAPRI | C10 | CEAG Crouse-Hinds | EDEX08002 | Postes de commande | EDEX08002500 | Postes de commande, montage local CAPRI
CEAG Crouse-Hinds | 50052 | ART | 4250217409035 | GHG4188155R4200 | GHG418 | Organe de commande encastrable ATEX | Coup de poing P-T AU | Coup de poing pousser-tirer 1NO+1NF "ARRET D'URGENCE" | Coup de poing pousser-tirer 1NO+1NF "ARRET D'URGENCE" | 2026-10-01 | 259 | 259 | 1 | 20 | EA | 1 | 1 | 1 | EA |  |  |  | 0 | 20 | 1 | 12 | A |  | 85365080 | ED | Produits Distribution Electrique | EX | Produits ATEX | 08 | Appareillages ATEX | R11 | Appareillage autres | 300 | Organes de commande encastrables GHG418 | C10 | CEAG Crouse-Hinds | EDEX08R11 | Appareillage autres | EDEX08R11300 | Organes de commande encastrables GHG418
CEAG Crouse-Hinds | 50053 | ART | 4250217437724 | GHG4188153R1200 | GHG418 | Organe de commande encastrable ATEX | Coup de poing P-T AU | Coup de poing pousser-tirer 2NF "NOT AUS - EMERGENCY STOP" | Coup de poing pousser-tirer 2NF "NOT AUS - EMERGENCY STOP" | 2026-10-01 | 259 | 259 | 1 | 20 | EA | 1 | 1 | 1 | EA |  |  |  | 0 | 20 | 1 | 12 | A |  | 85365080 | ED | Produits Distribution Electrique | EX | Produits ATEX | 08 | Appareillages ATEX | R11 | Appareillage autres | 300 | Organes de commande encastrables GHG418 | C10 | CEAG Crouse-Hinds | EDEX08R11 | Appareillage autres | EDEX08R11300 | Organes de commande encastrables GHG418
CEAG Crouse-Hinds | 50054 | ART | 4250217426421 | GHG4188153R1300 | GHG418 | Organe de commande encastrable ATEX | Coup de poing à clé 2NF | Coup de poing à déverrouillage par clé 2NF "NOT AUS - EMERGENCY STOP" | Coup de poing à déverrouillage par clé 2NF "NOT AUS - EMERGENCY STOP" | 2026-10-01 | 358 | 358 | 1 | 20 | EA | 1 | 1 | 1 | EA |  |  |  | 0 | 20 | 1 | 12 | A |  | 85365080 | ED | Produits Distribution Electrique | EX | Produits ATEX | 08 | Appareillages ATEX | R11 | Appareillage autres | 300 | Organes de commande encastrables GHG418 | C10 | CEAG Crouse-Hinds | EDEX08R11 | Appareillage autres | EDEX08R11300 | Organes de commande encastrables GHG418
CEAG Crouse-Hinds | 50058 | ART | 4250217437748 | GHG4188190R5307 | GHG418 | Organe de commande encastrable ATEX | Commutateur 3 pos "I-0-II". | Commutateur 3 pos. "I-0-II" (2NO avec commun) | Commutateur 3 pos. "I-0-II" (2NO avec commun) | 2026-10-01 | 246 | 246 | 1 | 20 | EA | 1 | 1 | 1 | EA |  |  |  | 0 | 20 | 1 | 12 | A |  | 85365080 | ED | Produits Distribution Electrique | EX | Produits ATEX | 08 | Appareillages ATEX | R11 | Appareillage autres | 300 | Organes de commande encastrables GHG418 | C10 | CEAG Crouse-Hinds | EDEX08R11 | Appareillage autres | EDEX08R11300 | Organes de commande encastrables GHG418
CEAG Crouse-Hinds | 50059 | ART | 4250217437786 | GHG4188190R6201 | GHG418 | Organe de commande encastrable ATEX | Commutateur 2 pos "0-I". | Commutateur à 2 positions fixes "0-I" (2NO) | Commutateur 2 pos. "0-I" (2NO) | 2026-10-01 | 246 | 246 | 1 | 20 | EA | 1 | 1 | 1 | EA |  |  |  | 0 | 20 | 1 | 12 | A |  | 85365080 | ED | Produits Distribution Electrique | EX | Produits ATEX | 08 | Appareillages ATEX | R11 | Appareillage autres | 300 | Organes de commande encastrables GHG418 | C10 | CEAG Crouse-Hinds | EDEX08R11 | Appareillage autres | EDEX08R11300 | Organes de commande encastrables GHG418
CEAG Crouse-Hinds | 50069 | ART | 4250217437922 | GHG5422200V0000 | Prises de courant ATEX gamme 16A TBT | Prise de courant ATEX 16A pour zones 1, 21 | Fiche 16A-2P-24V | Fiche 16A-2P-24V avec serre câble diam. ext. 9-17mm | Fiche 16A-2P-24V avec serre câble diam. ext. 9-17mm | 2026-10-01 | 295 | 295 | 1 | 20 | EA | 1 | 1 | 1 | EA |  |  |  | 0 | 20 | 1 | 12 | A |  | 85366990 | ED | Produits Distribution Electrique | EX | Produits ATEX | 08 | Appareillages ATEX | 003 | Prises de courant | R30 | Prises 16A | C10 | CEAG Crouse-Hinds | EDEX08003 | Prises de courant | EDEX08003R30 | Prises de courant, prises 16A
CEAG Crouse-Hinds | 50075 | ART | 4250217428982 | GHG7910101R0001 | eAZK96 | BJ éclairage ATEX Ex e pour câbles non armés | BJ eAZK961 2xM25 | eAZK961 - BJ polyamide - 4 bornes 4x4mm² - 2 PE M25 polyamide | eAZK961 - BJ polyamide - 4 bornes 4x4mm² - 2 PE M25 polyamide | 2026-10-01 | 80 | 80 | 1 | 20 | EA | 1 | 1 | 1 | EA |  |  |  | 1 | 5 | 1 | 12 | A |  | 85369010 | ED | Produits Distribution Electrique | EX | Produits ATEX | 08 | Appareillages ATEX | R09 | Boîtes de jonction | 100 | BJ éclairage eAZK | C10 | CEAG Crouse-Hinds | EDEX08R09 | Boîtes de jonction | EDEX08R09100 | BJ éclairage eAZK
CEAG Crouse-Hinds | 50076 | ART | 4250217437991 | GHG7910101R0002 | eAZK96 | BJ éclairage ATEX Ex e pour câbles non armés | BJ eAZK961 4xM25 | eAZK961 - BJ polyamide - 4 bornes 4x4mm² - 4 PE M25 polyamide | eAZK961 - BJ polyamide - 4 bornes 4x4mm² - 4 PE M25 polyamide | 2026-10-01 | 86 | 86 | 1 | 20 | EA | 1 | 1 | 1 | EA |  |  |  | 1 | 5 | 1 | 12 | A |  | 85369010 | ED | Produits Distribution Electrique | EX | Produits ATEX | 08 | Appareillages ATEX | R09 | Boîtes de jonction | 100 | BJ éclairage eAZK | C10 | CEAG Crouse-Hinds | EDEX08R09 | Boîtes de jonction | EDEX08R09100 | BJ éclairage eAZK
CEAG Crouse-Hinds | 50077 | ART | 4250217429088 | GHG7910201R0006 | eAZK96 | BJ éclairage ATEX Ex e pour câbles non armés | BJ eAZK962 4xM25 | eAZK962 - BJ polyamide - 8 bornes 4x4mm² - 4 PE M25 polyamide | eAZK962 - BJ polyamide - 8 bornes 4x4mm² - 4 PE M25 polyamide | 2026-10-01 | 120 | 120 | 1 | 20 | EA | 1 | 1 | 1 | EA |  |  |  | 1 | 5 | 1 | 12 | A |  | 85369010 | ED | Produits Distribution Electrique | EX | Produits ATEX | 08 | Appareillages ATEX | R09 | Boîtes de jonction | 100 | BJ éclairage eAZK | C10 | CEAG Crouse-Hinds | EDEX08R09 | Boîtes de jonction | EDEX08R09100 | BJ éclairage eAZK
CEAG Crouse-Hinds | 50078 | ART | 4250217438004 | GHG7910201R0001 | eAZK96 | BJ éclairage ATEX Ex e pour câbles non armés | BJ eAZK962 6xM25 | eAZK962 - BJ polyamide - 8 bornes 4x4mm² - 6 PE M25 polyamide | eAZK962 - BJ polyamide - 8 bornes 4x4mm² - 6 PE M25 polyamide | 2026-10-01 | 133 | 133 | 1 | 20 | EA | 1 | 1 | 1 | EA |  |  |  | 1 | 5 | 1 | 12 | A |  | 85369010 | ED | Produits Distribution Electrique | EX | Produits ATEX | 08 | Appareillages ATEX | R09 | Boîtes de jonction | 100 | BJ éclairage eAZK | C10 | CEAG Crouse-Hinds | EDEX08R09 | Boîtes de jonction | EDEX08R09100 | BJ éclairage eAZK
CEAG Crouse-Hinds | 50079 | ART | 4250217429064 | GHG7910201R0002 | eAZK96 | BJ éclairage ATEX Ex e pour câbles non armés | BJ eAZK962 6xM32 | eAZK962 - BJ polyamide - 8 bornes 4x4mm² - 6 PE M32 polyamide | eAZK962 - BJ polyamide - 8 bornes 4x4mm² - 6 PE M32 polyamide | 2026-10-01 | 138 | 138 | 1 | 20 | EA | 1 | 1 | 1 | EA |  |  |  | 0 | 20 | 1 | 12 | A |  | 85369010 | ED | Produits Distribution Electrique | EX | Produits ATEX | 08 | Appareillages ATEX | R09 | Boîtes de jonction | 100 | BJ éclairage eAZK | C10 | CEAG Crouse-Hinds | EDEX08R09 | Boîtes de jonction | EDEX08R09100 | BJ éclairage eAZK
CEAG Crouse-Hinds | 50080 | ART | 4250217405020 | GHG7910101R0069 | eAZK96 | BJ éclairage ATEX Ex e pour câbles non armés | BJ eAZK96.1 4xM25 | eAZK961 - BJ polyamide - 4 bornes à ressort 4x4mm² - 4 PE M25 polyamide | eAZK961 - BJ polyamide - 4 bornes à ressort 4x4mm² - 4 PE M25 polyamide | 2026-10-01 | 89 | 89 | 1 | 20 | EA | 1 | 1 | 1 | EA |  |  |  | 0 | 20 | 1 | 12 | A |  | 85369010 | ED | Produits Distribution Electrique | EX | Produits ATEX | 08 | Appareillages ATEX | R09 | Boîtes de jonction | 100 | BJ éclairage eAZK | C10 | CEAG Crouse-Hinds | EDEX08R09 | Boîtes de jonction | EDEX08R09100 | BJ éclairage eAZK
CEAG Crouse-Hinds | 50081 | ART | 4250217405037 | GHG7910101R0068 | eAZK96 | BJ éclairage ATEX Ex e pour câbles armés | BJ eAZK96.1 4xM20 | eAZK961 - BJ polyam. - 4 bornes à ressort 4x4mm² - 4 entrées M20 métal. sans PE | eAZK961 - BJ polyamide - 4 bornes à ressort 4x4mm² - 4 entrées M20 métal. sans PE | 2026-10-01 | 160 | 160 | 1 | 20 | EA | 1 | 1 | 1 | EA |  |  |  | 0 | 20 | 1 | 12 | A |  | 85369010 | ED | Produits Distribution Electrique | EX | Produits ATEX | 08 | Appareillages ATEX | R09 | Boîtes de jonction | 100 | BJ éclairage eAZK | C10 | CEAG Crouse-Hinds | EDEX08R09 | Boîtes de jonction | EDEX08R09100 | BJ éclairage eAZK
CEAG Crouse-Hinds | 50085 | ART | 4250217425820 | GHG2632301R0001 | GHG26 | Interrupteur de sécurité ATEX pour zones 1, 21 | Interrupteur sécurité 3x40A | Interrupteur de sécurité 3x40A poignée noire, avec PE polyamide 2M40+1M25 | Interrupteur de sécurité 3x40A poignée noire, avec PE polyamide 2M40+1M25 | 2026-10-01 | 991 | 991 | 1 | 20 | EA | 1 | 1 | 1 | EA |  |  |  | 0 | 20 | 1 | 12 | A |  | 85365080 | ED | Produits Distribution Electrique | EX | Produits ATEX | 08 | Appareillages ATEX | R10 | Interrupteurs de sécurité | 100 | Calibres 10A à 180A Ex e | C10 | CEAG Crouse-Hinds | EDEX08R10 | Interrupteurs de sécurité | EDEX08R10100 | Interrupteurs de sécurité, calibres 10A à 180A Ex e
CEAG Crouse-Hinds | 50086 | ART | 4250959968159 | 11380100001 | STABEX | Eclairage portatif ATEX | Stabceag 0 | Lampe torche LED Stabceag 0 - fournie avec 4 piles AA (LR6) | Lampe torche LED Stabceag 0 - fournie avec 4 piles AA (LR6) | 2026-10-01 | 184 | 184 | 1 | 20 | EA | 1 | 1 | 1 | EA |  |  |  | 0 | 20 | 1 | 24 | A |  | 85131000 | ED | Produits Distribution Electrique | EX | Produits ATEX | 03 | Eclairage ATEX | R09 | Eclairage portatif | 100 | Sur piles | C10 | CEAG Crouse-Hinds | EDEX03R09 | Eclairage portatif | EDEX03R09100 | Eclairage portatif sur piles
CEAG Crouse-Hinds | 50131 | ART | 4250217425455 | 22480002000 | Accessoires de fixation pour luminaires | Accessoire de fixation | A2 Anneaux de suspension (2p) | Paire d'anneaux de suspension A2 en acier galvanisé pour montage suspendu | Paire d'anneaux de suspension A2 en acier galvanisé pour montage suspendu | 2026-10-01 | 16 | 16 | 1 | 20 | EA | 1 | 1 | 1 | EA |  |  |  | 1 | 5 | 1 | 12 | A |  | 73181300 | ED | Produits Distribution Electrique | EX | Produits ATEX | 03 | Eclairage ATEX | R11 | Accessoires éclairage | 100 | Accessoires divers (fixations, reflecteurs, chargeurs…) | C10 | CEAG Crouse-Hinds | EDEX03R11 | Accessoires éclairage | EDEX03R11100 | Accessoires divers (fixations, reflecteurs, chargeurs…)
CEAG Crouse-Hinds | 50132 | ART | 4250217425462 | 22480054000 | Accessoires de fixation pour luminaires | Accessoire de fixation | S4 - Boulons M8 (paire) | Lot de 2 boulons M8x20 en inox 304L, avec rondelles polyamide | Lot de 2 boulons M8x20 en inox 304L, avec rondelles polyamide | 2026-10-01 | 14 | 14 | 1 | 20 | EA | 1 | 1 | 1 | EA |  |  |  | 0 | 20 | 1 | 12 | A |  | 73181300 | ED | Produits Distribution Electrique | EX | Produits ATEX | 03 | Eclairage ATEX | R11 | Accessoires éclairage | 100 | Accessoires divers (fixations, reflecteurs, chargeurs…) | C10 | CEAG Crouse-Hinds | EDEX03R11 | Accessoires éclairage | EDEX03R11100 | Accessoires divers (fixations, reflecteurs, chargeurs…)
CEAG Crouse-Hinds | 50133 | ART | 4250217425516 | 22480482000 | Accessoires de fixation pour luminaires | Accessoire de fixation | R32 Colliers de fixation (2p) | Paire de colliers de fixation R32 en acier galvanisé pour tube diam. 56-60mm | Paire de colliers de fixation R32 en acier galvanisé pour tube diam. 56-60mm | 2026-10-01 | 36 | 36 | 1 | 20 | EA | 1 | 1 | 1 | EA |  |  |  | 1 | 5 | 1 | 12 | A |  | 73269098 | ED | Produits Distribution Electrique | EX | Produits ATEX | 03 | Eclairage ATEX | R11 | Accessoires éclairage | 100 | Accessoires divers (fixations, reflecteurs, chargeurs…) | C10 | CEAG Crouse-Hinds | EDEX03R11 | Accessoires éclairage | EDEX03R11100 | Accessoires divers (fixations, reflecteurs, chargeurs…)
CEAG Crouse-Hinds | 50134 | ART | 4250217425523 | 22483027000 | Accessoires de fixation pour luminaires | Accessoire de fixation | Console murale W27 | Console murale W27 pour eLLM92 et nLLM98 | Console murale W27 pour eLLM92 et nLLM98 | 2026-10-01 | 168 | 168 | 1 | 20 | EA | 1 | 1 | 1 | EA |  |  |  | 0 | 20 | 1 | 12 | A |  | 73182900 | ED | Produits Distribution Electrique | EX | Produits ATEX | 03 | Eclairage ATEX | R11 | Accessoires éclairage | 100 | Accessoires divers (fixations, reflecteurs, chargeurs…) | C10 | CEAG Crouse-Hinds | EDEX03R11 | Accessoires éclairage | EDEX03R11100 | Accessoires divers (fixations, reflecteurs, chargeurs…)
CEAG Crouse-Hinds | 50163 | ART | 8435156913553 | NOR000115110289 | AB5 | Lanterne ATEX | AB50IU | AB50IU - Lanterne LED E27 20W max - 2 entrées 3/4" (sans PE) | AB50IU - Lanterne LED E27 20W max - 2 entrées 3/4" (sans PE) | 2026-10-01 | 435 | 435 | 1 | 20 | EA | 1 | 1 | 1 | EA |  |  |  | 0 | 20 | 1 | 12 | A |  | 94054940 | ED | Produits Distribution Electrique | EX | Produits ATEX | 03 | Eclairage ATEX | R10 | Hublots, lanternes, projecteurs, B.A.E.S, L.S.C | 100 | Lanternes zone 1 (AB/EV/HPLN) | C10 | CEAG Crouse-Hinds | EDEX03R10 | Hublots, lanternes, projecteurs, B.A.E.S, L.S.C | EDEX03R10100 | Lanternes zone 1 (AB/EV/HPLN)
CEAG Crouse-Hinds | 50167 | ART | 8435156912907 | NOR000005110852 | AB5 | Accessoire de fixation | CEV/AB Anneau de suspension | CEV/AB - Anneau de suspension pour montage suspendu par chaine | CEV/AB - Anneau de suspension pour montage suspendu par chaine | 2026-10-01 | 24 | 24 | 1 | 20 | EA | 1 | 1 | 1 | EA |  |  |  | 0 | 20 | 1 | 12 | A |  | 94059200 | ED | Produits Distribution Electrique | EX | Produits ATEX | 03 | Eclairage ATEX | R11 | Accessoires éclairage | 100 | Accessoires divers (fixations, reflecteurs, chargeurs…) | C10 | CEAG Crouse-Hinds | EDEX03R11 | Accessoires éclairage | EDEX03R11100 | Accessoires divers (fixations, reflecteurs, chargeurs…)
CEAG Crouse-Hinds | 50168 | ART | 8435156912884 | NOR000005110828 | AB5 | Accessoire de fixation | AS.EV/AB Etrier de fixation | AS.EV/AB - Etrier de fixation pour montage au plafond | AS.EV/AB - Etrier de fixation pour montage au plafond | 2026-10-01 | 62 | 62 | 1 | 20 | EA | 1 | 1 | 1 | EA |  |  |  | 0 | 20 | 1 | 12 | A |  | 94059900 | ED | Produits Distribution Electrique | EX | Produits ATEX | 03 | Eclairage ATEX | R11 | Accessoires éclairage | 100 | Accessoires divers (fixations, reflecteurs, chargeurs…) | C10 | CEAG Crouse-Hinds | EDEX03R11 | Accessoires éclairage | EDEX03R11100 | Accessoires divers (fixations, reflecteurs, chargeurs…)
CEAG Crouse-Hinds | 50172 | ART | 8435156912853 | NOR000005110745 |  | Eclairage portatif ATEX | SPG1N | SPG1N - Baladeuse LED E27 20W max (avec PE) | SPG1N - Baladeuse LED E27 20W max (avec PE) | 2026-10-01 | 606 | 606 | 1 | 20 | EA | 1 | 1 | 1 | EA |  |  |  | 0 | 20 | 1 | 12 | A |  | 94054940 | ED | Produits Distribution Electrique | EX | Produits ATEX | 03 | Eclairage ATEX | R09 | Eclairage portatif | 300 | Sur secteur | C10 | CEAG Crouse-Hinds | EDEX03R09 | Eclairage portatif | EDEX03R09300 | Eclairage portatif sur secteur
CEAG Crouse-Hinds | 50181 | ART | 8435156913041 | NOR000005120439 |  | Pièce de rechange | G.AB80 Grille pour AB80 | G.AB80 - Grille de protection pour hublot AB80 | G.AB80 - Grille de protection pour hublot AB80 | 2026-10-01 | 59 | 59 | 1 | 20 | EA | 1 | 1 | 1 | EA |  |  |  | 0 | 20 | 1 | 12 | F |  | 94059200 | ED | Produits Distribution Electrique | EX | Produits ATEX | 03 | Eclairage ATEX | R11 | Accessoires éclairage | 100 | Accessoires divers (fixations, reflecteurs, chargeurs…) | C10 | CEAG Crouse-Hinds | EDEX03R11 | Accessoires éclairage | EDEX03R11100 | Accessoires divers (fixations, reflecteurs, chargeurs…)
CEAG Crouse-Hinds | 50191 | ART | 4250217423208 | 11540000443 | SEB | Eclairage portatif ATEX | LG443 | Chargeur LG 443 pour SEB 8/8L/9/9L - 220/250V-50/60Hz | Chargeur LG 443 pour SEB 8/8L/9/9L - 220/250V-50/60Hz | 2026-10-01 | 544 | 544 | 1 | 20 | EA | 1 | 1 | 1 | EA |  |  |  | 0 | 20 | 1 | 12 | A |  | 85044060 | ED | Produits Distribution Electrique | EX | Produits ATEX | 03 | Eclairage ATEX | R11 | Accessoires éclairage | 100 | Accessoires divers (fixations, reflecteurs, chargeurs…) | C10 | CEAG Crouse-Hinds | EDEX03R11 | Accessoires éclairage | EDEX03R11100 | Accessoires divers (fixations, reflecteurs, chargeurs…)
CEAG Crouse-Hinds | 50192 | ART | 4250217422782 | 11145000792 | SEB | Eclairage portatif ATEX | Chargeur véhicule | Chargeur véhicule pour projecteurs portatifs SEB 10/10L - 10/33 VDC | Chargeur véhicule pour projecteurs portatifs SEB 10/10L - 10/33 VDC | 2026-10-01 | 184 | 184 | 1 | 20 | EA | 1 | 1 | 1 | EA |  |  |  | 0 | 20 | 1 | 12 | A |  | 85139000 | ED | Produits Distribution Electrique | EX | Produits ATEX | 03 | Eclairage ATEX | R11 | Accessoires éclairage | 100 | Accessoires divers (fixations, reflecteurs, chargeurs…) | C10 | CEAG Crouse-Hinds | EDEX03R11 | Accessoires éclairage | EDEX03R11100 | Accessoires divers (fixations, reflecteurs, chargeurs…)
CEAG Crouse-Hinds | 50193 | ART | 4250217422799 | 11145000795 | SEB | Eclairage portatif ATEX | Support SW pour SEB 8/8L/9/9L | Support mural SW pour projecteurs portatifs SEB 10/10L | Support mural SW pour projecteurs portatifs SEB 10/10L | 2026-10-01 | 137 | 137 | 1 | 20 | EA | 1 | 1 | 1 | EA |  |  |  | 0 | 20 | 1 | 12 | A |  | 85139000 | ED | Produits Distribution Electrique | EX | Produits ATEX | 03 | Eclairage ATEX | R11 | Accessoires éclairage | 100 | Accessoires divers (fixations, reflecteurs, chargeurs…) | C10 | CEAG Crouse-Hinds | EDEX03R11 | Accessoires éclairage | EDEX03R11100 | Accessoires divers (fixations, reflecteurs, chargeurs…)
CEAG Crouse-Hinds | 50195 | ART | 4250217423369 | 21145017000 | SEB | Eclairage portatif ATEX | Diffuseur 360° | Diffuseur 360° orange pour SEB 8/8L/9/9L | Diffuseur 360° orange pour SEB 8/8L/9/9L | 2026-10-01 | 132 | 132 | 1 | 20 | EA | 1 | 1 | 1 | EA |  |  |  | 0 | 20 | 1 | 12 | A |  | 85139000 | ED | Produits Distribution Electrique | EX | Produits ATEX | 03 | Eclairage ATEX | R11 | Accessoires éclairage | 100 | Accessoires divers (fixations, reflecteurs, chargeurs…) | C10 | CEAG Crouse-Hinds | EDEX03R11 | Accessoires éclairage | EDEX03R11100 | Accessoires divers (fixations, reflecteurs, chargeurs…)
CEAG Crouse-Hinds | 50203 | ART | 4250217429095 | GHG7910201R0007 | eAZK96 | BJ ATEX Ex e pour câbles non armés | BJ eAZK962 4xM32 | eAZK962 - BJ polyamide - 8 bornes 4x4mm² - 4 PE M32 polyamide | eAZK962 - BJ polyamide - 8 bornes 4x4mm² - 4 PE M32 polyamide | 2026-10-01 | 128 | 128 | 1 | 20 | EA | 1 | 1 | 1 | EA |  |  |  | 0 | 20 | 1 | 12 | A |  | 85369010 | ED | Produits Distribution Electrique | EX | Produits ATEX | 08 | Appareillages ATEX | R09 | Boîtes de jonction | 100 | BJ éclairage eAZK | C10 | CEAG Crouse-Hinds | EDEX08R09 | Boîtes de jonction | EDEX08R09100 | BJ éclairage eAZK
CEAG Crouse-Hinds | 50204 | ART | 4250217429071 | GHG7910201R0003 | eAZK96 | BJ éclairage ATEX Ex e pour câbles armés | BJ eAZK962 6xM20 | eAZK962 - BJ polyamide - 8 bornes 4x4mm² - 6 entrées M20 métal. sans PE | eAZK962 - BJ polyamide - 8 bornes 4x4mm² - 6 entrées M20 métal. sans PE | 2026-10-01 | 193 | 193 | 1 | 20 | EA | 1 | 1 | 1 | EA |  |  |  | 1 | 5 | 1 | 12 | A |  | 85369010 | ED | Produits Distribution Electrique | EX | Produits ATEX | 08 | Appareillages ATEX | R09 | Boîtes de jonction | 100 | BJ éclairage eAZK | C10 | CEAG Crouse-Hinds | EDEX08R09 | Boîtes de jonction | EDEX08R09100 | BJ éclairage eAZK
CEAG Crouse-Hinds | 50206 | ART | 4250217428487 | GHG5912201R0002 | Prises de courant ATEX gamme 21 pôles | Prise de courant ATEX 21 pôles pour zones 1, 21 | Fiche 10A-21P/6h-250V | Fiche 10A-21P/6h-250V avec serre câble diam. 19-28mm | Fiche 10A-21P/6h-250V avec serre câble diam. 19-28mm | 2026-10-01 | 1535 | 1535 | 1 | 20 | EA | 1 | 1 | 1 | EA |  |  |  | 0 | 40 | 1 | 12 | A |  | 85366990 | ED | Produits Distribution Electrique | EX | Produits ATEX | 08 | Appareillages ATEX | 003 | Prises de courant | R20 | Prises spéciales (7 pôles / 21 pôles) | C10 | CEAG Crouse-Hinds | EDEX08003 | Prises de courant | EDEX08003R20 | Prises de courant, prises spéciales (7 pôles / 21 pôles)
CEAG Crouse-Hinds | 50208 | ART | 4250217428500 | GHG5922001R0002 | Prises de courant ATEX gamme 7 pôles | Prise de courant ATEX 7 pôles pour zones 1, 21 | Fiche 16A-7P-500V | Fiche 16A-7P-500V avec serre câble diam. 9-17mm | Fiche 16A-7P-500V avec serre câble diam. 9-17mm | 2026-10-01 | 537 | 537 | 1 | 20 | EA | 1 | 1 | 1 | EA |  |  |  | 0 | 40 | 1 | 12 | A |  | 85366990 | ED | Produits Distribution Electrique | EX | Produits ATEX | 08 | Appareillages ATEX | 003 | Prises de courant | R20 | Prises spéciales (7 pôles / 21 pôles) | C10 | CEAG Crouse-Hinds | EDEX08003 | Prises de courant | EDEX08003R20 | Prises de courant, prises spéciales (7 pôles / 21 pôles)
CEAG Crouse-Hinds | 50209 | ART | 4250217428470 | GHG5912201R0001 | Prises de courant ATEX gamme 21 pôles | Prise de courant ATEX 21 pôles pour zones 1, 21 | Fiche 10A-21P/5h-250V | Fiche 10A-21P/5h-250V avec serre câble diam. 19-28mm | Fiche 10A-21P/5h-250V avec serre câble diam. 19-28mm | 2026-10-01 | 1535 | 1535 | 1 | 20 | EA | 1 | 1 | 1 | EA |  |  |  | 0 | 40 | 1 | 12 | A |  | 85366990 | ED | Produits Distribution Electrique | EX | Produits ATEX | 08 | Appareillages ATEX | 003 | Prises de courant | R20 | Prises spéciales (7 pôles / 21 pôles) | C10 | CEAG Crouse-Hinds | EDEX08003 | Prises de courant | EDEX08003R20 | Prises de courant, prises spéciales (7 pôles / 21 pôles)
CEAG Crouse-Hinds | 50210 | ART | 4250217428494 | GHG5912201R0003 | Prises de courant ATEX gamme 21 pôles | Prise de courant ATEX 21 pôles pour zones 1, 21 | Fiche 10A-21P/7h-250V | Fiche 10A-21P/7h-250V avec serre câble diam. 19-28mm | Fiche 10A-21P/7h-250V avec serre câble diam. 19-28mm | 2026-10-01 | 1535 | 1535 | 1 | 20 | EA | 1 | 1 | 1 | EA |  |  |  | 0 | 40 | 1 | 12 | A |  | 85366990 | ED | Produits Distribution Electrique | EX | Produits ATEX | 08 | Appareillages ATEX | 003 | Prises de courant | R20 | Prises spéciales (7 pôles / 21 pôles) | C10 | CEAG Crouse-Hinds | EDEX08003 | Prises de courant | EDEX08003R20 | Prises de courant, prises spéciales (7 pôles / 21 pôles)
CEAG Crouse-Hinds | 50219 | ART | 4250217437960 | GHG5425200V0000 | Prises de courant ATEX gamme 16A TBT | Prise de courant ATEX 16A pour zones 1, 21 | Socle encastrable 16A-2P-24V | Socle encastrable 16A-2P-24V pour montage sur porte | Socle encastrable 16A-2P-24V pour montage sur porte | 2026-10-01 | 513 | 513 | 1 | 20 | EA | 1 | 1 | 1 | EA |  |  |  | 0 | 20 | 1 | 12 | A |  | 85366990 | ED | Produits Distribution Electrique | EX | Produits ATEX | 08 | Appareillages ATEX | 003 | Prises de courant | R30 | Prises 16A | C10 | CEAG Crouse-Hinds | EDEX08003 | Prises de courant | EDEX08003R30 | Prises de courant, prises 16A
CEAG Crouse-Hinds | 50223 | ART | 4250217498435 | GHG2732000R9020 | GHG273 | Interrupteur d'éclairage ATEX pour câble armé | Interrupteur M/A 2NO | Interrupteur d'éclairage M/A 2NO - 2 entrées filetées M20 métal. (sans PE) | Interrupteur d'éclairage M/A 2NO - 2 entrées filetées M20 métal. (sans PE) | 2026-10-01 | 308 | 308 | 1 | 20 | EA | 1 | 1 | 1 | EA |  |  |  | 0 | 20 | 1 | 12 | A |  | 85365080 | ED | Produits Distribution Electrique | EX | Produits ATEX | 08 | Appareillages ATEX | R11 | Appareillage autres | 100 | Interrupteurs d'eclairage (GHG273, EFS-I/H/J/P) | C10 | CEAG Crouse-Hinds | EDEX08R11 | Appareillage autres | EDEX08R11100 | Interrupteurs d'eclairage (GHG273, EFS-I/H/J/P)
CEAG Crouse-Hinds | 50224 | ART | 4250217497827 | GHG2736000R9005 | GHG273 | Interrupteur d'éclairage ATEX pour câble armé | Interrupteur va et vient O/F | Interrupteur d'éclairage va et vient - 2 entrées filetées M20 métal. (sans PE) | Interrupteur d'éclairage va et vient 1O/F - 2 entrées filetées M20 métal. (sans PE) | 2026-10-01 | 308 | 308 | 1 | 20 | EA | 1 | 1 | 1 | EA |  |  |  | 0 | 20 | 1 | 12 | A |  | 85365080 | ED | Produits Distribution Electrique | EX | Produits ATEX | 08 | Appareillages ATEX | R11 | Appareillage autres | 100 | Interrupteurs d'eclairage (GHG273, EFS-I/H/J/P) | C10 | CEAG Crouse-Hinds | EDEX08R11 | Appareillage autres | EDEX08R11100 | Interrupteurs d'eclairage (GHG273, EFS-I/H/J/P)
CEAG Crouse-Hinds | 50225 | ART | 4250217498015 | GHG2734000R9005 | GHG273 | Interrupteur d'éclairage ATEX pour câble armé | Bouton poussoir 1O+1F | Bouton poussoir d'éclairage 1O+1F - 2 entrées filetées M20 métal. (sans PE) | Bouton poussoir d'éclairage 1O+1F - 2 entrées filetées M20 métal. (sans PE) | 2026-10-01 | 308 | 308 | 1 | 20 | EA | 1 | 1 | 1 | EA |  |  |  | 0 | 20 | 1 | 12 | A |  | 85365080 | ED | Produits Distribution Electrique | EX | Produits ATEX | 08 | Appareillages ATEX | R11 | Appareillage autres | 100 | Interrupteurs d'eclairage (GHG273, EFS-I/H/J/P) | C10 | CEAG Crouse-Hinds | EDEX08R11 | Appareillage autres | EDEX08R11100 | Interrupteurs d'eclairage (GHG273, EFS-I/H/J/P)
CEAG Crouse-Hinds | 50226 | ART | 4250217425493 | 22480464000 | Accessoires de fixation pour luminaires | Accessoire de fixation | R14 Colliers de fixation (2p) | Paire de colliers de fixation R14 en inox 304L pour tube diam. 38-42 mm | Paire de colliers de fixation R14 en inox 304L pour tube diam. 38-42 mm | 2026-10-01 | 43 | 43 | 1 | 20 | EA | 1 | 1 | 1 | EA |  |  |  | 0 | 20 | 1 | 12 | A |  | 73269098 | ED | Produits Distribution Electrique | EX | Produits ATEX | 03 | Eclairage ATEX | R11 | Accessoires éclairage | 100 | Accessoires divers (fixations, reflecteurs, chargeurs…) | C10 | CEAG Crouse-Hinds | EDEX03R11 | Accessoires éclairage | EDEX03R11100 | Accessoires divers (fixations, reflecteurs, chargeurs…)
CEAG Crouse-Hinds | 50227 | ART | 4250217412264 | 22480474000 | Accessoires de fixation pour luminaires | Accessoire de fixation | R24 Colliers de fixation (2p) | Paire de colliers de fixation R24 en inox 304L pour tube diam. 47-51 mm | Paire de colliers de fixation R24 en inox 304L pour tube diam. 47-51 mm | 2026-10-01 | 45 | 45 | 1 | 20 | EA | 1 | 1 | 1 | EA |  |  |  | 0 | 20 | 1 | 12 | A |  | 73269098 | ED | Produits Distribution Electrique | EX | Produits ATEX | 03 | Eclairage ATEX | R11 | Accessoires éclairage | 100 | Accessoires divers (fixations, reflecteurs, chargeurs…) | C10 | CEAG Crouse-Hinds | EDEX03R11 | Accessoires éclairage | EDEX03R11100 | Accessoires divers (fixations, reflecteurs, chargeurs…)
CEAG Crouse-Hinds | 50228 | ART | 4250217412257 | 22480484000 | Accessoires de fixation pour luminaires | Accessoire de fixation | R34 Colliers de fixation (2p) | Paire de colliers de fixation R34 en inox 304L pour tube diam. 56-60mm | Paire de colliers de fixation R34 en inox 304L pour tube diam. 56-60mm | 2026-10-01 | 47 | 47 | 1 | 20 | EA | 1 | 1 | 1 | EA |  |  |  | 0 | 20 | 1 | 12 | A |  | 73269098 | ED | Produits Distribution Electrique | EX | Produits ATEX | 03 | Eclairage ATEX | R11 | Accessoires éclairage | 100 | Accessoires divers (fixations, reflecteurs, chargeurs…) | C10 | CEAG Crouse-Hinds | EDEX03R11 | Accessoires éclairage | EDEX03R11100 | Accessoires divers (fixations, reflecteurs, chargeurs…)
CEAG Crouse-Hinds | 50241 | ART | 4250217437946 | GHG5422300V0000 | Prises de courant ATEX gamme 16A TBT | Prise de courant ATEX | Fiche 16A-3P-24V | Fiche 16A-3P-24V avec serre câble diam. ext. 9-17mm | Fiche 16A-3P-24V avec serre câble diam. ext. 9-17mm | 2026-10-01 | 303 | 303 | 1 | 20 | EA | 1 | 1 | 1 | EA |  |  |  | 0 | 20 | 1 | 12 | A |  | 85366990 | ED | Produits Distribution Electrique | EX | Produits ATEX | 08 | Appareillages ATEX | 003 | Prises de courant | R30 | Prises 16A | C10 | CEAG Crouse-Hinds | EDEX08003 | Prises de courant | EDEX08003R30 | Prises de courant, prises 16A
CEAG Crouse-Hinds | 50262 | ART | 4250217453014 | 21118910001 | HE 9 | Pièce de rechange | Batterie pour HE9 Basic | Batterie 3,75V/4,8Ah pour lampe portative HE 9 Basic | Batterie 3,75V/4,8Ah pour lampe portative HE 9 Basic | 2026-10-01 | 396 | 396 | 1 | 20 | EA | 1 | 1 | 1 | EA |  |  |  | 0 | 20 | 1 | 12 | A |  | 85139000 | ED | Produits Distribution Electrique | EX | Produits ATEX | 03 | Eclairage ATEX | R11 | Accessoires éclairage | 200 | Pièces de rechange (ballasts, ampoules, vasques…) | C10 | CEAG Crouse-Hinds | EDEX03R11 | Accessoires éclairage | EDEX03R11200 | Pièces de rechange (ballasts, ampoules, vasques…)
CEAG Crouse-Hinds | 50274 | ART | 4250217410529 | GHG2620014R0001 | GHG26 | Interrupteur de sécurité ATEX pour zones 1, 21 | Inter de sécu 3x20A variat. | Interrupteur de sécurité 3x20A double poignée, avec PE polyamide 2M32+2M25 | Interrupteur de sécurité 3x20A double poignée, avec PE polyamide 2M32+2M25 | 2026-10-01 | 1714 | 1714 | 1 | 20 | EA | 1 | 1 | 1 | EA |  |  |  | 0 | 40 | 1 | 12 | A |  | 85365080 | ED | Produits Distribution Electrique | EX | Produits ATEX | 08 | Appareillages ATEX | R10 | Interrupteurs de sécurité | 100 | Calibres 10A à 180A Ex e | C10 | CEAG Crouse-Hinds | EDEX08R10 | Interrupteurs de sécurité | EDEX08R10100 | Interrupteurs de sécurité, calibres 10A à 180A Ex e
CEAG Crouse-Hinds | 50275 | ART | 4250217403019 | GHG2630053R0001 | GHG26 | Interrupteur de sécurité ATEX pour zones 1, 21 | Inter de sécu 3x40A variat. | Interrupteur de sécurité 3x40A double poignée, avec PE polyamide 2M40+2M25 | Interrupteur de sécurité 3x40A double poignée, avec PE polyamide 2M40+2M25 | 2026-10-01 | 2166 | 2166 | 1 | 20 | EA | 1 | 1 | 1 | EA |  |  |  | 0 | 40 | 1 | 12 | A |  | 85365080 | ED | Produits Distribution Electrique | EX | Produits ATEX | 08 | Appareillages ATEX | R10 | Interrupteurs de sécurité | 100 | Calibres 10A à 180A Ex e | C10 | CEAG Crouse-Hinds | EDEX08R10 | Interrupteurs de sécurité | EDEX08R10100 | Interrupteurs de sécurité, calibres 10A à 180A Ex e
CEAG Crouse-Hinds | 50276 | ART | 4250217437519 | GHG2640024R0001 | GHG26 | Interrupteur de sécurité ATEX pour zones 1, 21 | Inter de sécu 3x80A variat. | Interrupteur de sécurité 3x80A double poignée, avec PE polyamide 2M50+2M25 | Interrupteur de sécurité 3x80A double poignée, avec PE polyamide 2M50+2M25 | 2026-10-01 | 3322 | 3322 | 1 | 20 | EA | 1 | 1 | 1 | EA |  |  |  | 0 | 40 | 1 | 12 | A |  | 85365080 | ED | Produits Distribution Electrique | EX | Produits ATEX | 08 | Appareillages ATEX | R10 | Interrupteurs de sécurité | 100 | Calibres 10A à 180A Ex e | C10 | CEAG Crouse-Hinds | EDEX08R10 | Interrupteurs de sécurité | EDEX08R10100 | Interrupteurs de sécurité, calibres 10A à 180A Ex e
CEAG Crouse-Hinds | 50277 | ART | 4250217425745 | GHG2610005R0009 | GHG26 | Interrupteur de sécurité ATEX pour zones 1, 21 | Interrupteur de sécurité 3x10A | Interrupteur de sécurité 3x10A poignée noire, avec PE polyamide 2M25+1M20 | Interrupteur de sécurité 3x10A poignée noire, avec PE polyamide 2M25+1M20 | 2026-10-01 | 529 | 529 | 1 | 20 | EA | 1 | 1 | 1 | EA |  |  |  | 1 | 5 | 1 | 12 | A |  | 85365080 | ED | Produits Distribution Electrique | EX | Produits ATEX | 08 | Appareillages ATEX | R10 | Interrupteurs de sécurité | 100 | Calibres 10A à 180A Ex e | C10 | CEAG Crouse-Hinds | EDEX08R10 | Interrupteurs de sécurité | EDEX08R10100 | Interrupteurs de sécurité, calibres 10A à 180A Ex e
CEAG Crouse-Hinds | 50278 | ART | 4250217437434 | GHG2610005R0010 | GHG26 | Interrupteur de sécurité ATEX pour zones 1, 21 | Interrupteur de sécurité 3x10A | Interrupteur de sécurité 3x10A poignée rouge/jaune, avec PE polyamide 2M25+1M20 | Interrupteur de sécurité 3x10A poignée rouge et jaune, avec PE polyamide 2M25+1M20 | 2026-10-01 | 529 | 529 | 1 | 20 | EA | 1 | 1 | 1 | EA |  |  |  | 1 | 5 | 1 | 12 | A |  | 85365080 | ED | Produits Distribution Electrique | EX | Produits ATEX | 08 | Appareillages ATEX | R10 | Interrupteurs de sécurité | 100 | Calibres 10A à 180A Ex e | C10 | CEAG Crouse-Hinds | EDEX08R10 | Interrupteurs de sécurité | EDEX08R10100 | Interrupteurs de sécurité, calibres 10A à 180A Ex e
CEAG Crouse-Hinds | 50279 | ART | 4250217425776 | GHG2622301R0001 | GHG26 | Interrupteur de sécurité ATEX pour zones 1, 21 | Interrupteur de sécurité 3x20A | Interrupteur de sécurité 3x20A poignée noire, avec PE polyamide 2M32+1M25 | Interrupteur de sécurité 3x20A poignée noire, avec PE polyamide 2M32+1M25 | 2026-10-01 | 630 | 630 | 1 | 20 | EA | 1 | 1 | 1 | EA |  |  |  | 1 | 5 | 1 | 12 | A |  | 85365080 | ED | Produits Distribution Electrique | EX | Produits ATEX | 08 | Appareillages ATEX | R10 | Interrupteurs de sécurité | 100 | Calibres 10A à 180A Ex e | C10 | CEAG Crouse-Hinds | EDEX08R10 | Interrupteurs de sécurité | EDEX08R10100 | Interrupteurs de sécurité, calibres 10A à 180A Ex e
CEAG Crouse-Hinds | 50280 | ART | 4250217425783 | GHG2622301R0002 | GHG26 | Interrupteur de sécurité ATEX pour zones 1, 21 | Interrupteur de sécurité 3x20A | Interrupteur de sécurité 3x20A poignée rouge/jaune, avec PE polyamide 2M32+1M25 | Interrupteur de sécurité 3x20A poignée rouge et jaune, avec PE polyamide 2M32+1M25 | 2026-10-01 | 630 | 630 | 1 | 20 | EA | 1 | 1 | 1 | EA |  |  |  | 1 | 5 | 1 | 12 | A |  | 85365080 | ED | Produits Distribution Electrique | EX | Produits ATEX | 08 | Appareillages ATEX | R10 | Interrupteurs de sécurité | 100 | Calibres 10A à 180A Ex e | C10 | CEAG Crouse-Hinds | EDEX08R10 | Interrupteurs de sécurité | EDEX08R10100 | Interrupteurs de sécurité, calibres 10A à 180A Ex e
CEAG Crouse-Hinds | 50281 | ART | 4250217425790 | GHG2622601R0001 | GHG26 | Interrupteur de sécurité ATEX pour zones 1, 21 | Interrupteur de sécurité 6x20A | Interrupteur de sécurité 6x20A poignée noire, avec PE polyamide 4M32+1M25 | Interrupteur de sécurité 6x20A poignée noire, avec PE polyamide 4M32+1M25 | 2026-10-01 | 1016 | 1016 | 1 | 20 | EA | 1 | 1 | 1 | EA |  |  |  | 0 | 40 | 1 | 12 | A |  | 85365080 | ED | Produits Distribution Electrique | EX | Produits ATEX | 08 | Appareillages ATEX | R10 | Interrupteurs de sécurité | 100 | Calibres 10A à 180A Ex e | C10 | CEAG Crouse-Hinds | EDEX08R10 | Interrupteurs de sécurité | EDEX08R10100 | Interrupteurs de sécurité, calibres 10A à 180A Ex e
CEAG Crouse-Hinds | 50282 | ART | 4250217437472 | GHG2622601R0002 | GHG26 | Interrupteur de sécurité ATEX pour zones 1, 21 | Interrupteur de sécurité 6x20A | Interrupteur de sécurité 6x20A poignée rouge/jaune, avec PE polyamide 4M32+1M25 | Interrupteur de sécurité 6x20A poignée rouge et jaune, avec PE polyamide 4M32+1M25 | 2026-10-01 | 1016 | 1016 | 1 | 20 | EA | 1 | 1 | 1 | EA |  |  |  | 0 | 40 | 1 | 12 | A |  | 85365080 | ED | Produits Distribution Electrique | EX | Produits ATEX | 08 | Appareillages ATEX | R10 | Interrupteurs de sécurité | 100 | Calibres 10A à 180A Ex e | C10 | CEAG Crouse-Hinds | EDEX08R10 | Interrupteurs de sécurité | EDEX08R10100 | Interrupteurs de sécurité, calibres 10A à 180A Ex e
CEAG Crouse-Hinds | 50283 | ART | 4250217425837 | GHG2632301R0002 | GHG26 | Interrupteur de sécurité ATEX pour zones 1, 21 | Interrupteur de sécurité 3x40A | Interrupteur de sécurité 3x40A poignée rouge/jaune, avec PE polyamide 2M40+1M25 | Interrupteur de sécurité 3x40A poignée rouge et jaune, avec PE polyamide 2M40+1M25 | 2026-10-01 | 991 | 991 | 1 | 20 | EA | 1 | 1 | 1 | EA |  |  |  | 0 | 20 | 1 | 12 | A |  | 85365080 | ED | Produits Distribution Electrique | EX | Produits ATEX | 08 | Appareillages ATEX | R10 | Interrupteurs de sécurité | 100 | Calibres 10A à 180A Ex e | C10 | CEAG Crouse-Hinds | EDEX08R10 | Interrupteurs de sécurité | EDEX08R10100 | Interrupteurs de sécurité, calibres 10A à 180A Ex e
CEAG Crouse-Hinds | 50284 | ART | 4250959904539 | GHG2630050R0001 | GHG26 | Interrupteur de sécurité ATEX pour zones 1, 21 | Interrupteur de sécurité 6x40A | Interrupteur de sécurité 6x40A poignée noire, avec PE polyamide 4M40+1M25 | Interrupteur de sécurité 6x40A poignée noire, avec PE polyamide 4M40+1M25 | 2026-10-01 | 1872 | 1872 | 1 | 20 | EA | 1 | 1 | 1 | EA |  |  |  | 0 | 40 | 1 | 12 | A |  | 85365080 | ED | Produits Distribution Electrique | EX | Produits ATEX | 08 | Appareillages ATEX | R10 | Interrupteurs de sécurité | 100 | Calibres 10A à 180A Ex e | C10 | CEAG Crouse-Hinds | EDEX08R10 | Interrupteurs de sécurité | EDEX08R10100 | Interrupteurs de sécurité, calibres 10A à 180A Ex e
CEAG Crouse-Hinds | 50285 | ART | 4250217437489 | GHG2630050R0002 | GHG26 | Interrupteur de sécurité ATEX pour zones 1, 21 | Interrupteur de sécurité 6x40A | Interrupteur de sécurité 6x40A poignée rouge/jaune, avec PE polyamide 4M40+1M25 | Interrupteur de sécurité 6x40A poignée rouge et jaune, avec PE polyamide 4M40+1M25 | 2026-10-01 | 1872 | 1872 | 1 | 20 | EA | 1 | 1 | 1 | EA |  |  |  | 0 | 40 | 1 | 12 | A |  | 85365080 | ED | Produits Distribution Electrique | EX | Produits ATEX | 08 | Appareillages ATEX | R10 | Interrupteurs de sécurité | 100 | Calibres 10A à 180A Ex e | C10 | CEAG Crouse-Hinds | EDEX08R10 | Interrupteurs de sécurité | EDEX08R10100 | Interrupteurs de sécurité, calibres 10A à 180A Ex e
CEAG Crouse-Hinds | 50286 | ART | 4250217403002 | GHG2640020R0001 | GHG26 | Interrupteur de sécurité ATEX pour zones 1, 21 | Interrupteur de sécurité 3x80A | Interrupteur de sécurité 3x80A poignée noire, avec PE polyamide 2M50+1M25 | Interrupteur de sécurité 3x80A poignée noire, avec PE polyamide 2M50+1M25 | 2026-10-01 | 2193 | 2193 | 1 | 20 | EA | 1 | 1 | 1 | EA |  |  |  | 0 | 40 | 1 | 12 | A |  | 85365080 | ED | Produits Distribution Electrique | EX | Produits ATEX | 08 | Appareillages ATEX | R10 | Interrupteurs de sécurité | 100 | Calibres 10A à 180A Ex e | C10 | CEAG Crouse-Hinds | EDEX08R10 | Interrupteurs de sécurité | EDEX08R10100 | Interrupteurs de sécurité, calibres 10A à 180A Ex e
CEAG Crouse-Hinds | 50287 | ART | 4250217437496 | GHG2640020R0002 | GHG26 | Interrupteur de sécurité ATEX pour zones 1, 21 | Interrupteur de sécurité 3x80A | Interrupteur de sécurité 3x80A poignée rouge/jaune, avec PE polyamide 2M50+1M25 | Interrupteur de sécurité 3x80A poignée rouge et jaune, avec PE polyamide 2M50+1M25 | 2026-10-01 | 2043 | 2043 | 1 | 20 | EA | 1 | 1 | 1 | EA |  |  |  | 0 | 40 | 1 | 12 | A |  | 85365080 | ED | Produits Distribution Electrique | EX | Produits ATEX | 08 | Appareillages ATEX | R10 | Interrupteurs de sécurité | 100 | Calibres 10A à 180A Ex e | C10 | CEAG Crouse-Hinds | EDEX08R10 | Interrupteurs de sécurité | EDEX08R10100 | Interrupteurs de sécurité, calibres 10A à 180A Ex e
CEAG Crouse-Hinds | 50288 | ART | 4250959904430 | GHG2640021R0001 | GHG26 | Interrupteur de sécurité ATEX pour zones 1, 21 | Interrupteur de sécurité 6x80A | Interrupteur de sécurité 6x80A poignée noire, avec PE polyamide 4M50+1M25 | Interrupteur de sécurité 6x80A poignée noire, avec PE polyamide 4M50+1M25 | 2026-10-01 | 3445 | 3445 | 1 | 20 | EA | 1 | 1 | 1 | EA |  |  |  | 0 | 40 | 1 | 12 | A |  | 85365080 | ED | Produits Distribution Electrique | EX | Produits ATEX | 08 | Appareillages ATEX | R10 | Interrupteurs de sécurité | 100 | Calibres 10A à 180A Ex e | C10 | CEAG Crouse-Hinds | EDEX08R10 | Interrupteurs de sécurité | EDEX08R10100 | Interrupteurs de sécurité, calibres 10A à 180A Ex e
CEAG Crouse-Hinds | 50289 | ART | 4250217437502 | GHG2640021R0002 | GHG26 | Interrupteur de sécurité ATEX pour zones 1, 21 | Interrupteur de sécurité 6x80A | Interrupteur de sécurité 6x80A poignée rouge/jaune, avec PE polyamide 4M50+1M25 | Interrupteur de sécurité 6x80A poignée rouge et jaune, avec PE polyamide 4M50+1M25 | 2026-10-01 | 3445 | 3445 | 1 | 20 | EA | 1 | 1 | 1 | EA |  |  |  | 0 | 40 | 1 | 12 | A |  | 85365080 | ED | Produits Distribution Electrique | EX | Produits ATEX | 08 | Appareillages ATEX | R10 | Interrupteurs de sécurité | 100 | Calibres 10A à 180A Ex e | C10 | CEAG Crouse-Hinds | EDEX08R10 | Interrupteurs de sécurité | EDEX08R10100 | Interrupteurs de sécurité, calibres 10A à 180A Ex e
CEAG Crouse-Hinds | 50290 | ART | 4250217402999 | GHG2650010R0001 | GHG26 | Interrupteur de sécurité ATEX pour zones 1, 21 | Interrupteur sécurité 3x125A | Interrupteur de sécurité 3x125A poignée noire, avec PE polyamide 2M63+1M25 | Interrupteur de sécurité 3x125A poignée noire, avec PE polyamide 2M63+1M25 | 2026-10-01 | 4765 | 4765 | 1 | 20 | EA | 1 | 1 | 1 | EA |  |  |  | 0 | 40 | 1 | 12 | A |  | 85365080 | ED | Produits Distribution Electrique | EX | Produits ATEX | 08 | Appareillages ATEX | R10 | Interrupteurs de sécurité | 100 | Calibres 10A à 180A Ex e | C10 | CEAG Crouse-Hinds | EDEX08R10 | Interrupteurs de sécurité | EDEX08R10100 | Interrupteurs de sécurité, calibres 10A à 180A Ex e
CEAG Crouse-Hinds | 50291 | ART | 4250217437526 | GHG2650010R0002 | GHG26 | Interrupteur de sécurité ATEX pour zones 1, 21 | Interrupteur sécurité 3x125A | Interrupteur de sécurité 3x125A poignée rouge/jaune, avec PE polyamide 2M63+1M25 | Interrupteur de sécurité 3x125A poignée rouge et jaune, avec PE polyamide 2M63+1M25 | 2026-10-01 | 4765 | 4765 | 1 | 20 | EA | 1 | 1 | 1 | EA |  |  |  | 0 | 40 | 1 | 12 | A |  | 85365080 | ED | Produits Distribution Electrique | EX | Produits ATEX | 08 | Appareillages ATEX | R10 | Interrupteurs de sécurité | 100 | Calibres 10A à 180A Ex e | C10 | CEAG Crouse-Hinds | EDEX08R10 | Interrupteurs de sécurité | EDEX08R10100 | Interrupteurs de sécurité, calibres 10A à 180A Ex e
CEAG Crouse-Hinds | 50292 | ART | 4250217402982 | GHG2660006R0001 | GHG26 | Interrupteur de sécurité ATEX pour zones 1, 21 | Interrupteur sécurité 3x180A | Interrupteur de sécurité 3x180A poignée noire, avec PE polyamide 2M63+1M25 | Interrupteur de sécurité 3x180A poignée noire, avec PE polyamide 2M63+1M25 | 2026-10-01 | 6762 | 6762 | 1 | 20 | EA | 1 | 1 | 1 | EA |  |  |  | 0 | 40 | 1 | 12 | A |  | 85365080 | ED | Produits Distribution Electrique | EX | Produits ATEX | 08 | Appareillages ATEX | R10 | Interrupteurs de sécurité | 100 | Calibres 10A à 180A Ex e | C10 | CEAG Crouse-Hinds | EDEX08R10 | Interrupteurs de sécurité | EDEX08R10100 | Interrupteurs de sécurité, calibres 10A à 180A Ex e
CEAG Crouse-Hinds | 50293 | ART | 4250217410291 | GHG2660006R0002 | GHG26 | Interrupteur de sécurité ATEX pour zones 1, 21 | Interrupteur sécurité 3x180A | Interrupteur de sécurité 3x180A poignée rouge/jaune, avec PE polyamide 2M63+1M25 | Interrupteur de sécurité 3x180A poignée rouge et jaune, avec PE polyamide 2M63+1M25 | 2026-10-01 | 6762 | 6762 | 1 | 20 | EA | 1 | 1 | 1 | EA |  |  |  | 0 | 40 | 1 | 12 | A |  | 85365080 | ED | Produits Distribution Electrique | EX | Produits ATEX | 08 | Appareillages ATEX | R10 | Interrupteurs de sécurité | 100 | Calibres 10A à 180A Ex e | C10 | CEAG Crouse-Hinds | EDEX08R10 | Interrupteurs de sécurité | EDEX08R10100 | Interrupteurs de sécurité, calibres 10A à 180A Ex e
CEAG Crouse-Hinds | 50294 | ART | 4250217425943 | GHG2921000R0001 | GHG29 | Commutateur ATEX pour zones 1, 21 | Commutateur Ex29 - 6062 | Commutateur Ex29 - 2 positions "0-I" contacts type 6062 | Commutateur Ex29 - 2 positions "0-I" contacts type 6062 | 2026-10-01 | 502 | 502 | 1 | 20 | EA | 1 | 1 | 1 | EA |  |  |  | 0 | 20 | 1 | 12 | A |  | 85365080 | ED | Produits Distribution Electrique | EX | Produits ATEX | 08 | Appareillages ATEX | R11 | Appareillage autres | 800 | Appareillage autres (multiprises, enrouleurs, commutateurs…) | C10 | CEAG Crouse-Hinds | EDEX08R11 | Appareillage autres | EDEX08R11800 | Appareillage autres (multiprises, enrouleurs, commutateurs)
CEAG Crouse-Hinds | 50295 | ART | 4250217424717 | GHG2921000R0002 | GHG29 | Commutateur ATEX pour zones 1, 21 | Commutateur Ex29 - 6065 | Commutateur Ex29 - 2 positions "0-I" contacts type 6065 | Commutateur Ex29 - 2 positions "0-I" contacts type 6065 | 2026-10-01 | 502 | 502 | 1 | 20 | EA | 1 | 1 | 1 | EA |  |  |  | 0 | 20 | 1 | 12 | A |  | 85365080 | ED | Produits Distribution Electrique | EX | Produits ATEX | 08 | Appareillages ATEX | R11 | Appareillage autres | 800 | Appareillage autres (multiprises, enrouleurs, commutateurs…) | C10 | CEAG Crouse-Hinds | EDEX08R11 | Appareillage autres | EDEX08R11800 | Appareillage autres (multiprises, enrouleurs, commutateurs)
CEAG Crouse-Hinds | 50296 | ART | 4250217424724 | GHG2921000R0003 | GHG29 | Commutateur ATEX pour zones 1, 21 | Commutateur Ex29 - 4067 | Commutateur Ex29 - 3 positions "0-..-I" contacts type 4067 | Commutateur Ex29 - 3 positions "0-..-I" contacts type 4067 | 2026-10-01 | 502 | 502 | 1 | 20 | EA | 1 | 1 | 1 | EA |  |  |  | 0 | 20 | 1 | 12 | A |  | 85365080 | ED | Produits Distribution Electrique | EX | Produits ATEX | 08 | Appareillages ATEX | R11 | Appareillage autres | 800 | Appareillage autres (multiprises, enrouleurs, commutateurs…) | C10 | CEAG Crouse-Hinds | EDEX08R11 | Appareillage autres | EDEX08R11800 | Appareillage autres (multiprises, enrouleurs, commutateurs)
CEAG Crouse-Hinds | 50297 | ART | 4250217424731 | GHG2921000R0004 | GHG29 | Commutateur ATEX pour zones 1, 21 | Commutateur Ex29 - 8067 | Commutateur Ex29 - 3 positions "0-..-I" contacts type 8067 | Commutateur Ex29 - 3 positions "0-..-I" contacts type 8067 | 2026-10-01 | 502 | 502 | 1 | 20 | EA | 1 | 1 | 1 | EA |  |  |  | 0 | 20 | 1 | 12 | A |  | 85365080 | ED | Produits Distribution Electrique | EX | Produits ATEX | 08 | Appareillages ATEX | R11 | Appareillage autres | 800 | Appareillage autres (multiprises, enrouleurs, commutateurs…) | C10 | CEAG Crouse-Hinds | EDEX08R11 | Appareillage autres | EDEX08R11800 | Appareillage autres (multiprises, enrouleurs, commutateurs)
CEAG Crouse-Hinds | 50298 | ART | 4250217424748 | GHG2922000R0002 | GHG29 | Commutateur ATEX pour zones 1, 21 | Commutateur Ex29 - 4037 | Commutateur Ex29 - 3 positions "0-..-I" contacts type 4037 | Commutateur Ex29 - 3 positions "0-..-I" contacts type 4037 | 2026-10-01 | 537 | 537 | 1 | 20 | EA | 1 | 1 | 1 | EA |  |  |  | 0 | 20 | 1 | 12 | A |  | 85365080 | ED | Produits Distribution Electrique | EX | Produits ATEX | 08 | Appareillages ATEX | R11 | Appareillage autres | 800 | Appareillage autres (multiprises, enrouleurs, commutateurs…) | C10 | CEAG Crouse-Hinds | EDEX08R11 | Appareillage autres | EDEX08R11800 | Appareillage autres (multiprises, enrouleurs, commutateurs)
CEAG Crouse-Hinds | 50299 | ART | 4250217424755 | GHG2922000R0003 | GHG29 | Commutateur ATEX pour zones 1, 21 | Commutateur Ex29 - 8037 | Commutateur Ex29 - 3 positions "0-..-I" contacts type 8037 | Commutateur Ex29 - 3 positions "0-..-I" contacts type 8037 | 2026-10-01 | 537 | 537 | 1 | 20 | EA | 1 | 1 | 1 | EA |  |  |  | 0 | 20 | 1 | 12 | A |  | 85365080 | ED | Produits Distribution Electrique | EX | Produits ATEX | 08 | Appareillages ATEX | R11 | Appareillage autres | 800 | Appareillage autres (multiprises, enrouleurs, commutateurs…) | C10 | CEAG Crouse-Hinds | EDEX08R11 | Appareillage autres | EDEX08R11800 | Appareillage autres (multiprises, enrouleurs, commutateurs)
CEAG Crouse-Hinds | 50300 | ART | 4250217424762 | GHG2922000R0004 | GHG29 | Commutateur ATEX pour zones 1, 21 | Commutateur Ex29 - 5024 | Commutateur Ex29 - 3 positions "I-0-II" contacts type 5024 | Commutateur Ex29 - 3 positions "I-0-II" contacts type 5024 | 2026-10-01 | 537 | 537 | 1 | 20 | EA | 1 | 1 | 1 | EA |  |  |  | 0 | 20 | 1 | 12 | A |  | 85365080 | ED | Produits Distribution Electrique | EX | Produits ATEX | 08 | Appareillages ATEX | R11 | Appareillage autres | 800 | Appareillage autres (multiprises, enrouleurs, commutateurs…) | C10 | CEAG Crouse-Hinds | EDEX08R11 | Appareillage autres | EDEX08R11800 | Appareillage autres (multiprises, enrouleurs, commutateurs)
CEAG Crouse-Hinds | 50301 | ART | 4250217424793 | GHG2931000R0001 | GHG29 | Commutateur ATEX pour zones 1, 21 | Commutateur Ex29 - 6062 + AM72 | Commutateur Ex29 - 2 positions "0-I" contacts type 6062 + AM72 n/1A 0-100/150% | Commutateur Ex29 - 2 positions "0-I" contacts type 6062 + AM72 n/1A 0-100/150% | 2026-10-01 | 1131 | 1131 | 1 | 20 | EA | 1 | 1 | 1 | EA |  |  |  | 0 | 20 | 1 | 12 | A |  | 85365080 | ED | Produits Distribution Electrique | EX | Produits ATEX | 08 | Appareillages ATEX | R11 | Appareillage autres | 800 | Appareillage autres (multiprises, enrouleurs, commutateurs…) | C10 | CEAG Crouse-Hinds | EDEX08R11 | Appareillage autres | EDEX08R11800 | Appareillage autres (multiprises, enrouleurs, commutateurs)
CEAG Crouse-Hinds | 50302 | ART | 4250217424809 | GHG2931000R0002 | GHG29 | Commutateur ATEX pour zones 1, 21 | Commutateur Ex29 - 6065 + AM72 | Commutateur Ex29 - 2 positions "0-I" contacts type 6065 + AM72 n/1A 0-100/150% | Commutateur Ex29 - 2 positions "0-I" contacts type 6065 + AM72 n/1A 0-100/150% | 2026-10-01 | 1092 | 1092 | 1 | 20 | EA | 1 | 1 | 1 | EA |  |  |  | 0 | 20 | 1 | 12 | A |  | 85365080 | ED | Produits Distribution Electrique | EX | Produits ATEX | 08 | Appareillages ATEX | R11 | Appareillage autres | 800 | Appareillage autres (multiprises, enrouleurs, commutateurs…) | C10 | CEAG Crouse-Hinds | EDEX08R11 | Appareillage autres | EDEX08R11800 | Appareillage autres (multiprises, enrouleurs, commutateurs)
CEAG Crouse-Hinds | 50308 | ART | 3589350125320 | GHG4118152R8450 | GHG411 | Poste de commande ATEX pour zones 1, 21 | GHG411.81 Poste de commande | GHG411.81 - 1 coup de poing à déverrouillage par clé "ARRET D'URGENCE" 1NO+1NF | GHG411.81 - 1 coup de poing à déverrouillage par clé "ARRET D'URGENCE" 1NO+1NF | 2026-10-01 | 347 | 347 | 1 | 20 | EA | 1 | 1 | 1 | EA |  |  |  | 1 | 5 | 1 | 12 | A |  | 85369010 | ED | Produits Distribution Electrique | EX | Produits ATEX | 08 | Appareillages ATEX | 002 | Postes de commande | 500 | Montage local CAPRI | C10 | CEAG Crouse-Hinds | EDEX08002 | Postes de commande | EDEX08002500 | Postes de commande, montage local CAPRI
CEAG Crouse-Hinds | 50309 | ART | 3589350125344 | GHG4118152R8451 | GHG411 | Poste de commande ATEX pour zones 1, 21 | GHG411.81 Poste de commande | GHG411.81 - 1 commutateur à 2 pos."ARRET-MARCHE" 1NO/NF | GHG411.81 - 1 commutateur à 2 pos."ARRET-MARCHE" 1NO/NF | 2026-10-01 | 254 | 254 | 1 | 20 | EA | 1 | 1 | 1 | EA |  |  |  | 1 | 5 | 1 | 12 | A |  | 85369010 | ED | Produits Distribution Electrique | EX | Produits ATEX | 08 | Appareillages ATEX | 002 | Postes de commande | 500 | Montage local CAPRI | C10 | CEAG Crouse-Hinds | EDEX08002 | Postes de commande | EDEX08002500 | Postes de commande, montage local CAPRI
CEAG Crouse-Hinds | 50310 | ART | 3589350125375 | GHG4118152R8452 | GHG411 | Poste de commande ATEX pour zones 1, 21 | GHG411.81 Poste de commande | GHG411.81 - 1 commutateur à 2 pos. "MANU-AUTO" 1NO/NF | GHG411.81 - 1 commutateur à 2 pos. "MANU-AUTO" 1NO/NF | 2026-10-01 | 254 | 254 | 1 | 20 | EA | 1 | 1 | 1 | EA |  |  |  | 1 | 5 | 1 | 12 | A |  | 85369010 | ED | Produits Distribution Electrique | EX | Produits ATEX | 08 | Appareillages ATEX | 002 | Postes de commande | 500 | Montage local CAPRI | C10 | CEAG Crouse-Hinds | EDEX08002 | Postes de commande | EDEX08002500 | Postes de commande, montage local CAPRI
CEAG Crouse-Hinds | 50312 | ART | 3589350125313 | GHG4118152R8453 | GHG411 | Poste de commande ATEX pour zones 1, 21 | GHG411.81 Poste de commande | GHG411.81 - 1 coup de poing à déverrouillage par clé "EMERGENCY STOP" 1NO+1NF | GHG411.81 - 1 coup de poing à déverrouillage par clé "EMERGENCY STOP" 1NO+1NF | 2026-10-01 | 358 | 358 | 1 | 20 | EA | 1 | 1 | 1 | EA |  |  |  | 1 | 5 | 1 | 12 | A |  | 85369010 | ED | Produits Distribution Electrique | EX | Produits ATEX | 08 | Appareillages ATEX | 002 | Postes de commande | 500 | Montage local CAPRI | C10 | CEAG Crouse-Hinds | EDEX08002 | Postes de commande | EDEX08002500 | Postes de commande, montage local CAPRI
CEAG Crouse-Hinds | 50313 | ART | 3589350125269 | GHG4118152R8454 | GHG411 | Poste de commande ATEX pour zones 1, 21 | GHG411.81 Poste de commande | GHG411.81 - 1 commutateur à 3 pos. "I-0-II" 2NO avec commun | GHG411.81 - 1 commutateur à 3 pos. "I-0-II" 2NO avec commun | 2026-10-01 | 254 | 254 | 1 | 20 | EA | 1 | 1 | 1 | EA |  |  |  | 1 | 5 | 1 | 12 | A |  | 85369010 | ED | Produits Distribution Electrique | EX | Produits ATEX | 08 | Appareillages ATEX | 002 | Postes de commande | 500 | Montage local CAPRI | C10 | CEAG Crouse-Hinds | EDEX08002 | Postes de commande | EDEX08002500 | Postes de commande, montage local CAPRI
CEAG Crouse-Hinds | 50316 | ART | 3589350125474 | GHG4118352R0765 | GHG411 | Poste de commande ATEX pour zones 1, 21 | GHG411.83 Poste de commande | GHG411.83 - 1 "AU" 1NO+1NF + 1 dble BP à impulsion 1NO+1NF + 1 voy. 20-250VAC/DC | GHG411.83 - 1 coup de poing pousser-tirer "AU" 1NO+1NF + 1 dble BP à impulsion 1NO+1NF + 1 voy. 20-250VAC/DC | 2026-10-01 | 542 | 542 | 1 | 20 | EA | 1 | 1 | 1 | EA |  |  |  | 1 | 5 | 1 | 12 | A |  | 85369010 | ED | Produits Distribution Electrique | EX | Produits ATEX | 08 | Appareillages ATEX | 002 | Postes de commande | 500 | Montage local CAPRI | C10 | CEAG Crouse-Hinds | EDEX08002 | Postes de commande | EDEX08002500 | Postes de commande, montage local CAPRI
CEAG Crouse-Hinds | 50317 | ART | 3589350125481 | GHG4118352R0766 | GHG411 | Poste de commande ATEX pour zones 1, 21 | GHG411.83 Poste de commande | GHG411.83 - 1 commut "MANU-AUTO" 1NO/NF + 1 dble BP 1NO+1NF + 1 voy 20-250VAC/DC | GHG411.83 - 1 commutateur 2 pos. "MANU-AUTO" 1NO/NF + 1 dble BP à impulsion 1NO+1NF + 1 voy. 20-250VAC/DC | 2026-10-01 | 542 | 542 | 1 | 20 | EA | 1 | 1 | 1 | EA |  |  |  | 1 | 5 | 1 | 12 | A |  | 85369010 | ED | Produits Distribution Electrique | EX | Produits ATEX | 08 | Appareillages ATEX | 002 | Postes de commande | 500 | Montage local CAPRI | C10 | CEAG Crouse-Hinds | EDEX08002 | Postes de commande | EDEX08002500 | Postes de commande, montage local CAPRI
CEAG Crouse-Hinds | 50325 | ART | 4250217437656 | GHG4188125R0010 | GHG418 | Organe de commande encastrable ATEX | BP à clé 1NO+1NF | Bouton poussoir à clé 1NO+1NF (mécanisme n°10) | BP à clé 1NO+1NF | 2026-10-01 | 372 | 372 | 1 | 20 | EA | 1 | 1 | 1 | EA |  |  |  | 0 | 20 | 1 | 12 | A |  | 83014019 | ED | Produits Distribution Electrique | EX | Produits ATEX | 08 | Appareillages ATEX | R11 | Appareillage autres | 300 | Organes de commande encastrables GHG418 | C10 | CEAG Crouse-Hinds | EDEX08R11 | Appareillage autres | EDEX08R11300 | Organes de commande encastrables GHG418
CEAG Crouse-Hinds | 50327 | ART | 4250217437649 | GHG4188115R0001 | GHG418 | Organe de commande encastrable ATEX | BP à impulsion 1NO+1NF | Bouton poussoir à impulsion 1NO+1NF (0-I-START-STOP) | BP à impulsion 1NO+1NF (0-I-START-STOP) | 2026-10-01 | 174 | 174 | 1 | 20 | EA | 1 | 1 | 1 | EA |  |  |  | 0 | 20 | 1 | 12 | A |  | 85365080 | ED | Produits Distribution Electrique | EX | Produits ATEX | 08 | Appareillages ATEX | R11 | Appareillage autres | 300 | Organes de commande encastrables GHG418 | C10 | CEAG Crouse-Hinds | EDEX08R11 | Appareillage autres | EDEX08R11300 | Organes de commande encastrables GHG418
CEAG Crouse-Hinds | 50328 | ART | 4250217437632 | GHG4188114R0001 | GHG418 | Organe de commande encastrable ATEX | BP à impulsion 2NO | Bouton poussoir à impulsion 2NO (0-I-START-STOP) | BP à impulsion 2NO (0-I-START-STOP) | 2026-10-01 | 174 | 174 | 1 | 20 | EA | 1 | 1 | 1 | EA |  |  |  | 0 | 20 | 1 | 12 | A |  | 85365080 | ED | Produits Distribution Electrique | EX | Produits ATEX | 08 | Appareillages ATEX | R11 | Appareillage autres | 300 | Organes de commande encastrables GHG418 | C10 | CEAG Crouse-Hinds | EDEX08R11 | Appareillage autres | EDEX08R11300 | Organes de commande encastrables GHG418
CEAG Crouse-Hinds | 50329 | ART | 4250217409189 | GHG4188113R0001 | GHG418 | Organe de commande encastrable ATEX | BP à impulsion 2NF | Bouton poussoir à impulsion 2NF (0-I-START-STOP) | BP à impulsion 2NF (0-I-START-STOP) | 2026-10-01 | 174 | 174 | 1 | 20 | EA | 1 | 1 | 1 | EA |  |  |  | 0 | 20 | 1 | 12 | A |  | 85365080 | ED | Produits Distribution Electrique | EX | Produits ATEX | 08 | Appareillages ATEX | R11 | Appareillage autres | 300 | Organes de commande encastrables GHG418 | C10 | CEAG Crouse-Hinds | EDEX08R11 | Appareillage autres | EDEX08R11300 | Organes de commande encastrables GHG418
CEAG Crouse-Hinds | 50330 | ART | 4250217437717 | GHG4188145R0001 | GHG418 | Organe de commande encastrable ATEX | Double BP à impulsion 1NO+1NF | Double BP à impulsion 1NO+1NF (0-I-START-STOP) | Double BP à impulsion 1NO+1NF (0-I-START-STOP) | 2026-10-01 | 234 | 234 | 1 | 20 | EA | 1 | 1 | 1 | EA |  |  |  | 0 | 20 | 1 | 12 | A |  | 85365080 | ED | Produits Distribution Electrique | EX | Produits ATEX | 08 | Appareillages ATEX | R11 | Appareillage autres | 300 | Organes de commande encastrables GHG418 | C10 | CEAG Crouse-Hinds | EDEX08R11 | Appareillage autres | EDEX08R11300 | Organes de commande encastrables GHG418
CEAG Crouse-Hinds | 50331 | ART | 4250217437700 | GHG4188144R0001 | GHG418 | Organe de commande encastrable ATEX | Double BP à impulsion 2NO | Double BP à impulsion 2NO (0-I-START-STOP) | Double BP à impulsion 2NO (0-I-START-STOP) | 2026-10-01 | 234 | 234 | 1 | 20 | EA | 1 | 1 | 1 | EA |  |  |  | 0 | 20 | 1 | 12 | A |  | 85365080 | ED | Produits Distribution Electrique | EX | Produits ATEX | 08 | Appareillages ATEX | R11 | Appareillage autres | 300 | Organes de commande encastrables GHG418 | C10 | CEAG Crouse-Hinds | EDEX08R11 | Appareillage autres | EDEX08R11300 | Organes de commande encastrables GHG418
CEAG Crouse-Hinds | 50332 | ART | 4250217409103 | GHG4188143R0001 | GHG418 | Organe de commande encastrable ATEX | Double BP à impulsion 2NF | Double BP à impulsion 2NF (0-I-START-STOP) | Double BP à impulsion 2NF (0-I-START-STOP) | 2026-10-01 | 234 | 234 | 1 | 20 | EA | 1 | 1 | 1 | EA |  |  |  | 0 | 20 | 1 | 12 | A |  | 85365080 | ED | Produits Distribution Electrique | EX | Produits ATEX | 08 | Appareillages ATEX | R11 | Appareillage autres | 300 | Organes de commande encastrables GHG418 | C10 | CEAG Crouse-Hinds | EDEX08R11 | Appareillage autres | EDEX08R11300 | Organes de commande encastrables GHG418
CEAG Crouse-Hinds | 50333 | ART | 4250217409134 | GHG4188131R0011 | GHG418 | Organe de commande encastrable ATEX | Potentiomètre 100 Ohm | Potentiomètre 0-100 Ohm (rotation sur 270°) | Potentiomètre 100 Ohm | 2026-10-01 | 374 | 374 | 1 | 20 | EA | 1 | 1 | 1 | EA |  |  |  | 0 | 20 | 1 | 12 | A |  | 85334010 | ED | Produits Distribution Electrique | EX | Produits ATEX | 08 | Appareillages ATEX | R11 | Appareillage autres | 300 | Organes de commande encastrables GHG418 | C10 | CEAG Crouse-Hinds | EDEX08R11 | Appareillage autres | EDEX08R11300 | Organes de commande encastrables GHG418
CEAG Crouse-Hinds | 50334 | ART | 4250217409127 | GHG4188131R0012 | GHG418 | Organe de commande encastrable ATEX | Potentiomètre 220 Ohm | Potentiomètre 0-220 Ohm (rotation sur 270°) | Potentiomètre 220 Ohm | 2026-10-01 | 374 | 374 | 1 | 20 | EA | 1 | 1 | 1 | EA |  |  |  | 0 | 20 | 1 | 12 | A |  | 85334010 | ED | Produits Distribution Electrique | EX | Produits ATEX | 08 | Appareillages ATEX | R11 | Appareillage autres | 300 | Organes de commande encastrables GHG418 | C10 | CEAG Crouse-Hinds | EDEX08R11 | Appareillage autres | EDEX08R11300 | Organes de commande encastrables GHG418
CEAG Crouse-Hinds | 50336 | ART | 4250217437694 | GHG4188131R0017 | GHG418 | Organe de commande encastrable ATEX | Potentiomètre 2200 Ohm | Potentiomètre 0-2200 Ohm (rotation sur 270°) | Potentiomètre 2200 Ohm | 2026-10-01 | 374 | 374 | 1 | 20 | EA | 1 | 1 | 1 | EA |  |  |  | 0 | 20 | 1 | 12 | A |  | 85334010 | ED | Produits Distribution Electrique | EX | Produits ATEX | 08 | Appareillages ATEX | R11 | Appareillage autres | 300 | Organes de commande encastrables GHG418 | C10 | CEAG Crouse-Hinds | EDEX08R11 | Appareillage autres | EDEX08R11300 | Organes de commande encastrables GHG418
CEAG Crouse-Hinds | 50337 | ART | 4251510726102 | GHG4101901R0003 | GHG418 | Organe de commande encastrable ATEX | Lot pastilles repérage pour BP | Lot de pastilles de repérage pour BP (0/I/MARCHE/ARRET) | Lot de pastilles de repérage pour BP (0/I/MARCHE/ARRET) | 2026-10-01 | 14 | 14 | 1 | 20 | EA | 1 | 1 | 1 | EA |  |  |  | 0 | 20 | 1 | 12 | A |  | 39269097 | ED | Produits Distribution Electrique | EX | Produits ATEX | 08 | Appareillages ATEX | R12 | Accessoires appareillage | 100 | Accessoires divers (plaques à bornes, plaques de montage…) | C10 | CEAG Crouse-Hinds | EDEX08R12 | Accessoires appareillage | EDEX08R12100 | Accessoires divers (plaques à bornes, plaques de montage…)
CEAG Crouse-Hinds | 50338 | ART | 4250217409028 | GHG4188155R4300 | GHG418 | Organe de commande encastrable ATEX | Coup de poing à clé 1AU. | Coup de poing à déverrouillage par clé 1NO+1NF "ARRET D'URGENCE" | Coup de poing à déverrouillage par clé 1NO+1NF "ARRET D'URGENCE" | 2026-10-01 | 358 | 358 | 1 | 20 | EA | 1 | 1 | 1 | EA |  |  |  | 0 | 20 | 1 | 12 | A |  | 85365080 | ED | Produits Distribution Electrique | EX | Produits ATEX | 08 | Appareillages ATEX | R11 | Appareillage autres | 300 | Organes de commande encastrables GHG418 | C10 | CEAG Crouse-Hinds | EDEX08R11 | Appareillage autres | EDEX08R11300 | Organes de commande encastrables GHG418
CEAG Crouse-Hinds | 50340 | ART | 4251510726119 | GHG4101901R0081 | GHG418 | Organe de commande encastrable ATEX | Pastille de repérage pour BP | Pastille de repérage pour bouton poussoir (->) | Pastille de repérage pour bouton poussoir (->) | 2026-10-01 | 4 | 4 | 1 | 20 | EA | 1 | 1 | 1 | EA |  |  |  | 0 | 20 | 1 | 12 | A |  | 39269097 | ED | Produits Distribution Electrique | EX | Produits ATEX | 08 | Appareillages ATEX | R12 | Accessoires appareillage | 100 | Accessoires divers (plaques à bornes, plaques de montage…) | C10 | CEAG Crouse-Hinds | EDEX08R12 | Accessoires appareillage | EDEX08R12100 | Accessoires divers (plaques à bornes, plaques de montage…)
CEAG Crouse-Hinds | 50341 | ART | 4250217426445 | GHG4188155R1200 | GHG418 | Organe de commande encastrable ATEX | Coup de poing pousser-tirer 1NO+1NF | Coup de poing pousser-tirer 1NO+1NF "NOT AUS - EMERGENCY STOP" | Coup de poing pousser-tirer 1NO+1NF "NOT AUS - EMERGENCY STOP" | 2026-10-01 | 259 | 259 | 1 | 20 | EA | 1 | 1 | 1 | EA |  |  |  | 0 | 20 | 1 | 12 | A |  | 85365080 | ED | Produits Distribution Electrique | EX | Produits ATEX | 08 | Appareillages ATEX | R11 | Appareillage autres | 300 | Organes de commande encastrables GHG418 | C10 | CEAG Crouse-Hinds | EDEX08R11 | Appareillage autres | EDEX08R11300 | Organes de commande encastrables GHG418
CEAG Crouse-Hinds | 50342 | ART | 4250217437731 | GHG4188155R1300 | GHG418 | Organe de commande encastrable ATEX | Coup de poing à clé 1NO+1NF | Coup de poing à déverrouillage par clé 1NO+1NF "NOT AUS - EMERGENCY STOP" | Coup de poing à déverrouillage par clé 1NO+1NF "NOT AUS - EMERGENCY STOP" | 2026-10-01 | 358 | 358 | 1 | 20 | EA | 1 | 1 | 1 | EA |  |  |  | 0 | 20 | 1 | 12 | A |  | 85365080 | ED | Produits Distribution Electrique | EX | Produits ATEX | 08 | Appareillages ATEX | R11 | Appareillage autres | 300 | Organes de commande encastrables GHG418 | C10 | CEAG Crouse-Hinds | EDEX08R11 | Appareillage autres | EDEX08R11300 | Organes de commande encastrables GHG418
CEAG Crouse-Hinds | 50345 | ART | 4012539303824 | GHG4188190R6101 | GHG418 | Organe de commande encastrable ATEX | Commutateur 2 pos "0-I" | Commutateur à 2 positions fixes "O-I" (1NO+1NF) | Commutateur 2 pos. "O-I" (1NO+1NF) | 2026-10-01 | 246 | 246 | 1 | 20 | EA | 1 | 1 | 1 | EA |  |  |  | 0 | 20 | 1 | 12 | A |  | 85365080 | ED | Produits Distribution Electrique | EX | Produits ATEX | 08 | Appareillages ATEX | R11 | Appareillage autres | 300 | Organes de commande encastrables GHG418 | C10 | CEAG Crouse-Hinds | EDEX08R11 | Appareillage autres | EDEX08R11300 | Organes de commande encastrables GHG418
CEAG Crouse-Hinds | 50346 | ART | 4250217437762 | GHG4188190R6002 | GHG418 | Organe de commande encastrable ATEX | Commutateur 2 pos "I-II". | Commutateur à 2 positions fixes "I-II" (1NO/NF) | Commutateur 2 pos. "I-II" (1NO/NF) | 2026-10-01 | 246 | 246 | 1 | 20 | EA | 1 | 1 | 1 | EA |  |  |  | 0 | 20 | 1 | 12 | A |  | 85365080 | ED | Produits Distribution Electrique | EX | Produits ATEX | 08 | Appareillages ATEX | R11 | Appareillage autres | 300 | Organes de commande encastrables GHG418 | C10 | CEAG Crouse-Hinds | EDEX08R11 | Appareillage autres | EDEX08R11300 | Organes de commande encastrables GHG418
CEAG Crouse-Hinds | 50347 | ART | 4250217437779 | GHG4188190R6102 | GHG418 | Organe de commande encastrable ATEX | Commutateur 2 pos "I-II" | Commutateur à 2 positions fixes "I-II" (1NO+1NF) | Commutateur 2 pos. "I-II" (1NO+1NF) | 2026-10-01 | 246 | 246 | 1 | 20 | EA | 1 | 1 | 1 | EA |  |  |  | 0 | 20 | 1 | 12 | A |  | 85365080 | ED | Produits Distribution Electrique | EX | Produits ATEX | 08 | Appareillages ATEX | R11 | Appareillage autres | 300 | Organes de commande encastrables GHG418 | C10 | CEAG Crouse-Hinds | EDEX08R11 | Appareillage autres | EDEX08R11300 | Organes de commande encastrables GHG418
CEAG Crouse-Hinds | 50348 | ART | 4250217437755 | GHG4188190R5507 | GHG418 | Organe de commande encastrable ATEX | Commutateur 3 pos "I-0-II" | Commutateur 3 pos. "I-0-II" (2NO séparés) | Commutateur 3 pos. "I-0-II" (2NO séparés) | 2026-10-01 | 246 | 246 | 1 | 20 | EA | 1 | 1 | 1 | EA |  |  |  | 0 | 20 | 1 | 12 | A |  | 85365080 | ED | Produits Distribution Electrique | EX | Produits ATEX | 08 | Appareillages ATEX | R11 | Appareillage autres | 300 | Organes de commande encastrables GHG418 | C10 | CEAG Crouse-Hinds | EDEX08R11 | Appareillage autres | EDEX08R11300 | Organes de commande encastrables GHG418
CEAG Crouse-Hinds | 50349 | ART | 4250217437793 | GHG4188190R8701 | GHG418 | Organe de commande encastrable ATEX | Commutateur 3 pos "0-..-I" | Commutateur 3 pos. "0-..-I" (1NO+1NF marche auto) | Commutateur 3 pos. "0-..-I" (1NO+1NF marche auto) | 2026-10-01 | 246 | 246 | 1 | 20 | EA | 1 | 1 | 1 | EA |  |  |  | 0 | 20 | 1 | 12 | A |  | 85365080 | ED | Produits Distribution Electrique | EX | Produits ATEX | 08 | Appareillages ATEX | R11 | Appareillage autres | 300 | Organes de commande encastrables GHG418 | C10 | CEAG Crouse-Hinds | EDEX08R11 | Appareillage autres | EDEX08R11300 | Organes de commande encastrables GHG418
CEAG Crouse-Hinds | 50350 | ART | 4250217437663 | GHG4188131R0014 | GHG418 | Organe de commande encastrable ATEX | Potentiomètre 1000 ohms | Potentiomètre 0-1000 ohms (rotation sur 270°) | Potentiomètre 1000 ohms | 2026-10-01 | 374 | 374 | 1 | 20 | EA | 1 | 1 | 1 | EA |  |  |  | 0 | 20 | 1 | 12 | A |  | 85334010 | ED | Produits Distribution Electrique | EX | Produits ATEX | 08 | Appareillages ATEX | R11 | Appareillage autres | 300 | Organes de commande encastrables GHG418 | C10 | CEAG Crouse-Hinds | EDEX08R11 | Appareillage autres | EDEX08R11300 | Organes de commande encastrables GHG418
CEAG Crouse-Hinds | 50351 | ART | 4250217437670 | GHG4188131R0015 | GHG418 | Organe de commande encastrable ATEX | Potentiomètre 4700 ohms | Potentiomètre 0-4700 ohms (rotation sur 270°) | Potentiomètre 4700 ohms | 2026-10-01 | 374 | 374 | 1 | 20 | EA | 1 | 1 | 1 | EA |  |  |  | 0 | 20 | 1 | 12 | A |  | 85334010 | ED | Produits Distribution Electrique | EX | Produits ATEX | 08 | Appareillages ATEX | R11 | Appareillage autres | 300 | Organes de commande encastrables GHG418 | C10 | CEAG Crouse-Hinds | EDEX08R11 | Appareillage autres | EDEX08R11300 | Organes de commande encastrables GHG418
CEAG Crouse-Hinds | 50352 | ART | 4250217437687 | GHG4188131R0016 | GHG418 | Organe de commande encastrable ATEX | Potentiomètre 10000 ohms | Potentiomètre 0-10000 ohms (rotation sur 270°) | Potentiomètre 10000 ohms | 2026-10-01 | 374 | 374 | 1 | 20 | EA | 1 | 1 | 1 | EA |  |  |  | 0 | 20 | 1 | 12 | A |  | 85334010 | ED | Produits Distribution Electrique | EX | Produits ATEX | 08 | Appareillages ATEX | R11 | Appareillage autres | 300 | Organes de commande encastrables GHG418 | C10 | CEAG Crouse-Hinds | EDEX08R11 | Appareillage autres | EDEX08R11300 | Organes de commande encastrables GHG418
CEAG Crouse-Hinds | 50353 | ART | 4250217409684 | GHG4101953R0001 | GHG418 | Organe de commande encastrable ATEX | Porte-étiquette | Porte-étiquette avec étiquette vierge 37,5x17mm | Porte-étiquette avec étiquette vierge 37,5x17mm | 2026-10-01 | 15 | 15 | 1 | 20 | EA | 10 | 10 | 1 | EA |  |  |  | 0 | 20 | 1 | 12 | A |  | 39269097 | ED | Produits Distribution Electrique | EX | Produits ATEX | 08 | Appareillages ATEX | R12 | Accessoires appareillage | 100 | Accessoires divers (plaques à bornes, plaques de montage…) | C10 | CEAG Crouse-Hinds | EDEX08R12 | Accessoires appareillage | EDEX08R12100 | Accessoires divers (plaques à bornes, plaques de montage…)
CEAG Crouse-Hinds | 50354 | ART | 4250217410123 | GHG4101914R0001 | GHG418 | Organe de commande encastrable ATEX | Clé de serrage | Clé de serrage pour montage des organes de commande encastrables | Clé de serrage pour montage des organes de commande encastrables | 2026-10-01 | 34 | 34 | 1 | 20 | EA | 1 | 1 | 1 | EA |  |  |  | 0 | 20 | 1 | 12 | A |  | 82041100 | ED | Produits Distribution Electrique | EX | Produits ATEX | 08 | Appareillages ATEX | R12 | Accessoires appareillage | 100 | Accessoires divers (plaques à bornes, plaques de montage…) | C10 | CEAG Crouse-Hinds | EDEX08R12 | Accessoires appareillage | EDEX08R12100 | Accessoires divers (plaques à bornes, plaques de montage…)
CEAG Crouse-Hinds | 50414 | ART | 4250959942678 | 13463218001 | LLK98 LED | Luminaire à LED pour zones non classées | LLK98 LED 600 1/3-1K | Luminaire industriel LLK98 LED 600 1/3-1K | LLK98 LED 600 1/3-1K - Lum. indus. pour 2 tubes LED T8 G13 600mm - 1xM25 plast. + 1 bouchon M25 | 2026-10-01 | 345 | 345 | 1 | 20 | EA | 1 | 1 | 1 | EA |  |  |  | 0 | 20 | 1 | 12 | A |  | 9405423100 | ED | Produits Distribution Electrique | EX | Produits ATEX | 03 | Eclairage ATEX | 001 | Luminaires linéaires | R60 | Luminaires industriels (LLK98) | C10 | CEAG Crouse-Hinds | EDEX03001 | Luminaires linéaires | EDEX03001R60 | Luminaires linéaires industriels (LLK98)
CEAG Crouse-Hinds | 50415 | ART | 4250959946737 | 13463218023 | LLK98 LED | Luminaire à LED pour zones non classées | LLK98 LED 600 2/6-2K | Luminaire industriel LLK98 LED 600 2/6-2K | LLK98 LED 600 2/6-2K - Lum. indus. pour 2 tubes LED T8 G13 600mm - 2xM25 plast. + câblage traversant | 2026-10-01 | 376 | 376 | 1 | 20 | EA | 1 | 1 | 1 | EA |  |  |  | 0 | 20 | 1 | 12 | A |  | 9405423100 | ED | Produits Distribution Electrique | EX | Produits ATEX | 03 | Eclairage ATEX | 001 | Luminaires linéaires | R60 | Luminaires industriels (LLK98) | C10 | CEAG Crouse-Hinds | EDEX03001 | Luminaires linéaires | EDEX03001R60 | Luminaires linéaires industriels (LLK98)
CEAG Crouse-Hinds | 50416 | ART | 4250959942692 | 13463236001 | LLK98 LED | Luminaire à LED pour zones non classées | LLK98 LED 1200 1/3-1K | Luminaire industriel LLK98 LED 1200 1/3-1K | LLK98 LED 1200 1/3-1K - Lum. indus. pour 2 tubes LED T8 G13 1200mm - 1xM25 plast. + 1 bouchon M25 | 2026-10-01 | 419 | 419 | 1 | 20 | EA | 1 | 1 | 1 | EA |  |  |  | 0 | 20 | 1 | 12 | A |  | 9405423100 | ED | Produits Distribution Electrique | EX | Produits ATEX | 03 | Eclairage ATEX | 001 | Luminaires linéaires | R60 | Luminaires industriels (LLK98) | C10 | CEAG Crouse-Hinds | EDEX03001 | Luminaires linéaires | EDEX03001R60 | Luminaires linéaires industriels (LLK98)
CEAG Crouse-Hinds | 50417 | ART | 4250959946744 | 13463236023 | LLK98 LED | Luminaire à LED pour zones non classées | LLK98 LED 1200 2/6-2K | Luminaire industriel LLK98 LED 1200 2/6-2K | LLK98 LED 1200 2/6-2K - Lum. indus. pour 2 tubes LED T8 G13 1200mm - 2xM25 plast. + câblage traversant | 2026-10-01 | 449 | 449 | 1 | 20 | EA | 1 | 1 | 1 | EA |  |  |  | 0 | 20 | 1 | 12 | A |  | 9405423100 | ED | Produits Distribution Electrique | EX | Produits ATEX | 03 | Eclairage ATEX | 001 | Luminaires linéaires | R60 | Luminaires industriels (LLK98) | C10 | CEAG Crouse-Hinds | EDEX03001 | Luminaires linéaires | EDEX03001R60 | Luminaires linéaires industriels (LLK98)
CEAG Crouse-Hinds | 50418 | ART | 4250959946751 | 13463258001 | LLK98 LED | Luminaire à LED pour zones non classées | LLK98 LED 1500 1/3-1K | Luminaire industriel LLK98 LED 1500 1/3-1K | LLK98 LED 1500 1/3-1K - Lum. indus. pour 2 tubes LED T8 G13 1500mm - 1xM25 plast. + 1 bouchon M25 | 2026-10-01 | 489 | 489 | 1 | 20 | EA | 1 | 1 | 1 | EA |  |  |  | 0 | 20 | 1 | 12 | A |  | 9405423100 | ED | Produits Distribution Electrique | EX | Produits ATEX | 03 | Eclairage ATEX | 001 | Luminaires linéaires | R60 | Luminaires industriels (LLK98) | C10 | CEAG Crouse-Hinds | EDEX03001 | Luminaires linéaires | EDEX03001R60 | Luminaires linéaires industriels (LLK98)
CEAG Crouse-Hinds | 50419 | ART | 4250959946768 | 13463258023 | LLK98 LED | Luminaire à LED pour zones non classées | LLK98 LED 1500 2/6-2K | Luminaire industriel LLK98 LED 1500 2/6-2K | LLK98 LED 1500 2/6-2K - Lum. indus. pour 2 tubes LED T8 G13 1500mm - 2xM25 plast. + câblage traversant | 2026-10-01 | 526 | 526 | 1 | 20 | EA | 1 | 1 | 1 | EA |  |  |  | 0 | 20 | 1 | 12 | A |  | 9405423100 | ED | Produits Distribution Electrique | EX | Produits ATEX | 03 | Eclairage ATEX | 001 | Luminaires linéaires | R60 | Luminaires industriels (LLK98) | C10 | CEAG Crouse-Hinds | EDEX03001 | Luminaires linéaires | EDEX03001R60 | Luminaires linéaires industriels (LLK98)
CEAG Crouse-Hinds | 50443 | ART | 4251958114684 | 32475905002 |  | Pièce de rechange | Tube LED T8 600mm 7,5W G13 840 | Tube LED type T8 600mm - 7,5W - 1150 lm - 4000K - culot G13 | Tube LED type T8 600mm - 7,5W - 1150 lm - 4000K - culot G13 | 2026-10-01 | 44 | 44 | 1 | 20 | EA | 1 | 1 | 1 | EA |  |  |  | 1 | 5 | 1 | 12 | A |  | 85392198 | ED | Produits Distribution Electrique | EX | Produits ATEX | 03 | Eclairage ATEX | R11 | Accessoires éclairage | 100 | Accessoires divers (fixations, reflecteurs, chargeurs…) | C10 | CEAG Crouse-Hinds | EDEX03R11 | Accessoires éclairage | EDEX03R11100 | Accessoires divers (fixations, reflecteurs, chargeurs…)
CEAG Crouse-Hinds | 50445 | ART | 4251958114660 | 32475905008 |  | Pièce de rechange | Tube LED T8 1500mm 21W G13 840 | Tube LED type T8 1500mm - 21W - 3200 lm - 4000K - culot G13 | Tube LED type T8 1500mm - 21W - 3200 lm - 4000K - culot G13 | 2026-10-01 | 78 | 78 | 1 | 20 | EA | 1 | 1 | 1 | EA |  |  |  | 1 | 5 | 1 | 12 | A |  | 85392198 | ED | Produits Distribution Electrique | EX | Produits ATEX | 03 | Eclairage ATEX | R11 | Accessoires éclairage | 100 | Accessoires divers (fixations, reflecteurs, chargeurs…) | C10 | CEAG Crouse-Hinds | EDEX03R11 | Accessoires éclairage | EDEX03R11100 | Accessoires divers (fixations, reflecteurs, chargeurs…)
CEAG Crouse-Hinds | 50458 | ART | 4250217428265 | GHG5301935R0008 |  | Pièce de rechange | Capot de protection | Capot de protection pour fiche 21 pôles 10 A | Capot de protection pour fiche 21 pôles 10 A | 2026-10-01 | 78 | 78 | 1 | 20 | EA | 1 | 1 | 1 | EA |  |  |  | 0 | 20 | 1 | 12 | A |  | 85389099 | ED | Produits Distribution Electrique | EX | Produits ATEX | 08 | Appareillages ATEX | R12 | Accessoires appareillage | 100 | Accessoires divers (plaques à bornes, plaques de montage…) | C10 | CEAG Crouse-Hinds | EDEX08R12 | Accessoires appareillage | EDEX08R12100 | Accessoires divers (plaques à bornes, plaques de montage…)
CEAG Crouse-Hinds | 50464 | ART | 4251510738020 | 32475905015 |  | Pièce de rechange | Tube LED T8 HO 1200mm 17W G13 | Tube LED type T8 HO 1200mm - 17W - 2600 lm - 4000K - culot G13 | Tube LED type T8 HO 1200mm - 17W - 2600 lm - 4000K - culot G13 | 2026-10-01 | 66 | 66 | 1 | 20 | EA | 1 | 1 | 1 | EA |  |  |  | 1 | 5 | 1 | 12 | A |  | 94054940 | ED | Produits Distribution Electrique | EX | Produits ATEX | 03 | Eclairage ATEX | R11 | Accessoires éclairage | 100 | Accessoires divers (fixations, reflecteurs, chargeurs…) | C10 | CEAG Crouse-Hinds | EDEX03R11 | Accessoires éclairage | EDEX03R11100 | Accessoires divers (fixations, reflecteurs, chargeurs…)
CEAG Crouse-Hinds | 50465 | ART | 4251958114653 | 32475905018 |  | Pièce de rechange | Tube LED T8 HO 1500mm 27W G13 | Tube LED type T8 HO 1500mm - 27W - 4100 lm - 4000K - culot G13 | Tube LED type T8 HO 1500mm - 27W - 4100 lm - 4000K - culot G13 | 2026-10-01 | 85 | 85 | 1 | 20 | EA | 1 | 1 | 1 | EA |  |  |  | 1 | 5 | 1 | 12 | A |  | 85395200 | ED | Produits Distribution Electrique | EX | Produits ATEX | 03 | Eclairage ATEX | R11 | Accessoires éclairage | 100 | Accessoires divers (fixations, reflecteurs, chargeurs…) | C10 | CEAG Crouse-Hinds | EDEX03R11 | Accessoires éclairage | EDEX03R11100 | Accessoires divers (fixations, reflecteurs, chargeurs…)
CEAG Crouse-Hinds | 50497 | ART | 4250217409066 | GHG4188154R4200 | GHG418 | Organe de commande encastrable ATEX | Coup de poing pousser-tirer AU | Coup de poing pousser-tirer 2NO "ARRET D'URGENCE" | Coup de poing pousser-tirer 2NO "ARRET D'URGENCE" | 2026-10-01 | 259 | 259 | 1 | 20 | EA | 1 | 1 | 1 | EA |  |  |  | 0 | 20 | 1 | 12 | A |  | 85365080 | ED | Produits Distribution Electrique | EX | Produits ATEX | 08 | Appareillages ATEX | R11 | Appareillage autres | 300 | Organes de commande encastrables GHG418 | C10 | CEAG Crouse-Hinds | EDEX08R11 | Appareillage autres | EDEX08R11300 | Organes de commande encastrables GHG418
CEAG Crouse-Hinds | 50500 | ART | 4250217429002 | GHG7910101R0003 | GHG79 | BJ ATEX Ex e pour câbles non armés | BJ Ex e 791.01 - 6x2.5 - 2M25 | BJ polyamide Ex e 791.01 / 6x2,5² / 2 PE M25 | BJ polyamide Ex e 791.01 / 6x2,5² / 2 PE M25 | 2026-10-01 | 156 | 156 | 1 | 20 | EA | 1 | 1 | 1 | EA |  |  |  | 1 | 5 | 1 | 12 | A |  | 85369010 | ED | Produits Distribution Electrique | EX | Produits ATEX | 08 | Appareillages ATEX | R09 | Boîtes de jonction | 300 | BJ GRP GHG79/73/72/74 | C10 | CEAG Crouse-Hinds | EDEX08R09 | Boîtes de jonction | EDEX08R09300 | BJ GRP GHG79/73/72/74
CEAG Crouse-Hinds | 50506 | ART | 8435156942867 | NOR000003110945E |  | Interrupteur d'éclairage ATEX | EFS-I | EFS-I Interrupteur bipolaire "O-I" 2NO, 1 entrée 3/4" sans PE | EFS-I Interrupteur bipolaire "O-I" 2NO, 1 entrée 3/4" sans PE | 2026-10-01 | 278 | 278 | 1 | 20 | EA | 1 | 1 | 1 | EA |  |  |  | 0 | 40 | 1 | 12 | A |  | 85365080 | ED | Produits Distribution Electrique | EX | Produits ATEX | 08 | Appareillages ATEX | R11 | Appareillage autres | 100 | Interrupteurs d'eclairage (GHG273, EFS-I/H/J/P) | C10 | CEAG Crouse-Hinds | EDEX08R11 | Appareillage autres | EDEX08R11100 | Interrupteurs d'eclairage (GHG273, EFS-I/H/J/P)
CEAG Crouse-Hinds | 50509 | ART | 8435156944069 | NOR000001151181E | C3 | BJ éclairage ATEX Ex d | BJ C30T1 3x1/2" | C30T1 - BJ alu vide - 3 entrées 1/2" sans PE | C30T1 - BJ alu vide - 3 entrées 1/2" sans PE | 2026-10-01 | 90 | 90 | 1 | 20 | EA | 2 | 2 | 1 | EA |  |  |  | 0 | 20 | 1 | 12 | A |  | 85389091 | ED | Produits Distribution Electrique | EX | Produits ATEX | 08 | Appareillages ATEX | R09 | Boîtes de jonction | 200 | BJ éclairage C30 / C31 | C10 | CEAG Crouse-Hinds | EDEX08R09 | Boîtes de jonction | EDEX08R09200 | BJ éclairage C30 / C31
CEAG Crouse-Hinds | 50510 | ART | 8435156901666 | NOR000001151222 |  | BJ éclairage ATEX Ex d | BC30 4 bornes 4x4mm² | BC30 - Plaque à bornes 4x4mm² pour BJ C30 | BC30 - Plaque à bornes 4x4mm² pour BJ C30 | 2026-10-01 | 55 | 55 | 1 | 20 | EA | 1 | 1 | 1 | EA |  |  |  | 0 | 20 | 1 | 12 | A |  | 76169910 | ED | Produits Distribution Electrique | EX | Produits ATEX | 08 | Appareillages ATEX | R12 | Accessoires appareillage | 100 | Accessoires divers (plaques à bornes, plaques de montage…) | C10 | CEAG Crouse-Hinds | EDEX08R12 | Accessoires appareillage | EDEX08R12100 | Accessoires divers (plaques à bornes, plaques de montage…)
CEAG Crouse-Hinds | 50522 | ART | 8435156943741 | NOR000005060431E | AB12 LED | Luminaire tubulaire ATEX Ex d pour zones 1, 21 | AB12-220 LED 1EF | AB12-220 LED 1EF - Lum. pour 2 tubes LED T8 G13 600mm - 2 entrées M25 (sans PE) | AB12-220 LED 1EF - Lum. pour 2 tubes LED T8 G13 600mm - 2 entrées M25 (sans PE) | 2026-10-01 | 644 | 644 | 1 | 20 | EA | 1 | 1 | 1 | EA |  |  |  | 0 | 20 | 1 | 12 | A |  | 94054990 | ED | Produits Distribution Electrique | EX | Produits ATEX | 03 | Eclairage ATEX | 001 | Luminaires linéaires | R40 | Luminaires antidéflagrants (AB12/EVF) | C10 | CEAG Crouse-Hinds | EDEX03001 | Luminaires linéaires | EDEX03001R40 | Luminaires linéaires antidéflagrants (AB12/AB12Ni)
CEAG Crouse-Hinds | 50523 | ART | 8435156943734 | NOR000005060432E | AB12 LED | Luminaire tubulaire ATEX Ex d pour zones 1, 21 | AB12-240 LED 1EF | AB12-240 LED 1EF - Lum. pour 2 tubes LED T8 G13 1200mm - 2 entrées M25 (sans PE) | AB12-240 LED 1EF - Lum. pour 2 tubes LED T8 G13 1200mm - 2 entrées M25 (sans PE) | 2026-10-01 | 709 | 709 | 1 | 20 | EA | 1 | 1 | 1 | EA |  |  |  | 1 | 5 | 1 | 12 | A |  | 94054990 | ED | Produits Distribution Electrique | EX | Produits ATEX | 03 | Eclairage ATEX | 001 | Luminaires linéaires | R40 | Luminaires antidéflagrants (AB12/EVF) | C10 | CEAG Crouse-Hinds | EDEX03001 | Luminaires linéaires | EDEX03001R40 | Luminaires linéaires antidéflagrants (AB12/AB12Ni)
CEAG Crouse-Hinds | 50524 | ART | 8435156943727 | NOR000005060433E | AB12 LED | Luminaire tubulaire ATEX Ex d pour zones 1, 21 | AB12-265 LED 1EF | AB12-265 LED 1EF - Lum. pour 2 tubes LED T8 G13 1500mm - 2 entrées M25 (sans PE) | AB12-265 LED 1EF - Lum. pour 2 tubes LED T8 G13 1500mm - 2 entrées M25 (sans PE) | 2026-10-01 | 817 | 817 | 1 | 20 | EA | 1 | 1 | 1 | EA |  |  |  | 1 | 5 | 1 | 12 | A |  | 94054990 | ED | Produits Distribution Electrique | EX | Produits ATEX | 03 | Eclairage ATEX | 001 | Luminaires linéaires | R40 | Luminaires antidéflagrants (AB12/EVF) | C10 | CEAG Crouse-Hinds | EDEX03001 | Luminaires linéaires | EDEX03001R40 | Luminaires linéaires antidéflagrants (AB12/AB12Ni)
CEAG Crouse-Hinds | 50526 | ART | 4250217409059 | GHG4188154R4300 | GHG418 | Organe de commande encastrable ATEX | Coup de poing à clé 1AU | Coup de poing à déverrouillage par clé 2NO "ARRET D'URGENCE" | Coup de poing à déverrouillage par clé 2NO "ARRET D'URGENCE" | 2026-10-01 | 358 | 358 | 1 | 20 | EA | 1 | 1 | 1 | EA |  |  |  | 0 | 20 | 1 | 12 | A |  | 85365080 | ED | Produits Distribution Electrique | EX | Produits ATEX | 08 | Appareillages ATEX | R11 | Appareillage autres | 300 | Organes de commande encastrables GHG418 | C10 | CEAG Crouse-Hinds | EDEX08R11 | Appareillage autres | EDEX08R11300 | Organes de commande encastrables GHG418
CEAG Crouse-Hinds | 50532 | ART | 4251510703622 | GHG6409601P0004 |  | Cellule photo-électrique | Cellule photo-électrique Ex d | Cellule photo-électrique Ex db IIC sensibilité 4-15 lux avec filetage M32 | Cellule photo-électrique Ex db IIC sensibilité 4-15 lux avec filetage M32 | 2026-10-01 | 594 | 594 | 1 | 20 | EA | 1 | 1 | 1 | EA |  |  |  | 0 | 20 | 1 | 12 | A |  | 85364900 | ED | Produits Distribution Electrique | EX | Produits ATEX | 03 | Eclairage ATEX | R11 | Accessoires éclairage | 100 | Accessoires divers (fixations, reflecteurs, chargeurs…) | C10 | CEAG Crouse-Hinds | EDEX03R11 | Accessoires éclairage | EDEX03R11100 | Accessoires divers (fixations, reflecteurs, chargeurs…)
CEAG Crouse-Hinds | 50533 | ART | 4250217402814 | GHG4101920R0001 |  | Pièce de rechange | Bouchon obturateur diam 30,5mm | Bouchon obturateur diam. 30,5mm pour facade poste de commande | Bouchon obturateur diam. 30,5mm pour facade poste de commande | 2026-10-01 | 27 | 27 | 1 | 20 | EA | 10 | 10 | 1 | EA |  |  |  | 0 | 20 | 1 | 12 | A |  | 85389099 | ED | Produits Distribution Electrique | EX | Produits ATEX | 08 | Appareillages ATEX | R12 | Accessoires appareillage | 100 | Accessoires divers (plaques à bornes, plaques de montage…) | C10 | CEAG Crouse-Hinds | EDEX08R12 | Accessoires appareillage | EDEX08R12100 | Accessoires divers (plaques à bornes, plaques de montage…)
CEAG Crouse-Hinds | 50548 | ART | 4250959902832 | GHG7910101R0005 | GHG79 | BJ ATEX Ex e pour câbles non armés | GHG791.01 | BJ polyamide Ex e 791.01 / 6x2,5² / 1 PE M25 + 2 PE M12 | BJ polyamide Ex e 791.01 / 6x2,5² / 1 PE M25 + 2 PE M12 | 2026-10-01 | 174 | 174 | 1 | 20 | EA | 1 | 1 | 1 | EA |  |  |  | 1 | 5 | 1 | 12 | A |  | 85369010 | ED | Produits Distribution Electrique | EX | Produits ATEX | 08 | Appareillages ATEX | R09 | Boîtes de jonction | 300 | BJ GRP GHG79/73/72/74 | C10 | CEAG Crouse-Hinds | EDEX08R09 | Boîtes de jonction | EDEX08R09300 | BJ GRP GHG79/73/72/74
CEAG Crouse-Hinds | 50556 | ART | 4250217405044 | GHG7910101R0019 | eAZK96 | BJ éclairage ATEX Ex e pour câbles armés | BJ eAZK961 4xM20 | eAZK961 - BJ polyamide - 4 bornes 4x4mm² - 4 entrées M20 métal. sans PE | eAZK961 - BJ polyamide - 4 bornes 4x4mm² - 4 entrées M20 métal. sans PE | 2026-10-01 | 139 | 139 | 1 | 20 | EA | 1 | 1 | 1 | EA |  |  |  | 1 | 5 | 1 | 12 | A |  | 85369010 | ED | Produits Distribution Electrique | EX | Produits ATEX | 08 | Appareillages ATEX | R09 | Boîtes de jonction | 100 | BJ éclairage eAZK | C10 | CEAG Crouse-Hinds | EDEX08R09 | Boîtes de jonction | EDEX08R09100 | BJ éclairage eAZK
CEAG Crouse-Hinds | 50557 | ART | 4250217405235 | GHG7450201R0003 | GHG74 | BJ ATEX Ex e pour câbles non armés | BJ Ex e 745 - 4x70 - 1M50+1M63 | BJ polyester Ex e 745 - 4x50-70² - 1 PE M50 + 1 PE M63 | BJ polyester Ex e 745 - 4x50-70² - 1 PE M50 + 1 PE M63 | 2026-10-01 | 1006 | 1006 | 1 | 20 | EA | 1 | 1 | 1 | EA |  |  |  | 0 | 20 | 1 | 12 | A |  | 85369010 | ED | Produits Distribution Electrique | EX | Produits ATEX | 08 | Appareillages ATEX | R09 | Boîtes de jonction | 300 | BJ GRP GHG79/73/72/74 | C10 | CEAG Crouse-Hinds | EDEX08R09 | Boîtes de jonction | EDEX08R09300 | BJ GRP GHG79/73/72/74
CEAG Crouse-Hinds | 50572 | ART | 4250217409011 | GHG4188195R5407 | GHG418 | Organe de commande encastrable ATEX | Commut à clé 3 pos "I-0-II" | Commutateur à clé 3 pos. "I-0-II" (2NO avec commun) | Commutateur à clé 3 pos. "I-0-II" (2NO avec commun) | 2026-10-01 | 455 | 455 | 1 | 20 | EA | 1 | 1 | 1 | EA |  |  |  | 0 | 20 | 1 | 12 | A |  | 85365080 | ED | Produits Distribution Electrique | EX | Produits ATEX | 08 | Appareillages ATEX | R11 | Appareillage autres | 300 | Organes de commande encastrables GHG418 | C10 | CEAG Crouse-Hinds | EDEX08R11 | Appareillage autres | EDEX08R11300 | Organes de commande encastrables GHG418
CEAG Crouse-Hinds | 50578 | ART | 4251510726126 | GHG4188123R0010 | GHG418 | Organe de commande encastrable ATEX | BP à clé 2NF | Bouton poussoir à clé 2NF (mécanisme n°10) | BP à clé 2NF | 2026-10-01 | 372 | 372 | 1 | 20 | EA | 1 | 1 | 1 | EA |  |  |  | 0 | 20 | 1 | 12 | A |  | 85365080 | ED | Produits Distribution Electrique | EX | Produits ATEX | 08 | Appareillages ATEX | R11 | Appareillage autres | 300 | Organes de commande encastrables GHG418 | C10 | CEAG Crouse-Hinds | EDEX08R11 | Appareillage autres | EDEX08R11300 | Organes de commande encastrables GHG418
CEAG Crouse-Hinds | 50580 | ART | 4250217409776 | GHG4101928R0013 |  | Pièce de rechange | Echelle AM72 n/1A 0-150/225A | Echelle pour ampèremètre AM72 n/1A 0-150/225A | Echelle pour ampèremètre AM72 n/1A 0-150/225A | 2026-10-01 | 22 | 22 | 1 | 20 | EA | 10 | 10 | 1 | EA |  |  |  | 0 | 20 | 1 | 12 | F |  | 85369010 | ED | Produits Distribution Electrique | EX | Produits ATEX | 08 | Appareillages ATEX | R12 | Accessoires appareillage | 200 | Pièces de rechange (disjoncteurs, contacts,…) | C10 | CEAG Crouse-Hinds | EDEX08R12 | Accessoires appareillage | EDEX08R12200 | Pièces de rechange (disjoncteurs, contacts,…)
CEAG Crouse-Hinds | 50584 | ART | 4012539303466 | GHG4188124R0010 | GHG418 | Organe de commande encastrable ATEX | BP à clé 2NO | Bouton poussoir à clé 2NO (mécanisme n°10) | BP à clé 2NO | 2026-10-01 | 372 | 372 | 1 | 20 | EA | 1 | 1 | 1 | EA |  |  |  | 0 | 20 | 1 | 12 | A |  | 83014019 | ED | Produits Distribution Electrique | EX | Produits ATEX | 08 | Appareillages ATEX | R11 | Appareillage autres | 300 | Organes de commande encastrables GHG418 | C10 | CEAG Crouse-Hinds | EDEX08R11 | Appareillage autres | EDEX08R11300 | Organes de commande encastrables GHG418
CEAG Crouse-Hinds | 50585 | ART | 4250217410468 | GHG2622301R0007 | GHG26 | Interrupteur de sécurité ATEX pour zones 1, 21 | Interrupteur de sécurité 4x20A | Interrupteur de sécurité 4x20A poignée noire, avec PE polyamide 2M20 | Interrupteur de sécurité 4x20A poignée noire, avec PE polyamide 2M20 | 2026-10-01 | 762 | 762 | 1 | 20 | EA | 1 | 1 | 1 | EA |  |  |  | 0 | 20 | 1 | 12 | A |  | 85365080 | ED | Produits Distribution Electrique | EX | Produits ATEX | 08 | Appareillages ATEX | R10 | Interrupteurs de sécurité | 100 | Calibres 10A à 180A Ex e | C10 | CEAG Crouse-Hinds | EDEX08R10 | Interrupteurs de sécurité | EDEX08R10100 | Interrupteurs de sécurité, calibres 10A à 180A Ex e
CEAG Crouse-Hinds | 50597 | ART | 8435156944045 | NOR000001151214E | C3 | BJ éclairage ATEX Ex d | BJ C30X2 4x3/4" | C30X2 - BJ alu vide - 4 entrées 3/4" sans PE | C30X2 - BJ alu vide - 4 entrées 3/4" sans PE | 2026-10-01 | 98 | 98 | 1 | 20 | EA | 2 | 2 | 1 | EA |  |  |  | 0 | 20 | 1 | 12 | A |  | 85389091 | ED | Produits Distribution Electrique | EX | Produits ATEX | 08 | Appareillages ATEX | R09 | Boîtes de jonction | 200 | BJ éclairage C30 / C31 | C10 | CEAG Crouse-Hinds | EDEX08R09 | Boîtes de jonction | EDEX08R09200 | BJ éclairage C30 / C31
CEAG Crouse-Hinds | 50612 | ART | 3589350125511 | GHG4320052R0414 | GHG411 | Poste de commande ATEX pour zones 1, 21 | GHG432 Poste de commande | GHG432 - 1 coup de poing pousser-tirer "ARRET D'URGENCE" 1NO+ 1NF | GHG432 - 1 coup de poing pousser-tirer "ARRET D'URGENCE" 1NO+ 1NF | 2026-10-01 | 311 | 311 | 1 | 20 | EA | 1 | 1 | 1 | EA |  |  |  | 1 | 5 | 1 | 12 | A |  | 85369010 | ED | Produits Distribution Electrique | EX | Produits ATEX | 08 | Appareillages ATEX | 002 | Postes de commande | 500 | Montage local CAPRI | C10 | CEAG Crouse-Hinds | EDEX08002 | Postes de commande | EDEX08002500 | Postes de commande, montage local CAPRI
CEAG Crouse-Hinds | 50613 | ART | 3589350125535 | GHG4320052R0415 | GHG411 | Poste de commande ATEX pour zones 1, 21 | GHG432 Poste de commande | GHG432 - 1 coup de poing pousser-tirer "ARRET D'URGENCE" 1NO+1NF | GHG432 - 1 coup de poing pousser-tirer "ARRET D'URGENCE" 1NO+1NF | 2026-10-01 | 352 | 352 | 1 | 20 | EA | 1 | 1 | 1 | EA |  |  |  | 1 | 5 | 1 | 12 | A |  | 85369010 | ED | Produits Distribution Electrique | EX | Produits ATEX | 08 | Appareillages ATEX | 002 | Postes de commande | 500 | Montage local CAPRI | C10 | CEAG Crouse-Hinds | EDEX08002 | Postes de commande | EDEX08002500 | Postes de commande, montage local CAPRI
CEAG Crouse-Hinds | 50614 | ART | 3589350125528 | GHG4320052R0416 | GHG411 | Poste de commande ATEX pour zones 1, 21 | GHG432 Poste de commande | GHG432 - 1 coup de poing à clé "ARRET D'URGENCE" 1NO+1NF | GHG432 - 1 coup de poing à clé "ARRET D'URGENCE" 1NO+1NF | 2026-10-01 | 393 | 393 | 1 | 20 | EA | 1 | 1 | 1 | EA |  |  |  | 1 | 5 | 1 | 12 | A |  | 85369010 | ED | Produits Distribution Electrique | EX | Produits ATEX | 08 | Appareillages ATEX | 002 | Postes de commande | 500 | Montage local CAPRI | C10 | CEAG Crouse-Hinds | EDEX08002 | Postes de commande | EDEX08002500 | Postes de commande, montage local CAPRI
CEAG Crouse-Hinds | 50615 | ART | 3589350125542 | GHG4320052R0417 | GHG411 | Poste de commande ATEX pour zones 1, 21 | GHG432 Poste de commande | GHG432 - 1 coup de poing à clé "ARRET D'URGENCE" 1NO+1NF | GHG432 - 1 coup de poing à clé "ARRET D'URGENCE" 1NO+1NF | 2026-10-01 | 443 | 443 | 1 | 20 | EA | 1 | 1 | 1 | EA |  |  |  | 1 | 5 | 1 | 12 | A |  | 85369010 | ED | Produits Distribution Electrique | EX | Produits ATEX | 08 | Appareillages ATEX | 002 | Postes de commande | 500 | Montage local CAPRI | C10 | CEAG Crouse-Hinds | EDEX08002 | Postes de commande | EDEX08002500 | Postes de commande, montage local CAPRI
CEAG Crouse-Hinds | 50616 | ART | 4250217408953 | GHG4320001R0003 | GHG43 | Poste de commande ATEX pour zones 1, 21 | GHG432 Poste de commande | GHG432 - 1 commutateur Ex 23 "HAND-AUTO" 1NO/NF | GHG432 - 1 commutateur Ex 23 "HAND-AUTO" 1NO/NF | 2026-10-01 | 478 | 478 | 1 | 20 | EA | 1 | 1 | 1 | EA |  |  |  | 0 | 20 | 1 | 12 | A |  | 85395100 | ED | Produits Distribution Electrique | EX | Produits ATEX | 08 | Appareillages ATEX | 002 | Postes de commande | R30 | Boitiers polyamide GHG411/432/434 | C10 | CEAG Crouse-Hinds | EDEX08002 | Postes de commande | EDEX08002R30 | Postes de commande, boitiers polyamide GHG411/432/434
CEAG Crouse-Hinds | 50618 | ART | 4250217408946 | GHG4320001R0004 | GHG43 | Poste de commande ATEX pour zones 1, 21 | GHG432 Poste de commande | GHG432 - 1 commutateur Ex23 à 2 pos. fixes "0-I" 1NO/NF | GHG432 - 1 commutateur Ex23 à 2 pos. fixes "0-I" 1NO/NF | 2026-10-01 | 478 | 478 | 1 | 20 | EA | 1 | 1 | 1 | EA |  |  |  | 0 | 20 | 1 | 12 | A |  | 85395100 | ED | Produits Distribution Electrique | EX | Produits ATEX | 08 | Appareillages ATEX | 002 | Postes de commande | R30 | Boitiers polyamide GHG411/432/434 | C10 | CEAG Crouse-Hinds | EDEX08002 | Postes de commande | EDEX08002R30 | Postes de commande, boitiers polyamide GHG411/432/434
CEAG Crouse-Hinds | 50620 | ART | 4250217408939 | GHG4320001R0005 | GHG43 | Poste de commande ATEX pour zones 1, 21 | GHG432 Poste de commande | GHG432 - 1 commutateur Ex23 à 3 pos. fixes "HAND-0-AUTO" 2NO | GHG432 - 1 commutateur Ex23 à 3 pos. fixes "HAND-0-AUTO" 2NO | 2026-10-01 | 478 | 478 | 1 | 20 | EA | 1 | 1 | 1 | EA |  |  |  | 0 | 20 | 1 | 12 | A |  | 85395100 | ED | Produits Distribution Electrique | EX | Produits ATEX | 08 | Appareillages ATEX | 002 | Postes de commande | R30 | Boitiers polyamide GHG411/432/434 | C10 | CEAG Crouse-Hinds | EDEX08002 | Postes de commande | EDEX08002R30 | Postes de commande, boitiers polyamide GHG411/432/434
CEAG Crouse-Hinds | 50622 | ART | 4250217408922 | GHG4320001R0006 | GHG43 | Poste de commande ATEX pour zones 1, 21 | GHG432 Poste de commande | GHG432 - 1 commutateur Ex23 "I-0-II" 2NO avec commun | GHG432 - 1 commutateur Ex23 "I-0-II" 2NO avec commun | 2026-10-01 | 478 | 478 | 1 | 20 | EA | 1 | 1 | 1 | EA |  |  |  | 0 | 20 | 1 | 12 | A |  | 85395100 | ED | Produits Distribution Electrique | EX | Produits ATEX | 08 | Appareillages ATEX | 002 | Postes de commande | R30 | Boitiers polyamide GHG411/432/434 | C10 | CEAG Crouse-Hinds | EDEX08002 | Postes de commande | EDEX08002R30 | Postes de commande, boitiers polyamide GHG411/432/434
CEAG Crouse-Hinds | 50624 | ART | 3589350125559 | GHG4320052R0418 | GHG411 | Poste de commande ATEX pour zones 1, 21 | GHG432 Poste de commande | GHG432 - 2 boutons poussoirs à impulsion 1NO+1NF | GHG432 - 2 BP à impulsion 1NO+1NF | 2026-10-01 | 339 | 339 | 1 | 20 | EA | 1 | 1 | 1 | EA |  |  |  | 1 | 5 | 1 | 12 | A |  | 85369010 | ED | Produits Distribution Electrique | EX | Produits ATEX | 08 | Appareillages ATEX | 002 | Postes de commande | 500 | Montage local CAPRI | C10 | CEAG Crouse-Hinds | EDEX08002 | Postes de commande | EDEX08002500 | Postes de commande, montage local CAPRI
CEAG Crouse-Hinds | 50625 | ART | 3589350125580 | GHG4320052R0419 | GHG411 | Poste de commande ATEX pour zones 1, 21 | GHG432 Poste de commande | GHG432 - 2 boutons poussoirs à impulsion 1NO+1NF | GHG432 - 2 BP à impulsion 1NO+1NF | 2026-10-01 | 393 | 393 | 1 | 20 | EA | 1 | 1 | 1 | EA |  |  |  | 1 | 5 | 1 | 12 | A |  | 85369010 | ED | Produits Distribution Electrique | EX | Produits ATEX | 08 | Appareillages ATEX | 002 | Postes de commande | 500 | Montage local CAPRI | C10 | CEAG Crouse-Hinds | EDEX08002 | Postes de commande | EDEX08002500 | Postes de commande, montage local CAPRI
CEAG Crouse-Hinds | 50626 | ART | 3589350125566 | GHG4320052R0420 | GHG411 | Poste de commande ATEX pour zones 1, 21 | GHG432 Poste de commande | GHG432 - 1 double BP à impulsion 1NO+1NF + 1 voyant à led 20-250VAC/DC. | GHG432 - 1 double BP à impulsion 1NO+1NF + 1 voyant à led 20-250VAC/DC. | 2026-10-01 | 421 | 421 | 1 | 20 | EA | 1 | 1 | 1 | EA |  |  |  | 1 | 5 | 1 | 12 | A |  | 85369010 | ED | Produits Distribution Electrique | EX | Produits ATEX | 08 | Appareillages ATEX | 002 | Postes de commande | 500 | Montage local CAPRI | C10 | CEAG Crouse-Hinds | EDEX08002 | Postes de commande | EDEX08002500 | Postes de commande, montage local CAPRI
CEAG Crouse-Hinds | 50627 | ART | 3589350125597 | GHG4320052R0421 | GHG411 | Poste de commande ATEX pour zones 1, 21 | GHG432 Poste de commande | GHG432 - 1 double BP à impulsion 1NO+1NF + 1 voyant à led 20-250VAC/DC | GHG432 - 1 double BP à impulsion 1NO+1NF + 1 voyant à led 20-250VAC/DC | 2026-10-01 | 456 | 456 | 1 | 20 | EA | 1 | 1 | 1 | EA |  |  |  | 1 | 5 | 1 | 12 | A |  | 85369010 | ED | Produits Distribution Electrique | EX | Produits ATEX | 08 | Appareillages ATEX | 002 | Postes de commande | 500 | Montage local CAPRI | C10 | CEAG Crouse-Hinds | EDEX08002 | Postes de commande | EDEX08002500 | Postes de commande, montage local CAPRI
CEAG Crouse-Hinds | 50628 | ART | 3589350125573 | GHG4320052R0422 | GHG411 | Poste de commande ATEX pour zones 1, 21 | GHG432 Poste de commande | GHG432 - 1 "AU" 1NO+1NF + 1 dble BP à impulsion 1NO+1NF | GHG432 - 1 coup de poing pousser-tirer "AU" 1NO+1NF + 1 dble BP à impulsion 1NO+1NF | 2026-10-01 | 421 | 421 | 1 | 20 | EA | 1 | 1 | 1 | EA |  |  |  | 1 | 5 | 1 | 12 | A |  | 85369010 | ED | Produits Distribution Electrique | EX | Produits ATEX | 08 | Appareillages ATEX | 002 | Postes de commande | 500 | Montage local CAPRI | C10 | CEAG Crouse-Hinds | EDEX08002 | Postes de commande | EDEX08002500 | Postes de commande, montage local CAPRI
CEAG Crouse-Hinds | 50629 | ART | 3589350125603 | GHG4320052R0423 | GHG411 | Poste de commande ATEX pour zones 1, 21 | GHG432 Poste de commande | GHG432 - 1 "AU" 1NO+1NF + 1 dble BP à impulsion 1NO+1NF | GHG432 - 1 coup de poing pousser-tirer "AU" 1NO+1NF + 1 dble BP à impulsion 1NO+1NF | 2026-10-01 | 456 | 456 | 1 | 20 | EA | 1 | 1 | 1 | EA |  |  |  | 1 | 5 | 1 | 12 | A |  | 85369010 | ED | Produits Distribution Electrique | EX | Produits ATEX | 08 | Appareillages ATEX | 002 | Postes de commande | 500 | Montage local CAPRI | C10 | CEAG Crouse-Hinds | EDEX08002 | Postes de commande | EDEX08002500 | Postes de commande, montage local CAPRI
CEAG Crouse-Hinds | 50636 | ART | 3589350125610 | GHG4340052R0562 | GHG411 | Poste de commande ATEX pour zones 1, 21 | GHG434 Poste de commande | GHG434 - 2 BP à impulsion 1NO+1NF + 1 voyant à led 20-250VAC/DC. | GHG434 - 2 BP à impulsion 1NO+1NF + 1 voyant à led 20-250VAC/DC. | 2026-10-01 | 519 | 519 | 1 | 20 | EA | 1 | 1 | 1 | EA |  |  |  | 1 | 5 | 1 | 12 | A |  | 85369010 | ED | Produits Distribution Electrique | EX | Produits ATEX | 08 | Appareillages ATEX | 002 | Postes de commande | 500 | Montage local CAPRI | C10 | CEAG Crouse-Hinds | EDEX08002 | Postes de commande | EDEX08002500 | Postes de commande, montage local CAPRI
CEAG Crouse-Hinds | 50637 | ART | 3589350125627 | GHG4340052R0563 | GHG411 | Poste de commande ATEX pour zones 1, 21 | GHG434 Poste de commande | GHG434 - 2 BP à impulsion 1NO+1NF + 1 voyant à led 20-250VAC/DC | GHG434 - 2 BP à impulsion 1NO+1NF + 1 voyant à led 20-250VAC/DC | 2026-10-01 | 588 | 588 | 1 | 20 | EA | 1 | 1 | 1 | EA |  |  |  | 1 | 5 | 1 | 12 | A |  | 85369010 | ED | Produits Distribution Electrique | EX | Produits ATEX | 08 | Appareillages ATEX | 002 | Postes de commande | 500 | Montage local CAPRI | C10 | CEAG Crouse-Hinds | EDEX08002 | Postes de commande | EDEX08002500 | Postes de commande, montage local CAPRI
CEAG Crouse-Hinds | 50642 | ART | 3589350125634 | GHG4340052R0564 | GHG411 | Poste de commande ATEX pour zones 1, 21 | GHG434 Poste de commande | GHG434 - 2 BP 1NO+1NF + 1 voyant 20-250VAC/DC + 1 "AU" 1NO+1NF | GHG434 - 2 BP 1NO+1NF + 1 voyant 20-250VAC/DC + 1 AU P-T "ARRET D'URGENCE" 1NO+1NF. | 2026-10-01 | 646 | 646 | 1 | 20 | EA | 1 | 1 | 1 | EA |  |  |  | 1 | 5 | 1 | 12 | A |  | 85369010 | ED | Produits Distribution Electrique | EX | Produits ATEX | 08 | Appareillages ATEX | 002 | Postes de commande | 500 | Montage local CAPRI | C10 | CEAG Crouse-Hinds | EDEX08002 | Postes de commande | EDEX08002500 | Postes de commande, montage local CAPRI
CEAG Crouse-Hinds | 50643 | ART | 3589350125665 | GHG4340052R0565 | GHG411 | Poste de commande ATEX pour zones 1, 21 | GHG434 Poste de commande | GHG434 - 2 BP 1NO+1NF + 1 voyant 20-250VAC/DC + 1 "AU" 1NO+1NF | GHG434 - 2 BP 1NO+1NF + 1 voyant 20-250VAC/DC + 1 AU P-T "ARRET D'URGENCE" 1NO+1NF | 2026-10-01 | 680 | 680 | 1 | 20 | EA | 1 | 1 | 1 | EA |  |  |  | 1 | 5 | 1 | 12 | A |  | 85369010 | ED | Produits Distribution Electrique | EX | Produits ATEX | 08 | Appareillages ATEX | 002 | Postes de commande | 500 | Montage local CAPRI | C10 | CEAG Crouse-Hinds | EDEX08002 | Postes de commande | EDEX08002500 | Postes de commande, montage local CAPRI
CEAG Crouse-Hinds | 50644 | ART | 3589350125641 | GHG4340052R0566 | GHG411 | Poste de commande ATEX pour zones 1, 21 | GHG434 Poste de commande | GHG434 - 2 doubles BP à impulsion 1NO+1NF + 2 voyants à led 20-250VAC/DC. | GHG434 - 2 doubles BP à impulsion 1NO+1NF + 2 voyants à led 20-250VAC/DC. | 2026-10-01 | 727 | 727 | 1 | 20 | EA | 1 | 1 | 1 | EA |  |  |  | 1 | 5 | 1 | 12 | A |  | 85369010 | ED | Produits Distribution Electrique | EX | Produits ATEX | 08 | Appareillages ATEX | 002 | Postes de commande | 500 | Montage local CAPRI | C10 | CEAG Crouse-Hinds | EDEX08002 | Postes de commande | EDEX08002500 | Postes de commande, montage local CAPRI
CEAG Crouse-Hinds | 50650 | ART | 8435156944052 | NOR000001151199E | C3 | BJ éclairage ATEX Ex d | BJ C30T2 3x3/4" | C30T2 - BJ alu vide - 3 entrées 3/4" sans PE | C30T2 - BJ alu vide - 3 entrées 3/4" sans PE | 2026-10-01 | 95 | 95 | 1 | 20 | EA | 2 | 2 | 1 | EA |  |  |  | 0 | 20 | 1 | 12 | A |  | 85389091 | ED | Produits Distribution Electrique | EX | Produits ATEX | 08 | Appareillages ATEX | R09 | Boîtes de jonction | 200 | BJ éclairage C30 / C31 | C10 | CEAG Crouse-Hinds | EDEX08R09 | Boîtes de jonction | EDEX08R09200 | BJ éclairage C30 / C31
CEAG Crouse-Hinds | 50651 | ART | 4250217410444 | GHG2622601R0005 | GHG26 | Interrupteur de sécurité ATEX pour zones 1, 21 | Interrupteur de sécurité 6x20A | Interrupteur de sécurité 6x20A poignée noire, avec PE polyamide 4M25 | Interrupteur de sécurité 6x20A poignée noire, avec PE polyamide 4M25 | 2026-10-01 | 1016 | 1016 | 1 | 20 | EA | 1 | 1 | 1 | EA |  |  |  | 0 | 20 | 1 | 12 | A |  | 85365080 | ED | Produits Distribution Electrique | EX | Produits ATEX | 08 | Appareillages ATEX | R10 | Interrupteurs de sécurité | 100 | Calibres 10A à 180A Ex e | C10 | CEAG Crouse-Hinds | EDEX08R10 | Interrupteurs de sécurité | EDEX08R10100 | Interrupteurs de sécurité, calibres 10A à 180A Ex e
CEAG Crouse-Hinds | 50666 | ART | 4250217429026 | GHG7910101R0006 | GHG79 | BJ ATEX Ex e pour câbles non armés | GHG791.01 | BJ polyamide Ex i 791.01 / 6x2,5² / 1 PE M25 + 2 PE M12 | BJ polyamide Ex i 791.01 / 6x2,5² / 1 PE M25 + 2 PE M12 | 2026-10-01 | 174 | 174 | 1 | 20 | EA | 1 | 1 | 1 | EA |  |  |  | 0 | 20 | 1 | 12 | A |  | 85369010 | ED | Produits Distribution Electrique | EX | Produits ATEX | 08 | Appareillages ATEX | R09 | Boîtes de jonction | 300 | BJ GRP GHG79/73/72/74 | C10 | CEAG Crouse-Hinds | EDEX08R09 | Boîtes de jonction | EDEX08R09300 | BJ GRP GHG79/73/72/74
CEAG Crouse-Hinds | 50667 | ART | 4250959920010 | GHG6101954R0003 |  | Pièce de rechange | Fenêtre taille 1 pour GHG61 | Fenêtre de rechange taille 1 (106mm) pour disjoncteurs GHG61 | Fenêtre de rechange taille 1 (106mm) pour disjoncteurs GHG61 | 2026-10-01 | 557 | 557 | 1 | 20 | EA | 1 | 1 | 1 | EA |  |  |  | 0 | 20 | 1 | 12 | A |  | 85389099 | ED | Produits Distribution Electrique | EX | Produits ATEX | 08 | Appareillages ATEX | R12 | Accessoires appareillage | 200 | Pièces de rechange (disjoncteurs, contacts,…) | C10 | CEAG Crouse-Hinds | EDEX08R12 | Accessoires appareillage | EDEX08R12200 | Pièces de rechange (disjoncteurs, contacts,…)
CEAG Crouse-Hinds | 50668 | ART | 4250959920027 | GHG6101954R0013 |  | Pièce de rechange | Fenêtre taille 1 pour GHG61+62 | Fenêtre de rechange taille 1 (106mm) pour disjoncteurs GHG61 et GHG62 | Fenêtre de rechange taille 1 (106mm) pour disjoncteurs GHG61 et GHG62 | 2026-10-01 | 549 | 549 | 1 | 20 | EA | 1 | 1 | 1 | EA |  |  |  | 0 | 20 | 1 | 12 | A |  | 85389099 | ED | Produits Distribution Electrique | EX | Produits ATEX | 08 | Appareillages ATEX | R12 | Accessoires appareillage | 200 | Pièces de rechange (disjoncteurs, contacts,…) | C10 | CEAG Crouse-Hinds | EDEX08R12 | Accessoires appareillage | EDEX08R12200 | Pièces de rechange (disjoncteurs, contacts,…)
CEAG Crouse-Hinds | 50669 | ART | 4250959920003 | GHG6101954R0001 |  | Pièce de rechange | Fenêtre taille 2 pour GHG61 | Fenêtre de rechange taille 2 (213mm) pour disjoncteurs GHG61 | Fenêtre de rechange taille 2 (213mm) pour disjoncteurs GHG61 | 2026-10-01 | 378 | 378 | 1 | 20 | EA | 1 | 1 | 1 | EA |  |  |  | 0 | 20 | 1 | 12 | A |  | 85389099 | ED | Produits Distribution Electrique | EX | Produits ATEX | 08 | Appareillages ATEX | R12 | Accessoires appareillage | 200 | Pièces de rechange (disjoncteurs, contacts,…) | C10 | CEAG Crouse-Hinds | EDEX08R12 | Accessoires appareillage | EDEX08R12200 | Pièces de rechange (disjoncteurs, contacts,…)
CEAG Crouse-Hinds | 50670 | ART | 4251510726188 | GHG6101954R0011 |  | Pièce de rechange | Fenêtre taille 2 pour GHG61+62 | Fenêtre de rechange taille 2 (213mm) pour disjoncteurs GHG61 et GHG62 | Fenêtre de rechange taille 2 (213mm) pour disjoncteurs GHG61 et GHG62 | 2026-10-01 | 344 | 344 | 1 | 20 | EA | 1 | 1 | 1 | EA |  |  |  | 0 | 20 | 1 | 12 | A |  | 85389099 | ED | Produits Distribution Electrique | EX | Produits ATEX | 08 | Appareillages ATEX | R12 | Accessoires appareillage | 200 | Pièces de rechange (disjoncteurs, contacts,…) | C10 | CEAG Crouse-Hinds | EDEX08R12 | Accessoires appareillage | EDEX08R12200 | Pièces de rechange (disjoncteurs, contacts,…)
CEAG Crouse-Hinds | 50671 | ART | 4012539100867 | 22216002000 |  | Pièce de rechange | Vasque pour luminaires 36W | Vasque avec joint, pour luminaires 36 W (eLLK92/nLLK08) | Vasque avec joint, pour luminaires 36 W (eLLK92/nLLK08) | 2026-10-01 | 243 | 243 | 1 | 20 | EA | 1 | 1 | 1 | EA |  |  |  | 0 | 20 | 1 | 12 | A |  | 94059200 | ED | Produits Distribution Electrique | EX | Produits ATEX | 03 | Eclairage ATEX | R11 | Accessoires éclairage | 200 | Pièces de rechange (ballasts, ampoules, vasques…) | C10 | CEAG Crouse-Hinds | EDEX03R11 | Accessoires éclairage | EDEX03R11200 | Pièces de rechange (ballasts, ampoules, vasques…)
CEAG Crouse-Hinds | 50676 | ART |  | 13348860 |  | Pièce de rechange | Driver FMVA 9-11-13L UNV1 | Driver de rechange pour projecteur FMVA 9L/11L/13L UNV1 | Driver de rechange pour projecteur FMVA 9L/11L/13L UNV1 | 2026-10-01 | 293 | 293 | 1 | 20 | EA | 1 | 1 | 1 | EA |  |  |  | 0 | 40 | 1 | 12 | A |  | 8504409520 | ED | Produits Distribution Electrique | EX | Produits ATEX | 03 | Eclairage ATEX | R11 | Accessoires éclairage | 200 | Pièces de rechange (ballasts, ampoules, vasques…) | C10 | CEAG Crouse-Hinds | EDEX03R11 | Accessoires éclairage | EDEX03R11200 | Pièces de rechange (ballasts, ampoules, vasques…)
CEAG Crouse-Hinds | 50677 | ART |  | 13348861 |  | Pièce de rechange | Driver FMVA 15L UNV1 | Driver de rechange pour projecteur FMVA 15L UNV1 | Driver de rechange pour projecteur FMVA 15L UNV1 | 2026-10-01 | 305 | 305 | 1 | 20 | EA | 1 | 1 | 1 | EA |  |  |  | 0 | 40 | 1 | 12 | A |  | 8504409520 | ED | Produits Distribution Electrique | EX | Produits ATEX | 03 | Eclairage ATEX | R11 | Accessoires éclairage | 200 | Pièces de rechange (ballasts, ampoules, vasques…) | C10 | CEAG Crouse-Hinds | EDEX03R11 | Accessoires éclairage | EDEX03R11200 | Pièces de rechange (ballasts, ampoules, vasques…)
CEAG Crouse-Hinds | 50678 | ART | 4250217429040 | GHG7910101R0010 | GHG79 | BJ ATEX Ex e pour câbles non armés | GHG791.01 | BJ polyamide Ex i 791.01 / 6x2,5² / 1 PE M25 + 2 PE M12 | BJ polyamide Ex i 791.01 / 6x2,5² / 1 PE M25 + 2 PE M12 | 2026-10-01 | 163 | 163 | 1 | 20 | EA | 1 | 1 | 1 | EA |  |  |  | 0 | 20 | 1 | 12 | A |  | 85369010 | ED | Produits Distribution Electrique | EX | Produits ATEX | 08 | Appareillages ATEX | R09 | Boîtes de jonction | 300 | BJ GRP GHG79/73/72/74 | C10 | CEAG Crouse-Hinds | EDEX08R09 | Boîtes de jonction | EDEX08R09300 | BJ GRP GHG79/73/72/74
CEAG Crouse-Hinds | 50687 | ART | 4250217429019 | GHG7910101R0004 | GHG79 | BJ ATEX Ex e pour câbles non armés | GHG791.01 | BJ polyamide Ex i 791.01 / 6x2,5² / 2 PE M25 | BJ polyamide Ex i 791.01 / 6x2,5² / 2 PE M25 | 2026-10-01 | 156 | 156 | 1 | 20 | EA | 1 | 1 | 1 | EA |  |  |  | 1 | 5 | 1 | 12 | A |  | 85369010 | ED | Produits Distribution Electrique | EX | Produits ATEX | 08 | Appareillages ATEX | R09 | Boîtes de jonction | 300 | BJ GRP GHG79/73/72/74 | C10 | CEAG Crouse-Hinds | EDEX08R09 | Boîtes de jonction | EDEX08R09300 | BJ GRP GHG79/73/72/74
CEAG Crouse-Hinds | 50688 | ART | 4250217429101 | GHG7910201R0008 | GHG79 | BJ ATEX Ex e pour câbles non armés | GHG791.02 | BJ polyamide Ex e 791.02 / 12x2,5² / 1 PE M25 + 1 PE M32 | BJ polyamide Ex e 791.02 / 12x2,5² / 1 PE M25 + 1 PE M32 | 2026-10-01 | 210 | 210 | 1 | 20 | EA | 1 | 1 | 1 | EA |  |  |  | 0 | 20 | 1 | 12 | A |  | 85369010 | ED | Produits Distribution Electrique | EX | Produits ATEX | 08 | Appareillages ATEX | R09 | Boîtes de jonction | 300 | BJ GRP GHG79/73/72/74 | C10 | CEAG Crouse-Hinds | EDEX08R09 | Boîtes de jonction | EDEX08R09300 | BJ GRP GHG79/73/72/74
CEAG Crouse-Hinds | 50689 | ART | 4250217429118 | GHG7910201R0009 | GHG79 | BJ ATEX Ex e pour câbles non armés | GHG791.02 | BJ polyamide Ex i 791.02 / 12x2,5² / 1 PE M25 + 1 PE M32 | BJ polyamide Ex i 791.02 / 12x2,5² / 1 PE M25 + 1 PE M32 | 2026-10-01 | 210 | 210 | 1 | 20 | EA | 1 | 1 | 1 | EA |  |  |  | 0 | 20 | 1 | 12 | A |  | 85369010 | ED | Produits Distribution Electrique | EX | Produits ATEX | 08 | Appareillages ATEX | R09 | Boîtes de jonction | 300 | BJ GRP GHG79/73/72/74 | C10 | CEAG Crouse-Hinds | EDEX08R09 | Boîtes de jonction | EDEX08R09300 | BJ GRP GHG79/73/72/74
CEAG Crouse-Hinds | 50690 | ART | 4250959904515 | GHG2630050R0006 | GHG26 | Interrupteur de sécurité ATEX pour zones 1, 21 | Interrupteur de sécurité 6x40A | Interrupteur de sécurité 6x40A poignée noire, avec PE polyamide 4M25 | Interrupteur de sécurité 6x40A poignée noire, avec PE polyamide 4M25 | 2026-10-01 | 1917 | 1917 | 1 | 20 | EA | 1 | 1 | 1 | EA |  |  |  | 0 | 20 | 1 | 12 | A |  | 85365080 | ED | Produits Distribution Electrique | EX | Produits ATEX | 08 | Appareillages ATEX | R10 | Interrupteurs de sécurité | 100 | Calibres 10A à 180A Ex e | C10 | CEAG Crouse-Hinds | EDEX08R10 | Interrupteurs de sécurité | EDEX08R10100 | Interrupteurs de sécurité, calibres 10A à 180A Ex e
CEAG Crouse-Hinds | 50691 | ART | 4250959904393 | GHG2650010R0005 | GHG26 | Interrupteur de sécurité ATEX pour zones 1, 21 | Interrupteur sécurité 4x125A | Interrupteur de sécurité 4x125A poignée noire, avec PE polyamide 2M40 | Interrupteur de sécurité 4x125A poignée noire, avec PE polyamide 2M40 | 2026-10-01 | 5107 | 5107 | 1 | 20 | EA | 1 | 1 | 1 | EA |  |  |  | 0 | 20 | 1 | 12 | A |  | 85365080 | ED | Produits Distribution Electrique | EX | Produits ATEX | 08 | Appareillages ATEX | R10 | Interrupteurs de sécurité | 100 | Calibres 10A à 180A Ex e | C10 | CEAG Crouse-Hinds | EDEX08R10 | Interrupteurs de sécurité | EDEX08R10100 | Interrupteurs de sécurité, calibres 10A à 180A Ex e
CEAG Crouse-Hinds | 50692 | ART | 4250217437427 | GHG2610005R0005 | GHG26 | Interrupteur de sécurité ATEX pour zones 1, 21 | Interrupteur de sécurité 3x10A | Interrupteur de sécurité 3x10A poignée noire, avec PE polyamide 2M20 | Interrupteur de sécurité 3x10A poignée noire, avec PE polyamide 2M20 | 2026-10-01 | 529 | 529 | 1 | 20 | EA | 1 | 1 | 1 | EA |  |  |  | 0 | 20 | 1 | 12 | A |  | 85365080 | ED | Produits Distribution Electrique | EX | Produits ATEX | 08 | Appareillages ATEX | R10 | Interrupteurs de sécurité | 100 | Calibres 10A à 180A Ex e | C10 | CEAG Crouse-Hinds | EDEX08R10 | Interrupteurs de sécurité | EDEX08R10100 | Interrupteurs de sécurité, calibres 10A à 180A Ex e
CEAG Crouse-Hinds | 50693 | ART | 4250217410451 | GHG2622301R0010 | GHG26 | Interrupteur de sécurité ATEX pour zones 1, 21 | Interrupteur de sécurité 4x20A | Interrupteur de sécurité 4x20A poignée rouge et jaune, avec PE 2M32+1M25 | Interrupteur de sécurité 4x20A poignée rouge et jaune, avec PE polyamide 2M32+1M25 | 2026-10-01 | 762 | 762 | 1 | 20 | EA | 1 | 1 | 1 | EA |  |  |  | 0 | 20 | 1 | 12 | A |  | 85365080 | ED | Produits Distribution Electrique | EX | Produits ATEX | 08 | Appareillages ATEX | R10 | Interrupteurs de sécurité | 100 | Calibres 10A à 180A Ex e | C10 | CEAG Crouse-Hinds | EDEX08R10 | Interrupteurs de sécurité | EDEX08R10100 | Interrupteurs de sécurité, calibres 10A à 180A Ex e
CEAG Crouse-Hinds | 50698 | ART | 4012539101765 | 22830258901 |  | Pièce de rechange | EVG09 258 Ballast électronique | Ballast électronique EVG09 258 pour eLLK92 - 2x58W | Ballast électronique EVG09 258 pour eLLK92 - 2x58W | 2026-10-01 | 462 | 462 | 1 | 20 | EA | 1 | 1 | 1 | EA |  |  |  | 0 | 20 | 1 | 12 | A |  | 85041080 | ED | Produits Distribution Electrique | EX | Produits ATEX | 03 | Eclairage ATEX | R11 | Accessoires éclairage | 200 | Pièces de rechange (ballasts, ampoules, vasques…) | C10 | CEAG Crouse-Hinds | EDEX03R11 | Accessoires éclairage | EDEX03R11200 | Pièces de rechange (ballasts, ampoules, vasques…)
CEAG Crouse-Hinds | 50707 | ART | 8435156919333 | NOR000005060388 |  | Pièce de rechange | Lot de 6 joints toriques | Lot de 6 joints toriques diam. 110mm x diam. 3mm pour luminaires AB12 | Lot de 6 joints toriques diam. 110mm x diam. 3mm pour luminaires AB12 | 2026-10-01 | 21 | 21 | 1 | 20 | PKI | 1 | 1 | 1 | SA | 6 |  |  | 0 | 20 | 1 | 12 | A |  | 94059200 | ED | Produits Distribution Electrique | EX | Produits ATEX | 03 | Eclairage ATEX | R11 | Accessoires éclairage | 200 | Pièces de rechange (ballasts, ampoules, vasques…) | C10 | CEAG Crouse-Hinds | EDEX03R11 | Accessoires éclairage | EDEX03R11200 | Pièces de rechange (ballasts, ampoules, vasques…)
CEAG Crouse-Hinds | 50713 | ART | 4012539100836 | 22215002000 |  | Pièce de rechange | Vasque avec joint - lumin 18W | Vasque avec joint, pour luminaires 18 W (eLLK92/nLLK08) | Vasque avec joint, pour luminaires 18 W (eLLK92/nLLK08) | 2026-10-01 | 161 | 161 | 1 | 20 | EA | 1 | 1 | 1 | EA |  |  |  | 0 | 20 | 1 | 12 | A |  | 94059200 | ED | Produits Distribution Electrique | EX | Produits ATEX | 03 | Eclairage ATEX | R11 | Accessoires éclairage | 200 | Pièces de rechange (ballasts, ampoules, vasques…) | C10 | CEAG Crouse-Hinds | EDEX03R11 | Accessoires éclairage | EDEX03R11200 | Pièces de rechange (ballasts, ampoules, vasques…)
CEAG Crouse-Hinds | 50714 | ART | 4251510744458 | 22215002009 |  | Pièce de rechange | Kit étanchéité eLLK92 18W | Kit pour étanchéité horizontale eLLK92 18W (5pcs) | Kit pour étanchéité horizontale eLLK92 18W (5pcs) | 2026-10-01 | 257 | 257 | 1 | 20 | EA | 1 | 1 | 1 | EA |  |  |  | 0 | 20 | 1 | 12 | A |  | 94059200 | ED | Produits Distribution Electrique | EX | Produits ATEX | 03 | Eclairage ATEX | R11 | Accessoires éclairage | 200 | Pièces de rechange (ballasts, ampoules, vasques…) | C10 | CEAG Crouse-Hinds | EDEX03R11 | Accessoires éclairage | EDEX03R11200 | Pièces de rechange (ballasts, ampoules, vasques…)
CEAG Crouse-Hinds | 50715 | ART | 4251510744441 | 22216002009 |  | Pièce de rechange | Kit étanchéité eLLK92 36W | Kit pour étanchéité horizontale eLLK92 36W (5pcs) | Kit pour étanchéité horizontale eLLK92 36W (5pcs) | 2026-10-01 | 272 | 272 | 1 | 20 | EA | 1 | 1 | 1 | EA |  |  |  | 0 | 20 | 1 | 12 | A |  | 94059200 | ED | Produits Distribution Electrique | EX | Produits ATEX | 03 | Eclairage ATEX | R11 | Accessoires éclairage | 200 | Pièces de rechange (ballasts, ampoules, vasques…) | C10 | CEAG Crouse-Hinds | EDEX03R11 | Accessoires éclairage | EDEX03R11200 | Pièces de rechange (ballasts, ampoules, vasques…)
CEAG Crouse-Hinds | 50718 | ART | 4012539316213 | 22830236901 |  | Pièce de rechange | EVG09 236 Ballast électronique | Ballast électronique EVG09 236 pour eLLK92 - 2x36W | Ballast électronique EVG09 236 pour eLLK92 - 2x36W | 2026-10-01 | 384 | 384 | 1 | 20 | EA | 1 | 1 | 1 | EA |  |  |  | 0 | 20 | 1 | 12 | A |  | 85041080 | ED | Produits Distribution Electrique | EX | Produits ATEX | 03 | Eclairage ATEX | R11 | Accessoires éclairage | 200 | Pièces de rechange (ballasts, ampoules, vasques…) | C10 | CEAG Crouse-Hinds | EDEX03R11 | Accessoires éclairage | EDEX03R11200 | Pièces de rechange (ballasts, ampoules, vasques…)
CEAG Crouse-Hinds | 50724 | ART | 4250217483554 | 22830136901 |  | Pièce de rechange | EVG09 136 Ballast électronique | Ballast électronique EVG09 136 pour eLLK92 - 1x36W | Ballast électronique EVG09 136 pour eLLK92 - 1x36W | 2026-10-01 | 312 | 312 | 1 | 20 | EA | 1 | 1 | 1 | EA |  |  |  | 0 | 20 | 1 | 12 | A |  | 85041080 | ED | Produits Distribution Electrique | EX | Produits ATEX | 03 | Eclairage ATEX | R11 | Accessoires éclairage | 200 | Pièces de rechange (ballasts, ampoules, vasques…) | C10 | CEAG Crouse-Hinds | EDEX03R11 | Accessoires éclairage | EDEX03R11200 | Pièces de rechange (ballasts, ampoules, vasques…)
CEAG Crouse-Hinds | 50739 | ART | 4250217410178 | GHG4101901R0132 |  | Pièce de rechange | Capot métal non peint BP | Capot métallique non peint pour condamner un BP à impulsion en pos. normale. | Capot métallique non peint pour condamner un BP à impulsion en pos. normale. | 2026-10-01 | 110 | 110 | 1 | 20 | EA | 1 | 1 | 1 | EA |  |  |  | 0 | 20 | 1 | 12 | A |  | 83014019 | ED | Produits Distribution Electrique | EX | Produits ATEX | 08 | Appareillages ATEX | R12 | Accessoires appareillage | 100 | Accessoires divers (plaques à bornes, plaques de montage…) | C10 | CEAG Crouse-Hinds | EDEX08R12 | Accessoires appareillage | EDEX08R12100 | Accessoires divers (plaques à bornes, plaques de montage…)
CEAG Crouse-Hinds | 50740 | ART | 4251510775216 | 22265911000 |  | Pièce de rechange | Trap bornier eLLK/M 92018/18 | Trappes d'accès au bornier pour luminaire eLLK/M 92018/18 | Trappes d'accès au bornier avec interrupteur, douilles G13 et câblage pour lum. eLLK/M 92018/18 | 2026-10-01 | 243 | 243 | 1 | 20 | EA | 1 | 1 | 1 | EA |  |  |  | 0 | 20 | 1 | 12 | A |  | 94059900 | ED | Produits Distribution Electrique | EX | Produits ATEX | 03 | Eclairage ATEX | R11 | Accessoires éclairage | 200 | Pièces de rechange (ballasts, ampoules, vasques…) | C10 | CEAG Crouse-Hinds | EDEX03R11 | Accessoires éclairage | EDEX03R11200 | Pièces de rechange (ballasts, ampoules, vasques…)
CEAG Crouse-Hinds | 50741 | ART | 4250217483615 | 22263911000 |  | Pièce de rechange | Trappes bornier eLLK/M 92036 | Trappes d'accès au bornier pour luminaire eLLK/M 92036 | Trappes d'accès au bornier avec interrupteur, douilles G13 et câblage pour lum. eLLK/M 92036 | 2026-10-01 | 205 | 205 | 1 | 20 | EA | 1 | 1 | 1 | EA |  |  |  | 0 | 20 | 1 | 12 | A |  | 94059200 | ED | Produits Distribution Electrique | EX | Produits ATEX | 03 | Eclairage ATEX | R11 | Accessoires éclairage | 200 | Pièces de rechange (ballasts, ampoules, vasques…) | C10 | CEAG Crouse-Hinds | EDEX03R11 | Accessoires éclairage | EDEX03R11200 | Pièces de rechange (ballasts, ampoules, vasques…)
CEAG Crouse-Hinds | 50742 | ART | 4251510775223 | 22266911000 |  | Pièce de rechange | Trap bornier eLLK/M 92036/36 | Trappes d'accès au bornier pour luminaire eLLK/M 92036/36 | Trappes d'accès au bornier avec interrupteur, douilles G13 et câblage pour lum. eLLK/M 92036/36 | 2026-10-01 | 229 | 229 | 1 | 20 | EA | 1 | 1 | 1 | EA |  |  |  | 0 | 20 | 1 | 12 | A |  | 94059200 | ED | Produits Distribution Electrique | EX | Produits ATEX | 03 | Eclairage ATEX | R11 | Accessoires éclairage | 200 | Pièces de rechange (ballasts, ampoules, vasques…) | C10 | CEAG Crouse-Hinds | EDEX03R11 | Accessoires éclairage | EDEX03R11200 | Pièces de rechange (ballasts, ampoules, vasques…)
CEAG Crouse-Hinds | 50743 | ART | 4250959950185 | 22264911000 |  | Pièce de rechange | Trappes bornier eLLK/M 92058 | Trappes d'accès au bornier pour luminaire eLLK/M 92058 | Trappes d'accès au bornier avec interrupteur, douilles G13 et câblage pour lum. eLLK/M 92058 | 2026-10-01 | 197 | 197 | 1 | 20 | EA | 1 | 1 | 1 | EA |  |  |  | 0 | 20 | 1 | 12 | A |  | 94059900 | ED | Produits Distribution Electrique | EX | Produits ATEX | 03 | Eclairage ATEX | R11 | Accessoires éclairage | 200 | Pièces de rechange (ballasts, ampoules, vasques…) | C10 | CEAG Crouse-Hinds | EDEX03R11 | Accessoires éclairage | EDEX03R11200 | Pièces de rechange (ballasts, ampoules, vasques…)
CEAG Crouse-Hinds | 50744 | ART | 4251510775230 | 22267911000 |  | Pièce de rechange | Trap bornier eLLK/M 92058/58 | Trappes d'accès au bornier pour luminaire eLLK/M 92058/58 | Trappes d'accès au bornier avec interrupteur, douilles G13 et câblage pour lum. eLLK/M 92058/58 | 2026-10-01 | 243 | 243 | 1 | 20 | EA | 1 | 1 | 1 | EA |  |  |  | 0 | 20 | 1 | 12 | A |  | 94059200 | ED | Produits Distribution Electrique | EX | Produits ATEX | 03 | Eclairage ATEX | R11 | Accessoires éclairage | 200 | Pièces de rechange (ballasts, ampoules, vasques…) | C10 | CEAG Crouse-Hinds | EDEX03R11 | Accessoires éclairage | EDEX03R11200 | Pièces de rechange (ballasts, ampoules, vasques…)
CEAG Crouse-Hinds | 50747 | ART | 4012539316206 | 22830218901 |  | Pièce de rechange | EVG09 218 Ballast électronique | Ballast électronique EVG09 218 pour eLLK92 - 2x18W | Ballast électronique EVG09 218 pour eLLK92 - 2x18W | 2026-10-01 | 384 | 384 | 1 | 20 | EA | 1 | 1 | 1 | EA |  |  |  | 0 | 20 | 1 | 12 | A |  | 85041080 | ED | Produits Distribution Electrique | EX | Produits ATEX | 03 | Eclairage ATEX | R11 | Accessoires éclairage | 200 | Pièces de rechange (ballasts, ampoules, vasques…) | C10 | CEAG Crouse-Hinds | EDEX03R11 | Accessoires éclairage | EDEX03R11200 | Pièces de rechange (ballasts, ampoules, vasques…)
CEAG Crouse-Hinds | 50759 | ART | 4250217428876 | GHG7210001R0013 | GHG72 | BJ ATEX Ex e pour câbles non armés | BJ Ex e 721.0 - 4x10 - 2M40 | BJ polyester Ex e 721.0 - 4x10² - 2 PE M40 | BJ polyester Ex e 721.0 - 4x10² - 2 PE M40 | 2026-10-01 | 383 | 383 | 1 | 20 | EA | 1 | 1 | 1 | EA |  |  |  | 0 | 20 | 1 | 12 | A |  | 85369010 | ED | Produits Distribution Electrique | EX | Produits ATEX | 08 | Appareillages ATEX | R09 | Boîtes de jonction | 300 | BJ GRP GHG79/73/72/74 | C10 | CEAG Crouse-Hinds | EDEX08R09 | Boîtes de jonction | EDEX08R09300 | BJ GRP GHG79/73/72/74
CEAG Crouse-Hinds | 50765 | ART | 4250217428517 | GHG5922001R0022 | Prises de courant ATEX gamme 7 pôles | Prise de courant ATEX 16A pour zones 1, 21 | Fiche 16A-6P+T-500V | Fiche 16A-6P+T-500V avec serre câble diam. 9-17mm | Fiche 16A-6P+T-500V avec serre câble diam. 9-17mm | 2026-10-01 | 565 | 565 | 1 | 20 | EA | 1 | 1 | 1 | EA |  |  |  | 0 | 20 | 1 | 12 | A |  | 85366990 | ED | Produits Distribution Electrique | EX | Produits ATEX | 08 | Appareillages ATEX | 003 | Prises de courant | R20 | Prises spéciales (7 pôles / 21 pôles) | C10 | CEAG Crouse-Hinds | EDEX08003 | Prises de courant | EDEX08003R20 | Prises de courant, prises spéciales (7 pôles / 21 pôles)
CEAG Crouse-Hinds | 50794 | ART | 4250217429156 | GHG7910201R0016 | GHG79 | BJ ATEX Ex e pour câbles non armés | GHG791.02 | BJ polyamide Ex e 791.02 - 4x4² - 1 PE M25 + 1 PE M32 | BJ polyamide Ex e 791.02 - 4x4² - 1 PE M25 + 1 PE M32 | 2026-10-01 | 204 | 204 | 1 | 20 | EA | 1 | 1 | 1 | EA |  |  |  | 0 | 20 | 1 | 12 | A |  | 85369010 | ED | Produits Distribution Electrique | EX | Produits ATEX | 08 | Appareillages ATEX | R09 | Boîtes de jonction | 300 | BJ GRP GHG79/73/72/74 | C10 | CEAG Crouse-Hinds | EDEX08R09 | Boîtes de jonction | EDEX08R09300 | BJ GRP GHG79/73/72/74
CEAG Crouse-Hinds | 50797 | ART | 4250217428814 | GHG7210001R0006 | GHG72 | BJ ATEX Ex e pour câbles non armés | BJ Ex i 721.0 - 24x2.5 - 4M32 | BJ polyester Ex i 721.0 / 24x2,5² / 4 PE M32 | BJ polyester Ex i 721.0 / 24x2,5² / 4 PE M32 | 2026-10-01 | 515 | 515 | 1 | 20 | EA | 1 | 1 | 1 | EA |  |  |  | 0 | 20 | 1 | 12 | A |  | 85369010 | ED | Produits Distribution Electrique | EX | Produits ATEX | 08 | Appareillages ATEX | R09 | Boîtes de jonction | 300 | BJ GRP GHG79/73/72/74 | C10 | CEAG Crouse-Hinds | EDEX08R09 | Boîtes de jonction | EDEX08R09300 | BJ GRP GHG79/73/72/74
CEAG Crouse-Hinds | 50828 | ART | 8435156943161 | NOR000114110595E | EFS | Poste de commande ATEX pour zones 1, 21 | EFS-L | EFS-L - Bris de glace automatique 1O+1F avec marteau - 1 entrée 3/4" (sans PE) | EFS-L - Bris de glace automatique 1O+1F avec marteau - 1 entrée 3/4" (sans PE) | 2026-10-01 | 438 | 438 | 1 | 20 | EA | 1 | 1 | 1 | EA |  |  |  | 0 | 20 | 1 | 12 | A |  | 85371098 | ED | Produits Distribution Electrique | EX | Produits ATEX | 08 | Appareillages ATEX | 002 | Postes de commande | 300 | Boitiers antidéflagrants EFS | C10 | CEAG Crouse-Hinds | EDEX08002 | Postes de commande | EDEX08002300 | Postes de commande, boitiers antidéflagrants EFS
CEAG Crouse-Hinds | 50829 | ART | 8435156943208 | NOR000114110511E | EFS | Poste de commande ATEX pour zones 1, 21 | EFS-A | EFS-A - 1 BP 1O+1F blanc - 1 entrée 3/4" sans PE | EFS-A - 1 BP 1O+1F blanc - 1 entrée 3/4" sans PE | 2026-10-01 | 294 | 294 | 1 | 20 | EA | 1 | 1 | 1 | EA |  |  |  | 0 | 20 | 1 | 12 | A |  | 85365080 | ED | Produits Distribution Electrique | EX | Produits ATEX | 08 | Appareillages ATEX | 002 | Postes de commande | 300 | Boitiers antidéflagrants EFS | C10 | CEAG Crouse-Hinds | EDEX08002 | Postes de commande | EDEX08002300 | Postes de commande, boitiers antidéflagrants EFS
CEAG Crouse-Hinds | 50830 | ART | 8435156943093 | NOR000114110745E | EFS | Détecteur de mouvement ATEX | EFS-MS1 | EFS-MS1 - Détecteur de mouvement HF - 2 entrées M25 (sans PE) | EFS-MS1 - Détecteur de mouvement HF - 2 entrées M25 (sans PE) | 2026-10-01 | 835 | 835 | 1 | 20 | EA | 1 | 1 | 1 | EA |  |  |  | 0 | 20 | 1 | 12 | A |  | 85381000 | ED | Produits Distribution Electrique | EX | Produits ATEX | 08 | Appareillages ATEX | R11 | Appareillage autres | 100 | Interrupteurs d'eclairage (GHG273, EFS-I/H/J/P) | C10 | CEAG Crouse-Hinds | EDEX08R11 | Appareillage autres | EDEX08R11100 | Interrupteurs d'eclairage (GHG273, EFS-I/H/J/P)
CEAG Crouse-Hinds | 50831 | ART | 8435156936828 | NOR000114110742 | EFS | Accessoire de fixation | EFS-MS A4 | EFS-MS A4 - Etrier orientable en inox 316L pour détecteur de mouvement | EFS-MS A4 - Etrier orientable en inox 316L pour détecteur de mouvement | 2026-10-01 | 173 | 173 | 1 | 20 | EA | 1 | 1 | 1 | EA |  |  |  | 0 | 20 | 1 | 12 | A |  | 73261990 | ED | Produits Distribution Electrique | EX | Produits ATEX | 08 | Appareillages ATEX | R12 | Accessoires appareillage | 100 | Accessoires divers (plaques à bornes, plaques de montage…) | C10 | CEAG Crouse-Hinds | EDEX08R12 | Accessoires appareillage | EDEX08R12100 | Accessoires divers (plaques à bornes, plaques de montage…)
CEAG Crouse-Hinds | 50844 | ART | 4250217424892 | GHG4188170R0053 | GHG418 | Organe de commande encastrable ATEX | Voyant à LED 12-30VAC/DC | Voyant à LED multi-tensions 12-30 VAC/DC | Voyant à LED 12-30VAC/DC | 2026-10-01 | 265 | 265 | 1 | 20 | EA | 1 | 1 | 1 | EA |  |  |  | 0 | 20 | 1 | 12 | A |  | 85318070 | ED | Produits Distribution Electrique | EX | Produits ATEX | 08 | Appareillages ATEX | R11 | Appareillage autres | 300 | Organes de commande encastrables GHG418 | C10 | CEAG Crouse-Hinds | EDEX08R11 | Appareillage autres | EDEX08R11300 | Organes de commande encastrables GHG418
CEAG Crouse-Hinds | 50845 | ART | 4250217420924 | 22830158901 |  | Pièce de rechange | EVG09 158 Ballast électronique | Ballast électronique EVG09 158 pour eLLK92 - 1x58W | Ballast électronique EVG09 158 pour eLLK92 - 1x58W | 2026-10-01 | 343 | 343 | 1 | 20 | EA | 1 | 1 | 1 | EA |  |  |  | 0 | 20 | 1 | 12 | A |  | 85041080 | ED | Produits Distribution Electrique | EX | Produits ATEX | 03 | Eclairage ATEX | R11 | Accessoires éclairage | 200 | Pièces de rechange (ballasts, ampoules, vasques…) | C10 | CEAG Crouse-Hinds | EDEX03R11 | Accessoires éclairage | EDEX03R11200 | Pièces de rechange (ballasts, ampoules, vasques…)
CEAG Crouse-Hinds | 50913 | ART | 8435156900423 | NOR000000115314 |  | BJ éclairage ATEX Ex d | PBPD30 | PBPD30 - Plaque de fond avec rail DIN pour BJ C30 | PBPD30 - Plaque de fond avec rail DIN pour BJ C30 | 2026-10-01 | 47 | 47 | 1 | 20 | EA | 1 | 1 | 1 | EA |  |  |  | 0 | 20 | 1 | 12 | A |  | 85389099 | ED | Produits Distribution Electrique | EX | Produits ATEX | 08 | Appareillages ATEX | R12 | Accessoires appareillage | 100 | Accessoires divers (plaques à bornes, plaques de montage…) | C10 | CEAG Crouse-Hinds | EDEX08R12 | Accessoires appareillage | EDEX08R12100 | Accessoires divers (plaques à bornes, plaques de montage…)
CEAG Crouse-Hinds | 50947 | ART | 8435156913652 | NOR000115110875 | AB5 | Pièce de rechange | Grille G.AB | G.AB - Grille de protection pour lanterne AB50 | G.AB - Grille de protection pour lanterne AB50 | 2026-10-01 | 99 | 99 | 1 | 20 | EA | 1 | 1 | 1 | EA |  |  |  | 0 | 20 | 1 | 12 | A |  | 94059900 | ED | Produits Distribution Electrique | EX | Produits ATEX | 03 | Eclairage ATEX | R11 | Accessoires éclairage | 100 | Accessoires divers (fixations, reflecteurs, chargeurs…) | C10 | CEAG Crouse-Hinds | EDEX03R11 | Accessoires éclairage | EDEX03R11100 | Accessoires divers (fixations, reflecteurs, chargeurs…)
CEAG Crouse-Hinds | 50948 | ART | 8435156900430 | NOR000000115315 |  | BJ éclairage ATEX Ex d | PBPD31 | PBPD31 - Plaque de fond avec rail DIN pour BJ C31 | PBPD31 - Plaque de fond avec rail DIN pour BJ C31 | 2026-10-01 | 50 | 50 | 1 | 20 | EA | 1 | 1 | 1 | EA |  |  |  | 0 | 20 | 1 | 12 | A |  | 85389099 | ED | Produits Distribution Electrique | EX | Produits ATEX | 08 | Appareillages ATEX | R12 | Accessoires appareillage | 100 | Accessoires divers (plaques à bornes, plaques de montage…) | C10 | CEAG Crouse-Hinds | EDEX08R12 | Accessoires appareillage | EDEX08R12100 | Accessoires divers (plaques à bornes, plaques de montage…)
CEAG Crouse-Hinds | 50949 | ART | 8435156943338 | NOR000111150005E | C3 | BJ éclairage ATEX Ex d | BJ C31X2 4x3/4" | C31X2 - BJ alu vide - 4 entrées 3/4" sans PE | C31X2 - BJ alu vide - 4 entrées 3/4" sans PE | 2026-10-01 | 182 | 182 | 1 | 20 | EA | 2 | 2 | 1 | EA |  |  |  | 0 | 20 | 1 | 12 | A |  | 85389091 | ED | Produits Distribution Electrique | EX | Produits ATEX | 08 | Appareillages ATEX | R09 | Boîtes de jonction | 200 | BJ éclairage C30 / C31 | C10 | CEAG Crouse-Hinds | EDEX08R09 | Boîtes de jonction | EDEX08R09200 | BJ éclairage C30 / C31
CEAG Crouse-Hinds | 50976 | ART | 4012539100904 | 22217002000 |  | Pièce de rechange | Vasque luminaires 58W | Vasque avec joint, pour luminaires 58 W (eLLK92/nLLK08) | Vasque avec joint, pour luminaires 58 W (eLLK92/nLLK08) | 2026-10-01 | 347 | 347 | 1 | 20 | EA | 1 | 1 | 1 | EA |  |  |  | 0 | 20 | 1 | 12 | A |  | 94059200 | ED | Produits Distribution Electrique | EX | Produits ATEX | 03 | Eclairage ATEX | R11 | Accessoires éclairage | 200 | Pièces de rechange (ballasts, ampoules, vasques…) | C10 | CEAG Crouse-Hinds | EDEX03R11 | Accessoires éclairage | EDEX03R11200 | Pièces de rechange (ballasts, ampoules, vasques…)
CEAG Crouse-Hinds | 50983 | ART | 8435156913003 | NOR000005110951 | AB5 | Accessoire de fixation | SPU.EV/AB | SPU. EV/AB - Fixation murale réglable pour lanterne | SPU. EV/AB - Fixation murale réglable pour lanterne | 2026-10-01 | 131 | 131 | 1 | 20 | EA | 1 | 1 | 1 | EA |  |  |  | 0 | 20 | 1 | 12 | A |  | 94059200 | ED | Produits Distribution Electrique | EX | Produits ATEX | 03 | Eclairage ATEX | R11 | Accessoires éclairage | 100 | Accessoires divers (fixations, reflecteurs, chargeurs…) | C10 | CEAG Crouse-Hinds | EDEX03R11 | Accessoires éclairage | EDEX03R11100 | Accessoires divers (fixations, reflecteurs, chargeurs…)
CEAG Crouse-Hinds | 50988 | ART | 4250217409837 | GHG4101928R0007 |  | Pièce de rechange | Echelle AM72 n/1A 0-30/45A | Echelle pour ampèremètre AM72 n/1A 0-30/45A | Echelle pour ampèremètre AM72 n/1A 0-30/45A | 2026-10-01 | 22 | 22 | 1 | 20 | EA | 10 | 10 | 1 | EA |  |  |  | 0 | 20 | 1 | 12 | F |  | 85369010 | ED | Produits Distribution Electrique | EX | Produits ATEX | 08 | Appareillages ATEX | R12 | Accessoires appareillage | 200 | Pièces de rechange (disjoncteurs, contacts,…) | C10 | CEAG Crouse-Hinds | EDEX08R12 | Accessoires appareillage | EDEX08R12200 | Pièces de rechange (disjoncteurs, contacts,…)
CEAG Crouse-Hinds | 50989 | ART | 4250217409868 | GHG4101928R0004 |  | Pièce de rechange | Echelle AM72 n/1A 0-10/15A | Echelle pour ampèremètre AM72 n/1A 0-10/15A | Echelle pour ampèremètre AM72 n/1A 0-10/15A | 2026-10-01 | 22 | 22 | 1 | 20 | EA | 10 | 10 | 1 | EA |  |  |  | 0 | 20 | 1 | 12 | F |  | 85369010 | ED | Produits Distribution Electrique | EX | Produits ATEX | 08 | Appareillages ATEX | R12 | Accessoires appareillage | 200 | Pièces de rechange (disjoncteurs, contacts,…) | C10 | CEAG Crouse-Hinds | EDEX08R12 | Accessoires appareillage | EDEX08R12200 | Pièces de rechange (disjoncteurs, contacts,…)
CEAG Crouse-Hinds | 50990 | ART | 4250217409844 | GHG4101928R0006 |  | Pièce de rechange | Echelle AM72 n/1A 0-20/30A | Echelle pour ampèremètre AM72 n/1A 0-20/30A | Echelle pour ampèremètre AM72 n/1A 0-20/30A | 2026-10-01 | 22 | 22 | 1 | 20 | EA | 10 | 10 | 1 | EA |  |  |  | 0 | 20 | 1 | 12 | F |  | 85369010 | ED | Produits Distribution Electrique | EX | Produits ATEX | 08 | Appareillages ATEX | R12 | Accessoires appareillage | 200 | Pièces de rechange (disjoncteurs, contacts,…) | C10 | CEAG Crouse-Hinds | EDEX08R12 | Accessoires appareillage | EDEX08R12200 | Pièces de rechange (disjoncteurs, contacts,…)
CEAG Crouse-Hinds | 50996 | ART | 4250217409080 | GHG4188153R4200 | GHG418 | Organe de commande encastrable ATEX | Coup de poing pousser-tirer AU | Coup de poing pousser-tirer 2NF "ARRET D'URGENCE" | Coup de poing pousser-tirer 2NF "ARRET D'URGENCE" | 2026-10-01 | 259 | 259 | 1 | 20 | EA | 1 | 1 | 1 | EA |  |  |  | 0 | 20 | 1 | 12 | A |  | 85365080 | ED | Produits Distribution Electrique | EX | Produits ATEX | 08 | Appareillages ATEX | R11 | Appareillage autres | 300 | Organes de commande encastrables GHG418 | C10 | CEAG Crouse-Hinds | EDEX08R11 | Appareillage autres | EDEX08R11300 | Organes de commande encastrables GHG418
CEAG Crouse-Hinds | 50997 | ART | 4250217409790 | GHG4101928R0011 |  | Pièce de rechange | Echelle AM72 n/1A 0-75/112,5A | Echelle pour ampèremètre AM72 n/1A 0-75/112,5A | Echelle pour ampèremètre AM72 n/1A 0-75/112,5A | 2026-10-01 | 22 | 22 | 1 | 20 | EA | 10 | 10 | 1 | EA |  |  |  | 0 | 20 | 1 | 12 | F |  | 85369010 | ED | Produits Distribution Electrique | EX | Produits ATEX | 08 | Appareillages ATEX | R12 | Accessoires appareillage | 200 | Pièces de rechange (disjoncteurs, contacts,…) | C10 | CEAG Crouse-Hinds | EDEX08R12 | Accessoires appareillage | EDEX08R12200 | Pièces de rechange (disjoncteurs, contacts,…)
CEAG Crouse-Hinds | 51001 | ART | 4251510726195 | GHG4101905R0008 |  | Pièce de rechange | Tête P-T SGT jaune vierge | Tête type SGT pousser-tirer jaune vierge | Tête type SGT pousser-tirer jaune vierge | 2026-10-01 | 98 | 98 | 1 | 20 | EA | 1 | 1 | 1 | EA |  |  |  | 0 | 20 | 1 | 12 | A |  | 85389099 | ED | Produits Distribution Electrique | EX | Produits ATEX | 08 | Appareillages ATEX | R12 | Accessoires appareillage | 200 | Pièces de rechange (disjoncteurs, contacts,…) | C10 | CEAG Crouse-Hinds | EDEX08R12 | Accessoires appareillage | EDEX08R12200 | Pièces de rechange (disjoncteurs, contacts,…)
CEAG Crouse-Hinds | 51002 | ART | 4250959911407 | GHG4101903R0005 |  | Pièce de rechange | Tête SGT à impuls noire vierge | Tête type SGT pousser-tirer jaune vierge | Tête type SGT à impulsion noire vierge | 2026-10-01 | 98 | 98 | 1 | 20 | EA | 1 | 1 | 1 | EA |  |  |  | 0 | 20 | 1 | 12 | A |  | 85389099 | ED | Produits Distribution Electrique | EX | Produits ATEX | 08 | Appareillages ATEX | R12 | Accessoires appareillage | 200 | Pièces de rechange (disjoncteurs, contacts,…) | C10 | CEAG Crouse-Hinds | EDEX08R12 | Accessoires appareillage | EDEX08R12200 | Pièces de rechange (disjoncteurs, contacts,…)
CEAG Crouse-Hinds | 51003 | ART | 4251510739669 | 22215402018 |  | Accessoire pour luminaire | Vasque spéciale avec filtre vert | Vasque spéciale avec joint et filtre vert, pour luminaires 18 W (eLLK92/nLLK) | Vasque spéciale avec joint et filtre vert, pour luminaires 18 W (eLLK92/nLLK) | 2026-10-01 | 314 | 314 | 1 | 20 | EA | 1 | 1 | 1 | EA |  |  |  | 0 | 40 | 1 | 12 | A |  | 94059200 | ED | Produits Distribution Electrique | EX | Produits ATEX | 03 | Eclairage ATEX | R11 | Accessoires éclairage | 200 | Pièces de rechange (ballasts, ampoules, vasques…) | C10 | CEAG Crouse-Hinds | EDEX03R11 | Accessoires éclairage | EDEX03R11200 | Pièces de rechange (ballasts, ampoules, vasques…)
CEAG Crouse-Hinds | 51010 | ART | 6972013600055 | CCL1635127 | eLLK92 LED | Pièce de rechange | Module LED eLLK-2-C + CEM | Module LED 2ème génération eLLK-2-C + accessoires CEM | Module LED 2ème génération eLLK-2-C + accessoires CEM pour évolution eLLK/M 92 018/18 std | 2026-10-01 | 492 | 492 | 1 | 20 | EA | 1 | 1 | 1 | EA |  |  |  | 0 | 20 | 1 | 60 | A |  | 9405423100 | ED | Produits Distribution Electrique | EX | Produits ATEX | 03 | Eclairage ATEX | R11 | Accessoires éclairage | 100 | Accessoires divers (fixations, reflecteurs, chargeurs…) | C10 | CEAG Crouse-Hinds | EDEX03R11 | Accessoires éclairage | EDEX03R11100 | Accessoires divers (fixations, reflecteurs, chargeurs…)
CEAG Crouse-Hinds | 51011 | ART | 6972013600796 | CCL1635128 | eLLK92 LED | Pièce de rechange | Module LED eLLK-4-C + CEM | Module LED 2ème génération eLLK-4-C + accessoires CEM | Module LED 2ème génération eLLK-4-C + accessoires CEM pour évolution eLLK/M 92 036/36 std | 2026-10-01 | 795 | 795 | 1 | 20 | EA | 1 | 1 | 1 | EA |  |  |  | 0 | 20 | 1 | 60 | A |  | 9405423100 | ED | Produits Distribution Electrique | EX | Produits ATEX | 03 | Eclairage ATEX | R11 | Accessoires éclairage | 100 | Accessoires divers (fixations, reflecteurs, chargeurs…) | C10 | CEAG Crouse-Hinds | EDEX03R11 | Accessoires éclairage | EDEX03R11100 | Accessoires divers (fixations, reflecteurs, chargeurs…)
CEAG Crouse-Hinds | 51012 | ART | 6972013600017 | CCL1634697 | eLLK92 LED | Pièce de rechange | Module LED eLLK-2-C | Module LED 2ème génération eLLK-2-C pour évolution eLLK/M 92 018/18 LED READY | Module LED 2ème génération eLLK-2-C pour évolution eLLK/M 92 018/18 LED READY | 2026-10-01 | 481 | 481 | 1 | 20 | EA | 1 | 1 | 1 | EA |  |  |  | 1 | 5 | 1 | 60 | A |  | 9405423100 | ED | Produits Distribution Electrique | EX | Produits ATEX | 03 | Eclairage ATEX | R11 | Accessoires éclairage | 100 | Accessoires divers (fixations, reflecteurs, chargeurs…) | C10 | CEAG Crouse-Hinds | EDEX03R11 | Accessoires éclairage | EDEX03R11100 | Accessoires divers (fixations, reflecteurs, chargeurs…)
CEAG Crouse-Hinds | 51013 | ART | 6972013600024 | CCL1634698 | eLLK92 LED | Pièce de rechange | Module LED eLLK-4-C | Module LED 2ème génération eLLK-4-C pour évolution eLLK/M 92 036/36 LED READY | Module LED 2ème génération eLLK-4-C pour évolution eLLK/M 92 036/36 LED READY | 2026-10-01 | 784 | 784 | 1 | 20 | EA | 1 | 1 | 1 | EA |  |  |  | 1 | 5 | 1 | 60 | A |  | 9405423100 | ED | Produits Distribution Electrique | EX | Produits ATEX | 03 | Eclairage ATEX | R11 | Accessoires éclairage | 100 | Accessoires divers (fixations, reflecteurs, chargeurs…) | C10 | CEAG Crouse-Hinds | EDEX03R11 | Accessoires éclairage | EDEX03R11100 | Accessoires divers (fixations, reflecteurs, chargeurs…)
CEAG Crouse-Hinds | 51014 | ART | 6972013600079 | CCL1635129 | eLLK92 LED | Pièce de rechange | Module LED eLLK-2-W + CEM | Module LED 2ème gén. eLLK-2-W (4000K) + acc. CEM | Module LED 2ème gén. eLLK-2-W (4000K) + acc. CEM pour évolution eLLK/M 92 018/18 std | 2026-10-01 | 492 | 492 | 1 | 20 | EA | 1 | 1 | 1 | EA |  |  |  | 0 | 20 | 1 | 60 | A |  | 94059900 | ED | Produits Distribution Electrique | EX | Produits ATEX | 03 | Eclairage ATEX | R11 | Accessoires éclairage | 100 | Accessoires divers (fixations, reflecteurs, chargeurs…) | C10 | CEAG Crouse-Hinds | EDEX03R11 | Accessoires éclairage | EDEX03R11100 | Accessoires divers (fixations, reflecteurs, chargeurs…)
CEAG Crouse-Hinds | 51015 | ART | 6972013600086 | CCL1635130 | eLLK92 LED | Pièce de rechange | Module LED eLLK-4-W + CEM | Module LED 2ème gén. eLLK-4-W (4000K) + acc. CEM | Module LED 2ème gén. eLLK-4-W (4000K) + acc. CEM pour évolution eLLK/M 92 036/36 std | 2026-10-01 | 795 | 795 | 1 | 20 | EA | 1 | 1 | 1 | EA |  |  |  | 0 | 20 | 1 | 60 | A |  | 9405423100 | ED | Produits Distribution Electrique | EX | Produits ATEX | 03 | Eclairage ATEX | R11 | Accessoires éclairage | 100 | Accessoires divers (fixations, reflecteurs, chargeurs…) | C10 | CEAG Crouse-Hinds | EDEX03R11 | Accessoires éclairage | EDEX03R11100 | Accessoires divers (fixations, reflecteurs, chargeurs…)
CEAG Crouse-Hinds | 51016 | ART | 6972013600031 | CCL1634699 | eLLK92 LED | Pièce de rechange | Module LED eLLK-2-W | Module LED 2ème gén. eLLK-2-W (4000K) pour évolution eLLK/M 92 018/18 LED READY | Module LED 2ème gén. eLLK-2-W (4000K) pour évolution eLLK/M 92 018/18 LED READY | 2026-10-01 | 481 | 481 | 1 | 20 | EA | 1 | 1 | 1 | EA |  |  |  | 0 | 20 | 1 | 60 | A |  | 9405423100 | ED | Produits Distribution Electrique | EX | Produits ATEX | 03 | Eclairage ATEX | R11 | Accessoires éclairage | 100 | Accessoires divers (fixations, reflecteurs, chargeurs…) | C10 | CEAG Crouse-Hinds | EDEX03R11 | Accessoires éclairage | EDEX03R11100 | Accessoires divers (fixations, reflecteurs, chargeurs…)
CEAG Crouse-Hinds | 51017 | ART | 6972013600048 | CCL1634700 | eLLK92 LED | Pièce de rechange | Module LED eLLK-4-W | Module LED 2ème gén. eLLK-4-W (4000K) pour évolution eLLK/M 92 036/36 LED READY | Module LED 2ème gén. eLLK-4-W (4000K) pour évolution eLLK/M 92 036/36 LED READY | 2026-10-01 | 784 | 784 | 1 | 20 | EA | 1 | 1 | 1 | EA |  |  |  | 0 | 20 | 1 | 60 | A |  | 9405423100 | ED | Produits Distribution Electrique | EX | Produits ATEX | 03 | Eclairage ATEX | R11 | Accessoires éclairage | 100 | Accessoires divers (fixations, reflecteurs, chargeurs…) | C10 | CEAG Crouse-Hinds | EDEX03R11 | Accessoires éclairage | EDEX03R11100 | Accessoires divers (fixations, reflecteurs, chargeurs…)
CEAG Crouse-Hinds | 51018 | ART | 4250217402890 | GHG4101901R0295 |  | Pièce de rechange | Corps de voyant 20-250VAC/DC | Corps de voyant 20-250VAC/DC pour montage dans poste de cde | Corps de voyant 20-250VAC/DC pour montage dans poste de cde | 2026-10-01 | 187 | 187 | 1 | 20 | EA | 1 | 1 | 1 | EA |  |  |  | 0 | 20 | 1 | 12 | A |  | 85318070 | ED | Produits Distribution Electrique | EX | Produits ATEX | 08 | Appareillages ATEX | R12 | Accessoires appareillage | 200 | Pièces de rechange (disjoncteurs, contacts,…) | C10 | CEAG Crouse-Hinds | EDEX08R12 | Accessoires appareillage | EDEX08R12200 | Pièces de rechange (disjoncteurs, contacts,…)
CEAG Crouse-Hinds | 51019 | ART | 6972013601076 | CHLPL1403-01 |  | Pièce de rechange | Cache anti-éblouissement | Cache anti-éblouissement pour module LED | Cache anti-éblouissement pour module LED type eLLK-2-* ou eLLK-4-* | 2026-10-01 | 22 | 22 | 1 | 20 | EA | 1 | 1 | 1 | EA |  |  |  | 0 | 20 | 1 | 12 | A |  | 9405920000 | ED | Produits Distribution Electrique | EX | Produits ATEX | 03 | Eclairage ATEX | R11 | Accessoires éclairage | 100 | Accessoires divers (fixations, reflecteurs, chargeurs…) | C10 | CEAG Crouse-Hinds | EDEX03R11 | Accessoires éclairage | EDEX03R11100 | Accessoires divers (fixations, reflecteurs, chargeurs…)
CEAG Crouse-Hinds | 51031 | ART | 4250217424885 | GHG4188170R0051 | GHG418 | Organe de commande encastrable ATEX | Voyant à LED 20-250VAC/DC | Voyant à LED multi-tensions 20-250 VAC/DC | Voyant à LED 20-250VAC/DC | 2026-10-01 | 265 | 265 | 1 | 20 | EA | 1 | 1 | 1 | EA |  |  |  | 0 | 20 | 1 | 12 | A |  | 85318070 | ED | Produits Distribution Electrique | EX | Produits ATEX | 08 | Appareillages ATEX | R11 | Appareillage autres | 300 | Organes de commande encastrables GHG418 | C10 | CEAG Crouse-Hinds | EDEX08R11 | Appareillage autres | EDEX08R11300 | Organes de commande encastrables GHG418
CEAG Crouse-Hinds | 51062 | ART | 4251510704421 | GHG4101934R0001 |  | Pièce de rechange | Clé pour BP à clé | Clé de rechange CEAG1 pour bouton poussoir à clé | Clé de rechange CEAG1 pour bouton poussoir à clé | 2026-10-01 | 36 | 36 | 1 | 20 | EA | 2 | 2 | 1 | EA |  |  |  | 0 | 20 | 1 | 12 | A |  | 83017000 | ED | Produits Distribution Electrique | EX | Produits ATEX | 08 | Appareillages ATEX | R12 | Accessoires appareillage | 200 | Pièces de rechange (disjoncteurs, contacts,…) | C10 | CEAG Crouse-Hinds | EDEX08R12 | Accessoires appareillage | EDEX08R12200 | Pièces de rechange (disjoncteurs, contacts,…)
CEAG Crouse-Hinds | 51065 | ART | 4250217428838 | GHG7210001R0008 | GHG72 | BJ ATEX Ex e pour câbles non armés | GHG721.0 | BJ polyester Ex i 721.0 / 24x2,5² / 1 PE M32 + 12 PE M20 | BJ polyester Ex i 721.0 / 24x2,5² / 1 PE M32 + 12 PE M20 | 2026-10-01 | 623 | 623 | 1 | 20 | EA | 1 | 1 | 1 | EA |  |  |  | 0 | 20 | 1 | 12 | A |  | 85369010 | ED | Produits Distribution Electrique | EX | Produits ATEX | 08 | Appareillages ATEX | R09 | Boîtes de jonction | 300 | BJ GRP GHG79/73/72/74 | C10 | CEAG Crouse-Hinds | EDEX08R09 | Boîtes de jonction | EDEX08R09300 | BJ GRP GHG79/73/72/74
CEAG Crouse-Hinds | 51066 | ART | 4250217428890 | GHG7211001R0004 | GHG72 | BJ ATEX Ex e pour câbles non armés | GHG721.1 | BJ polyester Ex e 721.1 / 48x2,5² / 1PE M40 + 24 PE M20 | BJ polyester Ex e 721.1 / 48x2,5² / 1PE M40 + 24 PE M20 | 2026-10-01 | 983 | 983 | 1 | 20 | EA | 1 | 1 | 1 | EA |  |  |  | 0 | 20 | 1 | 12 | A |  | 85369010 | ED | Produits Distribution Electrique | EX | Produits ATEX | 08 | Appareillages ATEX | R09 | Boîtes de jonction | 300 | BJ GRP GHG79/73/72/74 | C10 | CEAG Crouse-Hinds | EDEX08R09 | Boîtes de jonction | EDEX08R09300 | BJ GRP GHG79/73/72/74
CEAG Crouse-Hinds | 51067 | ART | 4250217405327 | GHG7311102R1485 | GHG73 | BJ ATEX Ex e pour câbles non armés | GHG731.11 | BJ polyester Ex e 731.11 / 16x2,5² / 4 PE M25 | BJ polyester Ex e 731.11 / 16x2,5² / 4 PE M25 | 2026-10-01 | 351 | 351 | 1 | 20 | EA | 1 | 1 | 1 | EA |  |  |  | 0 | 20 | 1 | 12 | A |  | 85369010 | ED | Produits Distribution Electrique | EX | Produits ATEX | 08 | Appareillages ATEX | R09 | Boîtes de jonction | 300 | BJ GRP GHG79/73/72/74 | C10 | CEAG Crouse-Hinds | EDEX08R09 | Boîtes de jonction | EDEX08R09300 | BJ GRP GHG79/73/72/74
CEAG Crouse-Hinds | 51077 | ART | 4250217428883 | GHG7210001R0014 | GHG72 | BJ ATEX Ex e pour câbles non armés | BJ Ex e 721.0 - 4x16 - 2M50 | BJ polyester Ex e 721.0 - 4x16² - 2 PE M50 | BJ polyester Ex e 721.0 - 4x16² - 2 PE M50 | 2026-10-01 | 504 | 504 | 1 | 20 | EA | 1 | 1 | 1 | EA |  |  |  | 0 | 20 | 1 | 12 | A |  | 85369010 | ED | Produits Distribution Electrique | EX | Produits ATEX | 08 | Appareillages ATEX | R09 | Boîtes de jonction | 300 | BJ GRP GHG79/73/72/74 | C10 | CEAG Crouse-Hinds | EDEX08R09 | Boîtes de jonction | EDEX08R09300 | BJ GRP GHG79/73/72/74
CEAG Crouse-Hinds | 51085 | ART | 4250217409813 | GHG4101928R0009 |  | Pièce de rechange | Echelle AM72 n/1A 0-50/75A | Echelle pour ampèremètre AM72 n/1A 0-50/75A | Echelle pour ampèremètre AM72 n/1A 0-50/75A | 2026-10-01 | 22 | 22 | 1 | 20 | EA | 10 | 10 | 1 | EA |  |  |  | 0 | 20 | 1 | 12 | F |  | 85369010 | ED | Produits Distribution Electrique | EX | Produits ATEX | 08 | Appareillages ATEX | R12 | Accessoires appareillage | 200 | Pièces de rechange (disjoncteurs, contacts,…) | C10 | CEAG Crouse-Hinds | EDEX08R12 | Accessoires appareillage | EDEX08R12200 | Pièces de rechange (disjoncteurs, contacts,…)
CEAG Crouse-Hinds | 51091 | ART | 4250217404764 | GHG7910201R0010 | GHG79 | BJ ATEX Ex e pour câbles non armés | GHG791.02 | BJ polyamide Ex e 791.02 / 12x2,5² / 1 PE M25 + 4 PE M12 | BJ polyamide Ex e 791.02 / 12x2,5² / 1 PE M25 + 4 PE M12 | 2026-10-01 | 258 | 258 | 1 | 20 | EA | 1 | 1 | 1 | EA |  |  |  | 0 | 20 | 1 | 12 | A |  | 85369010 | ED | Produits Distribution Electrique | EX | Produits ATEX | 08 | Appareillages ATEX | R09 | Boîtes de jonction | 300 | BJ GRP GHG79/73/72/74 | C10 | CEAG Crouse-Hinds | EDEX08R09 | Boîtes de jonction | EDEX08R09300 | BJ GRP GHG79/73/72/74
CEAG Crouse-Hinds | 51092 | ART | 4250217429125 | GHG7910201R0011 | GHG79 | BJ ATEX Ex e pour câbles non armés | GHG791.02 | BJ polyamide Ex i 791.02 / 12x2,5² / 1 PE M25 + 4 PE M12 | BJ polyamide Ex i 791.02 / 12x2,5² / 1 PE M25 + 4 PE M12 | 2026-10-01 | 258 | 258 | 1 | 20 | EA | 1 | 1 | 1 | EA |  |  |  | 0 | 20 | 1 | 12 | A |  | 85369010 | ED | Produits Distribution Electrique | EX | Produits ATEX | 08 | Appareillages ATEX | R09 | Boîtes de jonction | 300 | BJ GRP GHG79/73/72/74 | C10 | CEAG Crouse-Hinds | EDEX08R09 | Boîtes de jonction | EDEX08R09300 | BJ GRP GHG79/73/72/74
CEAG Crouse-Hinds | 51093 | ART | 4250217428821 | GHG7210001R0007 | GHG72 | BJ ATEX Ex e pour câbles non armés | GHG721.0 | BJ polyester Ex e 721.0 / 24x2,5² / 1 PE M32 + 12 PE M20 | BJ polyester Ex e 721.0 / 24x2,5² / 1 PE M32 + 12 PE M20 | 2026-10-01 | 623 | 623 | 1 | 20 | EA | 1 | 1 | 1 | EA |  |  |  | 0 | 20 | 1 | 12 | A |  | 85369010 | ED | Produits Distribution Electrique | EX | Produits ATEX | 08 | Appareillages ATEX | R09 | Boîtes de jonction | 300 | BJ GRP GHG79/73/72/74 | C10 | CEAG Crouse-Hinds | EDEX08R09 | Boîtes de jonction | EDEX08R09300 | BJ GRP GHG79/73/72/74
CEAG Crouse-Hinds | 51094 | ART | 4250217428906 | GHG7211001R0013 | GHG72 | BJ ATEX Ex e pour câbles non armés | GHG721.1 | BJ polyester Ex i 721.1 / 48x2,5² / 1 PE M40 + 6 PE M32 | BJ polyester Ex i 721.1 / 48x2,5² / 1 PE M40 + 6 PE M32 | 2026-10-01 | 731 | 731 | 1 | 20 | EA | 1 | 1 | 1 | EA |  |  |  | 0 | 20 | 1 | 12 | A |  | 85369010 | ED | Produits Distribution Electrique | EX | Produits ATEX | 08 | Appareillages ATEX | R09 | Boîtes de jonction | 300 | BJ GRP GHG79/73/72/74 | C10 | CEAG Crouse-Hinds | EDEX08R09 | Boîtes de jonction | EDEX08R09300 | BJ GRP GHG79/73/72/74
CEAG Crouse-Hinds | 51095 | ART | 4250217428913 | GHG7211001R0015 | GHG72 | BJ ATEX Ex e pour câbles non armés | GHG721.1 | BJ polyester Ex i 721.1 / 48x2,5² / 1PE M40 + 24 PE M20 | BJ polyester Ex i 721.1 / 48x2,5² / 1PE M40 + 24 PE M20 | 2026-10-01 | 983 | 983 | 1 | 20 | EA | 1 | 1 | 1 | EA |  |  |  | 0 | 20 | 1 | 12 | A |  | 85369010 | ED | Produits Distribution Electrique | EX | Produits ATEX | 08 | Appareillages ATEX | R09 | Boîtes de jonction | 300 | BJ GRP GHG79/73/72/74 | C10 | CEAG Crouse-Hinds | EDEX08R09 | Boîtes de jonction | EDEX08R09300 | BJ GRP GHG79/73/72/74
CEAG Crouse-Hinds | 51096 | ART | 4250217405242 | GHG7450201R0002 | GHG74 | BJ ATEX Ex e pour câbles non armés | BJ Ex e 745 - 4x35 - 1M50+1M63 | BJ polyester Ex e 745 - 4x35² - 1 PE M50 + 1 PE M63 | BJ polyester Ex e 745 - 4x35² - 1 PE M50 + 1 PE M63 | 2026-10-01 | 689 | 689 | 1 | 20 | EA | 1 | 1 | 1 | EA |  |  |  | 0 | 20 | 1 | 12 | A |  | 85369010 | ED | Produits Distribution Electrique | EX | Produits ATEX | 08 | Appareillages ATEX | R09 | Boîtes de jonction | 300 | BJ GRP GHG79/73/72/74 | C10 | CEAG Crouse-Hinds | EDEX08R09 | Boîtes de jonction | EDEX08R09300 | BJ GRP GHG79/73/72/74
CEAG Crouse-Hinds | 51098 | ART | 4250217437977 | GHG5425300V0000 | Prises de courant ATEX gamme 16A TBT | Prise de courant ATEX 16A pour zones 1, 21 | Socle encastrable 16A-3P-24V | Socle encastrable 16A-3P-24V pour montage sur porte | Socle encastrable 16A-3P-24V pour montage sur porte | 2026-10-01 | 522 | 522 | 1 | 20 | EA | 1 | 1 | 1 | EA |  |  |  | 0 | 20 | 1 | 12 | A |  | 85366990 | ED | Produits Distribution Electrique | EX | Produits ATEX | 08 | Appareillages ATEX | 003 | Prises de courant | R30 | Prises 16A | C10 | CEAG Crouse-Hinds | EDEX08003 | Prises de courant | EDEX08003R30 | Prises de courant, prises 16A
CEAG Crouse-Hinds | 51111 | ART | 4250217402913 | GHG4101901R0178 |  | Pièce de rechange | Bloc contact simple 2NO | Bloc contact simple 2NO pour montage dans poste de cde | Bloc contact simple 2NO pour montage dans poste de cde | 2026-10-01 | 114 | 114 | 1 | 20 | EA | 1 | 1 | 1 | EA |  |  |  | 0 | 20 | 1 | 12 | A |  | 85365080 | ED | Produits Distribution Electrique | EX | Produits ATEX | 08 | Appareillages ATEX | R12 | Accessoires appareillage | 200 | Pièces de rechange (disjoncteurs, contacts,…) | C10 | CEAG Crouse-Hinds | EDEX08R12 | Accessoires appareillage | EDEX08R12200 | Pièces de rechange (disjoncteurs, contacts,…)
CEAG Crouse-Hinds | 51113 | ART | 4250217402920 | GHG4101901R0177 |  | Pièce de rechange | Bloc contact simple 1NO+1NF | Bloc contact simple 1NO+1NF pour montage dans poste de cde | Bloc contact simple 1NO+1NF pour montage dans poste de cde | 2026-10-01 | 114 | 114 | 1 | 20 | EA | 1 | 1 | 1 | EA |  |  |  | 0 | 20 | 1 | 12 | A |  | 85365080 | ED | Produits Distribution Electrique | EX | Produits ATEX | 08 | Appareillages ATEX | R12 | Accessoires appareillage | 200 | Pièces de rechange (disjoncteurs, contacts,…) | C10 | CEAG Crouse-Hinds | EDEX08R12 | Accessoires appareillage | EDEX08R12200 | Pièces de rechange (disjoncteurs, contacts,…)
CEAG Crouse-Hinds | 51114 | ART | 4250217402876 | GHG4101902R0002 |  | Pièce de rechange | Tete de BP à impulsion DRT | Tête de rechange pour bouton poussoir à impulsion DRT | Tête de rechange pour bouton poussoir à impulsion DRT | 2026-10-01 | 35 | 35 | 1 | 20 | EA | 1 | 1 | 1 | EA |  |  |  | 0 | 20 | 1 | 12 | A |  | 85389099 | ED | Produits Distribution Electrique | EX | Produits ATEX | 08 | Appareillages ATEX | R12 | Accessoires appareillage | 200 | Pièces de rechange (disjoncteurs, contacts,…) | C10 | CEAG Crouse-Hinds | EDEX08R12 | Accessoires appareillage | EDEX08R12200 | Pièces de rechange (disjoncteurs, contacts,…)
CEAG Crouse-Hinds | 51121 | ART | 4250217402821 | GHG4101913R0012 |  | Pièce de rechange | Tête de voyant SIL | Tête de rechange pour voyant multi-tensions SIL | Tête de rechange pour voyant multi-tensions SIL | 2026-10-01 | 61 | 61 | 1 | 20 | EA | 1 | 1 | 1 | EA |  |  |  | 0 | 20 | 1 | 12 | A |  | 85389099 | ED | Produits Distribution Electrique | EX | Produits ATEX | 08 | Appareillages ATEX | R12 | Accessoires appareillage | 200 | Pièces de rechange (disjoncteurs, contacts,…) | C10 | CEAG Crouse-Hinds | EDEX08R12 | Accessoires appareillage | EDEX08R12200 | Pièces de rechange (disjoncteurs, contacts,…)
CEAG Crouse-Hinds | 51122 | ART | 4250217472572 | GHG4101901R0002 |  | Pièce de rechange | Jeu de 4 lentilles de couleur | Jeu de 4 lentilles de couleur pour voyant multi-tensions | Jeu de 4 lentilles de couleur pour voyant multi-tensions | 2026-10-01 | 40 | 40 | 1 | 20 | EA | 1 | 1 | 1 | EA |  |  |  | 0 | 20 | 1 | 12 | A |  | 39269097 | ED | Produits Distribution Electrique | EX | Produits ATEX | 08 | Appareillages ATEX | R12 | Accessoires appareillage | 200 | Pièces de rechange (disjoncteurs, contacts,…) | C10 | CEAG Crouse-Hinds | EDEX08R12 | Accessoires appareillage | EDEX08R12200 | Pièces de rechange (disjoncteurs, contacts,…)
CEAG Crouse-Hinds | 51126 | ART | 8435156944311 | NOR000001151206E | C3 | BJ éclairage ATEX Ex d | BJ C30X1 4x1/2" | C30X1 - BJ alu vide - 4 entrées 1/2" sans PE | C30X1 - BJ alu vide - 4 entrées 1/2" sans PE | 2026-10-01 | 92 | 92 | 1 | 20 | EA | 2 | 2 | 1 | EA |  |  |  | 0 | 20 | 1 | 12 | A |  | 85389091 | ED | Produits Distribution Electrique | EX | Produits ATEX | 08 | Appareillages ATEX | R09 | Boîtes de jonction | 200 | BJ éclairage C30 / C31 | C10 | CEAG Crouse-Hinds | EDEX08R09 | Boîtes de jonction | EDEX08R09200 | BJ éclairage C30 / C31
CEAG Crouse-Hinds | 51127 | ART | 8435156943376 | NOR000111150001E | C3 | BJ éclairage ATEX Ex d | BJ C31T1 3x1/2" | C31T1 - BJ alu vide - 3 entrées 1/2" sans PE | C31T1 - BJ alu vide - 3 entrées 1/2" sans PE | 2026-10-01 | 163 | 163 | 1 | 20 | EA | 2 | 2 | 1 | EA |  |  |  | 0 | 20 | 1 | 12 | A |  | 85389091 | ED | Produits Distribution Electrique | EX | Produits ATEX | 08 | Appareillages ATEX | R09 | Boîtes de jonction | 200 | BJ éclairage C30 / C31 | C10 | CEAG Crouse-Hinds | EDEX08R09 | Boîtes de jonction | EDEX08R09200 | BJ éclairage C30 / C31
CEAG Crouse-Hinds | 51128 | ART | 8435156943369 | NOR000111150002E | C3 | BJ éclairage ATEX Ex d | BJ C31T2 3x3/4" | C31T2 - BJ alu vide - 3 entrées 3/4" sans PE | C31T2 - BJ alu vide - 3 entrées 3/4" sans PE | 2026-10-01 | 170 | 170 | 1 | 20 | EA | 2 | 2 | 1 | EA |  |  |  | 0 | 20 | 1 | 12 | A |  | 85389091 | ED | Produits Distribution Electrique | EX | Produits ATEX | 08 | Appareillages ATEX | R09 | Boîtes de jonction | 200 | BJ éclairage C30 / C31 | C10 | CEAG Crouse-Hinds | EDEX08R09 | Boîtes de jonction | EDEX08R09200 | BJ éclairage C30 / C31
CEAG Crouse-Hinds | 51131 | ART | 8435156943345 | NOR000111150004E | C3 | BJ éclairage ATEX Ex d | BJ C31X1 4x1/2" | C31X1 - BJ alu vide - 4 entrées 1/2" sans PE | C31X1 - BJ alu vide - 4 entrées 1/2" sans PE | 2026-10-01 | 176 | 176 | 1 | 20 | EA | 2 | 2 | 1 | EA |  |  |  | 0 | 20 | 1 | 12 | A |  | 85389091 | ED | Produits Distribution Electrique | EX | Produits ATEX | 08 | Appareillages ATEX | R09 | Boîtes de jonction | 200 | BJ éclairage C30 / C31 | C10 | CEAG Crouse-Hinds | EDEX08R09 | Boîtes de jonction | EDEX08R09200 | BJ éclairage C30 / C31
CEAG Crouse-Hinds | 51133 | ART | 8435156906760 | NOR000111150009 |  | BJ éclairage ATEX Ex d | BC31 4 bornes 4x4mm² | BC31 - Plaque à bornes 4x4mm² pour BJ C31 | BC31 - Plaque à bornes 4x4mm² pour BJ C31 | 2026-10-01 | 76 | 76 | 1 | 20 | EA | 1 | 1 | 1 | EA |  |  |  | 0 | 20 | 1 | 12 | A |  | 76169910 | ED | Produits Distribution Electrique | EX | Produits ATEX | 08 | Appareillages ATEX | R12 | Accessoires appareillage | 100 | Accessoires divers (plaques à bornes, plaques de montage…) | C10 | CEAG Crouse-Hinds | EDEX08R12 | Accessoires appareillage | EDEX08R12100 | Accessoires divers (plaques à bornes, plaques de montage…)
CEAG Crouse-Hinds | 51148 | ART | 4251510749514 | 22300500001 | Accessoires de fixation pour luminaires | Accessoire de fixation | Kit conversion eLLK -> ExLin | Kit de conversion eLLK92 36W vers ExLin (2p) | Kit de conversion eLLK92 36W vers ExLin (2p) | 2026-10-01 | 390 | 390 | 1 | 20 | EA | 1 | 1 | 1 | EA |  |  |  | 0 | 20 | 1 | 12 | A |  | 94059900 | ED | Produits Distribution Electrique | EX | Produits ATEX | 03 | Eclairage ATEX | R11 | Accessoires éclairage | 100 | Accessoires divers (fixations, reflecteurs, chargeurs…) | C10 | CEAG Crouse-Hinds | EDEX03R11 | Accessoires éclairage | EDEX03R11100 | Accessoires divers (fixations, reflecteurs, chargeurs…)
CEAG Crouse-Hinds | 51149 | ART | 4251510749521 | 22300500002 | Accessoires de fixation pour luminaires | Accessoire de fixation | Kit conversion eLLK -> ExLin | Kit de conversion eLLK92 58W vers ExLin (1p) | Kit de conversion eLLK92 58W vers ExLin (1p) | 2026-10-01 | 345 | 345 | 1 | 20 | EA | 1 | 1 | 1 | EA |  |  |  | 0 | 20 | 1 | 12 | A |  | 94059900 | ED | Produits Distribution Electrique | EX | Produits ATEX | 03 | Eclairage ATEX | R11 | Accessoires éclairage | 100 | Accessoires divers (fixations, reflecteurs, chargeurs…) | C10 | CEAG Crouse-Hinds | EDEX03R11 | Accessoires éclairage | EDEX03R11100 | Accessoires divers (fixations, reflecteurs, chargeurs…)
CEAG Crouse-Hinds | 51150 | ART | 4251510747640 | 32300500001 | Accessoires de fixation pour luminaires | Accessoire de fixation | Support inox asym. 700/400 | Support inox asymétrique entraxes 700/400 pour ExLin 5L-1 vs 36W | Support inox asymétrique entraxes 700/400 pour ExLin 5L-1 vs 36W | 2026-10-01 | 66 | 66 | 1 | 20 | EA | 1 | 1 | 1 | EA |  |  |  | 0 | 20 | 1 | 12 | A |  | 73269098 | ED | Produits Distribution Electrique | EX | Produits ATEX | 03 | Eclairage ATEX | R11 | Accessoires éclairage | 100 | Accessoires divers (fixations, reflecteurs, chargeurs…) | C10 | CEAG Crouse-Hinds | EDEX03R11 | Accessoires éclairage | EDEX03R11100 | Accessoires divers (fixations, reflecteurs, chargeurs…)
CEAG Crouse-Hinds | 51151 | ART | 4251510747657 | 32300500002 | Accessoires de fixation pour luminaires | Accessoire de fixation | Support inox sym. 700/400 | Support inox symétrique entraxes 700/400 pour ExLin 5L-2 ou 7L-2 vs 58W | Support inox symétrique entraxes 700/400 pour ExLin 5L-2 ou 7L-2 vs 58W | 2026-10-01 | 79 | 79 | 1 | 20 | EA | 1 | 1 | 1 | EA |  |  |  | 0 | 20 | 1 | 12 | A |  | 73269098 | ED | Produits Distribution Electrique | EX | Produits ATEX | 03 | Eclairage ATEX | R11 | Accessoires éclairage | 100 | Accessoires divers (fixations, reflecteurs, chargeurs…) | C10 | CEAG Crouse-Hinds | EDEX03R11 | Accessoires éclairage | EDEX03R11100 | Accessoires divers (fixations, reflecteurs, chargeurs…)
CEAG Crouse-Hinds | 51189 | ART | 8435156943932 | NOR000003110937E |  | Interrupteur ATEX pour zones 1, 21 | EFS-H | EFS-H Interrupteur inverseur "I-II" 1O/F, 1 entrée 3/4" sans PE | EFS-H Interrupteur inverseur "I-II" 1O/F, 1 entrée 3/4" sans PE | 2026-10-01 | 303 | 303 | 1 | 20 | EA | 1 | 1 | 1 | EA |  |  |  | 0 | 40 | 1 | 12 | A |  | 85365080 | ED | Produits Distribution Electrique | EX | Produits ATEX | 08 | Appareillages ATEX | R11 | Appareillage autres | 100 | Interrupteurs d'eclairage (GHG273, EFS-I/H/J/P) | C10 | CEAG Crouse-Hinds | EDEX08R11 | Appareillage autres | EDEX08R11100 | Interrupteurs d'eclairage (GHG273, EFS-I/H/J/P)
CEAG Crouse-Hinds | 51190 | ART | 8435156943918 | NOR000003110953E |  | Interrupteur ATEX pour zones 1, 21 | EFS-J | EFS-J Interrupteur "I-O-II" 1NO+1NO, 1 entrée 3/4" sans PE | EFS-J Interrupteur "I-O-II" 1NO+1NO, 1 entrée 3/4" sans PE | 2026-10-01 | 314 | 314 | 1 | 20 | EA | 1 | 1 | 1 | EA |  |  |  | 0 | 40 | 1 | 12 | A |  | 85365080 | ED | Produits Distribution Electrique | EX | Produits ATEX | 08 | Appareillages ATEX | R11 | Appareillage autres | 100 | Interrupteurs d'eclairage (GHG273, EFS-I/H/J/P) | C10 | CEAG Crouse-Hinds | EDEX08R11 | Appareillage autres | EDEX08R11100 | Interrupteurs d'eclairage (GHG273, EFS-I/H/J/P)
CEAG Crouse-Hinds | 51191 | ART | 8435156943178 | NOR000114110587E | EFS | Poste de commande ATEX pour zones 1, 21 | EFS-D | EFS-D - 1 "AU" pousser-tirer 1O+1F étiquette "0" - 1 entrée 3/4" sans PE | EFS-D - 1 coup de poing pousser-tirer 1O+1F étiquette "0" - 1 entrée 3/4" sans PE | 2026-10-01 | 386 | 386 | 1 | 20 | EA | 1 | 1 | 1 | EA |  |  |  | 0 | 40 | 1 | 12 | A |  | 85365080 | ED | Produits Distribution Electrique | EX | Produits ATEX | 08 | Appareillages ATEX | 002 | Postes de commande | 300 | Boitiers antidéflagrants EFS | C10 | CEAG Crouse-Hinds | EDEX08002 | Postes de commande | EDEX08002300 | Postes de commande, boitiers antidéflagrants EFS
CEAG Crouse-Hinds | 51210 | ART | 4250217428548 | GHG6101953R0101 | Plaques de montage | Accessoire de fixation | Plaque T1 montage mural | Plaque Taille 1 en polyamide pour montage mural | Plaque Taille 1 en polyamide pour montage mural | 2026-10-01 | 27 | 27 | 1 | 20 | EA | 1 | 1 | 1 | EA |  |  |  | 0 | 20 | 1 | 12 | A |  | 85381000 | ED | Produits Distribution Electrique | EX | Produits ATEX | 08 | Appareillages ATEX | R12 | Accessoires appareillage | 100 | Accessoires divers (plaques à bornes, plaques de montage…) | C10 | CEAG Crouse-Hinds | EDEX08R12 | Accessoires appareillage | EDEX08R12100 | Accessoires divers (plaques à bornes, plaques de montage…)
CEAG Crouse-Hinds | 51211 | ART | 4250217428555 | GHG6101953R0102 | Plaques de montage | Accessoire de fixation | Plaque T1 montage tube | Plaque Taille 1 en polyamide pour montage sur tube | Plaque Taille 1 en polyamide pour montage sur tube | 2026-10-01 | 54 | 54 | 1 | 20 | EA | 1 | 1 | 1 | EA |  |  |  | 0 | 20 | 1 | 12 | A |  | 85381000 | ED | Produits Distribution Electrique | EX | Produits ATEX | 08 | Appareillages ATEX | R12 | Accessoires appareillage | 100 | Accessoires divers (plaques à bornes, plaques de montage…) | C10 | CEAG Crouse-Hinds | EDEX08R12 | Accessoires appareillage | EDEX08R12100 | Accessoires divers (plaques à bornes, plaques de montage…)
CEAG Crouse-Hinds | 51212 | ART | 4250217406010 | GHG6101953R0103 | Plaques de montage | Accessoire de fixation | Plaque T1 montage profilé | Plaque Taille 1 en polyamide pour montage sur profilé | Plaque Taille 1 en polyamide pour montage sur profilé | 2026-10-01 | 29 | 29 | 1 | 20 | EA | 1 | 1 | 1 | EA |  |  |  | 0 | 20 | 1 | 12 | A |  | 85381000 | ED | Produits Distribution Electrique | EX | Produits ATEX | 08 | Appareillages ATEX | R12 | Accessoires appareillage | 100 | Accessoires divers (plaques à bornes, plaques de montage…) | C10 | CEAG Crouse-Hinds | EDEX08R12 | Accessoires appareillage | EDEX08R12100 | Accessoires divers (plaques à bornes, plaques de montage…)
CEAG Crouse-Hinds | 51213 | ART | 4250217428623 | GHG6101955R0101 | Plaques de montage | Accessoire de fixation | Couvercle Taille 1 | Couvercle Taille 1 en inox 316L pour plaque de montage taille 1 | Couvercle Taille 1 en inox 316L pour plaque de montage taille 1 | 2026-10-01 | 88 | 88 | 1 | 20 | EA | 1 | 1 | 1 | EA |  |  |  | 0 | 20 | 1 | 12 | A |  | 85389099 | ED | Produits Distribution Electrique | EX | Produits ATEX | 08 | Appareillages ATEX | R12 | Accessoires appareillage | 100 | Accessoires divers (plaques à bornes, plaques de montage…) | C10 | CEAG Crouse-Hinds | EDEX08R12 | Accessoires appareillage | EDEX08R12100 | Accessoires divers (plaques à bornes, plaques de montage…)
CEAG Crouse-Hinds | 51220 | ART | 4250217428562 | GHG6101953R0104 | Plaques de montage | Accessoire de fixation | Plaque T2 montage mural | Plaque Taille 2 en polyamide pour montage mural | Plaque Taille 2 en polyamide pour montage mural | 2026-10-01 | 35 | 35 | 1 | 20 | EA | 1 | 1 | 1 | EA |  |  |  | 0 | 20 | 1 | 12 | A |  | 85389099 | ED | Produits Distribution Electrique | EX | Produits ATEX | 08 | Appareillages ATEX | R12 | Accessoires appareillage | 100 | Accessoires divers (plaques à bornes, plaques de montage…) | C10 | CEAG Crouse-Hinds | EDEX08R12 | Accessoires appareillage | EDEX08R12100 | Accessoires divers (plaques à bornes, plaques de montage…)
CEAG Crouse-Hinds | 51221 | ART | 4250217428579 | GHG6101953R0105 | Plaques de montage | Accessoire de fixation | Plaque T2 montage tube | Plaque Taille 2 en polyamide pour montage sur tube | Plaque Taille 2 en polyamide pour montage sur tube | 2026-10-01 | 62 | 62 | 1 | 20 | EA | 1 | 1 | 1 | EA |  |  |  | 0 | 20 | 1 | 12 | A |  | 85381000 | ED | Produits Distribution Electrique | EX | Produits ATEX | 08 | Appareillages ATEX | R12 | Accessoires appareillage | 100 | Accessoires divers (plaques à bornes, plaques de montage…) | C10 | CEAG Crouse-Hinds | EDEX08R12 | Accessoires appareillage | EDEX08R12100 | Accessoires divers (plaques à bornes, plaques de montage…)
CEAG Crouse-Hinds | 51222 | ART | 4250217406003 | GHG6101953R0106 | Plaques de montage | Accessoire de fixation | Plaque T2 montage profilé | Plaque Taille 2 en polyamide pour montage sur profilé | Plaque Taille 2 en polyamide pour montage sur profilé | 2026-10-01 | 38 | 38 | 1 | 20 | EA | 1 | 1 | 1 | EA |  |  |  | 0 | 20 | 1 | 12 | A |  | 85381000 | ED | Produits Distribution Electrique | EX | Produits ATEX | 08 | Appareillages ATEX | R12 | Accessoires appareillage | 100 | Accessoires divers (plaques à bornes, plaques de montage…) | C10 | CEAG Crouse-Hinds | EDEX08R12 | Accessoires appareillage | EDEX08R12100 | Accessoires divers (plaques à bornes, plaques de montage…)
CEAG Crouse-Hinds | 51223 | ART | 4250217428586 | GHG6101953R0107 | Plaques de montage | Accessoire de fixation | Plaque T2A montage mural | Plaque Taille 2A en polyamide pour montage mural | Plaque Taille 2A en polyamide pour montage mural | 2026-10-01 | 38 | 38 | 1 | 20 | EA | 1 | 1 | 1 | EA |  |  |  | 0 | 20 | 1 | 12 | A |  | 85381000 | ED | Produits Distribution Electrique | EX | Produits ATEX | 08 | Appareillages ATEX | R12 | Accessoires appareillage | 100 | Accessoires divers (plaques à bornes, plaques de montage…) | C10 | CEAG Crouse-Hinds | EDEX08R12 | Accessoires appareillage | EDEX08R12100 | Accessoires divers (plaques à bornes, plaques de montage…)
CEAG Crouse-Hinds | 51224 | ART | 4250217428593 | GHG6101953R0108 | Plaques de montage | Accessoire de fixation | Plaque T2A montage tube | Plaque Taille 2A en polyamide pour montage sur tube | Plaque Taille 2A en polyamide pour montage sur tube | 2026-10-01 | 64 | 64 | 1 | 20 | EA | 1 | 1 | 1 | EA |  |  |  | 0 | 20 | 1 | 12 | A |  | 85381000 | ED | Produits Distribution Electrique | EX | Produits ATEX | 08 | Appareillages ATEX | R12 | Accessoires appareillage | 100 | Accessoires divers (plaques à bornes, plaques de montage…) | C10 | CEAG Crouse-Hinds | EDEX08R12 | Accessoires appareillage | EDEX08R12100 | Accessoires divers (plaques à bornes, plaques de montage…)
CEAG Crouse-Hinds | 51225 | ART | 4250217405990 | GHG6101953R0109 | Plaques de montage | Accessoire de fixation | Plaque T2A montage profilé | Plaque Taille 2A en polyamide pour montage sur profilé | Plaque Taille 2A en polyamide pour montage sur profilé | 2026-10-01 | 41 | 41 | 1 | 20 | EA | 1 | 1 | 1 | EA |  |  |  | 0 | 20 | 1 | 12 | A |  | 85381000 | ED | Produits Distribution Electrique | EX | Produits ATEX | 08 | Appareillages ATEX | R12 | Accessoires appareillage | 100 | Accessoires divers (plaques à bornes, plaques de montage…) | C10 | CEAG Crouse-Hinds | EDEX08R12 | Accessoires appareillage | EDEX08R12100 | Accessoires divers (plaques à bornes, plaques de montage…)
CEAG Crouse-Hinds | 51226 | ART | 4250217428630 | GHG6101955R0102 | Plaques de montage | Accessoire de fixation | Couvercle Taille 2 | Couvercle Taille 2 en inox 316L pour plaque de montage taille 2 | Couvercle Taille 2 en inox 316L pour plaque de montage taille 2 | 2026-10-01 | 107 | 107 | 1 | 20 | EA | 1 | 1 | 1 | EA |  |  |  | 0 | 20 | 1 | 12 | A |  | 85389099 | ED | Produits Distribution Electrique | EX | Produits ATEX | 08 | Appareillages ATEX | R12 | Accessoires appareillage | 100 | Accessoires divers (plaques à bornes, plaques de montage…) | C10 | CEAG Crouse-Hinds | EDEX08R12 | Accessoires appareillage | EDEX08R12100 | Accessoires divers (plaques à bornes, plaques de montage…)
CEAG Crouse-Hinds | 51227 | ART | 4250217428647 | GHG6101955R0103 | Plaques de montage | Accessoire de fixation | Couvercle Taille 2A | Couvercle Taille 2A en inox 316L pour plaque de montage taille 2A | Couvercle Taille 2A en inox 316L pour plaque de montage taille 2A | 2026-10-01 | 124 | 124 | 1 | 20 | EA | 1 | 1 | 1 | EA |  |  |  | 0 | 20 | 1 | 12 | A |  | 85389099 | ED | Produits Distribution Electrique | EX | Produits ATEX | 08 | Appareillages ATEX | R12 | Accessoires appareillage | 100 | Accessoires divers (plaques à bornes, plaques de montage…) | C10 | CEAG Crouse-Hinds | EDEX08R12 | Accessoires appareillage | EDEX08R12100 | Accessoires divers (plaques à bornes, plaques de montage…)
CEAG Crouse-Hinds | 51230 | ART | 4250217428616 | GHG6101953R0118 | Plaques de montage | Accessoire de fixation | Plaque T3 mural / profilé | Plaque Taille 3 montage mural / sur profilé | Plaque Taille 3 en polyamide pour montage mural / sur profilé | 2026-10-01 | 65 | 65 | 1 | 20 | EA | 1 | 1 | 1 | EA |  |  |  | 0 | 20 | 1 | 12 | A |  | 85381000 | ED | Produits Distribution Electrique | EX | Produits ATEX | 08 | Appareillages ATEX | R12 | Accessoires appareillage | 100 | Accessoires divers (plaques à bornes, plaques de montage…) | C10 | CEAG Crouse-Hinds | EDEX08R12 | Accessoires appareillage | EDEX08R12100 | Accessoires divers (plaques à bornes, plaques de montage…)
CEAG Crouse-Hinds | 51231 | ART | 4250217428609 | GHG6101953R0110 | Plaques de montage | Accessoire de fixation | Plaque T3 montage tube | Plaque Taille 3 en polyamide pour montage sur tube | Plaque Taille 3 en polyamide pour montage sur tube | 2026-10-01 | 117 | 117 | 1 | 20 | EA | 1 | 1 | 1 | EA |  |  |  | 0 | 20 | 1 | 12 | A |  | 85381000 | ED | Produits Distribution Electrique | EX | Produits ATEX | 08 | Appareillages ATEX | R12 | Accessoires appareillage | 100 | Accessoires divers (plaques à bornes, plaques de montage…) | C10 | CEAG Crouse-Hinds | EDEX08R12 | Accessoires appareillage | EDEX08R12100 | Accessoires divers (plaques à bornes, plaques de montage…)
CEAG Crouse-Hinds | 51232 | ART | 4250217428654 | GHG6101955R0104 | Plaques de montage | Accessoire de fixation | Couvercle Taille 3 | Couvercle Taille 3 en inox 316L pour plaque taille 3 verticale sur tube | Couvercle Taille 3 en inox 316L pour plaque taille 3 verticale sur tube | 2026-10-01 | 156 | 156 | 1 | 20 | EA | 1 | 1 | 1 | EA |  |  |  | 0 | 20 | 1 | 12 | A |  | 85389099 | ED | Produits Distribution Electrique | EX | Produits ATEX | 08 | Appareillages ATEX | R12 | Accessoires appareillage | 100 | Accessoires divers (plaques à bornes, plaques de montage…) | C10 | CEAG Crouse-Hinds | EDEX08R12 | Accessoires appareillage | EDEX08R12100 | Accessoires divers (plaques à bornes, plaques de montage…)
CEAG Crouse-Hinds | 51233 | ART | 4250217405907 | GHG6101955R0105 | Plaques de montage | Accessoire de fixation | Couvercle Taille 3A | Couvercle Taille 3A en inox 316L pour plaque taille 3 verticale sur mur/profilé | Couvercle Taille 3A en inox 316L pour plaque taille 3 verticale sur mur/profilé | 2026-10-01 | 147 | 147 | 1 | 20 | EA | 1 | 1 | 1 | EA |  |  |  | 0 | 20 | 1 | 12 | A |  | 85389099 | ED | Produits Distribution Electrique | EX | Produits ATEX | 08 | Appareillages ATEX | R12 | Accessoires appareillage | 100 | Accessoires divers (plaques à bornes, plaques de montage…) | C10 | CEAG Crouse-Hinds | EDEX08R12 | Accessoires appareillage | EDEX08R12100 | Accessoires divers (plaques à bornes, plaques de montage…)
CEAG Crouse-Hinds | 51234 | ART | 4250217405891 | GHG6101955R0106 | Plaques de montage | Accessoire de fixation | Couvercle Taille 3B | Couvercle Taille 3B en inox 316L pour plaque taille 3 horizontale sur tube | Couvercle Taille 3B en inox 316L pour plaque taille 3 horizontale sur tube | 2026-10-01 | 204 | 204 | 1 | 20 | EA | 1 | 1 | 1 | EA |  |  |  | 0 | 20 | 1 | 12 | A |  | 85369010 | ED | Produits Distribution Electrique | EX | Produits ATEX | 08 | Appareillages ATEX | R12 | Accessoires appareillage | 100 | Accessoires divers (plaques à bornes, plaques de montage…) | C10 | CEAG Crouse-Hinds | EDEX08R12 | Accessoires appareillage | EDEX08R12100 | Accessoires divers (plaques à bornes, plaques de montage…)
CEAG Crouse-Hinds | 51240 | ART | 4250217405983 | GHG6101953R0126 | Plaques de montage | Accessoire de fixation | Plaque T4 mural / profilé | Plaque Taille 4 montage mural / sur profilé | Plaque Taille 4 montage mural / sur profilé | 2026-10-01 | 65 | 65 | 1 | 20 | EA | 1 | 1 | 1 | EA |  |  |  | 0 | 20 | 1 | 12 | A |  | 85381000 | ED | Produits Distribution Electrique | EX | Produits ATEX | 08 | Appareillages ATEX | R12 | Accessoires appareillage | 100 | Accessoires divers (plaques à bornes, plaques de montage…) | C10 | CEAG Crouse-Hinds | EDEX08R12 | Accessoires appareillage | EDEX08R12100 | Accessoires divers (plaques à bornes, plaques de montage…)
CEAG Crouse-Hinds | 51241 | ART | 4250217405969 | GHG6101953R0130 | Plaques de montage | Accessoire de fixation | Plaque T4 montage tube | Plaque Taille 4 en polyamide pour montage sur tube | Plaque Taille 4 en polyamide pour montage sur tube | 2026-10-01 | 85 | 85 | 1 | 20 | EA | 1 | 1 | 1 | EA |  |  |  | 0 | 20 | 1 | 12 | A |  | 85381000 | ED | Produits Distribution Electrique | EX | Produits ATEX | 08 | Appareillages ATEX | R12 | Accessoires appareillage | 100 | Accessoires divers (plaques à bornes, plaques de montage…) | C10 | CEAG Crouse-Hinds | EDEX08R12 | Accessoires appareillage | EDEX08R12100 | Accessoires divers (plaques à bornes, plaques de montage…)
CEAG Crouse-Hinds | 51242 | ART | 4250217405884 | GHG6101955R0107 | Plaques de montage | Accessoire de fixation | Couvercle Taille 4 | Couvercle Taille 4 en inox 316L pour plaque de montage taille 4 | Couvercle Taille 4 en inox 316L pour plaque de montage taille 4 | 2026-10-01 | 112 | 112 | 1 | 20 | EA | 1 | 1 | 1 | EA |  |  |  | 0 | 20 | 1 | 12 | A |  | 85389099 | ED | Produits Distribution Electrique | EX | Produits ATEX | 08 | Appareillages ATEX | R12 | Accessoires appareillage | 100 | Accessoires divers (plaques à bornes, plaques de montage…) | C10 | CEAG Crouse-Hinds | EDEX08R12 | Accessoires appareillage | EDEX08R12100 | Accessoires divers (plaques à bornes, plaques de montage…)
CEAG Crouse-Hinds | 51250 | ART | 4250217405976 | GHG6101953R0128 | Plaques de montage | Accessoire de fixation | Plaque T5 mural / profilé | Plaque Taille 5 montage mural / sur profilé | Plaque Taille 5 en polyamide pour montage mural / sur profilé | 2026-10-01 | 80 | 80 | 1 | 20 | EA | 1 | 1 | 1 | EA |  |  |  | 0 | 20 | 1 | 12 | A |  | 85381000 | ED | Produits Distribution Electrique | EX | Produits ATEX | 08 | Appareillages ATEX | R12 | Accessoires appareillage | 100 | Accessoires divers (plaques à bornes, plaques de montage…) | C10 | CEAG Crouse-Hinds | EDEX08R12 | Accessoires appareillage | EDEX08R12100 | Accessoires divers (plaques à bornes, plaques de montage…)
CEAG Crouse-Hinds | 51251 | ART | 4250217405952 | GHG6101953R0132 | Plaques de montage | Accessoire de fixation | Plaque T5 montage tube | Plaque Taille 5 en polyamide pour montage sur tube | Plaque Taille 5 en polyamide pour montage sur tube | 2026-10-01 | 122 | 122 | 1 | 20 | EA | 1 | 1 | 1 | EA |  |  |  | 0 | 20 | 1 | 12 | A |  | 85381000 | ED | Produits Distribution Electrique | EX | Produits ATEX | 08 | Appareillages ATEX | R12 | Accessoires appareillage | 100 | Accessoires divers (plaques à bornes, plaques de montage…) | C10 | CEAG Crouse-Hinds | EDEX08R12 | Accessoires appareillage | EDEX08R12100 | Accessoires divers (plaques à bornes, plaques de montage…)
CEAG Crouse-Hinds | 51252 | ART | 4250217405877 | GHG6101955R0108 | Plaques de montage | Accessoire de fixation | Couvercle Taille 5 | Couvercle Taille 5 en inox 316L pour plaque de montage taille 5 | Couvercle Taille 5 en inox 316L pour plaque de montage taille 5 | 2026-10-01 | 204 | 204 | 1 | 20 | EA | 1 | 1 | 1 | EA |  |  |  | 0 | 20 | 1 | 12 | A |  | 85369010 | ED | Produits Distribution Electrique | EX | Produits ATEX | 08 | Appareillages ATEX | R12 | Accessoires appareillage | 100 | Accessoires divers (plaques à bornes, plaques de montage…) | C10 | CEAG Crouse-Hinds | EDEX08R12 | Accessoires appareillage | EDEX08R12100 | Accessoires divers (plaques à bornes, plaques de montage…)
CEAG Crouse-Hinds | 51260 | ART | 4250217406027 | GHG6101953R0057 | Plaques de montage | Accessoire de fixation | Porte-etiquette | Porte-étiquette + étiquette vierge pour plaques de montage tailles 1, 2, 2A et 3 | Porte-étiquette avec étiquette vierge pour plaques de montage tailles 1, 2, 2A et 3 | 2026-10-01 | 14 | 14 | 1 | 20 | EA | 10 | 10 | 1 | EA |  |  |  | 0 | 20 | 1 | 12 | A |  | 85389099 | ED | Produits Distribution Electrique | EX | Produits ATEX | 08 | Appareillages ATEX | R12 | Accessoires appareillage | 100 | Accessoires divers (plaques à bornes, plaques de montage…) | C10 | CEAG Crouse-Hinds | EDEX08R12 | Accessoires appareillage | EDEX08R12100 | Accessoires divers (plaques à bornes, plaques de montage…)
CEAG Crouse-Hinds | 51261 | ART | 4250217406034 | GHG6101953R0011 | Plaques de montage | Accessoire de fixation | Etiquette 74 x 26 mm | Etiquette 74 x 26 mm pour plaques de montage tailles 4 et 5 | Etiquette 74 x 26 mm pour plaques de montage tailles 4 et 5 | 2026-10-01 | 3 | 3 | 1 | 20 | EA | 10 | 10 | 1 | EA |  |  |  | 0 | 20 | 1 | 12 | A |  | 85381000 | ED | Produits Distribution Electrique | EX | Produits ATEX | 08 | Appareillages ATEX | R12 | Accessoires appareillage | 100 | Accessoires divers (plaques à bornes, plaques de montage…) | C10 | CEAG Crouse-Hinds | EDEX08R12 | Accessoires appareillage | EDEX08R12100 | Accessoires divers (plaques à bornes, plaques de montage…)
CEAG Crouse-Hinds | 51262 | ART | 4251958121538 | GHG6101953R0134 | Plaques de montage | Accessoire de fixation | Bouchon obturateur (1 jeu) | Bouchon obturateur pour trous non utilisés sur plaques tailles 4 et 5 (1 jeu) | Bouchon obturateur pour trous non utilisés sur plaques tailles 4 et 5 (1 jeu) | 2026-10-01 | 12 | 12 | 1 | 20 | EA | 10 | 10 | 1 | EA |  |  |  | 0 | 20 | 1 | 12 | A |  | 85369010 | ED | Produits Distribution Electrique | EX | Produits ATEX | 08 | Appareillages ATEX | R12 | Accessoires appareillage | 100 | Accessoires divers (plaques à bornes, plaques de montage…) | C10 | CEAG Crouse-Hinds | EDEX08R12 | Accessoires appareillage | EDEX08R12100 | Accessoires divers (plaques à bornes, plaques de montage…)
CEAG Crouse-Hinds | 51263 | ART | 4250217428531 | GHG6101953R0041 | Plaques de montage | Accessoire de fixation | Fixation à encliquetage | Fixation à encliquetage 5,5 mm et 11 mm (1 jeu de 4 pcs) | Fixation à encliquetage 5,5 mm et 11 mm (1 jeu de 4 pcs) | 2026-10-01 | 53 | 53 | 1 | 20 | EA | 10 | 10 | 1 | EA |  |  |  | 0 | 20 | 1 | 12 | A |  | 85381000 | ED | Produits Distribution Electrique | EX | Produits ATEX | 08 | Appareillages ATEX | R12 | Accessoires appareillage | 100 | Accessoires divers (plaques à bornes, plaques de montage…) | C10 | CEAG Crouse-Hinds | EDEX08R12 | Accessoires appareillage | EDEX08R12100 | Accessoires divers (plaques à bornes, plaques de montage…)
CEAG Crouse-Hinds | 51264 | ART | 4250217428524 | GHG6101953R0020 | Plaques de montage | Accessoire de fixation | Adaptateur pour tube 27-30mm | Adaptateur pour montage sur tube 27-30mm | Adaptateur pour montage sur tube 27-30mm | 2026-10-01 | 13 | 13 | 1 | 20 | EA | 10 | 10 | 1 | EA |  |  |  | 0 | 20 | 1 | 12 | A |  | 85389099 | ED | Produits Distribution Electrique | EX | Produits ATEX | 08 | Appareillages ATEX | R12 | Accessoires appareillage | 100 | Accessoires divers (plaques à bornes, plaques de montage…) | C10 | CEAG Crouse-Hinds | EDEX08R12 | Accessoires appareillage | EDEX08R12100 | Accessoires divers (plaques à bornes, plaques de montage…)
CEAG Crouse-Hinds | 51271 | ART | 8435156915076 | NOR003045060403 | AB12 | Réflecteur | RAB 220 | RAB 220 - Réflecteur inox 304 pour AB12-220 et AB12-236PL | RAB 220 - Réflecteur inox 304 pour AB12-220 et AB12-236PL | 2026-10-01 | 122 | 122 | 1 | 20 | EA | 1 | 1 | 1 | EA |  |  |  | 0 | 40 | 1 | 12 | A |  | 85395100 | ED | Produits Distribution Electrique | EX | Produits ATEX | 03 | Eclairage ATEX | R11 | Accessoires éclairage | 100 | Accessoires divers (fixations, reflecteurs, chargeurs…) | C10 | CEAG Crouse-Hinds | EDEX03R11 | Accessoires éclairage | EDEX03R11100 | Accessoires divers (fixations, reflecteurs, chargeurs…)
CEAG Crouse-Hinds | 51272 | ART | 8435156915083 | NOR003045060411 | AB12 | Réflecteur | RAB 240 | RAB 240 - Réflecteur inox 304 pour AB12-240 | RAB 240 - Réflecteur inox 304 pour AB12-240 | 2026-10-01 | 185 | 185 | 1 | 20 | EA | 1 | 1 | 1 | EA |  |  |  | 0 | 40 | 1 | 12 | A |  | 94059900 | ED | Produits Distribution Electrique | EX | Produits ATEX | 03 | Eclairage ATEX | R11 | Accessoires éclairage | 100 | Accessoires divers (fixations, reflecteurs, chargeurs…) | C10 | CEAG Crouse-Hinds | EDEX03R11 | Accessoires éclairage | EDEX03R11100 | Accessoires divers (fixations, reflecteurs, chargeurs…)
CEAG Crouse-Hinds | 51273 | ART | 8435156915090 | NOR003045060429 | AB12 | Réflecteur | RAB 265 | RAB 265 - Réflecteur inox 304 pour AB12-265 | RAB 265 - Réflecteur inox 304 pour AB12-265 | 2026-10-01 | 266 | 266 | 1 | 20 | EA | 1 | 1 | 1 | EA |  |  |  | 0 | 40 | 1 | 12 | A |  | 85395100 | ED | Produits Distribution Electrique | EX | Produits ATEX | 03 | Eclairage ATEX | R11 | Accessoires éclairage | 100 | Accessoires divers (fixations, reflecteurs, chargeurs…) | C10 | CEAG Crouse-Hinds | EDEX03R11 | Accessoires éclairage | EDEX03R11100 | Accessoires divers (fixations, reflecteurs, chargeurs…)
CEAG Crouse-Hinds | 51326 | ART | 4250217429170 | GHG9601944R0101 | EXACAP | Obturateur | Obturateur rouge M12 | Obturateur rouge M12 pour presse-étoupe EXACAP | Obturateur rouge M12 pour presse-étoupe EXACAP | 2026-10-01 | 2.2 | 2.2 | 1 | 20 | EA | 20 | 20 | 1 | EA |  |  |  | 0 | 20 | 1 | 12 | F |  | 39269097 | ED | Produits Distribution Electrique | EX | Produits ATEX | 08 | Appareillages ATEX | R11 | Appareillage autres | 400 | Presse-étoupe, obturateurs, bouchons, réducteurs (GHG960) | C10 | CEAG Crouse-Hinds | EDEX08R11 | Appareillage autres | EDEX08R11400 | Presse-étoupes, obturateurs, bouchons, réducteurs (GHG960)
CEAG Crouse-Hinds | 51327 | ART | 4250217429187 | GHG9601944R0102 | EXACAP | Obturateur | Obturateur rouge M16 | Obturateur rouge M16 pour presse-étoupe EXACAP | Obturateur rouge M16 pour presse-étoupe EXACAP | 2026-10-01 | 2.2 | 2.2 | 1 | 20 | EA | 20 | 20 | 1 | EA |  |  |  | 1 | 5 | 1 | 12 | F |  | 39269097 | ED | Produits Distribution Electrique | EX | Produits ATEX | 08 | Appareillages ATEX | R11 | Appareillage autres | 400 | Presse-étoupe, obturateurs, bouchons, réducteurs (GHG960) | C10 | CEAG Crouse-Hinds | EDEX08R11 | Appareillage autres | EDEX08R11400 | Presse-étoupes, obturateurs, bouchons, réducteurs (GHG960)
CEAG Crouse-Hinds | 51328 | ART | 4250217429194 | GHG9601944R0103 | EXACAP | Obturateur | Obturateur rouge M20 | Obturateur rouge M20 pour presse-étoupe EXACAP | Obturateur rouge M20 pour presse-étoupe EXACAP | 2026-10-01 | 2.2 | 2.2 | 1 | 20 | EA | 20 | 20 | 1 | EA |  |  |  | 1 | 5 | 1 | 12 | F |  | 39269097 | ED | Produits Distribution Electrique | EX | Produits ATEX | 08 | Appareillages ATEX | R11 | Appareillage autres | 400 | Presse-étoupe, obturateurs, bouchons, réducteurs (GHG960) | C10 | CEAG Crouse-Hinds | EDEX08R11 | Appareillage autres | EDEX08R11400 | Presse-étoupes, obturateurs, bouchons, réducteurs (GHG960)
CEAG Crouse-Hinds | 51329 | ART | 4250217429200 | GHG9601944R0104 | EXACAP | Obturateur | Obturateur rouge M25 | Obturateur rouge M25 pour presse-étoupe EXACAP | Obturateur rouge M25 pour presse-étoupe EXACAP | 2026-10-01 | 2.2 | 2.2 | 1 | 20 | EA | 20 | 20 | 1 | EA |  |  |  | 1 | 5 | 1 | 12 | F |  | 39269097 | ED | Produits Distribution Electrique | EX | Produits ATEX | 08 | Appareillages ATEX | R11 | Appareillage autres | 400 | Presse-étoupe, obturateurs, bouchons, réducteurs (GHG960) | C10 | CEAG Crouse-Hinds | EDEX08R11 | Appareillage autres | EDEX08R11400 | Presse-étoupes, obturateurs, bouchons, réducteurs (GHG960)
CEAG Crouse-Hinds | 51330 | ART | 4250217429217 | GHG9601944R0105 | EXACAP | Obturateur | Obturateur rouge M32 | Obturateur rouge M32 pour presse-étoupe EXACAP | Obturateur rouge M32 pour presse-étoupe EXACAP | 2026-10-01 | 3 | 3 | 1 | 20 | EA | 20 | 20 | 1 | EA |  |  |  | 1 | 5 | 1 | 12 | F |  | 39269097 | ED | Produits Distribution Electrique | EX | Produits ATEX | 08 | Appareillages ATEX | R11 | Appareillage autres | 400 | Presse-étoupe, obturateurs, bouchons, réducteurs (GHG960) | C10 | CEAG Crouse-Hinds | EDEX08R11 | Appareillage autres | EDEX08R11400 | Presse-étoupes, obturateurs, bouchons, réducteurs (GHG960)
CEAG Crouse-Hinds | 51331 | ART | 4250217404238 | GHG9601944R0106 | EXACAP | Obturateur | Obturateur rouge M40 | Obturateur rouge M40 pour presse-étoupe EXACAP | Obturateur rouge M40 pour presse-étoupe EXACAP | 2026-10-01 | 31 | 31 | 1 | 20 | EA | 10 | 10 | 1 | EA |  |  |  | 0 | 20 | 1 | 12 | F |  | 39269097 | ED | Produits Distribution Electrique | EX | Produits ATEX | 08 | Appareillages ATEX | R11 | Appareillage autres | 400 | Presse-étoupe, obturateurs, bouchons, réducteurs (GHG960) | C10 | CEAG Crouse-Hinds | EDEX08R11 | Appareillage autres | EDEX08R11400 | Presse-étoupes, obturateurs, bouchons, réducteurs (GHG960)
CEAG Crouse-Hinds | 51332 | ART | 4250217404221 | GHG9601944R0107 | EXACAP | Obturateur | Obturateur blanc M50 | Obturateur blanc M50 pour presse-étoupe EXACAP | Obturateur blanc M50 pour presse-étoupe EXACAP | 2026-10-01 | 36 | 36 | 1 | 20 | EA | 10 | 10 | 1 | EA |  |  |  | 0 | 20 | 1 | 12 | F |  | 39269097 | ED | Produits Distribution Electrique | EX | Produits ATEX | 08 | Appareillages ATEX | R11 | Appareillage autres | 400 | Presse-étoupe, obturateurs, bouchons, réducteurs (GHG960) | C10 | CEAG Crouse-Hinds | EDEX08R11 | Appareillage autres | EDEX08R11400 | Presse-étoupes, obturateurs, bouchons, réducteurs (GHG960)
CEAG Crouse-Hinds | 51333 | ART | 4251510709693 | GHG9601944R0108 | EXACAP | Obturateur | Obturateur blanc M63 | Obturateur blanc M63 pour presse-étoupe EXACAP | Obturateur blanc M63 pour presse-étoupe EXACAP | 2026-10-01 | 37 | 37 | 1 | 20 | EA | 5 | 5 | 1 | EA |  |  |  | 0 | 20 | 1 | 12 | F |  | 39269097 | ED | Produits Distribution Electrique | EX | Produits ATEX | 08 | Appareillages ATEX | R11 | Appareillage autres | 400 | Presse-étoupe, obturateurs, bouchons, réducteurs (GHG960) | C10 | CEAG Crouse-Hinds | EDEX08R11 | Appareillage autres | EDEX08R11400 | Presse-étoupes, obturateurs, bouchons, réducteurs (GHG960)
CEAG Crouse-Hinds | 51334 | ART | 4251510709587 | GHG9601952R0111 | GHG960 | Bouchon ATEX | Bouchon rond GHG960 | Bouchon 'e' rond ISO16 en polyamide noir, tête 6 pans creux | Bouchon 'e' rond ISO16 en polyamide noir, tête 6 pans creux | 2026-10-01 | 3.3 | 3.3 | 1 | 20 | EA | 20 | 20 | 1 | EA |  |  |  | 1 | 10 | 1 | 12 | A |  | 39269097 | ED | Produits Distribution Electrique | EX | Produits ATEX | 08 | Appareillages ATEX | R11 | Appareillage autres | 400 | Presse-étoupe, obturateurs, bouchons, réducteurs (GHG960) | C10 | CEAG Crouse-Hinds | EDEX08R11 | Appareillage autres | EDEX08R11400 | Presse-étoupes, obturateurs, bouchons, réducteurs (GHG960)
CEAG Crouse-Hinds | 51335 | ART | 4250217429347 | GHG9601952R0112 | GHG960 | Bouchon ATEX | Bouchon rond GHG960 | Bouchon 'e' rond ISO20 en polyamide noir, tête 6 pans creux | Bouchon 'e' rond ISO20 en polyamide noir, tête 6 pans creux | 2026-10-01 | 3.3 | 3.3 | 1 | 20 | EA | 20 | 20 | 1 | EA |  |  |  | 1 | 10 | 1 | 12 | A |  | 39269097 | ED | Produits Distribution Electrique | EX | Produits ATEX | 08 | Appareillages ATEX | R11 | Appareillage autres | 400 | Presse-étoupe, obturateurs, bouchons, réducteurs (GHG960) | C10 | CEAG Crouse-Hinds | EDEX08R11 | Appareillage autres | EDEX08R11400 | Presse-étoupes, obturateurs, bouchons, réducteurs (GHG960)
CEAG Crouse-Hinds | 51336 | ART | 4250217429354 | GHG9601952R0113 | GHG960 | Bouchon ATEX | Bouchon rond GHG960 | Bouchon 'e' rond ISO25 en polyamide noir, tête 6 pans creux | Bouchon 'e' rond ISO25 en polyamide noir, tête 6 pans creux | 2026-10-01 | 3.3 | 3.3 | 1 | 20 | EA | 20 | 20 | 1 | EA |  |  |  | 1 | 10 | 1 | 12 | A |  | 39269097 | ED | Produits Distribution Electrique | EX | Produits ATEX | 08 | Appareillages ATEX | R11 | Appareillage autres | 400 | Presse-étoupe, obturateurs, bouchons, réducteurs (GHG960) | C10 | CEAG Crouse-Hinds | EDEX08R11 | Appareillage autres | EDEX08R11400 | Presse-étoupes, obturateurs, bouchons, réducteurs (GHG960)
CEAG Crouse-Hinds | 51337 | ART | 4250217429361 | GHG9601952R0114 | GHG960 | Bouchon ATEX | Bouchon rond GHG960 | Bouchon 'e' rond ISO32 en polyamide noir, tête 6 pans creux | Bouchon 'e' rond ISO32 en polyamide noir, tête 6 pans creux | 2026-10-01 | 5 | 5 | 1 | 20 | EA | 10 | 10 | 1 | EA |  |  |  | 1 | 10 | 1 | 12 | A |  | 39269097 | ED | Produits Distribution Electrique | EX | Produits ATEX | 08 | Appareillages ATEX | R11 | Appareillage autres | 400 | Presse-étoupe, obturateurs, bouchons, réducteurs (GHG960) | C10 | CEAG Crouse-Hinds | EDEX08R11 | Appareillage autres | EDEX08R11400 | Presse-étoupes, obturateurs, bouchons, réducteurs (GHG960)
CEAG Crouse-Hinds | 51338 | ART | 4250217402357 | GHG9601952R0115 | GHG960 | Bouchon ATEX | Bouchon rond GHG960 | Bouchon 'e' rond ISO40 en polyamide noir, tête 6 pans creux | Bouchon 'e' rond ISO40 en polyamide noir, tête 6 pans creux | 2026-10-01 | 9 | 9 | 1 | 20 | EA | 10 | 10 | 1 | EA |  |  |  | 1 | 10 | 1 | 12 | A |  | 39269097 | ED | Produits Distribution Electrique | EX | Produits ATEX | 08 | Appareillages ATEX | R11 | Appareillage autres | 400 | Presse-étoupe, obturateurs, bouchons, réducteurs (GHG960) | C10 | CEAG Crouse-Hinds | EDEX08R11 | Appareillage autres | EDEX08R11400 | Presse-étoupes, obturateurs, bouchons, réducteurs (GHG960)
CEAG Crouse-Hinds | 51339 | ART | 4250217402340 | GHG9601952R0116 | GHG960 | Bouchon ATEX | Bouchon rond GHG960 | Bouchon 'e' rond ISO50 en polyamide noir, tête 6 pans creux | Bouchon 'e' rond ISO50 en polyamide noir, tête 6 pans creux | 2026-10-01 | 10 | 10 | 1 | 20 | EA | 5 | 5 | 1 | EA |  |  |  | 1 | 10 | 1 | 12 | A |  | 39269097 | ED | Produits Distribution Electrique | EX | Produits ATEX | 08 | Appareillages ATEX | R11 | Appareillage autres | 400 | Presse-étoupe, obturateurs, bouchons, réducteurs (GHG960) | C10 | CEAG Crouse-Hinds | EDEX08R11 | Appareillage autres | EDEX08R11400 | Presse-étoupes, obturateurs, bouchons, réducteurs (GHG960)
CEAG Crouse-Hinds | 51340 | ART | 4250217402333 | GHG9601952R0117 | GHG960 | Bouchon ATEX | Bouchon rond GHG960 | Bouchon 'e' rond ISO63 en polyamide noir, tête 6 pans creux | Bouchon 'e' rond ISO63 en polyamide noir, tête 6 pans creux | 2026-10-01 | 35 | 35 | 1 | 20 | EA | 5 | 5 | 1 | EA |  |  |  | 1 | 10 | 1 | 12 | A |  | 39269097 | ED | Produits Distribution Electrique | EX | Produits ATEX | 08 | Appareillages ATEX | R11 | Appareillage autres | 400 | Presse-étoupe, obturateurs, bouchons, réducteurs (GHG960) | C10 | CEAG Crouse-Hinds | EDEX08R11 | Appareillage autres | EDEX08R11400 | Presse-étoupes, obturateurs, bouchons, réducteurs (GHG960)
CEAG Crouse-Hinds | 51341 | ART | 4250217429262 | GHG9601949R0111 | Trompette | Presse-étoupe ATEX Ex e pour câble non armé | Presse-étoupe trompette M20 | Presse-étoupe trompette Ex e polyamide noir M20 | Presse-étoupe trompette Ex e polyamide noir M20 | 2026-10-01 | 30 | 30 | 1 | 20 | EA | 10 | 10 | 1 | EA |  |  |  | 0 | 20 | 1 | 12 | A |  | 39269097 | ED | Produits Distribution Electrique | EX | Produits ATEX | 08 | Appareillages ATEX | R11 | Appareillage autres | 400 | Presse-étoupe, obturateurs, bouchons, réducteurs (GHG960) | C10 | CEAG Crouse-Hinds | EDEX08R11 | Appareillage autres | EDEX08R11400 | Presse-étoupes, obturateurs, bouchons, réducteurs (GHG960)
CEAG Crouse-Hinds | 51342 | ART | 4250217429279 | GHG9601949R0112 | Trompette | Presse-étoupe ATEX Ex e pour câble non armé | Presse-étoupe trompette M25 | Presse-étoupe trompette Ex e polyamide noir M25 | Presse-étoupe trompette Ex e polyamide noir M25 | 2026-10-01 | 33 | 33 | 1 | 20 | EA | 10 | 10 | 1 | EA |  |  |  | 0 | 20 | 1 | 12 | A |  | 39269097 | ED | Produits Distribution Electrique | EX | Produits ATEX | 08 | Appareillages ATEX | R11 | Appareillage autres | 400 | Presse-étoupe, obturateurs, bouchons, réducteurs (GHG960) | C10 | CEAG Crouse-Hinds | EDEX08R11 | Appareillage autres | EDEX08R11400 | Presse-étoupes, obturateurs, bouchons, réducteurs (GHG960)
CEAG Crouse-Hinds | 51343 | ART | 4250217429286 | GHG9601949R0113 | Trompette | Presse-étoupe ATEX Ex e pour câble non armé | Presse-étoupe trompette M32 | Presse-étoupe trompette Ex e polyamide noir M32 | Presse-étoupe trompette Ex e polyamide noir M32 | 2026-10-01 | 56 | 56 | 1 | 20 | EA | 10 | 10 | 1 | EA |  |  |  | 0 | 20 | 1 | 12 | A |  | 39269097 | ED | Produits Distribution Electrique | EX | Produits ATEX | 08 | Appareillages ATEX | R11 | Appareillage autres | 400 | Presse-étoupe, obturateurs, bouchons, réducteurs (GHG960) | C10 | CEAG Crouse-Hinds | EDEX08R11 | Appareillage autres | EDEX08R11400 | Presse-étoupes, obturateurs, bouchons, réducteurs (GHG960)
CEAG Crouse-Hinds | 51344 | ART | 4250217429293 | GHG9601949R0114 | Trompette | Presse-étoupe ATEX Ex e pour câble non armé | Presse-étoupe trompette M40 | Presse-étoupe trompette Ex e polyamide noir M40 | Presse-étoupe trompette Ex e polyamide noir M40 | 2026-10-01 | 64 | 64 | 1 | 20 | EA | 10 | 10 | 1 | EA |  |  |  | 0 | 20 | 1 | 12 | A |  | 39269097 | ED | Produits Distribution Electrique | EX | Produits ATEX | 08 | Appareillages ATEX | R11 | Appareillage autres | 400 | Presse-étoupe, obturateurs, bouchons, réducteurs (GHG960) | C10 | CEAG Crouse-Hinds | EDEX08R11 | Appareillage autres | EDEX08R11400 | Presse-étoupes, obturateurs, bouchons, réducteurs (GHG960)
CEAG Crouse-Hinds | 51345 | ART | 4250217429309 | GHG9601949R0115 | Trompette | Presse-étoupe ATEX Ex e pour câble non armé | Presse-étoupe trompette M50 | Presse-étoupe trompette Ex e polyamide noir M50 | Presse-étoupe trompette Ex e polyamide noir M50 | 2026-10-01 | 154 | 154 | 1 | 20 | EA | 1 | 1 | 1 | EA |  |  |  | 0 | 20 | 1 | 12 | A |  | 39269097 | ED | Produits Distribution Electrique | EX | Produits ATEX | 08 | Appareillages ATEX | R11 | Appareillage autres | 400 | Presse-étoupe, obturateurs, bouchons, réducteurs (GHG960) | C10 | CEAG Crouse-Hinds | EDEX08R11 | Appareillage autres | EDEX08R11400 | Presse-étoupes, obturateurs, bouchons, réducteurs (GHG960)
CEAG Crouse-Hinds | 51346 | ART | 4250217429316 | GHG9601949R0116 | Trompette | Presse-étoupe ATEX Ex e pour câble non armé | Presse-étoupe trompette M63 | Presse-étoupe trompette Ex e polyamide noir M63 | Presse-étoupe trompette Ex e polyamide noir M63 | 2026-10-01 | 322 | 322 | 1 | 20 | EA | 1 | 1 | 1 | EA |  |  |  | 0 | 20 | 1 | 12 | A |  | 39269097 | ED | Produits Distribution Electrique | EX | Produits ATEX | 08 | Appareillages ATEX | R11 | Appareillage autres | 400 | Presse-étoupe, obturateurs, bouchons, réducteurs (GHG960) | C10 | CEAG Crouse-Hinds | EDEX08R11 | Appareillage autres | EDEX08R11400 | Presse-étoupes, obturateurs, bouchons, réducteurs (GHG960)
CEAG Crouse-Hinds | 51347 | ART | 4250217402388 | GHG9601946R0071 | GHG960 | Réducteur | Réducteur M20 / M16 | Réducteur Ex e en polyamide noir M20 / M16 | Réducteur Ex e en polyamide noir M20 / M16 | 2026-10-01 | 8 | 8 | 1 | 20 | EA | 20 | 20 | 1 | EA |  |  |  | 0 | 20 | 1 | 12 | A |  | 39269097 | ED | Produits Distribution Electrique | EX | Produits ATEX | 08 | Appareillages ATEX | R11 | Appareillage autres | 400 | Presse-étoupe, obturateurs, bouchons, réducteurs (GHG960) | C10 | CEAG Crouse-Hinds | EDEX08R11 | Appareillage autres | EDEX08R11400 | Presse-étoupes, obturateurs, bouchons, réducteurs (GHG960)
CEAG Crouse-Hinds | 51348 | ART | 4250217429231 | GHG9601946R0072 | GHG960 | Réducteur | Réducteur M25 / M20 | Réducteur Ex e en polyamide noir M25 / M20 | Réducteur Ex e en polyamide noir M25 / M20 | 2026-10-01 | 8 | 8 | 1 | 20 | EA | 20 | 20 | 1 | EA |  |  |  | 0 | 20 | 1 | 12 | A |  | 39269097 | ED | Produits Distribution Electrique | EX | Produits ATEX | 08 | Appareillages ATEX | R11 | Appareillage autres | 400 | Presse-étoupe, obturateurs, bouchons, réducteurs (GHG960) | C10 | CEAG Crouse-Hinds | EDEX08R11 | Appareillage autres | EDEX08R11400 | Presse-étoupes, obturateurs, bouchons, réducteurs (GHG960)
CEAG Crouse-Hinds | 51349 | ART | 4250217402425 | GHG9601946R0056 | GHG960 | Réducteur | Réducteur M32 / M20 | Réducteur Ex e en polyamide noir M32 / M20 | Réducteur Ex e en polyamide noir M32 / M20 | 2026-10-01 | 12 | 12 | 1 | 20 | EA | 20 | 20 | 1 | EA |  |  |  | 0 | 20 | 1 | 12 | A |  | 39269097 | ED | Produits Distribution Electrique | EX | Produits ATEX | 08 | Appareillages ATEX | R11 | Appareillage autres | 400 | Presse-étoupe, obturateurs, bouchons, réducteurs (GHG960) | C10 | CEAG Crouse-Hinds | EDEX08R11 | Appareillage autres | EDEX08R11400 | Presse-étoupes, obturateurs, bouchons, réducteurs (GHG960)
CEAG Crouse-Hinds | 51350 | ART | 4250217429248 | GHG9601946R0074 | GHG960 | Réducteur | Réducteur M32 / M25 | Réducteur Ex e en polyamide noir M32 / M25 | Réducteur Ex e en polyamide noir M32 / M25 | 2026-10-01 | 10 | 10 | 1 | 20 | EA | 20 | 20 | 1 | EA |  |  |  | 0 | 20 | 1 | 12 | A |  | 39269097 | ED | Produits Distribution Electrique | EX | Produits ATEX | 08 | Appareillages ATEX | R11 | Appareillage autres | 400 | Presse-étoupe, obturateurs, bouchons, réducteurs (GHG960) | C10 | CEAG Crouse-Hinds | EDEX08R11 | Appareillage autres | EDEX08R11400 | Presse-étoupes, obturateurs, bouchons, réducteurs (GHG960)
CEAG Crouse-Hinds | 51351 | ART | 4250217429224 | GHG9601946R0059 | GHG960 | Réducteur | Réducteur M40 / M25 | Réducteur Ex e en polyamide noir M40 / M25 | Réducteur Ex e en polyamide noir M40 / M25 | 2026-10-01 | 23 | 23 | 1 | 20 | EA | 10 | 10 | 1 | EA |  |  |  | 0 | 20 | 1 | 12 | A |  | 39269097 | ED | Produits Distribution Electrique | EX | Produits ATEX | 08 | Appareillages ATEX | R11 | Appareillage autres | 400 | Presse-étoupe, obturateurs, bouchons, réducteurs (GHG960) | C10 | CEAG Crouse-Hinds | EDEX08R11 | Appareillage autres | EDEX08R11400 | Presse-étoupes, obturateurs, bouchons, réducteurs (GHG960)
CEAG Crouse-Hinds | 51352 | ART | 4250217429255 | GHG9601946R0077 | GHG960 | Réducteur | Réducteur M40 / M32 | Réducteur Ex e en polyamide noir M40 / M32 | Réducteur Ex e en polyamide noir M40 / M32 | 2026-10-01 | 22 | 22 | 1 | 20 | EA | 10 | 10 | 1 | EA |  |  |  | 0 | 20 | 1 | 12 | A |  | 39269097 | ED | Produits Distribution Electrique | EX | Produits ATEX | 08 | Appareillages ATEX | R11 | Appareillage autres | 400 | Presse-étoupe, obturateurs, bouchons, réducteurs (GHG960) | C10 | CEAG Crouse-Hinds | EDEX08R11 | Appareillage autres | EDEX08R11400 | Presse-étoupes, obturateurs, bouchons, réducteurs (GHG960)
CEAG Crouse-Hinds | 51353 | ART | 4250217402418 | GHG9601946R0062 | GHG960 | Réducteur | Réducteur M50 / M32 | Réducteur Ex e en polyamide noir M50 / M32 | Réducteur Ex e en polyamide noir M50 / M32 | 2026-10-01 | 29 | 29 | 1 | 20 | EA | 10 | 10 | 1 | EA |  |  |  | 0 | 20 | 1 | 12 | A |  | 39269097 | ED | Produits Distribution Electrique | EX | Produits ATEX | 08 | Appareillages ATEX | R11 | Appareillage autres | 400 | Presse-étoupe, obturateurs, bouchons, réducteurs (GHG960) | C10 | CEAG Crouse-Hinds | EDEX08R11 | Appareillage autres | EDEX08R11400 | Presse-étoupes, obturateurs, bouchons, réducteurs (GHG960)
CEAG Crouse-Hinds | 51354 | ART | 4250217402371 | GHG9601946R0080 | GHG960 | Réducteur | Réducteur M50 / M40 | Réducteur Ex e en polyamide noir M50 / M40 | Réducteur Ex e en polyamide noir M50 / M40 | 2026-10-01 | 27 | 27 | 1 | 20 | EA | 10 | 10 | 1 | EA |  |  |  | 0 | 20 | 1 | 12 | A |  | 39269097 | ED | Produits Distribution Electrique | EX | Produits ATEX | 08 | Appareillages ATEX | R11 | Appareillage autres | 400 | Presse-étoupe, obturateurs, bouchons, réducteurs (GHG960) | C10 | CEAG Crouse-Hinds | EDEX08R11 | Appareillage autres | EDEX08R11400 | Presse-étoupes, obturateurs, bouchons, réducteurs (GHG960)
CEAG Crouse-Hinds | 51355 | ART | 4250217402401 | GHG9601946R0065 | GHG960 | Réducteur | Réducteur M63 / M40 | Réducteur Ex e en polyamide noir M63 / M40 | Réducteur Ex e en polyamide noir M63 / M40 | 2026-10-01 | 38 | 38 | 1 | 20 | EA | 5 | 5 | 1 | EA |  |  |  | 0 | 20 | 1 | 12 | A |  | 39269097 | ED | Produits Distribution Electrique | EX | Produits ATEX | 08 | Appareillages ATEX | R11 | Appareillage autres | 400 | Presse-étoupe, obturateurs, bouchons, réducteurs (GHG960) | C10 | CEAG Crouse-Hinds | EDEX08R11 | Appareillage autres | EDEX08R11400 | Presse-étoupes, obturateurs, bouchons, réducteurs (GHG960)
CEAG Crouse-Hinds | 51356 | ART | 4250217402364 | GHG9601946R0083 | GHG960 | Réducteur | Réducteur M63 / M50 | Réducteur Ex e en polyamide noir M63 / M50 | Réducteur Ex e en polyamide noir M63 / M50 | 2026-10-01 | 36 | 36 | 1 | 20 | EA | 5 | 5 | 1 | EA |  |  |  | 0 | 20 | 1 | 12 | A |  | 39269097 | ED | Produits Distribution Electrique | EX | Produits ATEX | 08 | Appareillages ATEX | R11 | Appareillage autres | 400 | Presse-étoupe, obturateurs, bouchons, réducteurs (GHG960) | C10 | CEAG Crouse-Hinds | EDEX08R11 | Appareillage autres | EDEX08R11400 | Presse-étoupes, obturateurs, bouchons, réducteurs (GHG960)
CEAG Crouse-Hinds | 51357 | ART | 4250217429163 | GHG9601927R0105 |  | Valve de purge | Valve de purge Ex e M25 | Valve de purge Ex e M25 en polyamide noir | Valve de purge Ex e M25 en polyamide noir | 2026-10-01 | 13 | 13 | 1 | 20 | EA | 20 | 20 | 1 | EA |  |  |  | 0 | 20 | 1 | 12 | A |  | 39269097 | ED | Produits Distribution Electrique | EX | Produits ATEX | 08 | Appareillages ATEX | R11 | Appareillage autres | 400 | Presse-étoupe, obturateurs, bouchons, réducteurs (GHG960) | C10 | CEAG Crouse-Hinds | EDEX08R11 | Appareillage autres | EDEX08R11400 | Presse-étoupes, obturateurs, bouchons, réducteurs (GHG960)
CEAG Crouse-Hinds | 51366 | ART | 4250217429484 | GHG9601955R0054 | EXACAP | Presse-étoupe ATEX Ex e pour câble non armé | PE multiple Ex e M25 | Presse-étoupe multiple Ex e polyamide noir M25 (-20 °C) | Presse-étoupe multiple Ex e polyamide noir M25 (-20 °C) | 2026-10-01 | 8 | 8 | 1 | 20 | EA | 20 | 20 | 1 | EA |  |  |  | 0 | 20 | 1 | 12 | A |  | 39269097 | ED | Produits Distribution Electrique | EX | Produits ATEX | 08 | Appareillages ATEX | R11 | Appareillage autres | 400 | Presse-étoupe, obturateurs, bouchons, réducteurs (GHG960) | C10 | CEAG Crouse-Hinds | EDEX08R11 | Appareillage autres | EDEX08R11400 | Presse-étoupes, obturateurs, bouchons, réducteurs (GHG960)
CEAG Crouse-Hinds | 51370 | ART | 4250217484971 | 22191618120 |  | Pièce de rechange | Couvercle EXIT flèche à droite | Couvercle pour LSC EXIT et B.A.E.S EXIT N avec flèche vers la droite (3h) | Couvercle pour LSC EXIT et B.A.E.S EXIT N avec flèche vers la droite (3h) | 2026-10-01 | 248 | 248 | 1 | 20 | EA | 1 | 1 | 1 | EA |  |  |  | 0 | 20 | 1 | 12 | A |  | 94059200 | ED | Produits Distribution Electrique | EX | Produits ATEX | 03 | Eclairage ATEX | R11 | Accessoires éclairage | 200 | Pièces de rechange (ballasts, ampoules, vasques…) | C10 | CEAG Crouse-Hinds | EDEX03R11 | Accessoires éclairage | EDEX03R11200 | Pièces de rechange (ballasts, ampoules, vasques…)
CEAG Crouse-Hinds | 51371 | ART |  | 22191618121 |  | Pièce de rechange | Couvercle EXIT flèche à gauche | Couvercle pour LSC EXIT et B.A.E.S EXIT N avec flèche vers la gauche (9h) | Couvercle pour LSC EXIT et B.A.E.S EXIT N avec flèche vers la gauche (9h) | 2026-10-01 | 248 | 248 | 1 | 20 | EA | 1 | 1 | 1 | EA |  |  |  | 0 | 20 | 1 | 12 | A |  | 94059200 | ED | Produits Distribution Electrique | EX | Produits ATEX | 03 | Eclairage ATEX | R11 | Accessoires éclairage | 200 | Pièces de rechange (ballasts, ampoules, vasques…) | C10 | CEAG Crouse-Hinds | EDEX03R11 | Accessoires éclairage | EDEX03R11200 | Pièces de rechange (ballasts, ampoules, vasques…)
CEAG Crouse-Hinds | 51372 | ART | 4250217484957 | 22191618122 |  | Pièce de rechange | Couvercle EXIT flèche en bas | Couvercle pour LSC EXIT et B.A.E.S EXIT N avec flèche vers le bas (6h) | Couvercle pour LSC EXIT et B.A.E.S EXIT N avec flèche vers le bas (6h) | 2026-10-01 | 248 | 248 | 1 | 20 | EA | 1 | 1 | 1 | EA |  |  |  | 0 | 20 | 1 | 12 | A |  | 94059200 | ED | Produits Distribution Electrique | EX | Produits ATEX | 03 | Eclairage ATEX | R11 | Accessoires éclairage | 200 | Pièces de rechange (ballasts, ampoules, vasques…) | C10 | CEAG Crouse-Hinds | EDEX03R11 | Accessoires éclairage | EDEX03R11200 | Pièces de rechange (ballasts, ampoules, vasques…)
CEAG Crouse-Hinds | 51373 | ART | 4250217479410 | 22191618404 |  | Pièce de rechange | Couvercle EXIT texte "EXIT" | Couvercle pour LSC EXIT et B.A.E.S EXIT N avec texte "EXIT" | Couvercle pour LSC EXIT et B.A.E.S EXIT N avec texte "EXIT" | 2026-10-01 | 248 | 248 | 1 | 20 | EA | 1 | 1 | 1 | EA |  |  |  | 0 | 20 | 1 | 12 | A |  | 94059200 | ED | Produits Distribution Electrique | EX | Produits ATEX | 03 | Eclairage ATEX | R11 | Accessoires éclairage | 200 | Pièces de rechange (ballasts, ampoules, vasques…) | C10 | CEAG Crouse-Hinds | EDEX03R11 | Accessoires éclairage | EDEX03R11200 | Pièces de rechange (ballasts, ampoules, vasques…)
CEAG Crouse-Hinds | 51374 | ART | 4250217484636 | 22191217909 |  | Pièce de rechange | Batterie NC 12V/800mAh EXIT N | Batterie de rechange NC 12V/800mAh pour B.A.E.S EXIT N | Batterie de rechange NC 12V/800mAh pour B.A.E.S EXIT N | 2026-10-01 | 370 | 370 | 1 | 20 | EA | 1 | 1 | 1 | EA |  |  |  | 0 | 20 | 1 | 12 | A |  | 94059900 | ED | Produits Distribution Electrique | EX | Produits ATEX | 03 | Eclairage ATEX | R11 | Accessoires éclairage | 200 | Pièces de rechange (ballasts, ampoules, vasques…) | C10 | CEAG Crouse-Hinds | EDEX03R11 | Accessoires éclairage | EDEX03R11200 | Pièces de rechange (ballasts, ampoules, vasques…)
CEAG Crouse-Hinds | 51375 | ART | 4250217484612 | 22191213909 |  | Pièce de rechange | Circuit d'alimentation EXIT N | Circuit électronique d'alimentation pour B.A.E.S EXIT N | Circuit électronique d'alimentation pour B.A.E.S EXIT N | 2026-10-01 | 362 | 362 | 1 | 20 | EA | 1 | 1 | 1 | EA |  |  |  | 0 | 20 | 1 | 12 | A |  | 39269097 | ED | Produits Distribution Electrique | EX | Produits ATEX | 03 | Eclairage ATEX | R11 | Accessoires éclairage | 200 | Pièces de rechange (ballasts, ampoules, vasques…) | C10 | CEAG Crouse-Hinds | EDEX03R11 | Accessoires éclairage | EDEX03R11200 | Pièces de rechange (ballasts, ampoules, vasques…)
CEAG Crouse-Hinds | 51377 | ART | 4251510775261 | 22191300600 |  | Pièce de rechange | Pictogrammes pour Ex-Lite N | Jeu de 3 pictogrammes pour B.A.E.S Ex-Lite N avec flèche vers droite/gauche/bas | Jeu de 3 pictogrammes pour B.A.E.S Ex-Lite N avec flèche vers droite/gauche/bas | 2026-10-01 | 230 | 230 | 1 | 20 | EA | 1 | 1 | 1 | EA |  |  |  | 0 | 20 | 1 | 12 | A |  | 85389099 | ED | Produits Distribution Electrique | EX | Produits ATEX | 03 | Eclairage ATEX | R11 | Accessoires éclairage | 200 | Pièces de rechange (ballasts, ampoules, vasques…) | C10 | CEAG Crouse-Hinds | EDEX03R11 | Accessoires éclairage | EDEX03R11200 | Pièces de rechange (ballasts, ampoules, vasques…)
CEAG Crouse-Hinds | 51378 | ART | 4250217483738 | 22191217901 |  | Pièce de rechange | Batterie 12V/800mAh Ex-Lite N | Batterie de rechange NC 12V/800mAh pour B.A.E.S Ex-Lite N | Batterie de rechange NC 12V/800mAh pour B.A.E.S Ex-Lite N | 2026-10-01 | 360 | 360 | 1 | 20 | EA | 1 | 1 | 1 | EA |  |  |  | 0 | 20 | 1 | 12 | A |  | 85073020 | ED | Produits Distribution Electrique | EX | Produits ATEX | 03 | Eclairage ATEX | R11 | Accessoires éclairage | 200 | Pièces de rechange (ballasts, ampoules, vasques…) | C10 | CEAG Crouse-Hinds | EDEX03R11 | Accessoires éclairage | EDEX03R11200 | Pièces de rechange (ballasts, ampoules, vasques…)
CEAG Crouse-Hinds | 51398 | ART | 4251510709556 | GHG9601955R0144 | EXACAP | Presse-étoupe ATEX Ex e pour câble non armé | PE multiple Ex e M25 | Presse-étoupe multiple Ex e polyamide bleu M25 (-55 °C) | Presse-étoupe multiple Ex e polyamide bleu M25 (-55 °C) | 2026-10-01 | 8 | 8 | 1 | 20 | EA | 20 | 20 | 1 | EA |  |  |  | 0 | 20 | 1 | 12 | A |  | 39269097 | ED | Produits Distribution Electrique | EX | Produits ATEX | 08 | Appareillages ATEX | R11 | Appareillage autres | 400 | Presse-étoupe, obturateurs, bouchons, réducteurs (GHG960) | C10 | CEAG Crouse-Hinds | EDEX08R11 | Appareillage autres | EDEX08R11400 | Presse-étoupes, obturateurs, bouchons, réducteurs (GHG960)
CEAG Crouse-Hinds | 51401 | ART | 3589350125351 | GHG4118152R8455 | GHG411 | Poste de commande ATEX pour zones 1, 21 | GHG411.81 - Poste de commande | GHG411.81 - 1 bouton poussoir à impulsion 2NO | GHG411.81 - 1 BP à impulsion 2NO | 2026-10-01 | 208 | 208 | 1 | 20 | EA | 1 | 1 | 1 | EA |  |  |  | 1 | 5 | 1 | 12 | A |  | 85369010 | ED | Produits Distribution Electrique | EX | Produits ATEX | 08 | Appareillages ATEX | 002 | Postes de commande | 500 | Montage local CAPRI | C10 | CEAG Crouse-Hinds | EDEX08002 | Postes de commande | EDEX08002500 | Postes de commande, montage local CAPRI
CEAG Crouse-Hinds | 51402 | ART | 3589350125368 | GHG4118152R8456 | GHG411 | Poste de commande ATEX pour zones 1, 21 | GHG411.81 - Poste de commande | GHG411.81 - 1 coup de poing pousser-tirer "ARRET D'URGENCE" 2NF | GHG411.81 - 1 coup de poing pousser-tirer "ARRET D'URGENCE" 2NF | 2026-10-01 | 249 | 249 | 1 | 20 | EA | 1 | 1 | 1 | EA |  |  |  | 1 | 5 | 1 | 12 | A |  | 85369010 | ED | Produits Distribution Electrique | EX | Produits ATEX | 08 | Appareillages ATEX | 002 | Postes de commande | 500 | Montage local CAPRI | C10 | CEAG Crouse-Hinds | EDEX08002 | Postes de commande | EDEX08002500 | Postes de commande, montage local CAPRI
CEAG Crouse-Hinds | 51403 | ART | 3589350125443 | GHG4118252R1931 | GHG411 | Poste de commande ATEX pour zones 1, 21 | GHG411.82 - Poste de commande | GHG411.82 - 1 BP à impulsion 2NO + 1 BP à impulsion 2NF | GHG411.82 - 1 BP à impulsion 2NO + 1 BP à impulsion 2NF | 2026-10-01 | 306 | 306 | 1 | 20 | EA | 1 | 1 | 1 | EA |  |  |  | 1 | 5 | 1 | 12 | A |  | 85369010 | ED | Produits Distribution Electrique | EX | Produits ATEX | 08 | Appareillages ATEX | 002 | Postes de commande | 500 | Montage local CAPRI | C10 | CEAG Crouse-Hinds | EDEX08002 | Postes de commande | EDEX08002500 | Postes de commande, montage local CAPRI
CEAG Crouse-Hinds | 51404 | ART | 3589350125450 | GHG4118252R1932 | GHG411 | Poste de commande ATEX pour zones 1, 21 | GHG411.82 - Poste de commande | GHG411.82 - 1 BP à impulsion 1NO+1NF + 1 commutateur à 3 pos. "I-0-II" 2NO | GHG411.82 - 1 BP à impulsion 1NO+1NF + 1 commutateur à 3 pos. "I-0-II" 2NO | 2026-10-01 | 339 | 339 | 1 | 20 | EA | 1 | 1 | 1 | EA |  |  |  | 1 | 5 | 1 | 12 | A |  | 85369010 | ED | Produits Distribution Electrique | EX | Produits ATEX | 08 | Appareillages ATEX | 002 | Postes de commande | 500 | Montage local CAPRI | C10 | CEAG Crouse-Hinds | EDEX08002 | Postes de commande | EDEX08002500 | Postes de commande, montage local CAPRI
CEAG Crouse-Hinds | 51405 | ART | 3589350125238 | GHG4118152R8457 | GHG411 | Poste de commande ATEX pour zones 1, 21 | GHG411.81 - Poste de commande | GHG411.81 - 1 coup de poing pousser-tirer "EMERGENCY STOP" 1NO+1NF | GHG411.81 - 1 coup de poing pousser-tirer "EMERGENCY STOP" 1NO+1NF | 2026-10-01 | 249 | 249 | 1 | 20 | EA | 1 | 1 | 1 | EA |  |  |  | 1 | 5 | 1 | 12 | A |  | 85369010 | ED | Produits Distribution Electrique | EX | Produits ATEX | 08 | Appareillages ATEX | 002 | Postes de commande | 500 | Montage local CAPRI | C10 | CEAG Crouse-Hinds | EDEX08002 | Postes de commande | EDEX08002500 | Postes de commande, montage local CAPRI
CEAG Crouse-Hinds | 51435 | ART | 4250217403439 | GHG8714021R0101 | dKLK23 LED | Lampe de signalisation ATEX pour zones 1, 21 | dKLK23LED incolore | dKLK23LED - Lampe de signalisation 7W LED incolore avec PE M20 ADE 1F (8,5-16mm) | dKLK23LED - Lampe de signalisation 7W LED incolore avec PE M20 ADE 1F (8,5-16mm) | 2026-10-01 | 1384 | 1384 | 1 | 20 | EA | 1 | 1 | 1 | EA |  |  |  | 0 | 40 | 1 | 60 | A |  | 94054990 | ED | Produits Distribution Electrique | EX | Produits ATEX | 03 | Eclairage ATEX | R10 | Hublots, lanternes, projecteurs, B.A.E.S, L.S.C | 400 | Eclairage autres (AB80/AB05/dKLK) | C10 | CEAG Crouse-Hinds | EDEX03R10 | Hublots, lanternes, projecteurs, B.A.E.S, L.S.C | EDEX03R10400 | Eclairage autres (AB80/AB05/dKLK)
CEAG Crouse-Hinds | 51436 | ART | 4250217403446 | GHG8714121R0101 | dKLK23 LED | Lampe de signalisation ATEX pour zones 1, 21 | dKLK23LED rouge | dKLK23LED - Lampe de signalisation 7W LED rouge avec PE M20 ADE 1F (8,5-16mm) | dKLK23LED - Lampe de signalisation 7W LED rouge avec PE M20 ADE 1F (8,5-16mm) | 2026-10-01 | 1444 | 1444 | 1 | 20 | EA | 1 | 1 | 1 | EA |  |  |  | 0 | 40 | 1 | 60 | A |  | 94054990 | ED | Produits Distribution Electrique | EX | Produits ATEX | 03 | Eclairage ATEX | R10 | Hublots, lanternes, projecteurs, B.A.E.S, L.S.C | 400 | Eclairage autres (AB80/AB05/dKLK) | C10 | CEAG Crouse-Hinds | EDEX03R10 | Hublots, lanternes, projecteurs, B.A.E.S, L.S.C | EDEX03R10400 | Eclairage autres (AB80/AB05/dKLK)
CEAG Crouse-Hinds | 51437 | ART | 4251510707682 | GHG8714221R0101 | dKLK23 LED | Lampe de signalisation ATEX pour zones 1, 21 | dKLK23LED verte | dKLK23LED - Lampe de signalisation 7W LED verte avec PE M20 ADE 1F (8,5-16mm) | dKLK23LED - Lampe de signalisation 7W LED verte avec PE M20 ADE 1F (8,5-16mm) | 2026-10-01 | 1444 | 1444 | 1 | 20 | EA | 1 | 1 | 1 | EA |  |  |  | 0 | 40 | 1 | 60 | A |  | 85318070 | ED | Produits Distribution Electrique | EX | Produits ATEX | 03 | Eclairage ATEX | R10 | Hublots, lanternes, projecteurs, B.A.E.S, L.S.C | 400 | Eclairage autres (AB80/AB05/dKLK) | C10 | CEAG Crouse-Hinds | EDEX03R10 | Hublots, lanternes, projecteurs, B.A.E.S, L.S.C | EDEX03R10400 | Eclairage autres (AB80/AB05/dKLK)
CEAG Crouse-Hinds | 51438 | ART | 4250217403460 | GHG8714321R0101 | dKLK23 LED | Lampe de signalisation ATEX pour zones 1, 21 | dKLK23LED bleue | dKLK23LED - Lampe de signalisation 7W LED bleue avec PE M20 ADE 1F (8,5-16mm) | dKLK23LED - Lampe de signalisation 7W LED bleue avec PE M20 ADE 1F (8,5-16mm) | 2026-10-01 | 1444 | 1444 | 1 | 20 | EA | 1 | 1 | 1 | EA |  |  |  | 0 | 40 | 1 | 60 | A |  | 9405423100 | ED | Produits Distribution Electrique | EX | Produits ATEX | 03 | Eclairage ATEX | R10 | Hublots, lanternes, projecteurs, B.A.E.S, L.S.C | 400 | Eclairage autres (AB80/AB05/dKLK) | C10 | CEAG Crouse-Hinds | EDEX03R10 | Hublots, lanternes, projecteurs, B.A.E.S, L.S.C | EDEX03R10400 | Eclairage autres (AB80/AB05/dKLK)
CEAG Crouse-Hinds | 51492 | ART | 4251510775278 | 32190218002 | eLLB20 | Pièce de rechange | Vitre pour eLLB20 2x18W | Vitre de rechange pour luminaire eLLB20 2x18W | Vitre de rechange pour luminaire eLLB20 2x18W | 2026-10-01 | 567 | 567 | 1 | 20 | EA | 1 | 1 | 1 | EA |  |  |  | 0 | 40 | 1 | 12 | F |  | 85389099 | ED | Produits Distribution Electrique | EX | Produits ATEX | 03 | Eclairage ATEX | R11 | Accessoires éclairage | 200 | Pièces de rechange (ballasts, ampoules, vasques…) | C10 | CEAG Crouse-Hinds | EDEX03R11 | Accessoires éclairage | EDEX03R11200 | Pièces de rechange (ballasts, ampoules, vasques…)
CEAG Crouse-Hinds | 51493 | ART | 4251510775285 | 32190236002 | eLLB20 | Pièce de rechange | Vitre pour eLLB20 2x36W | Vitre de rechange pour luminaire eLLB20 2x36W | Vitre de rechange pour luminaire eLLB20 2x36W | 2026-10-01 | 695 | 695 | 1 | 20 | EA | 1 | 1 | 1 | EA |  |  |  | 0 | 40 | 1 | 12 | F |  | 94059900 | ED | Produits Distribution Electrique | EX | Produits ATEX | 03 | Eclairage ATEX | R11 | Accessoires éclairage | 200 | Pièces de rechange (ballasts, ampoules, vasques…) | C10 | CEAG Crouse-Hinds | EDEX03R11 | Accessoires éclairage | EDEX03R11200 | Pièces de rechange (ballasts, ampoules, vasques…)
CEAG Crouse-Hinds | 51494 | ART | 4251510775292 | 32190258002 | eLLB20 | Pièce de rechange | Vitre pour eLLB20 2x58W | Vitre de rechange pour luminaire eLLB20 2x58W | Vitre de rechange pour luminaire eLLB20 2x58W | 2026-10-01 | 858 | 858 | 1 | 20 | EA | 1 | 1 | 1 | EA |  |  |  | 0 | 40 | 1 | 12 | F |  | 94059900 | ED | Produits Distribution Electrique | EX | Produits ATEX | 03 | Eclairage ATEX | R11 | Accessoires éclairage | 200 | Pièces de rechange (ballasts, ampoules, vasques…) | C10 | CEAG Crouse-Hinds | EDEX03R11 | Accessoires éclairage | EDEX03R11200 | Pièces de rechange (ballasts, ampoules, vasques…)
CEAG Crouse-Hinds | 51495 | ART | 4250217476815 | 32190418002 | eLLB20 | Pièce de rechange | Vitre pour eLLB20 4x18W | Vitre de rechange pour luminaire eLLB20 4x18W | Vitre de rechange pour luminaire eLLB20 4x18W | 2026-10-01 | 708 | 708 | 1 | 20 | EA | 1 | 1 | 1 | EA |  |  |  | 0 | 40 | 1 | 12 | F |  | 70060090 | ED | Produits Distribution Electrique | EX | Produits ATEX | 03 | Eclairage ATEX | R11 | Accessoires éclairage | 200 | Pièces de rechange (ballasts, ampoules, vasques…) | C10 | CEAG Crouse-Hinds | EDEX03R11 | Accessoires éclairage | EDEX03R11200 | Pièces de rechange (ballasts, ampoules, vasques…)
CEAG Crouse-Hinds | 51496 | ART | 4251510776206 | 32190436002 | eLLB20 | Pièce de rechange | Vitre pour eLLB20 4x36W | Vitre de rechange pour luminaire eLLB20 4x36W | Vitre de rechange pour luminaire eLLB20 4x36W | 2026-10-01 | 899 | 899 | 1 | 20 | EA | 1 | 1 | 1 | EA |  |  |  | 0 | 40 | 1 | 12 | F |  | 94059900 | ED | Produits Distribution Electrique | EX | Produits ATEX | 03 | Eclairage ATEX | R11 | Accessoires éclairage | 200 | Pièces de rechange (ballasts, ampoules, vasques…) | C10 | CEAG Crouse-Hinds | EDEX03R11 | Accessoires éclairage | EDEX03R11200 | Pièces de rechange (ballasts, ampoules, vasques…)
CEAG Crouse-Hinds | 51520 | ART | 4251510737511 | 13046110005 | PX LED | Projecteur ATEX à LED pour zones 1, 21 | PXLED 5L B 757 C T0 E05 LV | PXLED 5L B 757 C T0 E05 LV - Projecteur 5L intensif - 5700K - 24-48VAC/DC | PXLED 5L B 757 C T0 E05 LV - Proj. 5L intensif - 5700K - 24-48VAC/DC - 2xM25 (sans PE) | 2026-10-01 | 1948 | 1948 | 1 | 20 | EA | 1 | 1 | 1 | EA |  |  |  | 0 | 40 | 1 | 60 | A |  | 94054990 | ED | Produits Distribution Electrique | EX | Produits ATEX | 03 | Eclairage ATEX | R10 | Hublots, lanternes, projecteurs, B.A.E.S, L.S.C | 250 | Projecteurs zone 1 (PX/KFL/PXLED) | C10 | CEAG Crouse-Hinds | EDEX03R10 | Hublots, lanternes, projecteurs, B.A.E.S, L.S.C | EDEX03R10250 | Projecteurs zone 1 (PX/KFL/PXLED/HPL)
CEAG Crouse-Hinds | 51521 | ART | 4250959981349 | 13042110005 | PX LED | Projecteur ATEX à LED pour zones 1, 21 | PXLED 5L B 757 C T0 E05 | PXLED 5L B 757 C T0 E05 - Projecteur 5L intensif - 5700K - 230VAC/DC | PXLED 5L B 757 C T0 E05 - Projecteur rectangulaire 49W LED intensif - 2 entrées M25 (sans PE) | 2026-10-01 | 1845 | 1845 | 1 | 20 | EA | 1 | 1 | 1 | EA |  |  |  | 0 | 40 | 1 | 60 | A |  | 9405423100 | ED | Produits Distribution Electrique | EX | Produits ATEX | 03 | Eclairage ATEX | R10 | Hublots, lanternes, projecteurs, B.A.E.S, L.S.C | 250 | Projecteurs zone 1 (PX/KFL/PXLED) | C10 | CEAG Crouse-Hinds | EDEX03R10 | Hublots, lanternes, projecteurs, B.A.E.S, L.S.C | EDEX03R10250 | Projecteurs zone 1 (PX/KFL/PXLED/HPL)
CEAG Crouse-Hinds | 51522 | ART | 4250959979711 | 13042210005 | PX LED | Projecteur ATEX à LED pour zones 1, 21 | PXLED 10L B 757 C T0 E05 | PXLED 10L B 757 C T0 E05 - Projecteur 10L intensif - 5700K - 230VAC/DC | PXLED 10L B 757 C T0 E05 - Projecteur rectangulaire 98W LED intensif - 2 entrées M25 (sans PE) | 2026-10-01 | 3078 | 3078 | 1 | 20 | EA | 1 | 1 | 1 | EA |  |  |  | 0 | 40 | 1 | 60 | A |  | 9405423100 | ED | Produits Distribution Electrique | EX | Produits ATEX | 03 | Eclairage ATEX | R10 | Hublots, lanternes, projecteurs, B.A.E.S, L.S.C | 250 | Projecteurs zone 1 (PX/KFL/PXLED) | C10 | CEAG Crouse-Hinds | EDEX03R10 | Hublots, lanternes, projecteurs, B.A.E.S, L.S.C | EDEX03R10250 | Projecteurs zone 1 (PX/KFL/PXLED/HPL)
CEAG Crouse-Hinds | 51523 | ART | 4250959981721 | 13042310005 | PX LED | Projecteur ATEX à LED pour zones 1, 21 | PXLED 15L B 757 C T0 E05 | PXLED 15L B 757 C T0 E05 - Projecteur 15L intensif - 5700K - 230VAC/DC | PXLED 15L B 757 C T0 E05 - Projecteur rectangulaire 147W LED intensif - 2 entrées M25 (sans PE) | 2026-10-01 | 4323 | 4323 | 1 | 20 | EA | 1 | 1 | 1 | EA |  |  |  | 0 | 40 | 1 | 60 | A |  | 9405423100 | ED | Produits Distribution Electrique | EX | Produits ATEX | 03 | Eclairage ATEX | R10 | Hublots, lanternes, projecteurs, B.A.E.S, L.S.C | 250 | Projecteurs zone 1 (PX/KFL/PXLED) | C10 | CEAG Crouse-Hinds | EDEX03R10 | Hublots, lanternes, projecteurs, B.A.E.S, L.S.C | EDEX03R10250 | Projecteurs zone 1 (PX/KFL/PXLED/HPL)
CEAG Crouse-Hinds | 51524 | ART | 4250959981745 | 13042410005 | PX LED | Projecteur ATEX à LED pour zones 1, 21 | PXLED 20L B 757 C T0 E05 | PXLED 20L B 757 C T0 E05 - Projecteur 20L intensif - 5700K - 230VAC/DC | PXLED 20L B 757 C T0 E05 - Projecteur rectangulaire 196W LED intensif - 2 entrées M25 (sans PE) | 2026-10-01 | 5719 | 5719 | 1 | 20 | EA | 1 | 1 | 1 | EA |  |  |  | 0 | 40 | 1 | 60 | A |  | 9405423100 | ED | Produits Distribution Electrique | EX | Produits ATEX | 03 | Eclairage ATEX | R10 | Hublots, lanternes, projecteurs, B.A.E.S, L.S.C | 250 | Projecteurs zone 1 (PX/KFL/PXLED) | C10 | CEAG Crouse-Hinds | EDEX03R10 | Hublots, lanternes, projecteurs, B.A.E.S, L.S.C | EDEX03R10250 | Projecteurs zone 1 (PX/KFL/PXLED/HPL)
CEAG Crouse-Hinds | 51525 | ART | 4250959981769 | 13042510005 | PX LED | Projecteur ATEX à LED pour zones 1, 21 | PXLED 25L B 757 C T0 E05 | PXLED 25L B 757 C T0 E05 - Projecteur 25L intensif - 5700K - 230VAC/DC | PXLED 25L B 757 C T0 E05 - Projecteur rectangulaire 245W LED intensif - 2 entrées M25 (sans PE) | 2026-10-01 | 7148 | 7148 | 1 | 20 | EA | 1 | 1 | 1 | EA |  |  |  | 0 | 40 | 1 | 60 | A |  | 9405423100 | ED | Produits Distribution Electrique | EX | Produits ATEX | 03 | Eclairage ATEX | R10 | Hublots, lanternes, projecteurs, B.A.E.S, L.S.C | 250 | Projecteurs zone 1 (PX/KFL/PXLED) | C10 | CEAG Crouse-Hinds | EDEX03R10 | Hublots, lanternes, projecteurs, B.A.E.S, L.S.C | EDEX03R10250 | Projecteurs zone 1 (PX/KFL/PXLED/HPL)
CEAG Crouse-Hinds | 51526 | ART | 4250959981912 | 13042610005 | PX LED | Projecteur ATEX à LED pour zones 1, 21 | PXLED 30L B 757 C T0 E05 | PXLED 30L B 757 C T0 E05 - Projecteur 30L intensif - 5700K - 230VAC/DC | PXLED 30L B 757 C T0 E05 - Projecteur rectangulaire 294W LED intensif - 2 entrées M25 (sans PE) | 2026-10-01 | 8987 | 8987 | 1 | 20 | EA | 1 | 1 | 1 | EA |  |  |  | 0 | 40 | 1 | 60 | A |  | 9405423100 | ED | Produits Distribution Electrique | EX | Produits ATEX | 03 | Eclairage ATEX | R10 | Hublots, lanternes, projecteurs, B.A.E.S, L.S.C | 250 | Projecteurs zone 1 (PX/KFL/PXLED) | C10 | CEAG Crouse-Hinds | EDEX03R10 | Hublots, lanternes, projecteurs, B.A.E.S, L.S.C | EDEX03R10250 | Projecteurs zone 1 (PX/KFL/PXLED/HPL)
CEAG Crouse-Hinds | 51530 | ART | 4251510736330 | 13046111005 | PX LED | Projecteur ATEX à LED pour zones 1, 21 | PXLED 5L A 757 C T0 E05 LV | PXLED 5L A 757 C T0 E05 LV - Projecteur 5L extensif - 5700K - 24-48VAC/DC | PXLED 5L A 757 C T0 E05 LV - Proj. 5L extensif - 5700K - 24-48VAC/DC - 2xM25 (sans PE) | 2026-10-01 | 1948 | 1948 | 1 | 20 | EA | 1 | 1 | 1 | EA |  |  |  | 0 | 40 | 1 | 60 | A |  | 9405423100 | ED | Produits Distribution Electrique | EX | Produits ATEX | 03 | Eclairage ATEX | R10 | Hublots, lanternes, projecteurs, B.A.E.S, L.S.C | 250 | Projecteurs zone 1 (PX/KFL/PXLED) | C10 | CEAG Crouse-Hinds | EDEX03R10 | Hublots, lanternes, projecteurs, B.A.E.S, L.S.C | EDEX03R10250 | Projecteurs zone 1 (PX/KFL/PXLED/HPL)
CEAG Crouse-Hinds | 51531 | ART | 4250959981356 | 13042111005 | PX LED | Projecteur ATEX à LED pour zones 1, 21 | PXLED 5L A 757 C T0 E05 | PXLED 5L A 757 C T0 E05 - Projecteur 5L extensif - 5700K - 230VAC/DC | PXLED 5L A 757 C T0 E05 - Projecteur rectangulaire 49W LED extensif - 2 entrées M25 (sans PE) | 2026-10-01 | 1845 | 1845 | 1 | 20 | EA | 1 | 1 | 1 | EA |  |  |  | 0 | 40 | 1 | 60 | A |  | 9405423100 | ED | Produits Distribution Electrique | EX | Produits ATEX | 03 | Eclairage ATEX | R10 | Hublots, lanternes, projecteurs, B.A.E.S, L.S.C | 250 | Projecteurs zone 1 (PX/KFL/PXLED) | C10 | CEAG Crouse-Hinds | EDEX03R10 | Hublots, lanternes, projecteurs, B.A.E.S, L.S.C | EDEX03R10250 | Projecteurs zone 1 (PX/KFL/PXLED/HPL)
CEAG Crouse-Hinds | 51532 | ART | 4250959979704 | 13042211005 | PX LED | Projecteur ATEX à LED pour zones 1, 21 | PXLED 10L A 757 C T0 E05 | PXLED 10L A 757 C T0 E05 - Projecteur 10L extensif - 5700K - 230VAC/DC | PXLED 10L A 757 C T0 E05 - Projecteur rectangulaire 98W LED extensif - 2 entrées M25 (sans PE) | 2026-10-01 | 3078 | 3078 | 1 | 20 | EA | 1 | 1 | 1 | EA |  |  |  | 0 | 40 | 1 | 60 | A |  | 9405423100 | ED | Produits Distribution Electrique | EX | Produits ATEX | 03 | Eclairage ATEX | R10 | Hublots, lanternes, projecteurs, B.A.E.S, L.S.C | 250 | Projecteurs zone 1 (PX/KFL/PXLED) | C10 | CEAG Crouse-Hinds | EDEX03R10 | Hublots, lanternes, projecteurs, B.A.E.S, L.S.C | EDEX03R10250 | Projecteurs zone 1 (PX/KFL/PXLED/HPL)
CEAG Crouse-Hinds | 51533 | ART | 4250959981738 | 13042311005 | PX LED | Projecteur ATEX à LED pour zones 1, 21 | PXLED 15L A 757 C T0 E05 | PXLED 15L A 757 C T0 E05 - Projecteur 15L extensif - 5700K - 230VAC/DC | PXLED 15L A 757 C T0 E05 - Projecteur rectangulaire 147W LED extensif - 2 entrées M25 (sans PE) | 2026-10-01 | 4323 | 4323 | 1 | 20 | EA | 1 | 1 | 1 | EA |  |  |  | 0 | 40 | 1 | 60 | A |  | 9405423100 | ED | Produits Distribution Electrique | EX | Produits ATEX | 03 | Eclairage ATEX | R10 | Hublots, lanternes, projecteurs, B.A.E.S, L.S.C | 250 | Projecteurs zone 1 (PX/KFL/PXLED) | C10 | CEAG Crouse-Hinds | EDEX03R10 | Hublots, lanternes, projecteurs, B.A.E.S, L.S.C | EDEX03R10250 | Projecteurs zone 1 (PX/KFL/PXLED/HPL)
CEAG Crouse-Hinds | 51534 | ART | 4250959981752 | 13042411005 | PX LED | Projecteur ATEX à LED pour zones 1, 21 | PXLED 20L A 757 C T0 E05 | PXLED 20L A 757 C T0 E05 - Projecteur 20L extensif - 5700K - 230VAC/DC | PXLED 20L A 757 C T0 E05 - Projecteur rectangulaire 196W LED extensif - 2 entrées M25 (sans PE) | 2026-10-01 | 5719 | 5719 | 1 | 20 | EA | 1 | 1 | 1 | EA |  |  |  | 0 | 40 | 1 | 60 | A |  | 9405423100 | ED | Produits Distribution Electrique | EX | Produits ATEX | 03 | Eclairage ATEX | R10 | Hublots, lanternes, projecteurs, B.A.E.S, L.S.C | 250 | Projecteurs zone 1 (PX/KFL/PXLED) | C10 | CEAG Crouse-Hinds | EDEX03R10 | Hublots, lanternes, projecteurs, B.A.E.S, L.S.C | EDEX03R10250 | Projecteurs zone 1 (PX/KFL/PXLED/HPL)
CEAG Crouse-Hinds | 51535 | ART | 4250959981905 | 13042511005 | PX LED | Projecteur ATEX à LED pour zones 1, 21 | PXLED 25L A 757 C T0 E05 | PXLED 25L A 757 C T0 E05 - Projecteur 25L extensif - 5700K - 230VAC/DC | PXLED 25L A 757 C T0 E05 - Projecteur rectangulaire 245W LED extensif - 2 entrées M25 (sans PE) | 2026-10-01 | 7148 | 7148 | 1 | 20 | EA | 1 | 1 | 1 | EA |  |  |  | 0 | 40 | 1 | 60 | A |  | 9405423100 | ED | Produits Distribution Electrique | EX | Produits ATEX | 03 | Eclairage ATEX | R10 | Hublots, lanternes, projecteurs, B.A.E.S, L.S.C | 250 | Projecteurs zone 1 (PX/KFL/PXLED) | C10 | CEAG Crouse-Hinds | EDEX03R10 | Hublots, lanternes, projecteurs, B.A.E.S, L.S.C | EDEX03R10250 | Projecteurs zone 1 (PX/KFL/PXLED/HPL)
CEAG Crouse-Hinds | 51536 | ART | 4250959981929 | 13042611005 | PX LED | Projecteur ATEX à LED pour zones 1, 21 | PXLED 30L A 757 C T0 E05 | PXLED 30L A 757 C T0 E05 - Projecteur 30L extensif - 5700K - 230VAC/DC | PXLED 30L A 757 C T0 E05 - Projecteur rectangulaire 294W LED extensif - 2 entrées M25 (sans PE) | 2026-10-01 | 8987 | 8987 | 1 | 20 | EA | 1 | 1 | 1 | EA |  |  |  | 0 | 40 | 1 | 60 | A |  | 9405423100 | ED | Produits Distribution Electrique | EX | Produits ATEX | 03 | Eclairage ATEX | R10 | Hublots, lanternes, projecteurs, B.A.E.S, L.S.C | 250 | Projecteurs zone 1 (PX/KFL/PXLED) | C10 | CEAG Crouse-Hinds | EDEX03R10 | Hublots, lanternes, projecteurs, B.A.E.S, L.S.C | EDEX03R10250 | Projecteurs zone 1 (PX/KFL/PXLED/HPL)
CEAG Crouse-Hinds | 51551 | ART | 4251510758332 | 23042000003 | PX LED | Accessoire de fixation | Support MH03 | Support inox pour montage sur mât 47-51mm pour PXLED 5L-20L | Support inox pour montage sur mât 47-51mm pour PXLED 5L-20L | 2026-10-01 | 295 | 295 | 1 | 20 | EA | 1 | 1 | 1 | EA |  |  |  | 0 | 40 | 1 | 12 | A |  | 85131000 | ED | Produits Distribution Electrique | EX | Produits ATEX | 03 | Eclairage ATEX | R11 | Accessoires éclairage | 100 | Accessoires divers (fixations, reflecteurs, chargeurs…) | C10 | CEAG Crouse-Hinds | EDEX03R11 | Accessoires éclairage | EDEX03R11100 | Accessoires divers (fixations, reflecteurs, chargeurs…)
CEAG Crouse-Hinds | 51552 | ART | 4251510758349 | 23042000004 | PX LED | Accessoire de fixation | Support MH04 | Support inox pour montage sur mât 47-51mm pour PXLED 25L-30L | Support inox pour montage sur mât 47-51mm pour PXLED 25L-30L | 2026-10-01 | 358 | 358 | 1 | 20 | EA | 1 | 1 | 1 | EA |  |  |  | 0 | 40 | 1 | 12 | A |  | 85131000 | ED | Produits Distribution Electrique | EX | Produits ATEX | 03 | Eclairage ATEX | R11 | Accessoires éclairage | 100 | Accessoires divers (fixations, reflecteurs, chargeurs…) | C10 | CEAG Crouse-Hinds | EDEX03R11 | Accessoires éclairage | EDEX03R11100 | Accessoires divers (fixations, reflecteurs, chargeurs…)
CEAG Crouse-Hinds | 51553 | ART | 4251510758356 | 23042000005 | PX LED | Accessoire de fixation | Support MH05 | Support inox pour montage sur mât 56-60mm pour PXLED 5L-20L | Support inox pour montage sur mât 56-60mm pour PXLED 5L-20L | 2026-10-01 | 297 | 297 | 1 | 20 | EA | 1 | 1 | 1 | EA |  |  |  | 0 | 40 | 1 | 12 | A |  | 85131000 | ED | Produits Distribution Electrique | EX | Produits ATEX | 03 | Eclairage ATEX | R11 | Accessoires éclairage | 100 | Accessoires divers (fixations, reflecteurs, chargeurs…) | C10 | CEAG Crouse-Hinds | EDEX03R11 | Accessoires éclairage | EDEX03R11100 | Accessoires divers (fixations, reflecteurs, chargeurs…)
CEAG Crouse-Hinds | 51554 | ART | 4251510758363 | 23042000006 | PX LED | Accessoire de fixation | Support MH06 | Support inox pour montage sur mât 56-60mm pour PXLED 25L-30L | Support inox pour montage sur mât 56-60mm pour PXLED 25L-30L | 2026-10-01 | 360 | 360 | 1 | 20 | EA | 1 | 1 | 1 | EA |  |  |  | 0 | 40 | 1 | 12 | A |  | 85131000 | ED | Produits Distribution Electrique | EX | Produits ATEX | 03 | Eclairage ATEX | R11 | Accessoires éclairage | 100 | Accessoires divers (fixations, reflecteurs, chargeurs…) | C10 | CEAG Crouse-Hinds | EDEX03R11 | Accessoires éclairage | EDEX03R11100 | Accessoires divers (fixations, reflecteurs, chargeurs…)
CEAG Crouse-Hinds | 51555 | ART | 4251510758370 | 23042000007 | PX LED | Accessoire de fixation | Support MH07 | Support inox pour montage sur mât 70mm pour PXLED 5L-20L | Support inox pour montage sur mât 70mm pour PXLED 5L-20L | 2026-10-01 | 303 | 303 | 1 | 20 | EA | 1 | 1 | 1 | EA |  |  |  | 0 | 40 | 1 | 12 | A |  | 85131000 | ED | Produits Distribution Electrique | EX | Produits ATEX | 03 | Eclairage ATEX | R11 | Accessoires éclairage | 100 | Accessoires divers (fixations, reflecteurs, chargeurs…) | C10 | CEAG Crouse-Hinds | EDEX03R11 | Accessoires éclairage | EDEX03R11100 | Accessoires divers (fixations, reflecteurs, chargeurs…)
CEAG Crouse-Hinds | 51556 | ART | 4251510758387 | 23042000008 | PX LED | Accessoire de fixation | Support MH08 | Support inox pour montage sur mât 70mm pour PXLED 25L-30L | Support inox pour montage sur mât 70mm pour PXLED 25L-30L | 2026-10-01 | 376 | 376 | 1 | 20 | EA | 1 | 1 | 1 | EA |  |  |  | 0 | 40 | 1 | 12 | A |  | 85131000 | ED | Produits Distribution Electrique | EX | Produits ATEX | 03 | Eclairage ATEX | R11 | Accessoires éclairage | 100 | Accessoires divers (fixations, reflecteurs, chargeurs…) | C10 | CEAG Crouse-Hinds | EDEX03R11 | Accessoires éclairage | EDEX03R11100 | Accessoires divers (fixations, reflecteurs, chargeurs…)
CEAG Crouse-Hinds | 51570 | ART | 4250217402500 | GHG9601941R0031 |  | Ecrou | Ecrou polyamide M12 | Ecrou hexagonal en polyamide noir filetage M12 | Ecrou hexagonal en polyamide noir filetage M12 | 2026-10-01 | 2 | 2 | 1 | 20 | EA | 10 | 10 | 1 | EA |  |  |  | 0 | 20 | 1 | 12 | A |  | 39269097 | ED | Produits Distribution Electrique | EX | Produits ATEX | 08 | Appareillages ATEX | R11 | Appareillage autres | 400 | Presse-étoupe, obturateurs, bouchons, réducteurs (GHG960) | C10 | CEAG Crouse-Hinds | EDEX08R11 | Appareillage autres | EDEX08R11400 | Presse-étoupes, obturateurs, bouchons, réducteurs (GHG960)
CEAG Crouse-Hinds | 51571 | ART | 4250217402494 | GHG9601941R0032 |  | Ecrou | Ecrou polyamide M16 | Ecrou hexagonal en polyamide noir filetage M16 | Ecrou hexagonal en polyamide noir filetage M16 | 2026-10-01 | 2 | 2 | 1 | 20 | EA | 10 | 10 | 1 | EA |  |  |  | 0 | 20 | 1 | 12 | A |  | 39269097 | ED | Produits Distribution Electrique | EX | Produits ATEX | 08 | Appareillages ATEX | R11 | Appareillage autres | 400 | Presse-étoupe, obturateurs, bouchons, réducteurs (GHG960) | C10 | CEAG Crouse-Hinds | EDEX08R11 | Appareillage autres | EDEX08R11400 | Presse-étoupes, obturateurs, bouchons, réducteurs (GHG960)
CEAG Crouse-Hinds | 51572 | ART | 4250217400575 | GHG9601941R0033 |  | Ecrou | Ecrou polyamide M20 | Ecrou hexagonal en polyamide noir filetage M20 | Ecrou hexagonal en polyamide noir filetage M20 | 2026-10-01 | 2 | 2 | 1 | 20 | EA | 10 | 10 | 1 | EA |  |  |  | 0 | 20 | 1 | 12 | A |  | 39269097 | ED | Produits Distribution Electrique | EX | Produits ATEX | 08 | Appareillages ATEX | R11 | Appareillage autres | 400 | Presse-étoupe, obturateurs, bouchons, réducteurs (GHG960) | C10 | CEAG Crouse-Hinds | EDEX08R11 | Appareillage autres | EDEX08R11400 | Presse-étoupes, obturateurs, bouchons, réducteurs (GHG960)
CEAG Crouse-Hinds | 51573 | ART | 4250217400582 | GHG9601941R0034 |  | Ecrou | Ecrou polyamide M25 | Ecrou hexagonal en polyamide noir filetage M25 | Ecrou hexagonal en polyamide noir filetage M25 | 2026-10-01 | 4.2 | 4.2 | 1 | 20 | EA | 10 | 10 | 1 | EA |  |  |  | 0 | 20 | 1 | 12 | A |  | 39269097 | ED | Produits Distribution Electrique | EX | Produits ATEX | 08 | Appareillages ATEX | R11 | Appareillage autres | 400 | Presse-étoupe, obturateurs, bouchons, réducteurs (GHG960) | C10 | CEAG Crouse-Hinds | EDEX08R11 | Appareillage autres | EDEX08R11400 | Presse-étoupes, obturateurs, bouchons, réducteurs (GHG960)
CEAG Crouse-Hinds | 51574 | ART | 4250217400599 | GHG9601941R0035 |  | Ecrou | Ecrou polyamide M32 | Ecrou hexagonal en polyamide noir filetage M32 | Ecrou hexagonal en polyamide noir filetage M32 | 2026-10-01 | 4.2 | 4.2 | 1 | 20 | EA | 10 | 10 | 1 | EA |  |  |  | 0 | 20 | 1 | 12 | A |  | 39269097 | ED | Produits Distribution Electrique | EX | Produits ATEX | 08 | Appareillages ATEX | R11 | Appareillage autres | 400 | Presse-étoupe, obturateurs, bouchons, réducteurs (GHG960) | C10 | CEAG Crouse-Hinds | EDEX08R11 | Appareillage autres | EDEX08R11400 | Presse-étoupes, obturateurs, bouchons, réducteurs (GHG960)
CEAG Crouse-Hinds | 51575 | ART | 4250217402487 | GHG9601941R0036 |  | Ecrou | Ecrou polyamide M40 | Ecrou hexagonal en polyamide noir filetage M40 | Ecrou hexagonal en polyamide noir filetage M40 | 2026-10-01 | 7 | 7 | 1 | 20 | EA | 5 | 5 | 1 | EA |  |  |  | 0 | 20 | 1 | 12 | A |  | 39269097 | ED | Produits Distribution Electrique | EX | Produits ATEX | 08 | Appareillages ATEX | R11 | Appareillage autres | 400 | Presse-étoupe, obturateurs, bouchons, réducteurs (GHG960) | C10 | CEAG Crouse-Hinds | EDEX08R11 | Appareillage autres | EDEX08R11400 | Presse-étoupes, obturateurs, bouchons, réducteurs (GHG960)
CEAG Crouse-Hinds | 51576 | ART | 4250217402470 | GHG9601941R0037 |  | Ecrou | Ecrou polyamide M50 | Ecrou hexagonal en polyamide noir filetage M50 | Ecrou hexagonal en polyamide noir filetage M50 | 2026-10-01 | 10 | 10 | 1 | 20 | EA | 5 | 5 | 1 | EA |  |  |  | 0 | 20 | 1 | 12 | A |  | 39269097 | ED | Produits Distribution Electrique | EX | Produits ATEX | 08 | Appareillages ATEX | R11 | Appareillage autres | 400 | Presse-étoupe, obturateurs, bouchons, réducteurs (GHG960) | C10 | CEAG Crouse-Hinds | EDEX08R11 | Appareillage autres | EDEX08R11400 | Presse-étoupes, obturateurs, bouchons, réducteurs (GHG960)
CEAG Crouse-Hinds | 51577 | ART | 4250217402463 | GHG9601941R0038 |  | Ecrou | Ecrou polyamide M63 | Ecrou hexagonal en polyamide noir filetage M63 | Ecrou hexagonal en polyamide noir filetage M63 | 2026-10-01 | 14 | 14 | 1 | 20 | EA | 5 | 5 | 1 | EA |  |  |  | 0 | 20 | 1 | 12 | A |  | 39269097 | ED | Produits Distribution Electrique | EX | Produits ATEX | 08 | Appareillages ATEX | R11 | Appareillage autres | 400 | Presse-étoupe, obturateurs, bouchons, réducteurs (GHG960) | C10 | CEAG Crouse-Hinds | EDEX08R11 | Appareillage autres | EDEX08R11400 | Presse-étoupes, obturateurs, bouchons, réducteurs (GHG960)
CEAG Crouse-Hinds | 51581 | ART | 4250217410277 | GHG2736000R0014 | GHG273 | Interrupteur d'éclairage ATEX pour câble non armé | Interrupteur va et vient 1O/F | Interrupteur d'éclairage va et vient 1O/F - 2 PE M25 polyamide | Interrupteur d'éclairage va et vient 1O/F - 2 PE M25 polyamide | 2026-10-01 | 185 | 185 | 1 | 20 | EA | 1 | 1 | 1 | EA |  |  |  | 0 | 20 | 1 | 12 | A |  | 85365080 | ED | Produits Distribution Electrique | EX | Produits ATEX | 08 | Appareillages ATEX | R11 | Appareillage autres | 100 | Interrupteurs d'eclairage (GHG273, EFS-I/H/J/P) | C10 | CEAG Crouse-Hinds | EDEX08R11 | Appareillage autres | EDEX08R11100 | Interrupteurs d'eclairage (GHG273, EFS-I/H/J/P)
CEAG Crouse-Hinds | 51582 | ART | 4250217410284 | GHG2734000R0007 | GHG273 | Interrupteur d'éclairage ATEX pour câble non armé | Bouton poussoir 1O+1F (2xM25) | Bouton poussoir d'éclairage 1O+1F - 2 PE M25 polyamide | Bouton poussoir d'éclairage 1O+1F - 2 PE M25 polyamide | 2026-10-01 | 195 | 195 | 1 | 20 | EA | 1 | 1 | 1 | EA |  |  |  | 0 | 20 | 1 | 12 | A |  | 85365080 | ED | Produits Distribution Electrique | EX | Produits ATEX | 08 | Appareillages ATEX | R11 | Appareillage autres | 100 | Interrupteurs d'eclairage (GHG273, EFS-I/H/J/P) | C10 | CEAG Crouse-Hinds | EDEX08R11 | Appareillage autres | EDEX08R11100 | Interrupteurs d'eclairage (GHG273, EFS-I/H/J/P)
CEAG Crouse-Hinds | 51583 | ART | 4250217472718 | GHG4101906R0005 |  | Pièce de rechange | Tête AU à clé rouge/jaune UK | Tête AU type SGT à déverrouillage par clé rouge/jaune UK | Tête AU type SGT à déverrouillage par clé rouge/jaune UK | 2026-10-01 | 276 | 276 | 1 | 20 | EA | 1 | 1 | 1 | EA |  |  |  | 0 | 20 | 1 | 12 | A |  | 83014019 | ED | Produits Distribution Electrique | EX | Produits ATEX | 08 | Appareillages ATEX | R12 | Accessoires appareillage | 200 | Pièces de rechange (disjoncteurs, contacts,…) | C10 | CEAG Crouse-Hinds | EDEX08R12 | Accessoires appareillage | EDEX08R12200 | Pièces de rechange (disjoncteurs, contacts,…)
CEAG Crouse-Hinds | 51587 | ART | 8435156918312 | NOR000115110256 |  | Pièce de rechange | Globe pour SPG1N / AB50 | Globe en verre pour baladeuse SPG1N ou lanterne AB50 | Globe en verre pour baladeuse SPG1N ou lanterne AB50 | 2026-10-01 | 275 | 275 | 1 | 20 | EA | 1 | 1 | 1 | EA |  |  |  | 0 | 20 | 1 | 12 | A |  | 94059900 | ED | Produits Distribution Electrique | EX | Produits ATEX | 03 | Eclairage ATEX | R11 | Accessoires éclairage | 200 | Pièces de rechange (ballasts, ampoules, vasques…) | C10 | CEAG Crouse-Hinds | EDEX03R11 | Accessoires éclairage | EDEX03R11200 | Pièces de rechange (ballasts, ampoules, vasques…)
CEAG Crouse-Hinds | 51590 | ART | 8435156913065 | NOR000005129027 |  | Pièce de rechange | Verrine de rechange pour AB80 | Verrine de rechange pour hublot antidéflagrant AB80 | Verrine de rechange pour hublot antidéflagrant AB80 | 2026-10-01 | 378 | 378 | 1 | 20 | EA | 1 | 1 | 1 | EA |  |  |  | 0 | 20 | 1 | 12 | F |  | 94059900 | ED | Produits Distribution Electrique | EX | Produits ATEX | 03 | Eclairage ATEX | R11 | Accessoires éclairage | 200 | Pièces de rechange (ballasts, ampoules, vasques…) | C10 | CEAG Crouse-Hinds | EDEX03R11 | Accessoires éclairage | EDEX03R11200 | Pièces de rechange (ballasts, ampoules, vasques…)
CEAG Crouse-Hinds | 51704 | ART | 7611796110182 | HL43LED0460-1250 | HL LED | Baladeuse ATEX Ex d pour zones 1, 21 | 77-HL43LED0460-1250-105 | HL43LED0460-1250 - Baladeuse à LED 10 W - 1100 lm - 12-50 V AC/DC | HL43LED0460-1250 - Baladeuse à LED 10 W - 1100 lm - 12-50 V AC/DC | 2026-10-01 | 1182 | 1182 | 1 | 20 | EA | 1 | 1 | 1 | EA |  |  |  | 0 | 20 | 1 | 24 | A |  | 85131000 | ED | Produits Distribution Electrique | EX | Produits ATEX | 03 | Eclairage ATEX | R09 | Eclairage portatif | 300 | Sur secteur | C10 | CEAG Crouse-Hinds | EDEX03R09 | Eclairage portatif | EDEX03R09300 | Eclairage portatif sur secteur
CEAG Crouse-Hinds | 51705 | ART | 7611796110175 | HL43LED0460-100265 | HL LED | Baladeuse ATEX Ex d pour zones 1, 21 | 77-HL43LED0460-100265-105 | HL43LED0460-100265 - Baladeuse à LED 10 W - 1100 lm - 100-265 V AC | HL43LED0460-100265 - Baladeuse à LED 10 W - 1100 lm - 100-265 V AC | 2026-10-01 | 1169 | 1169 | 1 | 20 | EA | 1 | 1 | 1 | EA |  |  |  | 0 | 20 | 1 | 24 | A |  | 85131000 | ED | Produits Distribution Electrique | EX | Produits ATEX | 03 | Eclairage ATEX | R09 | Eclairage portatif | 300 | Sur secteur | C10 | CEAG Crouse-Hinds | EDEX03R09 | Eclairage portatif | EDEX03R09300 | Eclairage portatif sur secteur
CEAG Crouse-Hinds | 51708 | ART | 3589350106442 | 71-19026-000 | HL LED | Accessoire de fixation | Clip de maintien FE4 50mm | Clip de maintien FE4 diam. 50mm pour baladeuses HL43 | Clip de maintien FE4 diam. 50mm pour baladeuses HL43 | 2026-10-01 | 15 | 15 | 1 | 20 | EA | 1 | 1 | 1 | EA |  |  |  | 0 | 20 | 1 | 12 | A |  | 85139000 | ED | Produits Distribution Electrique | EX | Produits ATEX | 03 | Eclairage ATEX | R11 | Accessoires éclairage | 100 | Accessoires divers (fixations, reflecteurs, chargeurs…) | C10 | CEAG Crouse-Hinds | EDEX03R11 | Accessoires éclairage | EDEX03R11100 | Accessoires divers (fixations, reflecteurs, chargeurs…)
CEAG Crouse-Hinds | 51709 | ART | 3589350106459 | 71-19018-000 | HL LED | Accessoire de fixation | Support magnétique PM1 50mm | Support magnétique PM1 (force 10kg) diam. 50mm pour baladeuses HL43 | Support magnétique PM1 (force 10kg) diam. 50mm pour baladeuses HL43 | 2026-10-01 | 163 | 163 | 1 | 20 | EA | 1 | 1 | 1 | EA |  |  |  | 0 | 20 | 1 | 12 | A |  | 85139000 | ED | Produits Distribution Electrique | EX | Produits ATEX | 03 | Eclairage ATEX | R11 | Accessoires éclairage | 100 | Accessoires divers (fixations, reflecteurs, chargeurs…) | C10 | CEAG Crouse-Hinds | EDEX03R11 | Accessoires éclairage | EDEX03R11100 | Accessoires divers (fixations, reflecteurs, chargeurs…)
CEAG Crouse-Hinds | 51716 | ART | 7611796101555 | TL50LED0423-1250 | TL LED | Luminaire miniature ATEX Ex d pour zones 1, 21 | 77-TL50LED0423-1250-105 | TL50LED0423-1250 - Mini-LED 10W - 1100 lm - 12-50 V AC/DC | TL50LED0423-1250 - Mini-LED 10W - 1100 lm - 12-50 V AC/DC | 2026-10-01 | 1260 | 1260 | 1 | 20 | EA | 1 | 1 | 1 | EA |  |  |  | 0 | 20 | 1 | 24 | A |  | 85131000 | ED | Produits Distribution Electrique | EX | Produits ATEX | 03 | Eclairage ATEX | 001 | Luminaires linéaires | R70 | Mini-fluos, mini-LED (ML/TL/LEDM) | C10 | CEAG Crouse-Hinds | EDEX03001 | Luminaires linéaires | EDEX03001R70 | Mini-fluos, mini-LED (ML/TL/LEDM)
CEAG Crouse-Hinds | 51717 | ART | 7611796101562 | TL50LED0423-100265 | TL LED | Luminaire miniature ATEX Ex d pour zones 1, 21 | 77-TL50LED0423-100265-105 | TL50LED0423-100265 - Mini-LED 10W - 1100 lm - 100-265 V AC | TL50LED0423-100265 - Mini-LED 10W - 1100 lm - 100-265 V AC | 2026-10-01 | 1260 | 1260 | 1 | 20 | EA | 1 | 1 | 1 | EA |  |  |  | 0 | 20 | 1 | 24 | A |  | 85131000 | ED | Produits Distribution Electrique | EX | Produits ATEX | 03 | Eclairage ATEX | 001 | Luminaires linéaires | R70 | Mini-fluos, mini-LED (ML/TL/LEDM) | C10 | CEAG Crouse-Hinds | EDEX03001 | Luminaires linéaires | EDEX03001R70 | Mini-fluos, mini-LED (ML/TL/LEDM)
CEAG Crouse-Hinds | 51718 | ART | 7611796101593 | TL60LED0870-1250 | TL LED | Luminaire miniature ATEX Ex d pour zones 1, 21 | 77-TL60LED0870-1250-105 | TL60LED0870-1250 - Mini-LED 15W - 1700 lm - 12-50 V AC/DC | TL60LED0870-1250 - Mini-LED 15W - 1700 lm - 12-50 V AC/DC | 2026-10-01 | 1941 | 1941 | 1 | 20 | EA | 1 | 1 | 1 | EA |  |  |  | 0 | 20 | 1 | 24 | A |  | 85131000 | ED | Produits Distribution Electrique | EX | Produits ATEX | 03 | Eclairage ATEX | 001 | Luminaires linéaires | R70 | Mini-fluos, mini-LED (ML/TL/LEDM) | C10 | CEAG Crouse-Hinds | EDEX03001 | Luminaires linéaires | EDEX03001R70 | Mini-fluos, mini-LED (ML/TL/LEDM)
CEAG Crouse-Hinds | 51719 | ART | 7611796109933 | TL60LED0870-100265 | TL LED | Luminaire miniature ATEX Ex d pour zones 1, 21 | 77-TL60LED0870-100265-105 | TL60LED0870-100265 - Mini-LED 15W - 1700 lm - 100-265 V AC | TL60LED0870-100265 - Mini-LED 15W - 1700 lm - 100-265 V AC | 2026-10-01 | 1941 | 1941 | 1 | 20 | EA | 1 | 1 | 1 | EA |  |  |  | 0 | 20 | 1 | 24 | A |  | 85131000 | ED | Produits Distribution Electrique | EX | Produits ATEX | 03 | Eclairage ATEX | 001 | Luminaires linéaires | R70 | Mini-fluos, mini-LED (ML/TL/LEDM) | C10 | CEAG Crouse-Hinds | EDEX03001 | Luminaires linéaires | EDEX03001R70 | Mini-fluos, mini-LED (ML/TL/LEDM)
CEAG Crouse-Hinds | 51720 | ART | 7611796109902 | TL60LED1175-1250 | TL LED | Luminaire miniature ATEX Ex d pour zones 1, 21 | 77-TL60LED1175-1250-105 | TL60LED1175-1250 - Mini-LED 22W - 2500 lm - 12-50 V AC/DC | TL60LED1175-1250 - Mini-LED 22W - 2500 lm - 12-50 V AC/DC | 2026-10-01 | 1973 | 1973 | 1 | 20 | EA | 1 | 1 | 1 | EA |  |  |  | 0 | 20 | 1 | 24 | A |  | 85131000 | ED | Produits Distribution Electrique | EX | Produits ATEX | 03 | Eclairage ATEX | 001 | Luminaires linéaires | R70 | Mini-fluos, mini-LED (ML/TL/LEDM) | C10 | CEAG Crouse-Hinds | EDEX03001 | Luminaires linéaires | EDEX03001R70 | Mini-fluos, mini-LED (ML/TL/LEDM)
CEAG Crouse-Hinds | 51721 | ART | 7611796109940 | TL60LED1175-100265 | TL LED | Luminaire miniature ATEX Ex d pour zones 1, 21 | 77-TL60LED1175-100265-105 | TL60LED1175-100265 - Mini-LED 22W - 2500 lm - 100-265 V AC | TL60LED1175-100265 - Mini-LED 22W - 2500 lm - 100-265 V AC | 2026-10-01 | 1973 | 1973 | 1 | 20 | EA | 1 | 1 | 1 | EA |  |  |  | 0 | 20 | 1 | 24 | A |  | 85131000 | ED | Produits Distribution Electrique | EX | Produits ATEX | 03 | Eclairage ATEX | 001 | Luminaires linéaires | R70 | Mini-fluos, mini-LED (ML/TL/LEDM) | C10 | CEAG Crouse-Hinds | EDEX03001 | Luminaires linéaires | EDEX03001R70 | Mini-fluos, mini-LED (ML/TL/LEDM)
CEAG Crouse-Hinds | 51730 | ART | 3589350107081 | 71-19022-000 | TL LED | Accessoire de fixation | Support magnétique PM2 60mm | Support magnétique PM2 (force 50kg) diam. 60mm pour mini LED TL50 | Support magnétique PM2 (force 50kg) diam. 60mm pour mini LED TL50 | 2026-10-01 | 370 | 370 | 1 | 20 | EA | 1 | 1 | 1 | EA |  |  |  | 0 | 20 | 1 | 12 | A |  | 85139000 | ED | Produits Distribution Electrique | EX | Produits ATEX | 03 | Eclairage ATEX | R11 | Accessoires éclairage | 100 | Accessoires divers (fixations, reflecteurs, chargeurs…) | C10 | CEAG Crouse-Hinds | EDEX03R11 | Accessoires éclairage | EDEX03R11100 | Accessoires divers (fixations, reflecteurs, chargeurs…)
CEAG Crouse-Hinds | 51731 | ART | 3589350107098 | 71-19027-000 | TL LED | Accessoire de fixation | Support magnétique PM2 70mm | Support magnétique PM2 (force 50kg) diam. 70mm pour mini LED TL60 | Support magnétique PM2 (force 50kg) diam. 70mm pour mini LED TL60 | 2026-10-01 | 370 | 370 | 1 | 20 | EA | 1 | 1 | 1 | EA |  |  |  | 0 | 20 | 1 | 12 | A |  | 85139000 | ED | Produits Distribution Electrique | EX | Produits ATEX | 03 | Eclairage ATEX | R11 | Accessoires éclairage | 100 | Accessoires divers (fixations, reflecteurs, chargeurs…) | C10 | CEAG Crouse-Hinds | EDEX03R11 | Accessoires éclairage | EDEX03R11100 | Accessoires divers (fixations, reflecteurs, chargeurs…)
CEAG Crouse-Hinds | 51732 | ART | 3589350107104 | 77-60951-901 | TL LED | Accessoire de fixation | Patte de fixation BS60 60mm | Patte de fixation BS60 en inox 304 pour mini LED TL50 | Patte de fixation BS60 en inox 304 pour mini LED TL50 | 2026-10-01 | 163 | 163 | 1 | 20 | EA | 1 | 1 | 1 | EA |  |  |  | 0 | 20 | 1 | 12 | A |  | 85139000 | ED | Produits Distribution Electrique | EX | Produits ATEX | 03 | Eclairage ATEX | R11 | Accessoires éclairage | 100 | Accessoires divers (fixations, reflecteurs, chargeurs…) | C10 | CEAG Crouse-Hinds | EDEX03R11 | Accessoires éclairage | EDEX03R11100 | Accessoires divers (fixations, reflecteurs, chargeurs…)
CEAG Crouse-Hinds | 51733 | ART | 3589350107111 | 77-70951-901 | TL LED | Accessoire de fixation | Patte de fixation BS70 70mm | Patte de fixation BS70 en inox 304 pour mini LED TL60 | Patte de fixation BS70 en inox 304 pour mini LED TL60 | 2026-10-01 | 163 | 163 | 1 | 20 | EA | 1 | 1 | 1 | EA |  |  |  | 0 | 20 | 1 | 12 | A |  | 85139000 | ED | Produits Distribution Electrique | EX | Produits ATEX | 03 | Eclairage ATEX | R11 | Accessoires éclairage | 100 | Accessoires divers (fixations, reflecteurs, chargeurs…) | C10 | CEAG Crouse-Hinds | EDEX03R11 | Accessoires éclairage | EDEX03R11100 | Accessoires divers (fixations, reflecteurs, chargeurs…)
CEAG Crouse-Hinds | 51741 | ART | 3589350124897 | GHG7211052R2529 | GHG72 | BJ ATEX Ex e pour câbles non armés | BJ 7P/7T Ex e - 1M32+7M16 | BJ 7 Paires / 7 Tierces Ex e - PE polyamide noirs 1M32 (12-21mm) + 7M16 (4-10mm) | BJ 7 Paires / 7 Tierces Ex e - PE polyamide noirs 1M32 (12-21mm) + 7M16 (4-10mm) | 2026-10-01 | 403 | 403 | 1 | 20 | EA | 1 | 1 | 1 | EA |  |  |  | 0 | 10 | 1 | 12 | A |  | 85369010 | ED | Produits Distribution Electrique | EX | Produits ATEX | 08 | Appareillages ATEX | R09 | Boîtes de jonction | 500 | BJ montage local CAPRI | C10 | CEAG Crouse-Hinds | EDEX08R09 | Boîtes de jonction | EDEX08R09500 | BJ montage local CAPRI
CEAG Crouse-Hinds | 51742 | ART | 3589350124903 | GHG7211052R2530 | GHG72 | BJ ATEX Ex e pour câbles non armés | BJ 12 Paires Ex e - 1M32+12M16 | BJ 12 Paires Ex e - PE polyamide noirs 1M32 (12-21mm) + 12M16 (4-10mm) | BJ 12 Paires Ex e - PE polyamide noirs 1M32 (12-21mm) + 12M16 (4-10mm) | 2026-10-01 | 483 | 483 | 1 | 20 | EA | 1 | 1 | 1 | EA |  |  |  | 0 | 10 | 1 | 12 | A |  | 85369010 | ED | Produits Distribution Electrique | EX | Produits ATEX | 08 | Appareillages ATEX | R09 | Boîtes de jonction | 500 | BJ montage local CAPRI | C10 | CEAG Crouse-Hinds | EDEX08R09 | Boîtes de jonction | EDEX08R09500 | BJ montage local CAPRI
CEAG Crouse-Hinds | 51743 | ART | 3589350124910 | GHG7211052R2531 | GHG72 | BJ ATEX Ex e pour câbles non armés | BJ 12 Tierces Ex e-1M40+12M16 | BJ 12 Tierces Ex e - PE polyamide noirs 1M40 (17-28mm) + 12M16 (4-10mm) | BJ 12 Tierces Ex e - PE polyamide noirs 1M40 (17-28mm) + 12M16 (4-10mm) | 2026-10-01 | 517 | 517 | 1 | 20 | EA | 1 | 1 | 1 | EA |  |  |  | 0 | 10 | 1 | 12 | A |  | 85369010 | ED | Produits Distribution Electrique | EX | Produits ATEX | 08 | Appareillages ATEX | R09 | Boîtes de jonction | 500 | BJ montage local CAPRI | C10 | CEAG Crouse-Hinds | EDEX08R09 | Boîtes de jonction | EDEX08R09500 | BJ montage local CAPRI
CEAG Crouse-Hinds | 51744 | ART | 3589350124927 | GHG7211052R2532 | GHG72 | BJ ATEX Ex e pour câbles non armés | BJ 19 Paires Ex e - 1M40+19M16 | BJ 19 Paires Ex e - PE polyamide noirs 1M40 (17-28mm) + 19M16 (4-10mm) | BJ 19 Paires Ex e - PE polyamide noirs 1M40 (17-28mm) + 19M16 (4-10mm) | 2026-10-01 | 613 | 613 | 1 | 20 | EA | 1 | 1 | 1 | EA |  |  |  | 0 | 10 | 1 | 12 | A |  | 85369010 | ED | Produits Distribution Electrique | EX | Produits ATEX | 08 | Appareillages ATEX | R09 | Boîtes de jonction | 500 | BJ montage local CAPRI | C10 | CEAG Crouse-Hinds | EDEX08R09 | Boîtes de jonction | EDEX08R09500 | BJ montage local CAPRI
CEAG Crouse-Hinds | 51745 | ART | 3589350125139 | GHG7460352R0002 | GHG74 | BJ ATEX Ex e pour câbles non armés | BJ 19 Paires Ex e - 1M50+19M16 | BJ 19 Paires Ex e - PE polyamide noirs 1M50 (22-38mm) + 19M16 (4-10mm) | BJ 19 Paires Ex e - PE polyamide noirs 1M50 (22-38mm) + 19M16 (4-10mm) | 2026-10-01 | 762 | 762 | 1 | 20 | EA | 1 | 1 | 1 | EA |  |  |  | 0 | 10 | 1 | 12 | A |  | 85369010 | ED | Produits Distribution Electrique | EX | Produits ATEX | 08 | Appareillages ATEX | R09 | Boîtes de jonction | 500 | BJ montage local CAPRI | C10 | CEAG Crouse-Hinds | EDEX08R09 | Boîtes de jonction | EDEX08R09500 | BJ montage local CAPRI
CEAG Crouse-Hinds | 51746 | ART | 3589350125146 | GHG7460352R0003 | GHG74 | BJ ATEX Ex e pour câbles non armés | BJ 27 Paires Ex e - 1M50+27M16 | BJ 27 Paires Ex e - PE polyamide noirs 1M50 (22-38mm) + 27M16 (4-10mm) | BJ 27 Paires Ex e - PE polyamide noirs 1M50 (22-38mm) + 27M16 (4-10mm) | 2026-10-01 | 895 | 895 | 1 | 20 | EA | 1 | 1 | 1 | EA |  |  |  | 0 | 10 | 1 | 12 | A |  | 85369010 | ED | Produits Distribution Electrique | EX | Produits ATEX | 08 | Appareillages ATEX | R09 | Boîtes de jonction | 500 | BJ montage local CAPRI | C10 | CEAG Crouse-Hinds | EDEX08R09 | Boîtes de jonction | EDEX08R09500 | BJ montage local CAPRI
CEAG Crouse-Hinds | 51747 | ART | 3589350124972 | GHG7211052R2533 | GHG72 | BJ ATEX Ex e pour câbles non armés | BJ 7P/7T Ex i -1M32+7M16 | BJ 7 Paires / 7 Tierces Ex i - PE polyamide bleus 1M32 (12-21mm) + 7M16 (4-10mm) | BJ 7 Paires / 7 Tierces Ex i - PE polyamide bleus 1M32 (12-21mm) + 7M16 (4-10mm) | 2026-10-01 | 403 | 403 | 1 | 20 | EA | 1 | 1 | 1 | EA |  |  |  | 0 | 10 | 1 | 12 | A |  | 85369010 | ED | Produits Distribution Electrique | EX | Produits ATEX | 08 | Appareillages ATEX | R09 | Boîtes de jonction | 500 | BJ montage local CAPRI | C10 | CEAG Crouse-Hinds | EDEX08R09 | Boîtes de jonction | EDEX08R09500 | BJ montage local CAPRI
CEAG Crouse-Hinds | 51748 | ART | 3589350124989 | GHG7211052R2534 | GHG72 | BJ ATEX Ex e pour câbles non armés | BJ 12 Paires Ex i - 1M32+12M16 | BJ 12 Paires Ex i - PE polyamide bleus 1M32 (12-21mm) + 12M16 (4-10mm) | BJ 12 Paires Ex i - PE polyamide bleus 1M32 (12-21mm) + 12M16 (4-10mm) | 2026-10-01 | 483 | 483 | 1 | 20 | EA | 1 | 1 | 1 | EA |  |  |  | 0 | 10 | 1 | 12 | A |  | 85369010 | ED | Produits Distribution Electrique | EX | Produits ATEX | 08 | Appareillages ATEX | R09 | Boîtes de jonction | 500 | BJ montage local CAPRI | C10 | CEAG Crouse-Hinds | EDEX08R09 | Boîtes de jonction | EDEX08R09500 | BJ montage local CAPRI
CEAG Crouse-Hinds | 51749 | ART | 3589350124996 | GHG7211052R2535 | GHG72 | BJ ATEX Ex e pour câbles non armés | BJ 12 Tierces Ex i-1M40+12M16 | BJ 12 Tierces Ex i - PE polyamide bleus 1M40 (17-28mm) + 12M16 (4-10mm) | BJ 12 Tierces Ex i - PE polyamide bleus 1M40 (17-28mm) + 12M16 (4-10mm) | 2026-10-01 | 517 | 517 | 1 | 20 | EA | 1 | 1 | 1 | EA |  |  |  | 0 | 10 | 1 | 12 | A |  | 85369010 | ED | Produits Distribution Electrique | EX | Produits ATEX | 08 | Appareillages ATEX | R09 | Boîtes de jonction | 500 | BJ montage local CAPRI | C10 | CEAG Crouse-Hinds | EDEX08R09 | Boîtes de jonction | EDEX08R09500 | BJ montage local CAPRI
CEAG Crouse-Hinds | 51750 | ART | 3589350125009 | GHG7211052R2536 | GHG72 | BJ ATEX Ex e pour câbles non armés | BJ 19 Paires Ex i - 1M40+19M16 | BJ 19 Paires Ex i - PE polyamide bleus 1M40 (17-28mm) + 19M16 (4-10mm) | BJ 19 Paires Ex i - PE polyamide bleus 1M40 (17-28mm) + 19M16 (4-10mm) | 2026-10-01 | 613 | 613 | 1 | 20 | EA | 1 | 1 | 1 | EA |  |  |  | 0 | 10 | 1 | 12 | A |  | 85369010 | ED | Produits Distribution Electrique | EX | Produits ATEX | 08 | Appareillages ATEX | R09 | Boîtes de jonction | 500 | BJ montage local CAPRI | C10 | CEAG Crouse-Hinds | EDEX08R09 | Boîtes de jonction | EDEX08R09500 | BJ montage local CAPRI
CEAG Crouse-Hinds | 51751 | ART | 3589350125153 | GHG7460352R0004 | GHG74 | BJ ATEX Ex e pour câbles non armés | BJ 19 Paires Ex i - 1M50+19M16 | BJ 19 Paires Ex i - PE polyamide bleus 1M50 (22-38mm) + 19M16 (4-10mm) | BJ 19 Paires Ex i - PE polyamide bleus 1M50 (22-38mm) + 19M16 (4-10mm) | 2026-10-01 | 762 | 762 | 1 | 20 | EA | 1 | 1 | 1 | EA |  |  |  | 0 | 10 | 1 | 12 | A |  | 85369010 | ED | Produits Distribution Electrique | EX | Produits ATEX | 08 | Appareillages ATEX | R09 | Boîtes de jonction | 500 | BJ montage local CAPRI | C10 | CEAG Crouse-Hinds | EDEX08R09 | Boîtes de jonction | EDEX08R09500 | BJ montage local CAPRI
CEAG Crouse-Hinds | 51752 | ART | 3589350125160 | GHG7460352R0005 | GHG74 | BJ ATEX Ex e pour câbles non armés | BJ 27 Paires Ex i - 1M50+27M16 | BJ 27 Paires Ex i - PE polyamide bleus 1M50 (22-38mm) + 27M16 (4-10mm) | BJ 27 Paires Ex i - PE polyamide bleus 1M50 (22-38mm) + 27M16 (4-10mm) | 2026-10-01 | 895 | 895 | 1 | 20 | EA | 1 | 1 | 1 | EA |  |  |  | 0 | 10 | 1 | 12 | A |  | 85369010 | ED | Produits Distribution Electrique | EX | Produits ATEX | 08 | Appareillages ATEX | R09 | Boîtes de jonction | 500 | BJ montage local CAPRI | C10 | CEAG Crouse-Hinds | EDEX08R09 | Boîtes de jonction | EDEX08R09500 | BJ montage local CAPRI
CEAG Crouse-Hinds | 51753 | ART | 3589350124934 | GHG7211052R2537 | GHG72 | BJ ATEX Ex e pour câbles non armés | BJ 12G Ex e - 1M32+6M20 | BJ 12G Ex e - PE polyamide noirs 1M32 (12-21mm) + 6M20 (6-11mm) | BJ 12G Ex e - PE polyamide noirs 1M32 (12-21mm) + 6M20 (6-11mm) | 2026-10-01 | 385 | 385 | 1 | 20 | EA | 1 | 1 | 1 | EA |  |  |  | 0 | 10 | 1 | 12 | A |  | 85369010 | ED | Produits Distribution Electrique | EX | Produits ATEX | 08 | Appareillages ATEX | R09 | Boîtes de jonction | 500 | BJ montage local CAPRI | C10 | CEAG Crouse-Hinds | EDEX08R09 | Boîtes de jonction | EDEX08R09500 | BJ montage local CAPRI
CEAG Crouse-Hinds | 51754 | ART | 3589350124941 | GHG7211052R2538 | GHG72 | BJ ATEX Ex e pour câbles non armés | BJ 19G Ex e - 1M32+9M20 | BJ 19G Ex e - PE polyamide noirs 1M32 (12-21mm) + 9M20 (6-11mm) | BJ 19G Ex e - PE polyamide noirs 1M32 (12-21mm) + 9M20 (6-11mm) | 2026-10-01 | 443 | 443 | 1 | 20 | EA | 1 | 1 | 1 | EA |  |  |  | 0 | 10 | 1 | 12 | A |  | 85369010 | ED | Produits Distribution Electrique | EX | Produits ATEX | 08 | Appareillages ATEX | R09 | Boîtes de jonction | 500 | BJ montage local CAPRI | C10 | CEAG Crouse-Hinds | EDEX08R09 | Boîtes de jonction | EDEX08R09500 | BJ montage local CAPRI
CEAG Crouse-Hinds | 51755 | ART | 3589350124958 | GHG7211052R2539 | GHG72 | BJ ATEX Ex e pour câbles non armés | BJ 24G Ex e - 1M40+12M20 | BJ 24G Ex e - PE polyamide noirs 1M40 (17-28mm) + 12M20 (6-11mm) | BJ 24G Ex e - PE polyamide noirs 1M40 (17-28mm) + 12M20 (6-11mm) | 2026-10-01 | 481 | 481 | 1 | 20 | EA | 1 | 1 | 1 | EA |  |  |  | 0 | 10 | 1 | 12 | A |  | 85369010 | ED | Produits Distribution Electrique | EX | Produits ATEX | 08 | Appareillages ATEX | R09 | Boîtes de jonction | 500 | BJ montage local CAPRI | C10 | CEAG Crouse-Hinds | EDEX08R09 | Boîtes de jonction | EDEX08R09500 | BJ montage local CAPRI
CEAG Crouse-Hinds | 51756 | ART | 3589350124965 | GHG7211052R2540 | GHG72 | BJ ATEX Ex e pour câbles non armés | BJ 27G Ex e - 1M40+13M20 | BJ 27G Ex e - PE polyamide noirs 1M40 (17-28mm) + 13M20 (6-11mm) | BJ 27G Ex e - PE polyamide noirs 1M40 (17-28mm) + 13M20 (6-11mm) | 2026-10-01 | 525 | 525 | 1 | 20 | EA | 1 | 1 | 1 | EA |  |  |  | 0 | 10 | 1 | 12 | A |  | 85369010 | ED | Produits Distribution Electrique | EX | Produits ATEX | 08 | Appareillages ATEX | R09 | Boîtes de jonction | 500 | BJ montage local CAPRI | C10 | CEAG Crouse-Hinds | EDEX08R09 | Boîtes de jonction | EDEX08R09500 | BJ montage local CAPRI
CEAG Crouse-Hinds | 51757 | ART | 3589350125177 | GHG7460352R0006 | GHG74 | BJ ATEX Ex e pour câbles non armés | BJ 37G Ex e - 1M50+18M20 | BJ 37G Ex e - PE polyamide noirs 1M50 (22-38mm) + 18M20 (6-11mm) | BJ 37G Ex e - PE polyamide noirs 1M50 (22-38mm) + 18M20 (6-11mm) | 2026-10-01 | 725 | 725 | 1 | 20 | EA | 1 | 1 | 1 | EA |  |  |  | 0 | 10 | 1 | 12 | A |  | 85369010 | ED | Produits Distribution Electrique | EX | Produits ATEX | 08 | Appareillages ATEX | R09 | Boîtes de jonction | 500 | BJ montage local CAPRI | C10 | CEAG Crouse-Hinds | EDEX08R09 | Boîtes de jonction | EDEX08R09500 | BJ montage local CAPRI
CEAG Crouse-Hinds | 51758 | ART | 3589350125016 | GHG7211052R2541 | GHG72 | BJ ATEX Ex e pour câbles armés | BJ 7 P/7T Ex e - 1M25+7M16 | BJ 7 Paires / 7 Tierces armées Ex e - entrées métal. 1M25 + 7M16 (sans PE) | BJ 7 Paires / 7 Tierces armées Ex e - entrées métal. 1M25 + 7M16 (sans PE) | 2026-10-01 | 570 | 570 | 1 | 20 | EA | 1 | 1 | 1 | EA |  |  |  | 0 | 10 | 1 | 12 | A |  | 85369010 | ED | Produits Distribution Electrique | EX | Produits ATEX | 08 | Appareillages ATEX | R09 | Boîtes de jonction | 500 | BJ montage local CAPRI | C10 | CEAG Crouse-Hinds | EDEX08R09 | Boîtes de jonction | EDEX08R09500 | BJ montage local CAPRI
CEAG Crouse-Hinds | 51759 | ART | 3589350125023 | GHG7211052R2542 | GHG72 | BJ ATEX Ex e pour câbles armés | BJ 12 Paires Ex e - 1M32+12M16 | BJ 12 Paires armées Ex e - entrées métal. 1M32 + 12M16 (sans PE) | BJ 12 Paires armées Ex e - entrées métal. 1M32 + 12M16 (sans PE) | 2026-10-01 | 645 | 645 | 1 | 20 | EA | 1 | 1 | 1 | EA |  |  |  | 0 | 10 | 1 | 12 | A |  | 85369010 | ED | Produits Distribution Electrique | EX | Produits ATEX | 08 | Appareillages ATEX | R09 | Boîtes de jonction | 500 | BJ montage local CAPRI | C10 | CEAG Crouse-Hinds | EDEX08R09 | Boîtes de jonction | EDEX08R09500 | BJ montage local CAPRI
CEAG Crouse-Hinds | 51760 | ART | 3589350125030 | GHG7211052R2543 | GHG72 | BJ ATEX Ex e pour câbles armés | BJ 12 Tierces Ex e-1M32+12M16 | BJ 12 Tierces armées Ex e - entrées métal. 1M32 + 12M16 (sans PE) | BJ 12 Tierces armées Ex e - entrées métal. 1M32 + 12M16 (sans PE) | 2026-10-01 | 679 | 679 | 1 | 20 | EA | 1 | 1 | 1 | EA |  |  |  | 0 | 10 | 1 | 12 | A |  | 85369010 | ED | Produits Distribution Electrique | EX | Produits ATEX | 08 | Appareillages ATEX | R09 | Boîtes de jonction | 500 | BJ montage local CAPRI | C10 | CEAG Crouse-Hinds | EDEX08R09 | Boîtes de jonction | EDEX08R09500 | BJ montage local CAPRI
CEAG Crouse-Hinds | 51761 | ART | 3589350125047 | GHG7211052R2544 | GHG72 | BJ ATEX Ex e pour câbles armés | BJ 19 Paires Ex e - 1M40+19M16 | BJ 19 Paires armées Ex e - entrées métal. 1M40 + 19M16 (sans PE) | BJ 19 Paires armées Ex e - entrées métal. 1M40 + 19M16 (sans PE) | 2026-10-01 | 773 | 773 | 1 | 20 | EA | 1 | 1 | 1 | EA |  |  |  | 0 | 10 | 1 | 12 | A |  | 85369010 | ED | Produits Distribution Electrique | EX | Produits ATEX | 08 | Appareillages ATEX | R09 | Boîtes de jonction | 500 | BJ montage local CAPRI | C10 | CEAG Crouse-Hinds | EDEX08R09 | Boîtes de jonction | EDEX08R09500 | BJ montage local CAPRI
CEAG Crouse-Hinds | 51762 | ART | 3589350125184 | GHG7460352R0007 | GHG74 | BJ ATEX Ex e pour câbles armés | BJ 19 Paires Ex e - 1M40+19M16 | BJ 19 Paires armées Ex e - entrées métal. 1M40 + 19M16 (sans PE) | BJ 19 Paires armées Ex e - entrées métal. 1M40 + 19M16 (sans PE) | 2026-10-01 | 1086 | 1086 | 1 | 20 | EA | 1 | 1 | 1 | EA |  |  |  | 0 | 10 | 1 | 12 | A |  | 85369010 | ED | Produits Distribution Electrique | EX | Produits ATEX | 08 | Appareillages ATEX | R09 | Boîtes de jonction | 500 | BJ montage local CAPRI | C10 | CEAG Crouse-Hinds | EDEX08R09 | Boîtes de jonction | EDEX08R09500 | BJ montage local CAPRI
CEAG Crouse-Hinds | 51763 | ART | 3589350125191 | GHG7460352R0008 | GHG74 | BJ ATEX Ex e pour câbles armés | BJ 27 Paires Ex e - 1M40+27M16 | BJ 27 Paires armées Ex e - entrées métal. 1M40 + 27M16 (sans PE) | BJ 27 Paires armées Ex e - entrées métal. 1M40 + 27M16 (sans PE) | 2026-10-01 | 1218 | 1218 | 1 | 20 | EA | 1 | 1 | 1 | EA |  |  |  | 0 | 10 | 1 | 12 | A |  | 85369010 | ED | Produits Distribution Electrique | EX | Produits ATEX | 08 | Appareillages ATEX | R09 | Boîtes de jonction | 500 | BJ montage local CAPRI | C10 | CEAG Crouse-Hinds | EDEX08R09 | Boîtes de jonction | EDEX08R09500 | BJ montage local CAPRI
CEAG Crouse-Hinds | 51764 | ART | 3589350125054 | GHG7211052R2545 | GHG72 | BJ ATEX Ex e pour câbles armés | BJ 7 P/7T Ex i - 1M25+7M16 | BJ 7 Paires / 7 Tierces armées Ex i - entrées métal. 1M25 + 7M16 (sans PE) | BJ 7 Paires / 7 Tierces armées Ex i - entrées métal. 1M25 + 7M16 (sans PE) | 2026-10-01 | 570 | 570 | 1 | 20 | EA | 1 | 1 | 1 | EA |  |  |  | 0 | 10 | 1 | 12 | A |  | 85369010 | ED | Produits Distribution Electrique | EX | Produits ATEX | 08 | Appareillages ATEX | R09 | Boîtes de jonction | 500 | BJ montage local CAPRI | C10 | CEAG Crouse-Hinds | EDEX08R09 | Boîtes de jonction | EDEX08R09500 | BJ montage local CAPRI
CEAG Crouse-Hinds | 51765 | ART | 3589350125061 | GHG7211052R2546 | GHG72 | BJ ATEX Ex e pour câbles armés | BJ 12 Paires Ex i - 1M32+12M16 | BJ 12 Paires armées Ex i - entrées métal. 1M32 + 12M16 (sans PE) | BJ 12 Paires armées Ex i - entrées métal. 1M32 + 12M16 (sans PE) | 2026-10-01 | 645 | 645 | 1 | 20 | EA | 1 | 1 | 1 | EA |  |  |  | 0 | 10 | 1 | 12 | A |  | 85369010 | ED | Produits Distribution Electrique | EX | Produits ATEX | 08 | Appareillages ATEX | R09 | Boîtes de jonction | 500 | BJ montage local CAPRI | C10 | CEAG Crouse-Hinds | EDEX08R09 | Boîtes de jonction | EDEX08R09500 | BJ montage local CAPRI
CEAG Crouse-Hinds | 51766 | ART | 3589350125078 | GHG7211052R2547 | GHG72 | BJ ATEX Ex e pour câbles armés | BJ 12 Tierces Ex i-1M32+12M16 | BJ 12 Tierces armées Ex i - entrées métal. 1M32 + 12M16 (sans PE) | BJ 12 Tierces armées Ex i - entrées métal. 1M32 + 12M16 (sans PE) | 2026-10-01 | 679 | 679 | 1 | 20 | EA | 1 | 1 | 1 | EA |  |  |  | 0 | 10 | 1 | 12 | A |  | 85369010 | ED | Produits Distribution Electrique | EX | Produits ATEX | 08 | Appareillages ATEX | R09 | Boîtes de jonction | 500 | BJ montage local CAPRI | C10 | CEAG Crouse-Hinds | EDEX08R09 | Boîtes de jonction | EDEX08R09500 | BJ montage local CAPRI
CEAG Crouse-Hinds | 51767 | ART | 3589350125085 | GHG7211052R2548 | GHG72 | BJ ATEX Ex e pour câbles armés | BJ 19 Paires Ex i - 1M40+19M16 | BJ 19 Paires armées Ex i - entrées métal. 1M40 + 19M16 (sans PE) | BJ 19 Paires armées Ex i - entrées métal. 1M40 + 19M16 (sans PE) | 2026-10-01 | 773 | 773 | 1 | 20 | EA | 1 | 1 | 1 | EA |  |  |  | 0 | 10 | 1 | 12 | A |  | 85369010 | ED | Produits Distribution Electrique | EX | Produits ATEX | 08 | Appareillages ATEX | R09 | Boîtes de jonction | 500 | BJ montage local CAPRI | C10 | CEAG Crouse-Hinds | EDEX08R09 | Boîtes de jonction | EDEX08R09500 | BJ montage local CAPRI
CEAG Crouse-Hinds | 51768 | ART | 3589350125214 | GHG7460352R0009 | GHG74 | BJ ATEX Ex e pour câbles armés | BJ 19 Paires Ex i - 1M40+19M16 | BJ 19 Paires armées Ex i - entrées métal. 1M40 + 19M16 (sans PE) | BJ 19 Paires armées Ex i - entrées métal. 1M40 + 19M16 (sans PE) | 2026-10-01 | 1086 | 1086 | 1 | 20 | EA | 1 | 1 | 1 | EA |  |  |  | 0 | 10 | 1 | 12 | A |  | 85369010 | ED | Produits Distribution Electrique | EX | Produits ATEX | 08 | Appareillages ATEX | R09 | Boîtes de jonction | 500 | BJ montage local CAPRI | C10 | CEAG Crouse-Hinds | EDEX08R09 | Boîtes de jonction | EDEX08R09500 | BJ montage local CAPRI
CEAG Crouse-Hinds | 51769 | ART | 3589350125221 | GHG7460352R0010 | GHG74 | BJ ATEX Ex e pour câbles armés | BJ 27 Paires Ex i - 1M40+27M16 | BJ 27 Paires armées Ex i - entrées métal. 1M40 + 27M16 (sans PE) | BJ 27 Paires armées Ex i - entrées métal. 1M40 + 27M16 (sans PE) | 2026-10-01 | 1218 | 1218 | 1 | 20 | EA | 1 | 1 | 1 | EA |  |  |  | 0 | 10 | 1 | 12 | A |  | 85369010 | ED | Produits Distribution Electrique | EX | Produits ATEX | 08 | Appareillages ATEX | R09 | Boîtes de jonction | 500 | BJ montage local CAPRI | C10 | CEAG Crouse-Hinds | EDEX08R09 | Boîtes de jonction | EDEX08R09500 | BJ montage local CAPRI
CEAG Crouse-Hinds | 51770 | ART | 3589350125092 | GHG7211052R2549 | GHG72 | BJ ATEX Ex e pour câbles armés | BJ 12G Ex e - 1M25+6M20 | BJ 12G armées Ex e - entrées métal. 1M25 + 6M20 (sans PE) | BJ 12G armées Ex e - entrées métal. 1M25 + 6M20 (sans PE) | 2026-10-01 | 550 | 550 | 1 | 20 | EA | 1 | 1 | 1 | EA |  |  |  | 0 | 10 | 1 | 12 | A |  | 85369010 | ED | Produits Distribution Electrique | EX | Produits ATEX | 08 | Appareillages ATEX | R09 | Boîtes de jonction | 500 | BJ montage local CAPRI | C10 | CEAG Crouse-Hinds | EDEX08R09 | Boîtes de jonction | EDEX08R09500 | BJ montage local CAPRI
CEAG Crouse-Hinds | 51771 | ART | 3589350125108 | GHG7211052R2550 | GHG72 | BJ ATEX Ex e pour câbles armés | BJ 19G Ex e - 1M25+9M20 | BJ 19G armées Ex e - entrées métal. 1M25 + 9M20 (sans PE) | BJ 19G armées Ex e - entrées métal. 1M25 + 9M20 (sans PE) | 2026-10-01 | 603 | 603 | 1 | 20 | EA | 1 | 1 | 1 | EA |  |  |  | 0 | 10 | 1 | 12 | A |  | 85369010 | ED | Produits Distribution Electrique | EX | Produits ATEX | 08 | Appareillages ATEX | R09 | Boîtes de jonction | 500 | BJ montage local CAPRI | C10 | CEAG Crouse-Hinds | EDEX08R09 | Boîtes de jonction | EDEX08R09500 | BJ montage local CAPRI
CEAG Crouse-Hinds | 51772 | ART | 3589350125115 | GHG7211052R2551 | GHG72 | BJ ATEX Ex e pour câbles armés | BJ 24G Ex e - 1M32+12M16 | BJ 24G armées Ex e - entrées métal. 1M32 + 12M16 (sans PE) | BJ 24G armées Ex e - entrées métal. 1M32 + 12M16 (sans PE) | 2026-10-01 | 641 | 641 | 1 | 20 | EA | 1 | 1 | 1 | EA |  |  |  | 0 | 10 | 1 | 12 | A |  | 85369010 | ED | Produits Distribution Electrique | EX | Produits ATEX | 08 | Appareillages ATEX | R09 | Boîtes de jonction | 500 | BJ montage local CAPRI | C10 | CEAG Crouse-Hinds | EDEX08R09 | Boîtes de jonction | EDEX08R09500 | BJ montage local CAPRI
CEAG Crouse-Hinds | 51773 | ART | 3589350125122 | GHG7211052R2552 | GHG72 | BJ ATEX Ex e pour câbles armés | BJ 27G Ex e - 1M32+13M16 | BJ 27G armées Ex e - entrées métal. 1M32 + 13M16 (sans PE) | BJ 27G armées Ex e - entrées métal. 1M32 + 13M16 (sans PE) | 2026-10-01 | 687 | 687 | 1 | 20 | EA | 1 | 1 | 1 | EA |  |  |  | 0 | 10 | 1 | 12 | A |  | 85369010 | ED | Produits Distribution Electrique | EX | Produits ATEX | 08 | Appareillages ATEX | R09 | Boîtes de jonction | 500 | BJ montage local CAPRI | C10 | CEAG Crouse-Hinds | EDEX08R09 | Boîtes de jonction | EDEX08R09500 | BJ montage local CAPRI
CEAG Crouse-Hinds | 51774 | ART | 3589350125207 | GHG7460352R0011 | GHG74 | BJ ATEX Ex e pour câbles armés | BJ 37G Ex e - 1M40+18M20 | BJ 37G armées Ex e - entrées métal. 1M40 + 18M20 (sans PE) | BJ 37G armées Ex e - entrées métal. 1M40 + 18M20 (sans PE) | 2026-10-01 | 1046 | 1046 | 1 | 20 | EA | 1 | 1 | 1 | EA |  |  |  | 0 | 10 | 1 | 12 | A |  | 85369010 | ED | Produits Distribution Electrique | EX | Produits ATEX | 08 | Appareillages ATEX | R09 | Boîtes de jonction | 500 | BJ montage local CAPRI | C10 | CEAG Crouse-Hinds | EDEX08R09 | Boîtes de jonction | EDEX08R09500 | BJ montage local CAPRI
CEAG Crouse-Hinds | 51819 | ART | 4250217413018 | 12191011104 | Ex-Lite | Luminaire ATEX pour source centrale | LSC Ex-Lite | Ex-Lite neutre - Bloc d'évacuation à leds pour SC - 28m | Ex-Lite neutre - Bloc d'évacuation à leds pour SC - 28m - 1 entrée filetée M20 métal. (sans PE) + 1 bouchon M20 | 2026-10-01 | 1528 | 1528 | 1 | 20 | EA | 1 | 1 | 1 | EA |  |  |  | 0 | 40 | 1 | 12 | A |  | 9405612090 | ED | Produits Distribution Electrique | EX | Produits ATEX | 03 | Eclairage ATEX | R10 | Hublots, lanternes, projecteurs, B.A.E.S, L.S.C | 500 | Eclairage de sécurité (Planète/EE11PL/EXIT/ExLite) | C10 | CEAG Crouse-Hinds | EDEX03R10 | Hublots, lanternes, projecteurs, B.A.E.S, L.S.C | EDEX03R10500 | Eclairage de sécurité (Planète/EE11PL/EXIT/ExLite)
CEAG Crouse-Hinds | 51820 | ART | 4250959910875 | 12193030021 | EXIT 2 N | B.A.E.S ATEX pour zones 2, 22 | B.A.E.S EXIT 2 N | EXIT 2 N 3h - B.A.E.S d'évacuation à leds - 25m/3h | EXIT 2 N 3h - B.A.E.S d'évacuation à leds - 25m/3h - 1xM20 plast. + 1 bouchon M20 | 2026-10-01 | 1208 | 1208 | 1 | 20 | EA | 1 | 1 | 1 | EA |  |  |  | 0 | 40 | 1 | 12 | A |  | 9405612090 | ED | Produits Distribution Electrique | EX | Produits ATEX | 03 | Eclairage ATEX | R10 | Hublots, lanternes, projecteurs, B.A.E.S, L.S.C | 500 | Eclairage de sécurité (Planète/EE11PL/EXIT/ExLite) | C10 | CEAG Crouse-Hinds | EDEX03R10 | Hublots, lanternes, projecteurs, B.A.E.S, L.S.C | EDEX03R10500 | Eclairage de sécurité (Planète/EE11PL/EXIT/ExLite)
CEAG Crouse-Hinds | 51821 | ART | 4250959910882 | 12193030022 | EXIT 2 N | B.A.E.S ATEX pour zones 2, 22 | B.A.E.S EXIT 2 N | EXIT 2 N 9h - B.A.E.S d'évacuation à leds - 25m/3h | EXIT 2 N 9h - B.A.E.S d'évacuation à leds - 25m/3h - 1xM20 plast. + 1 bouchon M20 | 2026-10-01 | 1208 | 1208 | 1 | 20 | EA | 1 | 1 | 1 | EA |  |  |  | 0 | 40 | 1 | 12 | A |  | 9405612090 | ED | Produits Distribution Electrique | EX | Produits ATEX | 03 | Eclairage ATEX | R10 | Hublots, lanternes, projecteurs, B.A.E.S, L.S.C | 500 | Eclairage de sécurité (Planète/EE11PL/EXIT/ExLite) | C10 | CEAG Crouse-Hinds | EDEX03R10 | Hublots, lanternes, projecteurs, B.A.E.S, L.S.C | EDEX03R10500 | Eclairage de sécurité (Planète/EE11PL/EXIT/ExLite)
CEAG Crouse-Hinds | 51822 | ART | 4250959910899 | 12193030023 | EXIT 2 N | B.A.E.S ATEX pour zones 2, 22 | B.A.E.S EXIT 2 N | EXIT 2 N 6h - B.A.E.S d'évacuation à leds - 25m/3h | EXIT 2 N 6h - B.A.E.S d'évacuation à leds - 25m/3h - 1xM20 plast. + 1 bouchon M20 | 2026-10-01 | 1208 | 1208 | 1 | 20 | EA | 1 | 1 | 1 | EA |  |  |  | 0 | 40 | 1 | 12 | A |  | 9405612090 | ED | Produits Distribution Electrique | EX | Produits ATEX | 03 | Eclairage ATEX | R10 | Hublots, lanternes, projecteurs, B.A.E.S, L.S.C | 500 | Eclairage de sécurité (Planète/EE11PL/EXIT/ExLite) | C10 | CEAG Crouse-Hinds | EDEX03R10 | Hublots, lanternes, projecteurs, B.A.E.S, L.S.C | EDEX03R10500 | Eclairage de sécurité (Planète/EE11PL/EXIT/ExLite)
CEAG Crouse-Hinds | 51823 | ART | 4250959910905 | 12193030004 | EXIT 2 N | B.A.E.S ATEX pour zones 2, 22 | B.A.E.S EXIT 2 N | EXIT 2 N neutre - B.A.E.S d'évacuation à leds - 25m/3h | EXIT 2 N neutre - B.A.E.S d'évacuation à leds - 25m/3h - 1xM20 plast. + 1 bouchon M20 | 2026-10-01 | 1195 | 1195 | 1 | 20 | EA | 1 | 1 | 1 | EA |  |  |  | 0 | 40 | 1 | 12 | A |  | 9405612090 | ED | Produits Distribution Electrique | EX | Produits ATEX | 03 | Eclairage ATEX | R10 | Hublots, lanternes, projecteurs, B.A.E.S, L.S.C | 500 | Eclairage de sécurité (Planète/EE11PL/EXIT/ExLite) | C10 | CEAG Crouse-Hinds | EDEX03R10 | Hublots, lanternes, projecteurs, B.A.E.S, L.S.C | EDEX03R10500 | Eclairage de sécurité (Planète/EE11PL/EXIT/ExLite)
CEAG Crouse-Hinds | 51824 | ART | 4250959900258 | 12191031121 | Ex-Lite N | B.A.E.S ATEX pour zones 1, 21 | B.A.E.S Ex-Lite N | Ex-Lite N PR - B.A.E.S d'évacuation à leds - 28m/3h | Ex-Lite N PR - B.A.E.S d'évacuation à leds - 28m/3h - 1 entrée filetée M20 métal. (sans PE) | 2026-10-01 | 2193 | 2193 | 1 | 20 | EA | 1 | 1 | 1 | EA |  |  |  | 0 | 40 | 1 | 12 | A |  | 94059200 | ED | Produits Distribution Electrique | EX | Produits ATEX | 03 | Eclairage ATEX | R10 | Hublots, lanternes, projecteurs, B.A.E.S, L.S.C | 500 | Eclairage de sécurité (Planète/EE11PL/EXIT/ExLite) | C10 | CEAG Crouse-Hinds | EDEX03R10 | Hublots, lanternes, projecteurs, B.A.E.S, L.S.C | EDEX03R10500 | Eclairage de sécurité (Planète/EE11PL/EXIT/ExLite)
CEAG Crouse-Hinds | 51825 | ART | 4250959900265 | 12191031122 | Ex-Lite N | B.A.E.S ATEX pour zones 1, 21 | B.A.E.S Ex-Lite N | Ex-Lite N PL - B.A.E.S d'évacuation à leds - 28m/3h | Ex-Lite N PL - B.A.E.S d'évacuation à leds - 28m/3h - 1 entrée filetée M20 métal. (sans PE) | 2026-10-01 | 2193 | 2193 | 1 | 20 | EA | 1 | 1 | 1 | EA |  |  |  | 0 | 40 | 1 | 12 | A |  | 94059200 | ED | Produits Distribution Electrique | EX | Produits ATEX | 03 | Eclairage ATEX | R10 | Hublots, lanternes, projecteurs, B.A.E.S, L.S.C | 500 | Eclairage de sécurité (Planète/EE11PL/EXIT/ExLite) | C10 | CEAG Crouse-Hinds | EDEX03R10 | Hublots, lanternes, projecteurs, B.A.E.S, L.S.C | EDEX03R10500 | Eclairage de sécurité (Planète/EE11PL/EXIT/ExLite)
CEAG Crouse-Hinds | 51826 | ART | 4250959900272 | 12191031123 | Ex-Lite N | B.A.E.S ATEX pour zones 1, 21 | B.A.E.S Ex-Lite N | Ex-Lite N PU - B.A.E.S d'évacuation à leds - 28m/3h | Ex-Lite N PU - B.A.E.S d'évacuation à leds - 28m/3h - 1 entrée filetée M20 métal. (sans PE) | 2026-10-01 | 2193 | 2193 | 1 | 20 | EA | 1 | 1 | 1 | EA |  |  |  | 0 | 40 | 1 | 12 | A |  | 9405612090 | ED | Produits Distribution Electrique | EX | Produits ATEX | 03 | Eclairage ATEX | R10 | Hublots, lanternes, projecteurs, B.A.E.S, L.S.C | 500 | Eclairage de sécurité (Planète/EE11PL/EXIT/ExLite) | C10 | CEAG Crouse-Hinds | EDEX03R10 | Hublots, lanternes, projecteurs, B.A.E.S, L.S.C | EDEX03R10500 | Eclairage de sécurité (Planète/EE11PL/EXIT/ExLite)
CEAG Crouse-Hinds | 51827 | ART | 4250217412660 | 12191031104 | Ex-Lite N | B.A.E.S ATEX pour zones 1, 21 | B.A.E.S Ex-Lite N | Ex-Lite N - B.A.E.S d'évacuation à leds - 28m/3h | Ex-Lite N - B.A.E.S d'évacuation à leds - 28m/3h - 1 entrée filetée M20 métal. (sans PE) | 2026-10-01 | 2176 | 2176 | 1 | 20 | EA | 1 | 1 | 1 | EA |  |  |  | 0 | 40 | 1 | 12 | A |  | 9405612090 | ED | Produits Distribution Electrique | EX | Produits ATEX | 03 | Eclairage ATEX | R10 | Hublots, lanternes, projecteurs, B.A.E.S, L.S.C | 500 | Eclairage de sécurité (Planète/EE11PL/EXIT/ExLite) | C10 | CEAG Crouse-Hinds | EDEX03R10 | Hublots, lanternes, projecteurs, B.A.E.S, L.S.C | EDEX03R10500 | Eclairage de sécurité (Planète/EE11PL/EXIT/ExLite)
CEAG Crouse-Hinds | 51828 | ART | 4250217484865 | 12191030121 | EXIT N | B.A.E.S ATEX pour zones 1, 21 | B.A.E.S EXIT N | EXIT N PR - B.A.E.S d'évacuation à leds - 25m/3h | EXIT N PR - B.A.E.S d'évacuation à leds - 25m/3h - 1 entrée filetée M20 métal. (sans PE) + 1 bouchon M20 | 2026-10-01 | 1665 | 1665 | 1 | 20 | EA | 1 | 1 | 1 | EA |  |  |  | 0 | 40 | 1 | 12 | A |  | 9405612090 | ED | Produits Distribution Electrique | EX | Produits ATEX | 03 | Eclairage ATEX | R10 | Hublots, lanternes, projecteurs, B.A.E.S, L.S.C | 500 | Eclairage de sécurité (Planète/EE11PL/EXIT/ExLite) | C10 | CEAG Crouse-Hinds | EDEX03R10 | Hublots, lanternes, projecteurs, B.A.E.S, L.S.C | EDEX03R10500 | Eclairage de sécurité (Planète/EE11PL/EXIT/ExLite)
CEAG Crouse-Hinds | 51829 | ART | 4250217484841 | 12191030122 | EXIT N | B.A.E.S ATEX pour zones 1, 21 | B.A.E.S EXIT N | EXIT N PL - B.A.E.S d'évacuation à leds - 25m/3h | EXIT N PL - B.A.E.S d'évacuation à leds - 25m/3h - 1 entrée filetée M20 métal. (sans PE) + 1 bouchon M20 | 2026-10-01 | 1665 | 1665 | 1 | 20 | EA | 1 | 1 | 1 | EA |  |  |  | 0 | 40 | 1 | 12 | A |  | 9405612090 | ED | Produits Distribution Electrique | EX | Produits ATEX | 03 | Eclairage ATEX | R10 | Hublots, lanternes, projecteurs, B.A.E.S, L.S.C | 500 | Eclairage de sécurité (Planète/EE11PL/EXIT/ExLite) | C10 | CEAG Crouse-Hinds | EDEX03R10 | Hublots, lanternes, projecteurs, B.A.E.S, L.S.C | EDEX03R10500 | Eclairage de sécurité (Planète/EE11PL/EXIT/ExLite)
CEAG Crouse-Hinds | 51830 | ART | 4250217484940 | 12191030123 | EXIT N | B.A.E.S ATEX pour zones 1, 21 | B.A.E.S EXIT N | EXIT N PU - B.A.E.S d'évacuation à leds - 25m/3h | EXIT N PU - B.A.E.S d'évacuation à leds - 25m/3h - 1 entrée filetée M20 métal. (sans PE) + 1 bouchon M20 | 2026-10-01 | 1665 | 1665 | 1 | 20 | EA | 1 | 1 | 1 | EA |  |  |  | 0 | 40 | 1 | 12 | A |  | 9405612090 | ED | Produits Distribution Electrique | EX | Produits ATEX | 03 | Eclairage ATEX | R10 | Hublots, lanternes, projecteurs, B.A.E.S, L.S.C | 500 | Eclairage de sécurité (Planète/EE11PL/EXIT/ExLite) | C10 | CEAG Crouse-Hinds | EDEX03R10 | Hublots, lanternes, projecteurs, B.A.E.S, L.S.C | EDEX03R10500 | Eclairage de sécurité (Planète/EE11PL/EXIT/ExLite)
CEAG Crouse-Hinds | 51831 | ART | 4250217412745 | 12191030104 | EXIT N | B.A.E.S ATEX pour zones 1, 21 | B.A.E.S EXIT N | EXIT N - B.A.E.S d'évacuation à leds - 25m/3h | EXIT N - B.A.E.S d'évacuation à leds - 25m/3h - 1 entrée filetée M20 métal. (sans PE) + 1 bouchon M20 | 2026-10-01 | 1655 | 1655 | 1 | 20 | EA | 1 | 1 | 1 | EA |  |  |  | 0 | 40 | 1 | 12 | A |  | 9405612090 | ED | Produits Distribution Electrique | EX | Produits ATEX | 03 | Eclairage ATEX | R10 | Hublots, lanternes, projecteurs, B.A.E.S, L.S.C | 500 | Eclairage de sécurité (Planète/EE11PL/EXIT/ExLite) | C10 | CEAG Crouse-Hinds | EDEX03R10 | Hublots, lanternes, projecteurs, B.A.E.S, L.S.C | EDEX03R10500 | Eclairage de sécurité (Planète/EE11PL/EXIT/ExLite)
CEAG Crouse-Hinds | 51832 | ART | 4250217472725 | GHG4101907R0002 |  | Pièce de rechange | Tête double BP à impulsion | Tête de double bouton poussoir à impulsion type DDT | Tête de double bouton poussoir à impulsion type DDT | 2026-10-01 | 127 | 127 | 1 | 20 | EA | 1 | 1 | 1 | EA |  |  |  | 0 | 20 | 1 | 12 | A |  | 85389099 | ED | Produits Distribution Electrique | EX | Produits ATEX | 08 | Appareillages ATEX | R12 | Accessoires appareillage | 200 | Pièces de rechange (disjoncteurs, contacts,…) | C10 | CEAG Crouse-Hinds | EDEX08R12 | Accessoires appareillage | EDEX08R12200 | Pièces de rechange (disjoncteurs, contacts,…)
CEAG Crouse-Hinds | 51848 | ART | 4250217423178 | 11360000006 | STABEX | Eclairage portatif ATEX | STABEX mini LED | Lampe torche STABEX mini LED - pour 3 piles AA (R6) | Lampe torche STABEX mini LED - pour 3 piles AA (R6) | 2026-10-01 | 213 | 213 | 1 | 20 | EA | 1 | 1 | 1 | EA |  |  |  | 0 | 20 | 1 | 60 | A |  | 85131000 | ED | Produits Distribution Electrique | EX | Produits ATEX | 03 | Eclairage ATEX | R09 | Eclairage portatif | 100 | Sur piles | C10 | CEAG Crouse-Hinds | EDEX03R09 | Eclairage portatif | EDEX03R09100 | Eclairage portatif sur piles
CEAG Crouse-Hinds | 51852 | ART | 4250217425448 | 22218602000 |  | Pièce de rechange | Kit câblage trav. eLLM92 | Kit câblage traversant avec 2 PE M25 pour eLLM92 | Kit câblage traversant avec 2 PE M25 pour eLLM92 | 2026-10-01 | 76 | 76 | 1 | 20 | EA | 1 | 1 | 1 | EA |  |  |  | 0 | 20 | 1 | 12 | A |  | 94059900 | ED | Produits Distribution Electrique | EX | Produits ATEX | 03 | Eclairage ATEX | R11 | Accessoires éclairage | 100 | Accessoires divers (fixations, reflecteurs, chargeurs…) | C10 | CEAG Crouse-Hinds | EDEX03R11 | Accessoires éclairage | EDEX03R11100 | Accessoires divers (fixations, reflecteurs, chargeurs…)
CEAG Crouse-Hinds | 51854 | ART | 8435156913072 | NOR000005140700 | KFL 7 LED | Pièce de rechange | Ecran anti-éblouissement PAD | Ecran anti-éblouissement PAD pour regard de cuve KFL | Ecran anti-éblouissement PAD pour regard de cuve KFL | 2026-10-01 | 120 | 120 | 1 | 20 | EA | 1 | 1 | 1 | EA |  |  |  | 0 | 40 | 1 | 12 | A |  | 94059900 | ED | Produits Distribution Electrique | EX | Produits ATEX | 03 | Eclairage ATEX | R11 | Accessoires éclairage | 100 | Accessoires divers (fixations, reflecteurs, chargeurs…) | C10 | CEAG Crouse-Hinds | EDEX03R11 | Accessoires éclairage | EDEX03R11100 | Accessoires divers (fixations, reflecteurs, chargeurs…)
CEAG Crouse-Hinds | 51855 | ART | 8435156905190 | NOR000005140809 | KFL 7 LED | Pièce de rechange | Poignée de transport AT | Poignée de transport AT pour regard de cuve KFL | Poignée de transport AT pour regard de cuve KFL | 2026-10-01 | 318 | 318 | 1 | 20 | EA | 1 | 1 | 1 | EA |  |  |  | 0 | 40 | 1 | 12 | A |  | 94059900 | ED | Produits Distribution Electrique | EX | Produits ATEX | 03 | Eclairage ATEX | R11 | Accessoires éclairage | 100 | Accessoires divers (fixations, reflecteurs, chargeurs…) | C10 | CEAG Crouse-Hinds | EDEX03R11 | Accessoires éclairage | EDEX03R11100 | Accessoires divers (fixations, reflecteurs, chargeurs…)
CEAG Crouse-Hinds | 51856 | ART | 8435156905183 | NOR000005140776 | KFL 7 LED | Pièce de rechange | Pattes fixation déportées PI | Paire de pattes de fixation déportées PI pour regard de cuve KFL | Paire de pattes de fixation déportées PI pour regard de cuve KFL | 2026-10-01 | 582 | 582 | 1 | 20 | EA | 1 | 1 | 1 | EA |  |  |  | 0 | 40 | 1 | 12 | A |  | 73269098 | ED | Produits Distribution Electrique | EX | Produits ATEX | 03 | Eclairage ATEX | R11 | Accessoires éclairage | 100 | Accessoires divers (fixations, reflecteurs, chargeurs…) | C10 | CEAG Crouse-Hinds | EDEX03R11 | Accessoires éclairage | EDEX03R11100 | Accessoires divers (fixations, reflecteurs, chargeurs…)
CEAG Crouse-Hinds | 51858 | ART | 4251510740320 | NOR000000514531 | KFL 7 LED | Pièce de rechange | Lampe LED GU10 230VAC | Lampe LED culot GU10 pour KFL 7 LED 230VAC | Lampe LED culot GU10 pour KFL 7 LED 230VAC | 2026-10-01 | 116 | 116 | 1 | 20 | EA | 1 | 1 | 1 | EA |  |  |  | 0 | 40 | 1 | 12 | A |  | 85131000 | ED | Produits Distribution Electrique | EX | Produits ATEX | 03 | Eclairage ATEX | R11 | Accessoires éclairage | 200 | Pièces de rechange (ballasts, ampoules, vasques…) | C10 | CEAG Crouse-Hinds | EDEX03R11 | Accessoires éclairage | EDEX03R11200 | Pièces de rechange (ballasts, ampoules, vasques…)
CEAG Crouse-Hinds | 51859 | ART | 8435156917049 | NOR000005120123 |  | Hublot ATEX | Hublot AB80 | AB80 - Hublot LED E27 13W max - 2 entrées M25 (sans PE) | AB80 - Hublot LED E27 13W max - 2 entrées M25 (sans PE) | 2026-10-01 | 656 | 656 | 1 | 20 | EA | 1 | 1 | 1 | EA |  |  |  | 1 | 5 | 1 | 12 | F |  | 94054940 | ED | Produits Distribution Electrique | EX | Produits ATEX | 03 | Eclairage ATEX | R10 | Hublots, lanternes, projecteurs, B.A.E.S, L.S.C | 400 | Eclairage autres (AB80/AB05/dKLK) | C10 | CEAG Crouse-Hinds | EDEX03R10 | Hublots, lanternes, projecteurs, B.A.E.S, L.S.C | EDEX03R10400 | Eclairage autres (AB80/AB05/dKLK)
CEAG Crouse-Hinds | 51860 | ART | 4250217483479 | 22832536902 |  | Pièce de rechange | VE97 236 Chargeur 2x36W | Module de charge pour luminaires secourus 2x36W type eLLK92 N/Ni/NIB en 220-254V | Module de charge pour luminaires secourus 2x36W type eLLK92 N/Ni/NIB en 220-254V | 2026-10-01 | 735 | 735 | 1 | 20 | EA | 1 | 1 | 1 | EA |  |  |  | 0 | 20 | 1 | 12 | A |  | 85041080 | ED | Produits Distribution Electrique | EX | Produits ATEX | 03 | Eclairage ATEX | R11 | Accessoires éclairage | 200 | Pièces de rechange (ballasts, ampoules, vasques…) | C10 | CEAG Crouse-Hinds | EDEX03R11 | Accessoires éclairage | EDEX03R11200 | Pièces de rechange (ballasts, ampoules, vasques…)
CEAG Crouse-Hinds | 51861 | ART | 4250217484735 | 12191020021 | EXIT | Luminaire ATEX pour source centrale | LSC EXIT CG-S | EXIT CG-S PR - Bloc d'évacuation ADR à leds pour source centrale - 25m | EXIT CG-S PR - Bloc d'évacuation ADR à leds pour source centrale - 25m - 1xM20 plast. + 1 bouchon M20 | 2026-10-01 | 1195 | 1195 | 1 | 20 | EA | 1 | 1 | 1 | EA |  |  |  | 0 | 40 | 1 | 12 | A |  | 9405612090 | ED | Produits Distribution Electrique | EX | Produits ATEX | 03 | Eclairage ATEX | R10 | Hublots, lanternes, projecteurs, B.A.E.S, L.S.C | 500 | Eclairage de sécurité (Planète/EE11PL/EXIT/ExLite) | C10 | CEAG Crouse-Hinds | EDEX03R10 | Hublots, lanternes, projecteurs, B.A.E.S, L.S.C | EDEX03R10500 | Eclairage de sécurité (Planète/EE11PL/EXIT/ExLite)
CEAG Crouse-Hinds | 51862 | ART | 4250217484797 | 12191020022 | EXIT | Luminaire ATEX pour source centrale | LSC EXIT CG-S | EXIT CG-S PL - Bloc d'évacuation ADR à leds pour source centrale - 25m | EXIT CG-S PL - Bloc d'évacuation ADR à leds pour source centrale - 25m - 1xM20 plast. + 1 bouchon M20 | 2026-10-01 | 1195 | 1195 | 1 | 20 | EA | 1 | 1 | 1 | EA |  |  |  | 0 | 40 | 1 | 12 | A |  | 9405612090 | ED | Produits Distribution Electrique | EX | Produits ATEX | 03 | Eclairage ATEX | R10 | Hublots, lanternes, projecteurs, B.A.E.S, L.S.C | 500 | Eclairage de sécurité (Planète/EE11PL/EXIT/ExLite) | C10 | CEAG Crouse-Hinds | EDEX03R10 | Hublots, lanternes, projecteurs, B.A.E.S, L.S.C | EDEX03R10500 | Eclairage de sécurité (Planète/EE11PL/EXIT/ExLite)
CEAG Crouse-Hinds | 51863 | ART | 4250217484896 | 12191020023 | EXIT | Luminaire ATEX pour source centrale | LSC EXIT CG-S | EXIT CG-S PU - Bloc d'évacuation ADR à leds pour source centrale - 25m | EXIT CG-S PU - Bloc d'évacuation ADR à leds pour source centrale - 25m - 1xM20 plast. + 1 bouchon M20 | 2026-10-01 | 1195 | 1195 | 1 | 20 | EA | 1 | 1 | 1 | EA |  |  |  | 0 | 40 | 1 | 12 | A |  | 9405612090 | ED | Produits Distribution Electrique | EX | Produits ATEX | 03 | Eclairage ATEX | R10 | Hublots, lanternes, projecteurs, B.A.E.S, L.S.C | 500 | Eclairage de sécurité (Planète/EE11PL/EXIT/ExLite) | C10 | CEAG Crouse-Hinds | EDEX03R10 | Hublots, lanternes, projecteurs, B.A.E.S, L.S.C | EDEX03R10500 | Eclairage de sécurité (Planète/EE11PL/EXIT/ExLite)
CEAG Crouse-Hinds | 51864 | ART | 4250217412974 | 12191020004 | EXIT | Luminaire ATEX pour source centrale | LSC EXIT CG-S | EXIT CG-S - Bloc d'évacuation ADR à leds pour source centrale - 25m | EXIT CG-S - Bloc d'évacuation ADR à leds pour source centrale - 25m - 1xM20 plast. + 1 bouchon M20 | 2026-10-01 | 1176 | 1176 | 1 | 20 | EA | 1 | 1 | 1 | EA |  |  |  | 0 | 40 | 1 | 12 | A |  | 9405612090 | ED | Produits Distribution Electrique | EX | Produits ATEX | 03 | Eclairage ATEX | R10 | Hublots, lanternes, projecteurs, B.A.E.S, L.S.C | 500 | Eclairage de sécurité (Planète/EE11PL/EXIT/ExLite) | C10 | CEAG Crouse-Hinds | EDEX03R10 | Hublots, lanternes, projecteurs, B.A.E.S, L.S.C | EDEX03R10500 | Eclairage de sécurité (Planète/EE11PL/EXIT/ExLite)
CEAG Crouse-Hinds | 51865 | ART | 4250217484759 | 12191024021 | EXIT | Luminaire ATEX pour source centrale | LSC EXIT 24V | EXIT 24V PR - Bloc d'évacuation à leds pour source centrale 12-24VDC - 25m | EXIT 24V PR - Bloc d'évacuation à leds pour source centrale 12-24VDC - 25m - 1xM20 plast. + 1 bouchon M20 | 2026-10-01 | 1042 | 1042 | 1 | 20 | EA | 1 | 1 | 1 | EA |  |  |  | 0 | 40 | 1 | 12 | A |  | 94059200 | ED | Produits Distribution Electrique | EX | Produits ATEX | 03 | Eclairage ATEX | R10 | Hublots, lanternes, projecteurs, B.A.E.S, L.S.C | 500 | Eclairage de sécurité (Planète/EE11PL/EXIT/ExLite) | C10 | CEAG Crouse-Hinds | EDEX03R10 | Hublots, lanternes, projecteurs, B.A.E.S, L.S.C | EDEX03R10500 | Eclairage de sécurité (Planète/EE11PL/EXIT/ExLite)
CEAG Crouse-Hinds | 51866 | ART | 4251510790349 | 12191024022 | EXIT | Luminaire ATEX pour source centrale | LSC EXIT 24V | EXIT 24V PL - Bloc d'évacuation à leds pour source centrale 12-24VDC - 25m | EXIT 24V PL - Bloc d'évacuation à leds pour source centrale 12-24VDC - 25m - 1xM20 plast. + 1 bouchon M20 | 2026-10-01 | 1042 | 1042 | 1 | 20 | EA | 1 | 1 | 1 | EA |  |  |  | 0 | 40 | 1 | 12 | A |  | 94059200 | ED | Produits Distribution Electrique | EX | Produits ATEX | 03 | Eclairage ATEX | R10 | Hublots, lanternes, projecteurs, B.A.E.S, L.S.C | 500 | Eclairage de sécurité (Planète/EE11PL/EXIT/ExLite) | C10 | CEAG Crouse-Hinds | EDEX03R10 | Hublots, lanternes, projecteurs, B.A.E.S, L.S.C | EDEX03R10500 | Eclairage de sécurité (Planète/EE11PL/EXIT/ExLite)
CEAG Crouse-Hinds | 51867 | ART | 4250217484919 | 12191024023 | EXIT | Luminaire ATEX pour source centrale | LSC EXIT 24V | EXIT 24V PU - Bloc d'évacuation à leds pour source centrale 12-24VDC - 25m | EXIT 24V PU - Bloc d'évacuation à leds pour source centrale 12-24VDC - 25m - 1xM20 plast. + 1 bouchon M20 | 2026-10-01 | 1042 | 1042 | 1 | 20 | EA | 1 | 1 | 1 | EA |  |  |  | 0 | 40 | 1 | 12 | A |  | 94056120 | ED | Produits Distribution Electrique | EX | Produits ATEX | 03 | Eclairage ATEX | R10 | Hublots, lanternes, projecteurs, B.A.E.S, L.S.C | 500 | Eclairage de sécurité (Planète/EE11PL/EXIT/ExLite) | C10 | CEAG Crouse-Hinds | EDEX03R10 | Hublots, lanternes, projecteurs, B.A.E.S, L.S.C | EDEX03R10500 | Eclairage de sécurité (Planète/EE11PL/EXIT/ExLite)
CEAG Crouse-Hinds | 51868 | ART | 4250217412837 | 12191024004 | EXIT | Luminaire ATEX pour source centrale | LSC EXIT 24V | EXIT 24V - Bloc d'évacuation à leds pour source centrale 12-24VDC - 25m | EXIT 24V - Bloc d'évacuation à leds pour source centrale 12-24VDC - 25m - 1xM20 plast. + 1 bouchon M20 | 2026-10-01 | 1023 | 1023 | 1 | 20 | EA | 1 | 1 | 1 | EA |  |  |  | 0 | 40 | 1 | 12 | A |  | 94056120 | ED | Produits Distribution Electrique | EX | Produits ATEX | 03 | Eclairage ATEX | R10 | Hublots, lanternes, projecteurs, B.A.E.S, L.S.C | 500 | Eclairage de sécurité (Planète/EE11PL/EXIT/ExLite) | C10 | CEAG Crouse-Hinds | EDEX03R10 | Hublots, lanternes, projecteurs, B.A.E.S, L.S.C | EDEX03R10500 | Eclairage de sécurité (Planète/EE11PL/EXIT/ExLite)
CEAG Crouse-Hinds | 51870 | ART | 4250959900227 | 12191031021 | Ex-Lite N | B.A.E.S ATEX pour zones 1, 21 | B.A.E.S Ex-Lite N | Ex-Lite N PR - B.A.E.S d'évacuation à leds - 28m/3h | Ex-Lite N PR - B.A.E.S d'évacuation à leds - 28m/3h - 1xM25 plast. + 1 bouchon M25 | 2026-10-01 | 2176 | 2176 | 1 | 20 | EA | 1 | 1 | 1 | EA |  |  |  | 0 | 40 | 1 | 12 | A |  | 9405612090 | ED | Produits Distribution Electrique | EX | Produits ATEX | 03 | Eclairage ATEX | R10 | Hublots, lanternes, projecteurs, B.A.E.S, L.S.C | 500 | Eclairage de sécurité (Planète/EE11PL/EXIT/ExLite) | C10 | CEAG Crouse-Hinds | EDEX03R10 | Hublots, lanternes, projecteurs, B.A.E.S, L.S.C | EDEX03R10500 | Eclairage de sécurité (Planète/EE11PL/EXIT/ExLite)
CEAG Crouse-Hinds | 51871 | ART | 4250959900234 | 12191031022 | Ex-Lite N | B.A.E.S ATEX pour zones 1, 21 | B.A.E.S Ex-Lite N | Ex-Lite N PL - B.A.E.S d'évacuation à leds - 28m/3h | Ex-Lite N PL - B.A.E.S d'évacuation à leds - 28m/3h - 1xM25 plast. + 1 bouchon M25 | 2026-10-01 | 2176 | 2176 | 1 | 20 | EA | 1 | 1 | 1 | EA |  |  |  | 0 | 40 | 1 | 12 | A |  | 9405612090 | ED | Produits Distribution Electrique | EX | Produits ATEX | 03 | Eclairage ATEX | R10 | Hublots, lanternes, projecteurs, B.A.E.S, L.S.C | 500 | Eclairage de sécurité (Planète/EE11PL/EXIT/ExLite) | C10 | CEAG Crouse-Hinds | EDEX03R10 | Hublots, lanternes, projecteurs, B.A.E.S, L.S.C | EDEX03R10500 | Eclairage de sécurité (Planète/EE11PL/EXIT/ExLite)
CEAG Crouse-Hinds | 51872 | ART | 4250959900241 | 12191031023 | Ex-Lite N | B.A.E.S ATEX pour zones 1, 21 | B.A.E.S Ex-Lite N | Ex-Lite N PU - B.A.E.S d'évacuation à leds - 28m/3h | Ex-Lite N PU - B.A.E.S d'évacuation à leds - 28m/3h - 1xM25 plast. + 1 bouchon M25 | 2026-10-01 | 2176 | 2176 | 1 | 20 | EA | 1 | 1 | 1 | EA |  |  |  | 0 | 40 | 1 | 12 | A |  | 9405612090 | ED | Produits Distribution Electrique | EX | Produits ATEX | 03 | Eclairage ATEX | R10 | Hublots, lanternes, projecteurs, B.A.E.S, L.S.C | 500 | Eclairage de sécurité (Planète/EE11PL/EXIT/ExLite) | C10 | CEAG Crouse-Hinds | EDEX03R10 | Hublots, lanternes, projecteurs, B.A.E.S, L.S.C | EDEX03R10500 | Eclairage de sécurité (Planète/EE11PL/EXIT/ExLite)
CEAG Crouse-Hinds | 51873 | ART | 4250217412707 | 12191031004 | Ex-Lite N | B.A.E.S ATEX pour zones 1, 21 | B.A.E.S Ex-Lite N | Ex-Lite N - B.A.E.S d'évacuation à leds - 28m/3h | Ex-Lite N - B.A.E.S d'évacuation à leds - 28m/3h - 1xM25 plast. + 1 bouchon M25 | 2026-10-01 | 2157 | 2157 | 1 | 20 | EA | 1 | 1 | 1 | EA |  |  |  | 0 | 40 | 1 | 12 | A |  | 9405612090 | ED | Produits Distribution Electrique | EX | Produits ATEX | 03 | Eclairage ATEX | R10 | Hublots, lanternes, projecteurs, B.A.E.S, L.S.C | 500 | Eclairage de sécurité (Planète/EE11PL/EXIT/ExLite) | C10 | CEAG Crouse-Hinds | EDEX03R10 | Hublots, lanternes, projecteurs, B.A.E.S, L.S.C | EDEX03R10500 | Eclairage de sécurité (Planète/EE11PL/EXIT/ExLite)
CEAG Crouse-Hinds | 51874 | ART | 4250959900104 | 12191011021 | Ex-Lite | Luminaire ATEX pour source centrale | LSC Ex-Lite | Ex-Lite PR - Bloc d'évacuation à leds pour source centrale - 28m | Ex-Lite PR - Bloc d'évacuation à leds pour source centrale - 28m - 1xM25 plast. + 1 bouchon M25 | 2026-10-01 | 1528 | 1528 | 1 | 20 | EA | 1 | 1 | 1 | EA |  |  |  | 0 | 40 | 1 | 12 | A |  | 9405612090 | ED | Produits Distribution Electrique | EX | Produits ATEX | 03 | Eclairage ATEX | R10 | Hublots, lanternes, projecteurs, B.A.E.S, L.S.C | 500 | Eclairage de sécurité (Planète/EE11PL/EXIT/ExLite) | C10 | CEAG Crouse-Hinds | EDEX03R10 | Hublots, lanternes, projecteurs, B.A.E.S, L.S.C | EDEX03R10500 | Eclairage de sécurité (Planète/EE11PL/EXIT/ExLite)
CEAG Crouse-Hinds | 51875 | ART | 4251958106832 | 12191011022 | Ex-Lite | Luminaire ATEX pour source centrale | LSC Ex-Lite | Ex-Lite PL - Bloc d'évacuation à leds pour source centrale - 28m | Ex-Lite PL - Bloc d'évacuation à leds pour source centrale - 28m - 1xM25 plast. + 1 bouchon M25 | 2026-10-01 | 1528 | 1528 | 1 | 20 | EA | 1 | 1 | 1 | EA |  |  |  | 0 | 40 | 1 | 12 | A |  | 9405612090 | ED | Produits Distribution Electrique | EX | Produits ATEX | 03 | Eclairage ATEX | R10 | Hublots, lanternes, projecteurs, B.A.E.S, L.S.C | 500 | Eclairage de sécurité (Planète/EE11PL/EXIT/ExLite) | C10 | CEAG Crouse-Hinds | EDEX03R10 | Hublots, lanternes, projecteurs, B.A.E.S, L.S.C | EDEX03R10500 | Eclairage de sécurité (Planète/EE11PL/EXIT/ExLite)
CEAG Crouse-Hinds | 51876 | ART | 4250959900128 | 12191011023 | Ex-Lite | Luminaire ATEX pour source centrale | LSC Ex-Lite | Ex-Lite PU - Bloc d'évacuation à leds pour source centrale - 28m | Ex-Lite PU - Bloc d'évacuation à leds pour source centrale - 28m - 1xM25 plast. + 1 bouchon M25 | 2026-10-01 | 1528 | 1528 | 1 | 20 | EA | 1 | 1 | 1 | EA |  |  |  | 0 | 40 | 1 | 12 | A |  | 9405612090 | ED | Produits Distribution Electrique | EX | Produits ATEX | 03 | Eclairage ATEX | R10 | Hublots, lanternes, projecteurs, B.A.E.S, L.S.C | 500 | Eclairage de sécurité (Planète/EE11PL/EXIT/ExLite) | C10 | CEAG Crouse-Hinds | EDEX03R10 | Hublots, lanternes, projecteurs, B.A.E.S, L.S.C | EDEX03R10500 | Eclairage de sécurité (Planète/EE11PL/EXIT/ExLite)
CEAG Crouse-Hinds | 51877 | ART | 4250217413056 | 12191011004 | Ex-Lite | Luminaire ATEX pour source centrale | LSC Ex-Lite | Ex-Lite - Bloc d'évacuation à leds pour source centrale - 28m | Ex-Lite - Bloc d'évacuation à leds pour source centrale - 28m - 1xM25 plast. + 1 bouchon M25 | 2026-10-01 | 1516 | 1516 | 1 | 20 | EA | 1 | 1 | 1 | EA |  |  |  | 0 | 40 | 1 | 12 | A |  | 9405612090 | ED | Produits Distribution Electrique | EX | Produits ATEX | 03 | Eclairage ATEX | R10 | Hublots, lanternes, projecteurs, B.A.E.S, L.S.C | 500 | Eclairage de sécurité (Planète/EE11PL/EXIT/ExLite) | C10 | CEAG Crouse-Hinds | EDEX03R10 | Hublots, lanternes, projecteurs, B.A.E.S, L.S.C | EDEX03R10500 | Eclairage de sécurité (Planète/EE11PL/EXIT/ExLite)
CEAG Crouse-Hinds | 51878 | ART | 4250959921505 | 11147000820 | SEB | Eclairage portatif ATEX | SEB 10 LED | Projecteur portatif SEB 10 à LED - batterie 9,6V/3Ah | Projecteur portatif SEB 10 à LED - batterie 9,6V/3Ah | 2026-10-01 | 1257 | 1257 | 1 | 20 | EA | 1 | 1 | 1 | EA |  |  |  | 0 | 20 | 1 | 60 | A |  | 85131000 | ED | Produits Distribution Electrique | EX | Produits ATEX | 03 | Eclairage ATEX | R09 | Eclairage portatif | 200 | Sur batteries | C10 | CEAG Crouse-Hinds | EDEX03R09 | Eclairage portatif | EDEX03R09200 | Eclairage portatif sur batteries
CEAG Crouse-Hinds | 51879 | ART | 4250959921512 | 11147000810 | SEB | Eclairage portatif ATEX | SEB 10L LED | Projecteur portatif SEB 10L à LED - batterie 9,6V/3Ah | Projecteur portatif SEB 10L à LED - batterie 9,6V/3Ah | 2026-10-01 | 1292 | 1292 | 1 | 20 | EA | 1 | 1 | 1 | EA |  |  |  | 0 | 20 | 1 | 60 | A |  | 85131000 | ED | Produits Distribution Electrique | EX | Produits ATEX | 03 | Eclairage ATEX | R09 | Eclairage portatif | 200 | Sur batteries | C10 | CEAG Crouse-Hinds | EDEX03R09 | Eclairage portatif | EDEX03R09200 | Eclairage portatif sur batteries
CEAG Crouse-Hinds | 51885 | ART | 8435156917056 | NOR000005140906 | KFL 7 LED | Projecteur regard de cuve ATEX | KFL 7 LED (230VAC) | KFL 7 LED - Regard de cuve LED GU10 230VAC - 2 entrées M25 (sans PE) | KFL 7 LED - Regard de cuve LED GU10 230VAC - 2 entrées M25 (sans PE) | 2026-10-01 | 1076 | 1076 | 1 | 20 | EA | 1 | 1 | 1 | EA |  |  |  | 0 | 5 | 1 | 60 | A |  | 94054940 | ED | Produits Distribution Electrique | EX | Produits ATEX | 03 | Eclairage ATEX | R10 | Hublots, lanternes, projecteurs, B.A.E.S, L.S.C | 250 | Projecteurs zone 1 (PX/KFL/PXLED) | C10 | CEAG Crouse-Hinds | EDEX03R10 | Hublots, lanternes, projecteurs, B.A.E.S, L.S.C | EDEX03R10250 | Projecteurs zone 1 (PX/KFL/PXLED/HPL)
CEAG Crouse-Hinds | 51888 | ART | 8435156927512 | NOR000005140031 | KFL 7 LED | Projecteur regard de cuve ATEX | KFL 7 LED (12/24V) | KFL 7 LED - Regard de cuve LED GU5.3 10W max 12/24V - 2 entrées M25 (sans PE) | KFL 7 LED - Regard de cuve LED GU5.3 10W max 12/24V - 2 entrées M25 (sans PE) | 2026-10-01 | 1022 | 1022 | 1 | 20 | EA | 1 | 1 | 1 | EA |  |  |  | 0 | 20 | 1 | 60 | A |  | 94054940 | ED | Produits Distribution Electrique | EX | Produits ATEX | 03 | Eclairage ATEX | R10 | Hublots, lanternes, projecteurs, B.A.E.S, L.S.C | 250 | Projecteurs zone 1 (PX/KFL/PXLED) | C10 | CEAG Crouse-Hinds | EDEX03R10 | Hublots, lanternes, projecteurs, B.A.E.S, L.S.C | EDEX03R10250 | Projecteurs zone 1 (PX/KFL/PXLED/HPL)
CEAG Crouse-Hinds | 51890 | ART | 4250217402753 | GHG4188170R0052 | GHG418 | Organe de commande encastrable ATEX | Voyant à LED Ex i 10-28VDC | Voyant à LED Ex i multi-tensions 10-28 VDC | Voyant à LED Ex i 10-28VDC | 2026-10-01 | 265 | 265 | 1 | 20 | EA | 1 | 1 | 1 | EA |  |  |  | 0 | 20 | 1 | 12 | A |  | 94054940 | ED | Produits Distribution Electrique | EX | Produits ATEX | 08 | Appareillages ATEX | R11 | Appareillage autres | 300 | Organes de commande encastrables GHG418 | C10 | CEAG Crouse-Hinds | EDEX08R11 | Appareillage autres | EDEX08R11300 | Organes de commande encastrables GHG418
CEAG Crouse-Hinds | 51891 | ART | 4250217484858 | 12191030021 | EXIT N | B.A.E.S ATEX pour zones 1, 21 | B.A.E.S EXIT N | EXIT N PR - B.A.E.S d'évacuation à leds - 25m/3h - 1xM20 plast. + 1 bouchon M20 | EXIT N PR - B.A.E.S d'évacuation à leds - 25m/3h - 1xM20 plast. + 1 bouchon M20 | 2026-10-01 | 1640 | 1640 | 1 | 20 | EA | 1 | 1 | 1 | EA |  |  |  | 0 | 40 | 1 | 12 | A |  | 9405612090 | ED | Produits Distribution Electrique | EX | Produits ATEX | 03 | Eclairage ATEX | R10 | Hublots, lanternes, projecteurs, B.A.E.S, L.S.C | 500 | Eclairage de sécurité (Planète/EE11PL/EXIT/ExLite) | C10 | CEAG Crouse-Hinds | EDEX03R10 | Hublots, lanternes, projecteurs, B.A.E.S, L.S.C | EDEX03R10500 | Eclairage de sécurité (Planète/EE11PL/EXIT/ExLite)
CEAG Crouse-Hinds | 51892 | ART | 4250217484834 | 12191030022 | EXIT N | B.A.E.S ATEX pour zones 1, 21 | B.A.E.S EXIT N | EXIT N PL - B.A.E.S d'évacuation à leds - 25m/3h - 1xM20 plast. + 1 bouchon M20 | EXIT N PL - B.A.E.S d'évacuation à leds - 25m/3h - 1xM20 plast. + 1 bouchon M20 | 2026-10-01 | 1640 | 1640 | 1 | 20 | EA | 1 | 1 | 1 | EA |  |  |  | 0 | 40 | 1 | 12 | A |  | 9405612090 | ED | Produits Distribution Electrique | EX | Produits ATEX | 03 | Eclairage ATEX | R10 | Hublots, lanternes, projecteurs, B.A.E.S, L.S.C | 500 | Eclairage de sécurité (Planète/EE11PL/EXIT/ExLite) | C10 | CEAG Crouse-Hinds | EDEX03R10 | Hublots, lanternes, projecteurs, B.A.E.S, L.S.C | EDEX03R10500 | Eclairage de sécurité (Planète/EE11PL/EXIT/ExLite)
CEAG Crouse-Hinds | 51893 | ART | 4250217484933 | 12191030023 | EXIT N | B.A.E.S ATEX pour zones 1, 21 | B.A.E.S EXIT N | EXIT N PU - B.A.E.S d'évacuation à leds - 25m/3h - 1xM20 plast. + 1 bouchon M20 | EXIT N PU - B.A.E.S d'évacuation à leds - 25m/3h - 1xM20 plast. + 1 bouchon M20 | 2026-10-01 | 1640 | 1640 | 1 | 20 | EA | 1 | 1 | 1 | EA |  |  |  | 0 | 40 | 1 | 12 | A |  | 9405612090 | ED | Produits Distribution Electrique | EX | Produits ATEX | 03 | Eclairage ATEX | R10 | Hublots, lanternes, projecteurs, B.A.E.S, L.S.C | 500 | Eclairage de sécurité (Planète/EE11PL/EXIT/ExLite) | C10 | CEAG Crouse-Hinds | EDEX03R10 | Hublots, lanternes, projecteurs, B.A.E.S, L.S.C | EDEX03R10500 | Eclairage de sécurité (Planète/EE11PL/EXIT/ExLite)
CEAG Crouse-Hinds | 51894 | ART | 4250217412783 | 12191030004 | EXIT N | B.A.E.S ATEX pour zones 1, 21 | B.A.E.S EXIT N | EXIT N - B.A.E.S d'évacuation à leds - 25m/3h - 1xM20 plast. + 1 bouchon M20 | EXIT N - B.A.E.S d'évacuation à leds - 25m/3h - 1xM20 plast. + 1 bouchon M20 | 2026-10-01 | 1633 | 1633 | 1 | 20 | EA | 1 | 1 | 1 | EA |  |  |  | 0 | 40 | 1 | 12 | A |  | 9405612090 | ED | Produits Distribution Electrique | EX | Produits ATEX | 03 | Eclairage ATEX | R10 | Hublots, lanternes, projecteurs, B.A.E.S, L.S.C | 500 | Eclairage de sécurité (Planète/EE11PL/EXIT/ExLite) | C10 | CEAG Crouse-Hinds | EDEX03R10 | Hublots, lanternes, projecteurs, B.A.E.S, L.S.C | EDEX03R10500 | Eclairage de sécurité (Planète/EE11PL/EXIT/ExLite)
CEAG Crouse-Hinds | 51895 | ART | 4250217484711 | 12191000021 | EXIT | Luminaire ATEX pour source centrale | LSC EXIT | EXIT PR - Bloc d'évacuation à leds pour source centrale - 25m | EXIT PR - Bloc d'évacuation à leds pour source centrale - 25m - 1xM20 plast. + 1 bouchon M20 | 2026-10-01 | 1042 | 1042 | 1 | 20 | EA | 1 | 1 | 1 | EA |  |  |  | 0 | 40 | 1 | 12 | A |  | 9405612090 | ED | Produits Distribution Electrique | EX | Produits ATEX | 03 | Eclairage ATEX | R10 | Hublots, lanternes, projecteurs, B.A.E.S, L.S.C | 500 | Eclairage de sécurité (Planète/EE11PL/EXIT/ExLite) | C10 | CEAG Crouse-Hinds | EDEX03R10 | Hublots, lanternes, projecteurs, B.A.E.S, L.S.C | EDEX03R10500 | Eclairage de sécurité (Planète/EE11PL/EXIT/ExLite)
CEAG Crouse-Hinds | 51896 | ART | 4250217484773 | 12191000022 | EXIT | Luminaire ATEX pour source centrale | LSC EXIT | EXIT PL - Bloc d'évacuation à leds pour source centrale - 25m | EXIT PL - Bloc d'évacuation à leds pour source centrale - 25m - 1xM20 plast. + 1 bouchon M20 | 2026-10-01 | 1042 | 1042 | 1 | 20 | EA | 1 | 1 | 1 | EA |  |  |  | 0 | 40 | 1 | 12 | A |  | 9405612090 | ED | Produits Distribution Electrique | EX | Produits ATEX | 03 | Eclairage ATEX | R10 | Hublots, lanternes, projecteurs, B.A.E.S, L.S.C | 500 | Eclairage de sécurité (Planète/EE11PL/EXIT/ExLite) | C10 | CEAG Crouse-Hinds | EDEX03R10 | Hublots, lanternes, projecteurs, B.A.E.S, L.S.C | EDEX03R10500 | Eclairage de sécurité (Planète/EE11PL/EXIT/ExLite)
CEAG Crouse-Hinds | 51897 | ART | 4250217484872 | 12191000023 | EXIT | Luminaire ATEX pour source centrale | LSC EXIT | EXIT PU - Bloc d'évacuation à leds pour source centrale - 25m | EXIT PU - Bloc d'évacuation à leds pour source centrale - 25m - 1xM20 plast. + 1 bouchon M20 | 2026-10-01 | 1042 | 1042 | 1 | 20 | EA | 1 | 1 | 1 | EA |  |  |  | 0 | 40 | 1 | 12 | A |  | 9405612090 | ED | Produits Distribution Electrique | EX | Produits ATEX | 03 | Eclairage ATEX | R10 | Hublots, lanternes, projecteurs, B.A.E.S, L.S.C | 500 | Eclairage de sécurité (Planète/EE11PL/EXIT/ExLite) | C10 | CEAG Crouse-Hinds | EDEX03R10 | Hublots, lanternes, projecteurs, B.A.E.S, L.S.C | EDEX03R10500 | Eclairage de sécurité (Planète/EE11PL/EXIT/ExLite)
CEAG Crouse-Hinds | 51898 | ART | 4250217413131 | 12191000004 | EXIT | Luminaire ATEX pour source centrale | LSC EXIT | EXIT - Bloc d'évacuation à leds pour source centrale - 25m | EXIT - Bloc d'évacuation à leds pour source centrale - 25m - 1xM20 plast. + 1 bouchon M20 | 2026-10-01 | 1023 | 1023 | 1 | 20 | EA | 1 | 1 | 1 | EA |  |  |  | 0 | 40 | 1 | 12 | A |  | 9405612090 | ED | Produits Distribution Electrique | EX | Produits ATEX | 03 | Eclairage ATEX | R10 | Hublots, lanternes, projecteurs, B.A.E.S, L.S.C | 500 | Eclairage de sécurité (Planète/EE11PL/EXIT/ExLite) | C10 | CEAG Crouse-Hinds | EDEX03R10 | Hublots, lanternes, projecteurs, B.A.E.S, L.S.C | EDEX03R10500 | Eclairage de sécurité (Planète/EE11PL/EXIT/ExLite)
CEAG Crouse-Hinds | 51927 | ART | 4250217409851 | GHG4101928R0005 |  | Pièce de rechange | Echelle AM72 n/1A 0-15/22,5A | Echelle pour ampèremètre AM72 n/1A 0-15/22,5A | Echelle pour ampèremètre AM72 n/1A 0-15/22,5A | 2026-10-01 | 22 | 22 | 1 | 20 | EA | 10 | 10 | 1 | EA |  |  |  | 0 | 20 | 1 | 12 | F |  | 85369010 | ED | Produits Distribution Electrique | EX | Produits ATEX | 08 | Appareillages ATEX | R12 | Accessoires appareillage | 200 | Pièces de rechange (disjoncteurs, contacts,…) | C10 | CEAG Crouse-Hinds | EDEX08R12 | Accessoires appareillage | EDEX08R12200 | Pièces de rechange (disjoncteurs, contacts,…)
CEAG Crouse-Hinds | 51950 | ART | 4250959902535 | GHG9310003R0011 | GHG931 | Bloc multiprises portatif ATEX | Bloc multiprises portatif | Bloc multiprises portatif 3 sorties avec fiche 16A-3P+N+T-380/415V | Bloc multiprises portatif 3 sorties avec fiche 16A-3P+N+T-380/415V sur 2m de câble. | 2026-10-01 | 2421 | 2421 | 1 | 20 | EA | 1 | 1 | 1 | EA |  |  |  | 0 | 40 | 1 | 12 | A |  | 85366990 | ED | Produits Distribution Electrique | EX | Produits ATEX | 08 | Appareillages ATEX | R11 | Appareillage autres | 800 | Appareillage autres (multiprises, enrouleurs, commutateurs…) | C10 | CEAG Crouse-Hinds | EDEX08R11 | Appareillage autres | EDEX08R11800 | Appareillage autres (multiprises, enrouleurs, commutateurs)
CEAG Crouse-Hinds | 51951 | ART | 4250959902511 | GHG9310003R0012 | GHG931 | Bloc multiprises portatif ATEX | Bloc multiprises portatif | Bloc multiprises portatif 3 sorties avec fiche 16A-3P+N+T-380/415V | Bloc multiprises portatif 3 sorties avec fiche 16A-3P+N+T-380/415V sur 2m de câble | 2026-10-01 | 2615 | 2615 | 1 | 20 | EA | 1 | 1 | 1 | EA |  |  |  | 0 | 40 | 1 | 12 | A |  | 85366990 | ED | Produits Distribution Electrique | EX | Produits ATEX | 08 | Appareillages ATEX | R11 | Appareillage autres | 800 | Appareillage autres (multiprises, enrouleurs, commutateurs…) | C10 | CEAG Crouse-Hinds | EDEX08R11 | Appareillage autres | EDEX08R11800 | Appareillage autres (multiprises, enrouleurs, commutateurs)
CEAG Crouse-Hinds | 51952 | ART | 4250217404399 | GHG9310003R0013 | GHG931 | Bloc multiprises portatif ATEX | Bloc multiprises portatif | Bloc multiprises portatif 3 sorties avec fiche 16A-3P+N+T-380/415V | Bloc multiprises portatif 3 sorties avec fiche 16A-3P+N+T-380/415V sur 2m de câble. | 2026-10-01 | 2234 | 2234 | 1 | 20 | EA | 1 | 1 | 1 | EA |  |  |  | 0 | 40 | 1 | 12 | A |  | 85366990 | ED | Produits Distribution Electrique | EX | Produits ATEX | 08 | Appareillages ATEX | R11 | Appareillage autres | 800 | Appareillage autres (multiprises, enrouleurs, commutateurs…) | C10 | CEAG Crouse-Hinds | EDEX08R11 | Appareillage autres | EDEX08R11800 | Appareillage autres (multiprises, enrouleurs, commutateurs)
CEAG Crouse-Hinds | 51953 | ART | 4250217404382 | GHG9310003R0021 | GHG931 | Bloc multiprises portatif ATEX | Bloc multiprises portatif | Bloc multiprises portatif 3 sorties avec fiche 16A-3P+N+T-380/415V | Bloc multiprises portatif 3 sorties avec fiche 16A-3P+N+T-380/415V sur 5m de câble | 2026-10-01 | 2456 | 2456 | 1 | 20 | EA | 1 | 1 | 1 | EA |  |  |  | 0 | 40 | 1 | 12 | A |  | 85366990 | ED | Produits Distribution Electrique | EX | Produits ATEX | 08 | Appareillages ATEX | R11 | Appareillage autres | 800 | Appareillage autres (multiprises, enrouleurs, commutateurs…) | C10 | CEAG Crouse-Hinds | EDEX08R11 | Appareillage autres | EDEX08R11800 | Appareillage autres (multiprises, enrouleurs, commutateurs)
CEAG Crouse-Hinds | 51954 | ART | 4250217404375 | GHG9310003R0022 | GHG931 | Bloc multiprises portatif ATEX | Bloc multiprises portatif | Bloc multiprises portatif 3 sorties avec fiche 16A-3P+N+T-380/415V | Bloc multiprises portatif 3 sorties avec fiche 16A-3P+N+T-380/415V sur 5m de câble. | 2026-10-01 | 2642 | 2642 | 1 | 20 | EA | 1 | 1 | 1 | EA |  |  |  | 0 | 40 | 1 | 12 | A |  | 85366990 | ED | Produits Distribution Electrique | EX | Produits ATEX | 08 | Appareillages ATEX | R11 | Appareillage autres | 800 | Appareillage autres (multiprises, enrouleurs, commutateurs…) | C10 | CEAG Crouse-Hinds | EDEX08R11 | Appareillage autres | EDEX08R11800 | Appareillage autres (multiprises, enrouleurs, commutateurs)
CEAG Crouse-Hinds | 51955 | ART | 4250217404368 | GHG9310003R0023 | GHG931 | Bloc multiprises portatif ATEX | Bloc multiprises portatif | Bloc multiprises portatif 3 sorties avec fiche 16A-3P+N+T-380/415V | Bloc multiprises portatif 3 sorties avec fiche 16A-3P+N+T-380/415V sur 5m de câble. | 2026-10-01 | 2328 | 2328 | 1 | 20 | EA | 1 | 1 | 1 | EA |  |  |  | 0 | 40 | 1 | 12 | A |  | 85366990 | ED | Produits Distribution Electrique | EX | Produits ATEX | 08 | Appareillages ATEX | R11 | Appareillage autres | 800 | Appareillage autres (multiprises, enrouleurs, commutateurs…) | C10 | CEAG Crouse-Hinds | EDEX08R11 | Appareillage autres | EDEX08R11800 | Appareillage autres (multiprises, enrouleurs, commutateurs)
CEAG Crouse-Hinds | 52017 | ART | 4250217410482 | GHG2620016R0004 | GHG26 | Interrupteur ATEX pour zones 1, 21 | Inter 3x20A étoile-triangle | Interrupteur de puissance 3x20A pour démarrage étoile-triangle, avec PE 3M32 | Interrupteur de puissance 3x20A pour démarrage étoile-triangle, avec PE polyamide 3M32 | 2026-10-01 | 1275 | 1275 | 1 | 20 | EA | 1 | 1 | 1 | EA |  |  |  | 0 | 40 | 1 | 12 | A |  | 85365080 | ED | Produits Distribution Electrique | EX | Produits ATEX | 08 | Appareillages ATEX | R10 | Interrupteurs de sécurité | 100 | Calibres 10A à 180A Ex e | C10 | CEAG Crouse-Hinds | EDEX08R10 | Interrupteurs de sécurité | EDEX08R10100 | Interrupteurs de sécurité, calibres 10A à 180A Ex e
CEAG Crouse-Hinds | 52018 | ART | 4250217410475 | GHG2620016R0005 | GHG26 | Interrupteur ATEX pour zones 1, 21 | Interrupteur 3x20A Dahlander | Interrupteur de puissance 3x20A pour démarrage Dahlander, avec PE polyamide 3M32 | Interrupteur de puissance 3x20A pour démarrage Dahlander, avec PE polyamide 3M32 | 2026-10-01 | 1279 | 1279 | 1 | 20 | EA | 1 | 1 | 1 | EA |  |  |  | 0 | 40 | 1 | 12 | A |  | 85365080 | ED | Produits Distribution Electrique | EX | Produits ATEX | 08 | Appareillages ATEX | R10 | Interrupteurs de sécurité | 100 | Calibres 10A à 180A Ex e | C10 | CEAG Crouse-Hinds | EDEX08R10 | Interrupteurs de sécurité | EDEX08R10100 | Interrupteurs de sécurité, calibres 10A à 180A Ex e
CEAG Crouse-Hinds | 52019 | ART | 4250217410512 | GHG2620016R0001 | GHG26 | Interrupteur ATEX pour zones 1, 21 | Interrupteur inverseur 3x20A | Interrupteur de puissance 3x20A inverseur "I-II", avec PE polyamide 3M32+1M25 | Interrupteur de puissance 3x20A inverseur "I-II", avec PE polyamide 3M32+1M25 | 2026-10-01 | 1142 | 1142 | 1 | 20 | EA | 1 | 1 | 1 | EA |  |  |  | 0 | 40 | 1 | 12 | A |  | 85365080 | ED | Produits Distribution Electrique | EX | Produits ATEX | 08 | Appareillages ATEX | R10 | Interrupteurs de sécurité | 100 | Calibres 10A à 180A Ex e | C10 | CEAG Crouse-Hinds | EDEX08R10 | Interrupteurs de sécurité | EDEX08R10100 | Interrupteurs de sécurité, calibres 10A à 180A Ex e
CEAG Crouse-Hinds | 52020 | ART | 4250959904591 | GHG2620016R0002 | GHG26 | Interrupteur ATEX pour zones 1, 21 | Interrupteur inverseur 3x20A | Interrupteur de puissance 3x20A inverseur de source "I-0-II", avec PE 3M32+1M25 | Interrupteur de puissance 3x20A inverseur de source "I-0-II", avec PE polyamide 3M32+1M25 | 2026-10-01 | 1142 | 1142 | 1 | 20 | EA | 1 | 1 | 1 | EA |  |  |  | 0 | 40 | 1 | 12 | A |  | 85365080 | ED | Produits Distribution Electrique | EX | Produits ATEX | 08 | Appareillages ATEX | R10 | Interrupteurs de sécurité | 100 | Calibres 10A à 180A Ex e | C10 | CEAG Crouse-Hinds | EDEX08R10 | Interrupteurs de sécurité | EDEX08R10100 | Interrupteurs de sécurité, calibres 10A à 180A Ex e
CEAG Crouse-Hinds | 52021 | ART | 4250217410499 | GHG2620016R0003 | GHG26 | Interrupteur ATEX pour zones 1, 21 | Interrupteur inverseur 3x20A | Interrupteur de puissance 3x20A inverseur de sens de marche, avec PE 2M32+1M25 | Interrupteur de puissance 3x20A inverseur de sens de marche "I-0-II", avec PE polyamide 2M32+1M25 | 2026-10-01 | 1142 | 1142 | 1 | 20 | EA | 1 | 1 | 1 | EA |  |  |  | 0 | 40 | 1 | 12 | A |  | 85365080 | ED | Produits Distribution Electrique | EX | Produits ATEX | 08 | Appareillages ATEX | R10 | Interrupteurs de sécurité | 100 | Calibres 10A à 180A Ex e | C10 | CEAG Crouse-Hinds | EDEX08R10 | Interrupteurs de sécurité | EDEX08R10100 | Interrupteurs de sécurité, calibres 10A à 180A Ex e
CEAG Crouse-Hinds | 52022 | ART | 4250959904577 | GHG2630048R0005 | GHG26 | Interrupteur ATEX pour zones 1, 21 | Inter 3x40A étoile-triangle | Interrupteur de puissance 3x40A pour démarrage étoile-triangle, avec PE 3M40 | Interrupteur de puissance 3x40A pour démarrage étoile-triangle, avec PE polyamide 3M40 | 2026-10-01 | 2229 | 2229 | 1 | 20 | EA | 1 | 1 | 1 | EA |  |  |  | 0 | 40 | 1 | 12 | A |  | 85365080 | ED | Produits Distribution Electrique | EX | Produits ATEX | 08 | Appareillages ATEX | R10 | Interrupteurs de sécurité | 100 | Calibres 10A à 180A Ex e | C10 | CEAG Crouse-Hinds | EDEX08R10 | Interrupteurs de sécurité | EDEX08R10100 | Interrupteurs de sécurité, calibres 10A à 180A Ex e
CEAG Crouse-Hinds | 52023 | ART | 4250959904553 | GHG2630048R0006 | GHG26 | Interrupteur ATEX pour zones 1, 21 | Interrupteur 3x40A Dahlander | Interrupteur de puissance 3x40A pour démarrage Dahlander, avec PE polyamide 3M40 | Interrupteur de puissance 3x40A pour démarrage Dahlander, avec PE polyamide 3M40 | 2026-10-01 | 2145 | 2145 | 1 | 20 | EA | 1 | 1 | 1 | EA |  |  |  | 0 | 40 | 1 | 12 | A |  | 85365080 | ED | Produits Distribution Electrique | EX | Produits ATEX | 08 | Appareillages ATEX | R10 | Interrupteurs de sécurité | 100 | Calibres 10A à 180A Ex e | C10 | CEAG Crouse-Hinds | EDEX08R10 | Interrupteurs de sécurité | EDEX08R10100 | Interrupteurs de sécurité, calibres 10A à 180A Ex e
CEAG Crouse-Hinds | 52024 | ART | 4250217410437 | GHG2630048R0002 | GHG26 | Interrupteur ATEX pour zones 1, 21 | Interrupteur inverseur 3x40A | Interrupteur de puissance 3x40A inverseur "I-II", avec PE polyamide 3M40+1M25 | Interrupteur de puissance 3x40A inverseur "I-II", avec PE polyamide 3M40+1M25 | 2026-10-01 | 1884 | 1884 | 1 | 20 | EA | 1 | 1 | 1 | EA |  |  |  | 0 | 40 | 1 | 12 | A |  | 85365080 | ED | Produits Distribution Electrique | EX | Produits ATEX | 08 | Appareillages ATEX | R10 | Interrupteurs de sécurité | 100 | Calibres 10A à 180A Ex e | C10 | CEAG Crouse-Hinds | EDEX08R10 | Interrupteurs de sécurité | EDEX08R10100 | Interrupteurs de sécurité, calibres 10A à 180A Ex e
CEAG Crouse-Hinds | 52025 | ART | 4250217410420 | GHG2630048R0003 | GHG26 | Interrupteur ATEX pour zones 1, 21 | Interrupteur inverseur 3x40A | Interrupteur de puissance 3x40A inverseur de source "I-0-II", avec PE 3M40+1M25 | Interrupteur de puissance 3x40A inverseur de source "I-0-II", avec PE polyamide 3M40+1M25 | 2026-10-01 | 1884 | 1884 | 1 | 20 | EA | 1 | 1 | 1 | EA |  |  |  | 0 | 40 | 1 | 12 | A |  | 85365080 | ED | Produits Distribution Electrique | EX | Produits ATEX | 08 | Appareillages ATEX | R10 | Interrupteurs de sécurité | 100 | Calibres 10A à 180A Ex e | C10 | CEAG Crouse-Hinds | EDEX08R10 | Interrupteurs de sécurité | EDEX08R10100 | Interrupteurs de sécurité, calibres 10A à 180A Ex e
CEAG Crouse-Hinds | 52026 | ART | 4250217410413 | GHG2630048R0004 | GHG26 | Interrupteur ATEX pour zones 1, 21 | Interrupteur inverseur 3x40A | Interrupteur de puissance 3x40A inverseur de sens de marche "I-0-II", avec PE | Interrupteur de puissance 3x40A inverseur de sens de marche "I-0-II", avec PE polyamide 2M40+1M25 | 2026-10-01 | 1713 | 1713 | 1 | 20 | EA | 1 | 1 | 1 | EA |  |  |  | 0 | 40 | 1 | 12 | A |  | 85365080 | ED | Produits Distribution Electrique | EX | Produits ATEX | 08 | Appareillages ATEX | R10 | Interrupteurs de sécurité | 100 | Calibres 10A à 180A Ex e | C10 | CEAG Crouse-Hinds | EDEX08R10 | Interrupteurs de sécurité | EDEX08R10100 | Interrupteurs de sécurité, calibres 10A à 180A Ex e
CEAG Crouse-Hinds | 52027 | ART | 4250959904485 | GHG2640019R0003 | GHG26 | Interrupteur ATEX pour zones 1, 21 | Interrupteur inverseur 3x80A | Interrupteur de puissance 3x80A inverseur de source "I-0-II", avec PE 3M50+1M25 | Interrupteur de puissance 3x80A inverseur de source "I-0-II", avec PE polyamide 3M50+1M25 | 2026-10-01 | 3751 | 3751 | 1 | 20 | EA | 1 | 1 | 1 | EA |  |  |  | 0 | 40 | 1 | 12 | A |  | 85365080 | ED | Produits Distribution Electrique | EX | Produits ATEX | 08 | Appareillages ATEX | R10 | Interrupteurs de sécurité | 100 | Calibres 10A à 180A Ex e | C10 | CEAG Crouse-Hinds | EDEX08R10 | Interrupteurs de sécurité | EDEX08R10100 | Interrupteurs de sécurité, calibres 10A à 180A Ex e
CEAG Crouse-Hinds | 52035 | ART | 4250217403385 | AB052512210301 | AB05 | Hublot ATEX | Hublot AB05 | AB05 - Hublot 32W LED avec 2 entrées M25 (sans PE) | AB05 - Hublot 32W LED avec 2 entrées M25 (sans PE) | 2026-10-01 | 1589 | 1589 | 1 | 20 | EA | 1 | 1 | 1 | EA |  |  |  | 0 | 40 | 1 | 60 | A |  | 94054990 | ED | Produits Distribution Electrique | EX | Produits ATEX | 03 | Eclairage ATEX | R10 | Hublots, lanternes, projecteurs, B.A.E.S, L.S.C | 400 | Eclairage autres (AB80/AB05/dKLK) | C10 | CEAG Crouse-Hinds | EDEX03R10 | Hublots, lanternes, projecteurs, B.A.E.S, L.S.C | EDEX03R10400 | Eclairage autres (AB80/AB05/dKLK)
CEAG Crouse-Hinds | 52040 | ART | 4250217412240 | 22480520001 | Accessoires de fixation pour luminaires | Accessoire de fixation | LM48-2300/300-FT | Mât d'éclairage diam. 48,3mm, hauteur 2,30m, déport 30cm, angle 90° | LM48-2300/300-FT Mât d'éclairage diam. 48,3mm, hauteur 2,30m, déport 30cm, angle 90° | 2026-10-01 | 370 | 370 | 1 | 20 | EA | 1 | 1 | 1 | EA |  |  |  | 0 | 40 | 1 | 12 | A |  | 73269098 | ED | Produits Distribution Electrique | EX | Produits ATEX | 03 | Eclairage ATEX | R11 | Accessoires éclairage | 100 | Accessoires divers (fixations, reflecteurs, chargeurs…) | C10 | CEAG Crouse-Hinds | EDEX03R11 | Accessoires éclairage | EDEX03R11100 | Accessoires divers (fixations, reflecteurs, chargeurs…)
CEAG Crouse-Hinds | 52041 | ART | 4250217412233 | 22480520002 | Accessoires de fixation pour luminaires | Accessoire de fixation | LM48-1900/300-FT | Mât d'éclairage diam. 48,3mm, hauteur 1,90m, déport 30cm, angle 90° | LM48-1900/300-FT Mât d'éclairage diam. 48,3mm, hauteur 1,90m, déport 30cm, angle 90° | 2026-10-01 | 397 | 397 | 1 | 20 | EA | 1 | 1 | 1 | EA |  |  |  | 0 | 40 | 1 | 12 | A |  | 73269098 | ED | Produits Distribution Electrique | EX | Produits ATEX | 03 | Eclairage ATEX | R11 | Accessoires éclairage | 100 | Accessoires divers (fixations, reflecteurs, chargeurs…) | C10 | CEAG Crouse-Hinds | EDEX03R11 | Accessoires éclairage | EDEX03R11100 | Accessoires divers (fixations, reflecteurs, chargeurs…)
CEAG Crouse-Hinds | 52042 | ART | 4250217412226 | 22480520003 | Accessoires de fixation pour luminaires | Accessoire de fixation | LMP48-1900/1300-FT | Mât d'éclairage diam. 48,3mm, hauteur 1,90m, longueur 1,30m, angle 45° | LMP48-1900/1300-FT Mât d'éclairage diam. 48,3mm, hauteur 1,90m, longueur 1,30m, angle 45° | 2026-10-01 | 626 | 626 | 1 | 20 | EA | 1 | 1 | 1 | EA |  |  |  | 0 | 40 | 1 | 12 | A |  | 73269098 | ED | Produits Distribution Electrique | EX | Produits ATEX | 03 | Eclairage ATEX | R11 | Accessoires éclairage | 100 | Accessoires divers (fixations, reflecteurs, chargeurs…) | C10 | CEAG Crouse-Hinds | EDEX03R11 | Accessoires éclairage | EDEX03R11100 | Accessoires divers (fixations, reflecteurs, chargeurs…)
CEAG Crouse-Hinds | 52043 | ART | 4250217412219 | 22480520004 | Accessoires de fixation pour luminaires | Accessoire de fixation | LMP48-2100/1300-FT | Mât d'éclairage diam. 48,3mm, hauteur 2,10m, longueur 1,30m, angle 45° | LMP48-2100/1300-FT Mât d'éclairage diam. 48,3mm, hauteur 2,10m, longueur 1,30m, angle 45° | 2026-10-01 | 633 | 633 | 1 | 20 | EA | 1 | 1 | 1 | EA |  |  |  | 0 | 40 | 1 | 12 | A |  | 73269098 | ED | Produits Distribution Electrique | EX | Produits ATEX | 03 | Eclairage ATEX | R11 | Accessoires éclairage | 100 | Accessoires divers (fixations, reflecteurs, chargeurs…) | C10 | CEAG Crouse-Hinds | EDEX03R11 | Accessoires éclairage | EDEX03R11100 | Accessoires divers (fixations, reflecteurs, chargeurs…)
CEAG Crouse-Hinds | 52044 | ART | 4250217412202 | 22480520005 | Accessoires de fixation pour luminaires | Accessoire de fixation | LMP48-2100/800-FT | Mât d'éclairage diam. 48,3mm, hauteur 2,10m, longueur 80cm, angle 45° | LMP48-2100/800-FT Mât d'éclairage diam. 48,3mm, hauteur 2,10m, longueur 80cm, angle 45° | 2026-10-01 | 503 | 503 | 1 | 20 | EA | 1 | 1 | 1 | EA |  |  |  | 0 | 40 | 1 | 12 | A |  | 73259990 | ED | Produits Distribution Electrique | EX | Produits ATEX | 03 | Eclairage ATEX | R11 | Accessoires éclairage | 100 | Accessoires divers (fixations, reflecteurs, chargeurs…) | C10 | CEAG Crouse-Hinds | EDEX03R11 | Accessoires éclairage | EDEX03R11100 | Accessoires divers (fixations, reflecteurs, chargeurs…)
CEAG Crouse-Hinds | 52045 | ART | 4250217412196 | 22480520006 | Accessoires de fixation pour luminaires | Accessoire de fixation | LMZ48-1900/190-FT | Mât d'éclairage avec embout diam. 42mm, hauteur 1,90m, angle 45° | LMZ48-1900/190-FT Mât d'éclairage avec embout diam. 42mm, hauteur 1,90m, angle 45° | 2026-10-01 | 542 | 542 | 1 | 20 | EA | 1 | 1 | 1 | EA |  |  |  | 0 | 40 | 1 | 12 | A |  | 73269098 | ED | Produits Distribution Electrique | EX | Produits ATEX | 03 | Eclairage ATEX | R11 | Accessoires éclairage | 100 | Accessoires divers (fixations, reflecteurs, chargeurs…) | C10 | CEAG Crouse-Hinds | EDEX03R11 | Accessoires éclairage | EDEX03R11100 | Accessoires divers (fixations, reflecteurs, chargeurs…)
CEAG Crouse-Hinds | 52046 | ART | 4250217412189 | 22480520007 | Accessoires de fixation pour luminaires | Accessoire de fixation | LM48-1900/190-FT | Mât d'éclairage diam. 48,3mm, hauteur 1,90m, longueur 20cm, angle 45° | LM48-1900/190-FT Mât d'éclairage diam. 48,3mm, hauteur 1,90m, longueur 20cm, angle 45° | 2026-10-01 | 390 | 390 | 1 | 20 | EA | 1 | 1 | 1 | EA |  |  |  | 0 | 40 | 1 | 12 | A |  | 73269098 | ED | Produits Distribution Electrique | EX | Produits ATEX | 03 | Eclairage ATEX | R11 | Accessoires éclairage | 100 | Accessoires divers (fixations, reflecteurs, chargeurs…) | C10 | CEAG Crouse-Hinds | EDEX03R11 | Accessoires éclairage | EDEX03R11100 | Accessoires divers (fixations, reflecteurs, chargeurs…)
CEAG Crouse-Hinds | 52047 | ART | 4250217412172 | 22480520008 | Accessoires de fixation pour luminaires | Accessoire de fixation | LMW48-500/800-FT | Console murale diam. 48,3mm, hauteur 50cm, longueur 80cm, angle 45° | LMW48-500/800-FT Console murale diam. 48,3mm, hauteur 50cm, longueur 80cm, angle 45° | 2026-10-01 | 334 | 334 | 1 | 20 | EA | 1 | 1 | 1 | EA |  |  |  | 0 | 40 | 1 | 12 | A |  | 73269098 | ED | Produits Distribution Electrique | EX | Produits ATEX | 03 | Eclairage ATEX | R11 | Accessoires éclairage | 100 | Accessoires divers (fixations, reflecteurs, chargeurs…) | C10 | CEAG Crouse-Hinds | EDEX03R11 | Accessoires éclairage | EDEX03R11100 | Accessoires divers (fixations, reflecteurs, chargeurs…)
CEAG Crouse-Hinds | 52048 | ART | 4250217412165 | 22480520009 | Accessoires de fixation pour luminaires | Accessoire de fixation | LMW48-500/1300-FT | Console murale diam. 48,3mm, hauteur 50cm, longueur 1,30m, angle 45° | LMW48-500/1300-FT Console murale diam. 48,3mm, hauteur 50cm, longueur 1,30m, angle 45° | 2026-10-01 | 431 | 431 | 1 | 20 | EA | 1 | 1 | 1 | EA |  |  |  | 0 | 40 | 1 | 12 | A |  | 73269098 | ED | Produits Distribution Electrique | EX | Produits ATEX | 03 | Eclairage ATEX | R11 | Accessoires éclairage | 100 | Accessoires divers (fixations, reflecteurs, chargeurs…) | C10 | CEAG Crouse-Hinds | EDEX03R11 | Accessoires éclairage | EDEX03R11100 | Accessoires divers (fixations, reflecteurs, chargeurs…)
CEAG Crouse-Hinds | 52049 | ART | 4250217412158 | 22480530001 | Accessoires de fixation pour luminaires | Accessoire de fixation | LTR48-600-FT | LTR48-600-FT Tube droit diam. 48,3mm, longueur 60cm | LTR48-600-FT Tube droit diam. 48,3mm, longueur 60cm | 2026-10-01 | 172 | 172 | 1 | 20 | EA | 1 | 1 | 1 | EA |  |  |  | 0 | 40 | 1 | 12 | A |  | 73269098 | ED | Produits Distribution Electrique | EX | Produits ATEX | 03 | Eclairage ATEX | R11 | Accessoires éclairage | 100 | Accessoires divers (fixations, reflecteurs, chargeurs…) | C10 | CEAG Crouse-Hinds | EDEX03R11 | Accessoires éclairage | EDEX03R11100 | Accessoires divers (fixations, reflecteurs, chargeurs…)
CEAG Crouse-Hinds | 52050 | ART | 4250217412141 | 22480530002 | Accessoires de fixation pour luminaires | Accessoire de fixation | LTR48-1200-FT | LTR48-1200-FT Tube droit diam. 48,3mm, longueur 1,20m | LTR48-1200-FT Tube droit diam. 48,3mm, longueur 1,20m | 2026-10-01 | 224 | 224 | 1 | 20 | EA | 1 | 1 | 1 | EA |  |  |  | 0 | 40 | 1 | 12 | A |  | 73269098 | ED | Produits Distribution Electrique | EX | Produits ATEX | 03 | Eclairage ATEX | R11 | Accessoires éclairage | 100 | Accessoires divers (fixations, reflecteurs, chargeurs…) | C10 | CEAG Crouse-Hinds | EDEX03R11 | Accessoires éclairage | EDEX03R11100 | Accessoires divers (fixations, reflecteurs, chargeurs…)
CEAG Crouse-Hinds | 52051 | ART | 4250217412134 | 22480530003 | Accessoires de fixation pour luminaires | Accessoire de fixation | LTR48-1500-FT | LTR48-1500-FT Tube droit diam. 48,3mm, longueur 1,50m | LTR48-1500-FT Tube droit diam. 48,3mm, longueur 1,50m | 2026-10-01 | 260 | 260 | 1 | 20 | EA | 1 | 1 | 1 | EA |  |  |  | 0 | 40 | 1 | 12 | A |  | 73269098 | ED | Produits Distribution Electrique | EX | Produits ATEX | 03 | Eclairage ATEX | R11 | Accessoires éclairage | 100 | Accessoires divers (fixations, reflecteurs, chargeurs…) | C10 | CEAG Crouse-Hinds | EDEX03R11 | Accessoires éclairage | EDEX03R11100 | Accessoires divers (fixations, reflecteurs, chargeurs…)
CEAG Crouse-Hinds | 52052 | ART | 4250217412127 | 22480540001 | Accessoires de fixation pour luminaires | Accessoire de fixation | LSD1200-ER | LSD1200-ER Tôle de protection en inox, longueur 1,20m | LSD1200-ER Tôle de protection en inox, longueur 1,20m | 2026-10-01 | 183 | 183 | 1 | 20 | EA | 1 | 1 | 1 | EA |  |  |  | 0 | 40 | 1 | 12 | A |  | 94059900 | ED | Produits Distribution Electrique | EX | Produits ATEX | 03 | Eclairage ATEX | R11 | Accessoires éclairage | 100 | Accessoires divers (fixations, reflecteurs, chargeurs…) | C10 | CEAG Crouse-Hinds | EDEX03R11 | Accessoires éclairage | EDEX03R11100 | Accessoires divers (fixations, reflecteurs, chargeurs…)
CEAG Crouse-Hinds | 52053 | ART | 4250217412110 | 22480540002 | Accessoires de fixation pour luminaires | Accessoire de fixation | LSD1600-ER | LSD1600-ER Tôle de protection en inox, longueur 1,60m | LSD1600-ER Tôle de protection en inox, longueur 1,60m | 2026-10-01 | 396 | 396 | 1 | 20 | EA | 1 | 1 | 1 | EA |  |  |  | 0 | 40 | 1 | 12 | A |  | 94059900 | ED | Produits Distribution Electrique | EX | Produits ATEX | 03 | Eclairage ATEX | R11 | Accessoires éclairage | 100 | Accessoires divers (fixations, reflecteurs, chargeurs…) | C10 | CEAG Crouse-Hinds | EDEX03R11 | Accessoires éclairage | EDEX03R11100 | Accessoires divers (fixations, reflecteurs, chargeurs…)
CEAG Crouse-Hinds | 52054 | ART | 4250217412103 | 22480550001 | Accessoires de fixation pour luminaires | Accessoire de fixation | LMHW48-FT | LMHW48-FT Paire d'étriers en acier galvanisé pour console murale LMW | LMHW48-FT Paire d'étriers en acier galvanisé pour console murale LMW | 2026-10-01 | 107 | 107 | 1 | 20 | EA | 1 | 1 | 1 | EA |  |  |  | 0 | 40 | 1 | 12 | A |  | 73269098 | ED | Produits Distribution Electrique | EX | Produits ATEX | 03 | Eclairage ATEX | R11 | Accessoires éclairage | 100 | Accessoires divers (fixations, reflecteurs, chargeurs…) | C10 | CEAG Crouse-Hinds | EDEX03R11 | Accessoires éclairage | EDEX03R11100 | Accessoires divers (fixations, reflecteurs, chargeurs…)
CEAG Crouse-Hinds | 52055 | ART | 4250217412097 | 22480550002 | Accessoires de fixation pour luminaires | Accessoire de fixation | LMHS48/48-FT | Etrier fixe en acier galvanisé pour mât diam. 48,3mm sur tube diam. 48,3mm | LMHS48/48-FT Etrier fixe en acier galvanisé pour mât diam. 48,3mm sur tube diam. 48,3mm | 2026-10-01 | 142 | 142 | 1 | 20 | EA | 1 | 1 | 1 | EA |  |  |  | 0 | 40 | 1 | 12 | A |  | 73079319 | ED | Produits Distribution Electrique | EX | Produits ATEX | 03 | Eclairage ATEX | R11 | Accessoires éclairage | 100 | Accessoires divers (fixations, reflecteurs, chargeurs…) | C10 | CEAG Crouse-Hinds | EDEX03R11 | Accessoires éclairage | EDEX03R11100 | Accessoires divers (fixations, reflecteurs, chargeurs…)
CEAG Crouse-Hinds | 52056 | ART | 4250217412080 | 22480550003 | Accessoires de fixation pour luminaires | Accessoire de fixation | LMHSD48/48-FT | Etrier fixe en acier galvanisé pour mât diam. 48,3mm sur tube diam. 48,3mm | LMHSD48/48-FT Etrier fixe en acier galvanisé pour mât diam. 48,3mm sur tube diam. 48,3mm, avec protection | 2026-10-01 | 152 | 152 | 1 | 20 | EA | 1 | 1 | 1 | EA |  |  |  | 0 | 40 | 1 | 12 | A |  | 73269098 | ED | Produits Distribution Electrique | EX | Produits ATEX | 03 | Eclairage ATEX | R11 | Accessoires éclairage | 100 | Accessoires divers (fixations, reflecteurs, chargeurs…) | C10 | CEAG Crouse-Hinds | EDEX03R11 | Accessoires éclairage | EDEX03R11100 | Accessoires divers (fixations, reflecteurs, chargeurs…)
CEAG Crouse-Hinds | 52057 | ART | 4250217412073 | 22480550004 | Accessoires de fixation pour luminaires | Accessoire de fixation | LMHK48/48-ER | LMHK48/48-ER Etrier pivotant en inox pour mât diam. 48,3mm sur tube diam. 48,3mm | LMHK48/48-ER Etrier pivotant en inox pour mât diam. 48,3mm sur tube diam. 48,3mm | 2026-10-01 | 238 | 238 | 1 | 20 | EA | 1 | 1 | 1 | EA |  |  |  | 0 | 40 | 1 | 12 | A |  | 73079319 | ED | Produits Distribution Electrique | EX | Produits ATEX | 03 | Eclairage ATEX | R11 | Accessoires éclairage | 100 | Accessoires divers (fixations, reflecteurs, chargeurs…) | C10 | CEAG Crouse-Hinds | EDEX03R11 | Accessoires éclairage | EDEX03R11100 | Accessoires divers (fixations, reflecteurs, chargeurs…)
CEAG Crouse-Hinds | 52058 | ART | 4250217412066 | 22480550010 | Accessoires de fixation pour luminaires | Accessoire de fixation | LB48-FT | LB48-FT Paire de colliers en acier galvanisé pour tube diam. 48,3mm | LB48-FT Paire de colliers en acier galvanisé pour tube diam. 48,3mm | 2026-10-01 | 81 | 81 | 1 | 20 | EA | 1 | 1 | 1 | EA |  |  |  | 0 | 40 | 1 | 12 | A |  | 94059900 | ED | Produits Distribution Electrique | EX | Produits ATEX | 03 | Eclairage ATEX | R11 | Accessoires éclairage | 100 | Accessoires divers (fixations, reflecteurs, chargeurs…) | C10 | CEAG Crouse-Hinds | EDEX03R11 | Accessoires éclairage | EDEX03R11100 | Accessoires divers (fixations, reflecteurs, chargeurs…)
CEAG Crouse-Hinds | 52059 | ART | 4250217412059 | 22480550011 | Accessoires de fixation pour luminaires | Accessoire de fixation | LAB-C50-ER | LAB-C50-ER Paire d'étriers en inox pour montage mural/plafond | LAB-C50-ER Paire d'étriers en inox pour montage mural/plafond | 2026-10-01 | 64 | 64 | 1 | 20 | EA | 1 | 1 | 1 | EA |  |  |  | 0 | 40 | 1 | 12 | A |  | 94059900 | ED | Produits Distribution Electrique | EX | Produits ATEX | 03 | Eclairage ATEX | R11 | Accessoires éclairage | 100 | Accessoires divers (fixations, reflecteurs, chargeurs…) | C10 | CEAG Crouse-Hinds | EDEX03R11 | Accessoires éclairage | EDEX03R11100 | Accessoires divers (fixations, reflecteurs, chargeurs…)
CEAG Crouse-Hinds | 52060 | ART | 4250217412042 | 22480550012 | Accessoires de fixation pour luminaires | Accessoire de fixation | LTRS48-FT | Double collier en acier galvanisé pour montage de tubes diam. 48,3mm à 90° | LTRS48-FT Double collier en acier galvanisé pour montage de tubes diam. 48,3mm à 90° | 2026-10-01 | 104 | 104 | 1 | 20 | EA | 1 | 1 | 1 | EA |  |  |  | 0 | 40 | 1 | 12 | A |  | 73269098 | ED | Produits Distribution Electrique | EX | Produits ATEX | 03 | Eclairage ATEX | R11 | Accessoires éclairage | 100 | Accessoires divers (fixations, reflecteurs, chargeurs…) | C10 | CEAG Crouse-Hinds | EDEX03R11 | Accessoires éclairage | EDEX03R11100 | Accessoires divers (fixations, reflecteurs, chargeurs…)
CEAG Crouse-Hinds | 52061 | ART | 4250217412035 | 22480550013 | Accessoires de fixation pour luminaires | Accessoire de fixation | LH30-FT | LH30-FT Paire d'étriers en acier galvanisé pour fixation murale à 30° | LH30-FT Paire d'étriers en acier galvanisé pour fixation murale à 30° | 2026-10-01 | 104 | 104 | 1 | 20 | EA | 1 | 1 | 1 | EA |  |  |  | 0 | 40 | 1 | 12 | A |  | 73269098 | ED | Produits Distribution Electrique | EX | Produits ATEX | 03 | Eclairage ATEX | R11 | Accessoires éclairage | 100 | Accessoires divers (fixations, reflecteurs, chargeurs…) | C10 | CEAG Crouse-Hinds | EDEX03R11 | Accessoires éclairage | EDEX03R11100 | Accessoires divers (fixations, reflecteurs, chargeurs…)
CEAG Crouse-Hinds | 52062 | ART | 4250217412028 | 22480550014 | Accessoires de fixation pour luminaires | Accessoire de fixation | LH45-FT | LH45-FT Paire de pattes en acier galvanisé pour fixation murale à 45° | LH45-FT Paire de pattes en acier galvanisé pour fixation murale à 45° | 2026-10-01 | 64 | 64 | 1 | 20 | EA | 1 | 1 | 1 | EA |  |  |  | 0 | 40 | 1 | 12 | A |  | 73269098 | ED | Produits Distribution Electrique | EX | Produits ATEX | 03 | Eclairage ATEX | R11 | Accessoires éclairage | 100 | Accessoires divers (fixations, reflecteurs, chargeurs…) | C10 | CEAG Crouse-Hinds | EDEX03R11 | Accessoires éclairage | EDEX03R11100 | Accessoires divers (fixations, reflecteurs, chargeurs…)
CEAG Crouse-Hinds | 52063 | ART | 4250217412011 | 22480550015 | Accessoires de fixation pour luminaires | Accessoire de fixation | SEO48-K | Bouchon obturateur jaune pour tube diam. 48,3mm, avec trou de passage de câble | SEO48-K Bouchon obturateur jaune pour tube diam. 48,3mm, avec trou de passage de câble | 2026-10-01 | 3.3 | 3.3 | 1 | 20 | EA | 1 | 1 | 1 | EA |  |  |  | 0 | 40 | 1 | 12 | A |  | 94059900 | ED | Produits Distribution Electrique | EX | Produits ATEX | 03 | Eclairage ATEX | R11 | Accessoires éclairage | 100 | Accessoires divers (fixations, reflecteurs, chargeurs…) | C10 | CEAG Crouse-Hinds | EDEX03R11 | Accessoires éclairage | EDEX03R11100 | Accessoires divers (fixations, reflecteurs, chargeurs…)
CEAG Crouse-Hinds | 52064 | ART | 4250217412004 | 22480550016 | Accessoires de fixation pour luminaires | Accessoire de fixation | SEG48-K | SEG48-K Bouchon obturateur jaune pour tube diam. 48,3mm | SEG48-K Bouchon obturateur jaune pour tube diam. 48,3mm | 2026-10-01 | 3.1 | 3.1 | 1 | 20 | EA | 1 | 1 | 1 | EA |  |  |  | 0 | 40 | 1 | 12 | A |  | 39269097 | ED | Produits Distribution Electrique | EX | Produits ATEX | 03 | Eclairage ATEX | R11 | Accessoires éclairage | 100 | Accessoires divers (fixations, reflecteurs, chargeurs…) | C10 | CEAG Crouse-Hinds | EDEX03R11 | Accessoires éclairage | EDEX03R11100 | Accessoires divers (fixations, reflecteurs, chargeurs…)
CEAG Crouse-Hinds | 52065 | ART | 4250217449529 | 22480550115 | Accessoires de fixation pour luminaires | Accessoire de fixation | SEO48-K | SEO48-K Bouchon d'extrémité jaune ouvert pour tube diam. 48,3mm | SEO48-K Bouchon d'extrémité jaune ouvert pour tube diam. 48,3mm | 2026-10-01 | 4 | 4 | 1 | 20 | EA | 1 | 1 | 1 | EA |  |  |  | 0 | 40 | 1 | 12 | A |  | 39174000 | ED | Produits Distribution Electrique | EX | Produits ATEX | 03 | Eclairage ATEX | R11 | Accessoires éclairage | 100 | Accessoires divers (fixations, reflecteurs, chargeurs…) | C10 | CEAG Crouse-Hinds | EDEX03R11 | Accessoires éclairage | EDEX03R11100 | Accessoires divers (fixations, reflecteurs, chargeurs…)
CEAG Crouse-Hinds | 52066 | ART | 4250217449536 | 22480550007 | Accessoires de fixation pour luminaires | Accessoire de fixation | UMHK48/48-FT | Etrier pivotant en acier galvanisé pour mât diam. 48,3mm sur tube diam. 48,3mm | UMHK48/48-FT Etrier pivotant en acier galvanisé pour mât diam. 48,3mm sur tube diam. 48,3mm, avec protection | 2026-10-01 | 211 | 211 | 1 | 20 | EA | 1 | 1 | 1 | EA |  |  |  | 0 | 40 | 1 | 12 | A |  | 94059900 | ED | Produits Distribution Electrique | EX | Produits ATEX | 03 | Eclairage ATEX | R11 | Accessoires éclairage | 100 | Accessoires divers (fixations, reflecteurs, chargeurs…) | C10 | CEAG Crouse-Hinds | EDEX03R11 | Accessoires éclairage | EDEX03R11100 | Accessoires divers (fixations, reflecteurs, chargeurs…)
CEAG Crouse-Hinds | 52067 | ART | 4250217449512 | 22480550005 | Accessoires de fixation pour luminaires | Accessoire de fixation | UMHS48/48-ER | UMHS48/48-ER Etrier fixe en inox pour mât diam. 48,3mm sur tube diam. 48,3mm | UMHS48/48-ER Etrier fixe en inox pour mât diam. 48,3mm sur tube diam. 48,3mm | 2026-10-01 | 210 | 210 | 1 | 20 | EA | 1 | 1 | 1 | EA |  |  |  | 0 | 40 | 1 | 12 | A |  | 73079319 | ED | Produits Distribution Electrique | EX | Produits ATEX | 03 | Eclairage ATEX | R11 | Accessoires éclairage | 100 | Accessoires divers (fixations, reflecteurs, chargeurs…) | C10 | CEAG Crouse-Hinds | EDEX03R11 | Accessoires éclairage | EDEX03R11100 | Accessoires divers (fixations, reflecteurs, chargeurs…)
CEAG Crouse-Hinds | 52068 | ART | 4250217449543 | 22480550006 | Accessoires de fixation pour luminaires | Accessoire de fixation | UMHSD48/48-ER | UMHSD48/48-ER Etrier fixe en inox pour mât diam. 48,3mm sur tube diam. 48,3mm | UMHSD48/48-ER Etrier fixe en inox pour mât diam. 48,3mm sur tube diam. 48,3mm, avec protection | 2026-10-01 | 193 | 193 | 1 | 20 | EA | 1 | 1 | 1 | EA |  |  |  | 0 | 40 | 1 | 12 | A |  | 73269098 | ED | Produits Distribution Electrique | EX | Produits ATEX | 03 | Eclairage ATEX | R11 | Accessoires éclairage | 100 | Accessoires divers (fixations, reflecteurs, chargeurs…) | C10 | CEAG Crouse-Hinds | EDEX03R11 | Accessoires éclairage | EDEX03R11100 | Accessoires divers (fixations, reflecteurs, chargeurs…)
CEAG Crouse-Hinds | 52100 | ART | 4250959919809 | GHG9810048R1211 | GHG981 | Interrupteur de sécurité ATEX pour zone 22 | Interrupteur 3x25A GRP Z22 | Interrupteur de sécurité 3x25A pour zone 22, avec PE polyamide 2M32+1M25 | Interrupteur de sécurité 3x25A pour zone 22, avec PE polyamide 2M32+1M25 | 2026-10-01 | 822 | 822 | 1 | 20 | EA | 1 | 1 | 1 | EA |  |  |  | 0 | 40 | 1 | 12 | A |  | 85365080 | ED | Produits Distribution Electrique | EX | Produits ATEX | 08 | Appareillages ATEX | R11 | Appareillage autres | 700 | Appareillage poussière D22 | C10 | CEAG Crouse-Hinds | EDEX08R11 | Appareillage autres | EDEX08R11700 | Appareillage poussière D22
CEAG Crouse-Hinds | 52101 | ART | 4250959919816 | GHG9810048R1212 | GHG981 | Interrupteur de sécurité ATEX pour zone 22 | Interrupteur 4x25A GRP Z22 | Interrupteur de sécurité 4x25A pour zone 22, avec PE polyamide 2M32+1M25 | Interrupteur de sécurité 4x25A pour zone 22, avec PE polyamide 2M32+1M25 | 2026-10-01 | 899 | 899 | 1 | 20 | EA | 1 | 1 | 1 | EA |  |  |  | 0 | 40 | 1 | 12 | A |  | 85365080 | ED | Produits Distribution Electrique | EX | Produits ATEX | 08 | Appareillages ATEX | R11 | Appareillage autres | 700 | Appareillage poussière D22 | C10 | CEAG Crouse-Hinds | EDEX08R11 | Appareillage autres | EDEX08R11700 | Appareillage poussière D22